## !Сводка затрат_Кровля
Заказчик: | [21 empty] | Заказчик:
Наименование объекта: | [45 empty] | Наименование объекта:
(наименование организации)
СВОДКА ЗАТРАТ | [69 empty] | СВОДКА ЗАТРАТ
Расчет составлен в уровне цен 2 кв. 2025г.
№ п.п. | Номер сметного расчета | Наименование работ и затрат | Сметная стоимость | [8 empty] | ФОТ | НР | СП | Итого | Уровень цен | Лимит. затраты | Доп. затраты | Итого (без налогов) | Налоги | Всего | [107 empty] | Затраты труда, чел.-ч | [81 empty] | Затраты ЭМ, маш.-ч
|  |  | Прямые затраты | В том числе |  |  |  |  | оборудование | В т.ч. поставка заказчика | [118 empty] | рабочих | машинистов | [80 empty] | машинистов
|  |  |  | основ. з.п. | эксп. маш. | з.п. мех. | материалы | перевозка |  | материалы | оборудование
1 | 2 | 3 | 4 | 5 | 6 | 7 | 8 | 9 | 10 | 11 | 12 | 10 | 11 | 12 | 13 | 19 | 20 | 21 | 14 | 15 | 16 | [107 empty] | 17 | 18 | [80 empty] | 19
Кровля | [119 empty] | Раздел 1. Новый Раздел | [89 empty] | Раздел 1. Новый Раздел
1 | 01-КР | «Реконструкция М-10. Конструктивные решения» | 123316172.96 | 103505148.74 | 13144305.19 | 3795412.78 | 4081834.27 | 2 584 884,76 |  |  |  | 107300561.52 | 113444462.34 | 68215299.55 | 304975934.85 | БИМ |  |  | 304975934.85 | 60995186.97 | 365971121.82 | [107 empty] | 173683.83 | 6855.81 | [80 empty] | 23254.41
2 | 02-АР | «Реконструкция М-10. Архитектурные решения» | 107077116.63 | 77499811.34 | 14093120.21 | 4434225.61 | 13575465.11 | 1 908 719,97 |  |  |  | 81934036.95 | 83394838.98 | 40605605.63 | 231077561.24 | БИМ |  |  | 231077561.24 | 46215512.25 | 277293073.49 | [107 empty] | 171014.18 | 6793.64 | [80 empty] | 27956
3 | 03-ЭМ | «Реконструкция М-10. Внутреннее электрооборудование» | 5001816.34 | 3830007.61 | 513606.4 | 67101.36 | 658202.33 |  |  |  |  | 3897108.97 | 3767674.2 | 1978581.7 | 10748072.24 | БИМ |  |  | 10748072.24 | 2149614.45 | 12897686.69 | [107 empty] | 4277.23 | 310.7 | [80 empty] | 2998.16
4 | 04-ПОС | «Реконструкция М-10. Проект организации строительства» | 2842596.26 | 2006897.56 | 580937.26 | 217966.29 | 254761.44 |  |  |  |  | 2224863.85 | 2110589.67 | 1170544.01 | 6123729.94 | БИМ |  |  | 6123729.94 | 1224745.99 | 7348475.93 | [107 empty] | 7774.47 | 102.1 | [80 empty] | 527.82
|  | Всего по сводке затрат | 238237702.19 | 186841865.25 | 28331969.06 | 8514706.04 | 18570263.15 | 0 | 0 | 0 | 0 | 195356571.29 | 202717565.19 | 111970030.89 | 552925298.27 | 0 | 0 | 0 | 552925298.27 | 110585059.66 | 663510357.93 | 0 | 0 | 0 | 0 | 0 | 0 | 0 | 0 | 0 | 0 | 0 | 0 | 0 | 0 | 0 | 0 | 0 | 0 | 0 | 0 | 0 | 0 | 0 | 0 | 0 | 0 | 0 | 0 | 0 | 0 | 0 | 0 | 0 | 0 | 0 | 0 | 0 | 0 | 0 | 0 | 0 | 0 | 0 | 0 | 0 | 0 | 0 | 0 | 0 | 0 | 0 | 0 | 0 | 0 | 0 | 0 | 0 | 0 | 0 | 0 | 0 | 0 | 0 | 0 | 0 | 0 | 0 | 0 | 0 | 0 | 0 | 0 | 0 | 0 | 0 | 0 | 0 | 0 | 0 | 0 | 0 | 0 | 0 | 0 | 0 | 0 | 0 | 0 | 0 | 0 | 0 | 0 | 0 | 0 | 0 | 0 | 0 | 0 | 0 | 0 | 0 | 0 | 0 | 0 | 0 | 0 | 0 | 356749.71 | 14062.25 | 0 | 0 | 0 | 0 | 0 | 0 | 0 | 0 | 0 | 0 | 0 | 0 | 0 | 0 | 0 | 0 | 0 | 0 | 0 | 0 | 0 | 0 | 0 | 0 | 0 | 0 | 0 | 0 | 0 | 0 | 0 | 0 | 0 | 0 | 0 | 0 | 0 | 0 | 0 | 0 | 0 | 0 | 0 | 0 | 0 | 0 | 0 | 0 | 0 | 0 | 0 | 0 | 0 | 0 | 0 | 0 | 0 | 0 | 0 | 0 | 0 | 0 | 0 | 0 | 0 | 0 | 0 | 0 | 0 | 0 | 0 | 0 | 0 | 0 | 0 | 0 | 0 | 0 | 0 | 0 | 54736.39
Составил:
|  | должность |  |  | подпись |  |  |  | расшифровка подписи
Проверил:
|  | должность |  |  | подпись |  |  |  | расшифровка подписи

## АР_ЛСР без ст-ти мат
Приложение № 2
Утверждено приказом № 421 от 4 августа 2020 г. Минстроя РФ в редакции приказа № 557 от 7 июля 2022 г.
Наименование программного продукта | [5 empty] | ГРАНД-Смета, версия 2023.3 | [9 empty] | ГРАНД-Смета, версия 2023.3
Наименование редакции сметных нормативов | [5 empty] | Изменения в сметные нормы, федеральные единичные расценки и отдельные составляющие к ним, включенные в федеральный реестр сметных нормативов приказами Минстроя России от 26 декабря 2019 г. № 871/пр, 872/пр, 873/пр, 874/пр, 875/пр, 876/пр (в ред. приказов от 30.03.2020 № 171/пр, 172/пр, от 01.06.2020 № 294/пр, 295/пр, от 30.06.2020 № 352/пр, 353/пр, от 20.10.2020 № 635/пр, 636/пр, от 09.02.2021 № 50/пр, 51/пр, от 24.05.2021 № 320/пр, 321/пр, от 24.06.2021 № 407/пр, 408/пр, от 14.10.2021 № 745/пр, 746/пр), от 20.12.2021 № 961/пр, 962/пр) | [10 empty] | Изменения в сметные нормы, федеральные единичные расценки и отдельные составляющие к ним, включенные в федеральный реестр сметных нормативов приказами Минстроя России от 26 декабря 2019 г. № 871/пр, 872/пр, 873/пр, 874/пр, 875/пр, 876/пр (в ред. приказов от 30.03.2020 № 171/пр, 172/пр, от 01.06.2020 № 294/пр, 295/пр, от 30.06.2020 № 352/пр, 353/пр, от 20.10.2020 № 635/пр, 636/пр, от 09.02.2021 № 50/пр, 51/пр, от 24.05.2021 № 320/пр, 321/пр, от 24.06.2021 № 407/пр, 408/пр, от 14.10.2021 № 745/пр, 746/пр), от 20.12.2021 № 961/пр, 962/пр)
Реквизиты приказа Минстроя России об утверждении дополнений и изменений к сметным нормативам | [5 empty] | Приказы Минстроя России от 26.12.2019 г. № 871/пр, 872/пр, 873/пр, 874/пр, 875/пр, 876/пр, от 30.03.2020 № 171/пр, 172/пр, от 01.06.2020 № 294/пр, 295/пр, от 30.06.2020 № 352/пр, 353/пр, от 20.10.2020 № 635/пр, 636/пр, от 09.02.2021 № 50/пр, 51/пр, от 24.05.2021 № 320/пр, 321/пр, от 24.06.2021 № 407/пр, 408/пр, от 14.10.2021 № 745/пр, 746/пр), от 20.12.2021 № 961/пр, 962/пр | [7 empty] | Реквизиты приказа Минстроя России об утверждении дополнений и изменений к сметным нормативам | Приказы Минстроя России от 26.12.2019 г. № 871/пр, 872/пр, 873/пр, 874/пр, 875/пр, 876/пр, от 30.03.2020 № 171/пр, 172/пр, от 01.06.2020 № 294/пр, 295/пр, от 30.06.2020 № 352/пр, 353/пр, от 20.10.2020 № 635/пр, 636/пр, от 09.02.2021 № 50/пр, 51/пр, от 24.05.2021 № 320/пр, 321/пр, от 24.06.2021 № 407/пр, 408/пр, от 14.10.2021 № 745/пр, 746/пр), от 20.12.2021 № 961/пр, 962/пр |  |  | Реквизиты приказа Минстроя России об утверждении дополнений и изменений к сметным нормативам | Приказы Минстроя России от 26.12.2019 г. № 871/пр, 872/пр, 873/пр, 874/пр, 875/пр, 876/пр, от 30.03.2020 № 171/пр, 172/пр, от 01.06.2020 № 294/пр, 295/пр, от 30.06.2020 № 352/пр, 353/пр, от 20.10.2020 № 635/пр, 636/пр, от 09.02.2021 № 50/пр, 51/пр, от 24.05.2021 № 320/пр, 321/пр, от 24.06.2021 № 407/пр, 408/пр, от 14.10.2021 № 745/пр, 746/пр), от 20.12.2021 № 961/пр, 962/пр
Реквизиты письма Минстроя России об индексах изменения сметной стоимости строительства, включаемые в федеральный реестр сметных нормативов и размещаемые в федеральной государственной информационной системе ценообразования в строительстве, подготовленного в соответствии пунктом 85 Методики расчета индексов изменения сметной стоимости строительства, утвержденной приказом Министерства строительства и жилищно-коммунального хозяйства Российской Федерации от 5 июня 2019 г. № 326/пр¹ | [13 empty] | Реквизиты письма Минстроя России об индексах изменения сметной стоимости строительства, включаемые в федеральный реестр сметных нормативов и размещаемые в федеральной государственной информационной системе ценообразования в строительстве, подготовленного в соответствии пунктом 85 Методики расчета индексов изменения сметной стоимости строительства, утвержденной приказом Министерства строительства и жилищно-коммунального хозяйства Российской Федерации от 5 июня 2019 г. № 326/пр¹ | [5 empty] | Реквизиты письма Минстроя России об индексах изменения сметной стоимости строительства, включаемые в федеральный реестр сметных нормативов и размещаемые в федеральной государственной информационной системе ценообразования в строительстве, подготовленного в соответствии пунктом 85 Методики расчета индексов изменения сметной стоимости строительства, утвержденной приказом Министерства строительства и жилищно-коммунального хозяйства Российской Федерации от 5 июня 2019 г. № 326/пр¹
Реквизиты нормативного правового акта об утверждении оплаты труда, утверждаемый в соответствии с пунктом 22(1) Правилами мониторинга цен, утвержденными постановлением Правительства Российской Федерации от 23 декабря 2016 г. № 1452 | [13 empty] | Реквизиты нормативного правового акта об утверждении оплаты труда, утверждаемый в соответствии с пунктом 22(1) Правилами мониторинга цен, утвержденными постановлением Правительства Российской Федерации от 23 декабря 2016 г. № 1452 | [6 empty] | Реквизиты нормативного правового акта об утверждении оплаты труда, утверждаемый в соответствии с пунктом 22(1) Правилами мониторинга цен, утвержденными постановлением Правительства Российской Федерации от 23 декабря 2016 г. № 1452
Наименование субъекта Российской Федерации | [5 empty] | 50. Московская область | [15 empty] | Наименование субъекта Российской Федерации | 50. Московская область
Наименование зоны субъекта Российской Федерации | [23 empty] | Наименование зоны субъекта Российской Федерации
Капитальный ремонт здания М-10, на территории АО «Коломенский завод» расположенного по адресу: Московская область, г. Коломна, ул. Партизан 42 | [24 empty] | Капитальный ремонт здания М-10, на территории АО «Коломенский завод» расположенного по адресу: Московская область, г. Коломна, ул. Партизан 42
(наименование стройки)
Капитальный ремонт здания М-10, на территории АО «Коломенский завод» расположенного по адресу: Московская область, г. Коломна, ул. Партизан 42 | [25 empty] | Капитальный ремонт здания М-10, на территории АО «Коломенский завод» расположенного по адресу: Московская область, г. Коломна, ул. Партизан 42
(наименование объекта капитального строительства)
ЛОКАЛЬНЫЙ СМЕТНЫЙ РАСЧЕТ (СМЕТА) № 02-АР
«Реконструкция М-10. Архитектурные решения» | [26 empty] | «Реконструкция М-10. Архитектурные решения»
(наименование работ и затрат)
Составлен | базисно-индексным | методом
Основание | Ведомость объемов работ
(проектная и (или) иная техническая документация)
Составлен(а) в текущем (базисном) уровне цен |  |  | II квартал 2025 года (01.01.2000) | [24 empty] | II квартал 2025 года (01.01.2000)
Сметная стоимость |  | 277293.07 | (7563,22) | тыс.руб.
в том числе:
| строительных работ | 231077.56 | (6302,68) | тыс.руб. |  | Средства на оплату труда рабочих |  |  |  |  | 77499.81 | (1484,39) | тыс.руб.
| монтажных работ | 0 | (0) | тыс.руб. |  | Нормативные затраты труда рабочих |  |  |  |  | 171014.18 |  | чел.час.
| оборудования | 0 | (0) | тыс.руб. |  | Нормативные затраты труда машинистов |  |  |  |  | 6793.64 |  | чел.час.
| прочих затрат | 0 | (0) | тыс.руб.
№ п/п | Обоснование | Наименование работ и затрат |  |  | Единица измерения | Количество |  |  | Сметная стоимость в базисном уровне цен (в текущем уровне цен (гр. 8) для ресурсов, отсутствующих в ФРСН), руб. |  |  | Индексы | Сметная стоимость в текущем уровне цен, руб.
[6 empty] | на единицу | коэффициенты | всего с учетом коэффициентов | на единицу | коэффициенты | всего
1 | 2 | 3 |  |  | 4 | 5 | 6 | 7 | 8 | 9 | 10 | 11 | 12
Раздел 1. Демонтажные работы | [28 empty] | Раздел 1. Демонтажные работы
Демонтаж существующего покрытия кровли | [29 empty] | Демонтаж существующего покрытия кровли
1 | ФЕРр58-32-2 | Устройство покрытия кровли и примыканий гидростеклоизолом в один слой по готовому основанию (по рубероиду) вручную/применит.Разборка гидроизоляции из гидростеклоизола 1 слой, 3 мм |  |  | 4: 100 м2; 5: 206.277; 6: 1; 7: 206.277 | [17 empty] | Устройство покрытия кровли и примыканий гидростеклоизолом в один слой по готовому основанию (по рубероиду) вручную/применит.Разборка гидроизоляции из гидростеклоизола 1 слой, 3 мм
|  | Объем=20627,651 / 100 | [29 empty] | Объем=20627,651 / 100
| 421/пр_2020_прил.10_т.3_п.3_гр.4 | Производство работ осуществляется на территории действующего предприятия с наличием в зоне производства работ одного или нескольких из следующих факторов: - разветвленная сеть транспортных и инженерных коммуникаций; - стесненные условия для складирования материалов; - действующее технологическое оборудование; - движение технологического транспорта ОЗП=1,15; ЭМ=1,15 к расх.; ЗПМ=1,15; ТЗ=1,15; ТЗМ=1,15 | [30 empty] | Производство работ осуществляется на территории действующего предприятия с наличием в зоне производства работ одного или нескольких из следующих факторов: - разветвленная сеть транспортных и инженерных коммуникаций; - стесненные условия для складирования материалов; - действующее технологическое оборудование; - движение технологического транспорта ОЗП=1,15; ЭМ=1,15 к расх.; ЗПМ=1,15; ТЗ=1,15; ТЗМ=1,15
| 421/пр_2020_прил.10_т.3_п.1.2_гр.3 | Производство работ осуществляется в помещениях эксплуатируемого объекта капитального строительства, эксплуатация которого не прекращена, в том числе для объектов производственного и непроизводственного назначения без остановки рабочего процесса, при этом: в зоне производства работ имеется один из следующих факторов: - движение транспорта по внутрицеховым путям; - действующее технологическое или лабораторное оборудование; - мебель и иные загромождающие помещения предметы ОЗП=1,35; ЭМ=1,35 к расх.; ЗПМ=1,35; ТЗ=1,35; ТЗМ=1,35 | [30 empty] | Производство работ осуществляется в помещениях эксплуатируемого объекта капитального строительства, эксплуатация которого не прекращена, в том числе для объектов производственного и непроизводственного назначения без остановки рабочего процесса, при этом: в зоне производства работ имеется один из следующих факторов: - движение транспорта по внутрицеховым путям; - действующее технологическое или лабораторное оборудование; - мебель и иные загромождающие помещения предметы ОЗП=1,35; ЭМ=1,35 к расх.; ЗПМ=1,35; ТЗ=1,35; ТЗМ=1,35
| 571/пр_2022_п.83_т.2_стр.3_стб.3 | Демонтаж (разборка) систем инженерно-технического обеспечения ОЗП=0,4; ЭМ=0,4 к расх.; ЗПМ=0,4; МАТ=0 к расх.; ТЗ=0,4; ТЗМ=0,4 | [30 empty] | Демонтаж (разборка) систем инженерно-технического обеспечения ОЗП=0,4; ЭМ=0,4 к расх.; ЗПМ=0,4; МАТ=0 к расх.; ТЗ=0,4; ТЗМ=0,4
| 1 | ОТ |  |  | 8: 332.69; 9: 0.6; 10: 41175.78; 11: 52.21; 12: 2149787.47 | [20 empty] | ОТ
| 2 | ЭМ |  |  | 8: 61.57; 9: 0.6; 10: 7620.28; 11: 15.71; 12: 119714.6 | [20 empty] | ЭМ
| 3 | в т.ч. ОТм |  |  | 8: 11.45; 9: 0.6; 10: 1417.12; 11: 52.21; 12: 73987.84 | [20 empty] | в т.ч. ОТм
| 4 | М |  |  | 8: 531.57; 9: 0; 10: 0; 11: 9.5 | [20 empty] | М
|  | ЗТ |  |  | 4: чел.-ч; 5: 36.68; 6: 0.6; 7: 4539.7442 | [21 empty] | ЗТ
|  | ЗТм |  |  | 4: чел.-ч; 5: 1; 6: 0.6; 7: 123.7662 | [21 empty] | ЗТм
|  | Итого по расценке |  |  | 8: 925.83; 10: 48796.06; 12: 2269502.07 | [22 empty] | Итого по расценке
|  | ФОТ |  |  | 10: 42592.9; 12: 2223775.31 | [21 empty] | ФОТ
| Пр/812-092.0-1 | НР Крыши, кровли (ремонтно-строительные) |  |  | 4: %; 5: 90; 7: 90; 10: 38333.61; 12: 2001397.78 | [21 empty] | НР Крыши, кровли (ремонтно-строительные)
| Пр/774-092.0 | СП Крыши, кровли (ремонтно-строительные) |  |  | 4: %; 5: 46; 7: 46; 10: 19592.73; 12: 1022936.64 | [21 empty] | СП Крыши, кровли (ремонтно-строительные)
|  | Всего по позиции |  |  | 10: 106722.4; 12: 5293836.49 | [23 empty] | Всего по позиции
2 | ФЕР46-04-008-01 | Разборка покрытий кровель: из рулонных материалов/применит.Разборка гидроизоляции из рубероида на битумной мастике 4-9 слоёв (tcp=19,5 мм), послойно, 6 слоев |  |  | 4: 100 м2; 5: 1237.659; 6: 1; 7: 1237.659 | [17 empty] | Разборка покрытий кровель: из рулонных материалов/применит.Разборка гидроизоляции из рубероида на битумной мастике 4-9 слоёв (tcp=19,5 мм), послойно, 6 слоев
|  | Объем=(20627,651*6) / 100 | [29 empty] | Объем=(20627,651*6) / 100
| 421/пр_2020_прил.10_т.3_п.3_гр.4 | Производство работ осуществляется на территории действующего предприятия с наличием в зоне производства работ одного или нескольких из следующих факторов: - разветвленная сеть транспортных и инженерных коммуникаций; - стесненные условия для складирования материалов; - действующее технологическое оборудование; - движение технологического транспорта ОЗП=1,15; ЭМ=1,15 к расх.; ЗПМ=1,15; ТЗ=1,15; ТЗМ=1,15 | [30 empty] | Производство работ осуществляется на территории действующего предприятия с наличием в зоне производства работ одного или нескольких из следующих факторов: - разветвленная сеть транспортных и инженерных коммуникаций; - стесненные условия для складирования материалов; - действующее технологическое оборудование; - движение технологического транспорта ОЗП=1,15; ЭМ=1,15 к расх.; ЗПМ=1,15; ТЗ=1,15; ТЗМ=1,15
| 421/пр_2020_прил.10_т.3_п.1.2_гр.3 | Производство работ осуществляется в помещениях эксплуатируемого объекта капитального строительства, эксплуатация которого не прекращена, в том числе для объектов производственного и непроизводственного назначения без остановки рабочего процесса, при этом: в зоне производства работ имеется один из следующих факторов: - движение транспорта по внутрицеховым путям; - действующее технологическое или лабораторное оборудование; - мебель и иные загромождающие помещения предметы ОЗП=1,35; ЭМ=1,35 к расх.; ЗПМ=1,35; ТЗ=1,35; ТЗМ=1,35 | [30 empty] | Производство работ осуществляется в помещениях эксплуатируемого объекта капитального строительства, эксплуатация которого не прекращена, в том числе для объектов производственного и непроизводственного назначения без остановки рабочего процесса, при этом: в зоне производства работ имеется один из следующих факторов: - движение транспорта по внутрицеховым путям; - действующее технологическое или лабораторное оборудование; - мебель и иные загромождающие помещения предметы ОЗП=1,35; ЭМ=1,35 к расх.; ЗПМ=1,35; ТЗ=1,35; ТЗМ=1,35
| 1 | ОТ |  |  | 8: 112.16; 9: 1.5; 10: 208223.75; 11: 52.21; 12: 10871361.99 | [20 empty] | ОТ
| 2 | ЭМ |  |  | 8: 41.43; 9: 1.5; 10: 76914.32; 11: 15.71; 12: 1208323.97 | [20 empty] | ЭМ
|  | ЗТ |  |  | 4: чел.-ч; 5: 14.38; 6: 1.5; 7: 26696.3046 | [21 empty] | ЗТ
|  | Итого по расценке |  |  | 8: 153.59; 10: 285138.07; 12: 12079685.96 | [22 empty] | Итого по расценке
|  | ФОТ |  |  | 10: 208223.75; 12: 10871361.99 | [21 empty] | ФОТ
| Пр/812-040.2-1 | НР Работы по реконструкции зданий и сооружений: разборка отдельных конструктивных элементов здания (сооружения), а также зданий (сооружений) в целом |  |  | 4: %; 5: 91; 7: 91; 10: 189483.61; 12: 9892939.41 | [21 empty] | НР Работы по реконструкции зданий и сооружений: разборка отдельных конструктивных элементов здания (сооружения), а также зданий (сооружений) в целом
| Пр/774-040.2 | СП Работы по реконструкции зданий и сооружений: разборка отдельных конструктивных элементов здания (сооружения), а также зданий (сооружений) в целом |  |  | 4: %; 5: 52; 7: 52; 10: 108276.35; 12: 5653108.23 | [21 empty] | СП Работы по реконструкции зданий и сооружений: разборка отдельных конструктивных элементов здания (сооружения), а также зданий (сооружений) в целом
|  | Всего по позиции |  |  | 10: 582898.03; 12: 27625733.6 | [23 empty] | Всего по позиции
3 | ФЕР12-01-017-03 | Устройство выравнивающих стяжек: асфальтобетонных толщиной 15 мм/применит.Разборка асфальтовой стяжки (tcp = 26,5 мм) |  |  | 4: 100 м2; 5: 178.07; 6: 1; 7: 178.07 | [17 empty] | Устройство выравнивающих стяжек: асфальтобетонных толщиной 15 мм/применит.Разборка асфальтовой стяжки (tcp = 26,5 мм)
|  | Объем=17807 / 100 | [29 empty] | Объем=17807 / 100
| 421/пр_2020_прил.10_т.3_п.3_гр.4 | Производство работ осуществляется на территории действующего предприятия с наличием в зоне производства работ одного или нескольких из следующих факторов: - разветвленная сеть транспортных и инженерных коммуникаций; - стесненные условия для складирования материалов; - действующее технологическое оборудование; - движение технологического транспорта ОЗП=1,15; ЭМ=1,15 к расх.; ЗПМ=1,15; ТЗ=1,15; ТЗМ=1,15 | [30 empty] | Производство работ осуществляется на территории действующего предприятия с наличием в зоне производства работ одного или нескольких из следующих факторов: - разветвленная сеть транспортных и инженерных коммуникаций; - стесненные условия для складирования материалов; - действующее технологическое оборудование; - движение технологического транспорта ОЗП=1,15; ЭМ=1,15 к расх.; ЗПМ=1,15; ТЗ=1,15; ТЗМ=1,15
| 421/пр_2020_прил.10_т.3_п.1.2_гр.3 | Производство работ осуществляется в помещениях эксплуатируемого объекта капитального строительства, эксплуатация которого не прекращена, в том числе для объектов производственного и непроизводственного назначения без остановки рабочего процесса, при этом: в зоне производства работ имеется один из следующих факторов: - движение транспорта по внутрицеховым путям; - действующее технологическое или лабораторное оборудование; - мебель и иные загромождающие помещения предметы ОЗП=1,35; ЭМ=1,35 к расх.; ЗПМ=1,35; ТЗ=1,35; ТЗМ=1,35 | [30 empty] | Производство работ осуществляется в помещениях эксплуатируемого объекта капитального строительства, эксплуатация которого не прекращена, в том числе для объектов производственного и непроизводственного назначения без остановки рабочего процесса, при этом: в зоне производства работ имеется один из следующих факторов: - движение транспорта по внутрицеховым путям; - действующее технологическое или лабораторное оборудование; - мебель и иные загромождающие помещения предметы ОЗП=1,35; ЭМ=1,35 к расх.; ЗПМ=1,35; ТЗ=1,35; ТЗМ=1,35
| 571/пр_2022_п.83_т.2_стр.3_стб.3 | Демонтаж (разборка) систем инженерно-технического обеспечения ОЗП=0,4; ЭМ=0,4 к расх.; ЗПМ=0,4; МАТ=0 к расх.; ТЗ=0,4; ТЗМ=0,4 | [30 empty] | Демонтаж (разборка) систем инженерно-технического обеспечения ОЗП=0,4; ЭМ=0,4 к расх.; ЗПМ=0,4; МАТ=0 к расх.; ТЗ=0,4; ТЗМ=0,4
| 648/пр_2022_п.124 | Для определения затрат на работы по капитальному ремонту и реконструкции объектов капитального строительства по единичным расценкам, включенным в сборники ФЕР, аналогичным технологическим процессам в новом строительстве, в том числе по возведению новых конструктивных элементов ОЗП=1,15; ЭМ=1,25 к расх.; ЗПМ=1,25; ТЗ=1,15; ТЗМ=1,25 | [30 empty] | Для определения затрат на работы по капитальному ремонту и реконструкции объектов капитального строительства по единичным расценкам, включенным в сборники ФЕР, аналогичным технологическим процессам в новом строительстве, в том числе по возведению новых конструктивных элементов ОЗП=1,15; ЭМ=1,25 к расх.; ЗПМ=1,25; ТЗ=1,15; ТЗМ=1,25
| 1 | ОТ |  |  | 8: 130.07; 9: 0.69; 10: 15981.48; 11: 52.21; 12: 834393.07 | [20 empty] | ОТ
| 2 | ЭМ |  |  | 8: 111.81; 9: 0.75; 10: 14932.51; 11: 15.71; 12: 234589.73 | [20 empty] | ЭМ
| 3 | в т.ч. ОТм |  |  | 8: 14.19; 9: 0.75; 10: 1895.11; 11: 52.21; 12: 98943.69 | [20 empty] | в т.ч. ОТм
| 4 | М |  |  | 8: 42.78; 9: 0; 10: 0; 11: 9.5 | [20 empty] | М
|  | ЗТ |  |  | 4: чел.-ч; 5: 14.5; 6: 0.69; 7: 1781.5903 | [21 empty] | ЗТ
|  | ЗТм |  |  | 4: чел.-ч; 5: 1.26; 6: 0.75; 7: 168.2762 | [21 empty] | ЗТм
|  | Итого по расценке |  |  | 8: 284.66; 10: 30913.99; 12: 1068982.8 | [22 empty] | Итого по расценке
|  | ФОТ |  |  | 10: 17876.59; 12: 933336.76 | [21 empty] | ФОТ
| Пр/812-012.0-1 | НР Кровли |  |  | 4: %; 5: 109; 7: 109; 10: 19485.48; 12: 1017337.07 | [21 empty] | НР Кровли
| Пр/774-012.0, Приказ № 774/пр от 11.12.2020 п.16 | СП Кровли |  |  | % | 57 | 0.85 | 48.45 |  |  | 8661.21 |  | 452201.66 | [21 empty] | СП Кровли
|  | Всего по позиции |  |  | 10: 59060.68; 12: 2538521.53 | [23 empty] | Всего по позиции
4 | ФЕР12-01-014-01 | Утепление покрытий: легким (ячеистым) бетоном/применит.Демонтаж утеплителя из пенобетона (tcp=105 мм) |  |  | 4: м3; 5: 2142.12; 6: 1; 7: 2142.12 | [17 empty] | Утепление покрытий: легким (ячеистым) бетоном/применит.Демонтаж утеплителя из пенобетона (tcp=105 мм)
| 421/пр_2020_прил.10_т.3_п.3_гр.4 | Производство работ осуществляется на территории действующего предприятия с наличием в зоне производства работ одного или нескольких из следующих факторов: - разветвленная сеть транспортных и инженерных коммуникаций; - стесненные условия для складирования материалов; - действующее технологическое оборудование; - движение технологического транспорта ОЗП=1,15; ЭМ=1,15 к расх.; ЗПМ=1,15; ТЗ=1,15; ТЗМ=1,15 | [30 empty] | Производство работ осуществляется на территории действующего предприятия с наличием в зоне производства работ одного или нескольких из следующих факторов: - разветвленная сеть транспортных и инженерных коммуникаций; - стесненные условия для складирования материалов; - действующее технологическое оборудование; - движение технологического транспорта ОЗП=1,15; ЭМ=1,15 к расх.; ЗПМ=1,15; ТЗ=1,15; ТЗМ=1,15
| 421/пр_2020_прил.10_т.3_п.1.2_гр.3 | Производство работ осуществляется в помещениях эксплуатируемого объекта капитального строительства, эксплуатация которого не прекращена, в том числе для объектов производственного и непроизводственного назначения без остановки рабочего процесса, при этом: в зоне производства работ имеется один из следующих факторов: - движение транспорта по внутрицеховым путям; - действующее технологическое или лабораторное оборудование; - мебель и иные загромождающие помещения предметы ОЗП=1,35; ЭМ=1,35 к расх.; ЗПМ=1,35; ТЗ=1,35; ТЗМ=1,35 | [30 empty] | Производство работ осуществляется в помещениях эксплуатируемого объекта капитального строительства, эксплуатация которого не прекращена, в том числе для объектов производственного и непроизводственного назначения без остановки рабочего процесса, при этом: в зоне производства работ имеется один из следующих факторов: - движение транспорта по внутрицеховым путям; - действующее технологическое или лабораторное оборудование; - мебель и иные загромождающие помещения предметы ОЗП=1,35; ЭМ=1,35 к расх.; ЗПМ=1,35; ТЗ=1,35; ТЗМ=1,35
| 571/пр_2022_п.83_т.2_стр.3_стб.3 | Демонтаж (разборка) систем инженерно-технического обеспечения ОЗП=0,4; ЭМ=0,4 к расх.; ЗПМ=0,4; МАТ=0 к расх.; ТЗ=0,4; ТЗМ=0,4 | [30 empty] | Демонтаж (разборка) систем инженерно-технического обеспечения ОЗП=0,4; ЭМ=0,4 к расх.; ЗПМ=0,4; МАТ=0 к расх.; ТЗ=0,4; ТЗМ=0,4
| 648/пр_2022_п.124 | Для определения затрат на работы по капитальному ремонту и реконструкции объектов капитального строительства по единичным расценкам, включенным в сборники ФЕР, аналогичным технологическим процессам в новом строительстве, в том числе по возведению новых конструктивных элементов ОЗП=1,15; ЭМ=1,25 к расх.; ЗПМ=1,25; ТЗ=1,15; ТЗМ=1,25 | [30 empty] | Для определения затрат на работы по капитальному ремонту и реконструкции объектов капитального строительства по единичным расценкам, включенным в сборники ФЕР, аналогичным технологическим процессам в новом строительстве, в том числе по возведению новых конструктивных элементов ОЗП=1,15; ЭМ=1,25 к расх.; ЗПМ=1,25; ТЗ=1,15; ТЗМ=1,25
| 1 | ОТ |  |  | 8: 31.75; 9: 0.69; 10: 46928.49; 11: 52.21; 12: 2450136.46 | [20 empty] | ОТ
| 2 | ЭМ |  |  | 8: 25.74; 9: 0.75; 10: 41353.63; 11: 15.71; 12: 649665.53 | [20 empty] | ЭМ
| 3 | в т.ч. ОТм |  |  | 8: 3.26; 9: 0.75; 10: 5237.48; 11: 52.21; 12: 273448.83 | [20 empty] | в т.ч. ОТм
| 4 | М |  |  | 8: 19.54; 9: 0; 10: 0; 11: 9.5 | [20 empty] | М
|  | ЗТ |  |  | 4: чел.-ч; 5: 4.07; 6: 0.69; 7: 6015.7156 | [21 empty] | ЗТ
|  | ЗТм |  |  | 4: чел.-ч; 5: 0.29; 6: 0.75; 7: 465.9111 | [21 empty] | ЗТм
|  | Итого по расценке |  |  | 8: 77.03; 10: 88282.12; 12: 3099801.99 | [22 empty] | Итого по расценке
|  | ФОТ |  |  | 10: 52165.97; 12: 2723585.29 | [21 empty] | ФОТ
| Пр/812-012.0-1 | НР Кровли |  |  | 4: %; 5: 109; 7: 109; 10: 56860.91; 12: 2968707.97 | [21 empty] | НР Кровли
| Пр/774-012.0, Приказ № 774/пр от 11.12.2020 п.16 | СП Кровли |  |  | % | 57 | 0.85 | 48.45 |  |  | 25274.41 |  | 1319577.07 | [21 empty] | СП Кровли
|  | Всего по позиции |  |  | 10: 170417.44; 12: 7388087.03 | [23 empty] | Всего по позиции
5 | ФЕР12-01-035-02 | Устройство металлической водосточной системы: воронок/применит.Демонтаж конструкции водоприёмных воронок |  |  | 4: шт; 5: 96; 6: 1; 7: 96 | [17 empty] | Устройство металлической водосточной системы: воронок/применит.Демонтаж конструкции водоприёмных воронок
| 421/пр_2020_прил.10_т.3_п.3_гр.4 | Производство работ осуществляется на территории действующего предприятия с наличием в зоне производства работ одного или нескольких из следующих факторов: - разветвленная сеть транспортных и инженерных коммуникаций; - стесненные условия для складирования материалов; - действующее технологическое оборудование; - движение технологического транспорта ОЗП=1,15; ЭМ=1,15 к расх.; ЗПМ=1,15; ТЗ=1,15; ТЗМ=1,15 | [30 empty] | Производство работ осуществляется на территории действующего предприятия с наличием в зоне производства работ одного или нескольких из следующих факторов: - разветвленная сеть транспортных и инженерных коммуникаций; - стесненные условия для складирования материалов; - действующее технологическое оборудование; - движение технологического транспорта ОЗП=1,15; ЭМ=1,15 к расх.; ЗПМ=1,15; ТЗ=1,15; ТЗМ=1,15
| 421/пр_2020_прил.10_т.3_п.1.2_гр.3 | Производство работ осуществляется в помещениях эксплуатируемого объекта капитального строительства, эксплуатация которого не прекращена, в том числе для объектов производственного и непроизводственного назначения без остановки рабочего процесса, при этом: в зоне производства работ имеется один из следующих факторов: - движение транспорта по внутрицеховым путям; - действующее технологическое или лабораторное оборудование; - мебель и иные загромождающие помещения предметы ОЗП=1,35; ЭМ=1,35 к расх.; ЗПМ=1,35; ТЗ=1,35; ТЗМ=1,35 | [30 empty] | Производство работ осуществляется в помещениях эксплуатируемого объекта капитального строительства, эксплуатация которого не прекращена, в том числе для объектов производственного и непроизводственного назначения без остановки рабочего процесса, при этом: в зоне производства работ имеется один из следующих факторов: - движение транспорта по внутрицеховым путям; - действующее технологическое или лабораторное оборудование; - мебель и иные загромождающие помещения предметы ОЗП=1,35; ЭМ=1,35 к расх.; ЗПМ=1,35; ТЗ=1,35; ТЗМ=1,35
| 571/пр_2022_п.83_т.2_стр.4_стб.3 | Демонтаж (разборка) металлических, металлокомпозитных, композитных конструкций ОЗП=0,7; ЭМ=0,7 к расх.; ЗПМ=0,7; МАТ=0 к расх.; ТЗ=0,7; ТЗМ=0,7 | [30 empty] | Демонтаж (разборка) металлических, металлокомпозитных, композитных конструкций ОЗП=0,7; ЭМ=0,7 к расх.; ЗПМ=0,7; МАТ=0 к расх.; ТЗ=0,7; ТЗМ=0,7
| 648/пр_2022_п.124 | Для определения затрат на работы по капитальному ремонту и реконструкции объектов капитального строительства по единичным расценкам, включенным в сборники ФЕР, аналогичным технологическим процессам в новом строительстве, в том числе по возведению новых конструктивных элементов ОЗП=1,15; ЭМ=1,25 к расх.; ЗПМ=1,25; ТЗ=1,15; ТЗМ=1,25 | [30 empty] | Для определения затрат на работы по капитальному ремонту и реконструкции объектов капитального строительства по единичным расценкам, включенным в сборники ФЕР, аналогичным технологическим процессам в новом строительстве, в том числе по возведению новых конструктивных элементов ОЗП=1,15; ЭМ=1,25 к расх.; ЗПМ=1,25; ТЗ=1,15; ТЗМ=1,25
| 1 | ОТ |  |  | 8: 1.73; 9: 1.2075; 10: 200.54; 11: 52.21; 12: 10470.19 | [20 empty] | ОТ
|  | ЗТ |  |  | 4: чел.-ч; 5: 0.18; 6: 1.2075; 7: 20.8656 | [21 empty] | ЗТ
|  | Итого по расценке |  |  | 8: 1.73; 10: 200.54; 12: 10470.19 | [22 empty] | Итого по расценке
|  | ФОТ |  |  | 10: 200.54; 12: 10470.19 | [21 empty] | ФОТ
| Пр/812-012.0-1 | НР Кровли |  |  | 4: %; 5: 109; 7: 109; 10: 218.59; 12: 11412.51 | [21 empty] | НР Кровли
| Пр/774-012.0, Приказ № 774/пр от 11.12.2020 п.16 | СП Кровли |  |  | % | 57 | 0.85 | 48.45 |  |  | 97.16 |  | 5072.81 | [21 empty] | СП Кровли
|  | Всего по позиции |  |  | 10: 516.29; 12: 26955.51 | [23 empty] | Всего по позиции
Демонтаж конструкции покрытия парапета | [29 empty] | Демонтаж конструкции покрытия парапета
6 | ФЕР12-01-010-01 | Устройство мелких покрытий (брандмауэры, парапеты, свесы и т.п.) из листовой оцинкованной стали/применит.Демонтаж защитного фартука из оцинкованной стали 1155,21 м.п. |  |  | 4: 100 м2; 5: 8.3442; 6: 1; 7: 8.3442 | [17 empty] | Устройство мелких покрытий (брандмауэры, парапеты, свесы и т.п.) из листовой оцинкованной стали/применит.Демонтаж защитного фартука из оцинкованной стали 1155,21 м.п.
|  | Объем=834,42 / 100 | [29 empty] | Объем=834,42 / 100
| 421/пр_2020_прил.10_т.3_п.3_гр.4 | Производство работ осуществляется на территории действующего предприятия с наличием в зоне производства работ одного или нескольких из следующих факторов: - разветвленная сеть транспортных и инженерных коммуникаций; - стесненные условия для складирования материалов; - действующее технологическое оборудование; - движение технологического транспорта ОЗП=1,15; ЭМ=1,15 к расх.; ЗПМ=1,15; ТЗ=1,15; ТЗМ=1,15 | [30 empty] | Производство работ осуществляется на территории действующего предприятия с наличием в зоне производства работ одного или нескольких из следующих факторов: - разветвленная сеть транспортных и инженерных коммуникаций; - стесненные условия для складирования материалов; - действующее технологическое оборудование; - движение технологического транспорта ОЗП=1,15; ЭМ=1,15 к расх.; ЗПМ=1,15; ТЗ=1,15; ТЗМ=1,15
| 421/пр_2020_прил.10_т.3_п.1.2_гр.3 | Производство работ осуществляется в помещениях эксплуатируемого объекта капитального строительства, эксплуатация которого не прекращена, в том числе для объектов производственного и непроизводственного назначения без остановки рабочего процесса, при этом: в зоне производства работ имеется один из следующих факторов: - движение транспорта по внутрицеховым путям; - действующее технологическое или лабораторное оборудование; - мебель и иные загромождающие помещения предметы ОЗП=1,35; ЭМ=1,35 к расх.; ЗПМ=1,35; ТЗ=1,35; ТЗМ=1,35 | [30 empty] | Производство работ осуществляется в помещениях эксплуатируемого объекта капитального строительства, эксплуатация которого не прекращена, в том числе для объектов производственного и непроизводственного назначения без остановки рабочего процесса, при этом: в зоне производства работ имеется один из следующих факторов: - движение транспорта по внутрицеховым путям; - действующее технологическое или лабораторное оборудование; - мебель и иные загромождающие помещения предметы ОЗП=1,35; ЭМ=1,35 к расх.; ЗПМ=1,35; ТЗ=1,35; ТЗМ=1,35
| 571/пр_2022_п.83_т.2_стр.4_стб.3 | Демонтаж (разборка) металлических, металлокомпозитных, композитных конструкций ОЗП=0,7; ЭМ=0,7 к расх.; ЗПМ=0,7; МАТ=0 к расх.; ТЗ=0,7; ТЗМ=0,7 | [30 empty] | Демонтаж (разборка) металлических, металлокомпозитных, композитных конструкций ОЗП=0,7; ЭМ=0,7 к расх.; ЗПМ=0,7; МАТ=0 к расх.; ТЗ=0,7; ТЗМ=0,7
| 648/пр_2022_п.124 | Для определения затрат на работы по капитальному ремонту и реконструкции объектов капитального строительства по единичным расценкам, включенным в сборники ФЕР, аналогичным технологическим процессам в новом строительстве, в том числе по возведению новых конструктивных элементов ОЗП=1,15; ЭМ=1,25 к расх.; ЗПМ=1,25; ТЗ=1,15; ТЗМ=1,25 | [30 empty] | Для определения затрат на работы по капитальному ремонту и реконструкции объектов капитального строительства по единичным расценкам, включенным в сборники ФЕР, аналогичным технологическим процессам в новом строительстве, в том числе по возведению новых конструктивных элементов ОЗП=1,15; ЭМ=1,25 к расх.; ЗПМ=1,25; ТЗ=1,15; ТЗМ=1,25
| 1 | ОТ |  |  | 8: 829.12; 9: 1.2075; 10: 8353.9; 11: 52.21; 12: 436157.12 | [20 empty] | ОТ
| 2 | ЭМ |  |  | 8: 21.88; 9: 1.3125; 10: 239.62; 11: 15.71; 12: 3764.43 | [20 empty] | ЭМ
| 3 | в т.ч. ОТм |  |  | 8: 3.51; 9: 1.3125; 10: 38.44; 11: 52.21; 12: 2006.95 | [20 empty] | в т.ч. ОТм
| 4 | М |  |  | 8: 6516.18; 9: 0; 10: 0; 11: 9.5 | [20 empty] | М
|  | ЗТ |  |  | 4: чел.-ч; 5: 97.2; 6: 1.2075; 7: 979.3504 | [21 empty] | ЗТ
|  | ЗТм |  |  | 4: чел.-ч; 5: 0.27; 6: 1.3125; 7: 2.957 | [21 empty] | ЗТм
|  | Итого по расценке |  |  | 8: 7367.18; 10: 8593.52; 12: 439921.55 | [22 empty] | Итого по расценке
|  | ФОТ |  |  | 10: 8392.34; 12: 438164.07 | [21 empty] | ФОТ
| Пр/812-012.0-1 | НР Кровли |  |  | 4: %; 5: 109; 7: 109; 10: 9147.65; 12: 477598.84 | [21 empty] | НР Кровли
| Пр/774-012.0, Приказ № 774/пр от 11.12.2020 п.16 | СП Кровли |  |  | % | 57 | 0.85 | 48.45 |  |  | 4066.09 |  | 212290.49 | [21 empty] | СП Кровли
|  | Всего по позиции |  |  | 10: 21807.26; 12: 1129810.88 | [23 empty] | Всего по позиции
7 | ФЕР07-05-030-09 | Установка плит парапета массой: до 0,5 т/применит.Демонтаж сборных ж.б. парапетных плит t=140 мм |  |  | 4: 100 шт; 5: 0.22; 6: 1; 7: 0.22 | [17 empty] | Установка плит парапета массой: до 0,5 т/применит.Демонтаж сборных ж.б. парапетных плит t=140 мм
|  | Объем=22 / 100 | [29 empty] | Объем=22 / 100
| 421/пр_2020_прил.10_т.3_п.3_гр.4 | Производство работ осуществляется на территории действующего предприятия с наличием в зоне производства работ одного или нескольких из следующих факторов: - разветвленная сеть транспортных и инженерных коммуникаций; - стесненные условия для складирования материалов; - действующее технологическое оборудование; - движение технологического транспорта ОЗП=1,15; ЭМ=1,15 к расх.; ЗПМ=1,15; ТЗ=1,15; ТЗМ=1,15 | [30 empty] | Производство работ осуществляется на территории действующего предприятия с наличием в зоне производства работ одного или нескольких из следующих факторов: - разветвленная сеть транспортных и инженерных коммуникаций; - стесненные условия для складирования материалов; - действующее технологическое оборудование; - движение технологического транспорта ОЗП=1,15; ЭМ=1,15 к расх.; ЗПМ=1,15; ТЗ=1,15; ТЗМ=1,15
| 421/пр_2020_прил.10_т.3_п.1.2_гр.3 | Производство работ осуществляется в помещениях эксплуатируемого объекта капитального строительства, эксплуатация которого не прекращена, в том числе для объектов производственного и непроизводственного назначения без остановки рабочего процесса, при этом: в зоне производства работ имеется один из следующих факторов: - движение транспорта по внутрицеховым путям; - действующее технологическое или лабораторное оборудование; - мебель и иные загромождающие помещения предметы ОЗП=1,35; ЭМ=1,35 к расх.; ЗПМ=1,35; ТЗ=1,35; ТЗМ=1,35 | [30 empty] | Производство работ осуществляется в помещениях эксплуатируемого объекта капитального строительства, эксплуатация которого не прекращена, в том числе для объектов производственного и непроизводственного назначения без остановки рабочего процесса, при этом: в зоне производства работ имеется один из следующих факторов: - движение транспорта по внутрицеховым путям; - действующее технологическое или лабораторное оборудование; - мебель и иные загромождающие помещения предметы ОЗП=1,35; ЭМ=1,35 к расх.; ЗПМ=1,35; ТЗ=1,35; ТЗМ=1,35
| 571/пр_2022_п.83_т.2_стр.1_стб.3 | Демонтаж (разборка) сборных бетонных и железобетонных строительных конструкций ОЗП=0,8; ЭМ=0,8 к расх.; ЗПМ=0,8; МАТ=0 к расх.; ТЗ=0,8; ТЗМ=0,8 | [30 empty] | Демонтаж (разборка) сборных бетонных и железобетонных строительных конструкций ОЗП=0,8; ЭМ=0,8 к расх.; ЗПМ=0,8; МАТ=0 к расх.; ТЗ=0,8; ТЗМ=0,8
| 648/пр_2022_п.124 | Для определения затрат на работы по капитальному ремонту и реконструкции объектов капитального строительства по единичным расценкам, включенным в сборники ФЕР, аналогичным технологическим процессам в новом строительстве, в том числе по возведению новых конструктивных элементов ОЗП=1,15; ЭМ=1,25 к расх.; ЗПМ=1,25; ТЗ=1,15; ТЗМ=1,25 | [30 empty] | Для определения затрат на работы по капитальному ремонту и реконструкции объектов капитального строительства по единичным расценкам, включенным в сборники ФЕР, аналогичным технологическим процессам в новом строительстве, в том числе по возведению новых конструктивных элементов ОЗП=1,15; ЭМ=1,25 к расх.; ЗПМ=1,25; ТЗ=1,15; ТЗМ=1,25
| 1 | ОТ |  |  | 8: 357.1; 9: 1.38; 10: 108.42; 11: 52.21; 12: 5660.61 | [20 empty] | ОТ
| 2 | ЭМ |  |  | 8: 761.67; 9: 1.5; 10: 251.35; 11: 15.71; 12: 3948.71 | [20 empty] | ЭМ
| 3 | в т.ч. ОТм |  |  | 8: 103.95; 9: 1.5; 10: 34.3; 11: 52.21; 12: 1790.8 | [20 empty] | в т.ч. ОТм
| 4 | М |  |  | 8: 759.58; 9: 0; 10: 0; 11: 9.5 | [20 empty] | М
|  | ЗТ |  |  | 4: чел.-ч; 5: 38.9; 6: 1.38; 7: 11.81 | [21 empty] | ЗТ
|  | ЗТм |  |  | 4: чел.-ч; 5: 7.7; 6: 1.5; 7: 2.541 | [21 empty] | ЗТм
|  | Итого по расценке |  |  | 8: 1878.35; 10: 359.77; 12: 9609.32 | [22 empty] | Итого по расценке
|  | ФОТ |  |  | 10: 142.72; 12: 7451.41 | [21 empty] | ФОТ
| Пр/812-007.1-1 | НР Бетонные и железобетонные сборные конструкции жилых, общественных и административно-бытовых зданий промышленных предприятий |  |  | 4: %; 5: 116; 7: 116; 10: 165.56; 12: 8643.64 | [21 empty] | НР Бетонные и железобетонные сборные конструкции жилых, общественных и административно-бытовых зданий промышленных предприятий
| Пр/774-007.1, Приказ № 774/пр от 11.12.2020 п.16 | СП Бетонные и железобетонные сборные конструкции жилых, общественных и административно-бытовых зданий промышленных предприятий |  |  | % | 80 | 0.85 | 68 |  |  | 97.05 |  | 5066.96 | [21 empty] | СП Бетонные и железобетонные сборные конструкции жилых, общественных и административно-бытовых зданий промышленных предприятий
|  | Всего по позиции |  |  | 10: 622.38; 12: 23319.92 | [23 empty] | Всего по позиции
Демонтаж примыканий к фонарям | [29 empty] | Демонтаж примыканий к фонарям
8 | ФЕР46-04-008-01 | Разборка покрытий кровель: из рулонных материалов/применит.Разборка гидроизоляции из рубероида 1 слой |  |  | 4: 100 м2; 5: 8.1791; 6: 1; 7: 8.1791 | [17 empty] | Разборка покрытий кровель: из рулонных материалов/применит.Разборка гидроизоляции из рубероида 1 слой
|  | Объем=817,908 / 100 | [29 empty] | Объем=817,908 / 100
| 421/пр_2020_прил.10_т.3_п.3_гр.4 | Производство работ осуществляется на территории действующего предприятия с наличием в зоне производства работ одного или нескольких из следующих факторов: - разветвленная сеть транспортных и инженерных коммуникаций; - стесненные условия для складирования материалов; - действующее технологическое оборудование; - движение технологического транспорта ОЗП=1,15; ЭМ=1,15 к расх.; ЗПМ=1,15; ТЗ=1,15; ТЗМ=1,15 | [30 empty] | Производство работ осуществляется на территории действующего предприятия с наличием в зоне производства работ одного или нескольких из следующих факторов: - разветвленная сеть транспортных и инженерных коммуникаций; - стесненные условия для складирования материалов; - действующее технологическое оборудование; - движение технологического транспорта ОЗП=1,15; ЭМ=1,15 к расх.; ЗПМ=1,15; ТЗ=1,15; ТЗМ=1,15
| 421/пр_2020_прил.10_т.3_п.1.2_гр.3 | Производство работ осуществляется в помещениях эксплуатируемого объекта капитального строительства, эксплуатация которого не прекращена, в том числе для объектов производственного и непроизводственного назначения без остановки рабочего процесса, при этом: в зоне производства работ имеется один из следующих факторов: - движение транспорта по внутрицеховым путям; - действующее технологическое или лабораторное оборудование; - мебель и иные загромождающие помещения предметы ОЗП=1,35; ЭМ=1,35 к расх.; ЗПМ=1,35; ТЗ=1,35; ТЗМ=1,35 | [30 empty] | Производство работ осуществляется в помещениях эксплуатируемого объекта капитального строительства, эксплуатация которого не прекращена, в том числе для объектов производственного и непроизводственного назначения без остановки рабочего процесса, при этом: в зоне производства работ имеется один из следующих факторов: - движение транспорта по внутрицеховым путям; - действующее технологическое или лабораторное оборудование; - мебель и иные загромождающие помещения предметы ОЗП=1,35; ЭМ=1,35 к расх.; ЗПМ=1,35; ТЗ=1,35; ТЗМ=1,35
| 1 | ОТ |  |  | 8: 112.16; 9: 1.5; 10: 1376.05; 11: 52.21; 12: 71843.57 | [20 empty] | ОТ
| 2 | ЭМ |  |  | 8: 41.43; 9: 1.5; 10: 508.29; 11: 15.71; 12: 7985.24 | [20 empty] | ЭМ
|  | ЗТ |  |  | 4: чел.-ч; 5: 14.38; 6: 1.5; 7: 176.4228 | [21 empty] | ЗТ
|  | Итого по расценке |  |  | 8: 153.59; 10: 1884.34; 12: 79828.81 | [22 empty] | Итого по расценке
|  | ФОТ |  |  | 10: 1376.05; 12: 71843.57 | [21 empty] | ФОТ
| Пр/812-040.2-1 | НР Работы по реконструкции зданий и сооружений: разборка отдельных конструктивных элементов здания (сооружения), а также зданий (сооружений) в целом |  |  | 4: %; 5: 91; 7: 91; 10: 1252.21; 12: 65377.65 | [21 empty] | НР Работы по реконструкции зданий и сооружений: разборка отдельных конструктивных элементов здания (сооружения), а также зданий (сооружений) в целом
| Пр/774-040.2 | СП Работы по реконструкции зданий и сооружений: разборка отдельных конструктивных элементов здания (сооружения), а также зданий (сооружений) в целом |  |  | 4: %; 5: 52; 7: 52; 10: 715.55; 12: 37358.66 | [21 empty] | СП Работы по реконструкции зданий и сооружений: разборка отдельных конструктивных элементов здания (сооружения), а также зданий (сооружений) в целом
|  | Всего по позиции |  |  | 10: 3852.1; 12: 182565.12 | [23 empty] | Всего по позиции
9 | ФЕР12-01-014-01 | Утепление покрытий: легким (ячеистым) бетоном/применит.Демонтаж утеплителя из пенобетона 65 мм |  |  | 4: м3; 5: 36.76; 6: 1; 7: 36.76 | [17 empty] | Утепление покрытий: легким (ячеистым) бетоном/применит.Демонтаж утеплителя из пенобетона 65 мм
| 421/пр_2020_прил.10_т.3_п.3_гр.4 | Производство работ осуществляется на территории действующего предприятия с наличием в зоне производства работ одного или нескольких из следующих факторов: - разветвленная сеть транспортных и инженерных коммуникаций; - стесненные условия для складирования материалов; - действующее технологическое оборудование; - движение технологического транспорта ОЗП=1,15; ЭМ=1,15 к расх.; ЗПМ=1,15; ТЗ=1,15; ТЗМ=1,15 | [30 empty] | Производство работ осуществляется на территории действующего предприятия с наличием в зоне производства работ одного или нескольких из следующих факторов: - разветвленная сеть транспортных и инженерных коммуникаций; - стесненные условия для складирования материалов; - действующее технологическое оборудование; - движение технологического транспорта ОЗП=1,15; ЭМ=1,15 к расх.; ЗПМ=1,15; ТЗ=1,15; ТЗМ=1,15
| 421/пр_2020_прил.10_т.3_п.1.2_гр.3 | Производство работ осуществляется в помещениях эксплуатируемого объекта капитального строительства, эксплуатация которого не прекращена, в том числе для объектов производственного и непроизводственного назначения без остановки рабочего процесса, при этом: в зоне производства работ имеется один из следующих факторов: - движение транспорта по внутрицеховым путям; - действующее технологическое или лабораторное оборудование; - мебель и иные загромождающие помещения предметы ОЗП=1,35; ЭМ=1,35 к расх.; ЗПМ=1,35; ТЗ=1,35; ТЗМ=1,35 | [30 empty] | Производство работ осуществляется в помещениях эксплуатируемого объекта капитального строительства, эксплуатация которого не прекращена, в том числе для объектов производственного и непроизводственного назначения без остановки рабочего процесса, при этом: в зоне производства работ имеется один из следующих факторов: - движение транспорта по внутрицеховым путям; - действующее технологическое или лабораторное оборудование; - мебель и иные загромождающие помещения предметы ОЗП=1,35; ЭМ=1,35 к расх.; ЗПМ=1,35; ТЗ=1,35; ТЗМ=1,35
| 571/пр_2022_п.83_т.2_стр.3_стб.3 | Демонтаж (разборка) систем инженерно-технического обеспечения ОЗП=0,4; ЭМ=0,4 к расх.; ЗПМ=0,4; МАТ=0 к расх.; ТЗ=0,4; ТЗМ=0,4 | [30 empty] | Демонтаж (разборка) систем инженерно-технического обеспечения ОЗП=0,4; ЭМ=0,4 к расх.; ЗПМ=0,4; МАТ=0 к расх.; ТЗ=0,4; ТЗМ=0,4
| 648/пр_2022_п.124 | Для определения затрат на работы по капитальному ремонту и реконструкции объектов капитального строительства по единичным расценкам, включенным в сборники ФЕР, аналогичным технологическим процессам в новом строительстве, в том числе по возведению новых конструктивных элементов ОЗП=1,15; ЭМ=1,25 к расх.; ЗПМ=1,25; ТЗ=1,15; ТЗМ=1,25 | [30 empty] | Для определения затрат на работы по капитальному ремонту и реконструкции объектов капитального строительства по единичным расценкам, включенным в сборники ФЕР, аналогичным технологическим процессам в новом строительстве, в том числе по возведению новых конструктивных элементов ОЗП=1,15; ЭМ=1,25 к расх.; ЗПМ=1,25; ТЗ=1,15; ТЗМ=1,25
| 1 | ОТ |  |  | 8: 31.75; 9: 0.69; 10: 805.32; 11: 52.21; 12: 42045.76 | [20 empty] | ОТ
| 2 | ЭМ |  |  | 8: 25.74; 9: 0.75; 10: 709.65; 11: 15.71; 12: 11148.6 | [20 empty] | ЭМ
| 3 | в т.ч. ОТм |  |  | 8: 3.26; 9: 0.75; 10: 89.88; 11: 52.21; 12: 4692.63 | [20 empty] | в т.ч. ОТм
| 4 | М |  |  | 8: 19.54; 9: 0; 10: 0; 11: 9.5 | [20 empty] | М
|  | ЗТ |  |  | 4: чел.-ч; 5: 4.07; 6: 0.69; 7: 103.2331 | [21 empty] | ЗТ
|  | ЗТм |  |  | 4: чел.-ч; 5: 0.29; 6: 0.75; 7: 7.9953 | [21 empty] | ЗТм
|  | Итого по расценке |  |  | 8: 77.03; 10: 1514.97; 12: 53194.36 | [22 empty] | Итого по расценке
|  | ФОТ |  |  | 10: 895.2; 12: 46738.39 | [21 empty] | ФОТ
| Пр/812-012.0-1 | НР Кровли |  |  | 4: %; 5: 109; 7: 109; 10: 975.77; 12: 50944.85 | [21 empty] | НР Кровли
| Пр/774-012.0, Приказ № 774/пр от 11.12.2020 п.16 | СП Кровли |  |  | % | 57 | 0.85 | 48.45 |  |  | 433.72 |  | 22644.75 | [21 empty] | СП Кровли
|  | Всего по позиции |  |  | 10: 2924.46; 12: 126783.96 | [23 empty] | Всего по позиции
10 | ФЕРр58-3-1 | Разборка мелких покрытий и обделок из листовой стали: поясков, сандриков, желобов, отливов, свесов и т.п. |  |  | 4: 100 м; 5: 13.21; 6: 1; 7: 13.21 | [17 empty] | Разборка мелких покрытий и обделок из листовой стали: поясков, сандриков, желобов, отливов, свесов и т.п.
|  | Объем=1321 / 100 | [29 empty] | Объем=1321 / 100
| 421/пр_2020_прил.10_т.3_п.3_гр.4 | Производство работ осуществляется на территории действующего предприятия с наличием в зоне производства работ одного или нескольких из следующих факторов: - разветвленная сеть транспортных и инженерных коммуникаций; - стесненные условия для складирования материалов; - действующее технологическое оборудование; - движение технологического транспорта ОЗП=1,15; ЭМ=1,15 к расх.; ЗПМ=1,15; ТЗ=1,15; ТЗМ=1,15 | [30 empty] | Производство работ осуществляется на территории действующего предприятия с наличием в зоне производства работ одного или нескольких из следующих факторов: - разветвленная сеть транспортных и инженерных коммуникаций; - стесненные условия для складирования материалов; - действующее технологическое оборудование; - движение технологического транспорта ОЗП=1,15; ЭМ=1,15 к расх.; ЗПМ=1,15; ТЗ=1,15; ТЗМ=1,15
| 421/пр_2020_прил.10_т.3_п.1.2_гр.3 | Производство работ осуществляется в помещениях эксплуатируемого объекта капитального строительства, эксплуатация которого не прекращена, в том числе для объектов производственного и непроизводственного назначения без остановки рабочего процесса, при этом: в зоне производства работ имеется один из следующих факторов: - движение транспорта по внутрицеховым путям; - действующее технологическое или лабораторное оборудование; - мебель и иные загромождающие помещения предметы ОЗП=1,35; ЭМ=1,35 к расх.; ЗПМ=1,35; ТЗ=1,35; ТЗМ=1,35 | [30 empty] | Производство работ осуществляется в помещениях эксплуатируемого объекта капитального строительства, эксплуатация которого не прекращена, в том числе для объектов производственного и непроизводственного назначения без остановки рабочего процесса, при этом: в зоне производства работ имеется один из следующих факторов: - движение транспорта по внутрицеховым путям; - действующее технологическое или лабораторное оборудование; - мебель и иные загромождающие помещения предметы ОЗП=1,35; ЭМ=1,35 к расх.; ЗПМ=1,35; ТЗ=1,35; ТЗМ=1,35
| 1 | ОТ |  |  | 8: 70.98; 9: 1.5; 10: 1406.47; 11: 52.21; 12: 73431.8 | [20 empty] | ОТ
| 2 | ЭМ |  |  | 8: 0.2; 9: 1.5; 10: 3.96; 11: 15.71; 12: 62.21 | [20 empty] | ЭМ
|  | ЗТ |  |  | 4: чел.-ч; 5: 9.1; 6: 1.5; 7: 180.3165 | [21 empty] | ЗТ
|  | Итого по расценке |  |  | 8: 71.18; 10: 1410.43; 12: 73494.01 | [22 empty] | Итого по расценке
|  | ФОТ |  |  | 10: 1406.47; 12: 73431.8 | [21 empty] | ФОТ
| Пр/812-092.0-1 | НР Крыши, кровли (ремонтно-строительные) |  |  | 4: %; 5: 90; 7: 90; 10: 1265.82; 12: 66088.62 | [21 empty] | НР Крыши, кровли (ремонтно-строительные)
| Пр/774-092.0 | СП Крыши, кровли (ремонтно-строительные) |  |  | 4: %; 5: 46; 7: 46; 10: 646.98; 12: 33778.63 | [21 empty] | СП Крыши, кровли (ремонтно-строительные)
|  | Всего по позиции |  |  | 10: 3323.23; 12: 173361.26 | [23 empty] | Всего по позиции
Демонтаж покрытия фонарей | [29 empty] | Демонтаж покрытия фонарей
11 | ФЕРр58-32-2 | Устройство покрытия кровли и примыканий гидростеклоизолом в один слой по готовому основанию (по рубероиду) вручную/применит.Разборка гидроизоляции из гидростеклоизола 1 слой, 3 мм |  |  | 4: 100 м2; 5: 51.5801; 6: 1; 7: 51.5801 | [17 empty] | Устройство покрытия кровли и примыканий гидростеклоизолом в один слой по готовому основанию (по рубероиду) вручную/применит.Разборка гидроизоляции из гидростеклоизола 1 слой, 3 мм
|  | Объем=5158,01 / 100 | [29 empty] | Объем=5158,01 / 100
| 421/пр_2020_прил.10_т.3_п.3_гр.4 | Производство работ осуществляется на территории действующего предприятия с наличием в зоне производства работ одного или нескольких из следующих факторов: - разветвленная сеть транспортных и инженерных коммуникаций; - стесненные условия для складирования материалов; - действующее технологическое оборудование; - движение технологического транспорта ОЗП=1,15; ЭМ=1,15 к расх.; ЗПМ=1,15; ТЗ=1,15; ТЗМ=1,15 | [30 empty] | Производство работ осуществляется на территории действующего предприятия с наличием в зоне производства работ одного или нескольких из следующих факторов: - разветвленная сеть транспортных и инженерных коммуникаций; - стесненные условия для складирования материалов; - действующее технологическое оборудование; - движение технологического транспорта ОЗП=1,15; ЭМ=1,15 к расх.; ЗПМ=1,15; ТЗ=1,15; ТЗМ=1,15
| 421/пр_2020_прил.10_т.3_п.1.2_гр.3 | Производство работ осуществляется в помещениях эксплуатируемого объекта капитального строительства, эксплуатация которого не прекращена, в том числе для объектов производственного и непроизводственного назначения без остановки рабочего процесса, при этом: в зоне производства работ имеется один из следующих факторов: - движение транспорта по внутрицеховым путям; - действующее технологическое или лабораторное оборудование; - мебель и иные загромождающие помещения предметы ОЗП=1,35; ЭМ=1,35 к расх.; ЗПМ=1,35; ТЗ=1,35; ТЗМ=1,35 | [30 empty] | Производство работ осуществляется в помещениях эксплуатируемого объекта капитального строительства, эксплуатация которого не прекращена, в том числе для объектов производственного и непроизводственного назначения без остановки рабочего процесса, при этом: в зоне производства работ имеется один из следующих факторов: - движение транспорта по внутрицеховым путям; - действующее технологическое или лабораторное оборудование; - мебель и иные загромождающие помещения предметы ОЗП=1,35; ЭМ=1,35 к расх.; ЗПМ=1,35; ТЗ=1,35; ТЗМ=1,35
| 571/пр_2022_п.83_т.2_стр.3_стб.3 | Демонтаж (разборка) систем инженерно-технического обеспечения ОЗП=0,4; ЭМ=0,4 к расх.; ЗПМ=0,4; МАТ=0 к расх.; ТЗ=0,4; ТЗМ=0,4 | [30 empty] | Демонтаж (разборка) систем инженерно-технического обеспечения ОЗП=0,4; ЭМ=0,4 к расх.; ЗПМ=0,4; МАТ=0 к расх.; ТЗ=0,4; ТЗМ=0,4
| 1 | ОТ |  |  | 8: 332.69; 9: 0.6; 10: 10296.11; 11: 52.21; 12: 537559.9 | [20 empty] | ОТ
| 2 | ЭМ |  |  | 8: 61.57; 9: 0.6; 10: 1905.47; 11: 15.71; 12: 29934.93 | [20 empty] | ЭМ
| 3 | в т.ч. ОТм |  |  | 8: 11.45; 9: 0.6; 10: 354.36; 11: 52.21; 12: 18501.14 | [20 empty] | в т.ч. ОТм
| 4 | М |  |  | 8: 531.57; 9: 0; 10: 0; 11: 9.5 | [20 empty] | М
|  | ЗТ |  |  | 4: чел.-ч; 5: 36.68; 6: 0.6; 7: 1135.1748 | [21 empty] | ЗТ
|  | ЗТм |  |  | 4: чел.-ч; 5: 1; 6: 0.6; 7: 30.9481 | [21 empty] | ЗТм
|  | Итого по расценке |  |  | 8: 925.83; 10: 12201.58; 12: 567494.83 | [22 empty] | Итого по расценке
|  | ФОТ |  |  | 10: 10650.47; 12: 556061.04 | [21 empty] | ФОТ
| Пр/812-092.0-1 | НР Крыши, кровли (ремонтно-строительные) |  |  | 4: %; 5: 90; 7: 90; 10: 9585.42; 12: 500454.94 | [21 empty] | НР Крыши, кровли (ремонтно-строительные)
| Пр/774-092.0 | СП Крыши, кровли (ремонтно-строительные) |  |  | 4: %; 5: 46; 7: 46; 10: 4899.22; 12: 255788.08 | [21 empty] | СП Крыши, кровли (ремонтно-строительные)
|  | Всего по позиции |  |  | 10: 26686.22; 12: 1323737.85 | [23 empty] | Всего по позиции
12 | ФЕР46-04-008-01 | Разборка покрытий кровель: из рулонных материалов/применит.Разборка гидроизоляции из рубероида на битумной мастике 9 слоёв (tcp=275 мм), послойно |  |  | 4: 100 м2; 5: 464.2209; 6: 1; 7: 464.2209 | [17 empty] | Разборка покрытий кровель: из рулонных материалов/применит.Разборка гидроизоляции из рубероида на битумной мастике 9 слоёв (tcp=275 мм), послойно
|  | Объем=(5158,01*9) / 100 | [29 empty] | Объем=(5158,01*9) / 100
| 421/пр_2020_прил.10_т.3_п.3_гр.4 | Производство работ осуществляется на территории действующего предприятия с наличием в зоне производства работ одного или нескольких из следующих факторов: - разветвленная сеть транспортных и инженерных коммуникаций; - стесненные условия для складирования материалов; - действующее технологическое оборудование; - движение технологического транспорта ОЗП=1,15; ЭМ=1,15 к расх.; ЗПМ=1,15; ТЗ=1,15; ТЗМ=1,15 | [30 empty] | Производство работ осуществляется на территории действующего предприятия с наличием в зоне производства работ одного или нескольких из следующих факторов: - разветвленная сеть транспортных и инженерных коммуникаций; - стесненные условия для складирования материалов; - действующее технологическое оборудование; - движение технологического транспорта ОЗП=1,15; ЭМ=1,15 к расх.; ЗПМ=1,15; ТЗ=1,15; ТЗМ=1,15
| 421/пр_2020_прил.10_т.3_п.1.2_гр.3 | Производство работ осуществляется в помещениях эксплуатируемого объекта капитального строительства, эксплуатация которого не прекращена, в том числе для объектов производственного и непроизводственного назначения без остановки рабочего процесса, при этом: в зоне производства работ имеется один из следующих факторов: - движение транспорта по внутрицеховым путям; - действующее технологическое или лабораторное оборудование; - мебель и иные загромождающие помещения предметы ОЗП=1,35; ЭМ=1,35 к расх.; ЗПМ=1,35; ТЗ=1,35; ТЗМ=1,35 | [30 empty] | Производство работ осуществляется в помещениях эксплуатируемого объекта капитального строительства, эксплуатация которого не прекращена, в том числе для объектов производственного и непроизводственного назначения без остановки рабочего процесса, при этом: в зоне производства работ имеется один из следующих факторов: - движение транспорта по внутрицеховым путям; - действующее технологическое или лабораторное оборудование; - мебель и иные загромождающие помещения предметы ОЗП=1,35; ЭМ=1,35 к расх.; ЗПМ=1,35; ТЗ=1,35; ТЗМ=1,35
| 1 | ОТ |  |  | 8: 112.16; 9: 1.5; 10: 78100.52; 11: 52.21; 12: 4077628.15 | [20 empty] | ОТ
| 2 | ЭМ |  |  | 8: 41.43; 9: 1.5; 10: 28849.01; 11: 15.71; 12: 453217.95 | [20 empty] | ЭМ
|  | ЗТ |  |  | 4: чел.-ч; 5: 14.38; 6: 1.5; 7: 10013.2448 | [21 empty] | ЗТ
|  | Итого по расценке |  |  | 8: 153.59; 10: 106949.53; 12: 4530846.1 | [22 empty] | Итого по расценке
|  | ФОТ |  |  | 10: 78100.52; 12: 4077628.15 | [21 empty] | ФОТ
| Пр/812-040.2-1 | НР Работы по реконструкции зданий и сооружений: разборка отдельных конструктивных элементов здания (сооружения), а также зданий (сооружений) в целом |  |  | 4: %; 5: 91; 7: 91; 10: 71071.47; 12: 3710641.62 | [21 empty] | НР Работы по реконструкции зданий и сооружений: разборка отдельных конструктивных элементов здания (сооружения), а также зданий (сооружений) в целом
| Пр/774-040.2 | СП Работы по реконструкции зданий и сооружений: разборка отдельных конструктивных элементов здания (сооружения), а также зданий (сооружений) в целом |  |  | 4: %; 5: 52; 7: 52; 10: 40612.27; 12: 2120366.64 | [21 empty] | СП Работы по реконструкции зданий и сооружений: разборка отдельных конструктивных элементов здания (сооружения), а также зданий (сооружений) в целом
|  | Всего по позиции |  |  | 10: 218633.27; 12: 10361854.36 | [23 empty] | Всего по позиции
13 | ФЕР12-01-017-03 | Устройство выравнивающих стяжек: асфальтобетонных толщиной 15 мм/применит.Разборка асфальтовой стяжки (tcp = 26,5 мм) |  |  | 4: 100 м2; 5: 51.5674; 6: 1; 7: 51.5674 | [17 empty] | Устройство выравнивающих стяжек: асфальтобетонных толщиной 15 мм/применит.Разборка асфальтовой стяжки (tcp = 26,5 мм)
|  | Объем=5156,74 / 100 | [29 empty] | Объем=5156,74 / 100
| 421/пр_2020_прил.10_т.3_п.3_гр.4 | Производство работ осуществляется на территории действующего предприятия с наличием в зоне производства работ одного или нескольких из следующих факторов: - разветвленная сеть транспортных и инженерных коммуникаций; - стесненные условия для складирования материалов; - действующее технологическое оборудование; - движение технологического транспорта ОЗП=1,15; ЭМ=1,15 к расх.; ЗПМ=1,15; ТЗ=1,15; ТЗМ=1,15 | [30 empty] | Производство работ осуществляется на территории действующего предприятия с наличием в зоне производства работ одного или нескольких из следующих факторов: - разветвленная сеть транспортных и инженерных коммуникаций; - стесненные условия для складирования материалов; - действующее технологическое оборудование; - движение технологического транспорта ОЗП=1,15; ЭМ=1,15 к расх.; ЗПМ=1,15; ТЗ=1,15; ТЗМ=1,15
| 421/пр_2020_прил.10_т.3_п.1.2_гр.3 | Производство работ осуществляется в помещениях эксплуатируемого объекта капитального строительства, эксплуатация которого не прекращена, в том числе для объектов производственного и непроизводственного назначения без остановки рабочего процесса, при этом: в зоне производства работ имеется один из следующих факторов: - движение транспорта по внутрицеховым путям; - действующее технологическое или лабораторное оборудование; - мебель и иные загромождающие помещения предметы ОЗП=1,35; ЭМ=1,35 к расх.; ЗПМ=1,35; ТЗ=1,35; ТЗМ=1,35 | [30 empty] | Производство работ осуществляется в помещениях эксплуатируемого объекта капитального строительства, эксплуатация которого не прекращена, в том числе для объектов производственного и непроизводственного назначения без остановки рабочего процесса, при этом: в зоне производства работ имеется один из следующих факторов: - движение транспорта по внутрицеховым путям; - действующее технологическое или лабораторное оборудование; - мебель и иные загромождающие помещения предметы ОЗП=1,35; ЭМ=1,35 к расх.; ЗПМ=1,35; ТЗ=1,35; ТЗМ=1,35
| 571/пр_2022_п.83_т.2_стр.3_стб.3 | Демонтаж (разборка) систем инженерно-технического обеспечения ОЗП=0,4; ЭМ=0,4 к расх.; ЗПМ=0,4; МАТ=0 к расх.; ТЗ=0,4; ТЗМ=0,4 | [30 empty] | Демонтаж (разборка) систем инженерно-технического обеспечения ОЗП=0,4; ЭМ=0,4 к расх.; ЗПМ=0,4; МАТ=0 к расх.; ТЗ=0,4; ТЗМ=0,4
| 648/пр_2022_п.124 | Для определения затрат на работы по капитальному ремонту и реконструкции объектов капитального строительства по единичным расценкам, включенным в сборники ФЕР, аналогичным технологическим процессам в новом строительстве, в том числе по возведению новых конструктивных элементов ОЗП=1,15; ЭМ=1,25 к расх.; ЗПМ=1,25; ТЗ=1,15; ТЗМ=1,25 | [30 empty] | Для определения затрат на работы по капитальному ремонту и реконструкции объектов капитального строительства по единичным расценкам, включенным в сборники ФЕР, аналогичным технологическим процессам в новом строительстве, в том числе по возведению новых конструктивных элементов ОЗП=1,15; ЭМ=1,25 к расх.; ЗПМ=1,25; ТЗ=1,15; ТЗМ=1,25
| 1 | ОТ |  |  | 8: 130.07; 9: 0.69; 10: 4628.09; 11: 52.21; 12: 241632.58 | [20 empty] | ОТ
| 2 | ЭМ |  |  | 8: 111.81; 9: 0.75; 10: 4324.31; 11: 15.71; 12: 67934.91 | [20 empty] | ЭМ
| 3 | в т.ч. ОТм |  |  | 8: 14.19; 9: 0.75; 10: 548.81; 11: 52.21; 12: 28653.37 | [20 empty] | в т.ч. ОТм
| 4 | М |  |  | 8: 42.78; 9: 0; 10: 0; 11: 9.5 | [20 empty] | М
|  | ЗТ |  |  | 4: чел.-ч; 5: 14.5; 6: 0.69; 7: 515.9318 | [21 empty] | ЗТ
|  | ЗТм |  |  | 4: чел.-ч; 5: 1.26; 6: 0.75; 7: 48.7312 | [21 empty] | ЗТм
|  | Итого по расценке |  |  | 8: 284.66; 10: 8952.4; 12: 309567.49 | [22 empty] | Итого по расценке
|  | ФОТ |  |  | 10: 5176.9; 12: 270285.95 | [21 empty] | ФОТ
| Пр/812-012.0-1 | НР Кровли |  |  | 4: %; 5: 109; 7: 109; 10: 5642.82; 12: 294611.69 | [21 empty] | НР Кровли
| Пр/774-012.0, Приказ № 774/пр от 11.12.2020 п.16 | СП Кровли |  |  | % | 57 | 0.85 | 48.45 |  |  | 2508.21 |  | 130953.54 | [21 empty] | СП Кровли
|  | Всего по позиции |  |  | 10: 17103.43; 12: 735132.72 | [23 empty] | Всего по позиции
14 | ФЕР12-01-014-01 | Утепление покрытий: легким (ячеистым) бетоном/применит.Демонтаж утеплителя из пенобетона (tcp=105 мм) |  |  | 4: м3; 5: 515.69; 6: 1; 7: 515.69 | [17 empty] | Утепление покрытий: легким (ячеистым) бетоном/применит.Демонтаж утеплителя из пенобетона (tcp=105 мм)
| 421/пр_2020_прил.10_т.3_п.3_гр.4 | Производство работ осуществляется на территории действующего предприятия с наличием в зоне производства работ одного или нескольких из следующих факторов: - разветвленная сеть транспортных и инженерных коммуникаций; - стесненные условия для складирования материалов; - действующее технологическое оборудование; - движение технологического транспорта ОЗП=1,15; ЭМ=1,15 к расх.; ЗПМ=1,15; ТЗ=1,15; ТЗМ=1,15 | [30 empty] | Производство работ осуществляется на территории действующего предприятия с наличием в зоне производства работ одного или нескольких из следующих факторов: - разветвленная сеть транспортных и инженерных коммуникаций; - стесненные условия для складирования материалов; - действующее технологическое оборудование; - движение технологического транспорта ОЗП=1,15; ЭМ=1,15 к расх.; ЗПМ=1,15; ТЗ=1,15; ТЗМ=1,15
| 421/пр_2020_прил.10_т.3_п.1.2_гр.3 | Производство работ осуществляется в помещениях эксплуатируемого объекта капитального строительства, эксплуатация которого не прекращена, в том числе для объектов производственного и непроизводственного назначения без остановки рабочего процесса, при этом: в зоне производства работ имеется один из следующих факторов: - движение транспорта по внутрицеховым путям; - действующее технологическое или лабораторное оборудование; - мебель и иные загромождающие помещения предметы ОЗП=1,35; ЭМ=1,35 к расх.; ЗПМ=1,35; ТЗ=1,35; ТЗМ=1,35 | [30 empty] | Производство работ осуществляется в помещениях эксплуатируемого объекта капитального строительства, эксплуатация которого не прекращена, в том числе для объектов производственного и непроизводственного назначения без остановки рабочего процесса, при этом: в зоне производства работ имеется один из следующих факторов: - движение транспорта по внутрицеховым путям; - действующее технологическое или лабораторное оборудование; - мебель и иные загромождающие помещения предметы ОЗП=1,35; ЭМ=1,35 к расх.; ЗПМ=1,35; ТЗ=1,35; ТЗМ=1,35
| 571/пр_2022_п.83_т.2_стр.3_стб.3 | Демонтаж (разборка) систем инженерно-технического обеспечения ОЗП=0,4; ЭМ=0,4 к расх.; ЗПМ=0,4; МАТ=0 к расх.; ТЗ=0,4; ТЗМ=0,4 | [30 empty] | Демонтаж (разборка) систем инженерно-технического обеспечения ОЗП=0,4; ЭМ=0,4 к расх.; ЗПМ=0,4; МАТ=0 к расх.; ТЗ=0,4; ТЗМ=0,4
| 648/пр_2022_п.124 | Для определения затрат на работы по капитальному ремонту и реконструкции объектов капитального строительства по единичным расценкам, включенным в сборники ФЕР, аналогичным технологическим процессам в новом строительстве, в том числе по возведению новых конструктивных элементов ОЗП=1,15; ЭМ=1,25 к расх.; ЗПМ=1,25; ТЗ=1,15; ТЗМ=1,25 | [30 empty] | Для определения затрат на работы по капитальному ремонту и реконструкции объектов капитального строительства по единичным расценкам, включенным в сборники ФЕР, аналогичным технологическим процессам в новом строительстве, в том числе по возведению новых конструктивных элементов ОЗП=1,15; ЭМ=1,25 к расх.; ЗПМ=1,25; ТЗ=1,15; ТЗМ=1,25
| 1 | ОТ |  |  | 8: 31.75; 9: 0.69; 10: 11297.48; 11: 52.21; 12: 589841.43 | [20 empty] | ОТ
| 2 | ЭМ |  |  | 8: 25.74; 9: 0.75; 10: 9955.4; 11: 15.71; 12: 156399.33 | [20 empty] | ЭМ
| 3 | в т.ч. ОТм |  |  | 8: 3.26; 9: 0.75; 10: 1260.86; 11: 52.21; 12: 65829.5 | [20 empty] | в т.ч. ОТм
| 4 | М |  |  | 8: 19.54; 9: 0; 10: 0; 11: 9.5 | [20 empty] | М
|  | ЗТ |  |  | 4: чел.-ч; 5: 4.07; 6: 0.69; 7: 1448.2122 | [21 empty] | ЗТ
|  | ЗТм |  |  | 4: чел.-ч; 5: 0.29; 6: 0.75; 7: 112.1626 | [21 empty] | ЗТм
|  | Итого по расценке |  |  | 8: 77.03; 10: 21252.88; 12: 746240.76 | [22 empty] | Итого по расценке
|  | ФОТ |  |  | 10: 12558.34; 12: 655670.93 | [21 empty] | ФОТ
| Пр/812-012.0-1 | НР Кровли |  |  | 4: %; 5: 109; 7: 109; 10: 13688.59; 12: 714681.31 | [21 empty] | НР Кровли
| Пр/774-012.0, Приказ № 774/пр от 11.12.2020 п.16 | СП Кровли |  |  | % | 57 | 0.85 | 48.45 |  |  | 6084.52 |  | 317672.57 | [21 empty] | СП Кровли
|  | Всего по позиции |  |  | 10: 41025.99; 12: 1778594.64 | [23 empty] | Всего по позиции
15 | ФЕРр59-3-3 | Разборка металлических пожарных лестниц |  |  | 4: т; 5: 0.619; 6: 1; 7: 0.619 | [17 empty] | Разборка металлических пожарных лестниц
| 421/пр_2020_прил.10_т.3_п.3_гр.4 | Производство работ осуществляется на территории действующего предприятия с наличием в зоне производства работ одного или нескольких из следующих факторов: - разветвленная сеть транспортных и инженерных коммуникаций; - стесненные условия для складирования материалов; - действующее технологическое оборудование; - движение технологического транспорта ОЗП=1,15; ЭМ=1,15 к расх.; ЗПМ=1,15; ТЗ=1,15; ТЗМ=1,15 | [30 empty] | Производство работ осуществляется на территории действующего предприятия с наличием в зоне производства работ одного или нескольких из следующих факторов: - разветвленная сеть транспортных и инженерных коммуникаций; - стесненные условия для складирования материалов; - действующее технологическое оборудование; - движение технологического транспорта ОЗП=1,15; ЭМ=1,15 к расх.; ЗПМ=1,15; ТЗ=1,15; ТЗМ=1,15
| 421/пр_2020_прил.10_т.3_п.1.2_гр.3 | Производство работ осуществляется в помещениях эксплуатируемого объекта капитального строительства, эксплуатация которого не прекращена, в том числе для объектов производственного и непроизводственного назначения без остановки рабочего процесса, при этом: в зоне производства работ имеется один из следующих факторов: - движение транспорта по внутрицеховым путям; - действующее технологическое или лабораторное оборудование; - мебель и иные загромождающие помещения предметы ОЗП=1,35; ЭМ=1,35 к расх.; ЗПМ=1,35; ТЗ=1,35; ТЗМ=1,35 | [30 empty] | Производство работ осуществляется в помещениях эксплуатируемого объекта капитального строительства, эксплуатация которого не прекращена, в том числе для объектов производственного и непроизводственного назначения без остановки рабочего процесса, при этом: в зоне производства работ имеется один из следующих факторов: - движение транспорта по внутрицеховым путям; - действующее технологическое или лабораторное оборудование; - мебель и иные загромождающие помещения предметы ОЗП=1,35; ЭМ=1,35 к расх.; ЗПМ=1,35; ТЗ=1,35; ТЗМ=1,35
| 1 | ОТ |  |  | 8: 132.19; 9: 1.5; 10: 122.74; 11: 52.21; 12: 6408.26 | [20 empty] | ОТ
| 2 | ЭМ |  |  | 8: 3.58; 9: 1.5; 10: 3.32; 11: 15.71; 12: 52.16 | [20 empty] | ЭМ
| 3 | в т.ч. ОТм |  |  | 8: 0.23; 9: 1.5; 10: 0.21; 11: 52.21; 12: 10.96 | [20 empty] | в т.ч. ОТм
| 4 | М |  |  | 8: 24.19; 10: 14.97; 11: 9.5; 12: 142.22 | [20 empty] | М
|  | ЗТ |  |  | 4: чел.-ч; 5: 15.3; 6: 1.5; 7: 14.206 | [21 empty] | ЗТ
|  | ЗТм |  |  | 4: чел.-ч; 5: 0.02; 6: 1.5; 7: 0.01857 | [21 empty] | ЗТм
|  | Итого по расценке |  |  | 8: 159.96; 10: 141.03; 12: 6602.64 | [22 empty] | Итого по расценке
|  | ФОТ |  |  | 10: 122.95; 12: 6419.22 | [21 empty] | ФОТ
| Пр/812-093.0-1 | НР Лестницы, крыльца (ремонтно-строительные) |  |  | 4: %; 5: 89; 7: 89; 10: 109.43; 12: 5713.11 | [21 empty] | НР Лестницы, крыльца (ремонтно-строительные)
| Пр/774-093.0 | СП Лестницы, крыльца (ремонтно-строительные) |  |  | 4: %; 5: 45; 7: 45; 10: 55.33; 12: 2888.65 | [21 empty] | СП Лестницы, крыльца (ремонтно-строительные)
|  | Всего по позиции |  |  | 10: 305.79; 12: 15204.4 | [23 empty] | Всего по позиции
16 | ФЕР15-01-062-02 | Наружная облицовка поверхности стен в горизонтальном исполнении по металлическому каркасу (с его устройством): металлосайдингом без пароизоляционного слоя/применит.Демонтаж фрагментов навесных панелей в местах устройства крепления новых лестниц |  |  | 4: 100 м2; 5: 0.014; 6: 1; 7: 0.014 | [17 empty] | Наружная облицовка поверхности стен в горизонтальном исполнении по металлическому каркасу (с его устройством): металлосайдингом без пароизоляционного слоя/применит.Демонтаж фрагментов навесных панелей в местах устройства крепления новых лестниц
|  | Объем=1,4 / 100 | [29 empty] | Объем=1,4 / 100
| 421/пр_2020_прил.10_т.3_п.3_гр.4 | Производство работ осуществляется на территории действующего предприятия с наличием в зоне производства работ одного или нескольких из следующих факторов: - разветвленная сеть транспортных и инженерных коммуникаций; - стесненные условия для складирования материалов; - действующее технологическое оборудование; - движение технологического транспорта ОЗП=1,15; ЭМ=1,15 к расх.; ЗПМ=1,15; ТЗ=1,15; ТЗМ=1,15 | [30 empty] | Производство работ осуществляется на территории действующего предприятия с наличием в зоне производства работ одного или нескольких из следующих факторов: - разветвленная сеть транспортных и инженерных коммуникаций; - стесненные условия для складирования материалов; - действующее технологическое оборудование; - движение технологического транспорта ОЗП=1,15; ЭМ=1,15 к расх.; ЗПМ=1,15; ТЗ=1,15; ТЗМ=1,15
| 421/пр_2020_прил.10_т.3_п.1.2_гр.3 | Производство работ осуществляется в помещениях эксплуатируемого объекта капитального строительства, эксплуатация которого не прекращена, в том числе для объектов производственного и непроизводственного назначения без остановки рабочего процесса, при этом: в зоне производства работ имеется один из следующих факторов: - движение транспорта по внутрицеховым путям; - действующее технологическое или лабораторное оборудование; - мебель и иные загромождающие помещения предметы ОЗП=1,35; ЭМ=1,35 к расх.; ЗПМ=1,35; ТЗ=1,35; ТЗМ=1,35 | [30 empty] | Производство работ осуществляется в помещениях эксплуатируемого объекта капитального строительства, эксплуатация которого не прекращена, в том числе для объектов производственного и непроизводственного назначения без остановки рабочего процесса, при этом: в зоне производства работ имеется один из следующих факторов: - движение транспорта по внутрицеховым путям; - действующее технологическое или лабораторное оборудование; - мебель и иные загромождающие помещения предметы ОЗП=1,35; ЭМ=1,35 к расх.; ЗПМ=1,35; ТЗ=1,35; ТЗМ=1,35
| 571/пр_2022_п.83_т.2_стр.3_стб.3 | Демонтаж (разборка) систем инженерно-технического обеспечения ОЗП=0,4; ЭМ=0,4 к расх.; ЗПМ=0,4; МАТ=0 к расх.; ТЗ=0,4; ТЗМ=0,4 | [30 empty] | Демонтаж (разборка) систем инженерно-технического обеспечения ОЗП=0,4; ЭМ=0,4 к расх.; ЗПМ=0,4; МАТ=0 к расх.; ТЗ=0,4; ТЗМ=0,4
| 648/пр_2022_п.124 | Для определения затрат на работы по капитальному ремонту и реконструкции объектов капитального строительства по единичным расценкам, включенным в сборники ФЕР, аналогичным технологическим процессам в новом строительстве, в том числе по возведению новых конструктивных элементов ОЗП=1,15; ЭМ=1,25 к расх.; ЗПМ=1,25; ТЗ=1,15; ТЗМ=1,25 | [30 empty] | Для определения затрат на работы по капитальному ремонту и реконструкции объектов капитального строительства по единичным расценкам, включенным в сборники ФЕР, аналогичным технологическим процессам в новом строительстве, в том числе по возведению новых конструктивных элементов ОЗП=1,15; ЭМ=1,25 к расх.; ЗПМ=1,25; ТЗ=1,15; ТЗМ=1,25
| 1 | ОТ |  |  | 8: 974.82; 9: 0.69; 10: 9.42; 11: 52.21; 12: 491.82 | [20 empty] | ОТ
| 2 | ЭМ |  |  | 8: 55.47; 9: 0.75; 10: 0.58; 11: 15.71; 12: 9.11 | [20 empty] | ЭМ
| 3 | в т.ч. ОТм |  |  | 8: 7.94; 9: 0.75; 10: 0.08; 11: 52.21; 12: 4.18 | [20 empty] | в т.ч. ОТм
| 4 | М |  |  | 8: 10718.44; 9: 0; 10: 0; 11: 9.5 | [20 empty] | М
|  | ЗТ |  |  | 4: чел.-ч; 5: 106.19; 6: 0.69; 7: 1.0258 | [21 empty] | ЗТ
|  | ЗТм |  |  | 4: чел.-ч; 5: 0.64; 6: 0.75; 7: 0.00672 | [21 empty] | ЗТм
|  | Итого по расценке |  |  | 8: 11748.73; 10: 10; 12: 500.93 | [22 empty] | Итого по расценке
|  | ФОТ |  |  | 10: 9.5; 12: 496 | [21 empty] | ФОТ
| Пр/812-015.0-1 | НР Отделочные работы |  |  | 4: %; 5: 100; 7: 100; 10: 9.5; 12: 496 | [21 empty] | НР Отделочные работы
| Пр/774-015.0, Приказ № 774/пр от 11.12.2020 п.16 | СП Отделочные работы |  |  | % | 49 | 0.85 | 41.65 |  |  | 3.96 |  | 206.58 | [21 empty] | СП Отделочные работы
|  | Всего по позиции |  |  | 10: 23.46; 12: 1203.51 | [23 empty] | Всего по позиции
Прочие работы | [29 empty] | Прочие работы
17 | ФССЦпг-01-01-01-043 | Погрузо-разгрузочные работы при автомобильных перевозках: Погрузка мусора строительного с погрузкой экскаваторами емкостью ковша до 0,5 м3 |  |  | 1 т груза | 4494.65 | 1 | 4494.65 | 3.28 |  | 14742.45 | 16.22 | 239122.54 | [17 empty] | Погрузо-разгрузочные работы при автомобильных перевозках: Погрузка мусора строительного с погрузкой экскаваторами емкостью ковша до 0,5 м3
|  | Объем=4485,97+8,68 | [29 empty] | Объем=4485,97+8,68
|  | Всего по позиции |  |  | 10: 14742.45; 12: 239122.54 | [23 empty] | Всего по позиции
18 | ФССЦпг-03-21-01-001 | Перевозка грузов автомобилями-самосвалами грузоподъемностью 10 т работающих вне карьера на расстояние: I класс груза до 1 км |  |  | 1 т груза | 8.68 | 1 | 8.68 | 2.91 |  | 25.26 | 16.22 | 409.72 | [17 empty] | Перевозка грузов автомобилями-самосвалами грузоподъемностью 10 т работающих вне карьера на расстояние: I класс груза до 1 км
|  | Всего по позиции |  |  | 10: 25.26; 12: 409.72 | [23 empty] | Всего по позиции
19 | ФССЦпг-03-21-01-047 | Перевозка грузов I класса автомобилями-самосвалами грузоподъемностью 10 т работающих вне карьера на расстояние до 47 км |  |  | 1 т груза | 4485.97 | 1 | 4485.97 | 25.98 |  | 116545.5 | 16.22 | 1890368.01 | [17 empty] | Перевозка грузов I класса автомобилями-самосвалами грузоподъемностью 10 т работающих вне карьера на расстояние до 47 км
|  | Всего по позиции |  |  | 10: 116545.5; 12: 1890368.01 | [23 empty] | Всего по позиции
|  | Итого по разделу 1 Демонтажные работы |  |  | 10: 1387235.64; 12: 60854603.05 | [24 empty] | Итого по разделу 1 Демонтажные работы
Раздел 2. Монтажные работы | [28 empty] | Раздел 2. Монтажные работы
Монтаж кровельного покрытия ТН-КроВля Экспресс Солид Проф | [29 empty] | Монтаж кровельного покрытия ТН-КроВля Экспресс Солид Проф
21 | ФЕР12-01-002-10 | Устройство кровель плоских из наплавляемых материалов: в один слой/верхний слой |  |  | 4: 100 м2; 5: 190.9397; 6: 1; 7: 190.9397 | [17 empty] | Устройство кровель плоских из наплавляемых материалов: в один слой/верхний слой
|  | Объем=19093,97 / 100 | [29 empty] | Объем=19093,97 / 100
| 421/пр_2020_прил.10_т.3_п.3_гр.4 | Производство работ осуществляется на территории действующего предприятия с наличием в зоне производства работ одного или нескольких из следующих факторов: - разветвленная сеть транспортных и инженерных коммуникаций; - стесненные условия для складирования материалов; - действующее технологическое оборудование; - движение технологического транспорта ОЗП=1,15; ЭМ=1,15 к расх.; ЗПМ=1,15; ТЗ=1,15; ТЗМ=1,15 | [30 empty] | Производство работ осуществляется на территории действующего предприятия с наличием в зоне производства работ одного или нескольких из следующих факторов: - разветвленная сеть транспортных и инженерных коммуникаций; - стесненные условия для складирования материалов; - действующее технологическое оборудование; - движение технологического транспорта ОЗП=1,15; ЭМ=1,15 к расх.; ЗПМ=1,15; ТЗ=1,15; ТЗМ=1,15
| 421/пр_2020_прил.10_т.3_п.1.2_гр.3 | Производство работ осуществляется в помещениях эксплуатируемого объекта капитального строительства, эксплуатация которого не прекращена, в том числе для объектов производственного и непроизводственного назначения без остановки рабочего процесса, при этом: в зоне производства работ имеется один из следующих факторов: - движение транспорта по внутрицеховым путям; - действующее технологическое или лабораторное оборудование; - мебель и иные загромождающие помещения предметы ОЗП=1,35; ЭМ=1,35 к расх.; ЗПМ=1,35; ТЗ=1,35; ТЗМ=1,35 | [30 empty] | Производство работ осуществляется в помещениях эксплуатируемого объекта капитального строительства, эксплуатация которого не прекращена, в том числе для объектов производственного и непроизводственного назначения без остановки рабочего процесса, при этом: в зоне производства работ имеется один из следующих факторов: - движение транспорта по внутрицеховым путям; - действующее технологическое или лабораторное оборудование; - мебель и иные загромождающие помещения предметы ОЗП=1,35; ЭМ=1,35 к расх.; ЗПМ=1,35; ТЗ=1,35; ТЗМ=1,35
| 648/пр_2022_п.124 | Для определения затрат на работы по капитальному ремонту и реконструкции объектов капитального строительства по единичным расценкам, включенным в сборники ФЕР, аналогичным технологическим процессам в новом строительстве, в том числе по возведению новых конструктивных элементов ОЗП=1,15; ЭМ=1,25 к расх.; ЗПМ=1,25; ТЗ=1,15; ТЗМ=1,25 | [30 empty] | Для определения затрат на работы по капитальному ремонту и реконструкции объектов капитального строительства по единичным расценкам, включенным в сборники ФЕР, аналогичным технологическим процессам в новом строительстве, в том числе по возведению новых конструктивных элементов ОЗП=1,15; ЭМ=1,25 к расх.; ЗПМ=1,25; ТЗ=1,15; ТЗМ=1,25
| 1 | ОТ |  |  | 8: 79.34; 9: 1.725; 10: 26132.29; 11: 52.21; 12: 1364366.86 | [20 empty] | ОТ
| 2 | ЭМ |  |  | 8: 13.66; 9: 1.875; 10: 4890.44; 11: 15.71; 12: 76828.81 | [20 empty] | ЭМ
| 3 | в т.ч. ОТм |  |  | 8: 2.07; 9: 1.875; 10: 741.08; 11: 52.21; 12: 38691.79 | [20 empty] | в т.ч. ОТм
| 4 | М |  |  | 8: 91.47; 10: 17465.25; 11: 9.5; 12: 165919.88 | [20 empty] | М
|  | ЗТ |  |  | 4: чел.-ч; 5: 8.44; 6: 1.725; 7: 2779.8911 | [21 empty] | ЗТ
|  | ЗТм |  |  | 4: чел.-ч; 5: 0.16; 6: 1.875; 7: 57.2819 | [21 empty] | ЗТм
|  | Итого по расценке |  |  | 8: 184.47; 10: 48487.98; 12: 1607115.55 | [22 empty] | Итого по расценке
|  | ФОТ |  |  | 10: 26873.37; 12: 1403058.65 | [21 empty] | ФОТ
| Пр/812-012.0-1 | НР Кровли |  |  | 4: %; 5: 109; 7: 109; 10: 29291.97; 12: 1529333.93 | [21 empty] | НР Кровли
| Пр/774-012.0, Приказ № 774/пр от 11.12.2020 п.16 | СП Кровли |  |  | % | 57 | 0.85 | 48.45 |  |  | 13020.15 |  | 679781.92 | [21 empty] | СП Кровли
|  | Всего по позиции |  |  | 10: 90800.1; 12: 3816231.4 | [23 empty] | Всего по позиции
22 | Прайс | Техноэласт ПЛАМЯ СТОП ЭКП, 4,2 мм |  |  | 4: м2; 5: 21958.07; 6: 1; 7: 21958.07; 11: 9.5 | [17 empty] | Техноэласт ПЛАМЯ СТОП ЭКП, 4,2 мм
|  | Всего по позиции |  |  | 10: 0; 12: 0 | [23 empty] | Всего по позиции
23 | ФЕР12-01-002-10 | Устройство кровель плоских из наплавляемых материалов: в один слой/нижний слой |  |  | 4: 100 м2; 5: 220.9265; 6: 1; 7: 220.9265 | [17 empty] | Устройство кровель плоских из наплавляемых материалов: в один слой/нижний слой
|  | Объем=22092,65 / 100 | [29 empty] | Объем=22092,65 / 100
| 421/пр_2020_прил.10_т.3_п.3_гр.4 | Производство работ осуществляется на территории действующего предприятия с наличием в зоне производства работ одного или нескольких из следующих факторов: - разветвленная сеть транспортных и инженерных коммуникаций; - стесненные условия для складирования материалов; - действующее технологическое оборудование; - движение технологического транспорта ОЗП=1,15; ЭМ=1,15 к расх.; ЗПМ=1,15; ТЗ=1,15; ТЗМ=1,15 | [30 empty] | Производство работ осуществляется на территории действующего предприятия с наличием в зоне производства работ одного или нескольких из следующих факторов: - разветвленная сеть транспортных и инженерных коммуникаций; - стесненные условия для складирования материалов; - действующее технологическое оборудование; - движение технологического транспорта ОЗП=1,15; ЭМ=1,15 к расх.; ЗПМ=1,15; ТЗ=1,15; ТЗМ=1,15
| 421/пр_2020_прил.10_т.3_п.1.2_гр.3 | Производство работ осуществляется в помещениях эксплуатируемого объекта капитального строительства, эксплуатация которого не прекращена, в том числе для объектов производственного и непроизводственного назначения без остановки рабочего процесса, при этом: в зоне производства работ имеется один из следующих факторов: - движение транспорта по внутрицеховым путям; - действующее технологическое или лабораторное оборудование; - мебель и иные загромождающие помещения предметы ОЗП=1,35; ЭМ=1,35 к расх.; ЗПМ=1,35; ТЗ=1,35; ТЗМ=1,35 | [30 empty] | Производство работ осуществляется в помещениях эксплуатируемого объекта капитального строительства, эксплуатация которого не прекращена, в том числе для объектов производственного и непроизводственного назначения без остановки рабочего процесса, при этом: в зоне производства работ имеется один из следующих факторов: - движение транспорта по внутрицеховым путям; - действующее технологическое или лабораторное оборудование; - мебель и иные загромождающие помещения предметы ОЗП=1,35; ЭМ=1,35 к расх.; ЗПМ=1,35; ТЗ=1,35; ТЗМ=1,35
| 648/пр_2022_п.124 | Для определения затрат на работы по капитальному ремонту и реконструкции объектов капитального строительства по единичным расценкам, включенным в сборники ФЕР, аналогичным технологическим процессам в новом строительстве, в том числе по возведению новых конструктивных элементов ОЗП=1,15; ЭМ=1,25 к расх.; ЗПМ=1,25; ТЗ=1,15; ТЗМ=1,25 | [30 empty] | Для определения затрат на работы по капитальному ремонту и реконструкции объектов капитального строительства по единичным расценкам, включенным в сборники ФЕР, аналогичным технологическим процессам в новом строительстве, в том числе по возведению новых конструктивных элементов ОЗП=1,15; ЭМ=1,25 к расх.; ЗПМ=1,25; ТЗ=1,15; ТЗМ=1,25
| 1 | ОТ |  |  | 8: 79.34; 9: 1.725; 10: 30236.33; 11: 52.21; 12: 1578638.79 | [20 empty] | ОТ
| 2 | ЭМ |  |  | 8: 13.66; 9: 1.875; 10: 5658.48; 11: 15.71; 12: 88894.72 | [20 empty] | ЭМ
| 3 | в т.ч. ОТм |  |  | 8: 2.07; 9: 1.875; 10: 857.47; 11: 52.21; 12: 44768.51 | [20 empty] | в т.ч. ОТм
| 4 | М |  |  | 8: 91.47; 10: 20208.15; 11: 9.5; 12: 191977.43 | [20 empty] | М
|  | ЗТ |  |  | 4: чел.-ч; 5: 8.44; 6: 1.725; 7: 3216.4689 | [21 empty] | ЗТ
|  | ЗТм |  |  | 4: чел.-ч; 5: 0.16; 6: 1.875; 7: 66.278 | [21 empty] | ЗТм
|  | Итого по расценке |  |  | 8: 184.47; 10: 56102.96; 12: 1859510.94 | [22 empty] | Итого по расценке
|  | ФОТ |  |  | 10: 31093.8; 12: 1623407.3 | [21 empty] | ФОТ
| Пр/812-012.0-1 | НР Кровли |  |  | 4: %; 5: 109; 7: 109; 10: 33892.24; 12: 1769513.96 | [21 empty] | НР Кровли
| Пр/774-012.0, Приказ № 774/пр от 11.12.2020 п.16 | СП Кровли |  |  | % | 57 | 0.85 | 48.45 |  |  | 15064.95 |  | 786540.84 | [21 empty] | СП Кровли
|  | Всего по позиции |  |  | 10: 105060.15; 12: 4415565.74 | [23 empty] | Всего по позиции
24 | Прайс | Унифлекс PRO П, 4 мм |  |  | 4: м2; 5: 22755.43; 6: 1; 7: 22755.43; 11: 9.5 | [17 empty] | Унифлекс PRO П, 4 мм
|  | Всего по позиции |  |  | 10: 0; 12: 0 | [23 empty] | Всего по позиции
25 | ФЕР12-01-013-03 | Утепление покрытий плитами: из минеральной ваты или перлита на битумной мастике в один слой |  |  | 4: 100 м2; 5: 194.796; 6: 1; 7: 194.796 | [17 empty] | Утепление покрытий плитами: из минеральной ваты или перлита на битумной мастике в один слой
|  | Объем=19479,6 / 100 | [29 empty] | Объем=19479,6 / 100
| 421/пр_2020_прил.10_т.3_п.3_гр.4 | Производство работ осуществляется на территории действующего предприятия с наличием в зоне производства работ одного или нескольких из следующих факторов: - разветвленная сеть транспортных и инженерных коммуникаций; - стесненные условия для складирования материалов; - действующее технологическое оборудование; - движение технологического транспорта ОЗП=1,15; ЭМ=1,15 к расх.; ЗПМ=1,15; ТЗ=1,15; ТЗМ=1,15 | [30 empty] | Производство работ осуществляется на территории действующего предприятия с наличием в зоне производства работ одного или нескольких из следующих факторов: - разветвленная сеть транспортных и инженерных коммуникаций; - стесненные условия для складирования материалов; - действующее технологическое оборудование; - движение технологического транспорта ОЗП=1,15; ЭМ=1,15 к расх.; ЗПМ=1,15; ТЗ=1,15; ТЗМ=1,15
| 421/пр_2020_прил.10_т.3_п.1.2_гр.3 | Производство работ осуществляется в помещениях эксплуатируемого объекта капитального строительства, эксплуатация которого не прекращена, в том числе для объектов производственного и непроизводственного назначения без остановки рабочего процесса, при этом: в зоне производства работ имеется один из следующих факторов: - движение транспорта по внутрицеховым путям; - действующее технологическое или лабораторное оборудование; - мебель и иные загромождающие помещения предметы ОЗП=1,35; ЭМ=1,35 к расх.; ЗПМ=1,35; ТЗ=1,35; ТЗМ=1,35 | [30 empty] | Производство работ осуществляется в помещениях эксплуатируемого объекта капитального строительства, эксплуатация которого не прекращена, в том числе для объектов производственного и непроизводственного назначения без остановки рабочего процесса, при этом: в зоне производства работ имеется один из следующих факторов: - движение транспорта по внутрицеховым путям; - действующее технологическое или лабораторное оборудование; - мебель и иные загромождающие помещения предметы ОЗП=1,35; ЭМ=1,35 к расх.; ЗПМ=1,35; ТЗ=1,35; ТЗМ=1,35
| 648/пр_2022_п.124 | Для определения затрат на работы по капитальному ремонту и реконструкции объектов капитального строительства по единичным расценкам, включенным в сборники ФЕР, аналогичным технологическим процессам в новом строительстве, в том числе по возведению новых конструктивных элементов ОЗП=1,15; ЭМ=1,25 к расх.; ЗПМ=1,25; ТЗ=1,15; ТЗМ=1,25 | [30 empty] | Для определения затрат на работы по капитальному ремонту и реконструкции объектов капитального строительства по единичным расценкам, включенным в сборники ФЕР, аналогичным технологическим процессам в новом строительстве, в том числе по возведению новых конструктивных элементов ОЗП=1,15; ЭМ=1,25 к расх.; ЗПМ=1,25; ТЗ=1,15; ТЗМ=1,25
| 1 | ОТ |  |  | 8: 383.25; 9: 1.725; 10: 128780.85; 11: 52.21; 12: 6723648.18 | [20 empty] | ОТ
| 2 | ЭМ |  |  | 8: 126.92; 9: 1.875; 10: 46356.58; 11: 15.71; 12: 728261.87 | [20 empty] | ЭМ
| 3 | в т.ч. ОТм |  |  | 8: 10.68; 9: 1.875; 10: 3900.79; 11: 52.21; 12: 203660.25 | [20 empty] | в т.ч. ОТм
| 4 | М |  |  | 8: 870.84; 10: 169636.15; 11: 9.5; 12: 1611543.43 | [20 empty] | М
|  | ЗТ |  |  | 4: чел.-ч; 5: 40.3; 6: 1.725; 7: 13541.7309 | [21 empty] | ЗТ
|  | ЗТм |  |  | 4: чел.-ч; 5: 0.83; 6: 1.875; 7: 303.1513 | [21 empty] | ЗТм
|  | Итого по расценке |  |  | 8: 1381.01; 10: 344773.58; 12: 9063453.48 | [22 empty] | Итого по расценке
|  | ФОТ |  |  | 10: 132681.64; 12: 6927308.43 | [21 empty] | ФОТ
| Пр/812-012.0-1 | НР Кровли |  |  | 4: %; 5: 109; 7: 109; 10: 144622.99; 12: 7550766.19 | [21 empty] | НР Кровли
| Пр/774-012.0, Приказ № 774/пр от 11.12.2020 п.16 | СП Кровли |  |  | % | 57 | 0.85 | 48.45 |  |  | 64284.25 |  | 3356280.93 | [21 empty] | СП Кровли
|  | Всего по позиции |  |  | 10: 553680.82; 12: 19970500.6 | [23 empty] | Всего по позиции
26 | Прайс | Техноруф В экстра ХБ=0,047, 50 мм |  |  | 4: м2; 5: 20063.99; 6: 1; 7: 20063.99; 11: 9.5 | [17 empty] | Техноруф В экстра ХБ=0,047, 50 мм
|  | Всего по позиции |  |  | 10: 0; 12: 0 | [23 empty] | Всего по позиции
27 | ФЕР12-01-013-04 | Утепление покрытий плитами: на каждый последующий слой добавлять к расценке 12-01-013-03 |  |  | 4: 100 м2; 5: 196.199; 6: 1; 7: 196.199 | [17 empty] | Утепление покрытий плитами: на каждый последующий слой добавлять к расценке 12-01-013-03
|  | Объем=19619,9 / 100 | [29 empty] | Объем=19619,9 / 100
| 421/пр_2020_прил.10_т.3_п.3_гр.4 | Производство работ осуществляется на территории действующего предприятия с наличием в зоне производства работ одного или нескольких из следующих факторов: - разветвленная сеть транспортных и инженерных коммуникаций; - стесненные условия для складирования материалов; - действующее технологическое оборудование; - движение технологического транспорта ОЗП=1,15; ЭМ=1,15 к расх.; ЗПМ=1,15; ТЗ=1,15; ТЗМ=1,15 | [30 empty] | Производство работ осуществляется на территории действующего предприятия с наличием в зоне производства работ одного или нескольких из следующих факторов: - разветвленная сеть транспортных и инженерных коммуникаций; - стесненные условия для складирования материалов; - действующее технологическое оборудование; - движение технологического транспорта ОЗП=1,15; ЭМ=1,15 к расх.; ЗПМ=1,15; ТЗ=1,15; ТЗМ=1,15
| 421/пр_2020_прил.10_т.3_п.1.2_гр.3 | Производство работ осуществляется в помещениях эксплуатируемого объекта капитального строительства, эксплуатация которого не прекращена, в том числе для объектов производственного и непроизводственного назначения без остановки рабочего процесса, при этом: в зоне производства работ имеется один из следующих факторов: - движение транспорта по внутрицеховым путям; - действующее технологическое или лабораторное оборудование; - мебель и иные загромождающие помещения предметы ОЗП=1,35; ЭМ=1,35 к расх.; ЗПМ=1,35; ТЗ=1,35; ТЗМ=1,35 | [30 empty] | Производство работ осуществляется в помещениях эксплуатируемого объекта капитального строительства, эксплуатация которого не прекращена, в том числе для объектов производственного и непроизводственного назначения без остановки рабочего процесса, при этом: в зоне производства работ имеется один из следующих факторов: - движение транспорта по внутрицеховым путям; - действующее технологическое или лабораторное оборудование; - мебель и иные загромождающие помещения предметы ОЗП=1,35; ЭМ=1,35 к расх.; ЗПМ=1,35; ТЗ=1,35; ТЗМ=1,35
| 648/пр_2022_п.124 | Для определения затрат на работы по капитальному ремонту и реконструкции объектов капитального строительства по единичным расценкам, включенным в сборники ФЕР, аналогичным технологическим процессам в новом строительстве, в том числе по возведению новых конструктивных элементов ОЗП=1,15; ЭМ=1,25 к расх.; ЗПМ=1,25; ТЗ=1,15; ТЗМ=1,25 | [30 empty] | Для определения затрат на работы по капитальному ремонту и реконструкции объектов капитального строительства по единичным расценкам, включенным в сборники ФЕР, аналогичным технологическим процессам в новом строительстве, в том числе по возведению новых конструктивных элементов ОЗП=1,15; ЭМ=1,25 к расх.; ЗПМ=1,25; ТЗ=1,15; ТЗМ=1,25
| 1 | ОТ |  |  | 8: 296.71; 9: 1.725; 10: 100419.5; 11: 52.21; 12: 5242902.1 | [20 empty] | ОТ
| 2 | ЭМ |  |  | 8: 121.22; 9: 1.875; 10: 44593.58; 11: 15.71; 12: 700565.14 | [20 empty] | ЭМ
| 3 | в т.ч. ОТм |  |  | 8: 10.68; 9: 1.875; 10: 3928.88; 11: 52.21; 12: 205126.82 | [20 empty] | в т.ч. ОТм
| 4 | М |  |  | 8: 681.39; 10: 133688.04; 11: 9.5; 12: 1270036.38 | [20 empty] | М
|  | ЗТ |  |  | 4: чел.-ч; 5: 31.2; 6: 1.725; 7: 10559.4302 | [21 empty] | ЗТ
|  | ЗТм |  |  | 4: чел.-ч; 5: 0.83; 6: 1.875; 7: 305.3347 | [21 empty] | ЗТм
|  | Итого по расценке |  |  | 8: 1099.32; 10: 278701.12; 12: 7213503.62 | [22 empty] | Итого по расценке
|  | ФОТ |  |  | 10: 104348.38; 12: 5448028.92 | [21 empty] | ФОТ
| Пр/812-012.0-1 | НР Кровли |  |  | 4: %; 5: 109; 7: 109; 10: 113739.73; 12: 5938351.52 | [21 empty] | НР Кровли
| Пр/774-012.0, Приказ № 774/пр от 11.12.2020 п.16 | СП Кровли |  |  | % | 57 | 0.85 | 48.45 |  |  | 50556.79 |  | 2639570.01 | [21 empty] | СП Кровли
|  | Всего по позиции |  |  | 10: 442997.64; 12: 15791425.15 | [23 empty] | Всего по позиции
28 | Прайс | Техноруф В экстра ХБ=0,047, 110 мм |  |  | 4: м2; 5: 20063.99; 6: 1; 7: 20063.99; 11: 9.5 | [17 empty] | Техноруф В экстра ХБ=0,047, 110 мм
|  | Всего по позиции |  |  | 10: 0; 12: 0 | [23 empty] | Всего по позиции
29 | ФЕР12-01-013-03 | Утепление покрытий плитами: из минеральной ваты или перлита на битумной мастике в один слой/применит. Укладка уклонообразующего слоя |  |  | 4: 100 м2; 5: 8.3696; 6: 1; 7: 8.3696 | [17 empty] | Утепление покрытий плитами: из минеральной ваты или перлита на битумной мастике в один слой/применит. Укладка уклонообразующего слоя
|  | Объем=836,96 / 100 | [29 empty] | Объем=836,96 / 100
| 421/пр_2020_прил.10_т.3_п.3_гр.4 | Производство работ осуществляется на территории действующего предприятия с наличием в зоне производства работ одного или нескольких из следующих факторов: - разветвленная сеть транспортных и инженерных коммуникаций; - стесненные условия для складирования материалов; - действующее технологическое оборудование; - движение технологического транспорта ОЗП=1,15; ЭМ=1,15 к расх.; ЗПМ=1,15; ТЗ=1,15; ТЗМ=1,15 | [30 empty] | Производство работ осуществляется на территории действующего предприятия с наличием в зоне производства работ одного или нескольких из следующих факторов: - разветвленная сеть транспортных и инженерных коммуникаций; - стесненные условия для складирования материалов; - действующее технологическое оборудование; - движение технологического транспорта ОЗП=1,15; ЭМ=1,15 к расх.; ЗПМ=1,15; ТЗ=1,15; ТЗМ=1,15
| 421/пр_2020_прил.10_т.3_п.1.2_гр.3 | Производство работ осуществляется в помещениях эксплуатируемого объекта капитального строительства, эксплуатация которого не прекращена, в том числе для объектов производственного и непроизводственного назначения без остановки рабочего процесса, при этом: в зоне производства работ имеется один из следующих факторов: - движение транспорта по внутрицеховым путям; - действующее технологическое или лабораторное оборудование; - мебель и иные загромождающие помещения предметы ОЗП=1,35; ЭМ=1,35 к расх.; ЗПМ=1,35; ТЗ=1,35; ТЗМ=1,35 | [30 empty] | Производство работ осуществляется в помещениях эксплуатируемого объекта капитального строительства, эксплуатация которого не прекращена, в том числе для объектов производственного и непроизводственного назначения без остановки рабочего процесса, при этом: в зоне производства работ имеется один из следующих факторов: - движение транспорта по внутрицеховым путям; - действующее технологическое или лабораторное оборудование; - мебель и иные загромождающие помещения предметы ОЗП=1,35; ЭМ=1,35 к расх.; ЗПМ=1,35; ТЗ=1,35; ТЗМ=1,35
| 648/пр_2022_п.124 | Для определения затрат на работы по капитальному ремонту и реконструкции объектов капитального строительства по единичным расценкам, включенным в сборники ФЕР, аналогичным технологическим процессам в новом строительстве, в том числе по возведению новых конструктивных элементов ОЗП=1,15; ЭМ=1,25 к расх.; ЗПМ=1,25; ТЗ=1,15; ТЗМ=1,25 | [30 empty] | Для определения затрат на работы по капитальному ремонту и реконструкции объектов капитального строительства по единичным расценкам, включенным в сборники ФЕР, аналогичным технологическим процессам в новом строительстве, в том числе по возведению новых конструктивных элементов ОЗП=1,15; ЭМ=1,25 к расх.; ЗПМ=1,25; ТЗ=1,15; ТЗМ=1,25
| 1 | ОТ |  |  | 8: 383.25; 9: 1.725; 10: 5533.19; 11: 52.21; 12: 288887.85 | [20 empty] | ОТ
| 2 | ЭМ |  |  | 8: 126.92; 9: 1.875; 10: 1991.76; 11: 15.71; 12: 31290.55 | [20 empty] | ЭМ
| 3 | в т.ч. ОТм |  |  | 8: 10.68; 9: 1.875; 10: 167.6; 11: 52.21; 12: 8750.4 | [20 empty] | в т.ч. ОТм
| 4 | М |  |  | 8: 870.84; 10: 7288.58; 11: 9.5; 12: 69241.51 | [20 empty] | М
|  | ЗТ |  |  | 4: чел.-ч; 5: 40.3; 6: 1.725; 7: 581.8337 | [21 empty] | ЗТ
|  | ЗТм |  |  | 4: чел.-ч; 5: 0.83; 6: 1.875; 7: 13.0252 | [21 empty] | ЗТм
|  | Итого по расценке |  |  | 8: 1381.01; 10: 14813.53; 12: 389419.91 | [22 empty] | Итого по расценке
|  | ФОТ |  |  | 10: 5700.79; 12: 297638.25 | [21 empty] | ФОТ
| Пр/812-012.0-1 | НР Кровли |  |  | 4: %; 5: 109; 7: 109; 10: 6213.86; 12: 324425.69 | [21 empty] | НР Кровли
| Пр/774-012.0, Приказ № 774/пр от 11.12.2020 п.16 | СП Кровли |  |  | % | 57 | 0.85 | 48.45 |  |  | 2762.03 |  | 144205.73 | [21 empty] | СП Кровли
|  | Всего по позиции |  |  | 10: 23789.42; 12: 858051.33 | [23 empty] | Всего по позиции
30 | Прайс | Техноруф В экстра клин 4,2.% 1200x600 мм (плита А) |  |  | 4: м3; 5: 22.06; 6: 1; 7: 22.06; 11: 9.5 | [17 empty] | Техноруф В экстра клин 4,2.% 1200x600 мм (плита А)
|  | Всего по позиции |  |  | 10: 0; 12: 0 | [23 empty] | Всего по позиции
31 | Прайс | Техноруф В экстра клин 4,2.% 1200x600 мм (плита В) |  |  | 4: м3; 5: 21.21; 6: 1; 7: 21.21; 11: 9.5 | [17 empty] | Техноруф В экстра клин 4,2.% 1200x600 мм (плита В)
|  | Всего по позиции |  |  | 10: 0; 12: 0 | [23 empty] | Всего по позиции
32 | Прайс | Техноруф В экстра клин 4,2.% 1200x600 мм (плита С) |  |  | 4: м3; 5: 5.72; 6: 1; 7: 5.72; 11: 9.5 | [17 empty] | Техноруф В экстра клин 4,2.% 1200x600 мм (плита С)
|  | Всего по позиции |  |  | 10: 0; 12: 0 | [23 empty] | Всего по позиции
33 | ФЕР12-01-015-03 | Устройство пароизоляции: прокладочной в один слой/применит. |  |  | 4: 100 м2; 5: 206.58; 6: 1; 7: 206.58 | [17 empty] | Устройство пароизоляции: прокладочной в один слой/применит.
|  | Объем=20657,75 / 100 | [29 empty] | Объем=20657,75 / 100
| 421/пр_2020_прил.10_т.3_п.3_гр.4 | Производство работ осуществляется на территории действующего предприятия с наличием в зоне производства работ одного или нескольких из следующих факторов: - разветвленная сеть транспортных и инженерных коммуникаций; - стесненные условия для складирования материалов; - действующее технологическое оборудование; - движение технологического транспорта ОЗП=1,15; ЭМ=1,15 к расх.; ЗПМ=1,15; ТЗ=1,15; ТЗМ=1,15 | [30 empty] | Производство работ осуществляется на территории действующего предприятия с наличием в зоне производства работ одного или нескольких из следующих факторов: - разветвленная сеть транспортных и инженерных коммуникаций; - стесненные условия для складирования материалов; - действующее технологическое оборудование; - движение технологического транспорта ОЗП=1,15; ЭМ=1,15 к расх.; ЗПМ=1,15; ТЗ=1,15; ТЗМ=1,15
| 421/пр_2020_прил.10_т.3_п.1.2_гр.3 | Производство работ осуществляется в помещениях эксплуатируемого объекта капитального строительства, эксплуатация которого не прекращена, в том числе для объектов производственного и непроизводственного назначения без остановки рабочего процесса, при этом: в зоне производства работ имеется один из следующих факторов: - движение транспорта по внутрицеховым путям; - действующее технологическое или лабораторное оборудование; - мебель и иные загромождающие помещения предметы ОЗП=1,35; ЭМ=1,35 к расх.; ЗПМ=1,35; ТЗ=1,35; ТЗМ=1,35 | [30 empty] | Производство работ осуществляется в помещениях эксплуатируемого объекта капитального строительства, эксплуатация которого не прекращена, в том числе для объектов производственного и непроизводственного назначения без остановки рабочего процесса, при этом: в зоне производства работ имеется один из следующих факторов: - движение транспорта по внутрицеховым путям; - действующее технологическое или лабораторное оборудование; - мебель и иные загромождающие помещения предметы ОЗП=1,35; ЭМ=1,35 к расх.; ЗПМ=1,35; ТЗ=1,35; ТЗМ=1,35
| 648/пр_2022_п.124 | Для определения затрат на работы по капитальному ремонту и реконструкции объектов капитального строительства по единичным расценкам, включенным в сборники ФЕР, аналогичным технологическим процессам в новом строительстве, в том числе по возведению новых конструктивных элементов ОЗП=1,15; ЭМ=1,25 к расх.; ЗПМ=1,25; ТЗ=1,15; ТЗМ=1,25 | [30 empty] | Для определения затрат на работы по капитальному ремонту и реконструкции объектов капитального строительства по единичным расценкам, включенным в сборники ФЕР, аналогичным технологическим процессам в новом строительстве, в том числе по возведению новых конструктивных элементов ОЗП=1,15; ЭМ=1,25 к расх.; ЗПМ=1,25; ТЗ=1,15; ТЗМ=1,25
| 1 | ОТ |  |  | 8: 60.66; 9: 1.725; 10: 21616.22; 11: 52.21; 12: 1128582.85 | [20 empty] | ОТ
| 2 | ЭМ |  |  | 8: 30.24; 9: 1.875; 10: 11713.09; 11: 15.71; 12: 184012.64 | [20 empty] | ЭМ
| 3 | в т.ч. ОТм |  |  | 8: 2.69; 9: 1.875; 10: 1041.94; 11: 52.21; 12: 54399.69 | [20 empty] | в т.ч. ОТм
| 4 | М |  |  | 8: 851.5; 10: 175902.87; 11: 9.5; 12: 1671077.27 | [20 empty] | М
|  | ЗТ |  |  | 4: чел.-ч; 5: 6.94; 6: 1.725; 7: 2473.0725 | [21 empty] | ЗТ
|  | ЗТм |  |  | 4: чел.-ч; 5: 0.21; 6: 1.875; 7: 81.3409 | [21 empty] | ЗТм
|  | Итого по расценке |  |  | 8: 942.4; 10: 209232.18; 12: 2983672.76 | [22 empty] | Итого по расценке
|  | ФОТ |  |  | 10: 22658.16; 12: 1182982.54 | [21 empty] | ФОТ
| Пр/812-012.0-1 | НР Кровли |  |  | 4: %; 5: 109; 7: 109; 10: 24697.39; 12: 1289450.97 | [21 empty] | НР Кровли
| Пр/774-012.0, Приказ № 774/пр от 11.12.2020 п.16 | СП Кровли |  |  | % | 57 | 0.85 | 48.45 |  |  | 10977.88 |  | 573155.04 | [21 empty] | СП Кровли
|  | Всего по позиции |  |  | 10: 244907.45; 12: 4846278.77 | [23 empty] | Всего по позиции
34 | ФССЦ-12.1.02.06-0022 | Рубероид кровельный РКП-350 |  |  | м2 | -22723.8 | 1 | -22723.8 | 6.2 |  | -140887.56 | 9.5 | -1338431.82 | [17 empty] | Рубероид кровельный РКП-350
|  | Всего по позиции |  |  | 10: -140887.56; 12: -1338431.82 | [23 empty] | Всего по позиции
35 | Прайс | Технобарьер, 3 мм |  |  | 5: 23756.41; 6: 1; 7: 23756.41; 11: 9.5 | [17 empty] | Технобарьер, 3 мм
|  | Всего по позиции |  |  | 10: 0; 12: 0 | [23 empty] | Всего по позиции
36 | ФЕР12-01-002-17 | Устройство кровель плоских с применением полимерной мастики на основе бутилкаучука: нанесение полимерной мастики на основе бутилкаучука на огрунтованную поверхность в один слой/применит.Нанесение праймера битумного ТЕХНОНИКОЛЬ №01 |  |  | 4: 100 м2; 5: 206.5775; 6: 1; 7: 206.5775 | [17 empty] | Устройство кровель плоских с применением полимерной мастики на основе бутилкаучука: нанесение полимерной мастики на основе бутилкаучука на огрунтованную поверхность в один слой/применит.Нанесение праймера битумного ТЕХНОНИКОЛЬ №01
|  | Объем=20657,75 / 100 | [29 empty] | Объем=20657,75 / 100
| 421/пр_2020_прил.10_т.3_п.3_гр.4 | Производство работ осуществляется на территории действующего предприятия с наличием в зоне производства работ одного или нескольких из следующих факторов: - разветвленная сеть транспортных и инженерных коммуникаций; - стесненные условия для складирования материалов; - действующее технологическое оборудование; - движение технологического транспорта ОЗП=1,15; ЭМ=1,15 к расх.; ЗПМ=1,15; ТЗ=1,15; ТЗМ=1,15 | [30 empty] | Производство работ осуществляется на территории действующего предприятия с наличием в зоне производства работ одного или нескольких из следующих факторов: - разветвленная сеть транспортных и инженерных коммуникаций; - стесненные условия для складирования материалов; - действующее технологическое оборудование; - движение технологического транспорта ОЗП=1,15; ЭМ=1,15 к расх.; ЗПМ=1,15; ТЗ=1,15; ТЗМ=1,15
| 421/пр_2020_прил.10_т.3_п.1.2_гр.3 | Производство работ осуществляется в помещениях эксплуатируемого объекта капитального строительства, эксплуатация которого не прекращена, в том числе для объектов производственного и непроизводственного назначения без остановки рабочего процесса, при этом: в зоне производства работ имеется один из следующих факторов: - движение транспорта по внутрицеховым путям; - действующее технологическое или лабораторное оборудование; - мебель и иные загромождающие помещения предметы ОЗП=1,35; ЭМ=1,35 к расх.; ЗПМ=1,35; ТЗ=1,35; ТЗМ=1,35 | [30 empty] | Производство работ осуществляется в помещениях эксплуатируемого объекта капитального строительства, эксплуатация которого не прекращена, в том числе для объектов производственного и непроизводственного назначения без остановки рабочего процесса, при этом: в зоне производства работ имеется один из следующих факторов: - движение транспорта по внутрицеховым путям; - действующее технологическое или лабораторное оборудование; - мебель и иные загромождающие помещения предметы ОЗП=1,35; ЭМ=1,35 к расх.; ЗПМ=1,35; ТЗ=1,35; ТЗМ=1,35
| 648/пр_2022_п.124 | Для определения затрат на работы по капитальному ремонту и реконструкции объектов капитального строительства по единичным расценкам, включенным в сборники ФЕР, аналогичным технологическим процессам в новом строительстве, в том числе по возведению новых конструктивных элементов ОЗП=1,15; ЭМ=1,25 к расх.; ЗПМ=1,25; ТЗ=1,15; ТЗМ=1,25 | [30 empty] | Для определения затрат на работы по капитальному ремонту и реконструкции объектов капитального строительства по единичным расценкам, включенным в сборники ФЕР, аналогичным технологическим процессам в новом строительстве, в том числе по возведению новых конструктивных элементов ОЗП=1,15; ЭМ=1,25 к расх.; ЗПМ=1,25; ТЗ=1,15; ТЗМ=1,25
| 1 | ОТ |  |  | 8: 24.45; 9: 1.725; 10: 8712.66; 11: 52.21; 12: 454887.98 | [20 empty] | ОТ
| 2 | ЭМ |  |  | 8: 4.25; 9: 1.875; 10: 1646.16; 11: 15.71; 12: 25861.17 | [20 empty] | ЭМ
| 3 | в т.ч. ОТм |  |  | 8: 0.84; 9: 1.875; 10: 325.36; 11: 52.21; 12: 16987.05 | [20 empty] | в т.ч. ОТм
|  | ЗТ |  |  | 4: чел.-ч; 5: 2.89; 6: 1.725; 7: 1029.8405 | [21 empty] | ЗТ
|  | ЗТм |  |  | 4: чел.-ч; 5: 0.07; 6: 1.875; 7: 27.1133 | [21 empty] | ЗТм
|  | Итого по расценке |  |  | 8: 28.7; 10: 10358.82; 12: 480749.15 | [22 empty] | Итого по расценке
|  | ФОТ |  |  | 10: 9038.02; 12: 471875.03 | [21 empty] | ФОТ
| Пр/812-012.0-1 | НР Кровли |  |  | 4: %; 5: 109; 7: 109; 10: 9851.44; 12: 514343.78 | [21 empty] | НР Кровли
| Пр/774-012.0, Приказ № 774/пр от 11.12.2020 п.16 | СП Кровли |  |  | % | 57 | 0.85 | 48.45 |  |  | 4378.92 |  | 228623.45 | [21 empty] | СП Кровли
|  | Всего по позиции |  |  | 10: 24589.18; 12: 1223716.38 | [23 empty] | Всего по позиции
37 | Прайс | Праймер битумный ТЕХНОНИКОЛЬ №01 |  |  | 4: л; 5: 4131.55; 6: 1; 7: 4131.55; 11: 9.5 | [17 empty] | Праймер битумный ТЕХНОНИКОЛЬ №01
|  | Всего по позиции |  |  | 10: 0; 12: 0 | [23 empty] | Всего по позиции
38 | ФЕР12-01-017-01 | Устройство выравнивающих стяжек: цементно-песчаных толщиной 15 мм |  |  | 4: 100 м2; 5: 186.706; 6: 1; 7: 186.706 | [17 empty] | Устройство выравнивающих стяжек: цементно-песчаных толщиной 15 мм
|  | Объем=18670,6 / 100 | [29 empty] | Объем=18670,6 / 100
| 421/пр_2020_прил.10_т.3_п.3_гр.4 | Производство работ осуществляется на территории действующего предприятия с наличием в зоне производства работ одного или нескольких из следующих факторов: - разветвленная сеть транспортных и инженерных коммуникаций; - стесненные условия для складирования материалов; - действующее технологическое оборудование; - движение технологического транспорта ОЗП=1,15; ЭМ=1,15 к расх.; ЗПМ=1,15; ТЗ=1,15; ТЗМ=1,15 | [30 empty] | Производство работ осуществляется на территории действующего предприятия с наличием в зоне производства работ одного или нескольких из следующих факторов: - разветвленная сеть транспортных и инженерных коммуникаций; - стесненные условия для складирования материалов; - действующее технологическое оборудование; - движение технологического транспорта ОЗП=1,15; ЭМ=1,15 к расх.; ЗПМ=1,15; ТЗ=1,15; ТЗМ=1,15
| 421/пр_2020_прил.10_т.3_п.1.2_гр.3 | Производство работ осуществляется в помещениях эксплуатируемого объекта капитального строительства, эксплуатация которого не прекращена, в том числе для объектов производственного и непроизводственного назначения без остановки рабочего процесса, при этом: в зоне производства работ имеется один из следующих факторов: - движение транспорта по внутрицеховым путям; - действующее технологическое или лабораторное оборудование; - мебель и иные загромождающие помещения предметы ОЗП=1,35; ЭМ=1,35 к расх.; ЗПМ=1,35; ТЗ=1,35; ТЗМ=1,35 | [30 empty] | Производство работ осуществляется в помещениях эксплуатируемого объекта капитального строительства, эксплуатация которого не прекращена, в том числе для объектов производственного и непроизводственного назначения без остановки рабочего процесса, при этом: в зоне производства работ имеется один из следующих факторов: - движение транспорта по внутрицеховым путям; - действующее технологическое или лабораторное оборудование; - мебель и иные загромождающие помещения предметы ОЗП=1,35; ЭМ=1,35 к расх.; ЗПМ=1,35; ТЗ=1,35; ТЗМ=1,35
| 648/пр_2022_п.124 | Для определения затрат на работы по капитальному ремонту и реконструкции объектов капитального строительства по единичным расценкам, включенным в сборники ФЕР, аналогичным технологическим процессам в новом строительстве, в том числе по возведению новых конструктивных элементов ОЗП=1,15; ЭМ=1,25 к расх.; ЗПМ=1,25; ТЗ=1,15; ТЗМ=1,25 | [30 empty] | Для определения затрат на работы по капитальному ремонту и реконструкции объектов капитального строительства по единичным расценкам, включенным в сборники ФЕР, аналогичным технологическим процессам в новом строительстве, в том числе по возведению новых конструктивных элементов ОЗП=1,15; ЭМ=1,25 к расх.; ЗПМ=1,25; ТЗ=1,15; ТЗМ=1,25
| 1 | ОТ |  |  | 8: 209.95; 9: 1.725; 10: 67618.15; 11: 52.21; 12: 3530343.61 | [20 empty] | ОТ
| 2 | ЭМ |  |  | 8: 189.93; 9: 1.875; 10: 66489.51; 11: 15.71; 12: 1044550.2 | [20 empty] | ЭМ
| 3 | в т.ч. ОТм |  |  | 8: 21.86; 9: 1.875; 10: 7652.61; 11: 52.21; 12: 399542.77 | [20 empty] | в т.ч. ОТм
| 4 | М |  |  | 8: 36.67; 10: 6846.51; 11: 9.5; 12: 65041.85 | [20 empty] | М
|  | ЗТ |  |  | 4: чел.-ч; 5: 24.3; 6: 1.725; 7: 7826.2488 | [21 empty] | ЗТ
|  | ЗТм |  |  | 4: чел.-ч; 5: 1.94; 6: 1.875; 7: 679.1431 | [21 empty] | ЗТм
|  | Итого по расценке |  |  | 8: 436.55; 10: 140954.17; 12: 4639935.66 | [22 empty] | Итого по расценке
|  | ФОТ |  |  | 10: 75270.76; 12: 3929886.38 | [21 empty] | ФОТ
| Пр/812-012.0-1 | НР Кровли |  |  | 4: %; 5: 109; 7: 109; 10: 82045.13; 12: 4283576.15 | [21 empty] | НР Кровли
| Пр/774-012.0, Приказ № 774/пр от 11.12.2020 п.16 | СП Кровли |  |  | % | 57 | 0.85 | 48.45 |  |  | 36468.68 |  | 1904029.95 | [21 empty] | СП Кровли
|  | Всего по позиции |  |  | 10: 259467.98; 12: 10827541.76 | [23 empty] | Всего по позиции
39 | ФЕР12-01-017-02 | Устройство выравнивающих стяжек: на каждый 1 мм изменения толщины добавлять или исключать к расценке 12-01-017-01/до 20мм |  |  | 4: 100 м2; 5: 186.706; 6: 1; 7: 186.706 | [17 empty] | Устройство выравнивающих стяжек: на каждый 1 мм изменения толщины добавлять или исключать к расценке 12-01-017-01/до 20мм
| 421/пр_2020_прил.10_т.3_п.3_гр.4 | Производство работ осуществляется на территории действующего предприятия с наличием в зоне производства работ одного или нескольких из следующих факторов: - разветвленная сеть транспортных и инженерных коммуникаций; - стесненные условия для складирования материалов; - действующее технологическое оборудование; - движение технологического транспорта ОЗП=1,15; ЭМ=1,15 к расх.; ЗПМ=1,15; ТЗ=1,15; ТЗМ=1,15 | [30 empty] | Производство работ осуществляется на территории действующего предприятия с наличием в зоне производства работ одного или нескольких из следующих факторов: - разветвленная сеть транспортных и инженерных коммуникаций; - стесненные условия для складирования материалов; - действующее технологическое оборудование; - движение технологического транспорта ОЗП=1,15; ЭМ=1,15 к расх.; ЗПМ=1,15; ТЗ=1,15; ТЗМ=1,15
| 421/пр_2020_прил.10_т.3_п.1.2_гр.3 | Производство работ осуществляется в помещениях эксплуатируемого объекта капитального строительства, эксплуатация которого не прекращена, в том числе для объектов производственного и непроизводственного назначения без остановки рабочего процесса, при этом: в зоне производства работ имеется один из следующих факторов: - движение транспорта по внутрицеховым путям; - действующее технологическое или лабораторное оборудование; - мебель и иные загромождающие помещения предметы ОЗП=1,35; ЭМ=1,35 к расх.; ЗПМ=1,35; ТЗ=1,35; ТЗМ=1,35 | [30 empty] | Производство работ осуществляется в помещениях эксплуатируемого объекта капитального строительства, эксплуатация которого не прекращена, в том числе для объектов производственного и непроизводственного назначения без остановки рабочего процесса, при этом: в зоне производства работ имеется один из следующих факторов: - движение транспорта по внутрицеховым путям; - действующее технологическое или лабораторное оборудование; - мебель и иные загромождающие помещения предметы ОЗП=1,35; ЭМ=1,35 к расх.; ЗПМ=1,35; ТЗ=1,35; ТЗМ=1,35
|  | 20-15=5/1 ПЗ=5 (ОЗП=5; ЭМ=5 к расх.; ЗПМ=5; МАТ=5 к расх.; ТЗ=5; ТЗМ=5) | [30 empty] | 20-15=5/1 ПЗ=5 (ОЗП=5; ЭМ=5 к расх.; ЗПМ=5; МАТ=5 к расх.; ТЗ=5; ТЗМ=5)
| 648/пр_2022_п.124 | Для определения затрат на работы по капитальному ремонту и реконструкции объектов капитального строительства по единичным расценкам, включенным в сборники ФЕР, аналогичным технологическим процессам в новом строительстве, в том числе по возведению новых конструктивных элементов ОЗП=1,15; ЭМ=1,25 к расх.; ЗПМ=1,25; ТЗ=1,15; ТЗМ=1,25 | [30 empty] | Для определения затрат на работы по капитальному ремонту и реконструкции объектов капитального строительства по единичным расценкам, включенным в сборники ФЕР, аналогичным технологическим процессам в новом строительстве, в том числе по возведению новых конструктивных элементов ОЗП=1,15; ЭМ=1,25 к расх.; ЗПМ=1,25; ТЗ=1,15; ТЗМ=1,25
| 1 | ОТ |  |  | 8: 8.64; 9: 8.625; 10: 13913.33; 11: 52.21; 12: 726414.96 | [20 empty] | ОТ
| 2 | ЭМ |  |  | 8: 2.66; 9: 9.375; 10: 4655.98; 11: 15.71; 12: 73145.45 | [20 empty] | ЭМ
| 3 | в т.ч. ОТм |  |  | 8: 0.34; 9: 9.375; 10: 595.13; 11: 52.21; 12: 31071.74 | [20 empty] | в т.ч. ОТм
|  | ЗТ |  |  | 4: чел.-ч; 5: 1; 6: 8.625; 7: 1610.3392 | [21 empty] | ЗТ
|  | ЗТм |  |  | 4: чел.-ч; 5: 0.03; 6: 9.375; 7: 52.5111 | [21 empty] | ЗТм
|  | Итого по расценке |  |  | 8: 11.3; 10: 18569.31; 12: 799560.41 | [22 empty] | Итого по расценке
|  | ФОТ |  |  | 10: 14508.46; 12: 757486.7 | [21 empty] | ФОТ
| Пр/812-012.0-1 | НР Кровли |  |  | 4: %; 5: 109; 7: 109; 10: 15814.22; 12: 825660.5 | [21 empty] | НР Кровли
| Пр/774-012.0, Приказ № 774/пр от 11.12.2020 п.16 | СП Кровли |  |  | % | 57 | 0.85 | 48.45 |  |  | 7029.35 |  | 367002.31 | [21 empty] | СП Кровли
|  | Всего по позиции |  |  | 10: 41412.88; 12: 1992223.22 | [23 empty] | Всего по позиции
41 | ФЕР12-01-016-02 | Огрунтовка оснований из бетона или раствора под водоизоляционный кровельный ковер: готовой эмульсией битумной/ 2 слоя |  |  | 4: 100 м2; 5: 202.085; 6: 1; 7: 202.085 | [17 empty] | Огрунтовка оснований из бетона или раствора под водоизоляционный кровельный ковер: готовой эмульсией битумной/ 2 слоя
|  | Объем=20208,5 / 100 | [29 empty] | Объем=20208,5 / 100
| 421/пр_2020_прил.10_т.3_п.3_гр.4 | Производство работ осуществляется на территории действующего предприятия с наличием в зоне производства работ одного или нескольких из следующих факторов: - разветвленная сеть транспортных и инженерных коммуникаций; - стесненные условия для складирования материалов; - действующее технологическое оборудование; - движение технологического транспорта ОЗП=1,15; ЭМ=1,15 к расх.; ЗПМ=1,15; ТЗ=1,15; ТЗМ=1,15 | [30 empty] | Производство работ осуществляется на территории действующего предприятия с наличием в зоне производства работ одного или нескольких из следующих факторов: - разветвленная сеть транспортных и инженерных коммуникаций; - стесненные условия для складирования материалов; - действующее технологическое оборудование; - движение технологического транспорта ОЗП=1,15; ЭМ=1,15 к расх.; ЗПМ=1,15; ТЗ=1,15; ТЗМ=1,15
| 421/пр_2020_прил.10_т.3_п.1.2_гр.3 | Производство работ осуществляется в помещениях эксплуатируемого объекта капитального строительства, эксплуатация которого не прекращена, в том числе для объектов производственного и непроизводственного назначения без остановки рабочего процесса, при этом: в зоне производства работ имеется один из следующих факторов: - движение транспорта по внутрицеховым путям; - действующее технологическое или лабораторное оборудование; - мебель и иные загромождающие помещения предметы ОЗП=1,35; ЭМ=1,35 к расх.; ЗПМ=1,35; ТЗ=1,35; ТЗМ=1,35 | [30 empty] | Производство работ осуществляется в помещениях эксплуатируемого объекта капитального строительства, эксплуатация которого не прекращена, в том числе для объектов производственного и непроизводственного назначения без остановки рабочего процесса, при этом: в зоне производства работ имеется один из следующих факторов: - движение транспорта по внутрицеховым путям; - действующее технологическое или лабораторное оборудование; - мебель и иные загромождающие помещения предметы ОЗП=1,35; ЭМ=1,35 к расх.; ЗПМ=1,35; ТЗ=1,35; ТЗМ=1,35
|  | 2 слоя ПЗ=2 (ОЗП=2; ЭМ=2 к расх.; ЗПМ=2; МАТ=2 к расх.; ТЗ=2; ТЗМ=2) | [30 empty] | 2 слоя ПЗ=2 (ОЗП=2; ЭМ=2 к расх.; ЗПМ=2; МАТ=2 к расх.; ТЗ=2; ТЗМ=2)
| 648/пр_2022_п.124 | Для определения затрат на работы по капитальному ремонту и реконструкции объектов капитального строительства по единичным расценкам, включенным в сборники ФЕР, аналогичным технологическим процессам в новом строительстве, в том числе по возведению новых конструктивных элементов ОЗП=1,15; ЭМ=1,25 к расх.; ЗПМ=1,25; ТЗ=1,15; ТЗМ=1,25 | [30 empty] | Для определения затрат на работы по капитальному ремонту и реконструкции объектов капитального строительства по единичным расценкам, включенным в сборники ФЕР, аналогичным технологическим процессам в новом строительстве, в том числе по возведению новых конструктивных элементов ОЗП=1,15; ЭМ=1,25 к расх.; ЗПМ=1,25; ТЗ=1,15; ТЗМ=1,25
| 1 | ОТ |  |  | 8: 24.47; 9: 3.45; 10: 17060.32; 11: 52.21; 12: 890719.31 | [20 empty] | ОТ
| 2 | ЭМ |  |  | 8: 2.63; 9: 3.75; 10: 1993.06; 11: 15.71; 12: 31310.97 | [20 empty] | ЭМ
| 3 | в т.ч. ОТм |  |  | 8: 0.46; 9: 3.75; 10: 348.6; 11: 52.21; 12: 18200.41 | [20 empty] | в т.ч. ОТм
| 4 | М |  |  | 8: 90; 9: 2; 10: 36375.3; 11: 9.5; 12: 345565.35 | [20 empty] | М
|  | ЗТ |  |  | 4: чел.-ч; 5: 2.8; 6: 3.45; 7: 1952.1411 | [21 empty] | ЗТ
|  | ЗТм |  |  | 4: чел.-ч; 5: 0.04; 6: 3.75; 7: 30.3128 | [21 empty] | ЗТм
|  | Итого по расценке |  |  | 8: 117.1; 10: 55428.68; 12: 1267595.63 | [22 empty] | Итого по расценке
|  | ФОТ |  |  | 10: 17408.92; 12: 908919.72 | [21 empty] | ФОТ
| Пр/812-012.0-1 | НР Кровли |  |  | 4: %; 5: 109; 7: 109; 10: 18975.72; 12: 990722.49 | [21 empty] | НР Кровли
| Пр/774-012.0, Приказ № 774/пр от 11.12.2020 п.16 | СП Кровли |  |  | % | 57 | 0.85 | 48.45 |  |  | 8434.62 |  | 440371.6 | [21 empty] | СП Кровли
|  | Всего по позиции |  |  | 10: 82839.02; 12: 2698689.72 | [23 empty] | Всего по позиции
42 | ФССЦ-01.2.03.07-0022 | Эмульсия битумная гидроизоляционная |  |  | т | -18.188 | 1 | -18.188 | 2000 |  | -36376 | 9.5 | -345572 | [17 empty] | Эмульсия битумная гидроизоляционная
|  | Всего по позиции |  |  | 10: -36376; 12: -345572 | [23 empty] | Всего по позиции
43 | Прайс | Битум нефтяной кровельный БН 90/30 |  |  | 4: т; 5: 81.76; 6: 1; 7: 81.76; 11: 9.5 | [17 empty] | Битум нефтяной кровельный БН 90/30
|  | Объем=40,88*2 | [29 empty] | Объем=40,88*2
|  | Всего по позиции |  |  | 10: 0; 12: 0 | [23 empty] | Всего по позиции
44 | ФЕР12-01-014-02 | Утепление покрытий: керамзитом/применит.Устройство уклонообразующего слоя из керамзитобетонной стяжки D900, В10 |  |  | 4: м3; 5: 137; 6: 1; 7: 137 | [17 empty] | Утепление покрытий: керамзитом/применит.Устройство уклонообразующего слоя из керамзитобетонной стяжки D900, В10
| 421/пр_2020_прил.10_т.3_п.3_гр.4 | Производство работ осуществляется на территории действующего предприятия с наличием в зоне производства работ одного или нескольких из следующих факторов: - разветвленная сеть транспортных и инженерных коммуникаций; - стесненные условия для складирования материалов; - действующее технологическое оборудование; - движение технологического транспорта ОЗП=1,15; ЭМ=1,15 к расх.; ЗПМ=1,15; ТЗ=1,15; ТЗМ=1,15 | [30 empty] | Производство работ осуществляется на территории действующего предприятия с наличием в зоне производства работ одного или нескольких из следующих факторов: - разветвленная сеть транспортных и инженерных коммуникаций; - стесненные условия для складирования материалов; - действующее технологическое оборудование; - движение технологического транспорта ОЗП=1,15; ЭМ=1,15 к расх.; ЗПМ=1,15; ТЗ=1,15; ТЗМ=1,15
| 421/пр_2020_прил.10_т.3_п.1.2_гр.3 | Производство работ осуществляется в помещениях эксплуатируемого объекта капитального строительства, эксплуатация которого не прекращена, в том числе для объектов производственного и непроизводственного назначения без остановки рабочего процесса, при этом: в зоне производства работ имеется один из следующих факторов: - движение транспорта по внутрицеховым путям; - действующее технологическое или лабораторное оборудование; - мебель и иные загромождающие помещения предметы ОЗП=1,35; ЭМ=1,35 к расх.; ЗПМ=1,35; ТЗ=1,35; ТЗМ=1,35 | [30 empty] | Производство работ осуществляется в помещениях эксплуатируемого объекта капитального строительства, эксплуатация которого не прекращена, в том числе для объектов производственного и непроизводственного назначения без остановки рабочего процесса, при этом: в зоне производства работ имеется один из следующих факторов: - движение транспорта по внутрицеховым путям; - действующее технологическое или лабораторное оборудование; - мебель и иные загромождающие помещения предметы ОЗП=1,35; ЭМ=1,35 к расх.; ЗПМ=1,35; ТЗ=1,35; ТЗМ=1,35
| 648/пр_2022_п.124 | Для определения затрат на работы по капитальному ремонту и реконструкции объектов капитального строительства по единичным расценкам, включенным в сборники ФЕР, аналогичным технологическим процессам в новом строительстве, в том числе по возведению новых конструктивных элементов ОЗП=1,15; ЭМ=1,25 к расх.; ЗПМ=1,25; ТЗ=1,15; ТЗМ=1,25 | [30 empty] | Для определения затрат на работы по капитальному ремонту и реконструкции объектов капитального строительства по единичным расценкам, включенным в сборники ФЕР, аналогичным технологическим процессам в новом строительстве, в том числе по возведению новых конструктивных элементов ОЗП=1,15; ЭМ=1,25 к расх.; ЗПМ=1,25; ТЗ=1,15; ТЗМ=1,25
| 1 | ОТ |  |  | 8: 21.14; 9: 1.725; 10: 4995.91; 11: 52.21; 12: 260836.46 | [20 empty] | ОТ
| 2 | ЭМ |  |  | 8: 30.17; 9: 1.875; 10: 7749.92; 11: 15.71; 12: 121751.24 | [20 empty] | ЭМ
| 3 | в т.ч. ОТм |  |  | 8: 3.83; 9: 1.875; 10: 983.83; 11: 52.21; 12: 51365.76 | [20 empty] | в т.ч. ОТм
|  | ЗТ |  |  | 4: чел.-ч; 5: 2.71; 6: 1.725; 7: 640.4407 | [21 empty] | ЗТ
|  | ЗТм |  |  | 4: чел.-ч; 5: 0.34; 6: 1.875; 7: 87.3375 | [21 empty] | ЗТм
|  | Итого по расценке |  |  | 8: 51.31; 10: 12745.83; 12: 382587.7 | [22 empty] | Итого по расценке
|  | ФОТ |  |  | 10: 5979.74; 12: 312202.22 | [21 empty] | ФОТ
| Пр/812-012.0-1 | НР Кровли |  |  | 4: %; 5: 109; 7: 109; 10: 6517.92; 12: 340300.42 | [21 empty] | НР Кровли
| Пр/774-012.0, Приказ № 774/пр от 11.12.2020 п.16 | СП Кровли |  |  | % | 57 | 0.85 | 48.45 |  |  | 2897.18 |  | 151261.98 | [21 empty] | СП Кровли
|  | Всего по позиции |  |  | 10: 22160.93; 12: 874150.1 | [23 empty] | Всего по позиции
45 | Прайс | Керамзит |  |  | 4: м2; 5: 141.11; 6: 1; 7: 141.11; 11: 9.5 | [17 empty] | Керамзит
|  | Всего по позиции |  |  | 10: 0; 12: 0 | [23 empty] | Всего по позиции
46 | ФЕР06-03-004-12 | Армирование подстилающих слоев и набетонок/применит.Укладка сетки сварной В500С с ян. 100x100 мм, д = 4 мм |  |  | 4: т; 5: 2.76; 6: 1; 7: 2.76 | [17 empty] | Армирование подстилающих слоев и набетонок/применит.Укладка сетки сварной В500С с ян. 100x100 мм, д = 4 мм
| 421/пр_2020_прил.10_т.3_п.3_гр.4 | Производство работ осуществляется на территории действующего предприятия с наличием в зоне производства работ одного или нескольких из следующих факторов: - разветвленная сеть транспортных и инженерных коммуникаций; - стесненные условия для складирования материалов; - действующее технологическое оборудование; - движение технологического транспорта ОЗП=1,15; ЭМ=1,15 к расх.; ЗПМ=1,15; ТЗ=1,15; ТЗМ=1,15 | [30 empty] | Производство работ осуществляется на территории действующего предприятия с наличием в зоне производства работ одного или нескольких из следующих факторов: - разветвленная сеть транспортных и инженерных коммуникаций; - стесненные условия для складирования материалов; - действующее технологическое оборудование; - движение технологического транспорта ОЗП=1,15; ЭМ=1,15 к расх.; ЗПМ=1,15; ТЗ=1,15; ТЗМ=1,15
| 421/пр_2020_прил.10_т.3_п.1.2_гр.3 | Производство работ осуществляется в помещениях эксплуатируемого объекта капитального строительства, эксплуатация которого не прекращена, в том числе для объектов производственного и непроизводственного назначения без остановки рабочего процесса, при этом: в зоне производства работ имеется один из следующих факторов: - движение транспорта по внутрицеховым путям; - действующее технологическое или лабораторное оборудование; - мебель и иные загромождающие помещения предметы ОЗП=1,35; ЭМ=1,35 к расх.; ЗПМ=1,35; ТЗ=1,35; ТЗМ=1,35 | [30 empty] | Производство работ осуществляется в помещениях эксплуатируемого объекта капитального строительства, эксплуатация которого не прекращена, в том числе для объектов производственного и непроизводственного назначения без остановки рабочего процесса, при этом: в зоне производства работ имеется один из следующих факторов: - движение транспорта по внутрицеховым путям; - действующее технологическое или лабораторное оборудование; - мебель и иные загромождающие помещения предметы ОЗП=1,35; ЭМ=1,35 к расх.; ЗПМ=1,35; ТЗ=1,35; ТЗМ=1,35
| 648/пр_2022_п.124 | Для определения затрат на работы по капитальному ремонту и реконструкции объектов капитального строительства по единичным расценкам, включенным в сборники ФЕР, аналогичным технологическим процессам в новом строительстве, в том числе по возведению новых конструктивных элементов ОЗП=1,15; ЭМ=1,25 к расх.; ЗПМ=1,25; ТЗ=1,15; ТЗМ=1,25 | [30 empty] | Для определения затрат на работы по капитальному ремонту и реконструкции объектов капитального строительства по единичным расценкам, включенным в сборники ФЕР, аналогичным технологическим процессам в новом строительстве, в том числе по возведению новых конструктивных элементов ОЗП=1,15; ЭМ=1,25 к расх.; ЗПМ=1,25; ТЗ=1,15; ТЗМ=1,25
| 1 | ОТ |  |  | 8: 102.78; 9: 1.725; 10: 489.34; 11: 52.21; 12: 25548.44 | [20 empty] | ОТ
| 2 | ЭМ |  |  | 8: 30.45; 9: 1.875; 10: 157.58; 11: 15.71; 12: 2475.58 | [20 empty] | ЭМ
| 3 | в т.ч. ОТм |  |  | 8: 4.35; 9: 1.875; 10: 22.51; 11: 52.21; 12: 1175.25 | [20 empty] | в т.ч. ОТм
| 4 | М |  |  | 8: 285.6; 10: 788.26; 11: 9.5; 12: 7488.47 | [20 empty] | М
|  | ЗТ |  |  | 4: чел.-ч; 5: 11.6; 6: 1.725; 7: 55.2276 | [21 empty] | ЗТ
|  | ЗТм |  |  | 4: чел.-ч; 5: 0.35; 6: 1.875; 7: 1.8113 | [21 empty] | ЗТм
|  | Итого по расценке |  |  | 8: 418.83; 10: 1435.18; 12: 35512.49 | [22 empty] | Итого по расценке
|  | ФОТ |  |  | 10: 511.85; 12: 26723.69 | [21 empty] | ФОТ
| Приказ № 812/пр от 21.12.2020 Прил. п.6 | НР Бетонные и железобетонные монолитные конструкции и работы в строительстве |  |  | 4: %; 5: 102; 7: 102; 10: 522.09; 12: 27258.16 | [21 empty] | НР Бетонные и железобетонные монолитные конструкции и работы в строительстве
| Приказ № 774/пр от 11.12.2020 Прил. п.6, Приказ № 774/пр от 11.12.2020 п.16 | СП Бетонные и железобетонные монолитные конструкции и работы в строительстве |  |  | % | 58 | 0.85 | 49.3 |  |  | 252.34 |  | 13174.78 | [21 empty] | СП Бетонные и железобетонные монолитные конструкции и работы в строительстве
|  | Всего по позиции |  |  | 10: 2209.61; 12: 75945.43 | [23 empty] | Всего по позиции
47 | Прайс | Сетка сварная В500С с ян. 100x100 мм, д = 4 мм |  |  | 4: т; 5: 2.76; 6: 1; 7: 2.76; 11: 9.5 | [17 empty] | Сетка сварная В500С с ян. 100x100 мм, д = 4 мм
|  | Всего по позиции |  |  | 10: 0; 12: 0 | [23 empty] | Всего по позиции
48 | ФЕР12-01-005-04 | Защита ендов: дополнительным одним слоем рулонных наплавляемых материалов/применит.Устройство доп. слоев гидроизоляции Унифлекс Экспресс ЗИП в ендовах |  |  | 4: 100 м; 5: 5.056; 6: 1; 7: 5.056 | [17 empty] | Защита ендов: дополнительным одним слоем рулонных наплавляемых материалов/применит.Устройство доп. слоев гидроизоляции Унифлекс Экспресс ЗИП в ендовах
|  | Объем=505,6 / 100 | [29 empty] | Объем=505,6 / 100
| 421/пр_2020_прил.10_т.3_п.3_гр.4 | Производство работ осуществляется на территории действующего предприятия с наличием в зоне производства работ одного или нескольких из следующих факторов: - разветвленная сеть транспортных и инженерных коммуникаций; - стесненные условия для складирования материалов; - действующее технологическое оборудование; - движение технологического транспорта ОЗП=1,15; ЭМ=1,15 к расх.; ЗПМ=1,15; ТЗ=1,15; ТЗМ=1,15 | [30 empty] | Производство работ осуществляется на территории действующего предприятия с наличием в зоне производства работ одного или нескольких из следующих факторов: - разветвленная сеть транспортных и инженерных коммуникаций; - стесненные условия для складирования материалов; - действующее технологическое оборудование; - движение технологического транспорта ОЗП=1,15; ЭМ=1,15 к расх.; ЗПМ=1,15; ТЗ=1,15; ТЗМ=1,15
| 421/пр_2020_прил.10_т.3_п.1.2_гр.3 | Производство работ осуществляется в помещениях эксплуатируемого объекта капитального строительства, эксплуатация которого не прекращена, в том числе для объектов производственного и непроизводственного назначения без остановки рабочего процесса, при этом: в зоне производства работ имеется один из следующих факторов: - движение транспорта по внутрицеховым путям; - действующее технологическое или лабораторное оборудование; - мебель и иные загромождающие помещения предметы ОЗП=1,35; ЭМ=1,35 к расх.; ЗПМ=1,35; ТЗ=1,35; ТЗМ=1,35 | [30 empty] | Производство работ осуществляется в помещениях эксплуатируемого объекта капитального строительства, эксплуатация которого не прекращена, в том числе для объектов производственного и непроизводственного назначения без остановки рабочего процесса, при этом: в зоне производства работ имеется один из следующих факторов: - движение транспорта по внутрицеховым путям; - действующее технологическое или лабораторное оборудование; - мебель и иные загромождающие помещения предметы ОЗП=1,35; ЭМ=1,35 к расх.; ЗПМ=1,35; ТЗ=1,35; ТЗМ=1,35
| 648/пр_2022_п.124 | Для определения затрат на работы по капитальному ремонту и реконструкции объектов капитального строительства по единичным расценкам, включенным в сборники ФЕР, аналогичным технологическим процессам в новом строительстве, в том числе по возведению новых конструктивных элементов ОЗП=1,15; ЭМ=1,25 к расх.; ЗПМ=1,25; ТЗ=1,15; ТЗМ=1,25 | [30 empty] | Для определения затрат на работы по капитальному ремонту и реконструкции объектов капитального строительства по единичным расценкам, включенным в сборники ФЕР, аналогичным технологическим процессам в новом строительстве, в том числе по возведению новых конструктивных элементов ОЗП=1,15; ЭМ=1,25 к расх.; ЗПМ=1,25; ТЗ=1,15; ТЗМ=1,25
| 1 | ОТ |  |  | 8: 82.81; 9: 1.725; 10: 722.24; 11: 52.21; 12: 37708.15 | [20 empty] | ОТ
| 2 | ЭМ |  |  | 8: 22.05; 9: 1.875; 10: 209.03; 11: 15.71; 12: 3283.86 | [20 empty] | ЭМ
| 3 | в т.ч. ОТм |  |  | 8: 3.34; 9: 1.875; 10: 31.66; 11: 52.21; 12: 1652.97 | [20 empty] | в т.ч. ОТм
| 4 | М |  |  | 8: 140.07; 10: 708.19; 11: 9.5; 12: 6727.81 | [20 empty] | М
|  | ЗТ |  |  | 4: чел.-ч; 5: 8.81; 6: 1.725; 7: 76.8373 | [21 empty] | ЗТ
|  | ЗТм |  |  | 4: чел.-ч; 5: 0.26; 6: 1.875; 7: 2.4648 | [21 empty] | ЗТм
|  | Итого по расценке |  |  | 8: 244.93; 10: 1639.46; 12: 47719.82 | [22 empty] | Итого по расценке
|  | ФОТ |  |  | 10: 753.9; 12: 39361.12 | [21 empty] | ФОТ
| Пр/812-012.0-1 | НР Кровли |  |  | 4: %; 5: 109; 7: 109; 10: 821.75; 12: 42903.62 | [21 empty] | НР Кровли
| Пр/774-012.0, Приказ № 774/пр от 11.12.2020 п.16 | СП Кровли |  |  | % | 57 | 0.85 | 48.45 |  |  | 365.26 |  | 19070.46 | [21 empty] | СП Кровли
|  | Всего по позиции |  |  | 10: 2826.47; 12: 109693.9 | [23 empty] | Всего по позиции
49 | Прайс | Унифлекс Экспресс ЗИП |  |  | 4: м2; 5: 581.44; 6: 1; 7: 581.44; 11: 9.5 | [17 empty] | Унифлекс Экспресс ЗИП
|  | Всего по позиции |  |  | 10: 0; 12: 0 | [23 empty] | Всего по позиции
Монтаж ограждения вдоль парапетов | [29 empty] | Монтаж ограждения вдоль парапетов
50 | ФЕР12-01-012-01 | Ограждение кровель перилами |  |  | 4: 100 м; 5: 9.3687; 6: 1; 7: 9.3687 | [17 empty] | Ограждение кровель перилами
|  | Объем=936,87 / 100 | [29 empty] | Объем=936,87 / 100
| 421/пр_2020_прил.10_т.3_п.3_гр.4 | Производство работ осуществляется на территории действующего предприятия с наличием в зоне производства работ одного или нескольких из следующих факторов: - разветвленная сеть транспортных и инженерных коммуникаций; - стесненные условия для складирования материалов; - действующее технологическое оборудование; - движение технологического транспорта ОЗП=1,15; ЭМ=1,15 к расх.; ЗПМ=1,15; ТЗ=1,15; ТЗМ=1,15 | [30 empty] | Производство работ осуществляется на территории действующего предприятия с наличием в зоне производства работ одного или нескольких из следующих факторов: - разветвленная сеть транспортных и инженерных коммуникаций; - стесненные условия для складирования материалов; - действующее технологическое оборудование; - движение технологического транспорта ОЗП=1,15; ЭМ=1,15 к расх.; ЗПМ=1,15; ТЗ=1,15; ТЗМ=1,15
| 421/пр_2020_прил.10_т.3_п.1.2_гр.3 | Производство работ осуществляется в помещениях эксплуатируемого объекта капитального строительства, эксплуатация которого не прекращена, в том числе для объектов производственного и непроизводственного назначения без остановки рабочего процесса, при этом: в зоне производства работ имеется один из следующих факторов: - движение транспорта по внутрицеховым путям; - действующее технологическое или лабораторное оборудование; - мебель и иные загромождающие помещения предметы ОЗП=1,35; ЭМ=1,35 к расх.; ЗПМ=1,35; ТЗ=1,35; ТЗМ=1,35 | [30 empty] | Производство работ осуществляется в помещениях эксплуатируемого объекта капитального строительства, эксплуатация которого не прекращена, в том числе для объектов производственного и непроизводственного назначения без остановки рабочего процесса, при этом: в зоне производства работ имеется один из следующих факторов: - движение транспорта по внутрицеховым путям; - действующее технологическое или лабораторное оборудование; - мебель и иные загромождающие помещения предметы ОЗП=1,35; ЭМ=1,35 к расх.; ЗПМ=1,35; ТЗ=1,35; ТЗМ=1,35
| 648/пр_2022_п.124 | Для определения затрат на работы по капитальному ремонту и реконструкции объектов капитального строительства по единичным расценкам, включенным в сборники ФЕР, аналогичным технологическим процессам в новом строительстве, в том числе по возведению новых конструктивных элементов ОЗП=1,15; ЭМ=1,25 к расх.; ЗПМ=1,25; ТЗ=1,15; ТЗМ=1,25 | [30 empty] | Для определения затрат на работы по капитальному ремонту и реконструкции объектов капитального строительства по единичным расценкам, включенным в сборники ФЕР, аналогичным технологическим процессам в новом строительстве, в том числе по возведению новых конструктивных элементов ОЗП=1,15; ЭМ=1,25 к расх.; ЗПМ=1,25; ТЗ=1,15; ТЗМ=1,25
| 1 | ОТ |  |  | 8: 52.27; 9: 1.725; 10: 844.74; 11: 52.21; 12: 44103.88 | [20 empty] | ОТ
| 2 | ЭМ |  |  | 8: 48.51; 9: 1.875; 10: 852.14; 11: 15.71; 12: 13387.12 | [20 empty] | ЭМ
| 3 | в т.ч. ОТм |  |  | 8: 5.29; 9: 1.875; 10: 92.93; 11: 52.21; 12: 4851.88 | [20 empty] | в т.ч. ОТм
| 4 | М |  |  | 8: 19.41; 10: 181.85; 11: 9.5; 12: 1727.58 | [20 empty] | М
|  | ЗТ |  |  | 4: чел.-ч; 5: 5.9; 6: 1.725; 7: 95.3499 | [21 empty] | ЗТ
|  | ЗТм |  |  | 4: чел.-ч; 5: 0.41; 6: 1.875; 7: 7.2022 | [21 empty] | ЗТм
|  | Итого по расценке |  |  | 8: 120.19; 10: 1878.73; 12: 59218.58 | [22 empty] | Итого по расценке
|  | ФОТ |  |  | 10: 937.67; 12: 48955.76 | [21 empty] | ФОТ
| Пр/812-012.0-1 | НР Кровли |  |  | 4: %; 5: 109; 7: 109; 10: 1022.06; 12: 53361.78 | [21 empty] | НР Кровли
| Пр/774-012.0, Приказ № 774/пр от 11.12.2020 п.16 | СП Кровли |  |  | % | 57 | 0.85 | 48.45 |  |  | 454.3 |  | 23719.07 | [21 empty] | СП Кровли
|  | Всего по позиции |  |  | 10: 3355.09; 12: 136299.43 | [23 empty] | Всего по позиции
51 | Прайс | Кровельное ограждение Технониколь KO/PRO/PL-1200-3 высотой 1200 мм, шаг стоек 1,5 м |  |  | 4: компл; 5: 312; 6: 1; 7: 312; 11: 9.5 | [17 empty] | Кровельное ограждение Технониколь KO/PRO/PL-1200-3 высотой 1200 мм, шаг стоек 1,5 м
|  | Всего по позиции |  |  | 10: 0; 12: 0 | [23 empty] | Всего по позиции
52 | ФЕР12-01-040-03 | Устройство гидроизоляции плоских кровель из полимерных составов методом безвоздушного нанесения: в один слой в местах примыканий и на стенах, парапетах, трубах, шахтах и т.п./применит. |  |  | 4: 100 м2; 5: 11.4908; 6: 1; 7: 11.4908 | [17 empty] | Устройство гидроизоляции плоских кровель из полимерных составов методом безвоздушного нанесения: в один слой в местах примыканий и на стенах, парапетах, трубах, шахтах и т.п./применит.
|  | Объем=1149,08 / 100 | [29 empty] | Объем=1149,08 / 100
| 421/пр_2020_прил.10_т.3_п.3_гр.4 | Производство работ осуществляется на территории действующего предприятия с наличием в зоне производства работ одного или нескольких из следующих факторов: - разветвленная сеть транспортных и инженерных коммуникаций; - стесненные условия для складирования материалов; - действующее технологическое оборудование; - движение технологического транспорта ОЗП=1,15; ЭМ=1,15 к расх.; ЗПМ=1,15; ТЗ=1,15; ТЗМ=1,15 | [30 empty] | Производство работ осуществляется на территории действующего предприятия с наличием в зоне производства работ одного или нескольких из следующих факторов: - разветвленная сеть транспортных и инженерных коммуникаций; - стесненные условия для складирования материалов; - действующее технологическое оборудование; - движение технологического транспорта ОЗП=1,15; ЭМ=1,15 к расх.; ЗПМ=1,15; ТЗ=1,15; ТЗМ=1,15
| 421/пр_2020_прил.10_т.3_п.1.2_гр.3 | Производство работ осуществляется в помещениях эксплуатируемого объекта капитального строительства, эксплуатация которого не прекращена, в том числе для объектов производственного и непроизводственного назначения без остановки рабочего процесса, при этом: в зоне производства работ имеется один из следующих факторов: - движение транспорта по внутрицеховым путям; - действующее технологическое или лабораторное оборудование; - мебель и иные загромождающие помещения предметы ОЗП=1,35; ЭМ=1,35 к расх.; ЗПМ=1,35; ТЗ=1,35; ТЗМ=1,35 | [30 empty] | Производство работ осуществляется в помещениях эксплуатируемого объекта капитального строительства, эксплуатация которого не прекращена, в том числе для объектов производственного и непроизводственного назначения без остановки рабочего процесса, при этом: в зоне производства работ имеется один из следующих факторов: - движение транспорта по внутрицеховым путям; - действующее технологическое или лабораторное оборудование; - мебель и иные загромождающие помещения предметы ОЗП=1,35; ЭМ=1,35 к расх.; ЗПМ=1,35; ТЗ=1,35; ТЗМ=1,35
| 648/пр_2022_п.124 | Для определения затрат на работы по капитальному ремонту и реконструкции объектов капитального строительства по единичным расценкам, включенным в сборники ФЕР, аналогичным технологическим процессам в новом строительстве, в том числе по возведению новых конструктивных элементов ОЗП=1,15; ЭМ=1,25 к расх.; ЗПМ=1,25; ТЗ=1,15; ТЗМ=1,25 | [30 empty] | Для определения затрат на работы по капитальному ремонту и реконструкции объектов капитального строительства по единичным расценкам, включенным в сборники ФЕР, аналогичным технологическим процессам в новом строительстве, в том числе по возведению новых конструктивных элементов ОЗП=1,15; ЭМ=1,25 к расх.; ЗПМ=1,25; ТЗ=1,15; ТЗМ=1,25
| 1 | ОТ |  |  | 8: 117.59; 9: 1.725; 10: 2330.83; 11: 52.21; 12: 121692.63 | [20 empty] | ОТ
| 2 | ЭМ |  |  | 8: 363.3; 9: 1.875; 10: 7827.39; 11: 15.71; 12: 122968.3 | [20 empty] | ЭМ
| 3 | в т.ч. ОТм |  |  | 8: 2.77; 9: 1.875; 10: 59.68; 11: 52.21; 12: 3115.89 | [20 empty] | в т.ч. ОТм
| 4 | М |  |  | 8: 119.96; 10: 1378.44; 11: 9.5; 12: 13095.18 | [20 empty] | М
|  | ЗТ |  |  | 4: чел.-ч; 5: 13.61; 6: 1.725; 7: 269.7724 | [21 empty] | ЗТ
|  | ЗТм |  |  | 4: чел.-ч; 5: 0.23; 6: 1.875; 7: 4.9554 | [21 empty] | ЗТм
|  | Итого по расценке |  |  | 8: 600.85; 10: 11536.66; 12: 257756.11 | [22 empty] | Итого по расценке
|  | ФОТ |  |  | 10: 2390.51; 12: 124808.52 | [21 empty] | ФОТ
| Пр/812-012.0-1 | НР Кровли |  |  | 4: %; 5: 109; 7: 109; 10: 2605.66; 12: 136041.29 | [21 empty] | НР Кровли
| Пр/774-012.0, Приказ № 774/пр от 11.12.2020 п.16 | СП Кровли |  |  | % | 57 | 0.85 | 48.45 |  |  | 1158.2 |  | 60469.73 | [21 empty] | СП Кровли
|  | Всего по позиции |  |  | 10: 15300.52; 12: 454267.13 | [23 empty] | Всего по позиции
53 | Прайс | Мастика ТЕХНОНИКОЛЬ №71 |  |  | 4: л; 5: 230; 6: 1; 7: 230; 11: 9.5 | [17 empty] | Мастика ТЕХНОНИКОЛЬ №71
|  | Всего по позиции |  |  | 10: 0; 12: 0 | [23 empty] | Всего по позиции
Монтаж примыкания кровельного покрытия к парапетам | [29 empty] | Монтаж примыкания кровельного покрытия к парапетам
54 | ФЕР12-01-017-01 | Устройство выравнивающих стяжек: цементно-песчаных толщиной 15 мм |  |  | 4: 100 м2; 5: 2.882; 6: 1; 7: 2.882 | [17 empty] | Устройство выравнивающих стяжек: цементно-песчаных толщиной 15 мм
|  | Объем=288,2 / 100 | [29 empty] | Объем=288,2 / 100
| 421/пр_2020_прил.10_т.3_п.3_гр.4 | Производство работ осуществляется на территории действующего предприятия с наличием в зоне производства работ одного или нескольких из следующих факторов: - разветвленная сеть транспортных и инженерных коммуникаций; - стесненные условия для складирования материалов; - действующее технологическое оборудование; - движение технологического транспорта ОЗП=1,15; ЭМ=1,15 к расх.; ЗПМ=1,15; ТЗ=1,15; ТЗМ=1,15 | [30 empty] | Производство работ осуществляется на территории действующего предприятия с наличием в зоне производства работ одного или нескольких из следующих факторов: - разветвленная сеть транспортных и инженерных коммуникаций; - стесненные условия для складирования материалов; - действующее технологическое оборудование; - движение технологического транспорта ОЗП=1,15; ЭМ=1,15 к расх.; ЗПМ=1,15; ТЗ=1,15; ТЗМ=1,15
| 421/пр_2020_прил.10_т.3_п.1.2_гр.3 | Производство работ осуществляется в помещениях эксплуатируемого объекта капитального строительства, эксплуатация которого не прекращена, в том числе для объектов производственного и непроизводственного назначения без остановки рабочего процесса, при этом: в зоне производства работ имеется один из следующих факторов: - движение транспорта по внутрицеховым путям; - действующее технологическое или лабораторное оборудование; - мебель и иные загромождающие помещения предметы ОЗП=1,35; ЭМ=1,35 к расх.; ЗПМ=1,35; ТЗ=1,35; ТЗМ=1,35 | [30 empty] | Производство работ осуществляется в помещениях эксплуатируемого объекта капитального строительства, эксплуатация которого не прекращена, в том числе для объектов производственного и непроизводственного назначения без остановки рабочего процесса, при этом: в зоне производства работ имеется один из следующих факторов: - движение транспорта по внутрицеховым путям; - действующее технологическое или лабораторное оборудование; - мебель и иные загромождающие помещения предметы ОЗП=1,35; ЭМ=1,35 к расх.; ЗПМ=1,35; ТЗ=1,35; ТЗМ=1,35
| 648/пр_2022_п.124 | Для определения затрат на работы по капитальному ремонту и реконструкции объектов капитального строительства по единичным расценкам, включенным в сборники ФЕР, аналогичным технологическим процессам в новом строительстве, в том числе по возведению новых конструктивных элементов ОЗП=1,15; ЭМ=1,25 к расх.; ЗПМ=1,25; ТЗ=1,15; ТЗМ=1,25 | [30 empty] | Для определения затрат на работы по капитальному ремонту и реконструкции объектов капитального строительства по единичным расценкам, включенным в сборники ФЕР, аналогичным технологическим процессам в новом строительстве, в том числе по возведению новых конструктивных элементов ОЗП=1,15; ЭМ=1,25 к расх.; ЗПМ=1,25; ТЗ=1,15; ТЗМ=1,25
| 1 | ОТ |  |  | 8: 209.95; 9: 1.725; 10: 1043.76; 11: 52.21; 12: 54494.71 | [20 empty] | ОТ
| 2 | ЭМ |  |  | 8: 189.93; 9: 1.875; 10: 1026.33; 11: 15.71; 12: 16123.64 | [20 empty] | ЭМ
| 3 | в т.ч. ОТм |  |  | 8: 21.86; 9: 1.875; 10: 118.13; 11: 52.21; 12: 6167.57 | [20 empty] | в т.ч. ОТм
| 4 | М |  |  | 8: 36.67; 10: 105.68; 11: 9.5; 12: 1003.96 | [20 empty] | М
|  | ЗТ |  |  | 4: чел.-ч; 5: 24.3; 6: 1.725; 7: 120.8062 | [21 empty] | ЗТ
|  | ЗТм |  |  | 4: чел.-ч; 5: 1.94; 6: 1.875; 7: 10.4833 | [21 empty] | ЗТм
|  | Итого по расценке |  |  | 8: 436.55; 10: 2175.77; 12: 71622.31 | [22 empty] | Итого по расценке
|  | ФОТ |  |  | 10: 1161.89; 12: 60662.28 | [21 empty] | ФОТ
| Пр/812-012.0-1 | НР Кровли |  |  | 4: %; 5: 109; 7: 109; 10: 1266.46; 12: 66121.89 | [21 empty] | НР Кровли
| Пр/774-012.0, Приказ № 774/пр от 11.12.2020 п.16 | СП Кровли |  |  | % | 57 | 0.85 | 48.45 |  |  | 562.94 |  | 29390.87 | [21 empty] | СП Кровли
|  | Всего по позиции |  |  | 10: 4005.17; 12: 167135.07 | [23 empty] | Всего по позиции
55 | Прайс | Раствор ц/п М150 (уклон парапета) |  |  | 4: м3; 5: 11.6; 6: 1; 7: 11.6; 11: 9.5 | [17 empty] | Раствор ц/п М150 (уклон парапета)
|  | Всего по позиции |  |  | 10: 0; 12: 0 | [23 empty] | Всего по позиции
56 | ФЕР12-01-042-03 | Устройство мест примыканий из минераловатной плиты полосами толщиной 50 мм на мастике битумно-полимерной кровельной гидроизоляционной, холодной |  |  | 4: 100 м2; 5: 6.998; 6: 1; 7: 6.998 | [17 empty] | Устройство мест примыканий из минераловатной плиты полосами толщиной 50 мм на мастике битумно-полимерной кровельной гидроизоляционной, холодной
|  | Объем=699,78 / 100 | [29 empty] | Объем=699,78 / 100
| 421/пр_2020_прил.10_т.3_п.3_гр.4 | Производство работ осуществляется на территории действующего предприятия с наличием в зоне производства работ одного или нескольких из следующих факторов: - разветвленная сеть транспортных и инженерных коммуникаций; - стесненные условия для складирования материалов; - действующее технологическое оборудование; - движение технологического транспорта ОЗП=1,15; ЭМ=1,15 к расх.; ЗПМ=1,15; ТЗ=1,15; ТЗМ=1,15 | [30 empty] | Производство работ осуществляется на территории действующего предприятия с наличием в зоне производства работ одного или нескольких из следующих факторов: - разветвленная сеть транспортных и инженерных коммуникаций; - стесненные условия для складирования материалов; - действующее технологическое оборудование; - движение технологического транспорта ОЗП=1,15; ЭМ=1,15 к расх.; ЗПМ=1,15; ТЗ=1,15; ТЗМ=1,15
| 421/пр_2020_прил.10_т.3_п.1.2_гр.3 | Производство работ осуществляется в помещениях эксплуатируемого объекта капитального строительства, эксплуатация которого не прекращена, в том числе для объектов производственного и непроизводственного назначения без остановки рабочего процесса, при этом: в зоне производства работ имеется один из следующих факторов: - движение транспорта по внутрицеховым путям; - действующее технологическое или лабораторное оборудование; - мебель и иные загромождающие помещения предметы ОЗП=1,35; ЭМ=1,35 к расх.; ЗПМ=1,35; ТЗ=1,35; ТЗМ=1,35 | [30 empty] | Производство работ осуществляется в помещениях эксплуатируемого объекта капитального строительства, эксплуатация которого не прекращена, в том числе для объектов производственного и непроизводственного назначения без остановки рабочего процесса, при этом: в зоне производства работ имеется один из следующих факторов: - движение транспорта по внутрицеховым путям; - действующее технологическое или лабораторное оборудование; - мебель и иные загромождающие помещения предметы ОЗП=1,35; ЭМ=1,35 к расх.; ЗПМ=1,35; ТЗ=1,35; ТЗМ=1,35
| 648/пр_2022_п.124 | Для определения затрат на работы по капитальному ремонту и реконструкции объектов капитального строительства по единичным расценкам, включенным в сборники ФЕР, аналогичным технологическим процессам в новом строительстве, в том числе по возведению новых конструктивных элементов ОЗП=1,15; ЭМ=1,25 к расх.; ЗПМ=1,25; ТЗ=1,15; ТЗМ=1,25 | [30 empty] | Для определения затрат на работы по капитальному ремонту и реконструкции объектов капитального строительства по единичным расценкам, включенным в сборники ФЕР, аналогичным технологическим процессам в новом строительстве, в том числе по возведению новых конструктивных элементов ОЗП=1,15; ЭМ=1,25 к расх.; ЗПМ=1,25; ТЗ=1,15; ТЗМ=1,25
| 1 | ОТ |  |  | 8: 432; 9: 1.725; 10: 5214.91; 11: 52.21; 12: 272270.45 | [20 empty] | ОТ
| 2 | ЭМ |  |  | 8: 150.27; 9: 1.875; 10: 1971.73; 11: 15.71; 12: 30975.88 | [20 empty] | ЭМ
| 3 | в т.ч. ОТм |  |  | 8: 25.99; 9: 1.875; 10: 341.02; 11: 52.21; 12: 17804.65 | [20 empty] | в т.ч. ОТм
| 4 | М |  |  | 8: 734.19; 10: 5137.86; 11: 9.5; 12: 48809.67 | [20 empty] | М
|  | ЗТ |  |  | 4: чел.-ч; 5: 50; 6: 1.725; 7: 603.5775 | [21 empty] | ЗТ
|  | ЗТм |  |  | 4: чел.-ч; 5: 2.27; 6: 1.875; 7: 29.7852 | [21 empty] | ЗТм
|  | Итого по расценке |  |  | 8: 1316.46; 10: 12324.5; 12: 352056 | [22 empty] | Итого по расценке
|  | ФОТ |  |  | 10: 5555.93; 12: 290075.1 | [21 empty] | ФОТ
| Пр/812-012.0-1 | НР Кровли |  |  | 4: %; 5: 109; 7: 109; 10: 6055.96; 12: 316181.86 | [21 empty] | НР Кровли
| Пр/774-012.0, Приказ № 774/пр от 11.12.2020 п.16 | СП Кровли |  |  | % | 57 | 0.85 | 48.45 |  |  | 2691.85 |  | 140541.39 | [21 empty] | СП Кровли
|  | Всего по позиции |  |  | 10: 21072.31; 12: 808779.25 | [23 empty] | Всего по позиции
57 | Прайс | Галтель ТЕХНОРУФ Н ПРОФ 100×100 мм |  |  | 4: м2; 5: 699.78; 6: 1; 7: 699.78; 11: 9.5 | [17 empty] | Галтель ТЕХНОРУФ Н ПРОФ 100×100 мм
|  | Всего по позиции |  |  | 10: 0; 12: 0 | [23 empty] | Всего по позиции
58 | ФЕР12-01-004-04 | Устройство примыканий кровель из наплавляемых материалов к стенам и парапетам высотой: до 600 мм без фартуков |  |  | 4: 100 м; 5: 11.5521; 6: 1; 7: 11.5521 | [17 empty] | Устройство примыканий кровель из наплавляемых материалов к стенам и парапетам высотой: до 600 мм без фартуков
|  | Объем=1155,21 / 100 | [29 empty] | Объем=1155,21 / 100
| 421/пр_2020_прил.10_т.3_п.3_гр.4 | Производство работ осуществляется на территории действующего предприятия с наличием в зоне производства работ одного или нескольких из следующих факторов: - разветвленная сеть транспортных и инженерных коммуникаций; - стесненные условия для складирования материалов; - действующее технологическое оборудование; - движение технологического транспорта ОЗП=1,15; ЭМ=1,15 к расх.; ЗПМ=1,15; ТЗ=1,15; ТЗМ=1,15 | [30 empty] | Производство работ осуществляется на территории действующего предприятия с наличием в зоне производства работ одного или нескольких из следующих факторов: - разветвленная сеть транспортных и инженерных коммуникаций; - стесненные условия для складирования материалов; - действующее технологическое оборудование; - движение технологического транспорта ОЗП=1,15; ЭМ=1,15 к расх.; ЗПМ=1,15; ТЗ=1,15; ТЗМ=1,15
| 421/пр_2020_прил.10_т.3_п.1.2_гр.3 | Производство работ осуществляется в помещениях эксплуатируемого объекта капитального строительства, эксплуатация которого не прекращена, в том числе для объектов производственного и непроизводственного назначения без остановки рабочего процесса, при этом: в зоне производства работ имеется один из следующих факторов: - движение транспорта по внутрицеховым путям; - действующее технологическое или лабораторное оборудование; - мебель и иные загромождающие помещения предметы ОЗП=1,35; ЭМ=1,35 к расх.; ЗПМ=1,35; ТЗ=1,35; ТЗМ=1,35 | [30 empty] | Производство работ осуществляется в помещениях эксплуатируемого объекта капитального строительства, эксплуатация которого не прекращена, в том числе для объектов производственного и непроизводственного назначения без остановки рабочего процесса, при этом: в зоне производства работ имеется один из следующих факторов: - движение транспорта по внутрицеховым путям; - действующее технологическое или лабораторное оборудование; - мебель и иные загромождающие помещения предметы ОЗП=1,35; ЭМ=1,35 к расх.; ЗПМ=1,35; ТЗ=1,35; ТЗМ=1,35
| 648/пр_2022_п.124 | Для определения затрат на работы по капитальному ремонту и реконструкции объектов капитального строительства по единичным расценкам, включенным в сборники ФЕР, аналогичным технологическим процессам в новом строительстве, в том числе по возведению новых конструктивных элементов ОЗП=1,15; ЭМ=1,25 к расх.; ЗПМ=1,25; ТЗ=1,15; ТЗМ=1,25 | [30 empty] | Для определения затрат на работы по капитальному ремонту и реконструкции объектов капитального строительства по единичным расценкам, включенным в сборники ФЕР, аналогичным технологическим процессам в новом строительстве, в том числе по возведению новых конструктивных элементов ОЗП=1,15; ЭМ=1,25 к расх.; ЗПМ=1,25; ТЗ=1,15; ТЗМ=1,25
| 1 | ОТ |  |  | 8: 325.89; 9: 1.725; 10: 6494.13; 11: 52.21; 12: 339058.53 | [20 empty] | ОТ
| 2 | ЭМ |  |  | 8: 74.1; 9: 1.875; 10: 1605.02; 11: 15.71; 12: 25214.86 | [20 empty] | ЭМ
| 3 | в т.ч. ОТм |  |  | 8: 11.33; 9: 1.875; 10: 245.41; 11: 52.21; 12: 12812.86 | [20 empty] | в т.ч. ОТм
| 4 | М |  |  | 8: 462.96; 10: 5348.16; 11: 9.5; 12: 50807.52 | [20 empty] | М
|  | ЗТ |  |  | 4: чел.-ч; 5: 35.5; 6: 1.725; 7: 707.4217 | [21 empty] | ЗТ
|  | ЗТм |  |  | 4: чел.-ч; 5: 0.86; 6: 1.875; 7: 18.6278 | [21 empty] | ЗТм
|  | Итого по расценке |  |  | 8: 862.95; 10: 13447.31; 12: 415080.91 | [22 empty] | Итого по расценке
|  | ФОТ |  |  | 10: 6739.54; 12: 351871.39 | [21 empty] | ФОТ
| Пр/812-012.0-1 | НР Кровли |  |  | 4: %; 5: 109; 7: 109; 10: 7346.1; 12: 383539.82 | [21 empty] | НР Кровли
| Пр/774-012.0, Приказ № 774/пр от 11.12.2020 п.16 | СП Кровли |  |  | % | 57 | 0.85 | 48.45 |  |  | 3265.31 |  | 170481.69 | [21 empty] | СП Кровли
|  | Всего по позиции |  |  | 10: 24058.72; 12: 969102.42 | [23 empty] | Всего по позиции
59 | Прайс | Техноэласт ПЛАМЯ СТОП ЭКП, 4,2 мм |  |  | 4: м2; 5: 1536.29; 6: 1; 7: 1536.29; 11: 9.5 | [17 empty] | Техноэласт ПЛАМЯ СТОП ЭКП, 4,2 мм
|  | Всего по позиции |  |  | 10: 0; 12: 0 | [23 empty] | Всего по позиции
60 | Прайс | Унифлекс Экспресс ЭМП |  |  | 4: м2; 5: 1620.15; 6: 1; 7: 1620.15; 11: 9.5 | [17 empty] | Унифлекс Экспресс ЭМП
|  | Всего по позиции |  |  | 10: 0; 12: 0 | [23 empty] | Всего по позиции
61 | ФЕРр58-34-4 | Устройство поясков, сандриков, подоконных отливов из листовой стали/применит. |  |  | 4: 100 м; 5: 11.5521; 6: 1; 7: 11.5521 | [17 empty] | Устройство поясков, сандриков, подоконных отливов из листовой стали/применит.
|  | Объем=(795,21+360) / 100 | [29 empty] | Объем=(795,21+360) / 100
| 421/пр_2020_прил.10_т.3_п.3_гр.4 | Производство работ осуществляется на территории действующего предприятия с наличием в зоне производства работ одного или нескольких из следующих факторов: - разветвленная сеть транспортных и инженерных коммуникаций; - стесненные условия для складирования материалов; - действующее технологическое оборудование; - движение технологического транспорта ОЗП=1,15; ЭМ=1,15 к расх.; ЗПМ=1,15; ТЗ=1,15; ТЗМ=1,15 | [30 empty] | Производство работ осуществляется на территории действующего предприятия с наличием в зоне производства работ одного или нескольких из следующих факторов: - разветвленная сеть транспортных и инженерных коммуникаций; - стесненные условия для складирования материалов; - действующее технологическое оборудование; - движение технологического транспорта ОЗП=1,15; ЭМ=1,15 к расх.; ЗПМ=1,15; ТЗ=1,15; ТЗМ=1,15
| 421/пр_2020_прил.10_т.3_п.1.2_гр.3 | Производство работ осуществляется в помещениях эксплуатируемого объекта капитального строительства, эксплуатация которого не прекращена, в том числе для объектов производственного и непроизводственного назначения без остановки рабочего процесса, при этом: в зоне производства работ имеется один из следующих факторов: - движение транспорта по внутрицеховым путям; - действующее технологическое или лабораторное оборудование; - мебель и иные загромождающие помещения предметы ОЗП=1,35; ЭМ=1,35 к расх.; ЗПМ=1,35; ТЗ=1,35; ТЗМ=1,35 | [30 empty] | Производство работ осуществляется в помещениях эксплуатируемого объекта капитального строительства, эксплуатация которого не прекращена, в том числе для объектов производственного и непроизводственного назначения без остановки рабочего процесса, при этом: в зоне производства работ имеется один из следующих факторов: - движение транспорта по внутрицеховым путям; - действующее технологическое или лабораторное оборудование; - мебель и иные загромождающие помещения предметы ОЗП=1,35; ЭМ=1,35 к расх.; ЗПМ=1,35; ТЗ=1,35; ТЗМ=1,35
| 1 | ОТ |  |  | 8: 222.8; 9: 1.5; 10: 3860.71; 11: 52.21; 12: 201567.67 | [20 empty] | ОТ
| 2 | ЭМ |  |  | 8: 3.85; 9: 1.5; 10: 66.71; 11: 15.71; 12: 1048.01 | [20 empty] | ЭМ
| 3 | в т.ч. ОТм |  |  | 8: 1.16; 9: 1.5; 10: 20.1; 11: 52.21; 12: 1049.42 | [20 empty] | в т.ч. ОТм
| 4 | М |  |  | 8: 2387.16; 10: 27576.71; 11: 9.5; 12: 261978.75 | [20 empty] | М
|  | ЗТ |  |  | 4: чел.-ч; 5: 26.12; 6: 1.5; 7: 452.6113 | [21 empty] | ЗТ
|  | ЗТм |  |  | 4: чел.-ч; 5: 0.09; 6: 1.5; 7: 1.5595 | [21 empty] | ЗТм
|  | Итого по расценке |  |  | 8: 2613.81; 10: 31504.13; 12: 464594.43 | [22 empty] | Итого по расценке
|  | ФОТ |  |  | 10: 3880.81; 12: 202617.09 | [21 empty] | ФОТ
| Пр/812-092.0-1 | НР Крыши, кровли (ремонтно-строительные) |  |  | 4: %; 5: 90; 7: 90; 10: 3492.73; 12: 182355.38 | [21 empty] | НР Крыши, кровли (ремонтно-строительные)
| Пр/774-092.0 | СП Крыши, кровли (ремонтно-строительные) |  |  | 4: %; 5: 46; 7: 46; 10: 1785.17; 12: 93203.86 | [21 empty] | СП Крыши, кровли (ремонтно-строительные)
|  | Всего по позиции |  |  | 10: 36782.03; 12: 740153.67 | [23 empty] | Всего по позиции
62 | ФССЦ-08.3.05.05-0053 | Сталь листовая оцинкованная, толщина 0,7 мм |  |  | т | -2.4375 | 1 | -2.4375 | 11200 |  | -27299.92 | 9.5 | -259349.24 | [17 empty] | Сталь листовая оцинкованная, толщина 0,7 мм
|  | Всего по позиции |  |  | 10: -27299.92; 12: -259349.24 | [23 empty] | Всего по позиции
63 | Прайс | Сталь оцинкованная, толщиной 0,7 мм |  |  | 4: м.п.; 5: 1155.21; 6: 1; 7: 1155.21; 11: 9.5 | [17 empty] | Сталь оцинкованная, толщиной 0,7 мм
|  | Объем=795,21+360 | [29 empty] | Объем=795,21+360
|  | Всего по позиции |  |  | 10: 0; 12: 0 | [23 empty] | Всего по позиции
64 | Прайс | Т-образный костыль t = 2 мм |  |  | 4: шт; 5: 1652; 6: 1; 7: 1652; 11: 9.5 | [17 empty] | Т-образный костыль t = 2 мм
|  | Объем=1137+515 | [29 empty] | Объем=1137+515
|  | Всего по позиции |  |  | 10: 0; 12: 0 | [23 empty] | Всего по позиции
65 | Прайс | Саморез остроконечный ТЕХНОНИКОЛЬ 4,8×50 |  |  | 4: шт; 5: 7856; 6: 1; 7: 7856; 11: 9.5 | [17 empty] | Саморез остроконечный ТЕХНОНИКОЛЬ 4,8×50
|  | Всего по позиции |  |  | 10: 0; 12: 0 | [23 empty] | Всего по позиции
66 | Прайс | Анкерный элемент ТЕХНОНИКОЛЬ 8×45 |  |  | 4: шт; 5: 7856; 6: 1; 7: 7856; 11: 9.5 | [17 empty] | Анкерный элемент ТЕХНОНИКОЛЬ 8×45
|  | Всего по позиции |  |  | 10: 0; 12: 0 | [23 empty] | Всего по позиции
Монтаж примыкания кровельного покрытия к деформационным швам в осях 10/Щ-В, 30-25/П, 5'-9'/М | [29 empty] | Монтаж примыкания кровельного покрытия к деформационным швам в осях 10/Щ-В, 30-25/П, 5'-9'/М
67 | ФЕР12-01-017-01 | Устройство выравнивающих стяжек: цементно-песчаных толщиной 15 мм |  |  | 4: 100 м2; 5: 0.0127; 6: 1; 7: 0.0127 | [17 empty] | Устройство выравнивающих стяжек: цементно-песчаных толщиной 15 мм
|  | Объем=1,27 / 100 | [29 empty] | Объем=1,27 / 100
| 421/пр_2020_прил.10_т.3_п.3_гр.4 | Производство работ осуществляется на территории действующего предприятия с наличием в зоне производства работ одного или нескольких из следующих факторов: - разветвленная сеть транспортных и инженерных коммуникаций; - стесненные условия для складирования материалов; - действующее технологическое оборудование; - движение технологического транспорта ОЗП=1,15; ЭМ=1,15 к расх.; ЗПМ=1,15; ТЗ=1,15; ТЗМ=1,15 | [30 empty] | Производство работ осуществляется на территории действующего предприятия с наличием в зоне производства работ одного или нескольких из следующих факторов: - разветвленная сеть транспортных и инженерных коммуникаций; - стесненные условия для складирования материалов; - действующее технологическое оборудование; - движение технологического транспорта ОЗП=1,15; ЭМ=1,15 к расх.; ЗПМ=1,15; ТЗ=1,15; ТЗМ=1,15
| 421/пр_2020_прил.10_т.3_п.1.2_гр.3 | Производство работ осуществляется в помещениях эксплуатируемого объекта капитального строительства, эксплуатация которого не прекращена, в том числе для объектов производственного и непроизводственного назначения без остановки рабочего процесса, при этом: в зоне производства работ имеется один из следующих факторов: - движение транспорта по внутрицеховым путям; - действующее технологическое или лабораторное оборудование; - мебель и иные загромождающие помещения предметы ОЗП=1,35; ЭМ=1,35 к расх.; ЗПМ=1,35; ТЗ=1,35; ТЗМ=1,35 | [30 empty] | Производство работ осуществляется в помещениях эксплуатируемого объекта капитального строительства, эксплуатация которого не прекращена, в том числе для объектов производственного и непроизводственного назначения без остановки рабочего процесса, при этом: в зоне производства работ имеется один из следующих факторов: - движение транспорта по внутрицеховым путям; - действующее технологическое или лабораторное оборудование; - мебель и иные загромождающие помещения предметы ОЗП=1,35; ЭМ=1,35 к расх.; ЗПМ=1,35; ТЗ=1,35; ТЗМ=1,35
| 648/пр_2022_п.124 | Для определения затрат на работы по капитальному ремонту и реконструкции объектов капитального строительства по единичным расценкам, включенным в сборники ФЕР, аналогичным технологическим процессам в новом строительстве, в том числе по возведению новых конструктивных элементов ОЗП=1,15; ЭМ=1,25 к расх.; ЗПМ=1,25; ТЗ=1,15; ТЗМ=1,25 | [30 empty] | Для определения затрат на работы по капитальному ремонту и реконструкции объектов капитального строительства по единичным расценкам, включенным в сборники ФЕР, аналогичным технологическим процессам в новом строительстве, в том числе по возведению новых конструктивных элементов ОЗП=1,15; ЭМ=1,25 к расх.; ЗПМ=1,25; ТЗ=1,15; ТЗМ=1,25
| 1 | ОТ |  |  | 8: 209.95; 9: 1.725; 10: 4.6; 11: 52.21; 12: 240.17 | [20 empty] | ОТ
| 2 | ЭМ |  |  | 8: 189.93; 9: 1.875; 10: 4.52; 11: 15.71; 12: 71.01 | [20 empty] | ЭМ
| 3 | в т.ч. ОТм |  |  | 8: 21.86; 9: 1.875; 10: 0.52; 11: 52.21; 12: 27.15 | [20 empty] | в т.ч. ОТм
| 4 | М |  |  | 8: 36.67; 10: 0.47; 11: 9.5; 12: 4.47 | [20 empty] | М
|  | ЗТ |  |  | 4: чел.-ч; 5: 24.3; 6: 1.725; 7: 0.53235 | [21 empty] | ЗТ
|  | ЗТм |  |  | 4: чел.-ч; 5: 1.94; 6: 1.875; 7: 0.046196 | [21 empty] | ЗТм
|  | Итого по расценке |  |  | 8: 436.55; 10: 9.59; 12: 315.65 | [22 empty] | Итого по расценке
|  | ФОТ |  |  | 10: 5.12; 12: 267.32 | [21 empty] | ФОТ
| Пр/812-012.0-1 | НР Кровли |  |  | 4: %; 5: 109; 7: 109; 10: 5.58; 12: 291.38 | [21 empty] | НР Кровли
| Пр/774-012.0, Приказ № 774/пр от 11.12.2020 п.16 | СП Кровли |  |  | % | 57 | 0.85 | 48.45 |  |  | 2.48 |  | 129.52 | [21 empty] | СП Кровли
|  | Всего по позиции |  |  | 10: 17.65; 12: 736.55 | [23 empty] | Всего по позиции
68 | ФЕР12-01-017-02 | Устройство выравнивающих стяжек: на каждый 1 мм изменения толщины добавлять или исключать к расценке 12-01-017-01 |  |  | 4: 100 м2; 5: -0.0127; 6: 1; 7: -0.0127 | [17 empty] | Устройство выравнивающих стяжек: на каждый 1 мм изменения толщины добавлять или исключать к расценке 12-01-017-01
| 421/пр_2020_прил.10_т.3_п.3_гр.4 | Производство работ осуществляется на территории действующего предприятия с наличием в зоне производства работ одного или нескольких из следующих факторов: - разветвленная сеть транспортных и инженерных коммуникаций; - стесненные условия для складирования материалов; - действующее технологическое оборудование; - движение технологического транспорта ОЗП=1,15; ЭМ=1,15 к расх.; ЗПМ=1,15; ТЗ=1,15; ТЗМ=1,15 | [30 empty] | Производство работ осуществляется на территории действующего предприятия с наличием в зоне производства работ одного или нескольких из следующих факторов: - разветвленная сеть транспортных и инженерных коммуникаций; - стесненные условия для складирования материалов; - действующее технологическое оборудование; - движение технологического транспорта ОЗП=1,15; ЭМ=1,15 к расх.; ЗПМ=1,15; ТЗ=1,15; ТЗМ=1,15
| 421/пр_2020_прил.10_т.3_п.1.2_гр.3 | Производство работ осуществляется в помещениях эксплуатируемого объекта капитального строительства, эксплуатация которого не прекращена, в том числе для объектов производственного и непроизводственного назначения без остановки рабочего процесса, при этом: в зоне производства работ имеется один из следующих факторов: - движение транспорта по внутрицеховым путям; - действующее технологическое или лабораторное оборудование; - мебель и иные загромождающие помещения предметы ОЗП=1,35; ЭМ=1,35 к расх.; ЗПМ=1,35; ТЗ=1,35; ТЗМ=1,35 | [30 empty] | Производство работ осуществляется в помещениях эксплуатируемого объекта капитального строительства, эксплуатация которого не прекращена, в том числе для объектов производственного и непроизводственного назначения без остановки рабочего процесса, при этом: в зоне производства работ имеется один из следующих факторов: - движение транспорта по внутрицеховым путям; - действующее технологическое или лабораторное оборудование; - мебель и иные загромождающие помещения предметы ОЗП=1,35; ЭМ=1,35 к расх.; ЗПМ=1,35; ТЗ=1,35; ТЗМ=1,35
|  | 15-10=5/1=5 ПЗ=5 (ОЗП=5; ЭМ=5 к расх.; ЗПМ=5; МАТ=5 к расх.; ТЗ=5; ТЗМ=5) | [30 empty] | 15-10=5/1=5 ПЗ=5 (ОЗП=5; ЭМ=5 к расх.; ЗПМ=5; МАТ=5 к расх.; ТЗ=5; ТЗМ=5)
| 648/пр_2022_п.124 | Для определения затрат на работы по капитальному ремонту и реконструкции объектов капитального строительства по единичным расценкам, включенным в сборники ФЕР, аналогичным технологическим процессам в новом строительстве, в том числе по возведению новых конструктивных элементов ОЗП=1,15; ЭМ=1,25 к расх.; ЗПМ=1,25; ТЗ=1,15; ТЗМ=1,25 | [30 empty] | Для определения затрат на работы по капитальному ремонту и реконструкции объектов капитального строительства по единичным расценкам, включенным в сборники ФЕР, аналогичным технологическим процессам в новом строительстве, в том числе по возведению новых конструктивных элементов ОЗП=1,15; ЭМ=1,25 к расх.; ЗПМ=1,25; ТЗ=1,15; ТЗМ=1,25
| 1 | ОТ |  |  | 8: 8.64; 9: 8.625; 10: -0.95; 11: 52.21; 12: -49.6 | [20 empty] | ОТ
| 2 | ЭМ |  |  | 8: 2.66; 9: 9.375; 10: -0.32; 11: 15.71; 12: -5.03 | [20 empty] | ЭМ
| 3 | в т.ч. ОТм |  |  | 8: 0.34; 9: 9.375; 10: -0.04; 11: 52.21; 12: -2.09 | [20 empty] | в т.ч. ОТм
|  | ЗТ |  |  | 4: чел.-ч; 5: 1; 6: 8.625; 7: -0.10954 | [21 empty] | ЗТ
|  | ЗТм |  |  | 4: чел.-ч; 5: 0.03; 6: 9.375; 7: -0.0035719 | [21 empty] | ЗТм
|  | Итого по расценке |  |  | 8: 11.3; 10: -1.27; 12: -54.63 | [22 empty] | Итого по расценке
|  | ФОТ |  |  | 10: -0.99; 12: -51.69 | [21 empty] | ФОТ
| Пр/812-012.0-1 | НР Кровли |  |  | 4: %; 5: 109; 7: 109; 10: -1.08; 12: -56.34 | [21 empty] | НР Кровли
| Пр/774-012.0, Приказ № 774/пр от 11.12.2020 п.16 | СП Кровли |  |  | % | 57 | 0.85 | 48.45 |  |  | -0.48 |  | -25.04 | [21 empty] | СП Кровли
|  | Всего по позиции |  |  | 10: -2.83; 12: -136.01 | [23 empty] | Всего по позиции
69 | Прайс | Штукатурка из ц.п. раствора 10 мм |  |  | 4: м3; 5: 0.0127; 6: 1; 7: 0.0127; 11: 9.5 | [17 empty] | Штукатурка из ц.п. раствора 10 мм
|  | Объем=1,27*0,01 | [29 empty] | Объем=1,27*0,01
|  | Всего по позиции |  |  | 10: 0; 12: 0 | [23 empty] | Всего по позиции
70 | ФЕР12-01-042-03 | Устройство мест примыканий из минераловатной плиты полосами толщиной 50 мм на мастике битумно-полимерной кровельной гидроизоляционной, холодной |  |  | 4: 100 м2; 5: 0.96017; 6: 1; 7: 0.96017 | [17 empty] | Устройство мест примыканий из минераловатной плиты полосами толщиной 50 мм на мастике битумно-полимерной кровельной гидроизоляционной, холодной
|  | Объем=96,017 / 100 | [29 empty] | Объем=96,017 / 100
| 421/пр_2020_прил.10_т.3_п.3_гр.4 | Производство работ осуществляется на территории действующего предприятия с наличием в зоне производства работ одного или нескольких из следующих факторов: - разветвленная сеть транспортных и инженерных коммуникаций; - стесненные условия для складирования материалов; - действующее технологическое оборудование; - движение технологического транспорта ОЗП=1,15; ЭМ=1,15 к расх.; ЗПМ=1,15; ТЗ=1,15; ТЗМ=1,15 | [30 empty] | Производство работ осуществляется на территории действующего предприятия с наличием в зоне производства работ одного или нескольких из следующих факторов: - разветвленная сеть транспортных и инженерных коммуникаций; - стесненные условия для складирования материалов; - действующее технологическое оборудование; - движение технологического транспорта ОЗП=1,15; ЭМ=1,15 к расх.; ЗПМ=1,15; ТЗ=1,15; ТЗМ=1,15
| 421/пр_2020_прил.10_т.3_п.1.2_гр.3 | Производство работ осуществляется в помещениях эксплуатируемого объекта капитального строительства, эксплуатация которого не прекращена, в том числе для объектов производственного и непроизводственного назначения без остановки рабочего процесса, при этом: в зоне производства работ имеется один из следующих факторов: - движение транспорта по внутрицеховым путям; - действующее технологическое или лабораторное оборудование; - мебель и иные загромождающие помещения предметы ОЗП=1,35; ЭМ=1,35 к расх.; ЗПМ=1,35; ТЗ=1,35; ТЗМ=1,35 | [30 empty] | Производство работ осуществляется в помещениях эксплуатируемого объекта капитального строительства, эксплуатация которого не прекращена, в том числе для объектов производственного и непроизводственного назначения без остановки рабочего процесса, при этом: в зоне производства работ имеется один из следующих факторов: - движение транспорта по внутрицеховым путям; - действующее технологическое или лабораторное оборудование; - мебель и иные загромождающие помещения предметы ОЗП=1,35; ЭМ=1,35 к расх.; ЗПМ=1,35; ТЗ=1,35; ТЗМ=1,35
| 648/пр_2022_п.124 | Для определения затрат на работы по капитальному ремонту и реконструкции объектов капитального строительства по единичным расценкам, включенным в сборники ФЕР, аналогичным технологическим процессам в новом строительстве, в том числе по возведению новых конструктивных элементов ОЗП=1,15; ЭМ=1,25 к расх.; ЗПМ=1,25; ТЗ=1,15; ТЗМ=1,25 | [30 empty] | Для определения затрат на работы по капитальному ремонту и реконструкции объектов капитального строительства по единичным расценкам, включенным в сборники ФЕР, аналогичным технологическим процессам в новом строительстве, в том числе по возведению новых конструктивных элементов ОЗП=1,15; ЭМ=1,25 к расх.; ЗПМ=1,25; ТЗ=1,15; ТЗМ=1,25
| 1 | ОТ |  |  | 8: 432; 9: 1.725; 10: 715.52; 11: 52.21; 12: 37357.3 | [20 empty] | ОТ
| 2 | ЭМ |  |  | 8: 150.27; 9: 1.875; 10: 270.53; 11: 15.71; 12: 4250.03 | [20 empty] | ЭМ
| 3 | в т.ч. ОТм |  |  | 8: 25.99; 9: 1.875; 10: 46.79; 11: 52.21; 12: 2442.91 | [20 empty] | в т.ч. ОТм
| 4 | М |  |  | 8: 734.19; 10: 704.95; 11: 9.5; 12: 6697.03 | [20 empty] | М
|  | ЗТ |  |  | 4: чел.-ч; 5: 50; 6: 1.725; 7: 82.8147 | [21 empty] | ЗТ
|  | ЗТм |  |  | 4: чел.-ч; 5: 2.27; 6: 1.875; 7: 4.0867 | [21 empty] | ЗТм
|  | Итого по расценке |  |  | 8: 1316.46; 10: 1691; 12: 48304.36 | [22 empty] | Итого по расценке
|  | ФОТ |  |  | 10: 762.31; 12: 39800.21 | [21 empty] | ФОТ
| Пр/812-012.0-1 | НР Кровли |  |  | 4: %; 5: 109; 7: 109; 10: 830.92; 12: 43382.23 | [21 empty] | НР Кровли
| Пр/774-012.0, Приказ № 774/пр от 11.12.2020 п.16 | СП Кровли |  |  | % | 57 | 0.85 | 48.45 |  |  | 369.34 |  | 19283.2 | [21 empty] | СП Кровли
|  | Всего по позиции |  |  | 10: 2891.26; 12: 110969.79 | [23 empty] | Всего по позиции
71 | Прайс | Галтель ТЕХНОРУФ Н ПРОФ 100×100 мм |  |  | 4: м.п; 5: 960.17; 6: 1; 7: 960.17; 11: 9.5 | [17 empty] | Галтель ТЕХНОРУФ Н ПРОФ 100×100 мм
|  | Всего по позиции |  |  | 10: 0; 12: 0 | [23 empty] | Всего по позиции
72 | ФЕР12-01-002-17 | Устройство кровель плоских с применением полимерной мастики на основе бутилкаучука: нанесение полимерной мастики на основе бутилкаучука на огрунтованную поверхность в один слой/применит.Нанесение праймера битумного ТЕХНОНИКОЛЬ №01 |  |  | 4: 100 м2; 5: 1.0053; 6: 1; 7: 1.0053 | [17 empty] | Устройство кровель плоских с применением полимерной мастики на основе бутилкаучука: нанесение полимерной мастики на основе бутилкаучука на огрунтованную поверхность в один слой/применит.Нанесение праймера битумного ТЕХНОНИКОЛЬ №01
|  | Объем=100,53 / 100 | [29 empty] | Объем=100,53 / 100
| 421/пр_2020_прил.10_т.3_п.3_гр.4 | Производство работ осуществляется на территории действующего предприятия с наличием в зоне производства работ одного или нескольких из следующих факторов: - разветвленная сеть транспортных и инженерных коммуникаций; - стесненные условия для складирования материалов; - действующее технологическое оборудование; - движение технологического транспорта ОЗП=1,15; ЭМ=1,15 к расх.; ЗПМ=1,15; ТЗ=1,15; ТЗМ=1,15 | [30 empty] | Производство работ осуществляется на территории действующего предприятия с наличием в зоне производства работ одного или нескольких из следующих факторов: - разветвленная сеть транспортных и инженерных коммуникаций; - стесненные условия для складирования материалов; - действующее технологическое оборудование; - движение технологического транспорта ОЗП=1,15; ЭМ=1,15 к расх.; ЗПМ=1,15; ТЗ=1,15; ТЗМ=1,15
| 421/пр_2020_прил.10_т.3_п.1.2_гр.3 | Производство работ осуществляется в помещениях эксплуатируемого объекта капитального строительства, эксплуатация которого не прекращена, в том числе для объектов производственного и непроизводственного назначения без остановки рабочего процесса, при этом: в зоне производства работ имеется один из следующих факторов: - движение транспорта по внутрицеховым путям; - действующее технологическое или лабораторное оборудование; - мебель и иные загромождающие помещения предметы ОЗП=1,35; ЭМ=1,35 к расх.; ЗПМ=1,35; ТЗ=1,35; ТЗМ=1,35 | [30 empty] | Производство работ осуществляется в помещениях эксплуатируемого объекта капитального строительства, эксплуатация которого не прекращена, в том числе для объектов производственного и непроизводственного назначения без остановки рабочего процесса, при этом: в зоне производства работ имеется один из следующих факторов: - движение транспорта по внутрицеховым путям; - действующее технологическое или лабораторное оборудование; - мебель и иные загромождающие помещения предметы ОЗП=1,35; ЭМ=1,35 к расх.; ЗПМ=1,35; ТЗ=1,35; ТЗМ=1,35
| 648/пр_2022_п.124 | Для определения затрат на работы по капитальному ремонту и реконструкции объектов капитального строительства по единичным расценкам, включенным в сборники ФЕР, аналогичным технологическим процессам в новом строительстве, в том числе по возведению новых конструктивных элементов ОЗП=1,15; ЭМ=1,25 к расх.; ЗПМ=1,25; ТЗ=1,15; ТЗМ=1,25 | [30 empty] | Для определения затрат на работы по капитальному ремонту и реконструкции объектов капитального строительства по единичным расценкам, включенным в сборники ФЕР, аналогичным технологическим процессам в новом строительстве, в том числе по возведению новых конструктивных элементов ОЗП=1,15; ЭМ=1,25 к расх.; ЗПМ=1,25; ТЗ=1,15; ТЗМ=1,25
| 1 | ОТ |  |  | 8: 24.45; 9: 1.725; 10: 42.4; 11: 52.21; 12: 2213.7 | [20 empty] | ОТ
| 2 | ЭМ |  |  | 8: 4.25; 9: 1.875; 10: 8.01; 11: 15.71; 12: 125.84 | [20 empty] | ЭМ
| 3 | в т.ч. ОТм |  |  | 8: 0.84; 9: 1.875; 10: 1.58; 11: 52.21; 12: 82.49 | [20 empty] | в т.ч. ОТм
|  | ЗТ |  |  | 4: чел.-ч; 5: 2.89; 6: 1.725; 7: 5.0117 | [21 empty] | ЗТ
|  | ЗТм |  |  | 4: чел.-ч; 5: 0.07; 6: 1.875; 7: 0.13195 | [21 empty] | ЗТм
|  | Итого по расценке |  |  | 8: 28.7; 10: 50.41; 12: 2339.54 | [22 empty] | Итого по расценке
|  | ФОТ |  |  | 10: 43.98; 12: 2296.19 | [21 empty] | ФОТ
| Пр/812-012.0-1 | НР Кровли |  |  | 4: %; 5: 109; 7: 109; 10: 47.94; 12: 2502.85 | [21 empty] | НР Кровли
| Пр/774-012.0, Приказ № 774/пр от 11.12.2020 п.16 | СП Кровли |  |  | % | 57 | 0.85 | 48.45 |  |  | 21.31 |  | 1112.5 | [21 empty] | СП Кровли
|  | Всего по позиции |  |  | 10: 119.66; 12: 5954.89 | [23 empty] | Всего по позиции
73 | Прайс | Праймер битумный ТЕХНОНИКОЛЬ №01 |  |  | 4: л; 5: 20.71; 6: 1; 7: 20.71; 11: 9.5 | [17 empty] | Праймер битумный ТЕХНОНИКОЛЬ №01
|  | Всего по позиции |  |  | 10: 0; 12: 0 | [23 empty] | Всего по позиции
74 | ФЕР12-01-015-03 | Устройство пароизоляции: прокладочной в один слой |  |  | 4: 100 м2; 5: 2.055; 6: 1; 7: 2.055 | [17 empty] | Устройство пароизоляции: прокладочной в один слой
|  | Объем=(236,37/1,15) / 100 | [29 empty] | Объем=(236,37/1,15) / 100
| 421/пр_2020_прил.10_т.3_п.3_гр.4 | Производство работ осуществляется на территории действующего предприятия с наличием в зоне производства работ одного или нескольких из следующих факторов: - разветвленная сеть транспортных и инженерных коммуникаций; - стесненные условия для складирования материалов; - действующее технологическое оборудование; - движение технологического транспорта ОЗП=1,15; ЭМ=1,15 к расх.; ЗПМ=1,15; ТЗ=1,15; ТЗМ=1,15 | [30 empty] | Производство работ осуществляется на территории действующего предприятия с наличием в зоне производства работ одного или нескольких из следующих факторов: - разветвленная сеть транспортных и инженерных коммуникаций; - стесненные условия для складирования материалов; - действующее технологическое оборудование; - движение технологического транспорта ОЗП=1,15; ЭМ=1,15 к расх.; ЗПМ=1,15; ТЗ=1,15; ТЗМ=1,15
| 421/пр_2020_прил.10_т.3_п.1.2_гр.3 | Производство работ осуществляется в помещениях эксплуатируемого объекта капитального строительства, эксплуатация которого не прекращена, в том числе для объектов производственного и непроизводственного назначения без остановки рабочего процесса, при этом: в зоне производства работ имеется один из следующих факторов: - движение транспорта по внутрицеховым путям; - действующее технологическое или лабораторное оборудование; - мебель и иные загромождающие помещения предметы ОЗП=1,35; ЭМ=1,35 к расх.; ЗПМ=1,35; ТЗ=1,35; ТЗМ=1,35 | [30 empty] | Производство работ осуществляется в помещениях эксплуатируемого объекта капитального строительства, эксплуатация которого не прекращена, в том числе для объектов производственного и непроизводственного назначения без остановки рабочего процесса, при этом: в зоне производства работ имеется один из следующих факторов: - движение транспорта по внутрицеховым путям; - действующее технологическое или лабораторное оборудование; - мебель и иные загромождающие помещения предметы ОЗП=1,35; ЭМ=1,35 к расх.; ЗПМ=1,35; ТЗ=1,35; ТЗМ=1,35
| 648/пр_2022_п.124 | Для определения затрат на работы по капитальному ремонту и реконструкции объектов капитального строительства по единичным расценкам, включенным в сборники ФЕР, аналогичным технологическим процессам в новом строительстве, в том числе по возведению новых конструктивных элементов ОЗП=1,15; ЭМ=1,25 к расх.; ЗПМ=1,25; ТЗ=1,15; ТЗМ=1,25 | [30 empty] | Для определения затрат на работы по капитальному ремонту и реконструкции объектов капитального строительства по единичным расценкам, включенным в сборники ФЕР, аналогичным технологическим процессам в новом строительстве, в том числе по возведению новых конструктивных элементов ОЗП=1,15; ЭМ=1,25 к расх.; ЗПМ=1,25; ТЗ=1,15; ТЗМ=1,25
| 1 | ОТ |  |  | 8: 60.66; 9: 1.725; 10: 215.03; 11: 52.21; 12: 11226.72 | [20 empty] | ОТ
| 2 | ЭМ |  |  | 8: 30.24; 9: 1.875; 10: 116.52; 11: 15.71; 12: 1830.53 | [20 empty] | ЭМ
| 3 | в т.ч. ОТм |  |  | 8: 2.69; 9: 1.875; 10: 10.36; 11: 52.21; 12: 540.9 | [20 empty] | в т.ч. ОТм
| 4 | М |  |  | 8: 851.5; 10: 1749.83; 11: 9.5; 12: 16623.39 | [20 empty] | М
|  | ЗТ |  |  | 4: чел.-ч; 5: 6.94; 6: 1.725; 7: 24.6014 | [21 empty] | ЗТ
|  | ЗТм |  |  | 4: чел.-ч; 5: 0.21; 6: 1.875; 7: 0.80916 | [21 empty] | ЗТм
|  | Итого по расценке |  |  | 8: 942.4; 10: 2081.38; 12: 29680.64 | [22 empty] | Итого по расценке
|  | ФОТ |  |  | 10: 225.39; 12: 11767.62 | [21 empty] | ФОТ
| Пр/812-012.0-1 | НР Кровли |  |  | 4: %; 5: 109; 7: 109; 10: 245.68; 12: 12826.71 | [21 empty] | НР Кровли
| Пр/774-012.0, Приказ № 774/пр от 11.12.2020 п.16 | СП Кровли |  |  | % | 57 | 0.85 | 48.45 |  |  | 109.2 |  | 5701.41 | [21 empty] | СП Кровли
|  | Всего по позиции |  |  | 10: 2436.26; 12: 48208.76 | [23 empty] | Всего по позиции
75 | ФССЦ-12.1.02.06-0022 | Рубероид кровельный РКП-350 |  |  | м2 | -226.05 | 1 | -226.05 | 6.2 |  | -1401.51 | 9.5 | -13314.35 | [17 empty] | Рубероид кровельный РКП-350
|  | Всего по позиции |  |  | 10: -1401.51; 12: -13314.35 | [23 empty] | Всего по позиции
76 | Прайс | Пароизоляция Технобарьер, 3 мм |  |  | 4: м2; 5: 236.37; 6: 1; 7: 236.37; 11: 9.5 | [17 empty] | Пароизоляция Технобарьер, 3 мм
|  | Всего по позиции |  |  | 10: 0; 12: 0 | [23 empty] | Всего по позиции
77 | ФЕР12-01-013-03 | Утепление покрытий плитами: из минеральной ваты или перлита на битумной мастике в один слой |  |  | 4: 100 м2; 5: 0.97602; 6: 1; 7: 0.97602 | [17 empty] | Утепление покрытий плитами: из минеральной ваты или перлита на битумной мастике в один слой
|  | Объем=(100,53/1,03) / 100 | [29 empty] | Объем=(100,53/1,03) / 100
| 421/пр_2020_прил.10_т.3_п.3_гр.4 | Производство работ осуществляется на территории действующего предприятия с наличием в зоне производства работ одного или нескольких из следующих факторов: - разветвленная сеть транспортных и инженерных коммуникаций; - стесненные условия для складирования материалов; - действующее технологическое оборудование; - движение технологического транспорта ОЗП=1,15; ЭМ=1,15 к расх.; ЗПМ=1,15; ТЗ=1,15; ТЗМ=1,15 | [30 empty] | Производство работ осуществляется на территории действующего предприятия с наличием в зоне производства работ одного или нескольких из следующих факторов: - разветвленная сеть транспортных и инженерных коммуникаций; - стесненные условия для складирования материалов; - действующее технологическое оборудование; - движение технологического транспорта ОЗП=1,15; ЭМ=1,15 к расх.; ЗПМ=1,15; ТЗ=1,15; ТЗМ=1,15
| 421/пр_2020_прил.10_т.3_п.1.2_гр.3 | Производство работ осуществляется в помещениях эксплуатируемого объекта капитального строительства, эксплуатация которого не прекращена, в том числе для объектов производственного и непроизводственного назначения без остановки рабочего процесса, при этом: в зоне производства работ имеется один из следующих факторов: - движение транспорта по внутрицеховым путям; - действующее технологическое или лабораторное оборудование; - мебель и иные загромождающие помещения предметы ОЗП=1,35; ЭМ=1,35 к расх.; ЗПМ=1,35; ТЗ=1,35; ТЗМ=1,35 | [30 empty] | Производство работ осуществляется в помещениях эксплуатируемого объекта капитального строительства, эксплуатация которого не прекращена, в том числе для объектов производственного и непроизводственного назначения без остановки рабочего процесса, при этом: в зоне производства работ имеется один из следующих факторов: - движение транспорта по внутрицеховым путям; - действующее технологическое или лабораторное оборудование; - мебель и иные загромождающие помещения предметы ОЗП=1,35; ЭМ=1,35 к расх.; ЗПМ=1,35; ТЗ=1,35; ТЗМ=1,35
| 648/пр_2022_п.124 | Для определения затрат на работы по капитальному ремонту и реконструкции объектов капитального строительства по единичным расценкам, включенным в сборники ФЕР, аналогичным технологическим процессам в новом строительстве, в том числе по возведению новых конструктивных элементов ОЗП=1,15; ЭМ=1,25 к расх.; ЗПМ=1,25; ТЗ=1,15; ТЗМ=1,25 | [30 empty] | Для определения затрат на работы по капитальному ремонту и реконструкции объектов капитального строительства по единичным расценкам, включенным в сборники ФЕР, аналогичным технологическим процессам в новом строительстве, в том числе по возведению новых конструктивных элементов ОЗП=1,15; ЭМ=1,25 к расх.; ЗПМ=1,25; ТЗ=1,15; ТЗМ=1,25
| 1 | ОТ |  |  | 8: 383.25; 9: 1.725; 10: 645.25; 11: 52.21; 12: 33688.5 | [20 empty] | ОТ
| 2 | ЭМ |  |  | 8: 126.92; 9: 1.875; 10: 232.27; 11: 15.71; 12: 3648.96 | [20 empty] | ЭМ
| 3 | в т.ч. ОТм |  |  | 8: 10.68; 9: 1.875; 10: 19.54; 11: 52.21; 12: 1020.18 | [20 empty] | в т.ч. ОТм
| 4 | М |  |  | 8: 870.84; 10: 849.96; 11: 9.5; 12: 8074.62 | [20 empty] | М
|  | ЗТ |  |  | 4: чел.-ч; 5: 40.3; 6: 1.725; 7: 67.8504 | [21 empty] | ЗТ
|  | ЗТм |  |  | 4: чел.-ч; 5: 0.83; 6: 1.875; 7: 1.5189 | [21 empty] | ЗТм
|  | Итого по расценке |  |  | 8: 1381.01; 10: 1727.48; 12: 45412.08 | [22 empty] | Итого по расценке
|  | ФОТ |  |  | 10: 664.79; 12: 34708.68 | [21 empty] | ФОТ
| Пр/812-012.0-1 | НР Кровли |  |  | 4: %; 5: 109; 7: 109; 10: 724.62; 12: 37832.46 | [21 empty] | НР Кровли
| Пр/774-012.0, Приказ № 774/пр от 11.12.2020 п.16 | СП Кровли |  |  | % | 57 | 0.85 | 48.45 |  |  | 322.09 |  | 16816.36 | [21 empty] | СП Кровли
|  | Всего по позиции |  |  | 10: 2774.19; 12: 100060.9 | [23 empty] | Всего по позиции
78 | Прайс | Теплоизоляция ТЕХНОЛАЙТ ЭКСТРА |  |  | 4: м3; 5: 2.55; 6: 1; 7: 2.55; 11: 9.5 | [17 empty] | Теплоизоляция ТЕХНОЛАЙТ ЭКСТРА
|  | Всего по позиции |  |  | 10: 0; 12: 0 | [23 empty] | Всего по позиции
79 | ФЕР12-01-004-05 | Устройство примыканий кровель из наплавляемых материалов к стенам и парапетам высотой: более 600 мм с одним фартуком |  |  | 4: 100 м; 5: 9.602; 6: 1; 7: 9.602 | [17 empty] | Устройство примыканий кровель из наплавляемых материалов к стенам и парапетам высотой: более 600 мм с одним фартуком
|  | Объем=960,17 / 100 | [29 empty] | Объем=960,17 / 100
| 421/пр_2020_прил.10_т.3_п.3_гр.4 | Производство работ осуществляется на территории действующего предприятия с наличием в зоне производства работ одного или нескольких из следующих факторов: - разветвленная сеть транспортных и инженерных коммуникаций; - стесненные условия для складирования материалов; - действующее технологическое оборудование; - движение технологического транспорта ОЗП=1,15; ЭМ=1,15 к расх.; ЗПМ=1,15; ТЗ=1,15; ТЗМ=1,15 | [30 empty] | Производство работ осуществляется на территории действующего предприятия с наличием в зоне производства работ одного или нескольких из следующих факторов: - разветвленная сеть транспортных и инженерных коммуникаций; - стесненные условия для складирования материалов; - действующее технологическое оборудование; - движение технологического транспорта ОЗП=1,15; ЭМ=1,15 к расх.; ЗПМ=1,15; ТЗ=1,15; ТЗМ=1,15
| 421/пр_2020_прил.10_т.3_п.1.2_гр.3 | Производство работ осуществляется в помещениях эксплуатируемого объекта капитального строительства, эксплуатация которого не прекращена, в том числе для объектов производственного и непроизводственного назначения без остановки рабочего процесса, при этом: в зоне производства работ имеется один из следующих факторов: - движение транспорта по внутрицеховым путям; - действующее технологическое или лабораторное оборудование; - мебель и иные загромождающие помещения предметы ОЗП=1,35; ЭМ=1,35 к расх.; ЗПМ=1,35; ТЗ=1,35; ТЗМ=1,35 | [30 empty] | Производство работ осуществляется в помещениях эксплуатируемого объекта капитального строительства, эксплуатация которого не прекращена, в том числе для объектов производственного и непроизводственного назначения без остановки рабочего процесса, при этом: в зоне производства работ имеется один из следующих факторов: - движение транспорта по внутрицеховым путям; - действующее технологическое или лабораторное оборудование; - мебель и иные загромождающие помещения предметы ОЗП=1,35; ЭМ=1,35 к расх.; ЗПМ=1,35; ТЗ=1,35; ТЗМ=1,35
| 648/пр_2022_п.124 | Для определения затрат на работы по капитальному ремонту и реконструкции объектов капитального строительства по единичным расценкам, включенным в сборники ФЕР, аналогичным технологическим процессам в новом строительстве, в том числе по возведению новых конструктивных элементов ОЗП=1,15; ЭМ=1,25 к расх.; ЗПМ=1,25; ТЗ=1,15; ТЗМ=1,25 | [30 empty] | Для определения затрат на работы по капитальному ремонту и реконструкции объектов капитального строительства по единичным расценкам, включенным в сборники ФЕР, аналогичным технологическим процессам в новом строительстве, в том числе по возведению новых конструктивных элементов ОЗП=1,15; ЭМ=1,25 к расх.; ЗПМ=1,25; ТЗ=1,15; ТЗМ=1,25
| 1 | ОТ |  |  | 8: 479.29; 9: 1.725; 10: 7938.7; 11: 52.21; 12: 414479.53 | [20 empty] | ОТ
| 2 | ЭМ |  |  | 8: 74.8; 9: 1.875; 10: 1346.68; 11: 15.71; 12: 21156.34 | [20 empty] | ЭМ
| 3 | в т.ч. ОТм |  |  | 8: 11.37; 9: 1.875; 10: 204.7; 11: 52.21; 12: 10687.39 | [20 empty] | в т.ч. ОТм
| 4 | М |  |  | 8: 3302.45; 10: 31710.12; 11: 9.5; 12: 301246.14 | [20 empty] | М
|  | ЗТ |  |  | 4: чел.-ч; 5: 52.21; 6: 1.725; 7: 864.7777 | [21 empty] | ЗТ
|  | ЗТм |  |  | 4: чел.-ч; 5: 0.87; 6: 1.875; 7: 15.6633 | [21 empty] | ЗТм
|  | Итого по расценке |  |  | 8: 3856.54; 10: 40995.5; 12: 736882.01 | [22 empty] | Итого по расценке
|  | ФОТ |  |  | 10: 8143.4; 12: 425166.92 | [21 empty] | ФОТ
| Пр/812-012.0-1 | НР Кровли |  |  | 4: %; 5: 109; 7: 109; 10: 8876.31; 12: 463431.94 | [21 empty] | НР Кровли
| Пр/774-012.0, Приказ № 774/пр от 11.12.2020 п.16 | СП Кровли |  |  | % | 57 | 0.85 | 48.45 |  |  | 3945.48 |  | 205993.37 | [21 empty] | СП Кровли
|  | Всего по позиции |  |  | 10: 53817.29; 12: 1406307.32 | [23 empty] | Всего по позиции
80 | ФССЦ-08.3.05.05-0053 | Сталь листовая оцинкованная, толщина 0,7 мм |  |  | т | -1.92 | 1 | -1.92 | 11200 |  | -21504 | 9.5 | -204288 | [17 empty] | Сталь листовая оцинкованная, толщина 0,7 мм
|  | Всего по позиции |  |  | 10: -21504; 12: -204288 | [23 empty] | Всего по позиции
81 | ФССЦ-08.3.07.01-0076 | Прокат полосовой, горячекатаный, марка стали Ст3сп, ширина 50-200 мм, толщина 4-5 мм |  |  | т | -0.125 | 1 | -0.125 | 5000 |  | -625 | 9.5 | -5937.5 | [17 empty] | Прокат полосовой, горячекатаный, марка стали Ст3сп, ширина 50-200 мм, толщина 4-5 мм
|  | Всего по позиции |  |  | 10: -625; 12: -5937.5 | [23 empty] | Всего по позиции
82 | Прайс | Гидроизоляция Техноэласт ПЛАМЯ СТОП ЭКП, 4,2 мм |  |  | 4: м2; 5: 216.26; 6: 1; 7: 216.26; 11: 9.5 | [17 empty] | Гидроизоляция Техноэласт ПЛАМЯ СТОП ЭКП, 4,2 мм
|  | Всего по позиции |  |  | 10: 0; 12: 0 | [23 empty] | Всего по позиции
83 | Прайс | Доп. слои гидроизоляции Унифлекс Экспресс ЭМП |  |  | 4: м2; 5: 391; 6: 1; 7: 391; 11: 9.5 | [17 empty] | Доп. слои гидроизоляции Унифлекс Экспресс ЭМП
|  | Всего по позиции |  |  | 10: 0; 12: 0 | [23 empty] | Всего по позиции
84 | Прайс | Сталь оцинкованная, толщиной 0,7 мм, l = 880 мм |  |  | 4: м.п.; 5: 1155.21; 6: 1; 7: 1155.21; 11: 9.5 | [17 empty] | Сталь оцинкованная, толщиной 0,7 мм, l = 880 мм
|  | Объем=795,21+360 | [29 empty] | Объем=795,21+360
|  | Всего по позиции |  |  | 10: 0; 12: 0 | [23 empty] | Всего по позиции
85 | Прайс | Крепёжный элемент, шаг 585 мм |  |  | 4: шт; 5: 1652; 6: 1; 7: 1652; 11: 9.5 | [17 empty] | Крепёжный элемент, шаг 585 мм
|  | Объем=1137+515 | [29 empty] | Объем=1137+515
|  | Всего по позиции |  |  | 10: 0; 12: 0 | [23 empty] | Всего по позиции
86 | Прайс | Саморез остроконечный ТЕХНОНИКОЛЬ 4,8×50 |  |  | 4: шт; 5: 6401; 6: 1; 7: 6401; 11: 9.5 | [17 empty] | Саморез остроконечный ТЕХНОНИКОЛЬ 4,8×50
|  | Всего по позиции |  |  | 10: 0; 12: 0 | [23 empty] | Всего по позиции
87 | Прайс | Анкерный элемент ТЕХНОНИКОЛЬ 8×45 |  |  | 4: шт; 5: 6401; 6: 1; 7: 6401; 11: 9.5 | [17 empty] | Анкерный элемент ТЕХНОНИКОЛЬ 8×45
|  | Всего по позиции |  |  | 10: 0; 12: 0 | [23 empty] | Всего по позиции
88 | ФЕР12-01-004-04 | Устройство примыканий кровель из наплавляемых материалов к стенам и парапетам высотой: до 600 мм без фартуков |  |  | 4: 100 м; 5: 9.602; 6: 1; 7: 9.602 | [17 empty] | Устройство примыканий кровель из наплавляемых материалов к стенам и парапетам высотой: до 600 мм без фартуков
|  | Объем=960,17 / 100 | [29 empty] | Объем=960,17 / 100
| 421/пр_2020_прил.10_т.3_п.3_гр.4 | Производство работ осуществляется на территории действующего предприятия с наличием в зоне производства работ одного или нескольких из следующих факторов: - разветвленная сеть транспортных и инженерных коммуникаций; - стесненные условия для складирования материалов; - действующее технологическое оборудование; - движение технологического транспорта ОЗП=1,15; ЭМ=1,15 к расх.; ЗПМ=1,15; ТЗ=1,15; ТЗМ=1,15 | [30 empty] | Производство работ осуществляется на территории действующего предприятия с наличием в зоне производства работ одного или нескольких из следующих факторов: - разветвленная сеть транспортных и инженерных коммуникаций; - стесненные условия для складирования материалов; - действующее технологическое оборудование; - движение технологического транспорта ОЗП=1,15; ЭМ=1,15 к расх.; ЗПМ=1,15; ТЗ=1,15; ТЗМ=1,15
| 421/пр_2020_прил.10_т.3_п.1.2_гр.3 | Производство работ осуществляется в помещениях эксплуатируемого объекта капитального строительства, эксплуатация которого не прекращена, в том числе для объектов производственного и непроизводственного назначения без остановки рабочего процесса, при этом: в зоне производства работ имеется один из следующих факторов: - движение транспорта по внутрицеховым путям; - действующее технологическое или лабораторное оборудование; - мебель и иные загромождающие помещения предметы ОЗП=1,35; ЭМ=1,35 к расх.; ЗПМ=1,35; ТЗ=1,35; ТЗМ=1,35 | [30 empty] | Производство работ осуществляется в помещениях эксплуатируемого объекта капитального строительства, эксплуатация которого не прекращена, в том числе для объектов производственного и непроизводственного назначения без остановки рабочего процесса, при этом: в зоне производства работ имеется один из следующих факторов: - движение транспорта по внутрицеховым путям; - действующее технологическое или лабораторное оборудование; - мебель и иные загромождающие помещения предметы ОЗП=1,35; ЭМ=1,35 к расх.; ЗПМ=1,35; ТЗ=1,35; ТЗМ=1,35
| 648/пр_2022_п.124 | Для определения затрат на работы по капитальному ремонту и реконструкции объектов капитального строительства по единичным расценкам, включенным в сборники ФЕР, аналогичным технологическим процессам в новом строительстве, в том числе по возведению новых конструктивных элементов ОЗП=1,15; ЭМ=1,25 к расх.; ЗПМ=1,25; ТЗ=1,15; ТЗМ=1,25 | [30 empty] | Для определения затрат на работы по капитальному ремонту и реконструкции объектов капитального строительства по единичным расценкам, включенным в сборники ФЕР, аналогичным технологическим процессам в новом строительстве, в том числе по возведению новых конструктивных элементов ОЗП=1,15; ЭМ=1,25 к расх.; ЗПМ=1,25; ТЗ=1,15; ТЗМ=1,25
| 1 | ОТ |  |  | 8: 325.89; 9: 1.725; 10: 5397.86; 11: 52.21; 12: 281822.27 | [20 empty] | ОТ
| 2 | ЭМ |  |  | 8: 74.1; 9: 1.875; 10: 1334.08; 11: 15.71; 12: 20958.4 | [20 empty] | ЭМ
| 3 | в т.ч. ОТм |  |  | 8: 11.33; 9: 1.875; 10: 203.98; 11: 52.21; 12: 10649.8 | [20 empty] | в т.ч. ОТм
| 4 | М |  |  | 8: 462.96; 10: 4445.34; 11: 9.5; 12: 42230.73 | [20 empty] | М
|  | ЗТ |  |  | 4: чел.-ч; 5: 35.5; 6: 1.725; 7: 588.0025 | [21 empty] | ЗТ
|  | ЗТм |  |  | 4: чел.-ч; 5: 0.86; 6: 1.875; 7: 15.4832 | [21 empty] | ЗТм
|  | Итого по расценке |  |  | 8: 862.95; 10: 11177.28; 12: 345011.4 | [22 empty] | Итого по расценке
|  | ФОТ |  |  | 10: 5601.84; 12: 292472.07 | [21 empty] | ФОТ
| Пр/812-012.0-1 | НР Кровли |  |  | 4: %; 5: 109; 7: 109; 10: 6106.01; 12: 318794.56 | [21 empty] | НР Кровли
| Пр/774-012.0, Приказ № 774/пр от 11.12.2020 п.16 | СП Кровли |  |  | % | 57 | 0.85 | 48.45 |  |  | 2714.09 |  | 141702.72 | [21 empty] | СП Кровли
|  | Всего по позиции |  |  | 10: 19997.38; 12: 805508.68 | [23 empty] | Всего по позиции
89 | Прайс | Доп. слой гидроизоляции ТЕХНОНИКОЛЬ ФЛЕКС |  |  | 4: м2; 5: 60.8; 6: 1; 7: 60.8; 11: 9.5 | [17 empty] | Доп. слой гидроизоляции ТЕХНОНИКОЛЬ ФЛЕКС
|  | Всего по позиции |  |  | 10: 0; 12: 0 | [23 empty] | Всего по позиции
Монтаж примыкания кровельного покрытия к деформационному шву в осях 24-5/Н | [29 empty] | Монтаж примыкания кровельного покрытия к деформационному шву в осях 24-5/Н
90 | ФЕР12-01-017-01 | Устройство выравнивающих стяжек: цементно-песчаных толщиной 15 мм |  |  | 4: 100 м2; 5: 5.9324; 6: 1; 7: 5.9324 | [17 empty] | Устройство выравнивающих стяжек: цементно-песчаных толщиной 15 мм
|  | Объем=593,24 / 100 | [29 empty] | Объем=593,24 / 100
| 421/пр_2020_прил.10_т.3_п.3_гр.4 | Производство работ осуществляется на территории действующего предприятия с наличием в зоне производства работ одного или нескольких из следующих факторов: - разветвленная сеть транспортных и инженерных коммуникаций; - стесненные условия для складирования материалов; - действующее технологическое оборудование; - движение технологического транспорта ОЗП=1,15; ЭМ=1,15 к расх.; ЗПМ=1,15; ТЗ=1,15; ТЗМ=1,15 | [30 empty] | Производство работ осуществляется на территории действующего предприятия с наличием в зоне производства работ одного или нескольких из следующих факторов: - разветвленная сеть транспортных и инженерных коммуникаций; - стесненные условия для складирования материалов; - действующее технологическое оборудование; - движение технологического транспорта ОЗП=1,15; ЭМ=1,15 к расх.; ЗПМ=1,15; ТЗ=1,15; ТЗМ=1,15
| 421/пр_2020_прил.10_т.3_п.1.2_гр.3 | Производство работ осуществляется в помещениях эксплуатируемого объекта капитального строительства, эксплуатация которого не прекращена, в том числе для объектов производственного и непроизводственного назначения без остановки рабочего процесса, при этом: в зоне производства работ имеется один из следующих факторов: - движение транспорта по внутрицеховым путям; - действующее технологическое или лабораторное оборудование; - мебель и иные загромождающие помещения предметы ОЗП=1,35; ЭМ=1,35 к расх.; ЗПМ=1,35; ТЗ=1,35; ТЗМ=1,35 | [30 empty] | Производство работ осуществляется в помещениях эксплуатируемого объекта капитального строительства, эксплуатация которого не прекращена, в том числе для объектов производственного и непроизводственного назначения без остановки рабочего процесса, при этом: в зоне производства работ имеется один из следующих факторов: - движение транспорта по внутрицеховым путям; - действующее технологическое или лабораторное оборудование; - мебель и иные загромождающие помещения предметы ОЗП=1,35; ЭМ=1,35 к расх.; ЗПМ=1,35; ТЗ=1,35; ТЗМ=1,35
| 648/пр_2022_п.124 | Для определения затрат на работы по капитальному ремонту и реконструкции объектов капитального строительства по единичным расценкам, включенным в сборники ФЕР, аналогичным технологическим процессам в новом строительстве, в том числе по возведению новых конструктивных элементов ОЗП=1,15; ЭМ=1,25 к расх.; ЗПМ=1,25; ТЗ=1,15; ТЗМ=1,25 | [30 empty] | Для определения затрат на работы по капитальному ремонту и реконструкции объектов капитального строительства по единичным расценкам, включенным в сборники ФЕР, аналогичным технологическим процессам в новом строительстве, в том числе по возведению новых конструктивных элементов ОЗП=1,15; ЭМ=1,25 к расх.; ЗПМ=1,25; ТЗ=1,15; ТЗМ=1,25
| 1 | ОТ |  |  | 8: 209.95; 9: 1.725; 10: 2148.5; 11: 52.21; 12: 112173.19 | [20 empty] | ОТ
| 2 | ЭМ |  |  | 8: 189.93; 9: 1.875; 10: 2112.64; 11: 15.71; 12: 33189.57 | [20 empty] | ЭМ
| 3 | в т.ч. ОТм |  |  | 8: 21.86; 9: 1.875; 10: 243.15; 11: 52.21; 12: 12694.86 | [20 empty] | в т.ч. ОТм
| 4 | М |  |  | 8: 36.67; 10: 217.54; 11: 9.5; 12: 2066.63 | [20 empty] | М
|  | ЗТ |  |  | 4: чел.-ч; 5: 24.3; 6: 1.725; 7: 248.6714 | [21 empty] | ЗТ
|  | ЗТм |  |  | 4: чел.-ч; 5: 1.94; 6: 1.875; 7: 21.5791 | [21 empty] | ЗТм
|  | Итого по расценке |  |  | 8: 436.55; 10: 4478.68; 12: 147429.39 | [22 empty] | Итого по расценке
|  | ФОТ |  |  | 10: 2391.65; 12: 124868.05 | [21 empty] | ФОТ
| Пр/812-012.0-1 | НР Кровли |  |  | 4: %; 5: 109; 7: 109; 10: 2606.9; 12: 136106.17 | [21 empty] | НР Кровли
| Пр/774-012.0, Приказ № 774/пр от 11.12.2020 п.16 | СП Кровли |  |  | % | 57 | 0.85 | 48.45 |  |  | 1158.75 |  | 60498.57 | [21 empty] | СП Кровли
|  | Всего по позиции |  |  | 10: 8244.33; 12: 344034.13 | [23 empty] | Всего по позиции
91 | ФЕР12-01-017-02 | Устройство выравнивающих стяжек: на каждый 1 мм изменения толщины добавлять или исключать к расценке 12-01-017-01 |  |  | 4: 100 м2; 5: 5.9324; 6: 1; 7: 5.9324 | [17 empty] | Устройство выравнивающих стяжек: на каждый 1 мм изменения толщины добавлять или исключать к расценке 12-01-017-01
| 421/пр_2020_прил.10_т.3_п.3_гр.4 | Производство работ осуществляется на территории действующего предприятия с наличием в зоне производства работ одного или нескольких из следующих факторов: - разветвленная сеть транспортных и инженерных коммуникаций; - стесненные условия для складирования материалов; - действующее технологическое оборудование; - движение технологического транспорта ОЗП=1,15; ЭМ=1,15 к расх.; ЗПМ=1,15; ТЗ=1,15; ТЗМ=1,15 | [30 empty] | Производство работ осуществляется на территории действующего предприятия с наличием в зоне производства работ одного или нескольких из следующих факторов: - разветвленная сеть транспортных и инженерных коммуникаций; - стесненные условия для складирования материалов; - действующее технологическое оборудование; - движение технологического транспорта ОЗП=1,15; ЭМ=1,15 к расх.; ЗПМ=1,15; ТЗ=1,15; ТЗМ=1,15
| 421/пр_2020_прил.10_т.3_п.1.2_гр.3 | Производство работ осуществляется в помещениях эксплуатируемого объекта капитального строительства, эксплуатация которого не прекращена, в том числе для объектов производственного и непроизводственного назначения без остановки рабочего процесса, при этом: в зоне производства работ имеется один из следующих факторов: - движение транспорта по внутрицеховым путям; - действующее технологическое или лабораторное оборудование; - мебель и иные загромождающие помещения предметы ОЗП=1,35; ЭМ=1,35 к расх.; ЗПМ=1,35; ТЗ=1,35; ТЗМ=1,35 | [30 empty] | Производство работ осуществляется в помещениях эксплуатируемого объекта капитального строительства, эксплуатация которого не прекращена, в том числе для объектов производственного и непроизводственного назначения без остановки рабочего процесса, при этом: в зоне производства работ имеется один из следующих факторов: - движение транспорта по внутрицеховым путям; - действующее технологическое или лабораторное оборудование; - мебель и иные загромождающие помещения предметы ОЗП=1,35; ЭМ=1,35 к расх.; ЗПМ=1,35; ТЗ=1,35; ТЗМ=1,35
|  | 15-10=5/1=5 ПЗ=5 (ОЗП=5; ЭМ=5 к расх.; ЗПМ=5; МАТ=5 к расх.; ТЗ=5; ТЗМ=5) | [30 empty] | 15-10=5/1=5 ПЗ=5 (ОЗП=5; ЭМ=5 к расх.; ЗПМ=5; МАТ=5 к расх.; ТЗ=5; ТЗМ=5)
| 648/пр_2022_п.124 | Для определения затрат на работы по капитальному ремонту и реконструкции объектов капитального строительства по единичным расценкам, включенным в сборники ФЕР, аналогичным технологическим процессам в новом строительстве, в том числе по возведению новых конструктивных элементов ОЗП=1,15; ЭМ=1,25 к расх.; ЗПМ=1,25; ТЗ=1,15; ТЗМ=1,25 | [30 empty] | Для определения затрат на работы по капитальному ремонту и реконструкции объектов капитального строительства по единичным расценкам, включенным в сборники ФЕР, аналогичным технологическим процессам в новом строительстве, в том числе по возведению новых конструктивных элементов ОЗП=1,15; ЭМ=1,25 к расх.; ЗПМ=1,25; ТЗ=1,15; ТЗМ=1,25
| 1 | ОТ |  |  | 8: 8.64; 9: 8.625; 10: 442.08; 11: 52.21; 12: 23081 | [20 empty] | ОТ
| 2 | ЭМ |  |  | 8: 2.66; 9: 9.375; 10: 147.94; 11: 15.71; 12: 2324.14 | [20 empty] | ЭМ
| 3 | в т.ч. ОТм |  |  | 8: 0.34; 9: 9.375; 10: 18.91; 11: 52.21; 12: 987.29 | [20 empty] | в т.ч. ОТм
|  | ЗТ |  |  | 4: чел.-ч; 5: 1; 6: 8.625; 7: 51.1669 | [21 empty] | ЗТ
|  | ЗТм |  |  | 4: чел.-ч; 5: 0.03; 6: 9.375; 7: 1.6685 | [21 empty] | ЗТм
|  | Итого по расценке |  |  | 8: 11.3; 10: 590.02; 12: 25405.14 | [22 empty] | Итого по расценке
|  | ФОТ |  |  | 10: 460.99; 12: 24068.29 | [21 empty] | ФОТ
| Пр/812-012.0-1 | НР Кровли |  |  | 4: %; 5: 109; 7: 109; 10: 502.48; 12: 26234.44 | [21 empty] | НР Кровли
| Пр/774-012.0, Приказ № 774/пр от 11.12.2020 п.16 | СП Кровли |  |  | % | 57 | 0.85 | 48.45 |  |  | 223.35 |  | 11661.09 | [21 empty] | СП Кровли
|  | Всего по позиции |  |  | 10: 1315.85; 12: 63300.67 | [23 empty] | Всего по позиции
92 | Прайс | Штукатурка из ц.п. раствора 10 мм |  |  | 4: м3; 5: 5.93; 6: 1; 7: 5.93; 11: 9.5 | [17 empty] | Штукатурка из ц.п. раствора 10 мм
|  | Объем=593*0,01 | [29 empty] | Объем=593*0,01
|  | Всего по позиции |  |  | 10: 0; 12: 0 | [23 empty] | Всего по позиции
93 | ФЕР12-01-002-17 | Устройство кровель плоских с применением полимерной мастики на основе бутилкаучука: нанесение полимерной мастики на основе бутилкаучука на огрунтованную поверхность в один слой/применит.Нанесение праймера битумного ТЕХНОНИКОЛЬ №01 |  |  | 4: 100 м2; 5: 4.3424; 6: 1; 7: 4.3424 | [17 empty] | Устройство кровель плоских с применением полимерной мастики на основе бутилкаучука: нанесение полимерной мастики на основе бутилкаучука на огрунтованную поверхность в один слой/применит.Нанесение праймера битумного ТЕХНОНИКОЛЬ №01
|  | Объем=434,24 / 100 | [29 empty] | Объем=434,24 / 100
| 421/пр_2020_прил.10_т.3_п.3_гр.4 | Производство работ осуществляется на территории действующего предприятия с наличием в зоне производства работ одного или нескольких из следующих факторов: - разветвленная сеть транспортных и инженерных коммуникаций; - стесненные условия для складирования материалов; - действующее технологическое оборудование; - движение технологического транспорта ОЗП=1,15; ЭМ=1,15 к расх.; ЗПМ=1,15; ТЗ=1,15; ТЗМ=1,15 | [30 empty] | Производство работ осуществляется на территории действующего предприятия с наличием в зоне производства работ одного или нескольких из следующих факторов: - разветвленная сеть транспортных и инженерных коммуникаций; - стесненные условия для складирования материалов; - действующее технологическое оборудование; - движение технологического транспорта ОЗП=1,15; ЭМ=1,15 к расх.; ЗПМ=1,15; ТЗ=1,15; ТЗМ=1,15
| 421/пр_2020_прил.10_т.3_п.1.2_гр.3 | Производство работ осуществляется в помещениях эксплуатируемого объекта капитального строительства, эксплуатация которого не прекращена, в том числе для объектов производственного и непроизводственного назначения без остановки рабочего процесса, при этом: в зоне производства работ имеется один из следующих факторов: - движение транспорта по внутрицеховым путям; - действующее технологическое или лабораторное оборудование; - мебель и иные загромождающие помещения предметы ОЗП=1,35; ЭМ=1,35 к расх.; ЗПМ=1,35; ТЗ=1,35; ТЗМ=1,35 | [30 empty] | Производство работ осуществляется в помещениях эксплуатируемого объекта капитального строительства, эксплуатация которого не прекращена, в том числе для объектов производственного и непроизводственного назначения без остановки рабочего процесса, при этом: в зоне производства работ имеется один из следующих факторов: - движение транспорта по внутрицеховым путям; - действующее технологическое или лабораторное оборудование; - мебель и иные загромождающие помещения предметы ОЗП=1,35; ЭМ=1,35 к расх.; ЗПМ=1,35; ТЗ=1,35; ТЗМ=1,35
| 648/пр_2022_п.124 | Для определения затрат на работы по капитальному ремонту и реконструкции объектов капитального строительства по единичным расценкам, включенным в сборники ФЕР, аналогичным технологическим процессам в новом строительстве, в том числе по возведению новых конструктивных элементов ОЗП=1,15; ЭМ=1,25 к расх.; ЗПМ=1,25; ТЗ=1,15; ТЗМ=1,25 | [30 empty] | Для определения затрат на работы по капитальному ремонту и реконструкции объектов капитального строительства по единичным расценкам, включенным в сборники ФЕР, аналогичным технологическим процессам в новом строительстве, в том числе по возведению новых конструктивных элементов ОЗП=1,15; ЭМ=1,25 к расх.; ЗПМ=1,25; ТЗ=1,15; ТЗМ=1,25
| 1 | ОТ |  |  | 8: 24.45; 9: 1.725; 10: 183.15; 11: 52.21; 12: 9562.26 | [20 empty] | ОТ
| 2 | ЭМ |  |  | 8: 4.25; 9: 1.875; 10: 34.6; 11: 15.71; 12: 543.57 | [20 empty] | ЭМ
| 3 | в т.ч. ОТм |  |  | 8: 0.84; 9: 1.875; 10: 6.84; 11: 52.21; 12: 357.12 | [20 empty] | в т.ч. ОТм
|  | ЗТ |  |  | 4: чел.-ч; 5: 2.89; 6: 1.725; 7: 21.6479 | [21 empty] | ЗТ
|  | ЗТм |  |  | 4: чел.-ч; 5: 0.07; 6: 1.875; 7: 0.56994 | [21 empty] | ЗТм
|  | Итого по расценке |  |  | 8: 28.7; 10: 217.75; 12: 10105.83 | [22 empty] | Итого по расценке
|  | ФОТ |  |  | 10: 189.99; 12: 9919.38 | [21 empty] | ФОТ
| Пр/812-012.0-1 | НР Кровли |  |  | 4: %; 5: 109; 7: 109; 10: 207.09; 12: 10812.12 | [21 empty] | НР Кровли
| Пр/774-012.0, Приказ № 774/пр от 11.12.2020 п.16 | СП Кровли |  |  | % | 57 | 0.85 | 48.45 |  |  | 92.05 |  | 4805.94 | [21 empty] | СП Кровли
|  | Всего по позиции |  |  | 10: 516.89; 12: 25723.89 | [23 empty] | Всего по позиции
94 | Прайс | Праймер битумный ТЕХНОНИКОЛЬ №01 |  |  | 4: л; 5: 14.47; 6: 1; 7: 14.47; 11: 9.5 | [17 empty] | Праймер битумный ТЕХНОНИКОЛЬ №01
|  | Всего по позиции |  |  | 10: 0; 12: 0 | [23 empty] | Всего по позиции
95 | ФЕР12-01-004-09 | Установка прижимной планки |  |  | 4: 100 м; 5: 1.6782; 6: 1; 7: 1.6782 | [17 empty] | Установка прижимной планки
|  | Объем=167,82 / 100 | [29 empty] | Объем=167,82 / 100
| 421/пр_2020_прил.10_т.3_п.3_гр.4 | Производство работ осуществляется на территории действующего предприятия с наличием в зоне производства работ одного или нескольких из следующих факторов: - разветвленная сеть транспортных и инженерных коммуникаций; - стесненные условия для складирования материалов; - действующее технологическое оборудование; - движение технологического транспорта ОЗП=1,15; ЭМ=1,15 к расх.; ЗПМ=1,15; ТЗ=1,15; ТЗМ=1,15 | [30 empty] | Производство работ осуществляется на территории действующего предприятия с наличием в зоне производства работ одного или нескольких из следующих факторов: - разветвленная сеть транспортных и инженерных коммуникаций; - стесненные условия для складирования материалов; - действующее технологическое оборудование; - движение технологического транспорта ОЗП=1,15; ЭМ=1,15 к расх.; ЗПМ=1,15; ТЗ=1,15; ТЗМ=1,15
| 421/пр_2020_прил.10_т.3_п.1.2_гр.3 | Производство работ осуществляется в помещениях эксплуатируемого объекта капитального строительства, эксплуатация которого не прекращена, в том числе для объектов производственного и непроизводственного назначения без остановки рабочего процесса, при этом: в зоне производства работ имеется один из следующих факторов: - движение транспорта по внутрицеховым путям; - действующее технологическое или лабораторное оборудование; - мебель и иные загромождающие помещения предметы ОЗП=1,35; ЭМ=1,35 к расх.; ЗПМ=1,35; ТЗ=1,35; ТЗМ=1,35 | [30 empty] | Производство работ осуществляется в помещениях эксплуатируемого объекта капитального строительства, эксплуатация которого не прекращена, в том числе для объектов производственного и непроизводственного назначения без остановки рабочего процесса, при этом: в зоне производства работ имеется один из следующих факторов: - движение транспорта по внутрицеховым путям; - действующее технологическое или лабораторное оборудование; - мебель и иные загромождающие помещения предметы ОЗП=1,35; ЭМ=1,35 к расх.; ЗПМ=1,35; ТЗ=1,35; ТЗМ=1,35
| 648/пр_2022_п.124 | Для определения затрат на работы по капитальному ремонту и реконструкции объектов капитального строительства по единичным расценкам, включенным в сборники ФЕР, аналогичным технологическим процессам в новом строительстве, в том числе по возведению новых конструктивных элементов ОЗП=1,15; ЭМ=1,25 к расх.; ЗПМ=1,25; ТЗ=1,15; ТЗМ=1,25 | [30 empty] | Для определения затрат на работы по капитальному ремонту и реконструкции объектов капитального строительства по единичным расценкам, включенным в сборники ФЕР, аналогичным технологическим процессам в новом строительстве, в том числе по возведению новых конструктивных элементов ОЗП=1,15; ЭМ=1,25 к расх.; ЗПМ=1,25; ТЗ=1,15; ТЗМ=1,25
| 1 | ОТ |  |  | 8: 70.71; 9: 1.725; 10: 204.7; 11: 52.21; 12: 10687.39 | [20 empty] | ОТ
| 4 | М |  |  | 8: 380; 10: 637.72; 11: 9.5; 12: 6058.34 | [20 empty] | М
|  | ЗТ |  |  | 4: чел.-ч; 5: 8.29; 6: 1.725; 7: 23.9987 | [21 empty] | ЗТ
|  | Итого по расценке |  |  | 8: 450.71; 10: 842.42; 12: 16745.73 | [22 empty] | Итого по расценке
|  | ФОТ |  |  | 10: 204.7; 12: 10687.39 | [21 empty] | ФОТ
| Пр/812-012.0-1 | НР Кровли |  |  | 4: %; 5: 109; 7: 109; 10: 223.12; 12: 11649.26 | [21 empty] | НР Кровли
| Пр/774-012.0, Приказ № 774/пр от 11.12.2020 п.16 | СП Кровли |  |  | % | 57 | 0.85 | 48.45 |  |  | 99.18 |  | 5178.04 | [21 empty] | СП Кровли
|  | Всего по позиции |  |  | 10: 1164.72; 12: 33573.03 | [23 empty] | Всего по позиции
96 | Прайс | Профиль из оцинкованной стали, l = 0,757 м |  |  | 4: м.п.; 5: 167.82; 6: 1; 7: 167.82; 11: 9.5 | [17 empty] | Профиль из оцинкованной стали, l = 0,757 м
|  | Всего по позиции |  |  | 10: 0; 12: 0 | [23 empty] | Всего по позиции
97 | Прайс | Анкерный элемент ТЕХНОНИКОЛЬ 8×45 |  |  | 4: шт; 5: 13426; 6: 1; 7: 13426; 11: 9.5 | [17 empty] | Анкерный элемент ТЕХНОНИКОЛЬ 8×45
|  | Всего по позиции |  |  | 10: 0; 12: 0 | [23 empty] | Всего по позиции
98 | ФЕР11-01-035-04 | Устройство покрытий: из плит древесностружечных/применит. |  |  | 4: 100 м2; 5: 0.78; 6: 1; 7: 0.78 | [17 empty] | Устройство покрытий: из плит древесностружечных/применит.
|  | Объем=78,04 / 100 | [29 empty] | Объем=78,04 / 100
| 421/пр_2020_прил.10_т.3_п.3_гр.4 | Производство работ осуществляется на территории действующего предприятия с наличием в зоне производства работ одного или нескольких из следующих факторов: - разветвленная сеть транспортных и инженерных коммуникаций; - стесненные условия для складирования материалов; - действующее технологическое оборудование; - движение технологического транспорта ОЗП=1,15; ЭМ=1,15 к расх.; ЗПМ=1,15; ТЗ=1,15; ТЗМ=1,15 | [30 empty] | Производство работ осуществляется на территории действующего предприятия с наличием в зоне производства работ одного или нескольких из следующих факторов: - разветвленная сеть транспортных и инженерных коммуникаций; - стесненные условия для складирования материалов; - действующее технологическое оборудование; - движение технологического транспорта ОЗП=1,15; ЭМ=1,15 к расх.; ЗПМ=1,15; ТЗ=1,15; ТЗМ=1,15
| 421/пр_2020_прил.10_т.3_п.1.2_гр.3 | Производство работ осуществляется в помещениях эксплуатируемого объекта капитального строительства, эксплуатация которого не прекращена, в том числе для объектов производственного и непроизводственного назначения без остановки рабочего процесса, при этом: в зоне производства работ имеется один из следующих факторов: - движение транспорта по внутрицеховым путям; - действующее технологическое или лабораторное оборудование; - мебель и иные загромождающие помещения предметы ОЗП=1,35; ЭМ=1,35 к расх.; ЗПМ=1,35; ТЗ=1,35; ТЗМ=1,35 | [30 empty] | Производство работ осуществляется в помещениях эксплуатируемого объекта капитального строительства, эксплуатация которого не прекращена, в том числе для объектов производственного и непроизводственного назначения без остановки рабочего процесса, при этом: в зоне производства работ имеется один из следующих факторов: - движение транспорта по внутрицеховым путям; - действующее технологическое или лабораторное оборудование; - мебель и иные загромождающие помещения предметы ОЗП=1,35; ЭМ=1,35 к расх.; ЗПМ=1,35; ТЗ=1,35; ТЗМ=1,35
| 648/пр_2022_п.124 | Для определения затрат на работы по капитальному ремонту и реконструкции объектов капитального строительства по единичным расценкам, включенным в сборники ФЕР, аналогичным технологическим процессам в новом строительстве, в том числе по возведению новых конструктивных элементов ОЗП=1,15; ЭМ=1,25 к расх.; ЗПМ=1,25; ТЗ=1,15; ТЗМ=1,25 | [30 empty] | Для определения затрат на работы по капитальному ремонту и реконструкции объектов капитального строительства по единичным расценкам, включенным в сборники ФЕР, аналогичным технологическим процессам в новом строительстве, в том числе по возведению новых конструктивных элементов ОЗП=1,15; ЭМ=1,25 к расх.; ЗПМ=1,25; ТЗ=1,15; ТЗМ=1,25
| 1 | ОТ |  |  | 8: 413.34; 9: 1.725; 10: 556.15; 11: 52.21; 12: 29036.59 | [20 empty] | ОТ
| 2 | ЭМ |  |  | 8: 72.67; 9: 1.875; 10: 106.28; 11: 15.71; 12: 1669.66 | [20 empty] | ЭМ
| 3 | в т.ч. ОТм |  |  | 8: 17.46; 9: 1.875; 10: 25.54; 11: 52.21; 12: 1333.44 | [20 empty] | в т.ч. ОТм
| 4 | М |  |  | 8: 4001; 10: 3120.78; 11: 9.5; 12: 29647.41 | [20 empty] | М
|  | ЗТ |  |  | 4: чел.-ч; 5: 47.84; 6: 1.725; 7: 64.3687 | [21 empty] | ЗТ
|  | ЗТм |  |  | 4: чел.-ч; 5: 1.41; 6: 1.875; 7: 2.0621 | [21 empty] | ЗТм
|  | Итого по расценке |  |  | 8: 4487.01; 10: 3783.21; 12: 60353.66 | [22 empty] | Итого по расценке
|  | ФОТ |  |  | 10: 581.69; 12: 30370.03 | [21 empty] | ФОТ
| Пр/812-011.0-1 | НР Полы |  |  | 4: %; 5: 112; 7: 112; 10: 651.49; 12: 34014.43 | [21 empty] | НР Полы
| Пр/774-011.0, Приказ № 774/пр от 11.12.2020 п.16 | СП Полы |  |  | % | 65 | 0.85 | 55.25 |  |  | 321.38 |  | 16779.44 | [21 empty] | СП Полы
|  | Всего по позиции |  |  | 10: 4756.08; 12: 111147.53 | [23 empty] | Всего по позиции
99 | ФССЦ-01.7.15.06-0111 | Гвозди строительные |  |  | т | -0.004134 | 1 | -0.004134 | 11978 |  | -49.52 | 9.5 | -470.44 | [17 empty] | Гвозди строительные
|  | Всего по позиции |  |  | 10: -49.52; 12: -470.44 | [23 empty] | Всего по позиции
100 | ФССЦ-11.2.09.02-0004 | Плиты древесностружечные, многослойные и трехслойные, П-1, толщина 18-20 мм |  |  | 100 м2 | -0.80106 | 1 | -0.80106 | 3834 |  | -3071.26 | 9.5 | -29176.97 | [17 empty] | Плиты древесностружечные, многослойные и трехслойные, П-1, толщина 18-20 мм
|  | Всего по позиции |  |  | 10: -3071.26; 12: -29176.97 | [23 empty] | Всего по позиции
101 | Прайс | ЦСП-1, t = 15 мм |  |  | 4: м2; 5: 78.04; 6: 1; 7: 78.04; 11: 9.5 | [17 empty] | ЦСП-1, t = 15 мм
|  | Всего по позиции |  |  | 10: 0; 12: 0 | [23 empty] | Всего по позиции
102 | Прайс | Саморез остроконечный ТЕХНОНИКОЛЬ 4,8×50 |  |  | 4: шт; 5: 8727; 6: 1; 7: 8727; 11: 9.5 | [17 empty] | Саморез остроконечный ТЕХНОНИКОЛЬ 4,8×50
|  | Всего по позиции |  |  | 10: 0; 12: 0 | [23 empty] | Всего по позиции
103 | ФЕР12-01-006-02 | Устройство деформационных швов с наплавлением дополнительных слоев рулонного кровельного материала/применит.Монтаж примыкания кровельного покрытия к деформационному шву в осях 24-5/Н |  |  | 4: 100 м; 5: 1.678; 6: 1; 7: 1.678 | [17 empty] | Устройство деформационных швов с наплавлением дополнительных слоев рулонного кровельного материала/применит.Монтаж примыкания кровельного покрытия к деформационному шву в осях 24-5/Н
|  | Объем=167,82 / 100 | [29 empty] | Объем=167,82 / 100
| 421/пр_2020_прил.10_т.3_п.3_гр.4 | Производство работ осуществляется на территории действующего предприятия с наличием в зоне производства работ одного или нескольких из следующих факторов: - разветвленная сеть транспортных и инженерных коммуникаций; - стесненные условия для складирования материалов; - действующее технологическое оборудование; - движение технологического транспорта ОЗП=1,15; ЭМ=1,15 к расх.; ЗПМ=1,15; ТЗ=1,15; ТЗМ=1,15 | [30 empty] | Производство работ осуществляется на территории действующего предприятия с наличием в зоне производства работ одного или нескольких из следующих факторов: - разветвленная сеть транспортных и инженерных коммуникаций; - стесненные условия для складирования материалов; - действующее технологическое оборудование; - движение технологического транспорта ОЗП=1,15; ЭМ=1,15 к расх.; ЗПМ=1,15; ТЗ=1,15; ТЗМ=1,15
| 421/пр_2020_прил.10_т.3_п.1.2_гр.3 | Производство работ осуществляется в помещениях эксплуатируемого объекта капитального строительства, эксплуатация которого не прекращена, в том числе для объектов производственного и непроизводственного назначения без остановки рабочего процесса, при этом: в зоне производства работ имеется один из следующих факторов: - движение транспорта по внутрицеховым путям; - действующее технологическое или лабораторное оборудование; - мебель и иные загромождающие помещения предметы ОЗП=1,35; ЭМ=1,35 к расх.; ЗПМ=1,35; ТЗ=1,35; ТЗМ=1,35 | [30 empty] | Производство работ осуществляется в помещениях эксплуатируемого объекта капитального строительства, эксплуатация которого не прекращена, в том числе для объектов производственного и непроизводственного назначения без остановки рабочего процесса, при этом: в зоне производства работ имеется один из следующих факторов: - движение транспорта по внутрицеховым путям; - действующее технологическое или лабораторное оборудование; - мебель и иные загромождающие помещения предметы ОЗП=1,35; ЭМ=1,35 к расх.; ЗПМ=1,35; ТЗ=1,35; ТЗМ=1,35
| 648/пр_2022_п.124 | Для определения затрат на работы по капитальному ремонту и реконструкции объектов капитального строительства по единичным расценкам, включенным в сборники ФЕР, аналогичным технологическим процессам в новом строительстве, в том числе по возведению новых конструктивных элементов ОЗП=1,15; ЭМ=1,25 к расх.; ЗПМ=1,25; ТЗ=1,15; ТЗМ=1,25 | [30 empty] | Для определения затрат на работы по капитальному ремонту и реконструкции объектов капитального строительства по единичным расценкам, включенным в сборники ФЕР, аналогичным технологическим процессам в новом строительстве, в том числе по возведению новых конструктивных элементов ОЗП=1,15; ЭМ=1,25 к расх.; ЗПМ=1,25; ТЗ=1,15; ТЗМ=1,25
| 1 | ОТ |  |  | 8: 817.61; 9: 1.725; 10: 2366.61; 11: 52.21; 12: 123560.71 | [20 empty] | ОТ
| 2 | ЭМ |  |  | 8: 52.37; 9: 1.875; 10: 164.77; 11: 15.71; 12: 2588.54 | [20 empty] | ЭМ
| 3 | в т.ч. ОТм |  |  | 8: 7.92; 9: 1.875; 10: 24.92; 11: 52.21; 12: 1301.07 | [20 empty] | в т.ч. ОТм
| 4 | М |  |  | 8: 8522.07; 10: 14300.03; 11: 9.5; 12: 135850.29 | [20 empty] | М
|  | ЗТ |  |  | 4: чел.-ч; 5: 86.98; 6: 1.725; 7: 251.768 | [21 empty] | ЗТ
|  | ЗТм |  |  | 4: чел.-ч; 5: 0.61; 6: 1.875; 7: 1.9192 | [21 empty] | ЗТм
|  | Итого по расценке |  |  | 8: 9392.05; 10: 16831.41; 12: 261999.54 | [22 empty] | Итого по расценке
|  | ФОТ |  |  | 10: 2391.53; 12: 124861.78 | [21 empty] | ФОТ
| Пр/812-012.0-1 | НР Кровли |  |  | 4: %; 5: 109; 7: 109; 10: 2606.77; 12: 136099.34 | [21 empty] | НР Кровли
| Пр/774-012.0, Приказ № 774/пр от 11.12.2020 п.16 | СП Кровли |  |  | % | 57 | 0.85 | 48.45 |  |  | 1158.7 |  | 60495.53 | [21 empty] | СП Кровли
|  | Всего по позиции |  |  | 10: 20596.88; 12: 458594.41 | [23 empty] | Всего по позиции
104 | ФССЦ-01.7.15.07-0052 | Дюбели с калиброванной головкой (в обоймах) с цинковым хроматированным покрытием, размер 3х58,5 мм |  |  | т | -0.012 | 1 | -0.012 | 22558 |  | -270.7 | 9.5 | -2571.65 | [17 empty] | Дюбели с калиброванной головкой (в обоймах) с цинковым хроматированным покрытием, размер 3х58,5 мм
|  | Всего по позиции |  |  | 10: -270.7; 12: -2571.65 | [23 empty] | Всего по позиции
105 | ФССЦ-08.3.05.05-0053 | Сталь листовая оцинкованная, толщина 0,7 мм |  |  | т | -1.104 | 1 | -1.104 | 11200 |  | -12364.8 | 9.5 | -117465.6 | [17 empty] | Сталь листовая оцинкованная, толщина 0,7 мм
|  | Всего по позиции |  |  | 10: -12364.8; 12: -117465.6 | [23 empty] | Всего по позиции
106 | ФССЦ-12.2.03.02-0002 | Вата минеральная |  |  | м3 | -4.312 | 1 | -4.312 | 200 |  | -862.4 | 9.5 | -8192.8 | [17 empty] | Вата минеральная
|  | Всего по позиции |  |  | 10: -862.4; 12: -8192.8 | [23 empty] | Всего по позиции
107 | Прайс | Компенсатор из оцинкованной стали t = 0,8 мм, l = 0,505 м |  |  | 4: м.п.; 5: 167.82; 6: 1; 7: 167.82; 11: 9.5 | [17 empty] | Компенсатор из оцинкованной стали t = 0,8 мм, l = 0,505 м
|  | Всего по позиции |  |  | 10: 0; 12: 0 | [23 empty] | Всего по позиции
108 | Прайс | Саморез остроконечный ТЕХНОНИКОЛЬ 4,8×50 |  |  | 4: шт; 5: 13426; 6: 1; 7: 13426; 11: 9.5 | [17 empty] | Саморез остроконечный ТЕХНОНИКОЛЬ 4,8×50
|  | Всего по позиции |  |  | 10: 0; 12: 0 | [23 empty] | Всего по позиции
109 | Прайс | Теплоизоляция ТЕХНОЛАЙТ ЭКСТРА |  |  | 4: м3; 5: 16.67; 6: 1; 7: 16.67; 11: 9.5 | [17 empty] | Теплоизоляция ТЕХНОЛАЙТ ЭКСТРА
|  | Всего по позиции |  |  | 10: 0; 12: 0 | [23 empty] | Всего по позиции
110 | Прайс | Гидроизоляция Техноэласт ПЛАМЯ СТОП ЭКП, 4,2 мм |  |  | 4: м2; 5: 132.2; 6: 1; 7: 132.2; 11: 9.5 | [17 empty] | Гидроизоляция Техноэласт ПЛАМЯ СТОП ЭКП, 4,2 мм
|  | Всего по позиции |  |  | 10: 0; 12: 0 | [23 empty] | Всего по позиции
111 | Прайс | Доп. слои гидроизоляции Унифлекс Экспресс ЭМП |  |  | 4: м2; 5: 179.1; 6: 1; 7: 179.1; 11: 9.5 | [17 empty] | Доп. слои гидроизоляции Унифлекс Экспресс ЭМП
|  | Всего по позиции |  |  | 10: 0; 12: 0 | [23 empty] | Всего по позиции
112 | ФЕР12-01-004-04 | Устройство примыканий кровель из наплавляемых материалов к стенам и парапетам высотой: до 600 мм без фартуков |  |  | 4: 100 м; 5: 1.678; 6: 1; 7: 1.678 | [17 empty] | Устройство примыканий кровель из наплавляемых материалов к стенам и парапетам высотой: до 600 мм без фартуков
|  | Объем=167,82 / 100 | [29 empty] | Объем=167,82 / 100
| 421/пр_2020_прил.10_т.3_п.3_гр.4 | Производство работ осуществляется на территории действующего предприятия с наличием в зоне производства работ одного или нескольких из следующих факторов: - разветвленная сеть транспортных и инженерных коммуникаций; - стесненные условия для складирования материалов; - действующее технологическое оборудование; - движение технологического транспорта ОЗП=1,15; ЭМ=1,15 к расх.; ЗПМ=1,15; ТЗ=1,15; ТЗМ=1,15 | [30 empty] | Производство работ осуществляется на территории действующего предприятия с наличием в зоне производства работ одного или нескольких из следующих факторов: - разветвленная сеть транспортных и инженерных коммуникаций; - стесненные условия для складирования материалов; - действующее технологическое оборудование; - движение технологического транспорта ОЗП=1,15; ЭМ=1,15 к расх.; ЗПМ=1,15; ТЗ=1,15; ТЗМ=1,15
| 421/пр_2020_прил.10_т.3_п.1.2_гр.3 | Производство работ осуществляется в помещениях эксплуатируемого объекта капитального строительства, эксплуатация которого не прекращена, в том числе для объектов производственного и непроизводственного назначения без остановки рабочего процесса, при этом: в зоне производства работ имеется один из следующих факторов: - движение транспорта по внутрицеховым путям; - действующее технологическое или лабораторное оборудование; - мебель и иные загромождающие помещения предметы ОЗП=1,35; ЭМ=1,35 к расх.; ЗПМ=1,35; ТЗ=1,35; ТЗМ=1,35 | [30 empty] | Производство работ осуществляется в помещениях эксплуатируемого объекта капитального строительства, эксплуатация которого не прекращена, в том числе для объектов производственного и непроизводственного назначения без остановки рабочего процесса, при этом: в зоне производства работ имеется один из следующих факторов: - движение транспорта по внутрицеховым путям; - действующее технологическое или лабораторное оборудование; - мебель и иные загромождающие помещения предметы ОЗП=1,35; ЭМ=1,35 к расх.; ЗПМ=1,35; ТЗ=1,35; ТЗМ=1,35
| 648/пр_2022_п.124 | Для определения затрат на работы по капитальному ремонту и реконструкции объектов капитального строительства по единичным расценкам, включенным в сборники ФЕР, аналогичным технологическим процессам в новом строительстве, в том числе по возведению новых конструктивных элементов ОЗП=1,15; ЭМ=1,25 к расх.; ЗПМ=1,25; ТЗ=1,15; ТЗМ=1,25 | [30 empty] | Для определения затрат на работы по капитальному ремонту и реконструкции объектов капитального строительства по единичным расценкам, включенным в сборники ФЕР, аналогичным технологическим процессам в новом строительстве, в том числе по возведению новых конструктивных элементов ОЗП=1,15; ЭМ=1,25 к расх.; ЗПМ=1,25; ТЗ=1,15; ТЗМ=1,25
| 1 | ОТ |  |  | 8: 325.89; 9: 1.725; 10: 943.3; 11: 52.21; 12: 49249.69 | [20 empty] | ОТ
| 2 | ЭМ |  |  | 8: 74.1; 9: 1.875; 10: 233.14; 11: 15.71; 12: 3662.63 | [20 empty] | ЭМ
| 3 | в т.ч. ОТм |  |  | 8: 11.33; 9: 1.875; 10: 35.65; 11: 52.21; 12: 1861.29 | [20 empty] | в т.ч. ОТм
| 4 | М |  |  | 8: 462.96; 10: 776.85; 11: 9.5; 12: 7380.08 | [20 empty] | М
|  | ЗТ |  |  | 4: чел.-ч; 5: 35.5; 6: 1.725; 7: 102.7565 | [21 empty] | ЗТ
|  | ЗТм |  |  | 4: чел.-ч; 5: 0.86; 6: 1.875; 7: 2.7058 | [21 empty] | ЗТм
|  | Итого по расценке |  |  | 8: 862.95; 10: 1953.29; 12: 60292.4 | [22 empty] | Итого по расценке
|  | ФОТ |  |  | 10: 978.95; 12: 51110.98 | [21 empty] | ФОТ
| Пр/812-012.0-1 | НР Кровли |  |  | 4: %; 5: 109; 7: 109; 10: 1067.06; 12: 55710.97 | [21 empty] | НР Кровли
| Пр/774-012.0, Приказ № 774/пр от 11.12.2020 п.16 | СП Кровли |  |  | % | 57 | 0.85 | 48.45 |  |  | 474.3 |  | 24763.27 | [21 empty] | СП Кровли
|  | Всего по позиции |  |  | 10: 3494.65; 12: 140766.64 | [23 empty] | Всего по позиции
113 | Прайс | Доп. слой гидроизоляции ТЕХНОНИКОЛЬ ФЛЕКС |  |  | 4: м2; 5: 81.64; 6: 1; 7: 81.64; 11: 9.5 | [17 empty] | Доп. слой гидроизоляции ТЕХНОНИКОЛЬ ФЛЕКС
|  | Всего по позиции |  |  | 10: 0; 12: 0 | [23 empty] | Всего по позиции
114 | ФЕР12-01-015-03 | Устройство пароизоляции: прокладочной в один слой |  |  | 4: 100 м2; 5: 3.78; 6: 1; 7: 3.78 | [17 empty] | Устройство пароизоляции: прокладочной в один слой
|  | Объем=(434,24/1,15) / 100 | [29 empty] | Объем=(434,24/1,15) / 100
| 421/пр_2020_прил.10_т.3_п.3_гр.4 | Производство работ осуществляется на территории действующего предприятия с наличием в зоне производства работ одного или нескольких из следующих факторов: - разветвленная сеть транспортных и инженерных коммуникаций; - стесненные условия для складирования материалов; - действующее технологическое оборудование; - движение технологического транспорта ОЗП=1,15; ЭМ=1,15 к расх.; ЗПМ=1,15; ТЗ=1,15; ТЗМ=1,15 | [30 empty] | Производство работ осуществляется на территории действующего предприятия с наличием в зоне производства работ одного или нескольких из следующих факторов: - разветвленная сеть транспортных и инженерных коммуникаций; - стесненные условия для складирования материалов; - действующее технологическое оборудование; - движение технологического транспорта ОЗП=1,15; ЭМ=1,15 к расх.; ЗПМ=1,15; ТЗ=1,15; ТЗМ=1,15
| 421/пр_2020_прил.10_т.3_п.1.2_гр.3 | Производство работ осуществляется в помещениях эксплуатируемого объекта капитального строительства, эксплуатация которого не прекращена, в том числе для объектов производственного и непроизводственного назначения без остановки рабочего процесса, при этом: в зоне производства работ имеется один из следующих факторов: - движение транспорта по внутрицеховым путям; - действующее технологическое или лабораторное оборудование; - мебель и иные загромождающие помещения предметы ОЗП=1,35; ЭМ=1,35 к расх.; ЗПМ=1,35; ТЗ=1,35; ТЗМ=1,35 | [30 empty] | Производство работ осуществляется в помещениях эксплуатируемого объекта капитального строительства, эксплуатация которого не прекращена, в том числе для объектов производственного и непроизводственного назначения без остановки рабочего процесса, при этом: в зоне производства работ имеется один из следующих факторов: - движение транспорта по внутрицеховым путям; - действующее технологическое или лабораторное оборудование; - мебель и иные загромождающие помещения предметы ОЗП=1,35; ЭМ=1,35 к расх.; ЗПМ=1,35; ТЗ=1,35; ТЗМ=1,35
| 648/пр_2022_п.124 | Для определения затрат на работы по капитальному ремонту и реконструкции объектов капитального строительства по единичным расценкам, включенным в сборники ФЕР, аналогичным технологическим процессам в новом строительстве, в том числе по возведению новых конструктивных элементов ОЗП=1,15; ЭМ=1,25 к расх.; ЗПМ=1,25; ТЗ=1,15; ТЗМ=1,25 | [30 empty] | Для определения затрат на работы по капитальному ремонту и реконструкции объектов капитального строительства по единичным расценкам, включенным в сборники ФЕР, аналогичным технологическим процессам в новом строительстве, в том числе по возведению новых конструктивных элементов ОЗП=1,15; ЭМ=1,25 к расх.; ЗПМ=1,25; ТЗ=1,15; ТЗМ=1,25
| 1 | ОТ |  |  | 8: 60.66; 9: 1.725; 10: 395.53; 11: 52.21; 12: 20650.62 | [20 empty] | ОТ
| 2 | ЭМ |  |  | 8: 30.24; 9: 1.875; 10: 214.33; 11: 15.71; 12: 3367.12 | [20 empty] | ЭМ
| 3 | в т.ч. ОТм |  |  | 8: 2.69; 9: 1.875; 10: 19.07; 11: 52.21; 12: 995.64 | [20 empty] | в т.ч. ОТм
| 4 | М |  |  | 8: 851.5; 10: 3218.67; 11: 9.5; 12: 30577.37 | [20 empty] | М
|  | ЗТ |  |  | 4: чел.-ч; 5: 6.94; 6: 1.725; 7: 45.2523 | [21 empty] | ЗТ
|  | ЗТм |  |  | 4: чел.-ч; 5: 0.21; 6: 1.875; 7: 1.4884 | [21 empty] | ЗТм
|  | Итого по расценке |  |  | 8: 942.4; 10: 3828.53; 12: 54595.11 | [22 empty] | Итого по расценке
|  | ФОТ |  |  | 10: 414.6; 12: 21646.26 | [21 empty] | ФОТ
| Пр/812-012.0-1 | НР Кровли |  |  | 4: %; 5: 109; 7: 109; 10: 451.91; 12: 23594.42 | [21 empty] | НР Кровли
| Пр/774-012.0, Приказ № 774/пр от 11.12.2020 п.16 | СП Кровли |  |  | % | 57 | 0.85 | 48.45 |  |  | 200.87 |  | 10487.61 | [21 empty] | СП Кровли
|  | Всего по позиции |  |  | 10: 4481.31; 12: 88677.14 | [23 empty] | Всего по позиции
115 | ФССЦ-12.1.02.06-0022 | Рубероид кровельный РКП-350 |  |  | м2 | -415.8 | 1 | -415.8 | 6.2 |  | -2577.96 | 9.5 | -24490.62 | [17 empty] | Рубероид кровельный РКП-350
|  | Всего по позиции |  |  | 10: -2577.96; 12: -24490.62 | [23 empty] | Всего по позиции
116 | Прайс | Пароизоляция Технобарьер, 3 мм |  |  | 4: м2; 5: 434.24; 6: 1; 7: 434.24; 11: 9.5 | [17 empty] | Пароизоляция Технобарьер, 3 мм
|  | Всего по позиции |  |  | 10: 0; 12: 0 | [23 empty] | Всего по позиции
117 | ФЕР12-01-042-03 | Устройство мест примыканий из минераловатной плиты полосами толщиной 50 мм на мастике битумно-полимерной кровельной гидроизоляционной, холодной |  |  | 4: 100 м2; 5: 0.16782; 6: 1; 7: 0.16782 | [17 empty] | Устройство мест примыканий из минераловатной плиты полосами толщиной 50 мм на мастике битумно-полимерной кровельной гидроизоляционной, холодной
|  | Объем=16,782 / 100 | [29 empty] | Объем=16,782 / 100
| 421/пр_2020_прил.10_т.3_п.3_гр.4 | Производство работ осуществляется на территории действующего предприятия с наличием в зоне производства работ одного или нескольких из следующих факторов: - разветвленная сеть транспортных и инженерных коммуникаций; - стесненные условия для складирования материалов; - действующее технологическое оборудование; - движение технологического транспорта ОЗП=1,15; ЭМ=1,15 к расх.; ЗПМ=1,15; ТЗ=1,15; ТЗМ=1,15 | [30 empty] | Производство работ осуществляется на территории действующего предприятия с наличием в зоне производства работ одного или нескольких из следующих факторов: - разветвленная сеть транспортных и инженерных коммуникаций; - стесненные условия для складирования материалов; - действующее технологическое оборудование; - движение технологического транспорта ОЗП=1,15; ЭМ=1,15 к расх.; ЗПМ=1,15; ТЗ=1,15; ТЗМ=1,15
| 421/пр_2020_прил.10_т.3_п.1.2_гр.3 | Производство работ осуществляется в помещениях эксплуатируемого объекта капитального строительства, эксплуатация которого не прекращена, в том числе для объектов производственного и непроизводственного назначения без остановки рабочего процесса, при этом: в зоне производства работ имеется один из следующих факторов: - движение транспорта по внутрицеховым путям; - действующее технологическое или лабораторное оборудование; - мебель и иные загромождающие помещения предметы ОЗП=1,35; ЭМ=1,35 к расх.; ЗПМ=1,35; ТЗ=1,35; ТЗМ=1,35 | [30 empty] | Производство работ осуществляется в помещениях эксплуатируемого объекта капитального строительства, эксплуатация которого не прекращена, в том числе для объектов производственного и непроизводственного назначения без остановки рабочего процесса, при этом: в зоне производства работ имеется один из следующих факторов: - движение транспорта по внутрицеховым путям; - действующее технологическое или лабораторное оборудование; - мебель и иные загромождающие помещения предметы ОЗП=1,35; ЭМ=1,35 к расх.; ЗПМ=1,35; ТЗ=1,35; ТЗМ=1,35
| 648/пр_2022_п.124 | Для определения затрат на работы по капитальному ремонту и реконструкции объектов капитального строительства по единичным расценкам, включенным в сборники ФЕР, аналогичным технологическим процессам в новом строительстве, в том числе по возведению новых конструктивных элементов ОЗП=1,15; ЭМ=1,25 к расх.; ЗПМ=1,25; ТЗ=1,15; ТЗМ=1,25 | [30 empty] | Для определения затрат на работы по капитальному ремонту и реконструкции объектов капитального строительства по единичным расценкам, включенным в сборники ФЕР, аналогичным технологическим процессам в новом строительстве, в том числе по возведению новых конструктивных элементов ОЗП=1,15; ЭМ=1,25 к расх.; ЗПМ=1,25; ТЗ=1,15; ТЗМ=1,25
| 1 | ОТ |  |  | 8: 432; 9: 1.725; 10: 125.06; 11: 52.21; 12: 6529.38 | [20 empty] | ОТ
| 2 | ЭМ |  |  | 8: 150.27; 9: 1.875; 10: 47.28; 11: 15.71; 12: 742.77 | [20 empty] | ЭМ
| 3 | в т.ч. ОТм |  |  | 8: 25.99; 9: 1.875; 10: 8.18; 11: 52.21; 12: 427.08 | [20 empty] | в т.ч. ОТм
| 4 | М |  |  | 8: 734.19; 10: 123.21; 11: 9.5; 12: 1170.5 | [20 empty] | М
|  | ЗТ |  |  | 4: чел.-ч; 5: 50; 6: 1.725; 7: 14.4745 | [21 empty] | ЗТ
|  | ЗТм |  |  | 4: чел.-ч; 5: 2.27; 6: 1.875; 7: 0.71428 | [21 empty] | ЗТм
|  | Итого по расценке |  |  | 8: 1316.46; 10: 295.55; 12: 8442.65 | [22 empty] | Итого по расценке
|  | ФОТ |  |  | 10: 133.24; 12: 6956.46 | [21 empty] | ФОТ
| Пр/812-012.0-1 | НР Кровли |  |  | 4: %; 5: 109; 7: 109; 10: 145.23; 12: 7582.54 | [21 empty] | НР Кровли
| Пр/774-012.0, Приказ № 774/пр от 11.12.2020 п.16 | СП Кровли |  |  | % | 57 | 0.85 | 48.45 |  |  | 64.55 |  | 3370.4 | [21 empty] | СП Кровли
|  | Всего по позиции |  |  | 10: 505.33; 12: 19395.59 | [23 empty] | Всего по позиции
118 | Прайс | Галтель ТЕХНОРУФ Н ПРОФ 100×100 мм |  |  | 4: м.п; 5: 167.82; 6: 1; 7: 167.82; 11: 9.5 | [17 empty] | Галтель ТЕХНОРУФ Н ПРОФ 100×100 мм
|  | Всего по позиции |  |  | 10: 0; 12: 0 | [23 empty] | Всего по позиции
119 | ФЕР12-01-010-01 | Устройство мелких покрытий (брандмауэры, парапеты, свесы и т.п.) из листовой оцинкованной стали/применит. |  |  | 4: 100 м2; 5: 11.55; 6: 1; 7: 11.55 | [17 empty] | Устройство мелких покрытий (брандмауэры, парапеты, свесы и т.п.) из листовой оцинкованной стали/применит.
|  | Объем=(795,21+360) / 100 | [29 empty] | Объем=(795,21+360) / 100
| 421/пр_2020_прил.10_т.3_п.3_гр.4 | Производство работ осуществляется на территории действующего предприятия с наличием в зоне производства работ одного или нескольких из следующих факторов: - разветвленная сеть транспортных и инженерных коммуникаций; - стесненные условия для складирования материалов; - действующее технологическое оборудование; - движение технологического транспорта ОЗП=1,15; ЭМ=1,15 к расх.; ЗПМ=1,15; ТЗ=1,15; ТЗМ=1,15 | [30 empty] | Производство работ осуществляется на территории действующего предприятия с наличием в зоне производства работ одного или нескольких из следующих факторов: - разветвленная сеть транспортных и инженерных коммуникаций; - стесненные условия для складирования материалов; - действующее технологическое оборудование; - движение технологического транспорта ОЗП=1,15; ЭМ=1,15 к расх.; ЗПМ=1,15; ТЗ=1,15; ТЗМ=1,15
| 421/пр_2020_прил.10_т.3_п.1.2_гр.3 | Производство работ осуществляется в помещениях эксплуатируемого объекта капитального строительства, эксплуатация которого не прекращена, в том числе для объектов производственного и непроизводственного назначения без остановки рабочего процесса, при этом: в зоне производства работ имеется один из следующих факторов: - движение транспорта по внутрицеховым путям; - действующее технологическое или лабораторное оборудование; - мебель и иные загромождающие помещения предметы ОЗП=1,35; ЭМ=1,35 к расх.; ЗПМ=1,35; ТЗ=1,35; ТЗМ=1,35 | [30 empty] | Производство работ осуществляется в помещениях эксплуатируемого объекта капитального строительства, эксплуатация которого не прекращена, в том числе для объектов производственного и непроизводственного назначения без остановки рабочего процесса, при этом: в зоне производства работ имеется один из следующих факторов: - движение транспорта по внутрицеховым путям; - действующее технологическое или лабораторное оборудование; - мебель и иные загромождающие помещения предметы ОЗП=1,35; ЭМ=1,35 к расх.; ЗПМ=1,35; ТЗ=1,35; ТЗМ=1,35
| 648/пр_2022_п.124 | Для определения затрат на работы по капитальному ремонту и реконструкции объектов капитального строительства по единичным расценкам, включенным в сборники ФЕР, аналогичным технологическим процессам в новом строительстве, в том числе по возведению новых конструктивных элементов ОЗП=1,15; ЭМ=1,25 к расх.; ЗПМ=1,25; ТЗ=1,15; ТЗМ=1,25 | [30 empty] | Для определения затрат на работы по капитальному ремонту и реконструкции объектов капитального строительства по единичным расценкам, включенным в сборники ФЕР, аналогичным технологическим процессам в новом строительстве, в том числе по возведению новых конструктивных элементов ОЗП=1,15; ЭМ=1,25 к расх.; ЗПМ=1,25; ТЗ=1,15; ТЗМ=1,25
| 1 | ОТ |  |  | 8: 829.12; 9: 1.725; 10: 16519.18; 11: 52.21; 12: 862466.39 | [20 empty] | ОТ
| 2 | ЭМ |  |  | 8: 21.88; 9: 1.875; 10: 473.84; 11: 15.71; 12: 7444.03 | [20 empty] | ЭМ
| 3 | в т.ч. ОТм |  |  | 8: 3.51; 9: 1.875; 10: 76.01; 11: 52.21; 12: 3968.48 | [20 empty] | в т.ч. ОТм
| 4 | М |  |  | 8: 6516.18; 10: 75261.88; 11: 9.5; 12: 714987.86 | [20 empty] | М
|  | ЗТ |  |  | 4: чел.-ч; 5: 97.2; 6: 1.725; 7: 1936.5885 | [21 empty] | ЗТ
|  | ЗТм |  |  | 4: чел.-ч; 5: 0.27; 6: 1.875; 7: 5.8472 | [21 empty] | ЗТм
|  | Итого по расценке |  |  | 8: 7367.18; 10: 92254.9; 12: 1584898.28 | [22 empty] | Итого по расценке
|  | ФОТ |  |  | 10: 16595.19; 12: 866434.87 | [21 empty] | ФОТ
| Пр/812-012.0-1 | НР Кровли |  |  | 4: %; 5: 109; 7: 109; 10: 18088.76; 12: 944414.01 | [21 empty] | НР Кровли
| Пр/774-012.0, Приказ № 774/пр от 11.12.2020 п.16 | СП Кровли |  |  | % | 57 | 0.85 | 48.45 |  |  | 8040.37 |  | 419787.69 | [21 empty] | СП Кровли
|  | Всего по позиции |  |  | 10: 118384.03; 12: 2949099.98 | [23 empty] | Всего по позиции
120 | ФССЦ-08.3.05.05-0051 | Сталь листовая оцинкованная, толщина 0,5 мм |  |  | т | -6.58 | 1 | -6.58 | 11200 |  | -73696 | 9.5 | -700112 | [17 empty] | Сталь листовая оцинкованная, толщина 0,5 мм
|  | Всего по позиции |  |  | 10: -73696; 12: -700112 | [23 empty] | Всего по позиции
121 | Прайс | Фартук из оцинкованной стали, l = 0,564 м |  |  | 4: м.п.; 5: 167.82; 6: 1; 7: 167.82; 11: 9.5 | [17 empty] | Фартук из оцинкованной стали, l = 0,564 м
|  | Всего по позиции |  |  | 10: 0; 12: 0 | [23 empty] | Всего по позиции
122 | ФЕР12-01-040-03 | Устройство гидроизоляции плоских кровель из полимерных составов методом безвоздушного нанесения: в один слой в местах примыканий и на стенах, парапетах, трубах, шахтах и т.п./применит. |  |  | 4: 100 м2; 5: 1.557; 6: 1; 7: 1.557 | [17 empty] | Устройство гидроизоляции плоских кровель из полимерных составов методом безвоздушного нанесения: в один слой в местах примыканий и на стенах, парапетах, трубах, шахтах и т.п./применит.
|  | Объем=(179,1/1,15) / 100 | [29 empty] | Объем=(179,1/1,15) / 100
| 421/пр_2020_прил.10_т.3_п.3_гр.4 | Производство работ осуществляется на территории действующего предприятия с наличием в зоне производства работ одного или нескольких из следующих факторов: - разветвленная сеть транспортных и инженерных коммуникаций; - стесненные условия для складирования материалов; - действующее технологическое оборудование; - движение технологического транспорта ОЗП=1,15; ЭМ=1,15 к расх.; ЗПМ=1,15; ТЗ=1,15; ТЗМ=1,15 | [30 empty] | Производство работ осуществляется на территории действующего предприятия с наличием в зоне производства работ одного или нескольких из следующих факторов: - разветвленная сеть транспортных и инженерных коммуникаций; - стесненные условия для складирования материалов; - действующее технологическое оборудование; - движение технологического транспорта ОЗП=1,15; ЭМ=1,15 к расх.; ЗПМ=1,15; ТЗ=1,15; ТЗМ=1,15
| 421/пр_2020_прил.10_т.3_п.1.2_гр.3 | Производство работ осуществляется в помещениях эксплуатируемого объекта капитального строительства, эксплуатация которого не прекращена, в том числе для объектов производственного и непроизводственного назначения без остановки рабочего процесса, при этом: в зоне производства работ имеется один из следующих факторов: - движение транспорта по внутрицеховым путям; - действующее технологическое или лабораторное оборудование; - мебель и иные загромождающие помещения предметы ОЗП=1,35; ЭМ=1,35 к расх.; ЗПМ=1,35; ТЗ=1,35; ТЗМ=1,35 | [30 empty] | Производство работ осуществляется в помещениях эксплуатируемого объекта капитального строительства, эксплуатация которого не прекращена, в том числе для объектов производственного и непроизводственного назначения без остановки рабочего процесса, при этом: в зоне производства работ имеется один из следующих факторов: - движение транспорта по внутрицеховым путям; - действующее технологическое или лабораторное оборудование; - мебель и иные загромождающие помещения предметы ОЗП=1,35; ЭМ=1,35 к расх.; ЗПМ=1,35; ТЗ=1,35; ТЗМ=1,35
| 648/пр_2022_п.124 | Для определения затрат на работы по капитальному ремонту и реконструкции объектов капитального строительства по единичным расценкам, включенным в сборники ФЕР, аналогичным технологическим процессам в новом строительстве, в том числе по возведению новых конструктивных элементов ОЗП=1,15; ЭМ=1,25 к расх.; ЗПМ=1,25; ТЗ=1,15; ТЗМ=1,25 | [30 empty] | Для определения затрат на работы по капитальному ремонту и реконструкции объектов капитального строительства по единичным расценкам, включенным в сборники ФЕР, аналогичным технологическим процессам в новом строительстве, в том числе по возведению новых конструктивных элементов ОЗП=1,15; ЭМ=1,25 к расх.; ЗПМ=1,25; ТЗ=1,15; ТЗМ=1,25
| 1 | ОТ |  |  | 8: 117.59; 9: 1.725; 10: 315.83; 11: 52.21; 12: 16489.48 | [20 empty] | ОТ
| 2 | ЭМ |  |  | 8: 363.3; 9: 1.875; 10: 1060.61; 11: 15.71; 12: 16662.18 | [20 empty] | ЭМ
| 3 | в т.ч. ОТм |  |  | 8: 2.77; 9: 1.875; 10: 8.09; 11: 52.21; 12: 422.38 | [20 empty] | в т.ч. ОТм
| 4 | М |  |  | 8: 119.96; 10: 186.78; 11: 9.5; 12: 1774.41 | [20 empty] | М
|  | ЗТ |  |  | 4: чел.-ч; 5: 13.61; 6: 1.725; 7: 36.5541 | [21 empty] | ЗТ
|  | ЗТм |  |  | 4: чел.-ч; 5: 0.23; 6: 1.875; 7: 0.67146 | [21 empty] | ЗТм
|  | Итого по расценке |  |  | 8: 600.85; 10: 1563.22; 12: 34926.07 | [22 empty] | Итого по расценке
|  | ФОТ |  |  | 10: 323.92; 12: 16911.86 | [21 empty] | ФОТ
| Пр/812-012.0-1 | НР Кровли |  |  | 4: %; 5: 109; 7: 109; 10: 353.07; 12: 18433.93 | [21 empty] | НР Кровли
| Пр/774-012.0, Приказ № 774/пр от 11.12.2020 п.16 | СП Кровли |  |  | % | 57 | 0.85 | 48.45 |  |  | 156.94 |  | 8193.8 | [21 empty] | СП Кровли
|  | Всего по позиции |  |  | 10: 2073.23; 12: 61553.8 | [23 empty] | Всего по позиции
123 | Прайс | Мастика ТЕХНОНИКОЛЬ №71 |  |  | 4: л; 5: 33.56; 6: 1; 7: 33.56; 11: 9.5 | [17 empty] | Мастика ТЕХНОНИКОЛЬ №71
|  | Всего по позиции |  |  | 10: 0; 12: 0 | [23 empty] | Всего по позиции
Монтаж примыкания кровельного покрытия к водоприёмным воронкам ТП-09.4.100-3 у парапетов (1200x1200) | [29 empty] | Монтаж примыкания кровельного покрытия к водоприёмным воронкам ТП-09.4.100-3 у парапетов (1200x1200)
124 | ФЕР12-01-017-01 | Устройство выравнивающих стяжек: цементно-песчаных толщиной 15 мм |  |  | 4: 100 м2; 5: 1.584; 6: 1; 7: 1.584 | [17 empty] | Устройство выравнивающих стяжек: цементно-песчаных толщиной 15 мм
|  | Объем=(1,44*110) / 100 | [29 empty] | Объем=(1,44*110) / 100
| 421/пр_2020_прил.10_т.3_п.3_гр.4 | Производство работ осуществляется на территории действующего предприятия с наличием в зоне производства работ одного или нескольких из следующих факторов: - разветвленная сеть транспортных и инженерных коммуникаций; - стесненные условия для складирования материалов; - действующее технологическое оборудование; - движение технологического транспорта ОЗП=1,15; ЭМ=1,15 к расх.; ЗПМ=1,15; ТЗ=1,15; ТЗМ=1,15 | [30 empty] | Производство работ осуществляется на территории действующего предприятия с наличием в зоне производства работ одного или нескольких из следующих факторов: - разветвленная сеть транспортных и инженерных коммуникаций; - стесненные условия для складирования материалов; - действующее технологическое оборудование; - движение технологического транспорта ОЗП=1,15; ЭМ=1,15 к расх.; ЗПМ=1,15; ТЗ=1,15; ТЗМ=1,15
| 421/пр_2020_прил.10_т.3_п.1.2_гр.3 | Производство работ осуществляется в помещениях эксплуатируемого объекта капитального строительства, эксплуатация которого не прекращена, в том числе для объектов производственного и непроизводственного назначения без остановки рабочего процесса, при этом: в зоне производства работ имеется один из следующих факторов: - движение транспорта по внутрицеховым путям; - действующее технологическое или лабораторное оборудование; - мебель и иные загромождающие помещения предметы ОЗП=1,35; ЭМ=1,35 к расх.; ЗПМ=1,35; ТЗ=1,35; ТЗМ=1,35 | [30 empty] | Производство работ осуществляется в помещениях эксплуатируемого объекта капитального строительства, эксплуатация которого не прекращена, в том числе для объектов производственного и непроизводственного назначения без остановки рабочего процесса, при этом: в зоне производства работ имеется один из следующих факторов: - движение транспорта по внутрицеховым путям; - действующее технологическое или лабораторное оборудование; - мебель и иные загромождающие помещения предметы ОЗП=1,35; ЭМ=1,35 к расх.; ЗПМ=1,35; ТЗ=1,35; ТЗМ=1,35
| 648/пр_2022_п.124 | Для определения затрат на работы по капитальному ремонту и реконструкции объектов капитального строительства по единичным расценкам, включенным в сборники ФЕР, аналогичным технологическим процессам в новом строительстве, в том числе по возведению новых конструктивных элементов ОЗП=1,15; ЭМ=1,25 к расх.; ЗПМ=1,25; ТЗ=1,15; ТЗМ=1,25 | [30 empty] | Для определения затрат на работы по капитальному ремонту и реконструкции объектов капитального строительства по единичным расценкам, включенным в сборники ФЕР, аналогичным технологическим процессам в новом строительстве, в том числе по возведению новых конструктивных элементов ОЗП=1,15; ЭМ=1,25 к расх.; ЗПМ=1,25; ТЗ=1,15; ТЗМ=1,25
| 1 | ОТ |  |  | 8: 209.95; 9: 1.725; 10: 573.67; 11: 52.21; 12: 29951.31 | [20 empty] | ОТ
| 2 | ЭМ |  |  | 8: 189.93; 9: 1.875; 10: 564.09; 11: 15.71; 12: 8861.85 | [20 empty] | ЭМ
| 3 | в т.ч. ОТм |  |  | 8: 21.86; 9: 1.875; 10: 64.92; 11: 52.21; 12: 3389.47 | [20 empty] | в т.ч. ОТм
| 4 | М |  |  | 8: 36.67; 10: 58.09; 11: 9.5; 12: 551.86 | [20 empty] | М
|  | ЗТ |  |  | 4: чел.-ч; 5: 24.3; 6: 1.725; 7: 66.3973 | [21 empty] | ЗТ
|  | ЗТм |  |  | 4: чел.-ч; 5: 1.94; 6: 1.875; 7: 5.7618 | [21 empty] | ЗТм
|  | Итого по расценке |  |  | 8: 436.55; 10: 1195.85; 12: 39365.02 | [22 empty] | Итого по расценке
|  | ФОТ |  |  | 10: 638.59; 12: 33340.78 | [21 empty] | ФОТ
| Пр/812-012.0-1 | НР Кровли |  |  | 4: %; 5: 109; 7: 109; 10: 696.06; 12: 36341.45 | [21 empty] | НР Кровли
| Пр/774-012.0, Приказ № 774/пр от 11.12.2020 п.16 | СП Кровли |  |  | % | 57 | 0.85 | 48.45 |  |  | 309.4 |  | 16153.61 | [21 empty] | СП Кровли
|  | Всего по позиции |  |  | 10: 2201.31; 12: 91860.08 | [23 empty] | Всего по позиции
125 | ФССЦ-04.3.01.09-0015 | Раствор готовый кладочный, цементный, М150 |  |  | м3 | 2.4235 | 1 | 2.4235 | 548.3 |  | 1328.82 | 9.5 | 12623.79 | [17 empty] | Раствор готовый кладочный, цементный, М150
|  | Всего по позиции |  |  | 10: 1328.82; 12: 12623.79 | [23 empty] | Всего по позиции
126 | Прайс | Раствор м150 |  |  | 4: м3; 5: 36.3; 6: 1; 7: 36.3; 11: 9.5 | [17 empty] | Раствор м150
|  | Всего по позиции |  |  | 10: 0; 12: 0 | [23 empty] | Всего по позиции
127 | ФЕР06-17-004-01 | Установка плит теплоизоляционного слоя |  |  | 4: 10 м2; 5: 871.204; 6: 1; 7: 871.204 | [17 empty] | Установка плит теплоизоляционного слоя
|  | Объем=(8973,4/1,03) / 10 | [29 empty] | Объем=(8973,4/1,03) / 10
| 421/пр_2020_прил.10_т.3_п.3_гр.4 | Производство работ осуществляется на территории действующего предприятия с наличием в зоне производства работ одного или нескольких из следующих факторов: - разветвленная сеть транспортных и инженерных коммуникаций; - стесненные условия для складирования материалов; - действующее технологическое оборудование; - движение технологического транспорта ОЗП=1,15; ЭМ=1,15 к расх.; ЗПМ=1,15; ТЗ=1,15; ТЗМ=1,15 | [30 empty] | Производство работ осуществляется на территории действующего предприятия с наличием в зоне производства работ одного или нескольких из следующих факторов: - разветвленная сеть транспортных и инженерных коммуникаций; - стесненные условия для складирования материалов; - действующее технологическое оборудование; - движение технологического транспорта ОЗП=1,15; ЭМ=1,15 к расх.; ЗПМ=1,15; ТЗ=1,15; ТЗМ=1,15
| 421/пр_2020_прил.10_т.3_п.1.2_гр.3 | Производство работ осуществляется в помещениях эксплуатируемого объекта капитального строительства, эксплуатация которого не прекращена, в том числе для объектов производственного и непроизводственного назначения без остановки рабочего процесса, при этом: в зоне производства работ имеется один из следующих факторов: - движение транспорта по внутрицеховым путям; - действующее технологическое или лабораторное оборудование; - мебель и иные загромождающие помещения предметы ОЗП=1,35; ЭМ=1,35 к расх.; ЗПМ=1,35; ТЗ=1,35; ТЗМ=1,35 | [30 empty] | Производство работ осуществляется в помещениях эксплуатируемого объекта капитального строительства, эксплуатация которого не прекращена, в том числе для объектов производственного и непроизводственного назначения без остановки рабочего процесса, при этом: в зоне производства работ имеется один из следующих факторов: - движение транспорта по внутрицеховым путям; - действующее технологическое или лабораторное оборудование; - мебель и иные загромождающие помещения предметы ОЗП=1,35; ЭМ=1,35 к расх.; ЗПМ=1,35; ТЗ=1,35; ТЗМ=1,35
| 648/пр_2022_п.124 | Для определения затрат на работы по капитальному ремонту и реконструкции объектов капитального строительства по единичным расценкам, включенным в сборники ФЕР, аналогичным технологическим процессам в новом строительстве, в том числе по возведению новых конструктивных элементов ОЗП=1,15; ЭМ=1,25 к расх.; ЗПМ=1,25; ТЗ=1,15; ТЗМ=1,25 | [30 empty] | Для определения затрат на работы по капитальному ремонту и реконструкции объектов капитального строительства по единичным расценкам, включенным в сборники ФЕР, аналогичным технологическим процессам в новом строительстве, в том числе по возведению новых конструктивных элементов ОЗП=1,15; ЭМ=1,25 к расх.; ЗПМ=1,25; ТЗ=1,15; ТЗМ=1,25
| 1 | ОТ |  |  | 8: 59.81; 9: 1.725; 10: 89884.08; 11: 52.21; 12: 4692847.82 | [20 empty] | ОТ
| 2 | ЭМ |  |  | 8: 4.98; 9: 1.875; 10: 8134.87; 11: 15.71; 12: 127798.81 | [20 empty] | ЭМ
| 3 | в т.ч. ОТм |  |  | 8: 0.8; 9: 1.875; 10: 1306.81; 11: 52.21; 12: 68228.55 | [20 empty] | в т.ч. ОТм
|  | ЗТ |  |  | 4: чел.-ч; 5: 7.6; 6: 1.725; 7: 11421.4844 | [21 empty] | ЗТ
|  | ЗТм |  |  | 4: чел.-ч; 5: 0.06; 6: 1.875; 7: 98.0105 | [21 empty] | ЗТм
|  | Итого по расценке |  |  | 8: 64.79; 10: 98018.95; 12: 4820646.63 | [22 empty] | Итого по расценке
|  | ФОТ |  |  | 10: 91190.89; 12: 4761076.37 | [21 empty] | ФОТ
| Пр/812-006.1-1 | НР Бетонные и железобетонные монолитные конструкции и работы в строительстве с применением индустриальных видов опалубки |  |  | 4: %; 5: 108; 7: 108; 10: 98486.16; 12: 5141962.48 | [21 empty] | НР Бетонные и железобетонные монолитные конструкции и работы в строительстве с применением индустриальных видов опалубки
| Пр/774-006.1, Приказ № 774/пр от 11.12.2020 п.16 | СП Бетонные и железобетонные монолитные конструкции и работы в строительстве с применением индустриальных видов опалубки |  |  | % | 55 | 0.85 | 46.75 |  |  | 42631.74 |  | 2225803.2 | [21 empty] | СП Бетонные и железобетонные монолитные конструкции и работы в строительстве с применением индустриальных видов опалубки
|  | Всего по позиции |  |  | 10: 239136.85; 12: 12188412.31 | [23 empty] | Всего по позиции
128 | Прайс | Теплоизоляция LOGICPIR СХМ/СХМ |  |  | 4: м3; 5: 448.67; 6: 1; 7: 448.67; 11: 9.5 | [17 empty] | Теплоизоляция LOGICPIR СХМ/СХМ
|  | Всего по позиции |  |  | 10: 0; 12: 0 | [23 empty] | Всего по позиции
129 | ФЕР12-01-004-04 | Устройство примыканий кровель из наплавляемых материалов к стенам и парапетам высотой: до 600 мм без фартуков/применит. |  |  | 4: 100 м; 5: 1.32; 6: 1; 7: 1.32 | [17 empty] | Устройство примыканий кровель из наплавляемых материалов к стенам и парапетам высотой: до 600 мм без фартуков/применит.
|  | Объем=(1,2*110) / 100 | [29 empty] | Объем=(1,2*110) / 100
| 421/пр_2020_прил.10_т.3_п.3_гр.4 | Производство работ осуществляется на территории действующего предприятия с наличием в зоне производства работ одного или нескольких из следующих факторов: - разветвленная сеть транспортных и инженерных коммуникаций; - стесненные условия для складирования материалов; - действующее технологическое оборудование; - движение технологического транспорта ОЗП=1,15; ЭМ=1,15 к расх.; ЗПМ=1,15; ТЗ=1,15; ТЗМ=1,15 | [30 empty] | Производство работ осуществляется на территории действующего предприятия с наличием в зоне производства работ одного или нескольких из следующих факторов: - разветвленная сеть транспортных и инженерных коммуникаций; - стесненные условия для складирования материалов; - действующее технологическое оборудование; - движение технологического транспорта ОЗП=1,15; ЭМ=1,15 к расх.; ЗПМ=1,15; ТЗ=1,15; ТЗМ=1,15
| 421/пр_2020_прил.10_т.3_п.1.2_гр.3 | Производство работ осуществляется в помещениях эксплуатируемого объекта капитального строительства, эксплуатация которого не прекращена, в том числе для объектов производственного и непроизводственного назначения без остановки рабочего процесса, при этом: в зоне производства работ имеется один из следующих факторов: - движение транспорта по внутрицеховым путям; - действующее технологическое или лабораторное оборудование; - мебель и иные загромождающие помещения предметы ОЗП=1,35; ЭМ=1,35 к расх.; ЗПМ=1,35; ТЗ=1,35; ТЗМ=1,35 | [30 empty] | Производство работ осуществляется в помещениях эксплуатируемого объекта капитального строительства, эксплуатация которого не прекращена, в том числе для объектов производственного и непроизводственного назначения без остановки рабочего процесса, при этом: в зоне производства работ имеется один из следующих факторов: - движение транспорта по внутрицеховым путям; - действующее технологическое или лабораторное оборудование; - мебель и иные загромождающие помещения предметы ОЗП=1,35; ЭМ=1,35 к расх.; ЗПМ=1,35; ТЗ=1,35; ТЗМ=1,35
| 648/пр_2022_п.124 | Для определения затрат на работы по капитальному ремонту и реконструкции объектов капитального строительства по единичным расценкам, включенным в сборники ФЕР, аналогичным технологическим процессам в новом строительстве, в том числе по возведению новых конструктивных элементов ОЗП=1,15; ЭМ=1,25 к расх.; ЗПМ=1,25; ТЗ=1,15; ТЗМ=1,25 | [30 empty] | Для определения затрат на работы по капитальному ремонту и реконструкции объектов капитального строительства по единичным расценкам, включенным в сборники ФЕР, аналогичным технологическим процессам в новом строительстве, в том числе по возведению новых конструктивных элементов ОЗП=1,15; ЭМ=1,25 к расх.; ЗПМ=1,25; ТЗ=1,15; ТЗМ=1,25
| 1 | ОТ |  |  | 8: 325.89; 9: 1.725; 10: 742.05; 11: 52.21; 12: 38742.43 | [20 empty] | ОТ
| 2 | ЭМ |  |  | 8: 74.1; 9: 1.875; 10: 183.4; 11: 15.71; 12: 2881.21 | [20 empty] | ЭМ
| 3 | в т.ч. ОТм |  |  | 8: 11.33; 9: 1.875; 10: 28.04; 11: 52.21; 12: 1463.97 | [20 empty] | в т.ч. ОТм
| 4 | М |  |  | 8: 462.96; 10: 611.11; 11: 9.5; 12: 5805.55 | [20 empty] | М
|  | ЗТ |  |  | 4: чел.-ч; 5: 35.5; 6: 1.725; 7: 80.8335 | [21 empty] | ЗТ
|  | ЗТм |  |  | 4: чел.-ч; 5: 0.86; 6: 1.875; 7: 2.1285 | [21 empty] | ЗТм
|  | Итого по расценке |  |  | 8: 862.95; 10: 1536.56; 12: 47429.19 | [22 empty] | Итого по расценке
|  | ФОТ |  |  | 10: 770.09; 12: 40206.4 | [21 empty] | ФОТ
| Пр/812-012.0-1 | НР Кровли |  |  | 4: %; 5: 109; 7: 109; 10: 839.4; 12: 43824.98 | [21 empty] | НР Кровли
| Пр/774-012.0, Приказ № 774/пр от 11.12.2020 п.16 | СП Кровли |  |  | % | 57 | 0.85 | 48.45 |  |  | 373.11 |  | 19480 | [21 empty] | СП Кровли
|  | Всего по позиции |  |  | 10: 2749.07; 12: 110734.17 | [23 empty] | Всего по позиции
130 | Прайс | Унифлекс Экспресс ЭМП |  |  | 4: м2; 5: 22141.3; 6: 1; 7: 22141.3; 11: 9.5 | [17 empty] | Унифлекс Экспресс ЭМП
|  | Всего по позиции |  |  | 10: 0; 12: 0 | [23 empty] | Всего по позиции
Монтаж примыкания кровельного покрытия к водоприёмным воронкам ТП-09.У.100-3 в ендовах (1000x1000) | [29 empty] | Монтаж примыкания кровельного покрытия к водоприёмным воронкам ТП-09.У.100-3 в ендовах (1000x1000)
131 | ФЕР12-01-017-01 | Устройство выравнивающих стяжек: цементно-песчаных толщиной 15 мм |  |  | 4: 100 м2; 5: 1.0385; 6: 1; 7: 1.0385 | [17 empty] | Устройство выравнивающих стяжек: цементно-песчаных толщиной 15 мм
|  | Объем=103,85 / 100 | [29 empty] | Объем=103,85 / 100
| 421/пр_2020_прил.10_т.3_п.3_гр.4 | Производство работ осуществляется на территории действующего предприятия с наличием в зоне производства работ одного или нескольких из следующих факторов: - разветвленная сеть транспортных и инженерных коммуникаций; - стесненные условия для складирования материалов; - действующее технологическое оборудование; - движение технологического транспорта ОЗП=1,15; ЭМ=1,15 к расх.; ЗПМ=1,15; ТЗ=1,15; ТЗМ=1,15 | [30 empty] | Производство работ осуществляется на территории действующего предприятия с наличием в зоне производства работ одного или нескольких из следующих факторов: - разветвленная сеть транспортных и инженерных коммуникаций; - стесненные условия для складирования материалов; - действующее технологическое оборудование; - движение технологического транспорта ОЗП=1,15; ЭМ=1,15 к расх.; ЗПМ=1,15; ТЗ=1,15; ТЗМ=1,15
| 421/пр_2020_прил.10_т.3_п.1.2_гр.3 | Производство работ осуществляется в помещениях эксплуатируемого объекта капитального строительства, эксплуатация которого не прекращена, в том числе для объектов производственного и непроизводственного назначения без остановки рабочего процесса, при этом: в зоне производства работ имеется один из следующих факторов: - движение транспорта по внутрицеховым путям; - действующее технологическое или лабораторное оборудование; - мебель и иные загромождающие помещения предметы ОЗП=1,35; ЭМ=1,35 к расх.; ЗПМ=1,35; ТЗ=1,35; ТЗМ=1,35 | [30 empty] | Производство работ осуществляется в помещениях эксплуатируемого объекта капитального строительства, эксплуатация которого не прекращена, в том числе для объектов производственного и непроизводственного назначения без остановки рабочего процесса, при этом: в зоне производства работ имеется один из следующих факторов: - движение транспорта по внутрицеховым путям; - действующее технологическое или лабораторное оборудование; - мебель и иные загромождающие помещения предметы ОЗП=1,35; ЭМ=1,35 к расх.; ЗПМ=1,35; ТЗ=1,35; ТЗМ=1,35
| 648/пр_2022_п.124 | Для определения затрат на работы по капитальному ремонту и реконструкции объектов капитального строительства по единичным расценкам, включенным в сборники ФЕР, аналогичным технологическим процессам в новом строительстве, в том числе по возведению новых конструктивных элементов ОЗП=1,15; ЭМ=1,25 к расх.; ЗПМ=1,25; ТЗ=1,15; ТЗМ=1,25 | [30 empty] | Для определения затрат на работы по капитальному ремонту и реконструкции объектов капитального строительства по единичным расценкам, включенным в сборники ФЕР, аналогичным технологическим процессам в новом строительстве, в том числе по возведению новых конструктивных элементов ОЗП=1,15; ЭМ=1,25 к расх.; ЗПМ=1,25; ТЗ=1,15; ТЗМ=1,25
| 1 | ОТ |  |  | 8: 209.95; 9: 1.725; 10: 376.11; 11: 52.21; 12: 19636.7 | [20 empty] | ОТ
| 2 | ЭМ |  |  | 8: 189.93; 9: 1.875; 10: 369.83; 11: 15.71; 12: 5810.03 | [20 empty] | ЭМ
| 3 | в т.ч. ОТм |  |  | 8: 21.86; 9: 1.875; 10: 42.57; 11: 52.21; 12: 2222.58 | [20 empty] | в т.ч. ОТм
| 4 | М |  |  | 8: 36.67; 10: 38.08; 11: 9.5; 12: 361.76 | [20 empty] | М
|  | ЗТ |  |  | 4: чел.-ч; 5: 24.3; 6: 1.725; 7: 43.5313 | [21 empty] | ЗТ
|  | ЗТм |  |  | 4: чел.-ч; 5: 1.94; 6: 1.875; 7: 3.7775 | [21 empty] | ЗТм
|  | Итого по расценке |  |  | 8: 436.55; 10: 784.02; 12: 25808.49 | [22 empty] | Итого по расценке
|  | ФОТ |  |  | 10: 418.68; 12: 21859.28 | [21 empty] | ФОТ
| Пр/812-012.0-1 | НР Кровли |  |  | 4: %; 5: 109; 7: 109; 10: 456.36; 12: 23826.62 | [21 empty] | НР Кровли
| Пр/774-012.0, Приказ № 774/пр от 11.12.2020 п.16 | СП Кровли |  |  | % | 57 | 0.85 | 48.45 |  |  | 202.85 |  | 10590.82 | [21 empty] | СП Кровли
|  | Всего по позиции |  |  | 10: 1443.23; 12: 60225.93 | [23 empty] | Всего по позиции
132 | Прайс | Раствор м150 |  |  | 4: м3; 5: 4.18; 6: 1; 7: 4.18; 11: 9.5 | [17 empty] | Раствор м150
|  | Всего по позиции |  |  | 10: 0; 12: 0 | [23 empty] | Всего по позиции
133 | ФЕР06-17-004-01 | Установка плит теплоизоляционного слоя |  |  | 4: 10 м2; 5: 32.68; 6: 1; 7: 32.68 | [17 empty] | Установка плит теплоизоляционного слоя
|  | Объем=(336,604/1,03) / 10 | [29 empty] | Объем=(336,604/1,03) / 10
| 421/пр_2020_прил.10_т.3_п.3_гр.4 | Производство работ осуществляется на территории действующего предприятия с наличием в зоне производства работ одного или нескольких из следующих факторов: - разветвленная сеть транспортных и инженерных коммуникаций; - стесненные условия для складирования материалов; - действующее технологическое оборудование; - движение технологического транспорта ОЗП=1,15; ЭМ=1,15 к расх.; ЗПМ=1,15; ТЗ=1,15; ТЗМ=1,15 | [30 empty] | Производство работ осуществляется на территории действующего предприятия с наличием в зоне производства работ одного или нескольких из следующих факторов: - разветвленная сеть транспортных и инженерных коммуникаций; - стесненные условия для складирования материалов; - действующее технологическое оборудование; - движение технологического транспорта ОЗП=1,15; ЭМ=1,15 к расх.; ЗПМ=1,15; ТЗ=1,15; ТЗМ=1,15
| 421/пр_2020_прил.10_т.3_п.1.2_гр.3 | Производство работ осуществляется в помещениях эксплуатируемого объекта капитального строительства, эксплуатация которого не прекращена, в том числе для объектов производственного и непроизводственного назначения без остановки рабочего процесса, при этом: в зоне производства работ имеется один из следующих факторов: - движение транспорта по внутрицеховым путям; - действующее технологическое или лабораторное оборудование; - мебель и иные загромождающие помещения предметы ОЗП=1,35; ЭМ=1,35 к расх.; ЗПМ=1,35; ТЗ=1,35; ТЗМ=1,35 | [30 empty] | Производство работ осуществляется в помещениях эксплуатируемого объекта капитального строительства, эксплуатация которого не прекращена, в том числе для объектов производственного и непроизводственного назначения без остановки рабочего процесса, при этом: в зоне производства работ имеется один из следующих факторов: - движение транспорта по внутрицеховым путям; - действующее технологическое или лабораторное оборудование; - мебель и иные загромождающие помещения предметы ОЗП=1,35; ЭМ=1,35 к расх.; ЗПМ=1,35; ТЗ=1,35; ТЗМ=1,35
| 648/пр_2022_п.124 | Для определения затрат на работы по капитальному ремонту и реконструкции объектов капитального строительства по единичным расценкам, включенным в сборники ФЕР, аналогичным технологическим процессам в новом строительстве, в том числе по возведению новых конструктивных элементов ОЗП=1,15; ЭМ=1,25 к расх.; ЗПМ=1,25; ТЗ=1,15; ТЗМ=1,25 | [30 empty] | Для определения затрат на работы по капитальному ремонту и реконструкции объектов капитального строительства по единичным расценкам, включенным в сборники ФЕР, аналогичным технологическим процессам в новом строительстве, в том числе по возведению новых конструктивных элементов ОЗП=1,15; ЭМ=1,25 к расх.; ЗПМ=1,25; ТЗ=1,15; ТЗМ=1,25
| 1 | ОТ |  |  | 8: 59.81; 9: 1.725; 10: 3371.67; 11: 52.21; 12: 176034.89 | [20 empty] | ОТ
| 2 | ЭМ |  |  | 8: 4.98; 9: 1.875; 10: 305.15; 11: 15.71; 12: 4793.91 | [20 empty] | ЭМ
| 3 | в т.ч. ОТм |  |  | 8: 0.8; 9: 1.875; 10: 49.02; 11: 52.21; 12: 2559.33 | [20 empty] | в т.ч. ОТм
|  | ЗТ |  |  | 4: чел.-ч; 5: 7.6; 6: 1.725; 7: 428.4348 | [21 empty] | ЗТ
|  | ЗТм |  |  | 4: чел.-ч; 5: 0.06; 6: 1.875; 7: 3.6765 | [21 empty] | ЗТм
|  | Итого по расценке |  |  | 8: 64.79; 10: 3676.82; 12: 180828.8 | [22 empty] | Итого по расценке
|  | ФОТ |  |  | 10: 3420.69; 12: 178594.22 | [21 empty] | ФОТ
| Пр/812-006.1-1 | НР Бетонные и железобетонные монолитные конструкции и работы в строительстве с применением индустриальных видов опалубки |  |  | 4: %; 5: 108; 7: 108; 10: 3694.35; 12: 192881.76 | [21 empty] | НР Бетонные и железобетонные монолитные конструкции и работы в строительстве с применением индустриальных видов опалубки
| Пр/774-006.1, Приказ № 774/пр от 11.12.2020 п.16 | СП Бетонные и железобетонные монолитные конструкции и работы в строительстве с применением индустриальных видов опалубки |  |  | % | 55 | 0.85 | 46.75 |  |  | 1599.17 |  | 83492.8 | [21 empty] | СП Бетонные и железобетонные монолитные конструкции и работы в строительстве с применением индустриальных видов опалубки
|  | Всего по позиции |  |  | 10: 8970.34; 12: 457203.36 | [23 empty] | Всего по позиции
134 | Прайс | Теплоизоляция LOGICPIR СХМ/СХМ |  |  | 4: м3; 5: 60.24; 6: 1; 7: 60.24; 11: 9.5 | [17 empty] | Теплоизоляция LOGICPIR СХМ/СХМ
|  | Всего по позиции |  |  | 10: 0; 12: 0 | [23 empty] | Всего по позиции
135 | ФЕР12-01-004-04 | Устройство примыканий кровель из наплавляемых материалов к стенам и парапетам высотой: до 600 мм без фартуков/применит. |  |  | 4: 100 м; 5: 1.32; 6: 1; 7: 1.32 | [17 empty] | Устройство примыканий кровель из наплавляемых материалов к стенам и парапетам высотой: до 600 мм без фартуков/применит.
|  | Объем=(1,2*110) / 100 | [29 empty] | Объем=(1,2*110) / 100
| 421/пр_2020_прил.10_т.3_п.3_гр.4 | Производство работ осуществляется на территории действующего предприятия с наличием в зоне производства работ одного или нескольких из следующих факторов: - разветвленная сеть транспортных и инженерных коммуникаций; - стесненные условия для складирования материалов; - действующее технологическое оборудование; - движение технологического транспорта ОЗП=1,15; ЭМ=1,15 к расх.; ЗПМ=1,15; ТЗ=1,15; ТЗМ=1,15 | [30 empty] | Производство работ осуществляется на территории действующего предприятия с наличием в зоне производства работ одного или нескольких из следующих факторов: - разветвленная сеть транспортных и инженерных коммуникаций; - стесненные условия для складирования материалов; - действующее технологическое оборудование; - движение технологического транспорта ОЗП=1,15; ЭМ=1,15 к расх.; ЗПМ=1,15; ТЗ=1,15; ТЗМ=1,15
| 421/пр_2020_прил.10_т.3_п.1.2_гр.3 | Производство работ осуществляется в помещениях эксплуатируемого объекта капитального строительства, эксплуатация которого не прекращена, в том числе для объектов производственного и непроизводственного назначения без остановки рабочего процесса, при этом: в зоне производства работ имеется один из следующих факторов: - движение транспорта по внутрицеховым путям; - действующее технологическое или лабораторное оборудование; - мебель и иные загромождающие помещения предметы ОЗП=1,35; ЭМ=1,35 к расх.; ЗПМ=1,35; ТЗ=1,35; ТЗМ=1,35 | [30 empty] | Производство работ осуществляется в помещениях эксплуатируемого объекта капитального строительства, эксплуатация которого не прекращена, в том числе для объектов производственного и непроизводственного назначения без остановки рабочего процесса, при этом: в зоне производства работ имеется один из следующих факторов: - движение транспорта по внутрицеховым путям; - действующее технологическое или лабораторное оборудование; - мебель и иные загромождающие помещения предметы ОЗП=1,35; ЭМ=1,35 к расх.; ЗПМ=1,35; ТЗ=1,35; ТЗМ=1,35
| 648/пр_2022_п.124 | Для определения затрат на работы по капитальному ремонту и реконструкции объектов капитального строительства по единичным расценкам, включенным в сборники ФЕР, аналогичным технологическим процессам в новом строительстве, в том числе по возведению новых конструктивных элементов ОЗП=1,15; ЭМ=1,25 к расх.; ЗПМ=1,25; ТЗ=1,15; ТЗМ=1,25 | [30 empty] | Для определения затрат на работы по капитальному ремонту и реконструкции объектов капитального строительства по единичным расценкам, включенным в сборники ФЕР, аналогичным технологическим процессам в новом строительстве, в том числе по возведению новых конструктивных элементов ОЗП=1,15; ЭМ=1,25 к расх.; ЗПМ=1,25; ТЗ=1,15; ТЗМ=1,25
| 1 | ОТ |  |  | 8: 325.89; 9: 1.725; 10: 742.05; 11: 52.21; 12: 38742.43 | [20 empty] | ОТ
| 2 | ЭМ |  |  | 8: 74.1; 9: 1.875; 10: 183.4; 11: 15.71; 12: 2881.21 | [20 empty] | ЭМ
| 3 | в т.ч. ОТм |  |  | 8: 11.33; 9: 1.875; 10: 28.04; 11: 52.21; 12: 1463.97 | [20 empty] | в т.ч. ОТм
| 4 | М |  |  | 8: 462.96; 10: 611.11; 11: 9.5; 12: 5805.55 | [20 empty] | М
|  | ЗТ |  |  | 4: чел.-ч; 5: 35.5; 6: 1.725; 7: 80.8335 | [21 empty] | ЗТ
|  | ЗТм |  |  | 4: чел.-ч; 5: 0.86; 6: 1.875; 7: 2.1285 | [21 empty] | ЗТм
|  | Итого по расценке |  |  | 8: 862.95; 10: 1536.56; 12: 47429.19 | [22 empty] | Итого по расценке
|  | ФОТ |  |  | 10: 770.09; 12: 40206.4 | [21 empty] | ФОТ
| Пр/812-012.0-1 | НР Кровли |  |  | 4: %; 5: 109; 7: 109; 10: 839.4; 12: 43824.98 | [21 empty] | НР Кровли
| Пр/774-012.0, Приказ № 774/пр от 11.12.2020 п.16 | СП Кровли |  |  | % | 57 | 0.85 | 48.45 |  |  | 373.11 |  | 19480 | [21 empty] | СП Кровли
|  | Всего по позиции |  |  | 10: 2749.07; 12: 110734.17 | [23 empty] | Всего по позиции
136 | Прайс | Унифлекс Экспресс ЭМП |  |  | 4: м2; 5: 60.24; 6: 1; 7: 60.24; 11: 9.5 | [17 empty] | Унифлекс Экспресс ЭМП
|  | Всего по позиции |  |  | 10: 0; 12: 0 | [23 empty] | Всего по позиции
Монтаж примыкания кровельного покрытия к водоприёмным воронкам ТП-09.Ч. 100-3 в ендовах по оси 10 (1200x1200) | [29 empty] | Монтаж примыкания кровельного покрытия к водоприёмным воронкам ТП-09.Ч. 100-3 в ендовах по оси 10 (1200x1200)
137 | ФЕР12-01-017-01 | Устройство выравнивающих стяжек: цементно-песчаных толщиной 15 мм |  |  | 4: 100 м2; 5: 0.024; 6: 1; 7: 0.024 | [17 empty] | Устройство выравнивающих стяжек: цементно-песчаных толщиной 15 мм
|  | Объем=(0,4*6) / 100 | [29 empty] | Объем=(0,4*6) / 100
| 421/пр_2020_прил.10_т.3_п.3_гр.4 | Производство работ осуществляется на территории действующего предприятия с наличием в зоне производства работ одного или нескольких из следующих факторов: - разветвленная сеть транспортных и инженерных коммуникаций; - стесненные условия для складирования материалов; - действующее технологическое оборудование; - движение технологического транспорта ОЗП=1,15; ЭМ=1,15 к расх.; ЗПМ=1,15; ТЗ=1,15; ТЗМ=1,15 | [30 empty] | Производство работ осуществляется на территории действующего предприятия с наличием в зоне производства работ одного или нескольких из следующих факторов: - разветвленная сеть транспортных и инженерных коммуникаций; - стесненные условия для складирования материалов; - действующее технологическое оборудование; - движение технологического транспорта ОЗП=1,15; ЭМ=1,15 к расх.; ЗПМ=1,15; ТЗ=1,15; ТЗМ=1,15
| 421/пр_2020_прил.10_т.3_п.1.2_гр.3 | Производство работ осуществляется в помещениях эксплуатируемого объекта капитального строительства, эксплуатация которого не прекращена, в том числе для объектов производственного и непроизводственного назначения без остановки рабочего процесса, при этом: в зоне производства работ имеется один из следующих факторов: - движение транспорта по внутрицеховым путям; - действующее технологическое или лабораторное оборудование; - мебель и иные загромождающие помещения предметы ОЗП=1,35; ЭМ=1,35 к расх.; ЗПМ=1,35; ТЗ=1,35; ТЗМ=1,35 | [30 empty] | Производство работ осуществляется в помещениях эксплуатируемого объекта капитального строительства, эксплуатация которого не прекращена, в том числе для объектов производственного и непроизводственного назначения без остановки рабочего процесса, при этом: в зоне производства работ имеется один из следующих факторов: - движение транспорта по внутрицеховым путям; - действующее технологическое или лабораторное оборудование; - мебель и иные загромождающие помещения предметы ОЗП=1,35; ЭМ=1,35 к расх.; ЗПМ=1,35; ТЗ=1,35; ТЗМ=1,35
| 648/пр_2022_п.124 | Для определения затрат на работы по капитальному ремонту и реконструкции объектов капитального строительства по единичным расценкам, включенным в сборники ФЕР, аналогичным технологическим процессам в новом строительстве, в том числе по возведению новых конструктивных элементов ОЗП=1,15; ЭМ=1,25 к расх.; ЗПМ=1,25; ТЗ=1,15; ТЗМ=1,25 | [30 empty] | Для определения затрат на работы по капитальному ремонту и реконструкции объектов капитального строительства по единичным расценкам, включенным в сборники ФЕР, аналогичным технологическим процессам в новом строительстве, в том числе по возведению новых конструктивных элементов ОЗП=1,15; ЭМ=1,25 к расх.; ЗПМ=1,25; ТЗ=1,15; ТЗМ=1,25
| 1 | ОТ |  |  | 8: 209.95; 9: 1.725; 10: 8.69; 11: 52.21; 12: 453.7 | [20 empty] | ОТ
| 2 | ЭМ |  |  | 8: 189.93; 9: 1.875; 10: 8.55; 11: 15.71; 12: 134.32 | [20 empty] | ЭМ
| 3 | в т.ч. ОТм |  |  | 8: 21.86; 9: 1.875; 10: 0.98; 11: 52.21; 12: 51.17 | [20 empty] | в т.ч. ОТм
| 4 | М |  |  | 8: 36.67; 10: 0.88; 11: 9.5; 12: 8.36 | [20 empty] | М
|  | ЗТ |  |  | 4: чел.-ч; 5: 24.3; 6: 1.725; 7: 1.006 | [21 empty] | ЗТ
|  | ЗТм |  |  | 4: чел.-ч; 5: 1.94; 6: 1.875; 7: 0.0873 | [21 empty] | ЗТм
|  | Итого по расценке |  |  | 8: 436.55; 10: 18.12; 12: 596.38 | [22 empty] | Итого по расценке
|  | ФОТ |  |  | 10: 9.67; 12: 504.87 | [21 empty] | ФОТ
| Пр/812-012.0-1 | НР Кровли |  |  | 4: %; 5: 109; 7: 109; 10: 10.54; 12: 550.31 | [21 empty] | НР Кровли
| Пр/774-012.0, Приказ № 774/пр от 11.12.2020 п.16 | СП Кровли |  |  | % | 57 | 0.85 | 48.45 |  |  | 4.69 |  | 244.61 | [21 empty] | СП Кровли
|  | Всего по позиции |  |  | 10: 33.35; 12: 1391.3 | [23 empty] | Всего по позиции
138 | ФССЦ-04.3.01.09-0015 | Раствор готовый кладочный, цементный, М150 |  |  | м3 | 2.4235 | 1 | 2.4235 | 548.3 |  | 1328.82 | 9.5 | 12623.79 | [17 empty] | Раствор готовый кладочный, цементный, М150
|  | Всего по позиции |  |  | 10: 1328.82; 12: 12623.79 | [23 empty] | Всего по позиции
139 | Прайс | Раствор м150 |  |  | 4: м3; 5: 0.12; 6: 1; 7: 0.12; 11: 9.5 | [17 empty] | Раствор м150
|  | Всего по позиции |  |  | 10: 0; 12: 0 | [23 empty] | Всего по позиции
140 | ФЕР06-17-004-01 | Установка плит теплоизоляционного слоя |  |  | 4: 10 м2; 5: 5.16; 6: 1; 7: 5.16 | [17 empty] | Установка плит теплоизоляционного слоя
|  | Объем=(53,148/1,03) / 10 | [29 empty] | Объем=(53,148/1,03) / 10
| 421/пр_2020_прил.10_т.3_п.3_гр.4 | Производство работ осуществляется на территории действующего предприятия с наличием в зоне производства работ одного или нескольких из следующих факторов: - разветвленная сеть транспортных и инженерных коммуникаций; - стесненные условия для складирования материалов; - действующее технологическое оборудование; - движение технологического транспорта ОЗП=1,15; ЭМ=1,15 к расх.; ЗПМ=1,15; ТЗ=1,15; ТЗМ=1,15 | [30 empty] | Производство работ осуществляется на территории действующего предприятия с наличием в зоне производства работ одного или нескольких из следующих факторов: - разветвленная сеть транспортных и инженерных коммуникаций; - стесненные условия для складирования материалов; - действующее технологическое оборудование; - движение технологического транспорта ОЗП=1,15; ЭМ=1,15 к расх.; ЗПМ=1,15; ТЗ=1,15; ТЗМ=1,15
| 421/пр_2020_прил.10_т.3_п.1.2_гр.3 | Производство работ осуществляется в помещениях эксплуатируемого объекта капитального строительства, эксплуатация которого не прекращена, в том числе для объектов производственного и непроизводственного назначения без остановки рабочего процесса, при этом: в зоне производства работ имеется один из следующих факторов: - движение транспорта по внутрицеховым путям; - действующее технологическое или лабораторное оборудование; - мебель и иные загромождающие помещения предметы ОЗП=1,35; ЭМ=1,35 к расх.; ЗПМ=1,35; ТЗ=1,35; ТЗМ=1,35 | [30 empty] | Производство работ осуществляется в помещениях эксплуатируемого объекта капитального строительства, эксплуатация которого не прекращена, в том числе для объектов производственного и непроизводственного назначения без остановки рабочего процесса, при этом: в зоне производства работ имеется один из следующих факторов: - движение транспорта по внутрицеховым путям; - действующее технологическое или лабораторное оборудование; - мебель и иные загромождающие помещения предметы ОЗП=1,35; ЭМ=1,35 к расх.; ЗПМ=1,35; ТЗ=1,35; ТЗМ=1,35
| 648/пр_2022_п.124 | Для определения затрат на работы по капитальному ремонту и реконструкции объектов капитального строительства по единичным расценкам, включенным в сборники ФЕР, аналогичным технологическим процессам в новом строительстве, в том числе по возведению новых конструктивных элементов ОЗП=1,15; ЭМ=1,25 к расх.; ЗПМ=1,25; ТЗ=1,15; ТЗМ=1,25 | [30 empty] | Для определения затрат на работы по капитальному ремонту и реконструкции объектов капитального строительства по единичным расценкам, включенным в сборники ФЕР, аналогичным технологическим процессам в новом строительстве, в том числе по возведению новых конструктивных элементов ОЗП=1,15; ЭМ=1,25 к расх.; ЗПМ=1,25; ТЗ=1,15; ТЗМ=1,25
| 1 | ОТ |  |  | 8: 59.81; 9: 1.725; 10: 532.37; 11: 52.21; 12: 27795.04 | [20 empty] | ОТ
| 2 | ЭМ |  |  | 8: 4.98; 9: 1.875; 10: 48.18; 11: 15.71; 12: 756.91 | [20 empty] | ЭМ
| 3 | в т.ч. ОТм |  |  | 8: 0.8; 9: 1.875; 10: 7.74; 11: 52.21; 12: 404.11 | [20 empty] | в т.ч. ОТм
|  | ЗТ |  |  | 4: чел.-ч; 5: 7.6; 6: 1.725; 7: 67.6476 | [21 empty] | ЗТ
|  | ЗТм |  |  | 4: чел.-ч; 5: 0.06; 6: 1.875; 7: 0.5805 | [21 empty] | ЗТм
|  | Итого по расценке |  |  | 8: 64.79; 10: 580.55; 12: 28551.95 | [22 empty] | Итого по расценке
|  | ФОТ |  |  | 10: 540.11; 12: 28199.15 | [21 empty] | ФОТ
| Пр/812-006.1-1 | НР Бетонные и железобетонные монолитные конструкции и работы в строительстве с применением индустриальных видов опалубки |  |  | 4: %; 5: 108; 7: 108; 10: 583.32; 12: 30455.08 | [21 empty] | НР Бетонные и железобетонные монолитные конструкции и работы в строительстве с применением индустриальных видов опалубки
| Пр/774-006.1, Приказ № 774/пр от 11.12.2020 п.16 | СП Бетонные и железобетонные монолитные конструкции и работы в строительстве с применением индустриальных видов опалубки |  |  | % | 55 | 0.85 | 46.75 |  |  | 252.5 |  | 13183.1 | [21 empty] | СП Бетонные и железобетонные монолитные конструкции и работы в строительстве с применением индустриальных видов опалубки
|  | Всего по позиции |  |  | 10: 1416.37; 12: 72190.13 | [23 empty] | Всего по позиции
141 | Прайс | Теплоизоляция LOGICPIR СХМ/СХМ |  |  | 4: м2; 5: 53.148; 6: 1; 7: 53.148; 11: 9.5 | [17 empty] | Теплоизоляция LOGICPIR СХМ/СХМ
|  | Всего по позиции |  |  | 10: 0; 12: 0 | [23 empty] | Всего по позиции
142 | ФЕР12-01-004-04 | Устройство примыканий кровель из наплавляемых материалов к стенам и парапетам высотой: до 600 мм без фартуков/применит. |  |  | 4: 100 м; 5: 1.32; 6: 1; 7: 1.32 | [17 empty] | Устройство примыканий кровель из наплавляемых материалов к стенам и парапетам высотой: до 600 мм без фартуков/применит.
|  | Объем=(1,2*110) / 100 | [29 empty] | Объем=(1,2*110) / 100
| 421/пр_2020_прил.10_т.3_п.3_гр.4 | Производство работ осуществляется на территории действующего предприятия с наличием в зоне производства работ одного или нескольких из следующих факторов: - разветвленная сеть транспортных и инженерных коммуникаций; - стесненные условия для складирования материалов; - действующее технологическое оборудование; - движение технологического транспорта ОЗП=1,15; ЭМ=1,15 к расх.; ЗПМ=1,15; ТЗ=1,15; ТЗМ=1,15 | [30 empty] | Производство работ осуществляется на территории действующего предприятия с наличием в зоне производства работ одного или нескольких из следующих факторов: - разветвленная сеть транспортных и инженерных коммуникаций; - стесненные условия для складирования материалов; - действующее технологическое оборудование; - движение технологического транспорта ОЗП=1,15; ЭМ=1,15 к расх.; ЗПМ=1,15; ТЗ=1,15; ТЗМ=1,15
| 421/пр_2020_прил.10_т.3_п.1.2_гр.3 | Производство работ осуществляется в помещениях эксплуатируемого объекта капитального строительства, эксплуатация которого не прекращена, в том числе для объектов производственного и непроизводственного назначения без остановки рабочего процесса, при этом: в зоне производства работ имеется один из следующих факторов: - движение транспорта по внутрицеховым путям; - действующее технологическое или лабораторное оборудование; - мебель и иные загромождающие помещения предметы ОЗП=1,35; ЭМ=1,35 к расх.; ЗПМ=1,35; ТЗ=1,35; ТЗМ=1,35 | [30 empty] | Производство работ осуществляется в помещениях эксплуатируемого объекта капитального строительства, эксплуатация которого не прекращена, в том числе для объектов производственного и непроизводственного назначения без остановки рабочего процесса, при этом: в зоне производства работ имеется один из следующих факторов: - движение транспорта по внутрицеховым путям; - действующее технологическое или лабораторное оборудование; - мебель и иные загромождающие помещения предметы ОЗП=1,35; ЭМ=1,35 к расх.; ЗПМ=1,35; ТЗ=1,35; ТЗМ=1,35
| 648/пр_2022_п.124 | Для определения затрат на работы по капитальному ремонту и реконструкции объектов капитального строительства по единичным расценкам, включенным в сборники ФЕР, аналогичным технологическим процессам в новом строительстве, в том числе по возведению новых конструктивных элементов ОЗП=1,15; ЭМ=1,25 к расх.; ЗПМ=1,25; ТЗ=1,15; ТЗМ=1,25 | [30 empty] | Для определения затрат на работы по капитальному ремонту и реконструкции объектов капитального строительства по единичным расценкам, включенным в сборники ФЕР, аналогичным технологическим процессам в новом строительстве, в том числе по возведению новых конструктивных элементов ОЗП=1,15; ЭМ=1,25 к расх.; ЗПМ=1,25; ТЗ=1,15; ТЗМ=1,25
| 1 | ОТ |  |  | 8: 325.89; 9: 1.725; 10: 742.05; 11: 52.21; 12: 38742.43 | [20 empty] | ОТ
| 2 | ЭМ |  |  | 8: 74.1; 9: 1.875; 10: 183.4; 11: 15.71; 12: 2881.21 | [20 empty] | ЭМ
| 3 | в т.ч. ОТм |  |  | 8: 11.33; 9: 1.875; 10: 28.04; 11: 52.21; 12: 1463.97 | [20 empty] | в т.ч. ОТм
| 4 | М |  |  | 8: 462.96; 10: 611.11; 11: 9.5; 12: 5805.55 | [20 empty] | М
|  | ЗТ |  |  | 4: чел.-ч; 5: 35.5; 6: 1.725; 7: 80.8335 | [21 empty] | ЗТ
|  | ЗТм |  |  | 4: чел.-ч; 5: 0.86; 6: 1.875; 7: 2.1285 | [21 empty] | ЗТм
|  | Итого по расценке |  |  | 8: 862.95; 10: 1536.56; 12: 47429.19 | [22 empty] | Итого по расценке
|  | ФОТ |  |  | 10: 770.09; 12: 40206.4 | [21 empty] | ФОТ
| Пр/812-012.0-1 | НР Кровли |  |  | 4: %; 5: 109; 7: 109; 10: 839.4; 12: 43824.98 | [21 empty] | НР Кровли
| Пр/774-012.0, Приказ № 774/пр от 11.12.2020 п.16 | СП Кровли |  |  | % | 57 | 0.85 | 48.45 |  |  | 373.11 |  | 19480 | [21 empty] | СП Кровли
|  | Всего по позиции |  |  | 10: 2749.07; 12: 110734.17 | [23 empty] | Всего по позиции
143 | Прайс | Унифлекс Экспресс ЭМП |  |  | 4: м2; 5: 60.24; 6: 1; 7: 60.24; 11: 9.5 | [17 empty] | Унифлекс Экспресс ЭМП
|  | Всего по позиции |  |  | 10: 0; 12: 0 | [23 empty] | Всего по позиции
Монтаж примыкания кровельного покрытия к стенам (парапетам выше 600 мм) | [29 empty] | Монтаж примыкания кровельного покрытия к стенам (парапетам выше 600 мм)
144 | ФЕР12-01-017-01 | Устройство выравнивающих стяжек: цементно-песчаных толщиной 15 мм |  |  | 4: 100 м2; 5: 6.895; 6: 1; 7: 6.895 | [17 empty] | Устройство выравнивающих стяжек: цементно-песчаных толщиной 15 мм
|  | Объем=689,52 / 100 | [29 empty] | Объем=689,52 / 100
| 421/пр_2020_прил.10_т.3_п.3_гр.4 | Производство работ осуществляется на территории действующего предприятия с наличием в зоне производства работ одного или нескольких из следующих факторов: - разветвленная сеть транспортных и инженерных коммуникаций; - стесненные условия для складирования материалов; - действующее технологическое оборудование; - движение технологического транспорта ОЗП=1,15; ЭМ=1,15 к расх.; ЗПМ=1,15; ТЗ=1,15; ТЗМ=1,15 | [30 empty] | Производство работ осуществляется на территории действующего предприятия с наличием в зоне производства работ одного или нескольких из следующих факторов: - разветвленная сеть транспортных и инженерных коммуникаций; - стесненные условия для складирования материалов; - действующее технологическое оборудование; - движение технологического транспорта ОЗП=1,15; ЭМ=1,15 к расх.; ЗПМ=1,15; ТЗ=1,15; ТЗМ=1,15
| 421/пр_2020_прил.10_т.3_п.1.2_гр.3 | Производство работ осуществляется в помещениях эксплуатируемого объекта капитального строительства, эксплуатация которого не прекращена, в том числе для объектов производственного и непроизводственного назначения без остановки рабочего процесса, при этом: в зоне производства работ имеется один из следующих факторов: - движение транспорта по внутрицеховым путям; - действующее технологическое или лабораторное оборудование; - мебель и иные загромождающие помещения предметы ОЗП=1,35; ЭМ=1,35 к расх.; ЗПМ=1,35; ТЗ=1,35; ТЗМ=1,35 | [30 empty] | Производство работ осуществляется в помещениях эксплуатируемого объекта капитального строительства, эксплуатация которого не прекращена, в том числе для объектов производственного и непроизводственного назначения без остановки рабочего процесса, при этом: в зоне производства работ имеется один из следующих факторов: - движение транспорта по внутрицеховым путям; - действующее технологическое или лабораторное оборудование; - мебель и иные загромождающие помещения предметы ОЗП=1,35; ЭМ=1,35 к расх.; ЗПМ=1,35; ТЗ=1,35; ТЗМ=1,35
| 648/пр_2022_п.124 | Для определения затрат на работы по капитальному ремонту и реконструкции объектов капитального строительства по единичным расценкам, включенным в сборники ФЕР, аналогичным технологическим процессам в новом строительстве, в том числе по возведению новых конструктивных элементов ОЗП=1,15; ЭМ=1,25 к расх.; ЗПМ=1,25; ТЗ=1,15; ТЗМ=1,25 | [30 empty] | Для определения затрат на работы по капитальному ремонту и реконструкции объектов капитального строительства по единичным расценкам, включенным в сборники ФЕР, аналогичным технологическим процессам в новом строительстве, в том числе по возведению новых конструктивных элементов ОЗП=1,15; ЭМ=1,25 к расх.; ЗПМ=1,25; ТЗ=1,15; ТЗМ=1,25
| 1 | ОТ |  |  | 8: 209.95; 9: 1.725; 10: 2497.12; 11: 52.21; 12: 130374.64 | [20 empty] | ОТ
| 2 | ЭМ |  |  | 8: 189.93; 9: 1.875; 10: 2455.44; 11: 15.71; 12: 38574.96 | [20 empty] | ЭМ
| 3 | в т.ч. ОТм |  |  | 8: 21.86; 9: 1.875; 10: 282.61; 11: 52.21; 12: 14755.07 | [20 empty] | в т.ч. ОТм
| 4 | М |  |  | 8: 36.67; 10: 252.84; 11: 9.5; 12: 2401.98 | [20 empty] | М
|  | ЗТ |  |  | 4: чел.-ч; 5: 24.3; 6: 1.725; 7: 289.0212 | [21 empty] | ЗТ
|  | ЗТм |  |  | 4: чел.-ч; 5: 1.94; 6: 1.875; 7: 25.0806 | [21 empty] | ЗТм
|  | Итого по расценке |  |  | 8: 436.55; 10: 5205.4; 12: 171351.58 | [22 empty] | Итого по расценке
|  | ФОТ |  |  | 10: 2779.73; 12: 145129.71 | [21 empty] | ФОТ
| Пр/812-012.0-1 | НР Кровли |  |  | 4: %; 5: 109; 7: 109; 10: 3029.91; 12: 158191.38 | [21 empty] | НР Кровли
| Пр/774-012.0, Приказ № 774/пр от 11.12.2020 п.16 | СП Кровли |  |  | % | 57 | 0.85 | 48.45 |  |  | 1346.78 |  | 70315.34 | [21 empty] | СП Кровли
|  | Всего по позиции |  |  | 10: 9582.09; 12: 399858.3 | [23 empty] | Всего по позиции
145 | ФЕР12-01-017-02 | Устройство выравнивающих стяжек: на каждый 1 мм изменения толщины добавлять или исключать к расценке 12-01-017-01 |  |  | 4: 100 м2; 5: -6.895; 6: 1; 7: -6.895 | [17 empty] | Устройство выравнивающих стяжек: на каждый 1 мм изменения толщины добавлять или исключать к расценке 12-01-017-01
| 421/пр_2020_прил.10_т.3_п.3_гр.4 | Производство работ осуществляется на территории действующего предприятия с наличием в зоне производства работ одного или нескольких из следующих факторов: - разветвленная сеть транспортных и инженерных коммуникаций; - стесненные условия для складирования материалов; - действующее технологическое оборудование; - движение технологического транспорта ОЗП=1,15; ЭМ=1,15 к расх.; ЗПМ=1,15; ТЗ=1,15; ТЗМ=1,15 | [30 empty] | Производство работ осуществляется на территории действующего предприятия с наличием в зоне производства работ одного или нескольких из следующих факторов: - разветвленная сеть транспортных и инженерных коммуникаций; - стесненные условия для складирования материалов; - действующее технологическое оборудование; - движение технологического транспорта ОЗП=1,15; ЭМ=1,15 к расх.; ЗПМ=1,15; ТЗ=1,15; ТЗМ=1,15
| 421/пр_2020_прил.10_т.3_п.1.2_гр.3 | Производство работ осуществляется в помещениях эксплуатируемого объекта капитального строительства, эксплуатация которого не прекращена, в том числе для объектов производственного и непроизводственного назначения без остановки рабочего процесса, при этом: в зоне производства работ имеется один из следующих факторов: - движение транспорта по внутрицеховым путям; - действующее технологическое или лабораторное оборудование; - мебель и иные загромождающие помещения предметы ОЗП=1,35; ЭМ=1,35 к расх.; ЗПМ=1,35; ТЗ=1,35; ТЗМ=1,35 | [30 empty] | Производство работ осуществляется в помещениях эксплуатируемого объекта капитального строительства, эксплуатация которого не прекращена, в том числе для объектов производственного и непроизводственного назначения без остановки рабочего процесса, при этом: в зоне производства работ имеется один из следующих факторов: - движение транспорта по внутрицеховым путям; - действующее технологическое или лабораторное оборудование; - мебель и иные загромождающие помещения предметы ОЗП=1,35; ЭМ=1,35 к расх.; ЗПМ=1,35; ТЗ=1,35; ТЗМ=1,35
|  | 15-10=5/1=5 ПЗ=5 (ОЗП=5; ЭМ=5 к расх.; ЗПМ=5; МАТ=5 к расх.; ТЗ=5; ТЗМ=5) | [30 empty] | 15-10=5/1=5 ПЗ=5 (ОЗП=5; ЭМ=5 к расх.; ЗПМ=5; МАТ=5 к расх.; ТЗ=5; ТЗМ=5)
| 648/пр_2022_п.124 | Для определения затрат на работы по капитальному ремонту и реконструкции объектов капитального строительства по единичным расценкам, включенным в сборники ФЕР, аналогичным технологическим процессам в новом строительстве, в том числе по возведению новых конструктивных элементов ОЗП=1,15; ЭМ=1,25 к расх.; ЗПМ=1,25; ТЗ=1,15; ТЗМ=1,25 | [30 empty] | Для определения затрат на работы по капитальному ремонту и реконструкции объектов капитального строительства по единичным расценкам, включенным в сборники ФЕР, аналогичным технологическим процессам в новом строительстве, в том числе по возведению новых конструктивных элементов ОЗП=1,15; ЭМ=1,25 к расх.; ЗПМ=1,25; ТЗ=1,15; ТЗМ=1,25
| 1 | ОТ |  |  | 8: 8.64; 9: 8.625; 10: -513.82; 11: 52.21; 12: -26826.54 | [20 empty] | ОТ
| 2 | ЭМ |  |  | 8: 2.66; 9: 9.375; 10: -171.94; 11: 15.71; 12: -2701.18 | [20 empty] | ЭМ
| 3 | в т.ч. ОТм |  |  | 8: 0.34; 9: 9.375; 10: -21.98; 11: 52.21; 12: -1147.58 | [20 empty] | в т.ч. ОТм
|  | ЗТ |  |  | 4: чел.-ч; 5: 1; 6: 8.625; 7: -59.4694 | [21 empty] | ЗТ
|  | ЗТм |  |  | 4: чел.-ч; 5: 0.03; 6: 9.375; 7: -1.9392 | [21 empty] | ЗТм
|  | Итого по расценке |  |  | 8: 11.3; 10: -685.76; 12: -29527.72 | [22 empty] | Итого по расценке
|  | ФОТ |  |  | 10: -535.8; 12: -27974.12 | [21 empty] | ФОТ
| Пр/812-012.0-1 | НР Кровли |  |  | 4: %; 5: 109; 7: 109; 10: -584.02; 12: -30491.79 | [21 empty] | НР Кровли
| Пр/774-012.0, Приказ № 774/пр от 11.12.2020 п.16 | СП Кровли |  |  | % | 57 | 0.85 | 48.45 |  |  | -259.6 |  | -13553.46 | [21 empty] | СП Кровли
|  | Всего по позиции |  |  | 10: -1529.38; 12: -73572.97 | [23 empty] | Всего по позиции
146 | Прайс | Штукатурка из ц.п. раствора 10 мм |  |  | 4: м3; 5: 6.895; 6: 1; 7: 6.895; 11: 9.5 | [17 empty] | Штукатурка из ц.п. раствора 10 мм
|  | Объем=689,52*0,01 | [29 empty] | Объем=689,52*0,01
|  | Всего по позиции |  |  | 10: 0; 12: 0 | [23 empty] | Всего по позиции
147 | ФЕР12-01-042-03 | Устройство мест примыканий из минераловатной плиты полосами толщиной 50 мм на мастике битумно-полимерной кровельной гидроизоляционной, холодной |  |  | 4: 100 м2; 5: 0.26; 6: 1; 7: 0.26 | [17 empty] | Устройство мест примыканий из минераловатной плиты полосами толщиной 50 мм на мастике битумно-полимерной кровельной гидроизоляционной, холодной
|  | Объем=25,95 / 100 | [29 empty] | Объем=25,95 / 100
| 421/пр_2020_прил.10_т.3_п.3_гр.4 | Производство работ осуществляется на территории действующего предприятия с наличием в зоне производства работ одного или нескольких из следующих факторов: - разветвленная сеть транспортных и инженерных коммуникаций; - стесненные условия для складирования материалов; - действующее технологическое оборудование; - движение технологического транспорта ОЗП=1,15; ЭМ=1,15 к расх.; ЗПМ=1,15; ТЗ=1,15; ТЗМ=1,15 | [30 empty] | Производство работ осуществляется на территории действующего предприятия с наличием в зоне производства работ одного или нескольких из следующих факторов: - разветвленная сеть транспортных и инженерных коммуникаций; - стесненные условия для складирования материалов; - действующее технологическое оборудование; - движение технологического транспорта ОЗП=1,15; ЭМ=1,15 к расх.; ЗПМ=1,15; ТЗ=1,15; ТЗМ=1,15
| 421/пр_2020_прил.10_т.3_п.1.2_гр.3 | Производство работ осуществляется в помещениях эксплуатируемого объекта капитального строительства, эксплуатация которого не прекращена, в том числе для объектов производственного и непроизводственного назначения без остановки рабочего процесса, при этом: в зоне производства работ имеется один из следующих факторов: - движение транспорта по внутрицеховым путям; - действующее технологическое или лабораторное оборудование; - мебель и иные загромождающие помещения предметы ОЗП=1,35; ЭМ=1,35 к расх.; ЗПМ=1,35; ТЗ=1,35; ТЗМ=1,35 | [30 empty] | Производство работ осуществляется в помещениях эксплуатируемого объекта капитального строительства, эксплуатация которого не прекращена, в том числе для объектов производственного и непроизводственного назначения без остановки рабочего процесса, при этом: в зоне производства работ имеется один из следующих факторов: - движение транспорта по внутрицеховым путям; - действующее технологическое или лабораторное оборудование; - мебель и иные загромождающие помещения предметы ОЗП=1,35; ЭМ=1,35 к расх.; ЗПМ=1,35; ТЗ=1,35; ТЗМ=1,35
| 648/пр_2022_п.124 | Для определения затрат на работы по капитальному ремонту и реконструкции объектов капитального строительства по единичным расценкам, включенным в сборники ФЕР, аналогичным технологическим процессам в новом строительстве, в том числе по возведению новых конструктивных элементов ОЗП=1,15; ЭМ=1,25 к расх.; ЗПМ=1,25; ТЗ=1,15; ТЗМ=1,25 | [30 empty] | Для определения затрат на работы по капитальному ремонту и реконструкции объектов капитального строительства по единичным расценкам, включенным в сборники ФЕР, аналогичным технологическим процессам в новом строительстве, в том числе по возведению новых конструктивных элементов ОЗП=1,15; ЭМ=1,25 к расх.; ЗПМ=1,25; ТЗ=1,15; ТЗМ=1,25
| 1 | ОТ |  |  | 8: 432; 9: 1.725; 10: 193.75; 11: 52.21; 12: 10115.69 | [20 empty] | ОТ
| 2 | ЭМ |  |  | 8: 150.27; 9: 1.875; 10: 73.26; 11: 15.71; 12: 1150.91 | [20 empty] | ЭМ
| 3 | в т.ч. ОТм |  |  | 8: 25.99; 9: 1.875; 10: 12.67; 11: 52.21; 12: 661.5 | [20 empty] | в т.ч. ОТм
| 4 | М |  |  | 8: 734.19; 10: 190.89; 11: 9.5; 12: 1813.46 | [20 empty] | М
|  | ЗТ |  |  | 4: чел.-ч; 5: 50; 6: 1.725; 7: 22.425 | [21 empty] | ЗТ
|  | ЗТм |  |  | 4: чел.-ч; 5: 2.27; 6: 1.875; 7: 1.1066 | [21 empty] | ЗТм
|  | Итого по расценке |  |  | 8: 1316.46; 10: 457.9; 12: 13080.06 | [22 empty] | Итого по расценке
|  | ФОТ |  |  | 10: 206.42; 12: 10777.19 | [21 empty] | ФОТ
| Пр/812-012.0-1 | НР Кровли |  |  | 4: %; 5: 109; 7: 109; 10: 225; 12: 11747.14 | [21 empty] | НР Кровли
| Пр/774-012.0, Приказ № 774/пр от 11.12.2020 п.16 | СП Кровли |  |  | % | 57 | 0.85 | 48.45 |  |  | 100.01 |  | 5221.55 | [21 empty] | СП Кровли
|  | Всего по позиции |  |  | 10: 782.91; 12: 30048.75 | [23 empty] | Всего по позиции
148 | Прайс | Галтель ТЕХНОРУФ Н ПРОФ 100×100 мм |  |  | 4: м.п; 5: 259.52; 6: 1; 7: 259.52; 11: 9.5 | [17 empty] | Галтель ТЕХНОРУФ Н ПРОФ 100×100 мм
|  | Всего по позиции |  |  | 10: 0; 12: 0 | [23 empty] | Всего по позиции
149 | ФЕР12-01-002-17 | Устройство кровель плоских с применением полимерной мастики на основе бутилкаучука: нанесение полимерной мастики на основе бутилкаучука на огрунтованную поверхность в один слой/применит.Нанесение праймера битумного ТЕХНОНИКОЛЬ №01 |  |  | 4: 100 м2; 5: 0.4875; 6: 1; 7: 0.4875 | [17 empty] | Устройство кровель плоских с применением полимерной мастики на основе бутилкаучука: нанесение полимерной мастики на основе бутилкаучука на огрунтованную поверхность в один слой/применит.Нанесение праймера битумного ТЕХНОНИКОЛЬ №01
|  | Объем=48,75 / 100 | [29 empty] | Объем=48,75 / 100
| 421/пр_2020_прил.10_т.3_п.3_гр.4 | Производство работ осуществляется на территории действующего предприятия с наличием в зоне производства работ одного или нескольких из следующих факторов: - разветвленная сеть транспортных и инженерных коммуникаций; - стесненные условия для складирования материалов; - действующее технологическое оборудование; - движение технологического транспорта ОЗП=1,15; ЭМ=1,15 к расх.; ЗПМ=1,15; ТЗ=1,15; ТЗМ=1,15 | [30 empty] | Производство работ осуществляется на территории действующего предприятия с наличием в зоне производства работ одного или нескольких из следующих факторов: - разветвленная сеть транспортных и инженерных коммуникаций; - стесненные условия для складирования материалов; - действующее технологическое оборудование; - движение технологического транспорта ОЗП=1,15; ЭМ=1,15 к расх.; ЗПМ=1,15; ТЗ=1,15; ТЗМ=1,15
| 421/пр_2020_прил.10_т.3_п.1.2_гр.3 | Производство работ осуществляется в помещениях эксплуатируемого объекта капитального строительства, эксплуатация которого не прекращена, в том числе для объектов производственного и непроизводственного назначения без остановки рабочего процесса, при этом: в зоне производства работ имеется один из следующих факторов: - движение транспорта по внутрицеховым путям; - действующее технологическое или лабораторное оборудование; - мебель и иные загромождающие помещения предметы ОЗП=1,35; ЭМ=1,35 к расх.; ЗПМ=1,35; ТЗ=1,35; ТЗМ=1,35 | [30 empty] | Производство работ осуществляется в помещениях эксплуатируемого объекта капитального строительства, эксплуатация которого не прекращена, в том числе для объектов производственного и непроизводственного назначения без остановки рабочего процесса, при этом: в зоне производства работ имеется один из следующих факторов: - движение транспорта по внутрицеховым путям; - действующее технологическое или лабораторное оборудование; - мебель и иные загромождающие помещения предметы ОЗП=1,35; ЭМ=1,35 к расх.; ЗПМ=1,35; ТЗ=1,35; ТЗМ=1,35
| 648/пр_2022_п.124 | Для определения затрат на работы по капитальному ремонту и реконструкции объектов капитального строительства по единичным расценкам, включенным в сборники ФЕР, аналогичным технологическим процессам в новом строительстве, в том числе по возведению новых конструктивных элементов ОЗП=1,15; ЭМ=1,25 к расх.; ЗПМ=1,25; ТЗ=1,15; ТЗМ=1,25 | [30 empty] | Для определения затрат на работы по капитальному ремонту и реконструкции объектов капитального строительства по единичным расценкам, включенным в сборники ФЕР, аналогичным технологическим процессам в новом строительстве, в том числе по возведению новых конструктивных элементов ОЗП=1,15; ЭМ=1,25 к расх.; ЗПМ=1,25; ТЗ=1,15; ТЗМ=1,25
| 1 | ОТ |  |  | 8: 24.45; 9: 1.725; 10: 20.56; 11: 52.21; 12: 1073.44 | [20 empty] | ОТ
| 2 | ЭМ |  |  | 8: 4.25; 9: 1.875; 10: 3.88; 11: 15.71; 12: 60.95 | [20 empty] | ЭМ
| 3 | в т.ч. ОТм |  |  | 8: 0.84; 9: 1.875; 10: 0.77; 11: 52.21; 12: 40.2 | [20 empty] | в т.ч. ОТм
|  | ЗТ |  |  | 4: чел.-ч; 5: 2.89; 6: 1.725; 7: 2.4303 | [21 empty] | ЗТ
|  | ЗТм |  |  | 4: чел.-ч; 5: 0.07; 6: 1.875; 7: 0.063984 | [21 empty] | ЗТм
|  | Итого по расценке |  |  | 8: 28.7; 10: 24.44; 12: 1134.39 | [22 empty] | Итого по расценке
|  | ФОТ |  |  | 10: 21.33; 12: 1113.64 | [21 empty] | ФОТ
| Пр/812-012.0-1 | НР Кровли |  |  | 4: %; 5: 109; 7: 109; 10: 23.25; 12: 1213.87 | [21 empty] | НР Кровли
| Пр/774-012.0, Приказ № 774/пр от 11.12.2020 п.16 | СП Кровли |  |  | % | 57 | 0.85 | 48.45 |  |  | 10.33 |  | 539.56 | [21 empty] | СП Кровли
|  | Всего по позиции |  |  | 10: 58.02; 12: 2887.82 | [23 empty] | Всего по позиции
150 | Прайс | Праймер битумный ТЕХНОНИКОЛЬ №01 |  |  | 4: л; 5: 9.75; 6: 1; 7: 9.75; 11: 9.5 | [17 empty] | Праймер битумный ТЕХНОНИКОЛЬ №01
|  | Всего по позиции |  |  | 10: 0; 12: 0 | [23 empty] | Всего по позиции
151 | ФЕР12-01-004-04 | Устройство примыканий кровель из наплавляемых материалов к стенам и парапетам высотой: до 600 мм без фартуков |  |  | 4: 100 м; 5: 2.595; 6: 1; 7: 2.595 | [17 empty] | Устройство примыканий кровель из наплавляемых материалов к стенам и парапетам высотой: до 600 мм без фартуков
|  | Объем=259,52 / 100 | [29 empty] | Объем=259,52 / 100
| 421/пр_2020_прил.10_т.3_п.3_гр.4 | Производство работ осуществляется на территории действующего предприятия с наличием в зоне производства работ одного или нескольких из следующих факторов: - разветвленная сеть транспортных и инженерных коммуникаций; - стесненные условия для складирования материалов; - действующее технологическое оборудование; - движение технологического транспорта ОЗП=1,15; ЭМ=1,15 к расх.; ЗПМ=1,15; ТЗ=1,15; ТЗМ=1,15 | [30 empty] | Производство работ осуществляется на территории действующего предприятия с наличием в зоне производства работ одного или нескольких из следующих факторов: - разветвленная сеть транспортных и инженерных коммуникаций; - стесненные условия для складирования материалов; - действующее технологическое оборудование; - движение технологического транспорта ОЗП=1,15; ЭМ=1,15 к расх.; ЗПМ=1,15; ТЗ=1,15; ТЗМ=1,15
| 421/пр_2020_прил.10_т.3_п.1.2_гр.3 | Производство работ осуществляется в помещениях эксплуатируемого объекта капитального строительства, эксплуатация которого не прекращена, в том числе для объектов производственного и непроизводственного назначения без остановки рабочего процесса, при этом: в зоне производства работ имеется один из следующих факторов: - движение транспорта по внутрицеховым путям; - действующее технологическое или лабораторное оборудование; - мебель и иные загромождающие помещения предметы ОЗП=1,35; ЭМ=1,35 к расх.; ЗПМ=1,35; ТЗ=1,35; ТЗМ=1,35 | [30 empty] | Производство работ осуществляется в помещениях эксплуатируемого объекта капитального строительства, эксплуатация которого не прекращена, в том числе для объектов производственного и непроизводственного назначения без остановки рабочего процесса, при этом: в зоне производства работ имеется один из следующих факторов: - движение транспорта по внутрицеховым путям; - действующее технологическое или лабораторное оборудование; - мебель и иные загромождающие помещения предметы ОЗП=1,35; ЭМ=1,35 к расх.; ЗПМ=1,35; ТЗ=1,35; ТЗМ=1,35
| 648/пр_2022_п.124 | Для определения затрат на работы по капитальному ремонту и реконструкции объектов капитального строительства по единичным расценкам, включенным в сборники ФЕР, аналогичным технологическим процессам в новом строительстве, в том числе по возведению новых конструктивных элементов ОЗП=1,15; ЭМ=1,25 к расх.; ЗПМ=1,25; ТЗ=1,15; ТЗМ=1,25 | [30 empty] | Для определения затрат на работы по капитальному ремонту и реконструкции объектов капитального строительства по единичным расценкам, включенным в сборники ФЕР, аналогичным технологическим процессам в новом строительстве, в том числе по возведению новых конструктивных элементов ОЗП=1,15; ЭМ=1,25 к расх.; ЗПМ=1,25; ТЗ=1,15; ТЗМ=1,25
| 1 | ОТ |  |  | 8: 325.89; 9: 1.725; 10: 1458.81; 11: 52.21; 12: 76164.47 | [20 empty] | ОТ
| 2 | ЭМ |  |  | 8: 74.1; 9: 1.875; 10: 360.54; 11: 15.71; 12: 5664.08 | [20 empty] | ЭМ
| 3 | в т.ч. ОТм |  |  | 8: 11.33; 9: 1.875; 10: 55.13; 11: 52.21; 12: 2878.34 | [20 empty] | в т.ч. ОТм
| 4 | М |  |  | 8: 462.96; 10: 1201.38; 11: 9.5; 12: 11413.11 | [20 empty] | М
|  | ЗТ |  |  | 4: чел.-ч; 5: 35.5; 6: 1.725; 7: 158.9113 | [21 empty] | ЗТ
|  | ЗТм |  |  | 4: чел.-ч; 5: 0.86; 6: 1.875; 7: 4.1844 | [21 empty] | ЗТм
|  | Итого по расценке |  |  | 8: 862.95; 10: 3020.73; 12: 93241.66 | [22 empty] | Итого по расценке
|  | ФОТ |  |  | 10: 1513.94; 12: 79042.81 | [21 empty] | ФОТ
| Пр/812-012.0-1 | НР Кровли |  |  | 4: %; 5: 109; 7: 109; 10: 1650.19; 12: 86156.66 | [21 empty] | НР Кровли
| Пр/774-012.0, Приказ № 774/пр от 11.12.2020 п.16 | СП Кровли |  |  | % | 57 | 0.85 | 48.45 |  |  | 733.5 |  | 38296.24 | [21 empty] | СП Кровли
|  | Всего по позиции |  |  | 10: 5404.42; 12: 217694.56 | [23 empty] | Всего по позиции
152 | Прайс | Гидроизоляция Техноэласт ПЛАМЯ СТОП ЭКП, 4,2 мм |  |  | 4: м2; 5: 170.02; 6: 1; 7: 170.02; 11: 9.5 | [17 empty] | Гидроизоляция Техноэласт ПЛАМЯ СТОП ЭКП, 4,2 мм
|  | Всего по позиции |  |  | 10: 0; 12: 0 | [23 empty] | Всего по позиции
153 | Прайс | Доп. слои гидроизоляции Унифлекс Экспресс ЭМП |  |  | 4: м2; 5: 228.17; 6: 1; 7: 228.17; 11: 9.5 | [17 empty] | Доп. слои гидроизоляции Унифлекс Экспресс ЭМП
|  | Всего по позиции |  |  | 10: 0; 12: 0 | [23 empty] | Всего по позиции
154 | ФЕР12-01-004-09 | Установка прижимной планки/применит. |  |  | 4: 100 м; 5: 2.5667; 6: 1; 7: 2.5667 | [17 empty] | Установка прижимной планки/применит.
|  | Объем=256,67 / 100 | [29 empty] | Объем=256,67 / 100
| 421/пр_2020_прил.10_т.3_п.3_гр.4 | Производство работ осуществляется на территории действующего предприятия с наличием в зоне производства работ одного или нескольких из следующих факторов: - разветвленная сеть транспортных и инженерных коммуникаций; - стесненные условия для складирования материалов; - действующее технологическое оборудование; - движение технологического транспорта ОЗП=1,15; ЭМ=1,15 к расх.; ЗПМ=1,15; ТЗ=1,15; ТЗМ=1,15 | [30 empty] | Производство работ осуществляется на территории действующего предприятия с наличием в зоне производства работ одного или нескольких из следующих факторов: - разветвленная сеть транспортных и инженерных коммуникаций; - стесненные условия для складирования материалов; - действующее технологическое оборудование; - движение технологического транспорта ОЗП=1,15; ЭМ=1,15 к расх.; ЗПМ=1,15; ТЗ=1,15; ТЗМ=1,15
| 421/пр_2020_прил.10_т.3_п.1.2_гр.3 | Производство работ осуществляется в помещениях эксплуатируемого объекта капитального строительства, эксплуатация которого не прекращена, в том числе для объектов производственного и непроизводственного назначения без остановки рабочего процесса, при этом: в зоне производства работ имеется один из следующих факторов: - движение транспорта по внутрицеховым путям; - действующее технологическое или лабораторное оборудование; - мебель и иные загромождающие помещения предметы ОЗП=1,35; ЭМ=1,35 к расх.; ЗПМ=1,35; ТЗ=1,35; ТЗМ=1,35 | [30 empty] | Производство работ осуществляется в помещениях эксплуатируемого объекта капитального строительства, эксплуатация которого не прекращена, в том числе для объектов производственного и непроизводственного назначения без остановки рабочего процесса, при этом: в зоне производства работ имеется один из следующих факторов: - движение транспорта по внутрицеховым путям; - действующее технологическое или лабораторное оборудование; - мебель и иные загромождающие помещения предметы ОЗП=1,35; ЭМ=1,35 к расх.; ЗПМ=1,35; ТЗ=1,35; ТЗМ=1,35
| 648/пр_2022_п.124 | Для определения затрат на работы по капитальному ремонту и реконструкции объектов капитального строительства по единичным расценкам, включенным в сборники ФЕР, аналогичным технологическим процессам в новом строительстве, в том числе по возведению новых конструктивных элементов ОЗП=1,15; ЭМ=1,25 к расх.; ЗПМ=1,25; ТЗ=1,15; ТЗМ=1,25 | [30 empty] | Для определения затрат на работы по капитальному ремонту и реконструкции объектов капитального строительства по единичным расценкам, включенным в сборники ФЕР, аналогичным технологическим процессам в новом строительстве, в том числе по возведению новых конструктивных элементов ОЗП=1,15; ЭМ=1,25 к расх.; ЗПМ=1,25; ТЗ=1,15; ТЗМ=1,25
| 1 | ОТ |  |  | 8: 70.71; 9: 1.725; 10: 313.07; 11: 52.21; 12: 16345.38 | [20 empty] | ОТ
| 4 | М |  |  | 8: 380; 10: 975.35; 11: 9.5; 12: 9265.83 | [20 empty] | М
|  | ЗТ |  |  | 4: чел.-ч; 5: 8.29; 6: 1.725; 7: 36.7045 | [21 empty] | ЗТ
|  | Итого по расценке |  |  | 8: 450.71; 10: 1288.42; 12: 25611.21 | [22 empty] | Итого по расценке
|  | ФОТ |  |  | 10: 313.07; 12: 16345.38 | [21 empty] | ФОТ
| Пр/812-012.0-1 | НР Кровли |  |  | 4: %; 5: 109; 7: 109; 10: 341.25; 12: 17816.46 | [21 empty] | НР Кровли
| Пр/774-012.0, Приказ № 774/пр от 11.12.2020 п.16 | СП Кровли |  |  | % | 57 | 0.85 | 48.45 |  |  | 151.68 |  | 7919.34 | [21 empty] | СП Кровли
|  | Всего по позиции |  |  | 10: 1781.35; 12: 51347.01 | [23 empty] | Всего по позиции
155 | Прайс | Рейка краевая алюминиевая Технониколь Стандарт, l = 2 м |  |  | 4: м.п.; 5: 256.67; 6: 1; 7: 256.67; 11: 9.5 | [17 empty] | Рейка краевая алюминиевая Технониколь Стандарт, l = 2 м
|  | Всего по позиции |  |  | 10: 0; 12: 0 | [23 empty] | Всего по позиции
156 | Прайс | Саморез остроконечный ТЕХНОНИКОЛЬ 4,8×50 |  |  | 4: шт; 5: 6401; 6: 1; 7: 6401; 11: 9.5 | [17 empty] | Саморез остроконечный ТЕХНОНИКОЛЬ 4,8×50
|  | Всего по позиции |  |  | 10: 0; 12: 0 | [23 empty] | Всего по позиции
157 | Прайс | Анкерный элемент ТЕХНОНИКОЛЬ 8×45 |  |  | 4: шт; 5: 6401; 6: 1; 7: 6401; 11: 9.5 | [17 empty] | Анкерный элемент ТЕХНОНИКОЛЬ 8×45
|  | Всего по позиции |  |  | 10: 0; 12: 0 | [23 empty] | Всего по позиции
158 | ФЕР12-01-040-03 | Устройство гидроизоляции плоских кровель из полимерных составов методом безвоздушного нанесения: в один слой в местах примыканий и на стенах, парапетах, трубах, шахтах и т.п./применит. |  |  | 4: 100 м2; 5: 2.5665; 6: 1; 7: 2.5665 | [17 empty] | Устройство гидроизоляции плоских кровель из полимерных составов методом безвоздушного нанесения: в один слой в местах примыканий и на стенах, парапетах, трубах, шахтах и т.п./применит.
|  | Объем=256,65 / 100 | [29 empty] | Объем=256,65 / 100
| 421/пр_2020_прил.10_т.3_п.3_гр.4 | Производство работ осуществляется на территории действующего предприятия с наличием в зоне производства работ одного или нескольких из следующих факторов: - разветвленная сеть транспортных и инженерных коммуникаций; - стесненные условия для складирования материалов; - действующее технологическое оборудование; - движение технологического транспорта ОЗП=1,15; ЭМ=1,15 к расх.; ЗПМ=1,15; ТЗ=1,15; ТЗМ=1,15 | [30 empty] | Производство работ осуществляется на территории действующего предприятия с наличием в зоне производства работ одного или нескольких из следующих факторов: - разветвленная сеть транспортных и инженерных коммуникаций; - стесненные условия для складирования материалов; - действующее технологическое оборудование; - движение технологического транспорта ОЗП=1,15; ЭМ=1,15 к расх.; ЗПМ=1,15; ТЗ=1,15; ТЗМ=1,15
| 421/пр_2020_прил.10_т.3_п.1.2_гр.3 | Производство работ осуществляется в помещениях эксплуатируемого объекта капитального строительства, эксплуатация которого не прекращена, в том числе для объектов производственного и непроизводственного назначения без остановки рабочего процесса, при этом: в зоне производства работ имеется один из следующих факторов: - движение транспорта по внутрицеховым путям; - действующее технологическое или лабораторное оборудование; - мебель и иные загромождающие помещения предметы ОЗП=1,35; ЭМ=1,35 к расх.; ЗПМ=1,35; ТЗ=1,35; ТЗМ=1,35 | [30 empty] | Производство работ осуществляется в помещениях эксплуатируемого объекта капитального строительства, эксплуатация которого не прекращена, в том числе для объектов производственного и непроизводственного назначения без остановки рабочего процесса, при этом: в зоне производства работ имеется один из следующих факторов: - движение транспорта по внутрицеховым путям; - действующее технологическое или лабораторное оборудование; - мебель и иные загромождающие помещения предметы ОЗП=1,35; ЭМ=1,35 к расх.; ЗПМ=1,35; ТЗ=1,35; ТЗМ=1,35
| 648/пр_2022_п.124 | Для определения затрат на работы по капитальному ремонту и реконструкции объектов капитального строительства по единичным расценкам, включенным в сборники ФЕР, аналогичным технологическим процессам в новом строительстве, в том числе по возведению новых конструктивных элементов ОЗП=1,15; ЭМ=1,25 к расх.; ЗПМ=1,25; ТЗ=1,15; ТЗМ=1,25 | [30 empty] | Для определения затрат на работы по капитальному ремонту и реконструкции объектов капитального строительства по единичным расценкам, включенным в сборники ФЕР, аналогичным технологическим процессам в новом строительстве, в том числе по возведению новых конструктивных элементов ОЗП=1,15; ЭМ=1,25 к расх.; ЗПМ=1,25; ТЗ=1,15; ТЗМ=1,25
| 1 | ОТ |  |  | 8: 117.59; 9: 1.725; 10: 520.6; 11: 52.21; 12: 27180.53 | [20 empty] | ОТ
| 2 | ЭМ |  |  | 8: 363.3; 9: 1.875; 10: 1748.27; 11: 15.71; 12: 27465.32 | [20 empty] | ЭМ
| 3 | в т.ч. ОТм |  |  | 8: 2.77; 9: 1.875; 10: 13.33; 11: 52.21; 12: 695.96 | [20 empty] | в т.ч. ОТм
| 4 | М |  |  | 8: 119.96; 10: 307.88; 11: 9.5; 12: 2924.86 | [20 empty] | М
|  | ЗТ |  |  | 4: чел.-ч; 5: 13.61; 6: 1.725; 7: 60.2544 | [21 empty] | ЗТ
|  | ЗТм |  |  | 4: чел.-ч; 5: 0.23; 6: 1.875; 7: 1.1068 | [21 empty] | ЗТм
|  | Итого по расценке |  |  | 8: 600.85; 10: 2576.75; 12: 57570.71 | [22 empty] | Итого по расценке
|  | ФОТ |  |  | 10: 533.93; 12: 27876.49 | [21 empty] | ФОТ
| Пр/812-012.0-1 | НР Кровли |  |  | 4: %; 5: 109; 7: 109; 10: 581.98; 12: 30385.37 | [21 empty] | НР Кровли
| Пр/774-012.0, Приказ № 774/пр от 11.12.2020 п.16 | СП Кровли |  |  | % | 57 | 0.85 | 48.45 |  |  | 258.69 |  | 13506.16 | [21 empty] | СП Кровли
|  | Всего по позиции |  |  | 10: 3417.42; 12: 101462.24 | [23 empty] | Всего по позиции
159 | Прайс | Мастика ТЕХНОНИКОЛЬ №71 |  |  | 4: л; 5: 51.33; 6: 1; 7: 51.33; 11: 9.5 | [17 empty] | Мастика ТЕХНОНИКОЛЬ №71
|  | Всего по позиции |  |  | 10: 0; 12: 0 | [23 empty] | Всего по позиции
Монтаж примыкания кровельного покрытия к бортовым элементам фонарей Сф-1, Сф-3, Сф-4 | [29 empty] | Монтаж примыкания кровельного покрытия к бортовым элементам фонарей Сф-1, Сф-3, Сф-4
160 | ФЕР12-01-013-03 | Утепление покрытий плитами: из минеральной ваты или перлита на битумной мастике в один слой/применит.Теплоизоляция бортового элемента Техноруф В ЭКСТРА, t = 150 мм |  |  | 4: 100 м2; 5: 3.362; 6: 1; 7: 3.362 | [17 empty] | Утепление покрытий плитами: из минеральной ваты или перлита на битумной мастике в один слой/применит.Теплоизоляция бортового элемента Техноруф В ЭКСТРА, t = 150 мм
|  | Объем=(51,94/0,15/1,03) / 100 | [29 empty] | Объем=(51,94/0,15/1,03) / 100
| 421/пр_2020_прил.10_т.3_п.3_гр.4 | Производство работ осуществляется на территории действующего предприятия с наличием в зоне производства работ одного или нескольких из следующих факторов: - разветвленная сеть транспортных и инженерных коммуникаций; - стесненные условия для складирования материалов; - действующее технологическое оборудование; - движение технологического транспорта ОЗП=1,15; ЭМ=1,15 к расх.; ЗПМ=1,15; ТЗ=1,15; ТЗМ=1,15 | [30 empty] | Производство работ осуществляется на территории действующего предприятия с наличием в зоне производства работ одного или нескольких из следующих факторов: - разветвленная сеть транспортных и инженерных коммуникаций; - стесненные условия для складирования материалов; - действующее технологическое оборудование; - движение технологического транспорта ОЗП=1,15; ЭМ=1,15 к расх.; ЗПМ=1,15; ТЗ=1,15; ТЗМ=1,15
| 421/пр_2020_прил.10_т.3_п.1.2_гр.3 | Производство работ осуществляется в помещениях эксплуатируемого объекта капитального строительства, эксплуатация которого не прекращена, в том числе для объектов производственного и непроизводственного назначения без остановки рабочего процесса, при этом: в зоне производства работ имеется один из следующих факторов: - движение транспорта по внутрицеховым путям; - действующее технологическое или лабораторное оборудование; - мебель и иные загромождающие помещения предметы ОЗП=1,35; ЭМ=1,35 к расх.; ЗПМ=1,35; ТЗ=1,35; ТЗМ=1,35 | [30 empty] | Производство работ осуществляется в помещениях эксплуатируемого объекта капитального строительства, эксплуатация которого не прекращена, в том числе для объектов производственного и непроизводственного назначения без остановки рабочего процесса, при этом: в зоне производства работ имеется один из следующих факторов: - движение транспорта по внутрицеховым путям; - действующее технологическое или лабораторное оборудование; - мебель и иные загромождающие помещения предметы ОЗП=1,35; ЭМ=1,35 к расх.; ЗПМ=1,35; ТЗ=1,35; ТЗМ=1,35
| 648/пр_2022_п.124 | Для определения затрат на работы по капитальному ремонту и реконструкции объектов капитального строительства по единичным расценкам, включенным в сборники ФЕР, аналогичным технологическим процессам в новом строительстве, в том числе по возведению новых конструктивных элементов ОЗП=1,15; ЭМ=1,25 к расх.; ЗПМ=1,25; ТЗ=1,15; ТЗМ=1,25 | [30 empty] | Для определения затрат на работы по капитальному ремонту и реконструкции объектов капитального строительства по единичным расценкам, включенным в сборники ФЕР, аналогичным технологическим процессам в новом строительстве, в том числе по возведению новых конструктивных элементов ОЗП=1,15; ЭМ=1,25 к расх.; ЗПМ=1,25; ТЗ=1,15; ТЗМ=1,25
| 1 | ОТ |  |  | 8: 383.25; 9: 1.725; 10: 2222.64; 11: 52.21; 12: 116044.03 | [20 empty] | ОТ
| 2 | ЭМ |  |  | 8: 126.92; 9: 1.875; 10: 800.07; 11: 15.71; 12: 12569.1 | [20 empty] | ЭМ
| 3 | в т.ч. ОТм |  |  | 8: 10.68; 9: 1.875; 10: 67.32; 11: 52.21; 12: 3514.78 | [20 empty] | в т.ч. ОТм
| 4 | М |  |  | 8: 870.84; 10: 2927.76; 11: 9.5; 12: 27813.72 | [20 empty] | М
|  | ЗТ |  |  | 4: чел.-ч; 5: 40.3; 6: 1.725; 7: 233.7178 | [21 empty] | ЗТ
|  | ЗТм |  |  | 4: чел.-ч; 5: 0.83; 6: 1.875; 7: 5.2321 | [21 empty] | ЗТм
|  | Итого по расценке |  |  | 8: 1381.01; 10: 5950.47; 12: 156426.85 | [22 empty] | Итого по расценке
|  | ФОТ |  |  | 10: 2289.96; 12: 119558.81 | [21 empty] | ФОТ
| Пр/812-012.0-1 | НР Кровли |  |  | 4: %; 5: 109; 7: 109; 10: 2496.06; 12: 130319.1 | [21 empty] | НР Кровли
| Пр/774-012.0, Приказ № 774/пр от 11.12.2020 п.16 | СП Кровли |  |  | % | 57 | 0.85 | 48.45 |  |  | 1109.49 |  | 57926.24 | [21 empty] | СП Кровли
|  | Всего по позиции |  |  | 10: 9556.02; 12: 344672.19 | [23 empty] | Всего по позиции
161 | Прайс | Техноруф В ЭКСТРА, t = 150 мм |  |  | 4: м2; 5: 346.27; 6: 1; 7: 346.27; 11: 9.5 | [17 empty] | Техноруф В ЭКСТРА, t = 150 мм
|  | Объем=51,94/0,15 | [29 empty] | Объем=51,94/0,15
|  | Всего по позиции |  |  | 10: 0; 12: 0 | [23 empty] | Всего по позиции
162 | ФЕР12-01-042-03 | Устройство мест примыканий из минераловатной плиты полосами толщиной 50 мм на мастике битумно-полимерной кровельной гидроизоляционной, холодной |  |  | 4: 100 м2; 5: 0.947; 6: 1; 7: 0.947 | [17 empty] | Устройство мест примыканий из минераловатной плиты полосами толщиной 50 мм на мастике битумно-полимерной кровельной гидроизоляционной, холодной
|  | Объем=94,7 / 100 | [29 empty] | Объем=94,7 / 100
| 421/пр_2020_прил.10_т.3_п.3_гр.4 | Производство работ осуществляется на территории действующего предприятия с наличием в зоне производства работ одного или нескольких из следующих факторов: - разветвленная сеть транспортных и инженерных коммуникаций; - стесненные условия для складирования материалов; - действующее технологическое оборудование; - движение технологического транспорта ОЗП=1,15; ЭМ=1,15 к расх.; ЗПМ=1,15; ТЗ=1,15; ТЗМ=1,15 | [30 empty] | Производство работ осуществляется на территории действующего предприятия с наличием в зоне производства работ одного или нескольких из следующих факторов: - разветвленная сеть транспортных и инженерных коммуникаций; - стесненные условия для складирования материалов; - действующее технологическое оборудование; - движение технологического транспорта ОЗП=1,15; ЭМ=1,15 к расх.; ЗПМ=1,15; ТЗ=1,15; ТЗМ=1,15
| 421/пр_2020_прил.10_т.3_п.1.2_гр.3 | Производство работ осуществляется в помещениях эксплуатируемого объекта капитального строительства, эксплуатация которого не прекращена, в том числе для объектов производственного и непроизводственного назначения без остановки рабочего процесса, при этом: в зоне производства работ имеется один из следующих факторов: - движение транспорта по внутрицеховым путям; - действующее технологическое или лабораторное оборудование; - мебель и иные загромождающие помещения предметы ОЗП=1,35; ЭМ=1,35 к расх.; ЗПМ=1,35; ТЗ=1,35; ТЗМ=1,35 | [30 empty] | Производство работ осуществляется в помещениях эксплуатируемого объекта капитального строительства, эксплуатация которого не прекращена, в том числе для объектов производственного и непроизводственного назначения без остановки рабочего процесса, при этом: в зоне производства работ имеется один из следующих факторов: - движение транспорта по внутрицеховым путям; - действующее технологическое или лабораторное оборудование; - мебель и иные загромождающие помещения предметы ОЗП=1,35; ЭМ=1,35 к расх.; ЗПМ=1,35; ТЗ=1,35; ТЗМ=1,35
| 648/пр_2022_п.124 | Для определения затрат на работы по капитальному ремонту и реконструкции объектов капитального строительства по единичным расценкам, включенным в сборники ФЕР, аналогичным технологическим процессам в новом строительстве, в том числе по возведению новых конструктивных элементов ОЗП=1,15; ЭМ=1,25 к расх.; ЗПМ=1,25; ТЗ=1,15; ТЗМ=1,25 | [30 empty] | Для определения затрат на работы по капитальному ремонту и реконструкции объектов капитального строительства по единичным расценкам, включенным в сборники ФЕР, аналогичным технологическим процессам в новом строительстве, в том числе по возведению новых конструктивных элементов ОЗП=1,15; ЭМ=1,25 к расх.; ЗПМ=1,25; ТЗ=1,15; ТЗМ=1,25
| 1 | ОТ |  |  | 8: 432; 9: 1.725; 10: 705.7; 11: 52.21; 12: 36844.6 | [20 empty] | ОТ
| 2 | ЭМ |  |  | 8: 150.27; 9: 1.875; 10: 266.82; 11: 15.71; 12: 4191.74 | [20 empty] | ЭМ
| 3 | в т.ч. ОТм |  |  | 8: 25.99; 9: 1.875; 10: 46.15; 11: 52.21; 12: 2409.49 | [20 empty] | в т.ч. ОТм
| 4 | М |  |  | 8: 734.19; 10: 695.28; 11: 9.5; 12: 6605.16 | [20 empty] | М
|  | ЗТ |  |  | 4: чел.-ч; 5: 50; 6: 1.725; 7: 81.6787 | [21 empty] | ЗТ
|  | ЗТм |  |  | 4: чел.-ч; 5: 2.27; 6: 1.875; 7: 4.0307 | [21 empty] | ЗТм
|  | Итого по расценке |  |  | 8: 1316.46; 10: 1667.8; 12: 47641.5 | [22 empty] | Итого по расценке
|  | ФОТ |  |  | 10: 751.85; 12: 39254.09 | [21 empty] | ФОТ
| Пр/812-012.0-1 | НР Кровли |  |  | 4: %; 5: 109; 7: 109; 10: 819.52; 12: 42786.96 | [21 empty] | НР Кровли
| Пр/774-012.0, Приказ № 774/пр от 11.12.2020 п.16 | СП Кровли |  |  | % | 57 | 0.85 | 48.45 |  |  | 364.27 |  | 19018.61 | [21 empty] | СП Кровли
|  | Всего по позиции |  |  | 10: 2851.59; 12: 109447.07 | [23 empty] | Всего по позиции
163 | Прайс | Галтель ТЕХНОРУФ Н ПРОФ 100×100 мм |  |  | 4: м.п; 5: 947.04; 6: 1; 7: 947.04; 11: 9.5 | [17 empty] | Галтель ТЕХНОРУФ Н ПРОФ 100×100 мм
|  | Всего по позиции |  |  | 10: 0; 12: 0 | [23 empty] | Всего по позиции
164 | ФЕР12-01-002-17 | Устройство кровель плоских с применением полимерной мастики на основе бутилкаучука: нанесение полимерной мастики на основе бутилкаучука на огрунтованную поверхность в один слой/применит.Нанесение праймера битумного ТЕХНОНИКОЛЬ №01 |  |  | 4: 100 м2; 5: 4.5175; 6: 1; 7: 4.5175 | [17 empty] | Устройство кровель плоских с применением полимерной мастики на основе бутилкаучука: нанесение полимерной мастики на основе бутилкаучука на огрунтованную поверхность в один слой/применит.Нанесение праймера битумного ТЕХНОНИКОЛЬ №01
|  | Объем=451,75 / 100 | [29 empty] | Объем=451,75 / 100
| 421/пр_2020_прил.10_т.3_п.3_гр.4 | Производство работ осуществляется на территории действующего предприятия с наличием в зоне производства работ одного или нескольких из следующих факторов: - разветвленная сеть транспортных и инженерных коммуникаций; - стесненные условия для складирования материалов; - действующее технологическое оборудование; - движение технологического транспорта ОЗП=1,15; ЭМ=1,15 к расх.; ЗПМ=1,15; ТЗ=1,15; ТЗМ=1,15 | [30 empty] | Производство работ осуществляется на территории действующего предприятия с наличием в зоне производства работ одного или нескольких из следующих факторов: - разветвленная сеть транспортных и инженерных коммуникаций; - стесненные условия для складирования материалов; - действующее технологическое оборудование; - движение технологического транспорта ОЗП=1,15; ЭМ=1,15 к расх.; ЗПМ=1,15; ТЗ=1,15; ТЗМ=1,15
| 421/пр_2020_прил.10_т.3_п.1.2_гр.3 | Производство работ осуществляется в помещениях эксплуатируемого объекта капитального строительства, эксплуатация которого не прекращена, в том числе для объектов производственного и непроизводственного назначения без остановки рабочего процесса, при этом: в зоне производства работ имеется один из следующих факторов: - движение транспорта по внутрицеховым путям; - действующее технологическое или лабораторное оборудование; - мебель и иные загромождающие помещения предметы ОЗП=1,35; ЭМ=1,35 к расх.; ЗПМ=1,35; ТЗ=1,35; ТЗМ=1,35 | [30 empty] | Производство работ осуществляется в помещениях эксплуатируемого объекта капитального строительства, эксплуатация которого не прекращена, в том числе для объектов производственного и непроизводственного назначения без остановки рабочего процесса, при этом: в зоне производства работ имеется один из следующих факторов: - движение транспорта по внутрицеховым путям; - действующее технологическое или лабораторное оборудование; - мебель и иные загромождающие помещения предметы ОЗП=1,35; ЭМ=1,35 к расх.; ЗПМ=1,35; ТЗ=1,35; ТЗМ=1,35
| 648/пр_2022_п.124 | Для определения затрат на работы по капитальному ремонту и реконструкции объектов капитального строительства по единичным расценкам, включенным в сборники ФЕР, аналогичным технологическим процессам в новом строительстве, в том числе по возведению новых конструктивных элементов ОЗП=1,15; ЭМ=1,25 к расх.; ЗПМ=1,25; ТЗ=1,15; ТЗМ=1,25 | [30 empty] | Для определения затрат на работы по капитальному ремонту и реконструкции объектов капитального строительства по единичным расценкам, включенным в сборники ФЕР, аналогичным технологическим процессам в новом строительстве, в том числе по возведению новых конструктивных элементов ОЗП=1,15; ЭМ=1,25 к расх.; ЗПМ=1,25; ТЗ=1,15; ТЗМ=1,25
| 1 | ОТ |  |  | 8: 24.45; 9: 1.725; 10: 190.53; 11: 52.21; 12: 9947.57 | [20 empty] | ОТ
| 2 | ЭМ |  |  | 8: 4.25; 9: 1.875; 10: 36; 11: 15.71; 12: 565.56 | [20 empty] | ЭМ
| 3 | в т.ч. ОТм |  |  | 8: 0.84; 9: 1.875; 10: 7.12; 11: 52.21; 12: 371.74 | [20 empty] | в т.ч. ОТм
|  | ЗТ |  |  | 4: чел.-ч; 5: 2.89; 6: 1.725; 7: 22.5209 | [21 empty] | ЗТ
|  | ЗТм |  |  | 4: чел.-ч; 5: 0.07; 6: 1.875; 7: 0.59292 | [21 empty] | ЗТм
|  | Итого по расценке |  |  | 8: 28.7; 10: 226.53; 12: 10513.13 | [22 empty] | Итого по расценке
|  | ФОТ |  |  | 10: 197.65; 12: 10319.31 | [21 empty] | ФОТ
| Пр/812-012.0-1 | НР Кровли |  |  | 4: %; 5: 109; 7: 109; 10: 215.44; 12: 11248.05 | [21 empty] | НР Кровли
| Пр/774-012.0, Приказ № 774/пр от 11.12.2020 п.16 | СП Кровли |  |  | % | 57 | 0.85 | 48.45 |  |  | 95.76 |  | 4999.71 | [21 empty] | СП Кровли
|  | Всего по позиции |  |  | 10: 537.73; 12: 26760.89 | [23 empty] | Всего по позиции
165 | Прайс | Праймер битумный ТЕХНОНИКОЛЬ №01 |  |  | 4: л; 5: 90.35; 6: 1; 7: 90.35; 11: 9.5 | [17 empty] | Праймер битумный ТЕХНОНИКОЛЬ №01
|  | Всего по позиции |  |  | 10: 0; 12: 0 | [23 empty] | Всего по позиции
166 | ФЕР12-01-004-04 | Устройство примыканий кровель из наплавляемых материалов к стенам и парапетам высотой: до 600 мм без фартуков/применит. Монтаж примыкания кровельного покрытия к бортовым элементам фонарей Сф-1, Сф-3, Сф-4 |  |  | 4: 100 м; 5: 9.4704; 6: 1; 7: 9.4704 | [17 empty] | Устройство примыканий кровель из наплавляемых материалов к стенам и парапетам высотой: до 600 мм без фартуков/применит. Монтаж примыкания кровельного покрытия к бортовым элементам фонарей Сф-1, Сф-3, Сф-4
|  | Объем=947,04 / 100 | [29 empty] | Объем=947,04 / 100
| 421/пр_2020_прил.10_т.3_п.3_гр.4 | Производство работ осуществляется на территории действующего предприятия с наличием в зоне производства работ одного или нескольких из следующих факторов: - разветвленная сеть транспортных и инженерных коммуникаций; - стесненные условия для складирования материалов; - действующее технологическое оборудование; - движение технологического транспорта ОЗП=1,15; ЭМ=1,15 к расх.; ЗПМ=1,15; ТЗ=1,15; ТЗМ=1,15 | [30 empty] | Производство работ осуществляется на территории действующего предприятия с наличием в зоне производства работ одного или нескольких из следующих факторов: - разветвленная сеть транспортных и инженерных коммуникаций; - стесненные условия для складирования материалов; - действующее технологическое оборудование; - движение технологического транспорта ОЗП=1,15; ЭМ=1,15 к расх.; ЗПМ=1,15; ТЗ=1,15; ТЗМ=1,15
| 421/пр_2020_прил.10_т.3_п.1.2_гр.3 | Производство работ осуществляется в помещениях эксплуатируемого объекта капитального строительства, эксплуатация которого не прекращена, в том числе для объектов производственного и непроизводственного назначения без остановки рабочего процесса, при этом: в зоне производства работ имеется один из следующих факторов: - движение транспорта по внутрицеховым путям; - действующее технологическое или лабораторное оборудование; - мебель и иные загромождающие помещения предметы ОЗП=1,35; ЭМ=1,35 к расх.; ЗПМ=1,35; ТЗ=1,35; ТЗМ=1,35 | [30 empty] | Производство работ осуществляется в помещениях эксплуатируемого объекта капитального строительства, эксплуатация которого не прекращена, в том числе для объектов производственного и непроизводственного назначения без остановки рабочего процесса, при этом: в зоне производства работ имеется один из следующих факторов: - движение транспорта по внутрицеховым путям; - действующее технологическое или лабораторное оборудование; - мебель и иные загромождающие помещения предметы ОЗП=1,35; ЭМ=1,35 к расх.; ЗПМ=1,35; ТЗ=1,35; ТЗМ=1,35
| 648/пр_2022_п.124 | Для определения затрат на работы по капитальному ремонту и реконструкции объектов капитального строительства по единичным расценкам, включенным в сборники ФЕР, аналогичным технологическим процессам в новом строительстве, в том числе по возведению новых конструктивных элементов ОЗП=1,15; ЭМ=1,25 к расх.; ЗПМ=1,25; ТЗ=1,15; ТЗМ=1,25 | [30 empty] | Для определения затрат на работы по капитальному ремонту и реконструкции объектов капитального строительства по единичным расценкам, включенным в сборники ФЕР, аналогичным технологическим процессам в новом строительстве, в том числе по возведению новых конструктивных элементов ОЗП=1,15; ЭМ=1,25 к расх.; ЗПМ=1,25; ТЗ=1,15; ТЗМ=1,25
| 1 | ОТ |  |  | 8: 325.89; 9: 1.725; 10: 5323.88; 11: 52.21; 12: 277959.77 | [20 empty] | ОТ
| 2 | ЭМ |  |  | 8: 74.1; 9: 1.875; 10: 1315.79; 11: 15.71; 12: 20671.06 | [20 empty] | ЭМ
| 3 | в т.ч. ОТм |  |  | 8: 11.33; 9: 1.875; 10: 201.19; 11: 52.21; 12: 10504.13 | [20 empty] | в т.ч. ОТм
| 4 | М |  |  | 8: 462.96; 10: 4384.42; 11: 9.5; 12: 41651.99 | [20 empty] | М
|  | ЗТ |  |  | 4: чел.-ч; 5: 35.5; 6: 1.725; 7: 579.9436 | [21 empty] | ЗТ
|  | ЗТм |  |  | 4: чел.-ч; 5: 0.86; 6: 1.875; 7: 15.271 | [21 empty] | ЗТм
|  | Итого по расценке |  |  | 8: 862.95; 10: 11024.09; 12: 340282.82 | [22 empty] | Итого по расценке
|  | ФОТ |  |  | 10: 5525.07; 12: 288463.9 | [21 empty] | ФОТ
| Пр/812-012.0-1 | НР Кровли |  |  | 4: %; 5: 109; 7: 109; 10: 6022.33; 12: 314425.65 | [21 empty] | НР Кровли
| Пр/774-012.0, Приказ № 774/пр от 11.12.2020 п.16 | СП Кровли |  |  | % | 57 | 0.85 | 48.45 |  |  | 2676.9 |  | 139760.76 | [21 empty] | СП Кровли
|  | Всего по позиции |  |  | 10: 19723.32; 12: 794469.23 | [23 empty] | Всего по позиции
167 | Прайс | Гидроизоляция Техноэласт ПЛАМЯ СТОП ЗКП, 4,2 мм |  |  | 4: м2; 5: 1046.63; 6: 1; 7: 1046.63; 11: 9.5 | [17 empty] | Гидроизоляция Техноэласт ПЛАМЯ СТОП ЗКП, 4,2 мм
|  | Всего по позиции |  |  | 10: 0; 12: 0 | [23 empty] | Всего по позиции
168 | Прайс | Унифлекс Экспресс ЭМП |  |  | 4: м2; 5: 1266.62; 6: 1; 7: 1266.62; 11: 9.5 | [17 empty] | Унифлекс Экспресс ЭМП
|  | Всего по позиции |  |  | 10: 0; 12: 0 | [23 empty] | Всего по позиции
169 | ФЕРр58-34-4 | Устройство поясков, сандриков, подоконных отливов из листовой стали/применит. |  |  | 4: 100 м; 5: 9.4704; 6: 1; 7: 9.4704 | [17 empty] | Устройство поясков, сандриков, подоконных отливов из листовой стали/применит.
|  | Объем=947,04 / 100 | [29 empty] | Объем=947,04 / 100
| 421/пр_2020_прил.10_т.3_п.3_гр.4 | Производство работ осуществляется на территории действующего предприятия с наличием в зоне производства работ одного или нескольких из следующих факторов: - разветвленная сеть транспортных и инженерных коммуникаций; - стесненные условия для складирования материалов; - действующее технологическое оборудование; - движение технологического транспорта ОЗП=1,15; ЭМ=1,15 к расх.; ЗПМ=1,15; ТЗ=1,15; ТЗМ=1,15 | [30 empty] | Производство работ осуществляется на территории действующего предприятия с наличием в зоне производства работ одного или нескольких из следующих факторов: - разветвленная сеть транспортных и инженерных коммуникаций; - стесненные условия для складирования материалов; - действующее технологическое оборудование; - движение технологического транспорта ОЗП=1,15; ЭМ=1,15 к расх.; ЗПМ=1,15; ТЗ=1,15; ТЗМ=1,15
| 421/пр_2020_прил.10_т.3_п.1.2_гр.3 | Производство работ осуществляется в помещениях эксплуатируемого объекта капитального строительства, эксплуатация которого не прекращена, в том числе для объектов производственного и непроизводственного назначения без остановки рабочего процесса, при этом: в зоне производства работ имеется один из следующих факторов: - движение транспорта по внутрицеховым путям; - действующее технологическое или лабораторное оборудование; - мебель и иные загромождающие помещения предметы ОЗП=1,35; ЭМ=1,35 к расх.; ЗПМ=1,35; ТЗ=1,35; ТЗМ=1,35 | [30 empty] | Производство работ осуществляется в помещениях эксплуатируемого объекта капитального строительства, эксплуатация которого не прекращена, в том числе для объектов производственного и непроизводственного назначения без остановки рабочего процесса, при этом: в зоне производства работ имеется один из следующих факторов: - движение транспорта по внутрицеховым путям; - действующее технологическое или лабораторное оборудование; - мебель и иные загромождающие помещения предметы ОЗП=1,35; ЭМ=1,35 к расх.; ЗПМ=1,35; ТЗ=1,35; ТЗМ=1,35
| 1 | ОТ |  |  | 8: 222.8; 9: 1.5; 10: 3165.01; 11: 52.21; 12: 165245.17 | [20 empty] | ОТ
| 2 | ЭМ |  |  | 8: 3.85; 9: 1.5; 10: 54.69; 11: 15.71; 12: 859.18 | [20 empty] | ЭМ
| 3 | в т.ч. ОТм |  |  | 8: 1.16; 9: 1.5; 10: 16.48; 11: 52.21; 12: 860.42 | [20 empty] | в т.ч. ОТм
| 4 | М |  |  | 8: 2387.16; 10: 22607.36; 11: 9.5; 12: 214769.92 | [20 empty] | М
|  | ЗТ |  |  | 4: чел.-ч; 5: 26.12; 6: 1.5; 7: 371.0503 | [21 empty] | ЗТ
|  | ЗТм |  |  | 4: чел.-ч; 5: 0.09; 6: 1.5; 7: 1.2785 | [21 empty] | ЗТм
|  | Итого по расценке |  |  | 8: 2613.81; 10: 25827.06; 12: 380874.27 | [22 empty] | Итого по расценке
|  | ФОТ |  |  | 10: 3181.49; 12: 166105.59 | [21 empty] | ФОТ
| Пр/812-092.0-1 | НР Крыши, кровли (ремонтно-строительные) |  |  | 4: %; 5: 90; 7: 90; 10: 2863.34; 12: 149495.03 | [21 empty] | НР Крыши, кровли (ремонтно-строительные)
| Пр/774-092.0 | СП Крыши, кровли (ремонтно-строительные) |  |  | 4: %; 5: 46; 7: 46; 10: 1463.49; 12: 76408.57 | [21 empty] | СП Крыши, кровли (ремонтно-строительные)
|  | Всего по позиции |  |  | 10: 30153.89; 12: 606777.87 | [23 empty] | Всего по позиции
170 | ФССЦ-08.3.05.05-0053 | Сталь листовая оцинкованная, толщина 0,7 мм |  |  | т | -1.9983 | 1 | -1.9983 | 11200 |  | -22380.45 | 9.5 | -212614.28 | [17 empty] | Сталь листовая оцинкованная, толщина 0,7 мм
|  | Всего по позиции |  |  | 10: -22380.45; 12: -212614.28 | [23 empty] | Всего по позиции
171 | Прайс | Отлив из оцинкованной стали, t = 0,7 мм, l = 0,537 м |  |  | 4: м.п.; 5: 947.04; 6: 1; 7: 947.04; 11: 9.5 | [17 empty] | Отлив из оцинкованной стали, t = 0,7 мм, l = 0,537 м
|  | Всего по позиции |  |  | 10: 0; 12: 0 | [23 empty] | Всего по позиции
Монтаж примыкания кровельного покрытия к бортовым элементам фонаря Сф-2 | [29 empty] | Монтаж примыкания кровельного покрытия к бортовым элементам фонаря Сф-2
172 | ФЕР12-01-013-03 | Утепление покрытий плитами: из минеральной ваты или перлита на битумной мастике в один слой/применит.Теплоизоляция бортового элемента Техноруф В ЭКСТРА, t = 100 мм |  |  | 4: 100 м2; 5: 0.905; 6: 1; 7: 0.905 | [17 empty] | Утепление покрытий плитами: из минеральной ваты или перлита на битумной мастике в один слой/применит.Теплоизоляция бортового элемента Техноруф В ЭКСТРА, t = 100 мм
|  | Объем=(9,05/0,1) / 100 | [29 empty] | Объем=(9,05/0,1) / 100
| 421/пр_2020_прил.10_т.3_п.3_гр.4 | Производство работ осуществляется на территории действующего предприятия с наличием в зоне производства работ одного или нескольких из следующих факторов: - разветвленная сеть транспортных и инженерных коммуникаций; - стесненные условия для складирования материалов; - действующее технологическое оборудование; - движение технологического транспорта ОЗП=1,15; ЭМ=1,15 к расх.; ЗПМ=1,15; ТЗ=1,15; ТЗМ=1,15 | [30 empty] | Производство работ осуществляется на территории действующего предприятия с наличием в зоне производства работ одного или нескольких из следующих факторов: - разветвленная сеть транспортных и инженерных коммуникаций; - стесненные условия для складирования материалов; - действующее технологическое оборудование; - движение технологического транспорта ОЗП=1,15; ЭМ=1,15 к расх.; ЗПМ=1,15; ТЗ=1,15; ТЗМ=1,15
| 421/пр_2020_прил.10_т.3_п.1.2_гр.3 | Производство работ осуществляется в помещениях эксплуатируемого объекта капитального строительства, эксплуатация которого не прекращена, в том числе для объектов производственного и непроизводственного назначения без остановки рабочего процесса, при этом: в зоне производства работ имеется один из следующих факторов: - движение транспорта по внутрицеховым путям; - действующее технологическое или лабораторное оборудование; - мебель и иные загромождающие помещения предметы ОЗП=1,35; ЭМ=1,35 к расх.; ЗПМ=1,35; ТЗ=1,35; ТЗМ=1,35 | [30 empty] | Производство работ осуществляется в помещениях эксплуатируемого объекта капитального строительства, эксплуатация которого не прекращена, в том числе для объектов производственного и непроизводственного назначения без остановки рабочего процесса, при этом: в зоне производства работ имеется один из следующих факторов: - движение транспорта по внутрицеховым путям; - действующее технологическое или лабораторное оборудование; - мебель и иные загромождающие помещения предметы ОЗП=1,35; ЭМ=1,35 к расх.; ЗПМ=1,35; ТЗ=1,35; ТЗМ=1,35
| 648/пр_2022_п.124 | Для определения затрат на работы по капитальному ремонту и реконструкции объектов капитального строительства по единичным расценкам, включенным в сборники ФЕР, аналогичным технологическим процессам в новом строительстве, в том числе по возведению новых конструктивных элементов ОЗП=1,15; ЭМ=1,25 к расх.; ЗПМ=1,25; ТЗ=1,15; ТЗМ=1,25 | [30 empty] | Для определения затрат на работы по капитальному ремонту и реконструкции объектов капитального строительства по единичным расценкам, включенным в сборники ФЕР, аналогичным технологическим процессам в новом строительстве, в том числе по возведению новых конструктивных элементов ОЗП=1,15; ЭМ=1,25 к расх.; ЗПМ=1,25; ТЗ=1,15; ТЗМ=1,25
| 1 | ОТ |  |  | 8: 383.25; 9: 1.725; 10: 598.3; 11: 52.21; 12: 31237.24 | [20 empty] | ОТ
| 2 | ЭМ |  |  | 8: 126.92; 9: 1.875; 10: 215.37; 11: 15.71; 12: 3383.46 | [20 empty] | ЭМ
| 3 | в т.ч. ОТм |  |  | 8: 10.68; 9: 1.875; 10: 18.12; 11: 52.21; 12: 946.05 | [20 empty] | в т.ч. ОТм
| 4 | М |  |  | 8: 870.84; 10: 788.11; 11: 9.5; 12: 7487.05 | [20 empty] | М
|  | ЗТ |  |  | 4: чел.-ч; 5: 40.3; 6: 1.725; 7: 62.9133 | [21 empty] | ЗТ
|  | ЗТм |  |  | 4: чел.-ч; 5: 0.83; 6: 1.875; 7: 1.4084 | [21 empty] | ЗТм
|  | Итого по расценке |  |  | 8: 1381.01; 10: 1601.78; 12: 42107.75 | [22 empty] | Итого по расценке
|  | ФОТ |  |  | 10: 616.42; 12: 32183.29 | [21 empty] | ФОТ
| Пр/812-012.0-1 | НР Кровли |  |  | 4: %; 5: 109; 7: 109; 10: 671.9; 12: 35079.79 | [21 empty] | НР Кровли
| Пр/774-012.0, Приказ № 774/пр от 11.12.2020 п.16 | СП Кровли |  |  | % | 57 | 0.85 | 48.45 |  |  | 298.66 |  | 15592.8 | [21 empty] | СП Кровли
|  | Всего по позиции |  |  | 10: 2572.34; 12: 92780.34 | [23 empty] | Всего по позиции
173 | Прайс | Техноруф В ЭКСТРА, t = 100 мм |  |  | 4: м2; 5: 90.5; 6: 1; 7: 90.5; 11: 9.5 | [17 empty] | Техноруф В ЭКСТРА, t = 100 мм
|  | Объем=9,05/0,1 | [29 empty] | Объем=9,05/0,1
|  | Всего по позиции |  |  | 10: 0; 12: 0 | [23 empty] | Всего по позиции
174 | ФЕР12-01-042-03 | Устройство мест примыканий из минераловатной плиты полосами толщиной 50 мм на мастике битумно-полимерной кровельной гидроизоляционной, холодной |  |  | 4: 100 м2; 5: 0.229; 6: 1; 7: 0.229 | [17 empty] | Устройство мест примыканий из минераловатной плиты полосами толщиной 50 мм на мастике битумно-полимерной кровельной гидроизоляционной, холодной
|  | Объем=22,92 / 100 | [29 empty] | Объем=22,92 / 100
| 421/пр_2020_прил.10_т.3_п.3_гр.4 | Производство работ осуществляется на территории действующего предприятия с наличием в зоне производства работ одного или нескольких из следующих факторов: - разветвленная сеть транспортных и инженерных коммуникаций; - стесненные условия для складирования материалов; - действующее технологическое оборудование; - движение технологического транспорта ОЗП=1,15; ЭМ=1,15 к расх.; ЗПМ=1,15; ТЗ=1,15; ТЗМ=1,15 | [30 empty] | Производство работ осуществляется на территории действующего предприятия с наличием в зоне производства работ одного или нескольких из следующих факторов: - разветвленная сеть транспортных и инженерных коммуникаций; - стесненные условия для складирования материалов; - действующее технологическое оборудование; - движение технологического транспорта ОЗП=1,15; ЭМ=1,15 к расх.; ЗПМ=1,15; ТЗ=1,15; ТЗМ=1,15
| 421/пр_2020_прил.10_т.3_п.1.2_гр.3 | Производство работ осуществляется в помещениях эксплуатируемого объекта капитального строительства, эксплуатация которого не прекращена, в том числе для объектов производственного и непроизводственного назначения без остановки рабочего процесса, при этом: в зоне производства работ имеется один из следующих факторов: - движение транспорта по внутрицеховым путям; - действующее технологическое или лабораторное оборудование; - мебель и иные загромождающие помещения предметы ОЗП=1,35; ЭМ=1,35 к расх.; ЗПМ=1,35; ТЗ=1,35; ТЗМ=1,35 | [30 empty] | Производство работ осуществляется в помещениях эксплуатируемого объекта капитального строительства, эксплуатация которого не прекращена, в том числе для объектов производственного и непроизводственного назначения без остановки рабочего процесса, при этом: в зоне производства работ имеется один из следующих факторов: - движение транспорта по внутрицеховым путям; - действующее технологическое или лабораторное оборудование; - мебель и иные загромождающие помещения предметы ОЗП=1,35; ЭМ=1,35 к расх.; ЗПМ=1,35; ТЗ=1,35; ТЗМ=1,35
| 648/пр_2022_п.124 | Для определения затрат на работы по капитальному ремонту и реконструкции объектов капитального строительства по единичным расценкам, включенным в сборники ФЕР, аналогичным технологическим процессам в новом строительстве, в том числе по возведению новых конструктивных элементов ОЗП=1,15; ЭМ=1,25 к расх.; ЗПМ=1,25; ТЗ=1,15; ТЗМ=1,25 | [30 empty] | Для определения затрат на работы по капитальному ремонту и реконструкции объектов капитального строительства по единичным расценкам, включенным в сборники ФЕР, аналогичным технологическим процессам в новом строительстве, в том числе по возведению новых конструктивных элементов ОЗП=1,15; ЭМ=1,25 к расх.; ЗПМ=1,25; ТЗ=1,15; ТЗМ=1,25
| 1 | ОТ |  |  | 8: 432; 9: 1.725; 10: 170.65; 11: 52.21; 12: 8909.64 | [20 empty] | ОТ
| 2 | ЭМ |  |  | 8: 150.27; 9: 1.875; 10: 64.52; 11: 15.71; 12: 1013.61 | [20 empty] | ЭМ
| 3 | в т.ч. ОТм |  |  | 8: 25.99; 9: 1.875; 10: 11.16; 11: 52.21; 12: 582.66 | [20 empty] | в т.ч. ОТм
| 4 | М |  |  | 8: 734.19; 10: 168.13; 11: 9.5; 12: 1597.24 | [20 empty] | М
|  | ЗТ |  |  | 4: чел.-ч; 5: 50; 6: 1.725; 7: 19.7512 | [21 empty] | ЗТ
|  | ЗТм |  |  | 4: чел.-ч; 5: 2.27; 6: 1.875; 7: 0.97468 | [21 empty] | ЗТм
|  | Итого по расценке |  |  | 8: 1316.46; 10: 403.3; 12: 11520.49 | [22 empty] | Итого по расценке
|  | ФОТ |  |  | 10: 181.81; 12: 9492.3 | [21 empty] | ФОТ
| Пр/812-012.0-1 | НР Кровли |  |  | 4: %; 5: 109; 7: 109; 10: 198.17; 12: 10346.61 | [21 empty] | НР Кровли
| Пр/774-012.0, Приказ № 774/пр от 11.12.2020 п.16 | СП Кровли |  |  | % | 57 | 0.85 | 48.45 |  |  | 88.09 |  | 4599.02 | [21 empty] | СП Кровли
|  | Всего по позиции |  |  | 10: 689.56; 12: 26466.12 | [23 empty] | Всего по позиции
175 | Прайс | Галтель ТЕХНОРУФ Н ПРОФ 100×100 мм |  |  | 4: м.п; 5: 229.24; 6: 1; 7: 229.24; 11: 9.5 | [17 empty] | Галтель ТЕХНОРУФ Н ПРОФ 100×100 мм
|  | Всего по позиции |  |  | 10: 0; 12: 0 | [23 empty] | Всего по позиции
176 | ФЕР12-01-002-17 | Устройство кровель плоских с применением полимерной мастики на основе бутилкаучука: нанесение полимерной мастики на основе бутилкаучука на огрунтованную поверхность в один слой/применит.Нанесение праймера битумного ТЕХНОНИКОЛЬ №01 |  |  | 4: 100 м2; 5: 1.2195; 6: 1; 7: 1.2195 | [17 empty] | Устройство кровель плоских с применением полимерной мастики на основе бутилкаучука: нанесение полимерной мастики на основе бутилкаучука на огрунтованную поверхность в один слой/применит.Нанесение праймера битумного ТЕХНОНИКОЛЬ №01
|  | Объем=121,95 / 100 | [29 empty] | Объем=121,95 / 100
| 421/пр_2020_прил.10_т.3_п.3_гр.4 | Производство работ осуществляется на территории действующего предприятия с наличием в зоне производства работ одного или нескольких из следующих факторов: - разветвленная сеть транспортных и инженерных коммуникаций; - стесненные условия для складирования материалов; - действующее технологическое оборудование; - движение технологического транспорта ОЗП=1,15; ЭМ=1,15 к расх.; ЗПМ=1,15; ТЗ=1,15; ТЗМ=1,15 | [30 empty] | Производство работ осуществляется на территории действующего предприятия с наличием в зоне производства работ одного или нескольких из следующих факторов: - разветвленная сеть транспортных и инженерных коммуникаций; - стесненные условия для складирования материалов; - действующее технологическое оборудование; - движение технологического транспорта ОЗП=1,15; ЭМ=1,15 к расх.; ЗПМ=1,15; ТЗ=1,15; ТЗМ=1,15
| 421/пр_2020_прил.10_т.3_п.1.2_гр.3 | Производство работ осуществляется в помещениях эксплуатируемого объекта капитального строительства, эксплуатация которого не прекращена, в том числе для объектов производственного и непроизводственного назначения без остановки рабочего процесса, при этом: в зоне производства работ имеется один из следующих факторов: - движение транспорта по внутрицеховым путям; - действующее технологическое или лабораторное оборудование; - мебель и иные загромождающие помещения предметы ОЗП=1,35; ЭМ=1,35 к расх.; ЗПМ=1,35; ТЗ=1,35; ТЗМ=1,35 | [30 empty] | Производство работ осуществляется в помещениях эксплуатируемого объекта капитального строительства, эксплуатация которого не прекращена, в том числе для объектов производственного и непроизводственного назначения без остановки рабочего процесса, при этом: в зоне производства работ имеется один из следующих факторов: - движение транспорта по внутрицеховым путям; - действующее технологическое или лабораторное оборудование; - мебель и иные загромождающие помещения предметы ОЗП=1,35; ЭМ=1,35 к расх.; ЗПМ=1,35; ТЗ=1,35; ТЗМ=1,35
| 648/пр_2022_п.124 | Для определения затрат на работы по капитальному ремонту и реконструкции объектов капитального строительства по единичным расценкам, включенным в сборники ФЕР, аналогичным технологическим процессам в новом строительстве, в том числе по возведению новых конструктивных элементов ОЗП=1,15; ЭМ=1,25 к расх.; ЗПМ=1,25; ТЗ=1,15; ТЗМ=1,25 | [30 empty] | Для определения затрат на работы по капитальному ремонту и реконструкции объектов капитального строительства по единичным расценкам, включенным в сборники ФЕР, аналогичным технологическим процессам в новом строительстве, в том числе по возведению новых конструктивных элементов ОЗП=1,15; ЭМ=1,25 к расх.; ЗПМ=1,25; ТЗ=1,15; ТЗМ=1,25
| 1 | ОТ |  |  | 8: 24.45; 9: 1.725; 10: 51.43; 11: 52.21; 12: 2685.16 | [20 empty] | ОТ
| 2 | ЭМ |  |  | 8: 4.25; 9: 1.875; 10: 9.72; 11: 15.71; 12: 152.7 | [20 empty] | ЭМ
| 3 | в т.ч. ОТм |  |  | 8: 0.84; 9: 1.875; 10: 1.92; 11: 52.21; 12: 100.24 | [20 empty] | в т.ч. ОТм
|  | ЗТ |  |  | 4: чел.-ч; 5: 2.89; 6: 1.725; 7: 6.0795 | [21 empty] | ЗТ
|  | ЗТм |  |  | 4: чел.-ч; 5: 0.07; 6: 1.875; 7: 0.16006 | [21 empty] | ЗТм
|  | Итого по расценке |  |  | 8: 28.7; 10: 61.15; 12: 2837.86 | [22 empty] | Итого по расценке
|  | ФОТ |  |  | 10: 53.35; 12: 2785.4 | [21 empty] | ФОТ
| Пр/812-012.0-1 | НР Кровли |  |  | 4: %; 5: 109; 7: 109; 10: 58.15; 12: 3036.09 | [21 empty] | НР Кровли
| Пр/774-012.0, Приказ № 774/пр от 11.12.2020 п.16 | СП Кровли |  |  | % | 57 | 0.85 | 48.45 |  |  | 25.85 |  | 1349.53 | [21 empty] | СП Кровли
|  | Всего по позиции |  |  | 10: 145.15; 12: 7223.48 | [23 empty] | Всего по позиции
177 | Прайс | Праймер битумный ТЕХНОНИКОЛЬ №01 |  |  | 4: л; 5: 24.39; 6: 1; 7: 24.39; 11: 9.5 | [17 empty] | Праймер битумный ТЕХНОНИКОЛЬ №01
|  | Всего по позиции |  |  | 10: 0; 12: 0 | [23 empty] | Всего по позиции
178 | ФЕР12-01-004-04 | Устройство примыканий кровель из наплавляемых материалов к стенам и парапетам высотой: до 600 мм без фартуков |  |  | 4: 100 м; 5: 2.294; 6: 1; 7: 2.294 | [17 empty] | Устройство примыканий кровель из наплавляемых материалов к стенам и парапетам высотой: до 600 мм без фартуков
|  | Объем=229,4 / 100 | [29 empty] | Объем=229,4 / 100
| 421/пр_2020_прил.10_т.3_п.3_гр.4 | Производство работ осуществляется на территории действующего предприятия с наличием в зоне производства работ одного или нескольких из следующих факторов: - разветвленная сеть транспортных и инженерных коммуникаций; - стесненные условия для складирования материалов; - действующее технологическое оборудование; - движение технологического транспорта ОЗП=1,15; ЭМ=1,15 к расх.; ЗПМ=1,15; ТЗ=1,15; ТЗМ=1,15 | [30 empty] | Производство работ осуществляется на территории действующего предприятия с наличием в зоне производства работ одного или нескольких из следующих факторов: - разветвленная сеть транспортных и инженерных коммуникаций; - стесненные условия для складирования материалов; - действующее технологическое оборудование; - движение технологического транспорта ОЗП=1,15; ЭМ=1,15 к расх.; ЗПМ=1,15; ТЗ=1,15; ТЗМ=1,15
| 421/пр_2020_прил.10_т.3_п.1.2_гр.3 | Производство работ осуществляется в помещениях эксплуатируемого объекта капитального строительства, эксплуатация которого не прекращена, в том числе для объектов производственного и непроизводственного назначения без остановки рабочего процесса, при этом: в зоне производства работ имеется один из следующих факторов: - движение транспорта по внутрицеховым путям; - действующее технологическое или лабораторное оборудование; - мебель и иные загромождающие помещения предметы ОЗП=1,35; ЭМ=1,35 к расх.; ЗПМ=1,35; ТЗ=1,35; ТЗМ=1,35 | [30 empty] | Производство работ осуществляется в помещениях эксплуатируемого объекта капитального строительства, эксплуатация которого не прекращена, в том числе для объектов производственного и непроизводственного назначения без остановки рабочего процесса, при этом: в зоне производства работ имеется один из следующих факторов: - движение транспорта по внутрицеховым путям; - действующее технологическое или лабораторное оборудование; - мебель и иные загромождающие помещения предметы ОЗП=1,35; ЭМ=1,35 к расх.; ЗПМ=1,35; ТЗ=1,35; ТЗМ=1,35
| 648/пр_2022_п.124 | Для определения затрат на работы по капитальному ремонту и реконструкции объектов капитального строительства по единичным расценкам, включенным в сборники ФЕР, аналогичным технологическим процессам в новом строительстве, в том числе по возведению новых конструктивных элементов ОЗП=1,15; ЭМ=1,25 к расх.; ЗПМ=1,25; ТЗ=1,15; ТЗМ=1,25 | [30 empty] | Для определения затрат на работы по капитальному ремонту и реконструкции объектов капитального строительства по единичным расценкам, включенным в сборники ФЕР, аналогичным технологическим процессам в новом строительстве, в том числе по возведению новых конструктивных элементов ОЗП=1,15; ЭМ=1,25 к расх.; ЗПМ=1,25; ТЗ=1,15; ТЗМ=1,25
| 1 | ОТ |  |  | 8: 325.89; 9: 1.725; 10: 1289.6; 11: 52.21; 12: 67330.02 | [20 empty] | ОТ
| 2 | ЭМ |  |  | 8: 74.1; 9: 1.875; 10: 318.72; 11: 15.71; 12: 5007.09 | [20 empty] | ЭМ
| 3 | в т.ч. ОТм |  |  | 8: 11.33; 9: 1.875; 10: 48.73; 11: 52.21; 12: 2544.19 | [20 empty] | в т.ч. ОТм
| 4 | М |  |  | 8: 462.96; 10: 1062.03; 11: 9.5; 12: 10089.29 | [20 empty] | М
|  | ЗТ |  |  | 4: чел.-ч; 5: 35.5; 6: 1.725; 7: 140.4788 | [21 empty] | ЗТ
|  | ЗТм |  |  | 4: чел.-ч; 5: 0.86; 6: 1.875; 7: 3.6991 | [21 empty] | ЗТм
|  | Итого по расценке |  |  | 8: 862.95; 10: 2670.35; 12: 82426.4 | [22 empty] | Итого по расценке
|  | ФОТ |  |  | 10: 1338.33; 12: 69874.21 | [21 empty] | ФОТ
| Пр/812-012.0-1 | НР Кровли |  |  | 4: %; 5: 109; 7: 109; 10: 1458.78; 12: 76162.89 | [21 empty] | НР Кровли
| Пр/774-012.0, Приказ № 774/пр от 11.12.2020 п.16 | СП Кровли |  |  | % | 57 | 0.85 | 48.45 |  |  | 648.42 |  | 33854.05 | [21 empty] | СП Кровли
|  | Всего по позиции |  |  | 10: 4777.55; 12: 192443.34 | [23 empty] | Всего по позиции
179 | Прайс | Гидроизоляция Техноэласт ПЛАМЯ СТОП ЗКП, 4,2 мм |  |  | 4: м2; 5: 216.63; 6: 1; 7: 216.63; 11: 9.5 | [17 empty] | Гидроизоляция Техноэласт ПЛАМЯ СТОП ЗКП, 4,2 мм
|  | Всего по позиции |  |  | 10: 0; 12: 0 | [23 empty] | Всего по позиции
180 | Прайс | Унифлекс Экспресс ЭМП |  |  | 4: м2; 5: 262.48; 6: 1; 7: 262.48; 11: 9.5 | [17 empty] | Унифлекс Экспресс ЭМП
|  | Всего по позиции |  |  | 10: 0; 12: 0 | [23 empty] | Всего по позиции
181 | ФЕРр58-34-4 | Устройство поясков, сандриков, подоконных отливов из листовой стали/применит. |  |  | 4: 100 м; 5: 2.2924; 6: 1; 7: 2.2924 | [17 empty] | Устройство поясков, сандриков, подоконных отливов из листовой стали/применит.
|  | Объем=229,24 / 100 | [29 empty] | Объем=229,24 / 100
| 421/пр_2020_прил.10_т.3_п.3_гр.4 | Производство работ осуществляется на территории действующего предприятия с наличием в зоне производства работ одного или нескольких из следующих факторов: - разветвленная сеть транспортных и инженерных коммуникаций; - стесненные условия для складирования материалов; - действующее технологическое оборудование; - движение технологического транспорта ОЗП=1,15; ЭМ=1,15 к расх.; ЗПМ=1,15; ТЗ=1,15; ТЗМ=1,15 | [30 empty] | Производство работ осуществляется на территории действующего предприятия с наличием в зоне производства работ одного или нескольких из следующих факторов: - разветвленная сеть транспортных и инженерных коммуникаций; - стесненные условия для складирования материалов; - действующее технологическое оборудование; - движение технологического транспорта ОЗП=1,15; ЭМ=1,15 к расх.; ЗПМ=1,15; ТЗ=1,15; ТЗМ=1,15
| 421/пр_2020_прил.10_т.3_п.1.2_гр.3 | Производство работ осуществляется в помещениях эксплуатируемого объекта капитального строительства, эксплуатация которого не прекращена, в том числе для объектов производственного и непроизводственного назначения без остановки рабочего процесса, при этом: в зоне производства работ имеется один из следующих факторов: - движение транспорта по внутрицеховым путям; - действующее технологическое или лабораторное оборудование; - мебель и иные загромождающие помещения предметы ОЗП=1,35; ЭМ=1,35 к расх.; ЗПМ=1,35; ТЗ=1,35; ТЗМ=1,35 | [30 empty] | Производство работ осуществляется в помещениях эксплуатируемого объекта капитального строительства, эксплуатация которого не прекращена, в том числе для объектов производственного и непроизводственного назначения без остановки рабочего процесса, при этом: в зоне производства работ имеется один из следующих факторов: - движение транспорта по внутрицеховым путям; - действующее технологическое или лабораторное оборудование; - мебель и иные загромождающие помещения предметы ОЗП=1,35; ЭМ=1,35 к расх.; ЗПМ=1,35; ТЗ=1,35; ТЗМ=1,35
| 1 | ОТ |  |  | 8: 222.8; 9: 1.5; 10: 766.12; 11: 52.21; 12: 39999.13 | [20 empty] | ОТ
| 2 | ЭМ |  |  | 8: 3.85; 9: 1.5; 10: 13.24; 11: 15.71; 12: 208 | [20 empty] | ЭМ
| 3 | в т.ч. ОТм |  |  | 8: 1.16; 9: 1.5; 10: 3.99; 11: 52.21; 12: 208.32 | [20 empty] | в т.ч. ОТм
| 4 | М |  |  | 8: 2387.16; 10: 5472.33; 11: 9.5; 12: 51987.14 | [20 empty] | М
|  | ЗТ |  |  | 4: чел.-ч; 5: 26.12; 6: 1.5; 7: 89.8162 | [21 empty] | ЗТ
|  | ЗТм |  |  | 4: чел.-ч; 5: 0.09; 6: 1.5; 7: 0.30947 | [21 empty] | ЗТм
|  | Итого по расценке |  |  | 8: 2613.81; 10: 6251.69; 12: 92194.27 | [22 empty] | Итого по расценке
|  | ФОТ |  |  | 10: 770.11; 12: 40207.45 | [21 empty] | ФОТ
| Пр/812-092.0-1 | НР Крыши, кровли (ремонтно-строительные) |  |  | 4: %; 5: 90; 7: 90; 10: 693.1; 12: 36186.71 | [21 empty] | НР Крыши, кровли (ремонтно-строительные)
| Пр/774-092.0 | СП Крыши, кровли (ремонтно-строительные) |  |  | 4: %; 5: 46; 7: 46; 10: 354.25; 12: 18495.43 | [21 empty] | СП Крыши, кровли (ремонтно-строительные)
|  | Всего по позиции |  |  | 10: 7299.04; 12: 146876.41 | [23 empty] | Всего по позиции
182 | ФССЦ-08.3.05.05-0053 | Сталь листовая оцинкованная, толщина 0,7 мм |  |  | т | -0.4837 | 1 | -0.4837 | 11200 |  | -5417.4 | 9.5 | -51465.3 | [17 empty] | Сталь листовая оцинкованная, толщина 0,7 мм
|  | Всего по позиции |  |  | 10: -5417.4; 12: -51465.3 | [23 empty] | Всего по позиции
183 | Прайс | Отлив из оцинкованной стали, t = 0,7 мм, l = 0,537 м |  |  | 4: м.п.; 5: 229.24; 6: 1; 7: 229.24; 11: 9.5 | [17 empty] | Отлив из оцинкованной стали, t = 0,7 мм, l = 0,537 м
|  | Всего по позиции |  |  | 10: 0; 12: 0 | [23 empty] | Всего по позиции
Монтаж примыкания кровельного покрытия к торцам фонарей Сф-1, Сф-2, Сф-3, Сф-4 | [29 empty] | Монтаж примыкания кровельного покрытия к торцам фонарей Сф-1, Сф-2, Сф-3, Сф-4
184 | ФЕР12-01-004-04 | Устройство примыканий кровель из наплавляемых материалов к стенам и парапетам высотой: до 600 мм без фартуков |  |  | 4: 100 м; 5: 1.489; 6: 1; 7: 1.489 | [17 empty] | Устройство примыканий кровель из наплавляемых материалов к стенам и парапетам высотой: до 600 мм без фартуков
|  | Объем=148,92 / 100 | [29 empty] | Объем=148,92 / 100
| 421/пр_2020_прил.10_т.3_п.3_гр.4 | Производство работ осуществляется на территории действующего предприятия с наличием в зоне производства работ одного или нескольких из следующих факторов: - разветвленная сеть транспортных и инженерных коммуникаций; - стесненные условия для складирования материалов; - действующее технологическое оборудование; - движение технологического транспорта ОЗП=1,15; ЭМ=1,15 к расх.; ЗПМ=1,15; ТЗ=1,15; ТЗМ=1,15 | [30 empty] | Производство работ осуществляется на территории действующего предприятия с наличием в зоне производства работ одного или нескольких из следующих факторов: - разветвленная сеть транспортных и инженерных коммуникаций; - стесненные условия для складирования материалов; - действующее технологическое оборудование; - движение технологического транспорта ОЗП=1,15; ЭМ=1,15 к расх.; ЗПМ=1,15; ТЗ=1,15; ТЗМ=1,15
| 421/пр_2020_прил.10_т.3_п.1.2_гр.3 | Производство работ осуществляется в помещениях эксплуатируемого объекта капитального строительства, эксплуатация которого не прекращена, в том числе для объектов производственного и непроизводственного назначения без остановки рабочего процесса, при этом: в зоне производства работ имеется один из следующих факторов: - движение транспорта по внутрицеховым путям; - действующее технологическое или лабораторное оборудование; - мебель и иные загромождающие помещения предметы ОЗП=1,35; ЭМ=1,35 к расх.; ЗПМ=1,35; ТЗ=1,35; ТЗМ=1,35 | [30 empty] | Производство работ осуществляется в помещениях эксплуатируемого объекта капитального строительства, эксплуатация которого не прекращена, в том числе для объектов производственного и непроизводственного назначения без остановки рабочего процесса, при этом: в зоне производства работ имеется один из следующих факторов: - движение транспорта по внутрицеховым путям; - действующее технологическое или лабораторное оборудование; - мебель и иные загромождающие помещения предметы ОЗП=1,35; ЭМ=1,35 к расх.; ЗПМ=1,35; ТЗ=1,35; ТЗМ=1,35
| 648/пр_2022_п.124 | Для определения затрат на работы по капитальному ремонту и реконструкции объектов капитального строительства по единичным расценкам, включенным в сборники ФЕР, аналогичным технологическим процессам в новом строительстве, в том числе по возведению новых конструктивных элементов ОЗП=1,15; ЭМ=1,25 к расх.; ЗПМ=1,25; ТЗ=1,15; ТЗМ=1,25 | [30 empty] | Для определения затрат на работы по капитальному ремонту и реконструкции объектов капитального строительства по единичным расценкам, включенным в сборники ФЕР, аналогичным технологическим процессам в новом строительстве, в том числе по возведению новых конструктивных элементов ОЗП=1,15; ЭМ=1,25 к расх.; ЗПМ=1,25; ТЗ=1,15; ТЗМ=1,25
| 1 | ОТ |  |  | 8: 325.89; 9: 1.725; 10: 837.06; 11: 52.21; 12: 43702.9 | [20 empty] | ОТ
| 2 | ЭМ |  |  | 8: 74.1; 9: 1.875; 10: 206.88; 11: 15.71; 12: 3250.08 | [20 empty] | ЭМ
| 3 | в т.ч. ОТм |  |  | 8: 11.33; 9: 1.875; 10: 31.63; 11: 52.21; 12: 1651.4 | [20 empty] | в т.ч. ОТм
| 4 | М |  |  | 8: 462.96; 10: 689.35; 11: 9.5; 12: 6548.83 | [20 empty] | М
|  | ЗТ |  |  | 4: чел.-ч; 5: 35.5; 6: 1.725; 7: 91.1826 | [21 empty] | ЗТ
|  | ЗТм |  |  | 4: чел.-ч; 5: 0.86; 6: 1.875; 7: 2.401 | [21 empty] | ЗТм
|  | Итого по расценке |  |  | 8: 862.95; 10: 1733.29; 12: 53501.81 | [22 empty] | Итого по расценке
|  | ФОТ |  |  | 10: 868.69; 12: 45354.3 | [21 empty] | ФОТ
| Пр/812-012.0-1 | НР Кровли |  |  | 4: %; 5: 109; 7: 109; 10: 946.87; 12: 49436.19 | [21 empty] | НР Кровли
| Пр/774-012.0, Приказ № 774/пр от 11.12.2020 п.16 | СП Кровли |  |  | % | 57 | 0.85 | 48.45 |  |  | 420.88 |  | 21974.16 | [21 empty] | СП Кровли
|  | Всего по позиции |  |  | 10: 3101.04; 12: 124912.16 | [23 empty] | Всего по позиции
185 | Прайс | Гидроизоляция Техноэласт ПЛАМЯ СТОП ЭКП, 4,2 мм |  |  | 4: м2; 5: 85.78; 6: 1; 7: 85.78; 11: 9.5 | [17 empty] | Гидроизоляция Техноэласт ПЛАМЯ СТОП ЭКП, 4,2 мм
|  | Всего по позиции |  |  | 10: 0; 12: 0 | [23 empty] | Всего по позиции
186 | Прайс | Доп. слои гидроизоляции Унифлекс Экспресс ЭМП |  |  | 4: м2; 5: 115.12; 6: 1; 7: 115.12; 11: 9.5 | [17 empty] | Доп. слои гидроизоляции Унифлекс Экспресс ЭМП
|  | Всего по позиции |  |  | 10: 0; 12: 0 | [23 empty] | Всего по позиции
187 | ФЕР12-01-004-09 | Установка прижимной планки/применит. |  |  | 4: 100 м; 5: 1.4892; 6: 1; 7: 1.4892 | [17 empty] | Установка прижимной планки/применит.
|  | Объем=148,92 / 100 | [29 empty] | Объем=148,92 / 100
| 421/пр_2020_прил.10_т.3_п.3_гр.4 | Производство работ осуществляется на территории действующего предприятия с наличием в зоне производства работ одного или нескольких из следующих факторов: - разветвленная сеть транспортных и инженерных коммуникаций; - стесненные условия для складирования материалов; - действующее технологическое оборудование; - движение технологического транспорта ОЗП=1,15; ЭМ=1,15 к расх.; ЗПМ=1,15; ТЗ=1,15; ТЗМ=1,15 | [30 empty] | Производство работ осуществляется на территории действующего предприятия с наличием в зоне производства работ одного или нескольких из следующих факторов: - разветвленная сеть транспортных и инженерных коммуникаций; - стесненные условия для складирования материалов; - действующее технологическое оборудование; - движение технологического транспорта ОЗП=1,15; ЭМ=1,15 к расх.; ЗПМ=1,15; ТЗ=1,15; ТЗМ=1,15
| 421/пр_2020_прил.10_т.3_п.1.2_гр.3 | Производство работ осуществляется в помещениях эксплуатируемого объекта капитального строительства, эксплуатация которого не прекращена, в том числе для объектов производственного и непроизводственного назначения без остановки рабочего процесса, при этом: в зоне производства работ имеется один из следующих факторов: - движение транспорта по внутрицеховым путям; - действующее технологическое или лабораторное оборудование; - мебель и иные загромождающие помещения предметы ОЗП=1,35; ЭМ=1,35 к расх.; ЗПМ=1,35; ТЗ=1,35; ТЗМ=1,35 | [30 empty] | Производство работ осуществляется в помещениях эксплуатируемого объекта капитального строительства, эксплуатация которого не прекращена, в том числе для объектов производственного и непроизводственного назначения без остановки рабочего процесса, при этом: в зоне производства работ имеется один из следующих факторов: - движение транспорта по внутрицеховым путям; - действующее технологическое или лабораторное оборудование; - мебель и иные загромождающие помещения предметы ОЗП=1,35; ЭМ=1,35 к расх.; ЗПМ=1,35; ТЗ=1,35; ТЗМ=1,35
| 648/пр_2022_п.124 | Для определения затрат на работы по капитальному ремонту и реконструкции объектов капитального строительства по единичным расценкам, включенным в сборники ФЕР, аналогичным технологическим процессам в новом строительстве, в том числе по возведению новых конструктивных элементов ОЗП=1,15; ЭМ=1,25 к расх.; ЗПМ=1,25; ТЗ=1,15; ТЗМ=1,25 | [30 empty] | Для определения затрат на работы по капитальному ремонту и реконструкции объектов капитального строительства по единичным расценкам, включенным в сборники ФЕР, аналогичным технологическим процессам в новом строительстве, в том числе по возведению новых конструктивных элементов ОЗП=1,15; ЭМ=1,25 к расх.; ЗПМ=1,25; ТЗ=1,15; ТЗМ=1,25
| 1 | ОТ |  |  | 8: 70.71; 9: 1.725; 10: 181.64; 11: 52.21; 12: 9483.42 | [20 empty] | ОТ
| 4 | М |  |  | 8: 380; 10: 565.9; 11: 9.5; 12: 5376.05 | [20 empty] | М
|  | ЗТ |  |  | 4: чел.-ч; 5: 8.29; 6: 1.725; 7: 21.2959 | [21 empty] | ЗТ
|  | Итого по расценке |  |  | 8: 450.71; 10: 747.54; 12: 14859.47 | [22 empty] | Итого по расценке
|  | ФОТ |  |  | 10: 181.64; 12: 9483.42 | [21 empty] | ФОТ
| Пр/812-012.0-1 | НР Кровли |  |  | 4: %; 5: 109; 7: 109; 10: 197.99; 12: 10336.93 | [21 empty] | НР Кровли
| Пр/774-012.0, Приказ № 774/пр от 11.12.2020 п.16 | СП Кровли |  |  | % | 57 | 0.85 | 48.45 |  |  | 88 |  | 4594.72 | [21 empty] | СП Кровли
|  | Всего по позиции |  |  | 10: 1033.53; 12: 29791.12 | [23 empty] | Всего по позиции
188 | ФССЦ-01.7.15.07-0006 | Дюбели монтажные стальные |  |  | 10 шт | -74.46 | 1 | -74.46 | 7.6 |  | -565.9 | 9.5 | -5376.05 | [17 empty] | Дюбели монтажные стальные
|  | Всего по позиции |  |  | 10: -565.9; 12: -5376.05 | [23 empty] | Всего по позиции
189 | Прайс | Рейка краевая алюминиевая Технониколь Стандарт, l = 2 м |  |  | 4: м.п.; 5: 148.92; 6: 1; 7: 148.92; 11: 9.5 | [17 empty] | Рейка краевая алюминиевая Технониколь Стандарт, l = 2 м
|  | Всего по позиции |  |  | 10: 0; 12: 0 | [23 empty] | Всего по позиции
190 | Прайс | Саморез остроконечный ТЕХНОНИКОЛЬ 4,8×50 |  |  | 4: шт; 5: 745; 6: 1; 7: 745; 11: 9.5 | [17 empty] | Саморез остроконечный ТЕХНОНИКОЛЬ 4,8×50
|  | Всего по позиции |  |  | 10: 0; 12: 0 | [23 empty] | Всего по позиции
191 | Прайс | Анкерный элемент ТЕХНОНИКОЛЬ 8×45 |  |  | 4: шт; 5: 745; 6: 1; 7: 745; 11: 9.5 | [17 empty] | Анкерный элемент ТЕХНОНИКОЛЬ 8×45
|  | Всего по позиции |  |  | 10: 0; 12: 0 | [23 empty] | Всего по позиции
192 | ФЕР12-01-040-03 | Устройство гидроизоляции плоских кровель из полимерных составов методом безвоздушного нанесения: в один слой в местах примыканий и на стенах, парапетах, трубах, шахтах и т.п./применит. |  |  | 4: 100 м2; 5: 1.489; 6: 1; 7: 1.489 | [17 empty] | Устройство гидроизоляции плоских кровель из полимерных составов методом безвоздушного нанесения: в один слой в местах примыканий и на стенах, парапетах, трубах, шахтах и т.п./применит.
|  | Объем=148,9 / 100 | [29 empty] | Объем=148,9 / 100
| 421/пр_2020_прил.10_т.3_п.3_гр.4 | Производство работ осуществляется на территории действующего предприятия с наличием в зоне производства работ одного или нескольких из следующих факторов: - разветвленная сеть транспортных и инженерных коммуникаций; - стесненные условия для складирования материалов; - действующее технологическое оборудование; - движение технологического транспорта ОЗП=1,15; ЭМ=1,15 к расх.; ЗПМ=1,15; ТЗ=1,15; ТЗМ=1,15 | [30 empty] | Производство работ осуществляется на территории действующего предприятия с наличием в зоне производства работ одного или нескольких из следующих факторов: - разветвленная сеть транспортных и инженерных коммуникаций; - стесненные условия для складирования материалов; - действующее технологическое оборудование; - движение технологического транспорта ОЗП=1,15; ЭМ=1,15 к расх.; ЗПМ=1,15; ТЗ=1,15; ТЗМ=1,15
| 421/пр_2020_прил.10_т.3_п.1.2_гр.3 | Производство работ осуществляется в помещениях эксплуатируемого объекта капитального строительства, эксплуатация которого не прекращена, в том числе для объектов производственного и непроизводственного назначения без остановки рабочего процесса, при этом: в зоне производства работ имеется один из следующих факторов: - движение транспорта по внутрицеховым путям; - действующее технологическое или лабораторное оборудование; - мебель и иные загромождающие помещения предметы ОЗП=1,35; ЭМ=1,35 к расх.; ЗПМ=1,35; ТЗ=1,35; ТЗМ=1,35 | [30 empty] | Производство работ осуществляется в помещениях эксплуатируемого объекта капитального строительства, эксплуатация которого не прекращена, в том числе для объектов производственного и непроизводственного назначения без остановки рабочего процесса, при этом: в зоне производства работ имеется один из следующих факторов: - движение транспорта по внутрицеховым путям; - действующее технологическое или лабораторное оборудование; - мебель и иные загромождающие помещения предметы ОЗП=1,35; ЭМ=1,35 к расх.; ЗПМ=1,35; ТЗ=1,35; ТЗМ=1,35
| 648/пр_2022_п.124 | Для определения затрат на работы по капитальному ремонту и реконструкции объектов капитального строительства по единичным расценкам, включенным в сборники ФЕР, аналогичным технологическим процессам в новом строительстве, в том числе по возведению новых конструктивных элементов ОЗП=1,15; ЭМ=1,25 к расх.; ЗПМ=1,25; ТЗ=1,15; ТЗМ=1,25 | [30 empty] | Для определения затрат на работы по капитальному ремонту и реконструкции объектов капитального строительства по единичным расценкам, включенным в сборники ФЕР, аналогичным технологическим процессам в новом строительстве, в том числе по возведению новых конструктивных элементов ОЗП=1,15; ЭМ=1,25 к расх.; ЗПМ=1,25; ТЗ=1,15; ТЗМ=1,25
| 1 | ОТ |  |  | 8: 117.59; 9: 1.725; 10: 302.03; 11: 52.21; 12: 15768.99 | [20 empty] | ОТ
| 2 | ЭМ |  |  | 8: 363.3; 9: 1.875; 10: 1014.29; 11: 15.71; 12: 15934.5 | [20 empty] | ЭМ
| 3 | в т.ч. ОТм |  |  | 8: 2.77; 9: 1.875; 10: 7.73; 11: 52.21; 12: 403.58 | [20 empty] | в т.ч. ОТм
| 4 | М |  |  | 8: 119.96; 10: 178.62; 11: 9.5; 12: 1696.89 | [20 empty] | М
|  | ЗТ |  |  | 4: чел.-ч; 5: 13.61; 6: 1.725; 7: 34.9576 | [21 empty] | ЗТ
|  | ЗТм |  |  | 4: чел.-ч; 5: 0.23; 6: 1.875; 7: 0.64213 | [21 empty] | ЗТм
|  | Итого по расценке |  |  | 8: 600.85; 10: 1494.94; 12: 33400.38 | [22 empty] | Итого по расценке
|  | ФОТ |  |  | 10: 309.76; 12: 16172.57 | [21 empty] | ФОТ
| Пр/812-012.0-1 | НР Кровли |  |  | 4: %; 5: 109; 7: 109; 10: 337.64; 12: 17628.1 | [21 empty] | НР Кровли
| Пр/774-012.0, Приказ № 774/пр от 11.12.2020 п.16 | СП Кровли |  |  | % | 57 | 0.85 | 48.45 |  |  | 150.08 |  | 7835.61 | [21 empty] | СП Кровли
|  | Всего по позиции |  |  | 10: 1982.66; 12: 58864.09 | [23 empty] | Всего по позиции
193 | Прайс | Мастика ТЕХНОНИКОЛЬ №71 |  |  | 4: л; 5: 29.78; 6: 1; 7: 29.78; 11: 9.5 | [17 empty] | Мастика ТЕХНОНИКОЛЬ №71
|  | Всего по позиции |  |  | 10: 0; 12: 0 | [23 empty] | Всего по позиции
Монтаж примыкания кровельного покрытия к вентиляционным выпускам на кровле в осях 4'-5'/Ф-У и 26/3-Ы (2 узла) | [29 empty] | Монтаж примыкания кровельного покрытия к вентиляционным выпускам на кровле в осях 4'-5'/Ф-У и 26/3-Ы (2 узла)
194 | ФЕР12-01-042-03 | Устройство мест примыканий из минераловатной плиты полосами толщиной 50 мм на мастике битумно-полимерной кровельной гидроизоляционной, холодной |  |  | 4: 100 м2; 5: 0.003; 6: 1; 7: 0.003 | [17 empty] | Устройство мест примыканий из минераловатной плиты полосами толщиной 50 мм на мастике битумно-полимерной кровельной гидроизоляционной, холодной
|  | Объем=0,29 / 100 | [29 empty] | Объем=0,29 / 100
| 421/пр_2020_прил.10_т.3_п.3_гр.4 | Производство работ осуществляется на территории действующего предприятия с наличием в зоне производства работ одного или нескольких из следующих факторов: - разветвленная сеть транспортных и инженерных коммуникаций; - стесненные условия для складирования материалов; - действующее технологическое оборудование; - движение технологического транспорта ОЗП=1,15; ЭМ=1,15 к расх.; ЗПМ=1,15; ТЗ=1,15; ТЗМ=1,15 | [30 empty] | Производство работ осуществляется на территории действующего предприятия с наличием в зоне производства работ одного или нескольких из следующих факторов: - разветвленная сеть транспортных и инженерных коммуникаций; - стесненные условия для складирования материалов; - действующее технологическое оборудование; - движение технологического транспорта ОЗП=1,15; ЭМ=1,15 к расх.; ЗПМ=1,15; ТЗ=1,15; ТЗМ=1,15
| 421/пр_2020_прил.10_т.3_п.1.2_гр.3 | Производство работ осуществляется в помещениях эксплуатируемого объекта капитального строительства, эксплуатация которого не прекращена, в том числе для объектов производственного и непроизводственного назначения без остановки рабочего процесса, при этом: в зоне производства работ имеется один из следующих факторов: - движение транспорта по внутрицеховым путям; - действующее технологическое или лабораторное оборудование; - мебель и иные загромождающие помещения предметы ОЗП=1,35; ЭМ=1,35 к расх.; ЗПМ=1,35; ТЗ=1,35; ТЗМ=1,35 | [30 empty] | Производство работ осуществляется в помещениях эксплуатируемого объекта капитального строительства, эксплуатация которого не прекращена, в том числе для объектов производственного и непроизводственного назначения без остановки рабочего процесса, при этом: в зоне производства работ имеется один из следующих факторов: - движение транспорта по внутрицеховым путям; - действующее технологическое или лабораторное оборудование; - мебель и иные загромождающие помещения предметы ОЗП=1,35; ЭМ=1,35 к расх.; ЗПМ=1,35; ТЗ=1,35; ТЗМ=1,35
| 648/пр_2022_п.124 | Для определения затрат на работы по капитальному ремонту и реконструкции объектов капитального строительства по единичным расценкам, включенным в сборники ФЕР, аналогичным технологическим процессам в новом строительстве, в том числе по возведению новых конструктивных элементов ОЗП=1,15; ЭМ=1,25 к расх.; ЗПМ=1,25; ТЗ=1,15; ТЗМ=1,25 | [30 empty] | Для определения затрат на работы по капитальному ремонту и реконструкции объектов капитального строительства по единичным расценкам, включенным в сборники ФЕР, аналогичным технологическим процессам в новом строительстве, в том числе по возведению новых конструктивных элементов ОЗП=1,15; ЭМ=1,25 к расх.; ЗПМ=1,25; ТЗ=1,15; ТЗМ=1,25
| 1 | ОТ |  |  | 8: 432; 9: 1.725; 10: 2.24; 11: 52.21; 12: 116.95 | [20 empty] | ОТ
| 2 | ЭМ |  |  | 8: 150.27; 9: 1.875; 10: 0.85; 11: 15.71; 12: 13.35 | [20 empty] | ЭМ
| 3 | в т.ч. ОТм |  |  | 8: 25.99; 9: 1.875; 10: 0.15; 11: 52.21; 12: 7.83 | [20 empty] | в т.ч. ОТм
| 4 | М |  |  | 8: 734.19; 10: 2.2; 11: 9.5; 12: 20.9 | [20 empty] | М
|  | ЗТ |  |  | 4: чел.-ч; 5: 50; 6: 1.725; 7: 0.25875 | [21 empty] | ЗТ
|  | ЗТм |  |  | 4: чел.-ч; 5: 2.27; 6: 1.875; 7: 0.012769 | [21 empty] | ЗТм
|  | Итого по расценке |  |  | 8: 1316.46; 10: 5.29; 12: 151.2 | [22 empty] | Итого по расценке
|  | ФОТ |  |  | 10: 2.39; 12: 124.78 | [21 empty] | ФОТ
| Пр/812-012.0-1 | НР Кровли |  |  | 4: %; 5: 109; 7: 109; 10: 2.61; 12: 136.01 | [21 empty] | НР Кровли
| Пр/774-012.0, Приказ № 774/пр от 11.12.2020 п.16 | СП Кровли |  |  | % | 57 | 0.85 | 48.45 |  |  | 1.16 |  | 60.46 | [21 empty] | СП Кровли
|  | Всего по позиции |  |  | 10: 9.06; 12: 347.67 | [23 empty] | Всего по позиции
195 | Прайс | Галтель ТЕХНОРУФ Н ПРОФ 100×100 мм |  |  | 4: м.п; 5: 5.2; 6: 1; 7: 5.2; 11: 9.5 | [17 empty] | Галтель ТЕХНОРУФ Н ПРОФ 100×100 мм
|  | Всего по позиции |  |  | 10: 0; 12: 0 | [23 empty] | Всего по позиции
196 | ФЕР12-01-004-05 | Устройство примыканий кровель из наплавляемых материалов к стенам и парапетам высотой: более 600 мм с одним фартуком/применит. Монтаж примыкания кровельного покрытия к вентиляционным выпускам на кровле в осях 4'-5'/Ф-У и 26/3-Ы (2 узла) |  |  | 4: 100 м; 5: 0.052; 6: 1; 7: 0.052 | [17 empty] | Устройство примыканий кровель из наплавляемых материалов к стенам и парапетам высотой: более 600 мм с одним фартуком/применит. Монтаж примыкания кровельного покрытия к вентиляционным выпускам на кровле в осях 4'-5'/Ф-У и 26/3-Ы (2 узла)
|  | Объем=5,2 / 100 | [29 empty] | Объем=5,2 / 100
| 421/пр_2020_прил.10_т.3_п.3_гр.4 | Производство работ осуществляется на территории действующего предприятия с наличием в зоне производства работ одного или нескольких из следующих факторов: - разветвленная сеть транспортных и инженерных коммуникаций; - стесненные условия для складирования материалов; - действующее технологическое оборудование; - движение технологического транспорта ОЗП=1,15; ЭМ=1,15 к расх.; ЗПМ=1,15; ТЗ=1,15; ТЗМ=1,15 | [30 empty] | Производство работ осуществляется на территории действующего предприятия с наличием в зоне производства работ одного или нескольких из следующих факторов: - разветвленная сеть транспортных и инженерных коммуникаций; - стесненные условия для складирования материалов; - действующее технологическое оборудование; - движение технологического транспорта ОЗП=1,15; ЭМ=1,15 к расх.; ЗПМ=1,15; ТЗ=1,15; ТЗМ=1,15
| 421/пр_2020_прил.10_т.3_п.1.2_гр.3 | Производство работ осуществляется в помещениях эксплуатируемого объекта капитального строительства, эксплуатация которого не прекращена, в том числе для объектов производственного и непроизводственного назначения без остановки рабочего процесса, при этом: в зоне производства работ имеется один из следующих факторов: - движение транспорта по внутрицеховым путям; - действующее технологическое или лабораторное оборудование; - мебель и иные загромождающие помещения предметы ОЗП=1,35; ЭМ=1,35 к расх.; ЗПМ=1,35; ТЗ=1,35; ТЗМ=1,35 | [30 empty] | Производство работ осуществляется в помещениях эксплуатируемого объекта капитального строительства, эксплуатация которого не прекращена, в том числе для объектов производственного и непроизводственного назначения без остановки рабочего процесса, при этом: в зоне производства работ имеется один из следующих факторов: - движение транспорта по внутрицеховым путям; - действующее технологическое или лабораторное оборудование; - мебель и иные загромождающие помещения предметы ОЗП=1,35; ЭМ=1,35 к расх.; ЗПМ=1,35; ТЗ=1,35; ТЗМ=1,35
| 648/пр_2022_п.124 | Для определения затрат на работы по капитальному ремонту и реконструкции объектов капитального строительства по единичным расценкам, включенным в сборники ФЕР, аналогичным технологическим процессам в новом строительстве, в том числе по возведению новых конструктивных элементов ОЗП=1,15; ЭМ=1,25 к расх.; ЗПМ=1,25; ТЗ=1,15; ТЗМ=1,25 | [30 empty] | Для определения затрат на работы по капитальному ремонту и реконструкции объектов капитального строительства по единичным расценкам, включенным в сборники ФЕР, аналогичным технологическим процессам в новом строительстве, в том числе по возведению новых конструктивных элементов ОЗП=1,15; ЭМ=1,25 к расх.; ЗПМ=1,25; ТЗ=1,15; ТЗМ=1,25
| 1 | ОТ |  |  | 8: 479.29; 9: 1.725; 10: 42.99; 11: 52.21; 12: 2244.51 | [20 empty] | ОТ
| 2 | ЭМ |  |  | 8: 74.8; 9: 1.875; 10: 7.29; 11: 15.71; 12: 114.53 | [20 empty] | ЭМ
| 3 | в т.ч. ОТм |  |  | 8: 11.37; 9: 1.875; 10: 1.11; 11: 52.21; 12: 57.95 | [20 empty] | в т.ч. ОТм
| 4 | М |  |  | 8: 3302.45; 10: 171.73; 11: 9.5; 12: 1631.44 | [20 empty] | М
|  | ЗТ |  |  | 4: чел.-ч; 5: 52.21; 6: 1.725; 7: 4.6832 | [21 empty] | ЗТ
|  | ЗТм |  |  | 4: чел.-ч; 5: 0.87; 6: 1.875; 7: 0.084825 | [21 empty] | ЗТм
|  | Итого по расценке |  |  | 8: 3856.54; 10: 222.01; 12: 3990.48 | [22 empty] | Итого по расценке
|  | ФОТ |  |  | 10: 44.1; 12: 2302.46 | [21 empty] | ФОТ
| Пр/812-012.0-1 | НР Кровли |  |  | 4: %; 5: 109; 7: 109; 10: 48.07; 12: 2509.68 | [21 empty] | НР Кровли
| Пр/774-012.0, Приказ № 774/пр от 11.12.2020 п.16 | СП Кровли |  |  | % | 57 | 0.85 | 48.45 |  |  | 21.37 |  | 1115.54 | [21 empty] | СП Кровли
|  | Всего по позиции |  |  | 10: 291.45; 12: 7615.7 | [23 empty] | Всего по позиции
197 | ФССЦ-01.7.15.07-0052 | Дюбели с калиброванной головкой (в обоймах) с цинковым хроматированным покрытием, размер 3х58,5 мм |  |  | т | -8e-05 | 1 | -8e-05 | 22558 |  | -1.8 | 9.5 | -17.1 | [17 empty] | Дюбели с калиброванной головкой (в обоймах) с цинковым хроматированным покрытием, размер 3х58,5 мм
|  | Всего по позиции |  |  | 10: -1.8; 12: -17.1 | [23 empty] | Всего по позиции
198 | ФССЦ-08.3.05.05-0053 | Сталь листовая оцинкованная, толщина 0,7 мм |  |  | т | -0.0104 | 1 | -0.0104 | 11200 |  | -116.48 | 9.5 | -1106.56 | [17 empty] | Сталь листовая оцинкованная, толщина 0,7 мм
|  | Всего по позиции |  |  | 10: -116.48; 12: -1106.56 | [23 empty] | Всего по позиции
199 | ФССЦ-08.3.07.01-0076 | Прокат полосовой, горячекатаный, марка стали Ст3сп, ширина 50-200 мм, толщина 4-5 мм |  |  | т | -0.00068 | 1 | -0.00068 | 5000 |  | -3.4 | 9.5 | -32.3 | [17 empty] | Прокат полосовой, горячекатаный, марка стали Ст3сп, ширина 50-200 мм, толщина 4-5 мм
|  | Всего по позиции |  |  | 10: -3.4; 12: -32.3 | [23 empty] | Всего по позиции
200 | ФССЦ-14.5.04.07-0012 | Мастика тиоколовая строительного назначения двухкомпонентная холодного отверждения |  |  | кг | -0.348 | 1 | -0.348 | 74.58 |  | -25.95 | 9.5 | -246.53 | [17 empty] | Мастика тиоколовая строительного назначения двухкомпонентная холодного отверждения
|  | Всего по позиции |  |  | 10: -25.95; 12: -246.53 | [23 empty] | Всего по позиции
201 | Прайс | Гидроизоляция Техноэласт ПЛАМЯ СТОП ЭКП, 4,2 мм |  |  | 4: м3; 5: 2.94; 6: 1; 7: 2.94; 11: 9.5 | [17 empty] | Гидроизоляция Техноэласт ПЛАМЯ СТОП ЭКП, 4,2 мм
|  | Всего по позиции |  |  | 10: 0; 12: 0 | [23 empty] | Всего по позиции
202 | Прайс | Гидроизоляция Техноэласт ЭПП |  |  | 4: м2; 5: 3.91; 6: 1; 7: 3.91; 11: 9.5 | [17 empty] | Гидроизоляция Техноэласт ЭПП
|  | Всего по позиции |  |  | 10: 0; 12: 0 | [23 empty] | Всего по позиции
203 | Прайс | Фартук из оцинкованной стали, t = 0,7 мм |  |  | 4: м.п.; 5: 5.2; 6: 1; 7: 5.2; 11: 9.5 | [17 empty] | Фартук из оцинкованной стали, t = 0,7 мм
|  | Всего по позиции |  |  | 10: 0; 12: 0 | [23 empty] | Всего по позиции
204 | Прайс | Обжимной металлический хомут (по диаметру трубы) |  |  | 4: шт; 5: 2; 6: 1; 7: 2; 11: 9.5 | [17 empty] | Обжимной металлический хомут (по диаметру трубы)
|  | Всего по позиции |  |  | 10: 0; 12: 0 | [23 empty] | Всего по позиции
205 | ФЕР12-01-015-03 | Устройство пароизоляции: прокладочной в один слой |  |  | 4: 100 м2; 5: 0.02; 6: 1; 7: 0.02 | [17 empty] | Устройство пароизоляции: прокладочной в один слой
|  | Объем=1,72 / 100 | [29 empty] | Объем=1,72 / 100
| 421/пр_2020_прил.10_т.3_п.3_гр.4 | Производство работ осуществляется на территории действующего предприятия с наличием в зоне производства работ одного или нескольких из следующих факторов: - разветвленная сеть транспортных и инженерных коммуникаций; - стесненные условия для складирования материалов; - действующее технологическое оборудование; - движение технологического транспорта ОЗП=1,15; ЭМ=1,15 к расх.; ЗПМ=1,15; ТЗ=1,15; ТЗМ=1,15 | [30 empty] | Производство работ осуществляется на территории действующего предприятия с наличием в зоне производства работ одного или нескольких из следующих факторов: - разветвленная сеть транспортных и инженерных коммуникаций; - стесненные условия для складирования материалов; - действующее технологическое оборудование; - движение технологического транспорта ОЗП=1,15; ЭМ=1,15 к расх.; ЗПМ=1,15; ТЗ=1,15; ТЗМ=1,15
| 421/пр_2020_прил.10_т.3_п.1.2_гр.3 | Производство работ осуществляется в помещениях эксплуатируемого объекта капитального строительства, эксплуатация которого не прекращена, в том числе для объектов производственного и непроизводственного назначения без остановки рабочего процесса, при этом: в зоне производства работ имеется один из следующих факторов: - движение транспорта по внутрицеховым путям; - действующее технологическое или лабораторное оборудование; - мебель и иные загромождающие помещения предметы ОЗП=1,35; ЭМ=1,35 к расх.; ЗПМ=1,35; ТЗ=1,35; ТЗМ=1,35 | [30 empty] | Производство работ осуществляется в помещениях эксплуатируемого объекта капитального строительства, эксплуатация которого не прекращена, в том числе для объектов производственного и непроизводственного назначения без остановки рабочего процесса, при этом: в зоне производства работ имеется один из следующих факторов: - движение транспорта по внутрицеховым путям; - действующее технологическое или лабораторное оборудование; - мебель и иные загромождающие помещения предметы ОЗП=1,35; ЭМ=1,35 к расх.; ЗПМ=1,35; ТЗ=1,35; ТЗМ=1,35
| 648/пр_2022_п.124 | Для определения затрат на работы по капитальному ремонту и реконструкции объектов капитального строительства по единичным расценкам, включенным в сборники ФЕР, аналогичным технологическим процессам в новом строительстве, в том числе по возведению новых конструктивных элементов ОЗП=1,15; ЭМ=1,25 к расх.; ЗПМ=1,25; ТЗ=1,15; ТЗМ=1,25 | [30 empty] | Для определения затрат на работы по капитальному ремонту и реконструкции объектов капитального строительства по единичным расценкам, включенным в сборники ФЕР, аналогичным технологическим процессам в новом строительстве, в том числе по возведению новых конструктивных элементов ОЗП=1,15; ЭМ=1,25 к расх.; ЗПМ=1,25; ТЗ=1,15; ТЗМ=1,25
| 1 | ОТ |  |  | 8: 60.66; 9: 1.725; 10: 2.09; 11: 52.21; 12: 109.12 | [20 empty] | ОТ
| 2 | ЭМ |  |  | 8: 30.24; 9: 1.875; 10: 1.13; 11: 15.71; 12: 17.75 | [20 empty] | ЭМ
| 3 | в т.ч. ОТм |  |  | 8: 2.69; 9: 1.875; 10: 0.1; 11: 52.21; 12: 5.22 | [20 empty] | в т.ч. ОТм
| 4 | М |  |  | 8: 851.5; 10: 17.03; 11: 9.5; 12: 161.79 | [20 empty] | М
|  | ЗТ |  |  | 4: чел.-ч; 5: 6.94; 6: 1.725; 7: 0.23943 | [21 empty] | ЗТ
|  | ЗТм |  |  | 4: чел.-ч; 5: 0.21; 6: 1.875; 7: 0.007875 | [21 empty] | ЗТм
|  | Итого по расценке |  |  | 8: 942.4; 10: 20.25; 12: 288.66 | [22 empty] | Итого по расценке
|  | ФОТ |  |  | 10: 2.19; 12: 114.34 | [21 empty] | ФОТ
| Пр/812-012.0-1 | НР Кровли |  |  | 4: %; 5: 109; 7: 109; 10: 2.39; 12: 124.63 | [21 empty] | НР Кровли
| Пр/774-012.0, Приказ № 774/пр от 11.12.2020 п.16 | СП Кровли |  |  | % | 57 | 0.85 | 48.45 |  |  | 1.06 |  | 55.4 | [21 empty] | СП Кровли
|  | Всего по позиции |  |  | 10: 23.7; 12: 468.69 | [23 empty] | Всего по позиции
206 | ФССЦ-12.1.02.06-0022 | Рубероид кровельный РКП-350 |  |  | м2 | -2.2 | 1 | -2.2 | 6.2 |  | -13.64 | 9.5 | -129.58 | [17 empty] | Рубероид кровельный РКП-350
|  | Всего по позиции |  |  | 10: -13.64; 12: -129.58 | [23 empty] | Всего по позиции
207 | Прайс | Пароизоляция Технобарьер, 3 мм |  |  | 4: м2; 5: 1.72; 6: 1; 7: 1.72; 11: 9.5 | [17 empty] | Пароизоляция Технобарьер, 3 мм
|  | Всего по позиции |  |  | 10: 0; 12: 0 | [23 empty] | Всего по позиции
208 | ФЕР12-01-040-03 | Устройство гидроизоляции плоских кровель из полимерных составов методом безвоздушного нанесения: в один слой в местах примыканий и на стенах, парапетах, трубах, шахтах и т.п./применит. |  |  | 4: 100 м2; 5: 0.052; 6: 1; 7: 0.052 | [17 empty] | Устройство гидроизоляции плоских кровель из полимерных составов методом безвоздушного нанесения: в один слой в местах примыканий и на стенах, парапетах, трубах, шахтах и т.п./применит.
|  | Объем=5,2 / 100 | [29 empty] | Объем=5,2 / 100
| 421/пр_2020_прил.10_т.3_п.3_гр.4 | Производство работ осуществляется на территории действующего предприятия с наличием в зоне производства работ одного или нескольких из следующих факторов: - разветвленная сеть транспортных и инженерных коммуникаций; - стесненные условия для складирования материалов; - действующее технологическое оборудование; - движение технологического транспорта ОЗП=1,15; ЭМ=1,15 к расх.; ЗПМ=1,15; ТЗ=1,15; ТЗМ=1,15 | [30 empty] | Производство работ осуществляется на территории действующего предприятия с наличием в зоне производства работ одного или нескольких из следующих факторов: - разветвленная сеть транспортных и инженерных коммуникаций; - стесненные условия для складирования материалов; - действующее технологическое оборудование; - движение технологического транспорта ОЗП=1,15; ЭМ=1,15 к расх.; ЗПМ=1,15; ТЗ=1,15; ТЗМ=1,15
| 421/пр_2020_прил.10_т.3_п.1.2_гр.3 | Производство работ осуществляется в помещениях эксплуатируемого объекта капитального строительства, эксплуатация которого не прекращена, в том числе для объектов производственного и непроизводственного назначения без остановки рабочего процесса, при этом: в зоне производства работ имеется один из следующих факторов: - движение транспорта по внутрицеховым путям; - действующее технологическое или лабораторное оборудование; - мебель и иные загромождающие помещения предметы ОЗП=1,35; ЭМ=1,35 к расх.; ЗПМ=1,35; ТЗ=1,35; ТЗМ=1,35 | [30 empty] | Производство работ осуществляется в помещениях эксплуатируемого объекта капитального строительства, эксплуатация которого не прекращена, в том числе для объектов производственного и непроизводственного назначения без остановки рабочего процесса, при этом: в зоне производства работ имеется один из следующих факторов: - движение транспорта по внутрицеховым путям; - действующее технологическое или лабораторное оборудование; - мебель и иные загромождающие помещения предметы ОЗП=1,35; ЭМ=1,35 к расх.; ЗПМ=1,35; ТЗ=1,35; ТЗМ=1,35
| 648/пр_2022_п.124 | Для определения затрат на работы по капитальному ремонту и реконструкции объектов капитального строительства по единичным расценкам, включенным в сборники ФЕР, аналогичным технологическим процессам в новом строительстве, в том числе по возведению новых конструктивных элементов ОЗП=1,15; ЭМ=1,25 к расх.; ЗПМ=1,25; ТЗ=1,15; ТЗМ=1,25 | [30 empty] | Для определения затрат на работы по капитальному ремонту и реконструкции объектов капитального строительства по единичным расценкам, включенным в сборники ФЕР, аналогичным технологическим процессам в новом строительстве, в том числе по возведению новых конструктивных элементов ОЗП=1,15; ЭМ=1,25 к расх.; ЗПМ=1,25; ТЗ=1,15; ТЗМ=1,25
| 1 | ОТ |  |  | 8: 117.59; 9: 1.725; 10: 10.55; 11: 52.21; 12: 550.82 | [20 empty] | ОТ
| 2 | ЭМ |  |  | 8: 363.3; 9: 1.875; 10: 35.42; 11: 15.71; 12: 556.45 | [20 empty] | ЭМ
| 3 | в т.ч. ОТм |  |  | 8: 2.77; 9: 1.875; 10: 0.27; 11: 52.21; 12: 14.1 | [20 empty] | в т.ч. ОТм
| 4 | М |  |  | 8: 119.96; 10: 6.24; 11: 9.5; 12: 59.28 | [20 empty] | М
|  | ЗТ |  |  | 4: чел.-ч; 5: 13.61; 6: 1.725; 7: 1.2208 | [21 empty] | ЗТ
|  | ЗТм |  |  | 4: чел.-ч; 5: 0.23; 6: 1.875; 7: 0.022425 | [21 empty] | ЗТм
|  | Итого по расценке |  |  | 8: 600.85; 10: 52.21; 12: 1166.55 | [22 empty] | Итого по расценке
|  | ФОТ |  |  | 10: 10.82; 12: 564.92 | [21 empty] | ФОТ
| Пр/812-012.0-1 | НР Кровли |  |  | 4: %; 5: 109; 7: 109; 10: 11.79; 12: 615.76 | [21 empty] | НР Кровли
| Пр/774-012.0, Приказ № 774/пр от 11.12.2020 п.16 | СП Кровли |  |  | % | 57 | 0.85 | 48.45 |  |  | 5.24 |  | 273.7 | [21 empty] | СП Кровли
|  | Всего по позиции |  |  | 10: 69.24; 12: 2056.01 | [23 empty] | Всего по позиции
209 | Прайс | Мастика ТЕХНОНИКОЛЬ №71 |  |  | 4: л; 5: 1.04; 6: 1; 7: 1.04; 11: 9.5 | [17 empty] | Мастика ТЕХНОНИКОЛЬ №71
|  | Всего по позиции |  |  | 10: 0; 12: 0 | [23 empty] | Всего по позиции
Монтаж конструкций наружных пожарных лестниц | [29 empty] | Монтаж конструкций наружных пожарных лестниц
210 | ФЕР09-03-029-01 | Монтаж лестниц прямолинейных и криволинейных, пожарных с ограждением/применит. Монтаж конструкций наружных пожарных лестниц |  |  | 4: т; 5: 1.63; 6: 1; 7: 1.63 | [17 empty] | Монтаж лестниц прямолинейных и криволинейных, пожарных с ограждением/применит. Монтаж конструкций наружных пожарных лестниц
|  | Объем=0,09+1,3+0,07+0,17 | [29 empty] | Объем=0,09+1,3+0,07+0,17
| 421/пр_2020_прил.10_т.3_п.3_гр.4 | Производство работ осуществляется на территории действующего предприятия с наличием в зоне производства работ одного или нескольких из следующих факторов: - разветвленная сеть транспортных и инженерных коммуникаций; - стесненные условия для складирования материалов; - действующее технологическое оборудование; - движение технологического транспорта ОЗП=1,15; ЭМ=1,15 к расх.; ЗПМ=1,15; ТЗ=1,15; ТЗМ=1,15 | [30 empty] | Производство работ осуществляется на территории действующего предприятия с наличием в зоне производства работ одного или нескольких из следующих факторов: - разветвленная сеть транспортных и инженерных коммуникаций; - стесненные условия для складирования материалов; - действующее технологическое оборудование; - движение технологического транспорта ОЗП=1,15; ЭМ=1,15 к расх.; ЗПМ=1,15; ТЗ=1,15; ТЗМ=1,15
| 421/пр_2020_прил.10_т.3_п.1.2_гр.3 | Производство работ осуществляется в помещениях эксплуатируемого объекта капитального строительства, эксплуатация которого не прекращена, в том числе для объектов производственного и непроизводственного назначения без остановки рабочего процесса, при этом: в зоне производства работ имеется один из следующих факторов: - движение транспорта по внутрицеховым путям; - действующее технологическое или лабораторное оборудование; - мебель и иные загромождающие помещения предметы ОЗП=1,35; ЭМ=1,35 к расх.; ЗПМ=1,35; ТЗ=1,35; ТЗМ=1,35 | [30 empty] | Производство работ осуществляется в помещениях эксплуатируемого объекта капитального строительства, эксплуатация которого не прекращена, в том числе для объектов производственного и непроизводственного назначения без остановки рабочего процесса, при этом: в зоне производства работ имеется один из следующих факторов: - движение транспорта по внутрицеховым путям; - действующее технологическое или лабораторное оборудование; - мебель и иные загромождающие помещения предметы ОЗП=1,35; ЭМ=1,35 к расх.; ЗПМ=1,35; ТЗ=1,35; ТЗМ=1,35
| 648/пр_2022_п.124 | Для определения затрат на работы по капитальному ремонту и реконструкции объектов капитального строительства по единичным расценкам, включенным в сборники ФЕР, аналогичным технологическим процессам в новом строительстве, в том числе по возведению новых конструктивных элементов ОЗП=1,15; ЭМ=1,25 к расх.; ЗПМ=1,25; ТЗ=1,15; ТЗМ=1,25 | [30 empty] | Для определения затрат на работы по капитальному ремонту и реконструкции объектов капитального строительства по единичным расценкам, включенным в сборники ФЕР, аналогичным технологическим процессам в новом строительстве, в том числе по возведению новых конструктивных элементов ОЗП=1,15; ЭМ=1,25 к расх.; ЗПМ=1,25; ТЗ=1,15; ТЗМ=1,25
| 1 | ОТ |  |  | 8: 271.66; 9: 1.725; 10: 763.84; 11: 52.21; 12: 39880.09 | [20 empty] | ОТ
| 2 | ЭМ |  |  | 8: 671.33; 9: 1.875; 10: 2051.75; 11: 15.71; 12: 32232.99 | [20 empty] | ЭМ
| 3 | в т.ч. ОТм |  |  | 8: 78.48; 9: 1.875; 10: 239.85; 11: 52.21; 12: 12522.57 | [20 empty] | в т.ч. ОТм
| 4 | М |  |  | 8: 88.49; 10: 144.24; 11: 9.5; 12: 1370.28 | [20 empty] | М
|  | ЗТ |  |  | 4: чел.-ч; 5: 28.9; 6: 1.725; 7: 81.2596 | [21 empty] | ЗТ
|  | ЗТм |  |  | 4: чел.-ч; 5: 5.83; 6: 1.875; 7: 17.8179 | [21 empty] | ЗТм
|  | Итого по расценке |  |  | 8: 1031.48; 10: 2959.83; 12: 73483.36 | [22 empty] | Итого по расценке
|  | ФОТ |  |  | 10: 1003.69; 12: 52402.66 | [21 empty] | ФОТ
| Приказ № 812/пр от 21.12.2020 Прил. п.9 | НР Строительные металлические конструкции |  |  | 4: %; 5: 93; 7: 93; 10: 933.43; 12: 48734.47 | [21 empty] | НР Строительные металлические конструкции
| Приказ № 774/пр от 11.12.2020 Прил. п.9, Приказ № 774/пр от 11.12.2020 п.16 | СП Строительные металлические конструкции |  |  | % | 62 | 0.85 | 52.7 |  |  | 528.94 |  | 27616.2 | [21 empty] | СП Строительные металлические конструкции
|  | Всего по позиции |  |  | 10: 4422.2; 12: 149834.03 | [23 empty] | Всего по позиции
211 | Прайс | Лестница пожарная П1-2 Н-1,05м ГОСТ Р 53254-2009 массой 28,5 кг |  |  | 4: т; 5: 0.09; 6: 1; 7: 0.09; 11: 9.5 | [17 empty] | Лестница пожарная П1-2 Н-1,05м ГОСТ Р 53254-2009 массой 28,5 кг
|  | Всего по позиции |  |  | 10: 0; 12: 0 | [23 empty] | Всего по позиции
212 | Прайс | Лестница пожарная П1-2 Н-2,45м ГОСТ Р 53254-2009 массой 50,17 кг |  |  | 4: т; 5: 1.3; 6: 1; 7: 1.3; 11: 9.5 | [17 empty] | Лестница пожарная П1-2 Н-2,45м ГОСТ Р 53254-2009 массой 50,17 кг
|  | Всего по позиции |  |  | 10: 0; 12: 0 | [23 empty] | Всего по позиции
213 | Прайс | Лестница пожарная П1-1 Н-1,05м ГОСТ Р 53254-2009 массой 17,19 кг |  |  | 4: т; 5: 0.07; 6: 1; 7: 0.07; 11: 9.5 | [17 empty] | Лестница пожарная П1-1 Н-1,05м ГОСТ Р 53254-2009 массой 17,19 кг
|  | Всего по позиции |  |  | 10: 0; 12: 0 | [23 empty] | Всего по позиции
214 | Прайс | Лестница пожарная П1-1 Н-2,45м ГОСТ Р 53254-2009 массой 28,57 кг |  |  | 4: т; 5: 0.17; 6: 1; 7: 0.17; 11: 9.5 | [17 empty] | Лестница пожарная П1-1 Н-2,45м ГОСТ Р 53254-2009 массой 28,57 кг
|  | Всего по позиции |  |  | 10: 0; 12: 0 | [23 empty] | Всего по позиции
215 | ФЕР09-03-030-01 | Монтаж площадок с настилом и ограждением из листовой, рифленой, просечной и круглой стали |  |  | 4: т; 5: 0.88; 6: 1; 7: 0.88 | [17 empty] | Монтаж площадок с настилом и ограждением из листовой, рифленой, просечной и круглой стали
|  | Объем=0,3+0,44+0,03+0,11 | [29 empty] | Объем=0,3+0,44+0,03+0,11
| 421/пр_2020_прил.10_т.3_п.3_гр.4 | Производство работ осуществляется на территории действующего предприятия с наличием в зоне производства работ одного или нескольких из следующих факторов: - разветвленная сеть транспортных и инженерных коммуникаций; - стесненные условия для складирования материалов; - действующее технологическое оборудование; - движение технологического транспорта ОЗП=1,15; ЭМ=1,15 к расх.; ЗПМ=1,15; ТЗ=1,15; ТЗМ=1,15 | [30 empty] | Производство работ осуществляется на территории действующего предприятия с наличием в зоне производства работ одного или нескольких из следующих факторов: - разветвленная сеть транспортных и инженерных коммуникаций; - стесненные условия для складирования материалов; - действующее технологическое оборудование; - движение технологического транспорта ОЗП=1,15; ЭМ=1,15 к расх.; ЗПМ=1,15; ТЗ=1,15; ТЗМ=1,15
| 421/пр_2020_прил.10_т.3_п.1.2_гр.3 | Производство работ осуществляется в помещениях эксплуатируемого объекта капитального строительства, эксплуатация которого не прекращена, в том числе для объектов производственного и непроизводственного назначения без остановки рабочего процесса, при этом: в зоне производства работ имеется один из следующих факторов: - движение транспорта по внутрицеховым путям; - действующее технологическое или лабораторное оборудование; - мебель и иные загромождающие помещения предметы ОЗП=1,35; ЭМ=1,35 к расх.; ЗПМ=1,35; ТЗ=1,35; ТЗМ=1,35 | [30 empty] | Производство работ осуществляется в помещениях эксплуатируемого объекта капитального строительства, эксплуатация которого не прекращена, в том числе для объектов производственного и непроизводственного назначения без остановки рабочего процесса, при этом: в зоне производства работ имеется один из следующих факторов: - движение транспорта по внутрицеховым путям; - действующее технологическое или лабораторное оборудование; - мебель и иные загромождающие помещения предметы ОЗП=1,35; ЭМ=1,35 к расх.; ЗПМ=1,35; ТЗ=1,35; ТЗМ=1,35
| 648/пр_2022_п.124 | Для определения затрат на работы по капитальному ремонту и реконструкции объектов капитального строительства по единичным расценкам, включенным в сборники ФЕР, аналогичным технологическим процессам в новом строительстве, в том числе по возведению новых конструктивных элементов ОЗП=1,15; ЭМ=1,25 к расх.; ЗПМ=1,25; ТЗ=1,15; ТЗМ=1,25 | [30 empty] | Для определения затрат на работы по капитальному ремонту и реконструкции объектов капитального строительства по единичным расценкам, включенным в сборники ФЕР, аналогичным технологическим процессам в новом строительстве, в том числе по возведению новых конструктивных элементов ОЗП=1,15; ЭМ=1,25 к расх.; ЗПМ=1,25; ТЗ=1,15; ТЗМ=1,25
| 1 | ОТ |  |  | 8: 329.56; 9: 1.725; 10: 500.27; 11: 52.21; 12: 26119.1 | [20 empty] | ОТ
| 2 | ЭМ |  |  | 8: 581.74; 9: 1.875; 10: 959.87; 11: 15.71; 12: 15079.56 | [20 empty] | ЭМ
| 3 | в т.ч. ОТм |  |  | 8: 59.5; 9: 1.875; 10: 98.18; 11: 52.21; 12: 5125.98 | [20 empty] | в т.ч. ОТм
| 4 | М |  |  | 8: 88.49; 10: 77.87; 11: 9.5; 12: 739.77 | [20 empty] | М
|  | ЗТ |  |  | 4: чел.-ч; 5: 35.9; 6: 1.725; 7: 54.4962 | [21 empty] | ЗТ
|  | ЗТм |  |  | 4: чел.-ч; 5: 4.42; 6: 1.875; 7: 7.293 | [21 empty] | ЗТм
|  | Итого по расценке |  |  | 8: 999.79; 10: 1538.01; 12: 41938.43 | [22 empty] | Итого по расценке
|  | ФОТ |  |  | 10: 598.45; 12: 31245.08 | [21 empty] | ФОТ
| Приказ № 812/пр от 21.12.2020 Прил. п.9 | НР Строительные металлические конструкции |  |  | 4: %; 5: 93; 7: 93; 10: 556.56; 12: 29057.92 | [21 empty] | НР Строительные металлические конструкции
| Приказ № 774/пр от 11.12.2020 Прил. п.9, Приказ № 774/пр от 11.12.2020 п.16 | СП Строительные металлические конструкции |  |  | % | 62 | 0.85 | 52.7 |  |  | 315.38 |  | 16466.16 | [21 empty] | СП Строительные металлические конструкции
|  | Всего по позиции |  |  | 10: 2409.95; 12: 87462.51 | [23 empty] | Всего по позиции
216 | Прайс | Площадка выхода пожарной лестницы 800/1,15м ГОСТ Р 53254-2009 массой 60,47 кг |  |  | 4: т; 5: 0.3; 6: 1; 7: 0.3; 11: 9.5 | [17 empty] | Площадка выхода пожарной лестницы 800/1,15м ГОСТ Р 53254-2009 массой 60,47 кг
|  | Всего по позиции |  |  | 10: 0; 12: 0 | [23 empty] | Всего по позиции
217 | Прайс | Площадка выхода пожарной лестницы 800/1,5м ГОСТ Р 53254-2009 массой 73,93 кг |  |  | 4: т; 5: 0.44; 6: 1; 7: 0.44; 11: 9.5 | [17 empty] | Площадка выхода пожарной лестницы 800/1,5м ГОСТ Р 53254-2009 массой 73,93 кг
|  | Всего по позиции |  |  | 10: 0; 12: 0 | [23 empty] | Всего по позиции
218 | Прайс | Площадка выхода пожарной площадки на парапет ГОСТ Р 53254-2009 массой 7,8 кг |  |  | 4: т; 5: 0.03; 6: 1; 7: 0.03; 11: 9.5 | [17 empty] | Площадка выхода пожарной площадки на парапет ГОСТ Р 53254-2009 массой 7,8 кг
|  | Всего по позиции |  |  | 10: 0; 12: 0 | [23 empty] | Всего по позиции
219 | Прайс | Площадка выхода пожарной площадки на плоскую кровлю ГОСТ Р 53254-2009 массой 15,18 кг |  |  | 4: т; 5: 0.11; 6: 1; 7: 0.11; 11: 9.5 | [17 empty] | Площадка выхода пожарной площадки на плоскую кровлю ГОСТ Р 53254-2009 массой 15,18 кг
|  | Всего по позиции |  |  | 10: 0; 12: 0 | [23 empty] | Всего по позиции
220 | Прайс | Анкерный болт с гайкой М10х14х100, двухраспорный |  |  | 4: шт; 5: 656; 6: 1; 7: 656; 11: 9.5 | [17 empty] | Анкерный болт с гайкой М10х14х100, двухраспорный
|  | Всего по позиции |  |  | 10: 0; 12: 0 | [23 empty] | Всего по позиции
221 | Прайс | Шпилька М8, l = 90 мм |  |  | 4: шт; 5: 112; 6: 1; 7: 112; 11: 9.5 | [17 empty] | Шпилька М8, l = 90 мм
|  | Всего по позиции |  |  | 10: 0; 12: 0 | [23 empty] | Всего по позиции
222 | Прайс | Гайка М8 |  |  | 4: шт; 5: 224; 6: 1; 7: 224; 11: 9.5 | [17 empty] | Гайка М8
|  | Всего по позиции |  |  | 10: 0; 12: 0 | [23 empty] | Всего по позиции
223 | Прайс | Шайба М8 |  |  | 4: шт; 5: 224; 6: 1; 7: 224; 11: 9.5 | [17 empty] | Шайба М8
|  | Всего по позиции |  |  | 10: 0; 12: 0 | [23 empty] | Всего по позиции
224 |  | Скоба из металла |  |  | 4: шт; 5: 14; 6: 1; 7: 14; 11: 9.5 | [17 empty] | Скоба из металла
|  | Всего по позиции |  |  | 10: 0; 12: 0 | [23 empty] | Всего по позиции
225 |  | Обжимной хомут из оцинкованной стали Ø50 мм |  |  | 4: шт; 5: 28; 6: 1; 7: 28; 11: 9.5 | [17 empty] | Обжимной хомут из оцинкованной стали Ø50 мм
|  | Всего по позиции |  |  | 10: 0; 12: 0 | [23 empty] | Всего по позиции
226 | ФЕР12-01-008-02 | Устройство обделок на фасадах (наружные подоконники, пояски, балконы и др.): без водосточных труб/применит.Установка декоративных накладок |  |  | 4: 100 м2; 5: 0.0725; 6: 1; 7: 0.0725 | [17 empty] | Устройство обделок на фасадах (наружные подоконники, пояски, балконы и др.): без водосточных труб/применит.Установка декоративных накладок
|  | Объем=(0,0625*116) / 100 | [29 empty] | Объем=(0,0625*116) / 100
| 421/пр_2020_прил.10_т.3_п.3_гр.4 | Производство работ осуществляется на территории действующего предприятия с наличием в зоне производства работ одного или нескольких из следующих факторов: - разветвленная сеть транспортных и инженерных коммуникаций; - стесненные условия для складирования материалов; - действующее технологическое оборудование; - движение технологического транспорта ОЗП=1,15; ЭМ=1,15 к расх.; ЗПМ=1,15; ТЗ=1,15; ТЗМ=1,15 | [30 empty] | Производство работ осуществляется на территории действующего предприятия с наличием в зоне производства работ одного или нескольких из следующих факторов: - разветвленная сеть транспортных и инженерных коммуникаций; - стесненные условия для складирования материалов; - действующее технологическое оборудование; - движение технологического транспорта ОЗП=1,15; ЭМ=1,15 к расх.; ЗПМ=1,15; ТЗ=1,15; ТЗМ=1,15
| 421/пр_2020_прил.10_т.3_п.1.2_гр.3 | Производство работ осуществляется в помещениях эксплуатируемого объекта капитального строительства, эксплуатация которого не прекращена, в том числе для объектов производственного и непроизводственного назначения без остановки рабочего процесса, при этом: в зоне производства работ имеется один из следующих факторов: - движение транспорта по внутрицеховым путям; - действующее технологическое или лабораторное оборудование; - мебель и иные загромождающие помещения предметы ОЗП=1,35; ЭМ=1,35 к расх.; ЗПМ=1,35; ТЗ=1,35; ТЗМ=1,35 | [30 empty] | Производство работ осуществляется в помещениях эксплуатируемого объекта капитального строительства, эксплуатация которого не прекращена, в том числе для объектов производственного и непроизводственного назначения без остановки рабочего процесса, при этом: в зоне производства работ имеется один из следующих факторов: - движение транспорта по внутрицеховым путям; - действующее технологическое или лабораторное оборудование; - мебель и иные загромождающие помещения предметы ОЗП=1,35; ЭМ=1,35 к расх.; ЗПМ=1,35; ТЗ=1,35; ТЗМ=1,35
| 648/пр_2022_п.124 | Для определения затрат на работы по капитальному ремонту и реконструкции объектов капитального строительства по единичным расценкам, включенным в сборники ФЕР, аналогичным технологическим процессам в новом строительстве, в том числе по возведению новых конструктивных элементов ОЗП=1,15; ЭМ=1,25 к расх.; ЗПМ=1,25; ТЗ=1,15; ТЗМ=1,25 | [30 empty] | Для определения затрат на работы по капитальному ремонту и реконструкции объектов капитального строительства по единичным расценкам, включенным в сборники ФЕР, аналогичным технологическим процессам в новом строительстве, в том числе по возведению новых конструктивных элементов ОЗП=1,15; ЭМ=1,25 к расх.; ЗПМ=1,25; ТЗ=1,15; ТЗМ=1,25
| 1 | ОТ |  |  | 8: 41.8; 9: 1.725; 10: 5.23; 11: 52.21; 12: 273.06 | [20 empty] | ОТ
| 2 | ЭМ |  |  | 8: 0.66; 9: 1.875; 10: 0.09; 11: 15.71; 12: 1.41 | [20 empty] | ЭМ
| 3 | в т.ч. ОТм |  |  | 8: 0.12; 9: 1.875; 10: 0.02; 11: 52.21; 12: 1.04 | [20 empty] | в т.ч. ОТм
| 4 | М |  |  | 8: 269.47; 10: 19.54; 11: 9.5; 12: 185.63 | [20 empty] | М
|  | ЗТ |  |  | 4: чел.-ч; 5: 4.9; 6: 1.725; 7: 0.61281 | [21 empty] | ЗТ
|  | ЗТм |  |  | 4: чел.-ч; 5: 0.01; 6: 1.875; 7: 0.0013594 | [21 empty] | ЗТм
|  | Итого по расценке |  |  | 8: 311.93; 10: 24.86; 12: 460.1 | [22 empty] | Итого по расценке
|  | ФОТ |  |  | 10: 5.25; 12: 274.1 | [21 empty] | ФОТ
| Пр/812-012.0-1 | НР Кровли |  |  | 4: %; 5: 109; 7: 109; 10: 5.72; 12: 298.77 | [21 empty] | НР Кровли
| Пр/774-012.0, Приказ № 774/пр от 11.12.2020 п.16 | СП Кровли |  |  | % | 57 | 0.85 | 48.45 |  |  | 2.54 |  | 132.8 | [21 empty] | СП Кровли
|  | Всего по позиции |  |  | 10: 33.12; 12: 891.67 | [23 empty] | Всего по позиции
227 | ФССЦ-01.7.15.06-0146 | Гвозди толевые круглые, размер 3,0х40 мм |  |  | т | -0.0001015 | 1 | -0.0001015 | 8475 |  | -0.86 | 9.5 | -8.17 | [17 empty] | Гвозди толевые круглые, размер 3,0х40 мм
|  | Всего по позиции |  |  | 10: -0.86; 12: -8.17 | [23 empty] | Всего по позиции
228 | ФССЦ-08.3.05.05-0051 | Сталь листовая оцинкованная, толщина 0,5 мм |  |  | т | -0.0016675 | 1 | -0.0016675 | 11200 |  | -18.68 | 9.5 | -177.46 | [17 empty] | Сталь листовая оцинкованная, толщина 0,5 мм
|  | Всего по позиции |  |  | 10: -18.68; 12: -177.46 | [23 empty] | Всего по позиции
229 | Прайс | Крепёж - заклепка вытяжная 6,4x12 AL/S1 |  |  | 4: шт; 5: 464; 6: 1; 7: 464; 11: 9.5 | [17 empty] | Крепёж - заклепка вытяжная 6,4x12 AL/S1
|  | Всего по позиции |  |  | 10: 0; 12: 0 | [23 empty] | Всего по позиции
230 | Прайс | Декоративная накладка |  |  | 4: шт; 5: 116; 6: 1; 7: 116; 11: 9.5 | [17 empty] | Декоративная накладка
|  | Всего по позиции |  |  | 10: 0; 12: 0 | [23 empty] | Всего по позиции
231 | Прайс | Пластина 6x450x450 мм |  |  | 4: шт; 5: 28; 6: 1; 7: 28; 11: 9.5 | [17 empty] | Пластина 6x450x450 мм
|  | Всего по позиции |  |  | 10: 0; 12: 0 | [23 empty] | Всего по позиции
232 | ФЕР07-01-037-03 | Герметизация мастикой швов: горизонтальных |  |  | 4: 100 м; 5: 1.75; 6: 1; 7: 1.75 | [17 empty] | Герметизация мастикой швов: горизонтальных
|  | Объем=175 / 100 | [29 empty] | Объем=175 / 100
| 421/пр_2020_прил.10_т.3_п.3_гр.4 | Производство работ осуществляется на территории действующего предприятия с наличием в зоне производства работ одного или нескольких из следующих факторов: - разветвленная сеть транспортных и инженерных коммуникаций; - стесненные условия для складирования материалов; - действующее технологическое оборудование; - движение технологического транспорта ОЗП=1,15; ЭМ=1,15 к расх.; ЗПМ=1,15; ТЗ=1,15; ТЗМ=1,15 | [30 empty] | Производство работ осуществляется на территории действующего предприятия с наличием в зоне производства работ одного или нескольких из следующих факторов: - разветвленная сеть транспортных и инженерных коммуникаций; - стесненные условия для складирования материалов; - действующее технологическое оборудование; - движение технологического транспорта ОЗП=1,15; ЭМ=1,15 к расх.; ЗПМ=1,15; ТЗ=1,15; ТЗМ=1,15
| 421/пр_2020_прил.10_т.3_п.1.2_гр.3 | Производство работ осуществляется в помещениях эксплуатируемого объекта капитального строительства, эксплуатация которого не прекращена, в том числе для объектов производственного и непроизводственного назначения без остановки рабочего процесса, при этом: в зоне производства работ имеется один из следующих факторов: - движение транспорта по внутрицеховым путям; - действующее технологическое или лабораторное оборудование; - мебель и иные загромождающие помещения предметы ОЗП=1,35; ЭМ=1,35 к расх.; ЗПМ=1,35; ТЗ=1,35; ТЗМ=1,35 | [30 empty] | Производство работ осуществляется в помещениях эксплуатируемого объекта капитального строительства, эксплуатация которого не прекращена, в том числе для объектов производственного и непроизводственного назначения без остановки рабочего процесса, при этом: в зоне производства работ имеется один из следующих факторов: - движение транспорта по внутрицеховым путям; - действующее технологическое или лабораторное оборудование; - мебель и иные загромождающие помещения предметы ОЗП=1,35; ЭМ=1,35 к расх.; ЗПМ=1,35; ТЗ=1,35; ТЗМ=1,35
| 648/пр_2022_п.124 | Для определения затрат на работы по капитальному ремонту и реконструкции объектов капитального строительства по единичным расценкам, включенным в сборники ФЕР, аналогичным технологическим процессам в новом строительстве, в том числе по возведению новых конструктивных элементов ОЗП=1,15; ЭМ=1,25 к расх.; ЗПМ=1,25; ТЗ=1,15; ТЗМ=1,25 | [30 empty] | Для определения затрат на работы по капитальному ремонту и реконструкции объектов капитального строительства по единичным расценкам, включенным в сборники ФЕР, аналогичным технологическим процессам в новом строительстве, в том числе по возведению новых конструктивных элементов ОЗП=1,15; ЭМ=1,25 к расх.; ЗПМ=1,25; ТЗ=1,15; ТЗМ=1,25
| 1 | ОТ |  |  | 8: 144.21; 9: 1.725; 10: 435.33; 11: 52.21; 12: 22728.58 | [20 empty] | ОТ
| 2 | ЭМ |  |  | 8: 385.71; 9: 1.875; 10: 1265.61; 11: 15.71; 12: 19882.73 | [20 empty] | ЭМ
| 4 | М |  |  | 8: 737.25; 10: 1290.19; 11: 9.5; 12: 12256.81 | [20 empty] | М
|  | ЗТ |  |  | 4: чел.-ч; 5: 15.9; 6: 1.725; 7: 47.9981 | [21 empty] | ЗТ
|  | Итого по расценке |  |  | 8: 1267.17; 10: 2991.13; 12: 54868.12 | [22 empty] | Итого по расценке
|  | ФОТ |  |  | 10: 435.33; 12: 22728.58 | [21 empty] | ФОТ
| Пр/812-007.0-1 | НР Бетонные и железобетонные сборные конструкции и работы в строительстве |  |  | 4: %; 5: 110; 7: 110; 10: 478.86; 12: 25001.44 | [21 empty] | НР Бетонные и железобетонные сборные конструкции и работы в строительстве
| Пр/774-007.0, Приказ № 774/пр от 11.12.2020 п.16 | СП Бетонные и железобетонные сборные конструкции и работы в строительстве |  |  | % | 73 | 0.85 | 62.05 |  |  | 270.12 |  | 14103.08 | [21 empty] | СП Бетонные и железобетонные сборные конструкции и работы в строительстве
|  | Всего по позиции |  |  | 10: 3740.11; 12: 93972.64 | [23 empty] | Всего по позиции
233 | ФССЦ-14.5.04.08-0012 | Мастика сланцевая уплотняющая неотверждающаяся для уплотнения и герметизации стеклянного ограждения теплиц и парников |  |  | т | -0.13125 | 1 | -0.13125 | 9830 |  | -1290.19 | 9.5 | -12256.81 | [17 empty] | Мастика сланцевая уплотняющая неотверждающаяся для уплотнения и герметизации стеклянного ограждения теплиц и парников
|  | Всего по позиции |  |  | 10: -1290.19; 12: -12256.81 | [23 empty] | Всего по позиции
234 | Прайс | Пена монтажная |  |  | 4: л; 5: 210.54; 6: 1; 7: 210.54; 11: 9.5 | [17 empty] | Пена монтажная
|  | Всего по позиции |  |  | 10: 0; 12: 0 | [23 empty] | Всего по позиции
Устройство примыкания кровельного покрытия к конструкциям лестниц | [29 empty] | Устройство примыкания кровельного покрытия к конструкциям лестниц
235 | ФЕР12-01-004-04 | Устройство примыканий кровель из наплавляемых материалов к стенам и парапетам высотой: до 600 мм без фартуков/применит. Устройство примыкания кровельного покрытия к конструкциям лестниц |  |  | 4: 100 м; 5: 0.1694; 6: 1; 7: 0.1694 | [17 empty] | Устройство примыканий кровель из наплавляемых материалов к стенам и парапетам высотой: до 600 мм без фартуков/применит. Устройство примыкания кровельного покрытия к конструкциям лестниц
|  | Объем=16,94 / 100 | [29 empty] | Объем=16,94 / 100
| 421/пр_2020_прил.10_т.3_п.3_гр.4 | Производство работ осуществляется на территории действующего предприятия с наличием в зоне производства работ одного или нескольких из следующих факторов: - разветвленная сеть транспортных и инженерных коммуникаций; - стесненные условия для складирования материалов; - действующее технологическое оборудование; - движение технологического транспорта ОЗП=1,15; ЭМ=1,15 к расх.; ЗПМ=1,15; ТЗ=1,15; ТЗМ=1,15 | [30 empty] | Производство работ осуществляется на территории действующего предприятия с наличием в зоне производства работ одного или нескольких из следующих факторов: - разветвленная сеть транспортных и инженерных коммуникаций; - стесненные условия для складирования материалов; - действующее технологическое оборудование; - движение технологического транспорта ОЗП=1,15; ЭМ=1,15 к расх.; ЗПМ=1,15; ТЗ=1,15; ТЗМ=1,15
| 421/пр_2020_прил.10_т.3_п.1.2_гр.3 | Производство работ осуществляется в помещениях эксплуатируемого объекта капитального строительства, эксплуатация которого не прекращена, в том числе для объектов производственного и непроизводственного назначения без остановки рабочего процесса, при этом: в зоне производства работ имеется один из следующих факторов: - движение транспорта по внутрицеховым путям; - действующее технологическое или лабораторное оборудование; - мебель и иные загромождающие помещения предметы ОЗП=1,35; ЭМ=1,35 к расх.; ЗПМ=1,35; ТЗ=1,35; ТЗМ=1,35 | [30 empty] | Производство работ осуществляется в помещениях эксплуатируемого объекта капитального строительства, эксплуатация которого не прекращена, в том числе для объектов производственного и непроизводственного назначения без остановки рабочего процесса, при этом: в зоне производства работ имеется один из следующих факторов: - движение транспорта по внутрицеховым путям; - действующее технологическое или лабораторное оборудование; - мебель и иные загромождающие помещения предметы ОЗП=1,35; ЭМ=1,35 к расх.; ЗПМ=1,35; ТЗ=1,35; ТЗМ=1,35
| 648/пр_2022_п.124 | Для определения затрат на работы по капитальному ремонту и реконструкции объектов капитального строительства по единичным расценкам, включенным в сборники ФЕР, аналогичным технологическим процессам в новом строительстве, в том числе по возведению новых конструктивных элементов ОЗП=1,15; ЭМ=1,25 к расх.; ЗПМ=1,25; ТЗ=1,15; ТЗМ=1,25 | [30 empty] | Для определения затрат на работы по капитальному ремонту и реконструкции объектов капитального строительства по единичным расценкам, включенным в сборники ФЕР, аналогичным технологическим процессам в новом строительстве, в том числе по возведению новых конструктивных элементов ОЗП=1,15; ЭМ=1,25 к расх.; ЗПМ=1,25; ТЗ=1,15; ТЗМ=1,25
| 1 | ОТ |  |  | 8: 325.89; 9: 1.725; 10: 95.23; 11: 52.21; 12: 4971.96 | [20 empty] | ОТ
| 2 | ЭМ |  |  | 8: 74.1; 9: 1.875; 10: 23.54; 11: 15.71; 12: 369.81 | [20 empty] | ЭМ
| 3 | в т.ч. ОТм |  |  | 8: 11.33; 9: 1.875; 10: 3.6; 11: 52.21; 12: 187.96 | [20 empty] | в т.ч. ОТм
| 4 | М |  |  | 8: 462.96; 10: 78.43; 11: 9.5; 12: 745.09 | [20 empty] | М
|  | ЗТ |  |  | 4: чел.-ч; 5: 35.5; 6: 1.725; 7: 10.3736 | [21 empty] | ЗТ
|  | ЗТм |  |  | 4: чел.-ч; 5: 0.86; 6: 1.875; 7: 0.27316 | [21 empty] | ЗТм
|  | Итого по расценке |  |  | 8: 862.95; 10: 197.2; 12: 6086.86 | [22 empty] | Итого по расценке
|  | ФОТ |  |  | 10: 98.83; 12: 5159.92 | [21 empty] | ФОТ
| Пр/812-012.0-1 | НР Кровли |  |  | 4: %; 5: 109; 7: 109; 10: 107.72; 12: 5624.31 | [21 empty] | НР Кровли
| Пр/774-012.0, Приказ № 774/пр от 11.12.2020 п.16 | СП Кровли |  |  | % | 57 | 0.85 | 48.45 |  |  | 47.88 |  | 2499.98 | [21 empty] | СП Кровли
|  | Всего по позиции |  |  | 10: 352.8; 12: 14211.15 | [23 empty] | Всего по позиции
236 | ФССЦ-04.3.01.09-0014 | Раствор готовый кладочный, цементный, М100 |  |  | м3 | -0.086394 | 1 | -0.086394 | 519.8 |  | -44.91 | 9.5 | -426.65 | [17 empty] | Раствор готовый кладочный, цементный, М100
|  | Всего по позиции |  |  | 10: -44.91; 12: -426.65 | [23 empty] | Всего по позиции
237 | Прайс | Унифлекс Экспресс ЭМП |  |  | 4: м2; 5: 12.46; 6: 1; 7: 12.46; 11: 9.5 | [17 empty] | Унифлекс Экспресс ЭМП
|  | Всего по позиции |  |  | 10: 0; 12: 0 | [23 empty] | Всего по позиции
238 | Прайс | Техноэласт ПЛАМЯ СТОП |  |  | 4: м2; 5: 16.94; 6: 1; 7: 16.94; 11: 9.5 | [17 empty] | Техноэласт ПЛАМЯ СТОП
|  | Всего по позиции |  |  | 10: 0; 12: 0 | [23 empty] | Всего по позиции
239 | ФЕР12-01-015-03 | Устройство пароизоляции: прокладочной в один слой |  |  | 4: 100 м2; 5: 0.09; 6: 1; 7: 0.09 | [17 empty] | Устройство пароизоляции: прокладочной в один слой
|  | Объем=8,96 / 100 | [29 empty] | Объем=8,96 / 100
| 421/пр_2020_прил.10_т.3_п.3_гр.4 | Производство работ осуществляется на территории действующего предприятия с наличием в зоне производства работ одного или нескольких из следующих факторов: - разветвленная сеть транспортных и инженерных коммуникаций; - стесненные условия для складирования материалов; - действующее технологическое оборудование; - движение технологического транспорта ОЗП=1,15; ЭМ=1,15 к расх.; ЗПМ=1,15; ТЗ=1,15; ТЗМ=1,15 | [30 empty] | Производство работ осуществляется на территории действующего предприятия с наличием в зоне производства работ одного или нескольких из следующих факторов: - разветвленная сеть транспортных и инженерных коммуникаций; - стесненные условия для складирования материалов; - действующее технологическое оборудование; - движение технологического транспорта ОЗП=1,15; ЭМ=1,15 к расх.; ЗПМ=1,15; ТЗ=1,15; ТЗМ=1,15
| 421/пр_2020_прил.10_т.3_п.1.2_гр.3 | Производство работ осуществляется в помещениях эксплуатируемого объекта капитального строительства, эксплуатация которого не прекращена, в том числе для объектов производственного и непроизводственного назначения без остановки рабочего процесса, при этом: в зоне производства работ имеется один из следующих факторов: - движение транспорта по внутрицеховым путям; - действующее технологическое или лабораторное оборудование; - мебель и иные загромождающие помещения предметы ОЗП=1,35; ЭМ=1,35 к расх.; ЗПМ=1,35; ТЗ=1,35; ТЗМ=1,35 | [30 empty] | Производство работ осуществляется в помещениях эксплуатируемого объекта капитального строительства, эксплуатация которого не прекращена, в том числе для объектов производственного и непроизводственного назначения без остановки рабочего процесса, при этом: в зоне производства работ имеется один из следующих факторов: - движение транспорта по внутрицеховым путям; - действующее технологическое или лабораторное оборудование; - мебель и иные загромождающие помещения предметы ОЗП=1,35; ЭМ=1,35 к расх.; ЗПМ=1,35; ТЗ=1,35; ТЗМ=1,35
| 648/пр_2022_п.124 | Для определения затрат на работы по капитальному ремонту и реконструкции объектов капитального строительства по единичным расценкам, включенным в сборники ФЕР, аналогичным технологическим процессам в новом строительстве, в том числе по возведению новых конструктивных элементов ОЗП=1,15; ЭМ=1,25 к расх.; ЗПМ=1,25; ТЗ=1,15; ТЗМ=1,25 | [30 empty] | Для определения затрат на работы по капитальному ремонту и реконструкции объектов капитального строительства по единичным расценкам, включенным в сборники ФЕР, аналогичным технологическим процессам в новом строительстве, в том числе по возведению новых конструктивных элементов ОЗП=1,15; ЭМ=1,25 к расх.; ЗПМ=1,25; ТЗ=1,15; ТЗМ=1,25
| 1 | ОТ |  |  | 8: 60.66; 9: 1.725; 10: 9.42; 11: 52.21; 12: 491.82 | [20 empty] | ОТ
| 2 | ЭМ |  |  | 8: 30.24; 9: 1.875; 10: 5.1; 11: 15.71; 12: 80.12 | [20 empty] | ЭМ
| 3 | в т.ч. ОТм |  |  | 8: 2.69; 9: 1.875; 10: 0.45; 11: 52.21; 12: 23.49 | [20 empty] | в т.ч. ОТм
| 4 | М |  |  | 8: 851.5; 10: 76.64; 11: 9.5; 12: 728.08 | [20 empty] | М
|  | ЗТ |  |  | 4: чел.-ч; 5: 6.94; 6: 1.725; 7: 1.0774 | [21 empty] | ЗТ
|  | ЗТм |  |  | 4: чел.-ч; 5: 0.21; 6: 1.875; 7: 0.035437 | [21 empty] | ЗТм
|  | Итого по расценке |  |  | 8: 942.4; 10: 91.16; 12: 1300.02 | [22 empty] | Итого по расценке
|  | ФОТ |  |  | 10: 9.87; 12: 515.31 | [21 empty] | ФОТ
| Пр/812-012.0-1 | НР Кровли |  |  | 4: %; 5: 109; 7: 109; 10: 10.76; 12: 561.69 | [21 empty] | НР Кровли
| Пр/774-012.0, Приказ № 774/пр от 11.12.2020 п.16 | СП Кровли |  |  | % | 57 | 0.85 | 48.45 |  |  | 4.78 |  | 249.67 | [21 empty] | СП Кровли
|  | Всего по позиции |  |  | 10: 106.7; 12: 2111.38 | [23 empty] | Всего по позиции
240 | ФССЦ-12.1.02.06-0022 | Рубероид кровельный РКП-350 |  |  | м2 | -9.9 | 1 | -9.9 | 6.2 |  | -61.38 | 9.5 | -583.11 | [17 empty] | Рубероид кровельный РКП-350
|  | Всего по позиции |  |  | 10: -61.38; 12: -583.11 | [23 empty] | Всего по позиции
241 | Прайс | Пароизоляция Технобарьер |  |  | 4: м2; 5: 8.96; 6: 1; 7: 8.96; 11: 9.5 | [17 empty] | Пароизоляция Технобарьер
|  | Всего по позиции |  |  | 10: 0; 12: 0 | [23 empty] | Всего по позиции
Монтаж люка дымоудаления и примыкания кровельного покрытия к нему | [29 empty] | Монтаж люка дымоудаления и примыкания кровельного покрытия к нему
242 | ФЕР09-04-003-01 | Монтаж люка противопожарного/применит.Монтаж кровельного люка дымоудаления |  |  | 4: м2; 5: 51.48; 6: 1; 7: 51.48 | [17 empty] | Монтаж люка противопожарного/применит.Монтаж кровельного люка дымоудаления
|  | Объем=22*1,8*1,3 | [29 empty] | Объем=22*1,8*1,3
| 421/пр_2020_прил.10_т.3_п.3_гр.4 | Производство работ осуществляется на территории действующего предприятия с наличием в зоне производства работ одного или нескольких из следующих факторов: - разветвленная сеть транспортных и инженерных коммуникаций; - стесненные условия для складирования материалов; - действующее технологическое оборудование; - движение технологического транспорта ОЗП=1,15; ЭМ=1,15 к расх.; ЗПМ=1,15; ТЗ=1,15; ТЗМ=1,15 | [30 empty] | Производство работ осуществляется на территории действующего предприятия с наличием в зоне производства работ одного или нескольких из следующих факторов: - разветвленная сеть транспортных и инженерных коммуникаций; - стесненные условия для складирования материалов; - действующее технологическое оборудование; - движение технологического транспорта ОЗП=1,15; ЭМ=1,15 к расх.; ЗПМ=1,15; ТЗ=1,15; ТЗМ=1,15
| 421/пр_2020_прил.10_т.3_п.1.2_гр.3 | Производство работ осуществляется в помещениях эксплуатируемого объекта капитального строительства, эксплуатация которого не прекращена, в том числе для объектов производственного и непроизводственного назначения без остановки рабочего процесса, при этом: в зоне производства работ имеется один из следующих факторов: - движение транспорта по внутрицеховым путям; - действующее технологическое или лабораторное оборудование; - мебель и иные загромождающие помещения предметы ОЗП=1,35; ЭМ=1,35 к расх.; ЗПМ=1,35; ТЗ=1,35; ТЗМ=1,35 | [30 empty] | Производство работ осуществляется в помещениях эксплуатируемого объекта капитального строительства, эксплуатация которого не прекращена, в том числе для объектов производственного и непроизводственного назначения без остановки рабочего процесса, при этом: в зоне производства работ имеется один из следующих факторов: - движение транспорта по внутрицеховым путям; - действующее технологическое или лабораторное оборудование; - мебель и иные загромождающие помещения предметы ОЗП=1,35; ЭМ=1,35 к расх.; ЗПМ=1,35; ТЗ=1,35; ТЗМ=1,35
| 648/пр_2022_п.124 | Для определения затрат на работы по капитальному ремонту и реконструкции объектов капитального строительства по единичным расценкам, включенным в сборники ФЕР, аналогичным технологическим процессам в новом строительстве, в том числе по возведению новых конструктивных элементов ОЗП=1,15; ЭМ=1,25 к расх.; ЗПМ=1,25; ТЗ=1,15; ТЗМ=1,25 | [30 empty] | Для определения затрат на работы по капитальному ремонту и реконструкции объектов капитального строительства по единичным расценкам, включенным в сборники ФЕР, аналогичным технологическим процессам в новом строительстве, в том числе по возведению новых конструктивных элементов ОЗП=1,15; ЭМ=1,25 к расх.; ЗПМ=1,25; ТЗ=1,15; ТЗМ=1,25
| 1 | ОТ |  |  | 8: 19.03; 9: 1.725; 10: 1689.92; 11: 52.21; 12: 88230.72 | [20 empty] | ОТ
| 2 | ЭМ |  |  | 8: 0.44; 9: 1.875; 10: 42.47; 11: 15.71; 12: 667.2 | [20 empty] | ЭМ
| 3 | в т.ч. ОТм |  |  | 8: 0.16; 9: 1.875; 10: 15.44; 11: 52.21; 12: 806.12 | [20 empty] | в т.ч. ОТм
| 4 | М |  |  | 8: 2225.45; 10: 114566.17; 11: 9.5; 12: 1088378.62 | [20 empty] | М
|  | ЗТ |  |  | 4: чел.-ч; 5: 1.95; 6: 1.725; 7: 173.1659 | [21 empty] | ЗТ
|  | ЗТм |  |  | 4: чел.-ч; 5: 0.01; 6: 1.875; 7: 0.96525 | [21 empty] | ЗТм
|  | Итого по расценке |  |  | 8: 2244.92; 10: 116298.56; 12: 1177276.54 | [22 empty] | Итого по расценке
|  | ФОТ |  |  | 10: 1705.36; 12: 89036.84 | [21 empty] | ФОТ
| Приказ № 812/пр от 21.12.2020 Прил. п.9 | НР Строительные металлические конструкции |  |  | 4: %; 5: 93; 7: 93; 10: 1585.98; 12: 82804.26 | [21 empty] | НР Строительные металлические конструкции
| Приказ № 774/пр от 11.12.2020 Прил. п.9, Приказ № 774/пр от 11.12.2020 п.16 | СП Строительные металлические конструкции |  |  | % | 62 | 0.85 | 52.7 |  |  | 898.72 |  | 46922.41 | [21 empty] | СП Строительные металлические конструкции
|  | Всего по позиции |  |  | 10: 118783.26; 12: 1307003.21 | [23 empty] | Всего по позиции
243 | ФССЦ-07.1.05.01-0004 | Люки металлические противопожарные (EI60) |  |  | м2 | -51.48 | 1 | -51.48 | 2167.54 |  | -111584.96 | 9.5 | -1060057.12 | [17 empty] | Люки металлические противопожарные (EI60)
|  | Всего по позиции |  |  | 10: -111584.96; 12: -1060057.12 | [23 empty] | Всего по позиции
244 | Прайс | Кровельный люк дымоудаления Дымозор-100-1800×1300-У-3000-230-Р-С |  |  | 4: шт; 5: 22; 6: 1; 7: 22; 11: 9.5 | [17 empty] | Кровельный люк дымоудаления Дымозор-100-1800×1300-У-3000-230-Р-С
|  | Всего по позиции |  |  | 10: 0; 12: 0 | [23 empty] | Всего по позиции
245 | ФЕР12-01-042-03 | Устройство мест примыканий из минераловатной плиты полосами толщиной 50 мм на мастике битумно-полимерной кровельной гидроизоляционной, холодной |  |  | 4: 100 м2; 5: 0.145; 6: 1; 7: 0.145 | [17 empty] | Устройство мест примыканий из минераловатной плиты полосами толщиной 50 мм на мастике битумно-полимерной кровельной гидроизоляционной, холодной
|  | Объем=14,52 / 100 | [29 empty] | Объем=14,52 / 100
| 421/пр_2020_прил.10_т.3_п.3_гр.4 | Производство работ осуществляется на территории действующего предприятия с наличием в зоне производства работ одного или нескольких из следующих факторов: - разветвленная сеть транспортных и инженерных коммуникаций; - стесненные условия для складирования материалов; - действующее технологическое оборудование; - движение технологического транспорта ОЗП=1,15; ЭМ=1,15 к расх.; ЗПМ=1,15; ТЗ=1,15; ТЗМ=1,15 | [30 empty] | Производство работ осуществляется на территории действующего предприятия с наличием в зоне производства работ одного или нескольких из следующих факторов: - разветвленная сеть транспортных и инженерных коммуникаций; - стесненные условия для складирования материалов; - действующее технологическое оборудование; - движение технологического транспорта ОЗП=1,15; ЭМ=1,15 к расх.; ЗПМ=1,15; ТЗ=1,15; ТЗМ=1,15
| 421/пр_2020_прил.10_т.3_п.1.2_гр.3 | Производство работ осуществляется в помещениях эксплуатируемого объекта капитального строительства, эксплуатация которого не прекращена, в том числе для объектов производственного и непроизводственного назначения без остановки рабочего процесса, при этом: в зоне производства работ имеется один из следующих факторов: - движение транспорта по внутрицеховым путям; - действующее технологическое или лабораторное оборудование; - мебель и иные загромождающие помещения предметы ОЗП=1,35; ЭМ=1,35 к расх.; ЗПМ=1,35; ТЗ=1,35; ТЗМ=1,35 | [30 empty] | Производство работ осуществляется в помещениях эксплуатируемого объекта капитального строительства, эксплуатация которого не прекращена, в том числе для объектов производственного и непроизводственного назначения без остановки рабочего процесса, при этом: в зоне производства работ имеется один из следующих факторов: - движение транспорта по внутрицеховым путям; - действующее технологическое или лабораторное оборудование; - мебель и иные загромождающие помещения предметы ОЗП=1,35; ЭМ=1,35 к расх.; ЗПМ=1,35; ТЗ=1,35; ТЗМ=1,35
| 648/пр_2022_п.124 | Для определения затрат на работы по капитальному ремонту и реконструкции объектов капитального строительства по единичным расценкам, включенным в сборники ФЕР, аналогичным технологическим процессам в новом строительстве, в том числе по возведению новых конструктивных элементов ОЗП=1,15; ЭМ=1,25 к расх.; ЗПМ=1,25; ТЗ=1,15; ТЗМ=1,25 | [30 empty] | Для определения затрат на работы по капитальному ремонту и реконструкции объектов капитального строительства по единичным расценкам, включенным в сборники ФЕР, аналогичным технологическим процессам в новом строительстве, в том числе по возведению новых конструктивных элементов ОЗП=1,15; ЭМ=1,25 к расх.; ЗПМ=1,25; ТЗ=1,15; ТЗМ=1,25
| 1 | ОТ |  |  | 8: 432; 9: 1.725; 10: 108.05; 11: 52.21; 12: 5641.29 | [20 empty] | ОТ
| 2 | ЭМ |  |  | 8: 150.27; 9: 1.875; 10: 40.85; 11: 15.71; 12: 641.75 | [20 empty] | ЭМ
| 3 | в т.ч. ОТм |  |  | 8: 25.99; 9: 1.875; 10: 7.07; 11: 52.21; 12: 369.12 | [20 empty] | в т.ч. ОТм
| 4 | М |  |  | 8: 734.19; 10: 106.46; 11: 9.5; 12: 1011.37 | [20 empty] | М
|  | ЗТ |  |  | 4: чел.-ч; 5: 50; 6: 1.725; 7: 12.5062 | [21 empty] | ЗТ
|  | ЗТм |  |  | 4: чел.-ч; 5: 2.27; 6: 1.875; 7: 0.61716 | [21 empty] | ЗТм
|  | Итого по расценке |  |  | 8: 1316.46; 10: 255.36; 12: 7294.41 | [22 empty] | Итого по расценке
|  | ФОТ |  |  | 10: 115.12; 12: 6010.41 | [21 empty] | ФОТ
| Пр/812-012.0-1 | НР Кровли |  |  | 4: %; 5: 109; 7: 109; 10: 125.48; 12: 6551.35 | [21 empty] | НР Кровли
| Пр/774-012.0, Приказ № 774/пр от 11.12.2020 п.16 | СП Кровли |  |  | % | 57 | 0.85 | 48.45 |  |  | 55.78 |  | 2912.04 | [21 empty] | СП Кровли
|  | Всего по позиции |  |  | 10: 436.62; 12: 16757.8 | [23 empty] | Всего по позиции
246 | ФССЦ-01.2.03.03-0104 | Мастика нетвердеющая строительная, гидроизоляционная и кровельная, битумно-полимерная, холодная |  |  | т | -0.00174 | 1 | -0.00174 | 6053.14 |  | -10.53 | 9.5 | -100.04 | [17 empty] | Мастика нетвердеющая строительная, гидроизоляционная и кровельная, битумно-полимерная, холодная
|  | Всего по позиции |  |  | 10: -10.53; 12: -100.04 | [23 empty] | Всего по позиции
247 | Прайс | Галтель ТЕХНОРУФ Н ПРОФ 100×100 мм |  |  | 4: м.п; 5: 145.2; 6: 1; 7: 145.2; 11: 9.5 | [17 empty] | Галтель ТЕХНОРУФ Н ПРОФ 100×100 мм
|  | Всего по позиции |  |  | 10: 0; 12: 0 | [23 empty] | Всего по позиции
248 | Прайс | Мастика Технониколь ПЛАМЯ СТОП |  |  | 4: кг; 5: 53.49; 6: 1; 7: 53.49; 11: 9.5 | [17 empty] | Мастика Технониколь ПЛАМЯ СТОП
|  | Всего по позиции |  |  | 10: 0; 12: 0 | [23 empty] | Всего по позиции
249 | ФЕР12-01-004-04 | Устройство примыканий кровель из наплавляемых материалов к стенам и парапетам высотой: до 600 мм без фартуков/применит. Монтаж примыкания кровельного покрытия к люкам дымоудаления |  |  | 4: 100 м; 5: 2.24; 6: 1; 7: 2.24 | [17 empty] | Устройство примыканий кровель из наплавляемых материалов к стенам и парапетам высотой: до 600 мм без фартуков/применит. Монтаж примыкания кровельного покрытия к люкам дымоудаления
|  | Объем=224 / 100 | [29 empty] | Объем=224 / 100
| 421/пр_2020_прил.10_т.3_п.3_гр.4 | Производство работ осуществляется на территории действующего предприятия с наличием в зоне производства работ одного или нескольких из следующих факторов: - разветвленная сеть транспортных и инженерных коммуникаций; - стесненные условия для складирования материалов; - действующее технологическое оборудование; - движение технологического транспорта ОЗП=1,15; ЭМ=1,15 к расх.; ЗПМ=1,15; ТЗ=1,15; ТЗМ=1,15 | [30 empty] | Производство работ осуществляется на территории действующего предприятия с наличием в зоне производства работ одного или нескольких из следующих факторов: - разветвленная сеть транспортных и инженерных коммуникаций; - стесненные условия для складирования материалов; - действующее технологическое оборудование; - движение технологического транспорта ОЗП=1,15; ЭМ=1,15 к расх.; ЗПМ=1,15; ТЗ=1,15; ТЗМ=1,15
| 421/пр_2020_прил.10_т.3_п.1.2_гр.3 | Производство работ осуществляется в помещениях эксплуатируемого объекта капитального строительства, эксплуатация которого не прекращена, в том числе для объектов производственного и непроизводственного назначения без остановки рабочего процесса, при этом: в зоне производства работ имеется один из следующих факторов: - движение транспорта по внутрицеховым путям; - действующее технологическое или лабораторное оборудование; - мебель и иные загромождающие помещения предметы ОЗП=1,35; ЭМ=1,35 к расх.; ЗПМ=1,35; ТЗ=1,35; ТЗМ=1,35 | [30 empty] | Производство работ осуществляется в помещениях эксплуатируемого объекта капитального строительства, эксплуатация которого не прекращена, в том числе для объектов производственного и непроизводственного назначения без остановки рабочего процесса, при этом: в зоне производства работ имеется один из следующих факторов: - движение транспорта по внутрицеховым путям; - действующее технологическое или лабораторное оборудование; - мебель и иные загромождающие помещения предметы ОЗП=1,35; ЭМ=1,35 к расх.; ЗПМ=1,35; ТЗ=1,35; ТЗМ=1,35
| 648/пр_2022_п.124 | Для определения затрат на работы по капитальному ремонту и реконструкции объектов капитального строительства по единичным расценкам, включенным в сборники ФЕР, аналогичным технологическим процессам в новом строительстве, в том числе по возведению новых конструктивных элементов ОЗП=1,15; ЭМ=1,25 к расх.; ЗПМ=1,25; ТЗ=1,15; ТЗМ=1,25 | [30 empty] | Для определения затрат на работы по капитальному ремонту и реконструкции объектов капитального строительства по единичным расценкам, включенным в сборники ФЕР, аналогичным технологическим процессам в новом строительстве, в том числе по возведению новых конструктивных элементов ОЗП=1,15; ЭМ=1,25 к расх.; ЗПМ=1,25; ТЗ=1,15; ТЗМ=1,25
| 1 | ОТ |  |  | 8: 325.89; 9: 1.725; 10: 1259.24; 11: 52.21; 12: 65744.92 | [20 empty] | ОТ
| 2 | ЭМ |  |  | 8: 74.1; 9: 1.875; 10: 311.22; 11: 15.71; 12: 4889.27 | [20 empty] | ЭМ
| 3 | в т.ч. ОТм |  |  | 8: 11.33; 9: 1.875; 10: 47.59; 11: 52.21; 12: 2484.67 | [20 empty] | в т.ч. ОТм
| 4 | М |  |  | 8: 462.96; 10: 1037.03; 11: 9.5; 12: 9851.79 | [20 empty] | М
|  | ЗТ |  |  | 4: чел.-ч; 5: 35.5; 6: 1.725; 7: 137.172 | [21 empty] | ЗТ
|  | ЗТм |  |  | 4: чел.-ч; 5: 0.86; 6: 1.875; 7: 3.612 | [21 empty] | ЗТм
|  | Итого по расценке |  |  | 8: 862.95; 10: 2607.49; 12: 80485.98 | [22 empty] | Итого по расценке
|  | ФОТ |  |  | 10: 1306.83; 12: 68229.59 | [21 empty] | ФОТ
| Пр/812-012.0-1 | НР Кровли |  |  | 4: %; 5: 109; 7: 109; 10: 1424.44; 12: 74370.25 | [21 empty] | НР Кровли
| Пр/774-012.0, Приказ № 774/пр от 11.12.2020 п.16 | СП Кровли |  |  | % | 57 | 0.85 | 48.45 |  |  | 633.16 |  | 33057.24 | [21 empty] | СП Кровли
|  | Всего по позиции |  |  | 10: 4665.09; 12: 187913.47 | [23 empty] | Всего по позиции
250 | ФССЦ-04.3.01.09-0014 | Раствор готовый кладочный, цементный, М100 |  |  | м3 | -1.1424 | 1 | -1.1424 | 519.8 |  | -593.82 | 9.5 | -5641.29 | [17 empty] | Раствор готовый кладочный, цементный, М100
|  | Всего по позиции |  |  | 10: -593.82; 12: -5641.29 | [23 empty] | Всего по позиции
251 | Прайс | Техноэласт ПЛАМЯ СТОП ЭКП, 4,2 мм |  |  | 4: м2; 5: 89.58; 6: 1; 7: 89.58; 11: 9.5 | [17 empty] | Техноэласт ПЛАМЯ СТОП ЭКП, 4,2 мм
|  | Всего по позиции |  |  | 10: 0; 12: 0 | [23 empty] | Всего по позиции
252 | Прайс | Унифлекс Экспресс ЭМП |  |  | 4: м2; 5: 119.08; 6: 1; 7: 119.08; 11: 9.5 | [17 empty] | Унифлекс Экспресс ЭМП
|  | Всего по позиции |  |  | 10: 0; 12: 0 | [23 empty] | Всего по позиции
253 | ФЕР12-01-004-09 | Установка прижимной планки |  |  | 4: 100 м; 5: 1.4608; 6: 1; 7: 1.4608 | [17 empty] | Установка прижимной планки
|  | Объем=146,08 / 100 | [29 empty] | Объем=146,08 / 100
| 421/пр_2020_прил.10_т.3_п.3_гр.4 | Производство работ осуществляется на территории действующего предприятия с наличием в зоне производства работ одного или нескольких из следующих факторов: - разветвленная сеть транспортных и инженерных коммуникаций; - стесненные условия для складирования материалов; - действующее технологическое оборудование; - движение технологического транспорта ОЗП=1,15; ЭМ=1,15 к расх.; ЗПМ=1,15; ТЗ=1,15; ТЗМ=1,15 | [30 empty] | Производство работ осуществляется на территории действующего предприятия с наличием в зоне производства работ одного или нескольких из следующих факторов: - разветвленная сеть транспортных и инженерных коммуникаций; - стесненные условия для складирования материалов; - действующее технологическое оборудование; - движение технологического транспорта ОЗП=1,15; ЭМ=1,15 к расх.; ЗПМ=1,15; ТЗ=1,15; ТЗМ=1,15
| 421/пр_2020_прил.10_т.3_п.1.2_гр.3 | Производство работ осуществляется в помещениях эксплуатируемого объекта капитального строительства, эксплуатация которого не прекращена, в том числе для объектов производственного и непроизводственного назначения без остановки рабочего процесса, при этом: в зоне производства работ имеется один из следующих факторов: - движение транспорта по внутрицеховым путям; - действующее технологическое или лабораторное оборудование; - мебель и иные загромождающие помещения предметы ОЗП=1,35; ЭМ=1,35 к расх.; ЗПМ=1,35; ТЗ=1,35; ТЗМ=1,35 | [30 empty] | Производство работ осуществляется в помещениях эксплуатируемого объекта капитального строительства, эксплуатация которого не прекращена, в том числе для объектов производственного и непроизводственного назначения без остановки рабочего процесса, при этом: в зоне производства работ имеется один из следующих факторов: - движение транспорта по внутрицеховым путям; - действующее технологическое или лабораторное оборудование; - мебель и иные загромождающие помещения предметы ОЗП=1,35; ЭМ=1,35 к расх.; ЗПМ=1,35; ТЗ=1,35; ТЗМ=1,35
| 648/пр_2022_п.124 | Для определения затрат на работы по капитальному ремонту и реконструкции объектов капитального строительства по единичным расценкам, включенным в сборники ФЕР, аналогичным технологическим процессам в новом строительстве, в том числе по возведению новых конструктивных элементов ОЗП=1,15; ЭМ=1,25 к расх.; ЗПМ=1,25; ТЗ=1,15; ТЗМ=1,25 | [30 empty] | Для определения затрат на работы по капитальному ремонту и реконструкции объектов капитального строительства по единичным расценкам, включенным в сборники ФЕР, аналогичным технологическим процессам в новом строительстве, в том числе по возведению новых конструктивных элементов ОЗП=1,15; ЭМ=1,25 к расх.; ЗПМ=1,25; ТЗ=1,15; ТЗМ=1,25
| 1 | ОТ |  |  | 8: 70.71; 9: 1.725; 10: 178.18; 11: 52.21; 12: 9302.78 | [20 empty] | ОТ
| 4 | М |  |  | 8: 380; 10: 555.1; 11: 9.5; 12: 5273.45 | [20 empty] | М
|  | ЗТ |  |  | 4: чел.-ч; 5: 8.29; 6: 1.725; 7: 20.8898 | [21 empty] | ЗТ
|  | Итого по расценке |  |  | 8: 450.71; 10: 733.28; 12: 14576.23 | [22 empty] | Итого по расценке
|  | ФОТ |  |  | 10: 178.18; 12: 9302.78 | [21 empty] | ФОТ
| Пр/812-012.0-1 | НР Кровли |  |  | 4: %; 5: 109; 7: 109; 10: 194.22; 12: 10140.03 | [21 empty] | НР Кровли
| Пр/774-012.0, Приказ № 774/пр от 11.12.2020 п.16 | СП Кровли |  |  | % | 57 | 0.85 | 48.45 |  |  | 86.33 |  | 4507.2 | [21 empty] | СП Кровли
|  | Всего по позиции |  |  | 10: 1013.83; 12: 29223.46 | [23 empty] | Всего по позиции
254 | Прайс | Рейка краевая алюминиевая Технониколь Стандарт, l = 2 м |  |  | 4: м.п; 5: 146.08; 6: 1; 7: 146.08; 11: 9.5 | [17 empty] | Рейка краевая алюминиевая Технониколь Стандарт, l = 2 м
|  | Всего по позиции |  |  | 10: 0; 12: 0 | [23 empty] | Всего по позиции
255 | Прайс | Саморез остроконечный ТЕХНОНИКОЛЬ 4,8×50 |  |  | 4: шт; 5: 730; 6: 1; 7: 730; 11: 9.5 | [17 empty] | Саморез остроконечный ТЕХНОНИКОЛЬ 4,8×50
|  | Всего по позиции |  |  | 10: 0; 12: 0 | [23 empty] | Всего по позиции
256 | ФЕР12-01-040-03 | Устройство гидроизоляции плоских кровель из полимерных составов методом безвоздушного нанесения: в один слой в местах примыканий и на стенах, парапетах, трубах, шахтах и т.п./применит. |  |  | 4: 100 м2; 5: 1.4608; 6: 1; 7: 1.4608 | [17 empty] | Устройство гидроизоляции плоских кровель из полимерных составов методом безвоздушного нанесения: в один слой в местах примыканий и на стенах, парапетах, трубах, шахтах и т.п./применит.
|  | Объем=146,08 / 100 | [29 empty] | Объем=146,08 / 100
| 421/пр_2020_прил.10_т.3_п.3_гр.4 | Производство работ осуществляется на территории действующего предприятия с наличием в зоне производства работ одного или нескольких из следующих факторов: - разветвленная сеть транспортных и инженерных коммуникаций; - стесненные условия для складирования материалов; - действующее технологическое оборудование; - движение технологического транспорта ОЗП=1,15; ЭМ=1,15 к расх.; ЗПМ=1,15; ТЗ=1,15; ТЗМ=1,15 | [30 empty] | Производство работ осуществляется на территории действующего предприятия с наличием в зоне производства работ одного или нескольких из следующих факторов: - разветвленная сеть транспортных и инженерных коммуникаций; - стесненные условия для складирования материалов; - действующее технологическое оборудование; - движение технологического транспорта ОЗП=1,15; ЭМ=1,15 к расх.; ЗПМ=1,15; ТЗ=1,15; ТЗМ=1,15
| 421/пр_2020_прил.10_т.3_п.1.2_гр.3 | Производство работ осуществляется в помещениях эксплуатируемого объекта капитального строительства, эксплуатация которого не прекращена, в том числе для объектов производственного и непроизводственного назначения без остановки рабочего процесса, при этом: в зоне производства работ имеется один из следующих факторов: - движение транспорта по внутрицеховым путям; - действующее технологическое или лабораторное оборудование; - мебель и иные загромождающие помещения предметы ОЗП=1,35; ЭМ=1,35 к расх.; ЗПМ=1,35; ТЗ=1,35; ТЗМ=1,35 | [30 empty] | Производство работ осуществляется в помещениях эксплуатируемого объекта капитального строительства, эксплуатация которого не прекращена, в том числе для объектов производственного и непроизводственного назначения без остановки рабочего процесса, при этом: в зоне производства работ имеется один из следующих факторов: - движение транспорта по внутрицеховым путям; - действующее технологическое или лабораторное оборудование; - мебель и иные загромождающие помещения предметы ОЗП=1,35; ЭМ=1,35 к расх.; ЗПМ=1,35; ТЗ=1,35; ТЗМ=1,35
| 648/пр_2022_п.124 | Для определения затрат на работы по капитальному ремонту и реконструкции объектов капитального строительства по единичным расценкам, включенным в сборники ФЕР, аналогичным технологическим процессам в новом строительстве, в том числе по возведению новых конструктивных элементов ОЗП=1,15; ЭМ=1,25 к расх.; ЗПМ=1,25; ТЗ=1,15; ТЗМ=1,25 | [30 empty] | Для определения затрат на работы по капитальному ремонту и реконструкции объектов капитального строительства по единичным расценкам, включенным в сборники ФЕР, аналогичным технологическим процессам в новом строительстве, в том числе по возведению новых конструктивных элементов ОЗП=1,15; ЭМ=1,25 к расх.; ЗПМ=1,25; ТЗ=1,15; ТЗМ=1,25
| 1 | ОТ |  |  | 8: 117.59; 9: 1.725; 10: 296.31; 11: 52.21; 12: 15470.35 | [20 empty] | ОТ
| 2 | ЭМ |  |  | 8: 363.3; 9: 1.875; 10: 995.08; 11: 15.71; 12: 15632.71 | [20 empty] | ЭМ
| 3 | в т.ч. ОТм |  |  | 8: 2.77; 9: 1.875; 10: 7.59; 11: 52.21; 12: 396.27 | [20 empty] | в т.ч. ОТм
| 4 | М |  |  | 8: 119.96; 10: 175.24; 11: 9.5; 12: 1664.78 | [20 empty] | М
|  | ЗТ |  |  | 4: чел.-ч; 5: 13.61; 6: 1.725; 7: 34.2956 | [21 empty] | ЗТ
|  | ЗТм |  |  | 4: чел.-ч; 5: 0.23; 6: 1.875; 7: 0.62997 | [21 empty] | ЗТм
|  | Итого по расценке |  |  | 8: 600.85; 10: 1466.63; 12: 32767.84 | [22 empty] | Итого по расценке
|  | ФОТ |  |  | 10: 303.9; 12: 15866.62 | [21 empty] | ФОТ
| Пр/812-012.0-1 | НР Кровли |  |  | 4: %; 5: 109; 7: 109; 10: 331.25; 12: 17294.62 | [21 empty] | НР Кровли
| Пр/774-012.0, Приказ № 774/пр от 11.12.2020 п.16 | СП Кровли |  |  | % | 57 | 0.85 | 48.45 |  |  | 147.24 |  | 7687.38 | [21 empty] | СП Кровли
|  | Всего по позиции |  |  | 10: 1945.12; 12: 57749.84 | [23 empty] | Всего по позиции
257 | Прайс | Мастика ТЕХНОНИКОЛЬ №71 |  |  | 4: л; 5: 29.22; 6: 1; 7: 29.22; 11: 9.5 | [17 empty] | Мастика ТЕХНОНИКОЛЬ №71
|  | Всего по позиции |  |  | 10: 0; 12: 0 | [23 empty] | Всего по позиции
|  | Итого по разделу 2 Монтажные работы |  |  | 10: 2292111.47; 12: 91627179.27 | [24 empty] | Итого по разделу 2 Монтажные работы
Раздел 3. Фонарь СФ-1 | [28 empty] | Раздел 3. Фонарь СФ-1
Демонтажные работы | [29 empty] | Демонтажные работы
258 | ФЕРр63-22-4 | Выемка целых стекол из переплетов металлических и железобетонных, площадью остекления: до 0,25 м2/применит.Демонтаж оконного заполнения (стекло) |  |  | 4: 100 м2; 5: 1.15; 6: 1; 7: 1.15 | [17 empty] | Выемка целых стекол из переплетов металлических и железобетонных, площадью остекления: до 0,25 м2/применит.Демонтаж оконного заполнения (стекло)
|  | Объем=115 / 100 | [29 empty] | Объем=115 / 100
| 421/пр_2020_прил.10_т.3_п.3_гр.4 | Производство работ осуществляется на территории действующего предприятия с наличием в зоне производства работ одного или нескольких из следующих факторов: - разветвленная сеть транспортных и инженерных коммуникаций; - стесненные условия для складирования материалов; - действующее технологическое оборудование; - движение технологического транспорта ОЗП=1,15; ЭМ=1,15 к расх.; ЗПМ=1,15; ТЗ=1,15; ТЗМ=1,15 | [30 empty] | Производство работ осуществляется на территории действующего предприятия с наличием в зоне производства работ одного или нескольких из следующих факторов: - разветвленная сеть транспортных и инженерных коммуникаций; - стесненные условия для складирования материалов; - действующее технологическое оборудование; - движение технологического транспорта ОЗП=1,15; ЭМ=1,15 к расх.; ЗПМ=1,15; ТЗ=1,15; ТЗМ=1,15
| 421/пр_2020_прил.10_т.3_п.1.2_гр.3 | Производство работ осуществляется в помещениях эксплуатируемого объекта капитального строительства, эксплуатация которого не прекращена, в том числе для объектов производственного и непроизводственного назначения без остановки рабочего процесса, при этом: в зоне производства работ имеется один из следующих факторов: - движение транспорта по внутрицеховым путям; - действующее технологическое или лабораторное оборудование; - мебель и иные загромождающие помещения предметы ОЗП=1,35; ЭМ=1,35 к расх.; ЗПМ=1,35; ТЗ=1,35; ТЗМ=1,35 | [30 empty] | Производство работ осуществляется в помещениях эксплуатируемого объекта капитального строительства, эксплуатация которого не прекращена, в том числе для объектов производственного и непроизводственного назначения без остановки рабочего процесса, при этом: в зоне производства работ имеется один из следующих факторов: - движение транспорта по внутрицеховым путям; - действующее технологическое или лабораторное оборудование; - мебель и иные загромождающие помещения предметы ОЗП=1,35; ЭМ=1,35 к расх.; ЗПМ=1,35; ТЗ=1,35; ТЗМ=1,35
| 1 | ОТ |  |  | 8: 1123.2; 9: 1.5; 10: 1937.52; 11: 52.21; 12: 101157.92 | [20 empty] | ОТ
| 2 | ЭМ |  |  | 8: 7.82; 9: 1.5; 10: 13.49; 11: 15.71; 12: 211.93 | [20 empty] | ЭМ
| 3 | в т.ч. ОТм |  |  | 8: 3.38; 9: 1.5; 10: 5.83; 11: 52.21; 12: 304.38 | [20 empty] | в т.ч. ОТм
|  | ЗТ |  |  | 4: чел.-ч; 5: 144; 6: 1.5; 7: 248.4 | [21 empty] | ЗТ
|  | ЗТм |  |  | 4: чел.-ч; 5: 0.25; 6: 1.5; 7: 0.43125 | [21 empty] | ЗТм
|  | Итого по расценке |  |  | 8: 1131.02; 10: 1951.01; 12: 101369.85 | [22 empty] | Итого по расценке
|  | ФОТ |  |  | 10: 1943.35; 12: 101462.3 | [21 empty] | ФОТ
| Пр/812-097.0-1 | НР Стекольные, обойные и облицовочные работы (ремонтно-строительные) |  |  | 4: %; 5: 90; 7: 90; 10: 1749.02; 12: 91316.07 | [21 empty] | НР Стекольные, обойные и облицовочные работы (ремонтно-строительные)
| Пр/774-097.0 | СП Стекольные, обойные и облицовочные работы (ремонтно-строительные) |  |  | 4: %; 5: 45; 7: 45; 10: 874.51; 12: 45658.04 | [21 empty] | СП Стекольные, обойные и облицовочные работы (ремонтно-строительные)
|  | Всего по позиции |  |  | 10: 4574.54; 12: 238343.96 | [23 empty] | Всего по позиции
259 | ФЕР09-04-009-01 | Монтаж оконных блоков: стальных с нащельниками из стали при высоте здания до 50 м/применит.Демонтаж конструкций оконных рам: уголок 50х5 |  |  | 4: т; 5: 0.193; 6: 1; 7: 0.193 | [17 empty] | Монтаж оконных блоков: стальных с нащельниками из стали при высоте здания до 50 м/применит.Демонтаж конструкций оконных рам: уголок 50х5
| 421/пр_2020_прил.10_т.3_п.3_гр.4 | Производство работ осуществляется на территории действующего предприятия с наличием в зоне производства работ одного или нескольких из следующих факторов: - разветвленная сеть транспортных и инженерных коммуникаций; - стесненные условия для складирования материалов; - действующее технологическое оборудование; - движение технологического транспорта ОЗП=1,15; ЭМ=1,15 к расх.; ЗПМ=1,15; ТЗ=1,15; ТЗМ=1,15 | [30 empty] | Производство работ осуществляется на территории действующего предприятия с наличием в зоне производства работ одного или нескольких из следующих факторов: - разветвленная сеть транспортных и инженерных коммуникаций; - стесненные условия для складирования материалов; - действующее технологическое оборудование; - движение технологического транспорта ОЗП=1,15; ЭМ=1,15 к расх.; ЗПМ=1,15; ТЗ=1,15; ТЗМ=1,15
| 421/пр_2020_прил.10_т.3_п.1.2_гр.3 | Производство работ осуществляется в помещениях эксплуатируемого объекта капитального строительства, эксплуатация которого не прекращена, в том числе для объектов производственного и непроизводственного назначения без остановки рабочего процесса, при этом: в зоне производства работ имеется один из следующих факторов: - движение транспорта по внутрицеховым путям; - действующее технологическое или лабораторное оборудование; - мебель и иные загромождающие помещения предметы ОЗП=1,35; ЭМ=1,35 к расх.; ЗПМ=1,35; ТЗ=1,35; ТЗМ=1,35 | [30 empty] | Производство работ осуществляется в помещениях эксплуатируемого объекта капитального строительства, эксплуатация которого не прекращена, в том числе для объектов производственного и непроизводственного назначения без остановки рабочего процесса, при этом: в зоне производства работ имеется один из следующих факторов: - движение транспорта по внутрицеховым путям; - действующее технологическое или лабораторное оборудование; - мебель и иные загромождающие помещения предметы ОЗП=1,35; ЭМ=1,35 к расх.; ЗПМ=1,35; ТЗ=1,35; ТЗМ=1,35
| 571/пр_2022_п.83_т.2_стр.4_стб.3 | Демонтаж (разборка) металлических, металлокомпозитных, композитных конструкций ОЗП=0,7; ЭМ=0,7 к расх.; ЗПМ=0,7; МАТ=0 к расх.; ТЗ=0,7; ТЗМ=0,7 | [30 empty] | Демонтаж (разборка) металлических, металлокомпозитных, композитных конструкций ОЗП=0,7; ЭМ=0,7 к расх.; ЗПМ=0,7; МАТ=0 к расх.; ТЗ=0,7; ТЗМ=0,7
| 648/пр_2022_п.124 | Для определения затрат на работы по капитальному ремонту и реконструкции объектов капитального строительства по единичным расценкам, включенным в сборники ФЕР, аналогичным технологическим процессам в новом строительстве, в том числе по возведению новых конструктивных элементов ОЗП=1,15; ЭМ=1,25 к расх.; ЗПМ=1,25; ТЗ=1,15; ТЗМ=1,25 | [30 empty] | Для определения затрат на работы по капитальному ремонту и реконструкции объектов капитального строительства по единичным расценкам, включенным в сборники ФЕР, аналогичным технологическим процессам в новом строительстве, в том числе по возведению новых конструктивных элементов ОЗП=1,15; ЭМ=1,25 к расх.; ЗПМ=1,25; ТЗ=1,15; ТЗМ=1,25
| 1 | ОТ |  |  | 8: 942.89; 9: 1.2075; 10: 219.74; 11: 52.21; 12: 11472.63 | [20 empty] | ОТ
| 2 | ЭМ |  |  | 8: 1036.99; 9: 1.3125; 10: 262.68; 11: 15.71; 12: 4126.7 | [20 empty] | ЭМ
| 3 | в т.ч. ОТм |  |  | 8: 85.27; 9: 1.3125; 10: 21.6; 11: 52.21; 12: 1127.74 | [20 empty] | в т.ч. ОТм
| 4 | М |  |  | 8: 1080.74; 9: 0; 10: 0; 11: 9.5 | [20 empty] | М
|  | ЗТ |  |  | 4: чел.-ч; 5: 92.35; 6: 1.2075; 7: 21.5219 | [21 empty] | ЗТ
|  | ЗТм |  |  | 4: чел.-ч; 5: 5.97; 6: 1.3125; 7: 1.5123 | [21 empty] | ЗТм
|  | Итого по расценке |  |  | 8: 3060.62; 10: 482.42; 12: 15599.33 | [22 empty] | Итого по расценке
|  | ФОТ |  |  | 10: 241.34; 12: 12600.37 | [21 empty] | ФОТ
| Приказ № 812/пр от 21.12.2020 Прил. п.9 | НР Строительные металлические конструкции |  |  | 4: %; 5: 93; 7: 93; 10: 224.45; 12: 11718.34 | [21 empty] | НР Строительные металлические конструкции
| Приказ № 774/пр от 11.12.2020 Прил. п.9, Приказ № 774/пр от 11.12.2020 п.16 | СП Строительные металлические конструкции |  |  | % | 62 | 0.85 | 52.7 |  |  | 127.19 |  | 6640.39 | [21 empty] | СП Строительные металлические конструкции
|  | Всего по позиции |  |  | 10: 834.06; 12: 33958.06 | [23 empty] | Всего по позиции
260 | ФЕР09-04-006-02 | Монтаж ограждающих конструкций стен: из профилированного листа при высоте здания до 30 м/применит.Демонтаж облицовки торцов и фасадов фонарей (сталь листовая толщ. 0,7 мм) |  |  | 4: 100 м2; 5: 0.86; 6: 1; 7: 0.86 | [17 empty] | Монтаж ограждающих конструкций стен: из профилированного листа при высоте здания до 30 м/применит.Демонтаж облицовки торцов и фасадов фонарей (сталь листовая толщ. 0,7 мм)
|  | Объем=86 / 100 | [29 empty] | Объем=86 / 100
| 421/пр_2020_прил.10_т.3_п.3_гр.4 | Производство работ осуществляется на территории действующего предприятия с наличием в зоне производства работ одного или нескольких из следующих факторов: - разветвленная сеть транспортных и инженерных коммуникаций; - стесненные условия для складирования материалов; - действующее технологическое оборудование; - движение технологического транспорта ОЗП=1,15; ЭМ=1,15 к расх.; ЗПМ=1,15; ТЗ=1,15; ТЗМ=1,15 | [30 empty] | Производство работ осуществляется на территории действующего предприятия с наличием в зоне производства работ одного или нескольких из следующих факторов: - разветвленная сеть транспортных и инженерных коммуникаций; - стесненные условия для складирования материалов; - действующее технологическое оборудование; - движение технологического транспорта ОЗП=1,15; ЭМ=1,15 к расх.; ЗПМ=1,15; ТЗ=1,15; ТЗМ=1,15
| 421/пр_2020_прил.10_т.3_п.1.2_гр.3 | Производство работ осуществляется в помещениях эксплуатируемого объекта капитального строительства, эксплуатация которого не прекращена, в том числе для объектов производственного и непроизводственного назначения без остановки рабочего процесса, при этом: в зоне производства работ имеется один из следующих факторов: - движение транспорта по внутрицеховым путям; - действующее технологическое или лабораторное оборудование; - мебель и иные загромождающие помещения предметы ОЗП=1,35; ЭМ=1,35 к расх.; ЗПМ=1,35; ТЗ=1,35; ТЗМ=1,35 | [30 empty] | Производство работ осуществляется в помещениях эксплуатируемого объекта капитального строительства, эксплуатация которого не прекращена, в том числе для объектов производственного и непроизводственного назначения без остановки рабочего процесса, при этом: в зоне производства работ имеется один из следующих факторов: - движение транспорта по внутрицеховым путям; - действующее технологическое или лабораторное оборудование; - мебель и иные загромождающие помещения предметы ОЗП=1,35; ЭМ=1,35 к расх.; ЗПМ=1,35; ТЗ=1,35; ТЗМ=1,35
| 571/пр_2022_п.83_т.2_стр.4_стб.3 | Демонтаж (разборка) металлических, металлокомпозитных, композитных конструкций ОЗП=0,7; ЭМ=0,7 к расх.; ЗПМ=0,7; МАТ=0 к расх.; ТЗ=0,7; ТЗМ=0,7 | [30 empty] | Демонтаж (разборка) металлических, металлокомпозитных, композитных конструкций ОЗП=0,7; ЭМ=0,7 к расх.; ЗПМ=0,7; МАТ=0 к расх.; ТЗ=0,7; ТЗМ=0,7
| 648/пр_2022_п.124 | Для определения затрат на работы по капитальному ремонту и реконструкции объектов капитального строительства по единичным расценкам, включенным в сборники ФЕР, аналогичным технологическим процессам в новом строительстве, в том числе по возведению новых конструктивных элементов ОЗП=1,15; ЭМ=1,25 к расх.; ЗПМ=1,25; ТЗ=1,15; ТЗМ=1,25 | [30 empty] | Для определения затрат на работы по капитальному ремонту и реконструкции объектов капитального строительства по единичным расценкам, включенным в сборники ФЕР, аналогичным технологическим процессам в новом строительстве, в том числе по возведению новых конструктивных элементов ОЗП=1,15; ЭМ=1,25 к расх.; ЗПМ=1,25; ТЗ=1,15; ТЗМ=1,25
| 1 | ОТ |  |  | 8: 852.58; 9: 1.2075; 10: 885.36; 11: 52.21; 12: 46224.65 | [20 empty] | ОТ
| 2 | ЭМ |  |  | 8: 2390.59; 9: 1.3125; 10: 2698.38; 11: 15.71; 12: 42391.55 | [20 empty] | ЭМ
| 3 | в т.ч. ОТм |  |  | 8: 229.05; 9: 1.3125; 10: 258.54; 11: 52.21; 12: 13498.37 | [20 empty] | в т.ч. ОТм
| 4 | М |  |  | 8: 300.84; 9: 0; 10: 0; 11: 9.5 | [20 empty] | М
|  | ЗТ |  |  | 4: чел.-ч; 5: 94; 6: 1.2075; 7: 97.6143 | [21 empty] | ЗТ
|  | ЗТм |  |  | 4: чел.-ч; 5: 16.9; 6: 1.3125; 7: 19.0759 | [21 empty] | ЗТм
|  | Итого по расценке |  |  | 8: 3544.01; 10: 3583.74; 12: 88616.2 | [22 empty] | Итого по расценке
|  | ФОТ |  |  | 10: 1143.9; 12: 59723.02 | [21 empty] | ФОТ
| Приказ № 812/пр от 21.12.2020 Прил. п.9 | НР Строительные металлические конструкции |  |  | 4: %; 5: 93; 7: 93; 10: 1063.83; 12: 55542.41 | [21 empty] | НР Строительные металлические конструкции
| Приказ № 774/пр от 11.12.2020 Прил. п.9, Приказ № 774/пр от 11.12.2020 п.16 | СП Строительные металлические конструкции |  |  | % | 62 | 0.85 | 52.7 |  |  | 602.84 |  | 31474.03 | [21 empty] | СП Строительные металлические конструкции
|  | Всего по позиции |  |  | 10: 5250.41; 12: 175632.64 | [23 empty] | Всего по позиции
Прочие работы | [29 empty] | Прочие работы
261 | ФССЦпг-01-01-01-043 | Погрузо-разгрузочные работы при автомобильных перевозках: Погрузка мусора строительного с погрузкой экскаваторами емкостью ковша до 0,5 м3 |  |  | 1 т груза | 2.39 | 1 | 2.39 | 3.28 |  | 7.84 | 16.22 | 127.16 | [17 empty] | Погрузо-разгрузочные работы при автомобильных перевозках: Погрузка мусора строительного с погрузкой экскаваторами емкостью ковша до 0,5 м3
|  | Всего по позиции |  |  | 10: 7.84; 12: 127.16 | [23 empty] | Всего по позиции
262 | ФССЦпг-03-21-01-001 | Перевозка грузов автомобилями-самосвалами грузоподъемностью 10 т работающих вне карьера на расстояние: I класс груза до 1 км |  |  | 1 т груза | 0.66 | 1 | 0.66 | 2.91 |  | 1.92 | 16.22 | 31.14 | [17 empty] | Перевозка грузов автомобилями-самосвалами грузоподъемностью 10 т работающих вне карьера на расстояние: I класс груза до 1 км
|  | Всего по позиции |  |  | 10: 1.92; 12: 31.14 | [23 empty] | Всего по позиции
263 | ФССЦпг-03-21-01-047 | Перевозка грузов I класса автомобилями-самосвалами грузоподъемностью 10 т работающих вне карьера на расстояние до 47 км |  |  | 1 т груза | 1.73 | 1 | 1.73 | 25.98 |  | 44.95 | 16.22 | 729.09 | [17 empty] | Перевозка грузов I класса автомобилями-самосвалами грузоподъемностью 10 т работающих вне карьера на расстояние до 47 км
|  | Всего по позиции |  |  | 10: 44.95; 12: 729.09 | [23 empty] | Всего по позиции
Монтаж стальных каркасов фонарей Сф-1 (2 шт) | [29 empty] | Монтаж стальных каркасов фонарей Сф-1 (2 шт)
265 | ФЕР09-03-021-01 | Монтаж каркасов фонарей аэрационных и светоаэрационных для зданий высотой до 25 м с шагом ферм: до 6 м/применит.Монтаж стальных каркасов фонарей |  |  | 4: т; 5: 3.08; 6: 1; 7: 3.08 | [17 empty] | Монтаж каркасов фонарей аэрационных и светоаэрационных для зданий высотой до 25 м с шагом ферм: до 6 м/применит.Монтаж стальных каркасов фонарей
| 421/пр_2020_прил.10_т.3_п.3_гр.4 | Производство работ осуществляется на территории действующего предприятия с наличием в зоне производства работ одного или нескольких из следующих факторов: - разветвленная сеть транспортных и инженерных коммуникаций; - стесненные условия для складирования материалов; - действующее технологическое оборудование; - движение технологического транспорта ОЗП=1,15; ЭМ=1,15 к расх.; ЗПМ=1,15; ТЗ=1,15; ТЗМ=1,15 | [30 empty] | Производство работ осуществляется на территории действующего предприятия с наличием в зоне производства работ одного или нескольких из следующих факторов: - разветвленная сеть транспортных и инженерных коммуникаций; - стесненные условия для складирования материалов; - действующее технологическое оборудование; - движение технологического транспорта ОЗП=1,15; ЭМ=1,15 к расх.; ЗПМ=1,15; ТЗ=1,15; ТЗМ=1,15
| 421/пр_2020_прил.10_т.3_п.1.2_гр.3 | Производство работ осуществляется в помещениях эксплуатируемого объекта капитального строительства, эксплуатация которого не прекращена, в том числе для объектов производственного и непроизводственного назначения без остановки рабочего процесса, при этом: в зоне производства работ имеется один из следующих факторов: - движение транспорта по внутрицеховым путям; - действующее технологическое или лабораторное оборудование; - мебель и иные загромождающие помещения предметы ОЗП=1,35; ЭМ=1,35 к расх.; ЗПМ=1,35; ТЗ=1,35; ТЗМ=1,35 | [30 empty] | Производство работ осуществляется в помещениях эксплуатируемого объекта капитального строительства, эксплуатация которого не прекращена, в том числе для объектов производственного и непроизводственного назначения без остановки рабочего процесса, при этом: в зоне производства работ имеется один из следующих факторов: - движение транспорта по внутрицеховым путям; - действующее технологическое или лабораторное оборудование; - мебель и иные загромождающие помещения предметы ОЗП=1,35; ЭМ=1,35 к расх.; ЗПМ=1,35; ТЗ=1,35; ТЗМ=1,35
| 648/пр_2022_п.124 | Для определения затрат на работы по капитальному ремонту и реконструкции объектов капитального строительства по единичным расценкам, включенным в сборники ФЕР, аналогичным технологическим процессам в новом строительстве, в том числе по возведению новых конструктивных элементов ОЗП=1,15; ЭМ=1,25 к расх.; ЗПМ=1,25; ТЗ=1,15; ТЗМ=1,25 | [30 empty] | Для определения затрат на работы по капитальному ремонту и реконструкции объектов капитального строительства по единичным расценкам, включенным в сборники ФЕР, аналогичным технологическим процессам в новом строительстве, в том числе по возведению новых конструктивных элементов ОЗП=1,15; ЭМ=1,25 к расх.; ЗПМ=1,25; ТЗ=1,15; ТЗМ=1,25
| 1 | ОТ |  |  | 8: 235.79; 9: 1.725; 10: 1252.75; 11: 52.21; 12: 65406.08 | [20 empty] | ОТ
| 2 | ЭМ |  |  | 8: 922.53; 9: 1.875; 10: 5327.61; 11: 15.71; 12: 83696.75 | [20 empty] | ЭМ
| 3 | в т.ч. ОТм |  |  | 8: 108.24; 9: 1.875; 10: 625.09; 11: 52.21; 12: 32635.95 | [20 empty] | в т.ч. ОТм
| 4 | М |  |  | 8: 41.29; 10: 127.17; 11: 9.5; 12: 1208.12 | [20 empty] | М
|  | ЗТ |  |  | 4: чел.-ч; 5: 24.51; 6: 1.725; 7: 130.2216 | [21 empty] | ЗТ
|  | ЗТм |  |  | 4: чел.-ч; 5: 7.73; 6: 1.875; 7: 44.6407 | [21 empty] | ЗТм
|  | Итого по расценке |  |  | 8: 1199.61; 10: 6707.53; 12: 150310.95 | [22 empty] | Итого по расценке
|  | ФОТ |  |  | 10: 1877.84; 12: 98042.03 | [21 empty] | ФОТ
| Приказ № 812/пр от 21.12.2020 Прил. п.9 | НР Строительные металлические конструкции |  |  | 4: %; 5: 93; 7: 93; 10: 1746.39; 12: 91179.09 | [21 empty] | НР Строительные металлические конструкции
| Приказ № 774/пр от 11.12.2020 Прил. п.9, Приказ № 774/пр от 11.12.2020 п.16 | СП Строительные металлические конструкции |  |  | % | 62 | 0.85 | 52.7 |  |  | 989.62 |  | 51668.15 | [21 empty] | СП Строительные металлические конструкции
|  | Всего по позиции |  |  | 10: 9443.54; 12: 293158.19 | [23 empty] | Всего по позиции
266 | ФССЦ-08.3.10.01-0002 | Профили фасонные горячекатаные для оконных и фонарных переплетов из стали марки Ст3кп2, массой от: 2,5 до 4 кг |  |  | т | 3.08 | 1 | 3.08 | 6910.11 |  | 21283.14 | 9.5 | 202189.83 | [17 empty] | Профили фасонные горячекатаные для оконных и фонарных переплетов из стали марки Ст3кп2, массой от: 2,5 до 4 кг
|  | Всего по позиции |  |  | 10: 21283.14; 12: 202189.83 | [23 empty] | Всего по позиции
267 |  | Резьбовая шпилька FIS A M12×120 |  |  | 4: шт; 5: 48; 6: 1; 7: 48; 11: 9.5 | [17 empty] | Резьбовая шпилька FIS A M12×120
|  | Всего по позиции |  |  | 10: 0; 12: 0 | [23 empty] | Всего по позиции
268 |  | Инъекционный состав FIS EM для FIS A M12×120 |  |  | 4: мл; 5: 288; 6: 1; 7: 288; 11: 9.5 | [17 empty] | Инъекционный состав FIS EM для FIS A M12×120
|  | Всего по позиции |  |  | 10: 0; 12: 0 | [23 empty] | Всего по позиции
269 |  | Дюбель 8×60 (ГОСТ 28456–90) |  |  | 4: шт; 5: 216; 6: 1; 7: 216; 11: 9.5 | [17 empty] | Дюбель 8×60 (ГОСТ 28456–90)
|  | Всего по позиции |  |  | 10: 0; 12: 0 | [23 empty] | Всего по позиции
270 |  | Болт M6×50 с анкером FHY M6 |  |  | 4: шт; 5: 248; 6: 1; 7: 248; 11: 9.5 | [17 empty] | Болт M6×50 с анкером FHY M6
|  | Всего по позиции |  |  | 10: 0; 12: 0 | [23 empty] | Всего по позиции
271 |  | Шпилька M16, l = 260 мм |  |  | 4: шт; 5: 624; 6: 1; 7: 624; 11: 9.5 | [17 empty] | Шпилька M16, l = 260 мм
|  | Всего по позиции |  |  | 10: 0; 12: 0 | [23 empty] | Всего по позиции
272 |  | Шпилька M16, l = 320 мм |  |  | 4: шт; 5: 96; 6: 1; 7: 96; 11: 9.5 | [17 empty] | Шпилька M16, l = 320 мм
|  | Всего по позиции |  |  | 10: 0; 12: 0 | [23 empty] | Всего по позиции
273 |  | Шайба M16 |  |  | 4: шт; 5: 1248; 6: 1; 7: 1248; 11: 9.5 | [17 empty] | Шайба M16
|  | Всего по позиции |  |  | 10: 0; 12: 0 | [23 empty] | Всего по позиции
274 |  | Гайка M16 |  |  | 4: шт; 5: 2496; 6: 1; 7: 2496; 11: 9.5 | [17 empty] | Гайка M16
|  | Всего по позиции |  |  | 10: 0; 12: 0 | [23 empty] | Всего по позиции
275 |  | Дюбель 8×80 (ГОСТ 28456–90) |  |  | 4: шт; 5: 32; 6: 1; 7: 32; 11: 9.5 | [17 empty] | Дюбель 8×80 (ГОСТ 28456–90)
|  | Всего по позиции |  |  | 10: 0; 12: 0 | [23 empty] | Всего по позиции
276 |  | Болт M10×65 с анкером FHY M10 |  |  | 4: шт; 5: 16; 6: 1; 7: 16; 11: 9.5 | [17 empty] | Болт M10×65 с анкером FHY M10
|  | Всего по позиции |  |  | 10: 0; 12: 0 | [23 empty] | Всего по позиции
277 |  | Цементно-песчаная смесь М100 |  |  | 4: м³; 5: 0.0073; 6: 1; 7: 0.0073; 11: 9.5 | [17 empty] | Цементно-песчаная смесь М100
|  | Всего по позиции |  |  | 10: 0; 12: 0 | [23 empty] | Всего по позиции
278 | ФЕР46-03-002-01 | Сверление установками алмазного бурения в железобетонных конструкциях горизонтальных отверстий глубиной 200 мм диаметром: 20 мм |  |  | 4: 100 отверстий; 5: 0.48; 6: 1; 7: 0.48 | [17 empty] | Сверление установками алмазного бурения в железобетонных конструкциях горизонтальных отверстий глубиной 200 мм диаметром: 20 мм
|  | Объем=48 / 100 | [29 empty] | Объем=48 / 100
| 421/пр_2020_прил.10_т.3_п.3_гр.4 | Производство работ осуществляется на территории действующего предприятия с наличием в зоне производства работ одного или нескольких из следующих факторов: - разветвленная сеть транспортных и инженерных коммуникаций; - стесненные условия для складирования материалов; - действующее технологическое оборудование; - движение технологического транспорта ОЗП=1,15; ЭМ=1,15 к расх.; ЗПМ=1,15; ТЗ=1,15; ТЗМ=1,15 | [30 empty] | Производство работ осуществляется на территории действующего предприятия с наличием в зоне производства работ одного или нескольких из следующих факторов: - разветвленная сеть транспортных и инженерных коммуникаций; - стесненные условия для складирования материалов; - действующее технологическое оборудование; - движение технологического транспорта ОЗП=1,15; ЭМ=1,15 к расх.; ЗПМ=1,15; ТЗ=1,15; ТЗМ=1,15
| 421/пр_2020_прил.10_т.3_п.1.2_гр.3 | Производство работ осуществляется в помещениях эксплуатируемого объекта капитального строительства, эксплуатация которого не прекращена, в том числе для объектов производственного и непроизводственного назначения без остановки рабочего процесса, при этом: в зоне производства работ имеется один из следующих факторов: - движение транспорта по внутрицеховым путям; - действующее технологическое или лабораторное оборудование; - мебель и иные загромождающие помещения предметы ОЗП=1,35; ЭМ=1,35 к расх.; ЗПМ=1,35; ТЗ=1,35; ТЗМ=1,35 | [30 empty] | Производство работ осуществляется в помещениях эксплуатируемого объекта капитального строительства, эксплуатация которого не прекращена, в том числе для объектов производственного и непроизводственного назначения без остановки рабочего процесса, при этом: в зоне производства работ имеется один из следующих факторов: - движение транспорта по внутрицеховым путям; - действующее технологическое или лабораторное оборудование; - мебель и иные загромождающие помещения предметы ОЗП=1,35; ЭМ=1,35 к расх.; ЗПМ=1,35; ТЗ=1,35; ТЗМ=1,35
| 1 | ОТ |  |  | 8: 224.15; 9: 1.5; 10: 161.39; 11: 52.21; 12: 8426.17 | [20 empty] | ОТ
| 2 | ЭМ |  |  | 8: 721.52; 9: 1.5; 10: 519.49; 11: 15.71; 12: 8161.19 | [20 empty] | ЭМ
| 3 | в т.ч. ОТм |  |  | 8: 276.08; 9: 1.5; 10: 198.78; 11: 52.21; 12: 10378.3 | [20 empty] | в т.ч. ОТм
| 4 | М |  |  | 8: 1.45; 10: 0.7; 11: 9.5; 12: 6.65 | [20 empty] | М
|  | ЗТ |  |  | 4: чел.-ч; 5: 23.3; 6: 1.5; 7: 16.776 | [21 empty] | ЗТ
|  | ЗТм |  |  | 4: чел.-ч; 5: 23.8; 6: 1.5; 7: 17.136 | [21 empty] | ЗТм
|  | Итого по расценке |  |  | 8: 947.12; 10: 681.58; 12: 16594.01 | [22 empty] | Итого по расценке
|  | ФОТ |  |  | 10: 360.17; 12: 18804.47 | [21 empty] | ФОТ
| Пр/812-040.1-1 | НР Работы по реконструкции зданий и сооружений: усиление и замена существующих конструкций, возведение отдельных конструктивных элементов |  |  | 4: %; 5: 103; 7: 103; 10: 370.98; 12: 19368.6 | [21 empty] | НР Работы по реконструкции зданий и сооружений: усиление и замена существующих конструкций, возведение отдельных конструктивных элементов
| Пр/774-040.1 | СП Работы по реконструкции зданий и сооружений: усиление и замена существующих конструкций, возведение отдельных конструктивных элементов |  |  | 4: %; 5: 59; 7: 59; 10: 212.5; 12: 11094.64 | [21 empty] | СП Работы по реконструкции зданий и сооружений: усиление и замена существующих конструкций, возведение отдельных конструктивных элементов
|  | Всего по позиции |  |  | 10: 1265.06; 12: 47057.25 | [23 empty] | Всего по позиции
279 | ФССЦ-01.7.17.09-0062 | Сверло кольцевое алмазное, диаметр 20 мм |  |  | шт | 1 | 1 | 1 | 452.4 |  | 452.4 | 9.5 | 4297.8 | [17 empty] | Сверло кольцевое алмазное, диаметр 20 мм
|  | Объем=2,52/100*48 | [29 empty] | Объем=2,52/100*48
|  | Всего по позиции |  |  | 10: 452.4; 12: 4297.8 | [23 empty] | Всего по позиции
Монтаж стеновых сэндвич-панелей | [29 empty] | Монтаж стеновых сэндвич-панелей
280 | ФЕР09-04-006-04 | Монтаж ограждающих конструкций стен: из многослойных панелей заводской готовности при высоте здания до 50 м |  |  | 4: 100 м2; 5: 1.353; 6: 1; 7: 1.353 | [17 empty] | Монтаж ограждающих конструкций стен: из многослойных панелей заводской готовности при высоте здания до 50 м
|  | Объем=135,28 / 100 | [29 empty] | Объем=135,28 / 100
| 421/пр_2020_прил.10_т.3_п.3_гр.4 | Производство работ осуществляется на территории действующего предприятия с наличием в зоне производства работ одного или нескольких из следующих факторов: - разветвленная сеть транспортных и инженерных коммуникаций; - стесненные условия для складирования материалов; - действующее технологическое оборудование; - движение технологического транспорта ОЗП=1,15; ЭМ=1,15 к расх.; ЗПМ=1,15; ТЗ=1,15; ТЗМ=1,15 | [30 empty] | Производство работ осуществляется на территории действующего предприятия с наличием в зоне производства работ одного или нескольких из следующих факторов: - разветвленная сеть транспортных и инженерных коммуникаций; - стесненные условия для складирования материалов; - действующее технологическое оборудование; - движение технологического транспорта ОЗП=1,15; ЭМ=1,15 к расх.; ЗПМ=1,15; ТЗ=1,15; ТЗМ=1,15
| 421/пр_2020_прил.10_т.3_п.1.2_гр.3 | Производство работ осуществляется в помещениях эксплуатируемого объекта капитального строительства, эксплуатация которого не прекращена, в том числе для объектов производственного и непроизводственного назначения без остановки рабочего процесса, при этом: в зоне производства работ имеется один из следующих факторов: - движение транспорта по внутрицеховым путям; - действующее технологическое или лабораторное оборудование; - мебель и иные загромождающие помещения предметы ОЗП=1,35; ЭМ=1,35 к расх.; ЗПМ=1,35; ТЗ=1,35; ТЗМ=1,35 | [30 empty] | Производство работ осуществляется в помещениях эксплуатируемого объекта капитального строительства, эксплуатация которого не прекращена, в том числе для объектов производственного и непроизводственного назначения без остановки рабочего процесса, при этом: в зоне производства работ имеется один из следующих факторов: - движение транспорта по внутрицеховым путям; - действующее технологическое или лабораторное оборудование; - мебель и иные загромождающие помещения предметы ОЗП=1,35; ЭМ=1,35 к расх.; ЗПМ=1,35; ТЗ=1,35; ТЗМ=1,35
| 648/пр_2022_п.124 | Для определения затрат на работы по капитальному ремонту и реконструкции объектов капитального строительства по единичным расценкам, включенным в сборники ФЕР, аналогичным технологическим процессам в новом строительстве, в том числе по возведению новых конструктивных элементов ОЗП=1,15; ЭМ=1,25 к расх.; ЗПМ=1,25; ТЗ=1,15; ТЗМ=1,25 | [30 empty] | Для определения затрат на работы по капитальному ремонту и реконструкции объектов капитального строительства по единичным расценкам, включенным в сборники ФЕР, аналогичным технологическим процессам в новом строительстве, в том числе по возведению новых конструктивных элементов ОЗП=1,15; ЭМ=1,25 к расх.; ЗПМ=1,25; ТЗ=1,15; ТЗМ=1,25
| 1 | ОТ |  |  | 8: 1428.8; 9: 1.725; 10: 3334.71; 11: 52.21; 12: 174105.21 | [20 empty] | ОТ
| 2 | ЭМ |  |  | 8: 5157.63; 9: 1.875; 10: 13084.26; 11: 15.71; 12: 205553.72 | [20 empty] | ЭМ
| 3 | в т.ч. ОТм |  |  | 8: 453.43; 9: 1.875; 10: 1150.3; 11: 52.21; 12: 60057.16 | [20 empty] | в т.ч. ОТм
| 4 | М |  |  | 8: 427.44; 10: 578.33; 11: 9.5; 12: 5494.14 | [20 empty] | М
|  | ЗТ |  |  | 4: чел.-ч; 5: 152; 6: 1.725; 7: 354.7566 | [21 empty] | ЗТ
|  | ЗТм |  |  | 4: чел.-ч; 5: 36.14; 6: 1.875; 7: 91.6827 | [21 empty] | ЗТм
|  | Итого по расценке |  |  | 8: 7013.87; 10: 16997.3; 12: 385153.07 | [22 empty] | Итого по расценке
|  | ФОТ |  |  | 10: 4485.01; 12: 234162.37 | [21 empty] | ФОТ
| Приказ № 812/пр от 21.12.2020 Прил. п.9 | НР Строительные металлические конструкции |  |  | 4: %; 5: 93; 7: 93; 10: 4171.06; 12: 217771 | [21 empty] | НР Строительные металлические конструкции
| Приказ № 774/пр от 11.12.2020 Прил. п.9, Приказ № 774/пр от 11.12.2020 п.16 | СП Строительные металлические конструкции |  |  | % | 62 | 0.85 | 52.7 |  |  | 2363.6 |  | 123403.57 | [21 empty] | СП Строительные металлические конструкции
|  | Всего по позиции |  |  | 10: 23531.96; 12: 726327.64 | [23 empty] | Всего по позиции
281 | ФССЦ-07.2.07.13-0061 | Конструкции стальные нащельников и деталей обрамления |  |  | т | 0.369 | 1 | 0.369 | 10898.65 |  | 4021.6 | 9.5 | 38205.2 | [17 empty] | Конструкции стальные нащельников и деталей обрамления
|  | Всего по позиции |  |  | 10: 4021.6; 12: 38205.2 | [23 empty] | Всего по позиции
282 | Прайс | Стеновые сэндвич-панели МП ТСП-Z 1000-100 (0,5/0,5), (ПЭ-01-RAL7004-0.5 / ПЭ-01-RAL9016-0.5), L = 3090 |  |  | 4: шт; 5: 16; 6: 1; 7: 16; 11: 9.5 | [17 empty] | Стеновые сэндвич-панели МП ТСП-Z 1000-100 (0,5/0,5), (ПЭ-01-RAL7004-0.5 / ПЭ-01-RAL9016-0.5), L = 3090
|  | Всего по позиции |  |  | 10: 0; 12: 0 | [23 empty] | Всего по позиции
283 | Прайс | Стеновые сэндвич-панели МП ТСП-Z 1100-100 (0,5/0,5), (ПЭ-01-RAL7004-0.5 / ПЭ-01-RAL9016-0.5), L = 3090 |  |  | 4: шт; 5: 8; 6: 1; 7: 8; 11: 9.5 | [17 empty] | Стеновые сэндвич-панели МП ТСП-Z 1100-100 (0,5/0,5), (ПЭ-01-RAL7004-0.5 / ПЭ-01-RAL9016-0.5), L = 3090
|  | Всего по позиции |  |  | 10: 0; 12: 0 | [23 empty] | Всего по позиции
284 | Прайс | Стеновые сэндвич-панели МП ТСП-Z 1000-100 (0,5/0,5), (ПЭ-01-RAL7004-0.5 / ПЭ-01-RAL9016-0.5), L = 6140 |  |  | 4: шт; 5: 8; 6: 1; 7: 8; 11: 9.5 | [17 empty] | Стеновые сэндвич-панели МП ТСП-Z 1000-100 (0,5/0,5), (ПЭ-01-RAL7004-0.5 / ПЭ-01-RAL9016-0.5), L = 6140
|  | Всего по позиции |  |  | 10: 0; 12: 0 | [23 empty] | Всего по позиции
285 | Прайс | Стеновые сэндвич-панели МП ТСП-Z 1000-100 (0,5/0,5), (ПЭ-01-RAL7004-0.5 / ПЭ-01-RAL9016-0.5), L = 5980 |  |  | 4: шт; 5: 4; 6: 1; 7: 4; 11: 9.5 | [17 empty] | Стеновые сэндвич-панели МП ТСП-Z 1000-100 (0,5/0,5), (ПЭ-01-RAL7004-0.5 / ПЭ-01-RAL9016-0.5), L = 5980
|  | Всего по позиции |  |  | 10: 0; 12: 0 | [23 empty] | Всего по позиции
286 | Прайс | Стеновые сэндвич-панели МП ТСП-Z 1000-100 (0,5/0,5), (ПЭ-01-RAL7004-0.5 / ПЭ-01-RAL9016-0.5), L = 1140 |  |  | 4: шт; 5: 8; 6: 1; 7: 8; 11: 9.5 | [17 empty] | Стеновые сэндвич-панели МП ТСП-Z 1000-100 (0,5/0,5), (ПЭ-01-RAL7004-0.5 / ПЭ-01-RAL9016-0.5), L = 1140
|  | Всего по позиции |  |  | 10: 0; 12: 0 | [23 empty] | Всего по позиции
287 | ФЕР09-05-006-01 | Резка стального профилированного настила/применит.Резка сэндвич-панелей по месту |  |  | 4: м реза; 5: 54.32; 6: 1; 7: 54.32 | [17 empty] | Резка стального профилированного настила/применит.Резка сэндвич-панелей по месту
| 421/пр_2020_прил.10_т.3_п.3_гр.4 | Производство работ осуществляется на территории действующего предприятия с наличием в зоне производства работ одного или нескольких из следующих факторов: - разветвленная сеть транспортных и инженерных коммуникаций; - стесненные условия для складирования материалов; - действующее технологическое оборудование; - движение технологического транспорта ОЗП=1,15; ЭМ=1,15 к расх.; ЗПМ=1,15; ТЗ=1,15; ТЗМ=1,15 | [30 empty] | Производство работ осуществляется на территории действующего предприятия с наличием в зоне производства работ одного или нескольких из следующих факторов: - разветвленная сеть транспортных и инженерных коммуникаций; - стесненные условия для складирования материалов; - действующее технологическое оборудование; - движение технологического транспорта ОЗП=1,15; ЭМ=1,15 к расх.; ЗПМ=1,15; ТЗ=1,15; ТЗМ=1,15
| 421/пр_2020_прил.10_т.3_п.1.2_гр.3 | Производство работ осуществляется в помещениях эксплуатируемого объекта капитального строительства, эксплуатация которого не прекращена, в том числе для объектов производственного и непроизводственного назначения без остановки рабочего процесса, при этом: в зоне производства работ имеется один из следующих факторов: - движение транспорта по внутрицеховым путям; - действующее технологическое или лабораторное оборудование; - мебель и иные загромождающие помещения предметы ОЗП=1,35; ЭМ=1,35 к расх.; ЗПМ=1,35; ТЗ=1,35; ТЗМ=1,35 | [30 empty] | Производство работ осуществляется в помещениях эксплуатируемого объекта капитального строительства, эксплуатация которого не прекращена, в том числе для объектов производственного и непроизводственного назначения без остановки рабочего процесса, при этом: в зоне производства работ имеется один из следующих факторов: - движение транспорта по внутрицеховым путям; - действующее технологическое или лабораторное оборудование; - мебель и иные загромождающие помещения предметы ОЗП=1,35; ЭМ=1,35 к расх.; ЗПМ=1,35; ТЗ=1,35; ТЗМ=1,35
| 648/пр_2022_п.124 | Для определения затрат на работы по капитальному ремонту и реконструкции объектов капитального строительства по единичным расценкам, включенным в сборники ФЕР, аналогичным технологическим процессам в новом строительстве, в том числе по возведению новых конструктивных элементов ОЗП=1,15; ЭМ=1,25 к расх.; ЗПМ=1,25; ТЗ=1,15; ТЗМ=1,25 | [30 empty] | Для определения затрат на работы по капитальному ремонту и реконструкции объектов капитального строительства по единичным расценкам, включенным в сборники ФЕР, аналогичным технологическим процессам в новом строительстве, в том числе по возведению новых конструктивных элементов ОЗП=1,15; ЭМ=1,25 к расх.; ЗПМ=1,25; ТЗ=1,15; ТЗМ=1,25
| 1 | ОТ |  |  | 8: 3.05; 9: 1.725; 10: 285.79; 11: 52.21; 12: 14921.1 | [20 empty] | ОТ
|  | ЗТ |  |  | 4: чел.-ч; 5: 0.34; 6: 1.725; 7: 31.8587 | [21 empty] | ЗТ
|  | Итого по расценке |  |  | 8: 3.05; 10: 285.79; 12: 14921.1 | [22 empty] | Итого по расценке
|  | ФОТ |  |  | 10: 285.79; 12: 14921.1 | [21 empty] | ФОТ
| Приказ № 812/пр от 21.12.2020 Прил. п.9 | НР Строительные металлические конструкции |  |  | 4: %; 5: 93; 7: 93; 10: 265.78; 12: 13876.62 | [21 empty] | НР Строительные металлические конструкции
| Приказ № 774/пр от 11.12.2020 Прил. п.9, Приказ № 774/пр от 11.12.2020 п.16 | СП Строительные металлические конструкции |  |  | % | 62 | 0.85 | 52.7 |  |  | 150.61 |  | 7863.42 | [21 empty] | СП Строительные металлические конструкции
|  | Всего по позиции |  |  | 10: 702.18; 12: 36661.14 | [23 empty] | Всего по позиции
Устройство кровельного покрытия | [29 empty] | Устройство кровельного покрытия
288 | ФЕР12-01-017-01 | Устройство выравнивающих стяжек: цементно-песчаных толщиной 15 мм |  |  | 4: 100 м2; 5: 0.218; 6: 1; 7: 0.218 | [17 empty] | Устройство выравнивающих стяжек: цементно-песчаных толщиной 15 мм
|  | Объем=(4,36/0,2) / 100 | [29 empty] | Объем=(4,36/0,2) / 100
| 421/пр_2020_прил.10_т.3_п.3_гр.4 | Производство работ осуществляется на территории действующего предприятия с наличием в зоне производства работ одного или нескольких из следующих факторов: - разветвленная сеть транспортных и инженерных коммуникаций; - стесненные условия для складирования материалов; - действующее технологическое оборудование; - движение технологического транспорта ОЗП=1,15; ЭМ=1,15 к расх.; ЗПМ=1,15; ТЗ=1,15; ТЗМ=1,15 | [30 empty] | Производство работ осуществляется на территории действующего предприятия с наличием в зоне производства работ одного или нескольких из следующих факторов: - разветвленная сеть транспортных и инженерных коммуникаций; - стесненные условия для складирования материалов; - действующее технологическое оборудование; - движение технологического транспорта ОЗП=1,15; ЭМ=1,15 к расх.; ЗПМ=1,15; ТЗ=1,15; ТЗМ=1,15
| 421/пр_2020_прил.10_т.3_п.1.2_гр.3 | Производство работ осуществляется в помещениях эксплуатируемого объекта капитального строительства, эксплуатация которого не прекращена, в том числе для объектов производственного и непроизводственного назначения без остановки рабочего процесса, при этом: в зоне производства работ имеется один из следующих факторов: - движение транспорта по внутрицеховым путям; - действующее технологическое или лабораторное оборудование; - мебель и иные загромождающие помещения предметы ОЗП=1,35; ЭМ=1,35 к расх.; ЗПМ=1,35; ТЗ=1,35; ТЗМ=1,35 | [30 empty] | Производство работ осуществляется в помещениях эксплуатируемого объекта капитального строительства, эксплуатация которого не прекращена, в том числе для объектов производственного и непроизводственного назначения без остановки рабочего процесса, при этом: в зоне производства работ имеется один из следующих факторов: - движение транспорта по внутрицеховым путям; - действующее технологическое или лабораторное оборудование; - мебель и иные загромождающие помещения предметы ОЗП=1,35; ЭМ=1,35 к расх.; ЗПМ=1,35; ТЗ=1,35; ТЗМ=1,35
| 648/пр_2022_п.124 | Для определения затрат на работы по капитальному ремонту и реконструкции объектов капитального строительства по единичным расценкам, включенным в сборники ФЕР, аналогичным технологическим процессам в новом строительстве, в том числе по возведению новых конструктивных элементов ОЗП=1,15; ЭМ=1,25 к расх.; ЗПМ=1,25; ТЗ=1,15; ТЗМ=1,25 | [30 empty] | Для определения затрат на работы по капитальному ремонту и реконструкции объектов капитального строительства по единичным расценкам, включенным в сборники ФЕР, аналогичным технологическим процессам в новом строительстве, в том числе по возведению новых конструктивных элементов ОЗП=1,15; ЭМ=1,25 к расх.; ЗПМ=1,25; ТЗ=1,15; ТЗМ=1,25
| 1 | ОТ |  |  | 8: 209.95; 9: 1.725; 10: 78.95; 11: 52.21; 12: 4121.98 | [20 empty] | ОТ
| 2 | ЭМ |  |  | 8: 189.93; 9: 1.875; 10: 77.63; 11: 15.71; 12: 1219.57 | [20 empty] | ЭМ
| 3 | в т.ч. ОТм |  |  | 8: 21.86; 9: 1.875; 10: 8.94; 11: 52.21; 12: 466.76 | [20 empty] | в т.ч. ОТм
| 4 | М |  |  | 8: 36.67; 10: 7.99; 11: 9.5; 12: 75.91 | [20 empty] | М
|  | ЗТ |  |  | 4: чел.-ч; 5: 24.3; 6: 1.725; 7: 9.138 | [21 empty] | ЗТ
|  | ЗТм |  |  | 4: чел.-ч; 5: 1.94; 6: 1.875; 7: 0.79297 | [21 empty] | ЗТм
|  | Итого по расценке |  |  | 8: 436.55; 10: 164.57; 12: 5417.46 | [22 empty] | Итого по расценке
|  | ФОТ |  |  | 10: 87.89; 12: 4588.74 | [21 empty] | ФОТ
| Пр/812-012.0-1 | НР Кровли |  |  | 4: %; 5: 109; 7: 109; 10: 95.8; 12: 5001.73 | [21 empty] | НР Кровли
| Пр/774-012.0, Приказ № 774/пр от 11.12.2020 п.16 | СП Кровли |  |  | % | 57 | 0.85 | 48.45 |  |  | 42.58 |  | 2223.24 | [21 empty] | СП Кровли
|  | Всего по позиции |  |  | 10: 302.95; 12: 12642.43 | [23 empty] | Всего по позиции
289 | ФЕР12-01-017-02 | Устройство выравнивающих стяжек: на каждый 1 мм изменения толщины добавлять или исключать к расценке 12-01-017-01 |  |  | 4: 100 м2; 5: 0.218; 6: 1; 7: 0.218 | [17 empty] | Устройство выравнивающих стяжек: на каждый 1 мм изменения толщины добавлять или исключать к расценке 12-01-017-01
| 421/пр_2020_прил.10_т.3_п.3_гр.4 | Производство работ осуществляется на территории действующего предприятия с наличием в зоне производства работ одного или нескольких из следующих факторов: - разветвленная сеть транспортных и инженерных коммуникаций; - стесненные условия для складирования материалов; - действующее технологическое оборудование; - движение технологического транспорта ОЗП=1,15; ЭМ=1,15 к расх.; ЗПМ=1,15; ТЗ=1,15; ТЗМ=1,15 | [30 empty] | Производство работ осуществляется на территории действующего предприятия с наличием в зоне производства работ одного или нескольких из следующих факторов: - разветвленная сеть транспортных и инженерных коммуникаций; - стесненные условия для складирования материалов; - действующее технологическое оборудование; - движение технологического транспорта ОЗП=1,15; ЭМ=1,15 к расх.; ЗПМ=1,15; ТЗ=1,15; ТЗМ=1,15
| 421/пр_2020_прил.10_т.3_п.1.2_гр.3 | Производство работ осуществляется в помещениях эксплуатируемого объекта капитального строительства, эксплуатация которого не прекращена, в том числе для объектов производственного и непроизводственного назначения без остановки рабочего процесса, при этом: в зоне производства работ имеется один из следующих факторов: - движение транспорта по внутрицеховым путям; - действующее технологическое или лабораторное оборудование; - мебель и иные загромождающие помещения предметы ОЗП=1,35; ЭМ=1,35 к расх.; ЗПМ=1,35; ТЗ=1,35; ТЗМ=1,35 | [30 empty] | Производство работ осуществляется в помещениях эксплуатируемого объекта капитального строительства, эксплуатация которого не прекращена, в том числе для объектов производственного и непроизводственного назначения без остановки рабочего процесса, при этом: в зоне производства работ имеется один из следующих факторов: - движение транспорта по внутрицеховым путям; - действующее технологическое или лабораторное оборудование; - мебель и иные загромождающие помещения предметы ОЗП=1,35; ЭМ=1,35 к расх.; ЗПМ=1,35; ТЗ=1,35; ТЗМ=1,35
|  | 20-15=5/1=5 ПЗ=5 (ОЗП=5; ЭМ=5 к расх.; ЗПМ=5; МАТ=5 к расх.; ТЗ=5; ТЗМ=5) | [30 empty] | 20-15=5/1=5 ПЗ=5 (ОЗП=5; ЭМ=5 к расх.; ЗПМ=5; МАТ=5 к расх.; ТЗ=5; ТЗМ=5)
| 648/пр_2022_п.124 | Для определения затрат на работы по капитальному ремонту и реконструкции объектов капитального строительства по единичным расценкам, включенным в сборники ФЕР, аналогичным технологическим процессам в новом строительстве, в том числе по возведению новых конструктивных элементов ОЗП=1,15; ЭМ=1,25 к расх.; ЗПМ=1,25; ТЗ=1,15; ТЗМ=1,25 | [30 empty] | Для определения затрат на работы по капитальному ремонту и реконструкции объектов капитального строительства по единичным расценкам, включенным в сборники ФЕР, аналогичным технологическим процессам в новом строительстве, в том числе по возведению новых конструктивных элементов ОЗП=1,15; ЭМ=1,25 к расх.; ЗПМ=1,25; ТЗ=1,15; ТЗМ=1,25
| 1 | ОТ |  |  | 8: 8.64; 9: 8.625; 10: 16.25; 11: 52.21; 12: 848.41 | [20 empty] | ОТ
| 2 | ЭМ |  |  | 8: 2.66; 9: 9.375; 10: 5.44; 11: 15.71; 12: 85.46 | [20 empty] | ЭМ
| 3 | в т.ч. ОТм |  |  | 8: 0.34; 9: 9.375; 10: 0.69; 11: 52.21; 12: 36.02 | [20 empty] | в т.ч. ОТм
|  | ЗТ |  |  | 4: чел.-ч; 5: 1; 6: 8.625; 7: 1.8802 | [21 empty] | ЗТ
|  | ЗТм |  |  | 4: чел.-ч; 5: 0.03; 6: 9.375; 7: 0.061312 | [21 empty] | ЗТм
|  | Итого по расценке |  |  | 8: 11.3; 10: 21.69; 12: 933.87 | [22 empty] | Итого по расценке
|  | ФОТ |  |  | 10: 16.94; 12: 884.43 | [21 empty] | ФОТ
| Пр/812-012.0-1 | НР Кровли |  |  | 4: %; 5: 109; 7: 109; 10: 18.46; 12: 964.03 | [21 empty] | НР Кровли
| Пр/774-012.0, Приказ № 774/пр от 11.12.2020 п.16 | СП Кровли |  |  | % | 57 | 0.85 | 48.45 |  |  | 8.21 |  | 428.51 | [21 empty] | СП Кровли
|  | Всего по позиции |  |  | 10: 48.36; 12: 2326.41 | [23 empty] | Всего по позиции
290 | Прайс | Цементно-песчаная стяжка М150, 20мм |  |  | 4: м3; 5: 4.36; 6: 1; 7: 4.36; 11: 9.5 | [17 empty] | Цементно-песчаная стяжка М150, 20мм
|  | Всего по позиции |  |  | 10: 0; 12: 0 | [23 empty] | Всего по позиции
291 | ФЕР12-01-002-17 | Устройство кровель плоских с применением полимерной мастики на основе бутилкаучука: нанесение полимерной мастики на основе бутилкаучука на огрунтованную поверхность в один слой/применит.Нанесение праймера битумного ТЕХНОНИКОЛЬ №01 |  |  | 4: 100 м2; 5: 2.2155; 6: 1; 7: 2.2155 | [17 empty] | Устройство кровель плоских с применением полимерной мастики на основе бутилкаучука: нанесение полимерной мастики на основе бутилкаучука на огрунтованную поверхность в один слой/применит.Нанесение праймера битумного ТЕХНОНИКОЛЬ №01
|  | Объем=221,55 / 100 | [29 empty] | Объем=221,55 / 100
| 421/пр_2020_прил.10_т.3_п.3_гр.4 | Производство работ осуществляется на территории действующего предприятия с наличием в зоне производства работ одного или нескольких из следующих факторов: - разветвленная сеть транспортных и инженерных коммуникаций; - стесненные условия для складирования материалов; - действующее технологическое оборудование; - движение технологического транспорта ОЗП=1,15; ЭМ=1,15 к расх.; ЗПМ=1,15; ТЗ=1,15; ТЗМ=1,15 | [30 empty] | Производство работ осуществляется на территории действующего предприятия с наличием в зоне производства работ одного или нескольких из следующих факторов: - разветвленная сеть транспортных и инженерных коммуникаций; - стесненные условия для складирования материалов; - действующее технологическое оборудование; - движение технологического транспорта ОЗП=1,15; ЭМ=1,15 к расх.; ЗПМ=1,15; ТЗ=1,15; ТЗМ=1,15
| 421/пр_2020_прил.10_т.3_п.1.2_гр.3 | Производство работ осуществляется в помещениях эксплуатируемого объекта капитального строительства, эксплуатация которого не прекращена, в том числе для объектов производственного и непроизводственного назначения без остановки рабочего процесса, при этом: в зоне производства работ имеется один из следующих факторов: - движение транспорта по внутрицеховым путям; - действующее технологическое или лабораторное оборудование; - мебель и иные загромождающие помещения предметы ОЗП=1,35; ЭМ=1,35 к расх.; ЗПМ=1,35; ТЗ=1,35; ТЗМ=1,35 | [30 empty] | Производство работ осуществляется в помещениях эксплуатируемого объекта капитального строительства, эксплуатация которого не прекращена, в том числе для объектов производственного и непроизводственного назначения без остановки рабочего процесса, при этом: в зоне производства работ имеется один из следующих факторов: - движение транспорта по внутрицеховым путям; - действующее технологическое или лабораторное оборудование; - мебель и иные загромождающие помещения предметы ОЗП=1,35; ЭМ=1,35 к расх.; ЗПМ=1,35; ТЗ=1,35; ТЗМ=1,35
| 648/пр_2022_п.124 | Для определения затрат на работы по капитальному ремонту и реконструкции объектов капитального строительства по единичным расценкам, включенным в сборники ФЕР, аналогичным технологическим процессам в новом строительстве, в том числе по возведению новых конструктивных элементов ОЗП=1,15; ЭМ=1,25 к расх.; ЗПМ=1,25; ТЗ=1,15; ТЗМ=1,25 | [30 empty] | Для определения затрат на работы по капитальному ремонту и реконструкции объектов капитального строительства по единичным расценкам, включенным в сборники ФЕР, аналогичным технологическим процессам в новом строительстве, в том числе по возведению новых конструктивных элементов ОЗП=1,15; ЭМ=1,25 к расх.; ЗПМ=1,25; ТЗ=1,15; ТЗМ=1,25
| 1 | ОТ |  |  | 8: 24.45; 9: 1.725; 10: 93.44; 11: 52.21; 12: 4878.5 | [20 empty] | ОТ
| 2 | ЭМ |  |  | 8: 4.25; 9: 1.875; 10: 17.65; 11: 15.71; 12: 277.28 | [20 empty] | ЭМ
| 3 | в т.ч. ОТм |  |  | 8: 0.84; 9: 1.875; 10: 3.49; 11: 52.21; 12: 182.21 | [20 empty] | в т.ч. ОТм
|  | ЗТ |  |  | 4: чел.-ч; 5: 2.89; 6: 1.725; 7: 11.0448 | [21 empty] | ЗТ
|  | ЗТм |  |  | 4: чел.-ч; 5: 0.07; 6: 1.875; 7: 0.29078 | [21 empty] | ЗТм
|  | Итого по расценке |  |  | 8: 28.7; 10: 111.09; 12: 5155.78 | [22 empty] | Итого по расценке
|  | ФОТ |  |  | 10: 96.93; 12: 5060.71 | [21 empty] | ФОТ
| Пр/812-012.0-1 | НР Кровли |  |  | 4: %; 5: 109; 7: 109; 10: 105.65; 12: 5516.17 | [21 empty] | НР Кровли
| Пр/774-012.0, Приказ № 774/пр от 11.12.2020 п.16 | СП Кровли |  |  | % | 57 | 0.85 | 48.45 |  |  | 46.96 |  | 2451.91 | [21 empty] | СП Кровли
|  | Всего по позиции |  |  | 10: 263.7; 12: 13123.86 | [23 empty] | Всего по позиции
292 | Прайс | Праймер битумный ТЕХНОНИКОЛЬ №01 |  |  | 4: л; 5: 44.31; 6: 1; 7: 44.31; 11: 9.5 | [17 empty] | Праймер битумный ТЕХНОНИКОЛЬ №01
|  | Всего по позиции |  |  | 10: 0; 12: 0 | [23 empty] | Всего по позиции
293 | ФЕР12-01-015-03 | Устройство пароизоляции: прокладочной в один слой |  |  | 4: 100 м2; 5: 2.39; 6: 1; 7: 2.39 | [17 empty] | Устройство пароизоляции: прокладочной в один слой
|  | Объем=238,77 / 100 | [29 empty] | Объем=238,77 / 100
| 421/пр_2020_прил.10_т.3_п.3_гр.4 | Производство работ осуществляется на территории действующего предприятия с наличием в зоне производства работ одного или нескольких из следующих факторов: - разветвленная сеть транспортных и инженерных коммуникаций; - стесненные условия для складирования материалов; - действующее технологическое оборудование; - движение технологического транспорта ОЗП=1,15; ЭМ=1,15 к расх.; ЗПМ=1,15; ТЗ=1,15; ТЗМ=1,15 | [30 empty] | Производство работ осуществляется на территории действующего предприятия с наличием в зоне производства работ одного или нескольких из следующих факторов: - разветвленная сеть транспортных и инженерных коммуникаций; - стесненные условия для складирования материалов; - действующее технологическое оборудование; - движение технологического транспорта ОЗП=1,15; ЭМ=1,15 к расх.; ЗПМ=1,15; ТЗ=1,15; ТЗМ=1,15
| 421/пр_2020_прил.10_т.3_п.1.2_гр.3 | Производство работ осуществляется в помещениях эксплуатируемого объекта капитального строительства, эксплуатация которого не прекращена, в том числе для объектов производственного и непроизводственного назначения без остановки рабочего процесса, при этом: в зоне производства работ имеется один из следующих факторов: - движение транспорта по внутрицеховым путям; - действующее технологическое или лабораторное оборудование; - мебель и иные загромождающие помещения предметы ОЗП=1,35; ЭМ=1,35 к расх.; ЗПМ=1,35; ТЗ=1,35; ТЗМ=1,35 | [30 empty] | Производство работ осуществляется в помещениях эксплуатируемого объекта капитального строительства, эксплуатация которого не прекращена, в том числе для объектов производственного и непроизводственного назначения без остановки рабочего процесса, при этом: в зоне производства работ имеется один из следующих факторов: - движение транспорта по внутрицеховым путям; - действующее технологическое или лабораторное оборудование; - мебель и иные загромождающие помещения предметы ОЗП=1,35; ЭМ=1,35 к расх.; ЗПМ=1,35; ТЗ=1,35; ТЗМ=1,35
| 648/пр_2022_п.124 | Для определения затрат на работы по капитальному ремонту и реконструкции объектов капитального строительства по единичным расценкам, включенным в сборники ФЕР, аналогичным технологическим процессам в новом строительстве, в том числе по возведению новых конструктивных элементов ОЗП=1,15; ЭМ=1,25 к расх.; ЗПМ=1,25; ТЗ=1,15; ТЗМ=1,25 | [30 empty] | Для определения затрат на работы по капитальному ремонту и реконструкции объектов капитального строительства по единичным расценкам, включенным в сборники ФЕР, аналогичным технологическим процессам в новом строительстве, в том числе по возведению новых конструктивных элементов ОЗП=1,15; ЭМ=1,25 к расх.; ЗПМ=1,25; ТЗ=1,15; ТЗМ=1,25
| 1 | ОТ |  |  | 8: 60.66; 9: 1.725; 10: 250.09; 11: 52.21; 12: 13057.2 | [20 empty] | ОТ
| 2 | ЭМ |  |  | 8: 30.24; 9: 1.875; 10: 135.51; 11: 15.71; 12: 2128.86 | [20 empty] | ЭМ
| 3 | в т.ч. ОТм |  |  | 8: 2.69; 9: 1.875; 10: 12.05; 11: 52.21; 12: 629.13 | [20 empty] | в т.ч. ОТм
| 4 | М |  |  | 8: 851.5; 10: 2035.09; 11: 9.5; 12: 19333.36 | [20 empty] | М
|  | ЗТ |  |  | 4: чел.-ч; 5: 6.94; 6: 1.725; 7: 28.6119 | [21 empty] | ЗТ
|  | ЗТм |  |  | 4: чел.-ч; 5: 0.21; 6: 1.875; 7: 0.94106 | [21 empty] | ЗТм
|  | Итого по расценке |  |  | 8: 942.4; 10: 2420.69; 12: 34519.42 | [22 empty] | Итого по расценке
|  | ФОТ |  |  | 10: 262.14; 12: 13686.33 | [21 empty] | ФОТ
| Пр/812-012.0-1 | НР Кровли |  |  | 4: %; 5: 109; 7: 109; 10: 285.73; 12: 14918.1 | [21 empty] | НР Кровли
| Пр/774-012.0, Приказ № 774/пр от 11.12.2020 п.16 | СП Кровли |  |  | % | 57 | 0.85 | 48.45 |  |  | 127.01 |  | 6631.03 | [21 empty] | СП Кровли
|  | Всего по позиции |  |  | 10: 2833.43; 12: 56068.55 | [23 empty] | Всего по позиции
294 | ФССЦ-12.1.02.06-0022 | Рубероид кровельный РКП-350 |  |  | м2 | -262.9 | 1 | -262.9 | 6.2 |  | -1629.98 | 9.5 | -15484.81 | [17 empty] | Рубероид кровельный РКП-350
|  | Всего по позиции |  |  | 10: -1629.98; 12: -15484.81 | [23 empty] | Всего по позиции
295 | Прайс | Пароизоляция Технобарьер |  |  | 4: м2; 5: 274.58; 6: 1; 7: 274.58; 11: 9.5 | [17 empty] | Пароизоляция Технобарьер
|  | Всего по позиции |  |  | 10: 0; 12: 0 | [23 empty] | Всего по позиции
296 | ФЕР12-01-013-03 | Утепление покрытий плитами: из минеральной ваты или перлита на битумной мастике в один слой/применит.Теплоизоляция бортового элемента Техноруф В ЭКСТРА, t = 50 мм |  |  | 4: 100 м2; 5: 2.465; 6: 1; 7: 2.465 | [17 empty] | Утепление покрытий плитами: из минеральной ваты или перлита на битумной мастике в один слой/применит.Теплоизоляция бортового элемента Техноруф В ЭКСТРА, t = 50 мм
|  | Объем=(253,9/1,03) / 100 | [29 empty] | Объем=(253,9/1,03) / 100
| 421/пр_2020_прил.10_т.3_п.3_гр.4 | Производство работ осуществляется на территории действующего предприятия с наличием в зоне производства работ одного или нескольких из следующих факторов: - разветвленная сеть транспортных и инженерных коммуникаций; - стесненные условия для складирования материалов; - действующее технологическое оборудование; - движение технологического транспорта ОЗП=1,15; ЭМ=1,15 к расх.; ЗПМ=1,15; ТЗ=1,15; ТЗМ=1,15 | [30 empty] | Производство работ осуществляется на территории действующего предприятия с наличием в зоне производства работ одного или нескольких из следующих факторов: - разветвленная сеть транспортных и инженерных коммуникаций; - стесненные условия для складирования материалов; - действующее технологическое оборудование; - движение технологического транспорта ОЗП=1,15; ЭМ=1,15 к расх.; ЗПМ=1,15; ТЗ=1,15; ТЗМ=1,15
| 421/пр_2020_прил.10_т.3_п.1.2_гр.3 | Производство работ осуществляется в помещениях эксплуатируемого объекта капитального строительства, эксплуатация которого не прекращена, в том числе для объектов производственного и непроизводственного назначения без остановки рабочего процесса, при этом: в зоне производства работ имеется один из следующих факторов: - движение транспорта по внутрицеховым путям; - действующее технологическое или лабораторное оборудование; - мебель и иные загромождающие помещения предметы ОЗП=1,35; ЭМ=1,35 к расх.; ЗПМ=1,35; ТЗ=1,35; ТЗМ=1,35 | [30 empty] | Производство работ осуществляется в помещениях эксплуатируемого объекта капитального строительства, эксплуатация которого не прекращена, в том числе для объектов производственного и непроизводственного назначения без остановки рабочего процесса, при этом: в зоне производства работ имеется один из следующих факторов: - движение транспорта по внутрицеховым путям; - действующее технологическое или лабораторное оборудование; - мебель и иные загромождающие помещения предметы ОЗП=1,35; ЭМ=1,35 к расх.; ЗПМ=1,35; ТЗ=1,35; ТЗМ=1,35
| 648/пр_2022_п.124 | Для определения затрат на работы по капитальному ремонту и реконструкции объектов капитального строительства по единичным расценкам, включенным в сборники ФЕР, аналогичным технологическим процессам в новом строительстве, в том числе по возведению новых конструктивных элементов ОЗП=1,15; ЭМ=1,25 к расх.; ЗПМ=1,25; ТЗ=1,15; ТЗМ=1,25 | [30 empty] | Для определения затрат на работы по капитальному ремонту и реконструкции объектов капитального строительства по единичным расценкам, включенным в сборники ФЕР, аналогичным технологическим процессам в новом строительстве, в том числе по возведению новых конструктивных элементов ОЗП=1,15; ЭМ=1,25 к расх.; ЗПМ=1,25; ТЗ=1,15; ТЗМ=1,25
| 1 | ОТ |  |  | 8: 383.25; 9: 1.725; 10: 1629.63; 11: 52.21; 12: 85082.98 | [20 empty] | ОТ
| 2 | ЭМ |  |  | 8: 126.92; 9: 1.875; 10: 586.61; 11: 15.71; 12: 9215.64 | [20 empty] | ЭМ
| 3 | в т.ч. ОТм |  |  | 8: 10.68; 9: 1.875; 10: 49.36; 11: 52.21; 12: 2577.09 | [20 empty] | в т.ч. ОТм
| 4 | М |  |  | 8: 870.84; 10: 2146.62; 11: 9.5; 12: 20392.89 | [20 empty] | М
|  | ЗТ |  |  | 4: чел.-ч; 5: 40.3; 6: 1.725; 7: 171.3606 | [21 empty] | ЗТ
|  | ЗТм |  |  | 4: чел.-ч; 5: 0.83; 6: 1.875; 7: 3.8362 | [21 empty] | ЗТм
|  | Итого по расценке |  |  | 8: 1381.01; 10: 4362.86; 12: 114691.51 | [22 empty] | Итого по расценке
|  | ФОТ |  |  | 10: 1678.99; 12: 87660.07 | [21 empty] | ФОТ
| Пр/812-012.0-1 | НР Кровли |  |  | 4: %; 5: 109; 7: 109; 10: 1830.1; 12: 95549.48 | [21 empty] | НР Кровли
| Пр/774-012.0, Приказ № 774/пр от 11.12.2020 п.16 | СП Кровли |  |  | % | 57 | 0.85 | 48.45 |  |  | 813.47 |  | 42471.3 | [21 empty] | СП Кровли
|  | Всего по позиции |  |  | 10: 7006.43; 12: 252712.29 | [23 empty] | Всего по позиции
297 | Прайс | Техноруф В ЭКСТРА, t = 50 мм |  |  | 4: м2; 5: 253.9; 6: 1; 7: 253.9; 11: 9.5 | [17 empty] | Техноруф В ЭКСТРА, t = 50 мм
|  | Всего по позиции |  |  | 10: 0; 12: 0 | [23 empty] | Всего по позиции
298 | ФЕР12-01-013-04 | Утепление покрытий плитами: на каждый последующий слой добавлять к расценке 12-01-013-03 |  |  | 4: 100 м2; 5: 2.215; 6: 1; 7: 2.215 | [17 empty] | Утепление покрытий плитами: на каждый последующий слой добавлять к расценке 12-01-013-03
|  | Объем=221,5 / 100 | [29 empty] | Объем=221,5 / 100
| 421/пр_2020_прил.10_т.3_п.3_гр.4 | Производство работ осуществляется на территории действующего предприятия с наличием в зоне производства работ одного или нескольких из следующих факторов: - разветвленная сеть транспортных и инженерных коммуникаций; - стесненные условия для складирования материалов; - действующее технологическое оборудование; - движение технологического транспорта ОЗП=1,15; ЭМ=1,15 к расх.; ЗПМ=1,15; ТЗ=1,15; ТЗМ=1,15 | [30 empty] | Производство работ осуществляется на территории действующего предприятия с наличием в зоне производства работ одного или нескольких из следующих факторов: - разветвленная сеть транспортных и инженерных коммуникаций; - стесненные условия для складирования материалов; - действующее технологическое оборудование; - движение технологического транспорта ОЗП=1,15; ЭМ=1,15 к расх.; ЗПМ=1,15; ТЗ=1,15; ТЗМ=1,15
| 421/пр_2020_прил.10_т.3_п.1.2_гр.3 | Производство работ осуществляется в помещениях эксплуатируемого объекта капитального строительства, эксплуатация которого не прекращена, в том числе для объектов производственного и непроизводственного назначения без остановки рабочего процесса, при этом: в зоне производства работ имеется один из следующих факторов: - движение транспорта по внутрицеховым путям; - действующее технологическое или лабораторное оборудование; - мебель и иные загромождающие помещения предметы ОЗП=1,35; ЭМ=1,35 к расх.; ЗПМ=1,35; ТЗ=1,35; ТЗМ=1,35 | [30 empty] | Производство работ осуществляется в помещениях эксплуатируемого объекта капитального строительства, эксплуатация которого не прекращена, в том числе для объектов производственного и непроизводственного назначения без остановки рабочего процесса, при этом: в зоне производства работ имеется один из следующих факторов: - движение транспорта по внутрицеховым путям; - действующее технологическое или лабораторное оборудование; - мебель и иные загромождающие помещения предметы ОЗП=1,35; ЭМ=1,35 к расх.; ЗПМ=1,35; ТЗ=1,35; ТЗМ=1,35
| 648/пр_2022_п.124 | Для определения затрат на работы по капитальному ремонту и реконструкции объектов капитального строительства по единичным расценкам, включенным в сборники ФЕР, аналогичным технологическим процессам в новом строительстве, в том числе по возведению новых конструктивных элементов ОЗП=1,15; ЭМ=1,25 к расх.; ЗПМ=1,25; ТЗ=1,15; ТЗМ=1,25 | [30 empty] | Для определения затрат на работы по капитальному ремонту и реконструкции объектов капитального строительства по единичным расценкам, включенным в сборники ФЕР, аналогичным технологическим процессам в новом строительстве, в том числе по возведению новых конструктивных элементов ОЗП=1,15; ЭМ=1,25 к расх.; ЗПМ=1,25; ТЗ=1,15; ТЗМ=1,25
| 1 | ОТ |  |  | 8: 296.71; 9: 1.725; 10: 1133.69; 11: 52.21; 12: 59189.95 | [20 empty] | ОТ
| 2 | ЭМ |  |  | 8: 121.22; 9: 1.875; 10: 503.44; 11: 15.71; 12: 7909.04 | [20 empty] | ЭМ
| 3 | в т.ч. ОТм |  |  | 8: 10.68; 9: 1.875; 10: 44.36; 11: 52.21; 12: 2316.04 | [20 empty] | в т.ч. ОТм
| 4 | М |  |  | 8: 681.39; 10: 1509.28; 11: 9.5; 12: 14338.16 | [20 empty] | М
|  | ЗТ |  |  | 4: чел.-ч; 5: 31.2; 6: 1.725; 7: 119.2113 | [21 empty] | ЗТ
|  | ЗТм |  |  | 4: чел.-ч; 5: 0.83; 6: 1.875; 7: 3.4471 | [21 empty] | ЗТм
|  | Итого по расценке |  |  | 8: 1099.32; 10: 3146.41; 12: 81437.15 | [22 empty] | Итого по расценке
|  | ФОТ |  |  | 10: 1178.05; 12: 61505.99 | [21 empty] | ФОТ
| Пр/812-012.0-1 | НР Кровли |  |  | 4: %; 5: 109; 7: 109; 10: 1284.07; 12: 67041.53 | [21 empty] | НР Кровли
| Пр/774-012.0, Приказ № 774/пр от 11.12.2020 п.16 | СП Кровли |  |  | % | 57 | 0.85 | 48.45 |  |  | 570.77 |  | 29799.65 | [21 empty] | СП Кровли
|  | Всего по позиции |  |  | 10: 5001.25; 12: 178278.33 | [23 empty] | Всего по позиции
299 | Прайс | Техноруф В экстра ХБ=0,047, 110 мм |  |  | 4: м2; 5: 228.145; 6: 1; 7: 228.145; 11: 9.5 | [17 empty] | Техноруф В экстра ХБ=0,047, 110 мм
|  | Всего по позиции |  |  | 10: 0; 12: 0 | [23 empty] | Всего по позиции
300 | ФЕР11-01-035-04 | Устройство покрытий: из плит древесностружечных/применит. |  |  | 4: 100 м2; 5: 0.69; 6: 1; 7: 0.69 | [17 empty] | Устройство покрытий: из плит древесностружечных/применит.
|  | Объем=68,96 / 100 | [29 empty] | Объем=68,96 / 100
| 421/пр_2020_прил.10_т.3_п.3_гр.4 | Производство работ осуществляется на территории действующего предприятия с наличием в зоне производства работ одного или нескольких из следующих факторов: - разветвленная сеть транспортных и инженерных коммуникаций; - стесненные условия для складирования материалов; - действующее технологическое оборудование; - движение технологического транспорта ОЗП=1,15; ЭМ=1,15 к расх.; ЗПМ=1,15; ТЗ=1,15; ТЗМ=1,15 | [30 empty] | Производство работ осуществляется на территории действующего предприятия с наличием в зоне производства работ одного или нескольких из следующих факторов: - разветвленная сеть транспортных и инженерных коммуникаций; - стесненные условия для складирования материалов; - действующее технологическое оборудование; - движение технологического транспорта ОЗП=1,15; ЭМ=1,15 к расх.; ЗПМ=1,15; ТЗ=1,15; ТЗМ=1,15
| 421/пр_2020_прил.10_т.3_п.1.2_гр.3 | Производство работ осуществляется в помещениях эксплуатируемого объекта капитального строительства, эксплуатация которого не прекращена, в том числе для объектов производственного и непроизводственного назначения без остановки рабочего процесса, при этом: в зоне производства работ имеется один из следующих факторов: - движение транспорта по внутрицеховым путям; - действующее технологическое или лабораторное оборудование; - мебель и иные загромождающие помещения предметы ОЗП=1,35; ЭМ=1,35 к расх.; ЗПМ=1,35; ТЗ=1,35; ТЗМ=1,35 | [30 empty] | Производство работ осуществляется в помещениях эксплуатируемого объекта капитального строительства, эксплуатация которого не прекращена, в том числе для объектов производственного и непроизводственного назначения без остановки рабочего процесса, при этом: в зоне производства работ имеется один из следующих факторов: - движение транспорта по внутрицеховым путям; - действующее технологическое или лабораторное оборудование; - мебель и иные загромождающие помещения предметы ОЗП=1,35; ЭМ=1,35 к расх.; ЗПМ=1,35; ТЗ=1,35; ТЗМ=1,35
| 648/пр_2022_п.124 | Для определения затрат на работы по капитальному ремонту и реконструкции объектов капитального строительства по единичным расценкам, включенным в сборники ФЕР, аналогичным технологическим процессам в новом строительстве, в том числе по возведению новых конструктивных элементов ОЗП=1,15; ЭМ=1,25 к расх.; ЗПМ=1,25; ТЗ=1,15; ТЗМ=1,25 | [30 empty] | Для определения затрат на работы по капитальному ремонту и реконструкции объектов капитального строительства по единичным расценкам, включенным в сборники ФЕР, аналогичным технологическим процессам в новом строительстве, в том числе по возведению новых конструктивных элементов ОЗП=1,15; ЭМ=1,25 к расх.; ЗПМ=1,25; ТЗ=1,15; ТЗМ=1,25
| 1 | ОТ |  |  | 8: 413.34; 9: 1.725; 10: 491.98; 11: 52.21; 12: 25686.28 | [20 empty] | ОТ
| 2 | ЭМ |  |  | 8: 72.67; 9: 1.875; 10: 94.02; 11: 15.71; 12: 1477.05 | [20 empty] | ЭМ
| 3 | в т.ч. ОТм |  |  | 8: 17.46; 9: 1.875; 10: 22.59; 11: 52.21; 12: 1179.42 | [20 empty] | в т.ч. ОТм
| 4 | М |  |  | 8: 4001; 10: 2760.69; 11: 9.5; 12: 26226.56 | [20 empty] | М
|  | ЗТ |  |  | 4: чел.-ч; 5: 47.84; 6: 1.725; 7: 56.9416 | [21 empty] | ЗТ
|  | ЗТм |  |  | 4: чел.-ч; 5: 1.41; 6: 1.875; 7: 1.8242 | [21 empty] | ЗТм
|  | Итого по расценке |  |  | 8: 4487.01; 10: 3346.69; 12: 53389.89 | [22 empty] | Итого по расценке
|  | ФОТ |  |  | 10: 514.57; 12: 26865.7 | [21 empty] | ФОТ
| Пр/812-011.0-1 | НР Полы |  |  | 4: %; 5: 112; 7: 112; 10: 576.32; 12: 30089.58 | [21 empty] | НР Полы
| Пр/774-011.0, Приказ № 774/пр от 11.12.2020 п.16 | СП Полы |  |  | % | 65 | 0.85 | 55.25 |  |  | 284.3 |  | 14843.3 | [21 empty] | СП Полы
|  | Всего по позиции |  |  | 10: 4207.31; 12: 98322.77 | [23 empty] | Всего по позиции
301 | ФССЦ-11.2.09.02-0004 | Плиты древесностружечные, многослойные и трехслойные, П-1, толщина 18-20 мм |  |  | 100 м2 | -0.709 | 1 | -0.709 | 3834 |  | -2718.31 | 9.5 | -25823.95 | [17 empty] | Плиты древесностружечные, многослойные и трехслойные, П-1, толщина 18-20 мм
|  | Всего по позиции |  |  | 10: -2718.31; 12: -25823.95 | [23 empty] | Всего по позиции
302 | Прайс | ЦСП-1, t = 15 мм |  |  | 4: м2; 5: 68.96; 6: 1; 7: 68.96; 11: 9.5 | [17 empty] | ЦСП-1, t = 15 мм
|  | Всего по позиции |  |  | 10: 0; 12: 0 | [23 empty] | Всего по позиции
303 | ФЕР12-01-042-03 | Устройство мест примыканий из минераловатной плиты полосами толщиной 50 мм на мастике битумно-полимерной кровельной гидроизоляционной, холодной |  |  | 4: 100 м2; 5: 0.025; 6: 1; 7: 0.025 | [17 empty] | Устройство мест примыканий из минераловатной плиты полосами толщиной 50 мм на мастике битумно-полимерной кровельной гидроизоляционной, холодной
|  | Объем=2,496 / 100 | [29 empty] | Объем=2,496 / 100
| 421/пр_2020_прил.10_т.3_п.3_гр.4 | Производство работ осуществляется на территории действующего предприятия с наличием в зоне производства работ одного или нескольких из следующих факторов: - разветвленная сеть транспортных и инженерных коммуникаций; - стесненные условия для складирования материалов; - действующее технологическое оборудование; - движение технологического транспорта ОЗП=1,15; ЭМ=1,15 к расх.; ЗПМ=1,15; ТЗ=1,15; ТЗМ=1,15 | [30 empty] | Производство работ осуществляется на территории действующего предприятия с наличием в зоне производства работ одного или нескольких из следующих факторов: - разветвленная сеть транспортных и инженерных коммуникаций; - стесненные условия для складирования материалов; - действующее технологическое оборудование; - движение технологического транспорта ОЗП=1,15; ЭМ=1,15 к расх.; ЗПМ=1,15; ТЗ=1,15; ТЗМ=1,15
| 421/пр_2020_прил.10_т.3_п.1.2_гр.3 | Производство работ осуществляется в помещениях эксплуатируемого объекта капитального строительства, эксплуатация которого не прекращена, в том числе для объектов производственного и непроизводственного назначения без остановки рабочего процесса, при этом: в зоне производства работ имеется один из следующих факторов: - движение транспорта по внутрицеховым путям; - действующее технологическое или лабораторное оборудование; - мебель и иные загромождающие помещения предметы ОЗП=1,35; ЭМ=1,35 к расх.; ЗПМ=1,35; ТЗ=1,35; ТЗМ=1,35 | [30 empty] | Производство работ осуществляется в помещениях эксплуатируемого объекта капитального строительства, эксплуатация которого не прекращена, в том числе для объектов производственного и непроизводственного назначения без остановки рабочего процесса, при этом: в зоне производства работ имеется один из следующих факторов: - движение транспорта по внутрицеховым путям; - действующее технологическое или лабораторное оборудование; - мебель и иные загромождающие помещения предметы ОЗП=1,35; ЭМ=1,35 к расх.; ЗПМ=1,35; ТЗ=1,35; ТЗМ=1,35
| 648/пр_2022_п.124 | Для определения затрат на работы по капитальному ремонту и реконструкции объектов капитального строительства по единичным расценкам, включенным в сборники ФЕР, аналогичным технологическим процессам в новом строительстве, в том числе по возведению новых конструктивных элементов ОЗП=1,15; ЭМ=1,25 к расх.; ЗПМ=1,25; ТЗ=1,15; ТЗМ=1,25 | [30 empty] | Для определения затрат на работы по капитальному ремонту и реконструкции объектов капитального строительства по единичным расценкам, включенным в сборники ФЕР, аналогичным технологическим процессам в новом строительстве, в том числе по возведению новых конструктивных элементов ОЗП=1,15; ЭМ=1,25 к расх.; ЗПМ=1,25; ТЗ=1,15; ТЗМ=1,25
| 1 | ОТ |  |  | 8: 432; 9: 1.725; 10: 18.63; 11: 52.21; 12: 972.67 | [20 empty] | ОТ
| 2 | ЭМ |  |  | 8: 150.27; 9: 1.875; 10: 7.04; 11: 15.71; 12: 110.6 | [20 empty] | ЭМ
| 3 | в т.ч. ОТм |  |  | 8: 25.99; 9: 1.875; 10: 1.22; 11: 52.21; 12: 63.7 | [20 empty] | в т.ч. ОТм
| 4 | М |  |  | 8: 734.19; 10: 18.35; 11: 9.5; 12: 174.33 | [20 empty] | М
|  | ЗТ |  |  | 4: чел.-ч; 5: 50; 6: 1.725; 7: 2.1562 | [21 empty] | ЗТ
|  | ЗТм |  |  | 4: чел.-ч; 5: 2.27; 6: 1.875; 7: 0.10641 | [21 empty] | ЗТм
|  | Итого по расценке |  |  | 8: 1316.46; 10: 44.02; 12: 1257.6 | [22 empty] | Итого по расценке
|  | ФОТ |  |  | 10: 19.85; 12: 1036.37 | [21 empty] | ФОТ
| Пр/812-012.0-1 | НР Кровли |  |  | 4: %; 5: 109; 7: 109; 10: 21.64; 12: 1129.64 | [21 empty] | НР Кровли
| Пр/774-012.0, Приказ № 774/пр от 11.12.2020 п.16 | СП Кровли |  |  | % | 57 | 0.85 | 48.45 |  |  | 9.62 |  | 502.12 | [21 empty] | СП Кровли
|  | Всего по позиции |  |  | 10: 75.28; 12: 2889.36 | [23 empty] | Всего по позиции
304 | Прайс | Галтель ТЕХНОРУФ Н ПРОФ 100×100 мм |  |  | 4: м.п; 5: 24.96; 6: 1; 7: 24.96; 11: 9.5 | [17 empty] | Галтель ТЕХНОРУФ Н ПРОФ 100×100 мм
|  | Всего по позиции |  |  | 10: 0; 12: 0 | [23 empty] | Всего по позиции
305 | ФЕР12-01-004-04 | Устройство примыканий кровель из наплавляемых материалов к стенам и парапетам высотой: до 600 мм без фартуков |  |  | 4: 100 м; 5: 2.464; 6: 1; 7: 2.464 | [17 empty] | Устройство примыканий кровель из наплавляемых материалов к стенам и парапетам высотой: до 600 мм без фартуков
|  | Объем=(283,31/1,15) / 100 | [29 empty] | Объем=(283,31/1,15) / 100
| 421/пр_2020_прил.10_т.3_п.3_гр.4 | Производство работ осуществляется на территории действующего предприятия с наличием в зоне производства работ одного или нескольких из следующих факторов: - разветвленная сеть транспортных и инженерных коммуникаций; - стесненные условия для складирования материалов; - действующее технологическое оборудование; - движение технологического транспорта ОЗП=1,15; ЭМ=1,15 к расх.; ЗПМ=1,15; ТЗ=1,15; ТЗМ=1,15 | [30 empty] | Производство работ осуществляется на территории действующего предприятия с наличием в зоне производства работ одного или нескольких из следующих факторов: - разветвленная сеть транспортных и инженерных коммуникаций; - стесненные условия для складирования материалов; - действующее технологическое оборудование; - движение технологического транспорта ОЗП=1,15; ЭМ=1,15 к расх.; ЗПМ=1,15; ТЗ=1,15; ТЗМ=1,15
| 421/пр_2020_прил.10_т.3_п.1.2_гр.3 | Производство работ осуществляется в помещениях эксплуатируемого объекта капитального строительства, эксплуатация которого не прекращена, в том числе для объектов производственного и непроизводственного назначения без остановки рабочего процесса, при этом: в зоне производства работ имеется один из следующих факторов: - движение транспорта по внутрицеховым путям; - действующее технологическое или лабораторное оборудование; - мебель и иные загромождающие помещения предметы ОЗП=1,35; ЭМ=1,35 к расх.; ЗПМ=1,35; ТЗ=1,35; ТЗМ=1,35 | [30 empty] | Производство работ осуществляется в помещениях эксплуатируемого объекта капитального строительства, эксплуатация которого не прекращена, в том числе для объектов производственного и непроизводственного назначения без остановки рабочего процесса, при этом: в зоне производства работ имеется один из следующих факторов: - движение транспорта по внутрицеховым путям; - действующее технологическое или лабораторное оборудование; - мебель и иные загромождающие помещения предметы ОЗП=1,35; ЭМ=1,35 к расх.; ЗПМ=1,35; ТЗ=1,35; ТЗМ=1,35
| 648/пр_2022_п.124 | Для определения затрат на работы по капитальному ремонту и реконструкции объектов капитального строительства по единичным расценкам, включенным в сборники ФЕР, аналогичным технологическим процессам в новом строительстве, в том числе по возведению новых конструктивных элементов ОЗП=1,15; ЭМ=1,25 к расх.; ЗПМ=1,25; ТЗ=1,15; ТЗМ=1,25 | [30 empty] | Для определения затрат на работы по капитальному ремонту и реконструкции объектов капитального строительства по единичным расценкам, включенным в сборники ФЕР, аналогичным технологическим процессам в новом строительстве, в том числе по возведению новых конструктивных элементов ОЗП=1,15; ЭМ=1,25 к расх.; ЗПМ=1,25; ТЗ=1,15; ТЗМ=1,25
| 1 | ОТ |  |  | 8: 325.89; 9: 1.725; 10: 1385.16; 11: 52.21; 12: 72319.2 | [20 empty] | ОТ
| 2 | ЭМ |  |  | 8: 74.1; 9: 1.875; 10: 342.34; 11: 15.71; 12: 5378.16 | [20 empty] | ЭМ
| 3 | в т.ч. ОТм |  |  | 8: 11.33; 9: 1.875; 10: 52.34; 11: 52.21; 12: 2732.67 | [20 empty] | в т.ч. ОТм
| 4 | М |  |  | 8: 462.96; 10: 1140.73; 11: 9.5; 12: 10836.94 | [20 empty] | М
|  | ЗТ |  |  | 4: чел.-ч; 5: 35.5; 6: 1.725; 7: 150.8892 | [21 empty] | ЗТ
|  | ЗТм |  |  | 4: чел.-ч; 5: 0.86; 6: 1.875; 7: 3.9732 | [21 empty] | ЗТм
|  | Итого по расценке |  |  | 8: 862.95; 10: 2868.23; 12: 88534.3 | [22 empty] | Итого по расценке
|  | ФОТ |  |  | 10: 1437.5; 12: 75051.87 | [21 empty] | ФОТ
| Пр/812-012.0-1 | НР Кровли |  |  | 4: %; 5: 109; 7: 109; 10: 1566.88; 12: 81806.54 | [21 empty] | НР Кровли
| Пр/774-012.0, Приказ № 774/пр от 11.12.2020 п.16 | СП Кровли |  |  | % | 57 | 0.85 | 48.45 |  |  | 696.47 |  | 36362.63 | [21 empty] | СП Кровли
|  | Всего по позиции |  |  | 10: 5131.58; 12: 206703.47 | [23 empty] | Всего по позиции
306 | Прайс | Техноэласт ПЛАМЯ СТОП ЭКП, 4,2 мм |  |  | 4: м2; 5: 283.31; 6: 1; 7: 283.31; 11: 9.5 | [17 empty] | Техноэласт ПЛАМЯ СТОП ЭКП, 4,2 мм
|  | Всего по позиции |  |  | 10: 0; 12: 0 | [23 empty] | Всего по позиции
307 | Прайс | Унифлекса PRO П 4 мм |  |  | 4: м2; 5: 263.21; 6: 1; 7: 263.21; 11: 9.5 | [17 empty] | Унифлекса PRO П 4 мм
|  | Всего по позиции |  |  | 10: 0; 12: 0 | [23 empty] | Всего по позиции
308 | ФЕР12-01-004-04 | Устройство примыканий кровель из наплавляемых материалов к стенам и парапетам высотой: до 600 мм без фартуков/применит.Устройство дополнительные слоёв гидроизоляции |  |  | 4: 100 м; 5: 0.72; 6: 1; 7: 0.72 | [17 empty] | Устройство примыканий кровель из наплавляемых материалов к стенам и парапетам высотой: до 600 мм без фартуков/применит.Устройство дополнительные слоёв гидроизоляции
|  | Объем=(82,76/1,15) / 100 | [29 empty] | Объем=(82,76/1,15) / 100
| 421/пр_2020_прил.10_т.3_п.3_гр.4 | Производство работ осуществляется на территории действующего предприятия с наличием в зоне производства работ одного или нескольких из следующих факторов: - разветвленная сеть транспортных и инженерных коммуникаций; - стесненные условия для складирования материалов; - действующее технологическое оборудование; - движение технологического транспорта ОЗП=1,15; ЭМ=1,15 к расх.; ЗПМ=1,15; ТЗ=1,15; ТЗМ=1,15 | [30 empty] | Производство работ осуществляется на территории действующего предприятия с наличием в зоне производства работ одного или нескольких из следующих факторов: - разветвленная сеть транспортных и инженерных коммуникаций; - стесненные условия для складирования материалов; - действующее технологическое оборудование; - движение технологического транспорта ОЗП=1,15; ЭМ=1,15 к расх.; ЗПМ=1,15; ТЗ=1,15; ТЗМ=1,15
| 421/пр_2020_прил.10_т.3_п.1.2_гр.3 | Производство работ осуществляется в помещениях эксплуатируемого объекта капитального строительства, эксплуатация которого не прекращена, в том числе для объектов производственного и непроизводственного назначения без остановки рабочего процесса, при этом: в зоне производства работ имеется один из следующих факторов: - движение транспорта по внутрицеховым путям; - действующее технологическое или лабораторное оборудование; - мебель и иные загромождающие помещения предметы ОЗП=1,35; ЭМ=1,35 к расх.; ЗПМ=1,35; ТЗ=1,35; ТЗМ=1,35 | [30 empty] | Производство работ осуществляется в помещениях эксплуатируемого объекта капитального строительства, эксплуатация которого не прекращена, в том числе для объектов производственного и непроизводственного назначения без остановки рабочего процесса, при этом: в зоне производства работ имеется один из следующих факторов: - движение транспорта по внутрицеховым путям; - действующее технологическое или лабораторное оборудование; - мебель и иные загромождающие помещения предметы ОЗП=1,35; ЭМ=1,35 к расх.; ЗПМ=1,35; ТЗ=1,35; ТЗМ=1,35
| 648/пр_2022_п.124 | Для определения затрат на работы по капитальному ремонту и реконструкции объектов капитального строительства по единичным расценкам, включенным в сборники ФЕР, аналогичным технологическим процессам в новом строительстве, в том числе по возведению новых конструктивных элементов ОЗП=1,15; ЭМ=1,25 к расх.; ЗПМ=1,25; ТЗ=1,15; ТЗМ=1,25 | [30 empty] | Для определения затрат на работы по капитальному ремонту и реконструкции объектов капитального строительства по единичным расценкам, включенным в сборники ФЕР, аналогичным технологическим процессам в новом строительстве, в том числе по возведению новых конструктивных элементов ОЗП=1,15; ЭМ=1,25 к расх.; ЗПМ=1,25; ТЗ=1,15; ТЗМ=1,25
| 1 | ОТ |  |  | 8: 325.89; 9: 1.725; 10: 404.76; 11: 52.21; 12: 21132.52 | [20 empty] | ОТ
| 2 | ЭМ |  |  | 8: 74.1; 9: 1.875; 10: 100.04; 11: 15.71; 12: 1571.63 | [20 empty] | ЭМ
| 3 | в т.ч. ОТм |  |  | 8: 11.33; 9: 1.875; 10: 15.3; 11: 52.21; 12: 798.81 | [20 empty] | в т.ч. ОТм
| 4 | М |  |  | 8: 462.96; 10: 333.33; 11: 9.5; 12: 3166.64 | [20 empty] | М
|  | ЗТ |  |  | 4: чел.-ч; 5: 35.5; 6: 1.725; 7: 44.091 | [21 empty] | ЗТ
|  | ЗТм |  |  | 4: чел.-ч; 5: 0.86; 6: 1.875; 7: 1.161 | [21 empty] | ЗТм
|  | Итого по расценке |  |  | 8: 862.95; 10: 838.13; 12: 25870.79 | [22 empty] | Итого по расценке
|  | ФОТ |  |  | 10: 420.06; 12: 21931.33 | [21 empty] | ФОТ
| Пр/812-012.0-1 | НР Кровли |  |  | 4: %; 5: 109; 7: 109; 10: 457.87; 12: 23905.15 | [21 empty] | НР Кровли
| Пр/774-012.0, Приказ № 774/пр от 11.12.2020 п.16 | СП Кровли |  |  | % | 57 | 0.85 | 48.45 |  |  | 203.52 |  | 10625.73 | [21 empty] | СП Кровли
|  | Всего по позиции |  |  | 10: 1499.52; 12: 60401.67 | [23 empty] | Всего по позиции
309 | Прайс | Техноэласта ЗПП |  |  | 4: м2; 5: 82.7655; 6: 1; 7: 82.7655; 11: 9.5 | [17 empty] | Техноэласта ЗПП
|  | Всего по позиции |  |  | 10: 0; 12: 0 | [23 empty] | Всего по позиции
Монтаж пожарных лестниц | [29 empty] | Монтаж пожарных лестниц
310 | ФЕР09-03-029-01 | Монтаж лестниц прямолинейных и криволинейных, пожарных с ограждением |  |  | 4: т; 5: 0.52; 6: 1; 7: 0.52 | [17 empty] | Монтаж лестниц прямолинейных и криволинейных, пожарных с ограждением
| 421/пр_2020_прил.10_т.3_п.3_гр.4 | Производство работ осуществляется на территории действующего предприятия с наличием в зоне производства работ одного или нескольких из следующих факторов: - разветвленная сеть транспортных и инженерных коммуникаций; - стесненные условия для складирования материалов; - действующее технологическое оборудование; - движение технологического транспорта ОЗП=1,15; ЭМ=1,15 к расх.; ЗПМ=1,15; ТЗ=1,15; ТЗМ=1,15 | [30 empty] | Производство работ осуществляется на территории действующего предприятия с наличием в зоне производства работ одного или нескольких из следующих факторов: - разветвленная сеть транспортных и инженерных коммуникаций; - стесненные условия для складирования материалов; - действующее технологическое оборудование; - движение технологического транспорта ОЗП=1,15; ЭМ=1,15 к расх.; ЗПМ=1,15; ТЗ=1,15; ТЗМ=1,15
| 421/пр_2020_прил.10_т.3_п.1.2_гр.3 | Производство работ осуществляется в помещениях эксплуатируемого объекта капитального строительства, эксплуатация которого не прекращена, в том числе для объектов производственного и непроизводственного назначения без остановки рабочего процесса, при этом: в зоне производства работ имеется один из следующих факторов: - движение транспорта по внутрицеховым путям; - действующее технологическое или лабораторное оборудование; - мебель и иные загромождающие помещения предметы ОЗП=1,35; ЭМ=1,35 к расх.; ЗПМ=1,35; ТЗ=1,35; ТЗМ=1,35 | [30 empty] | Производство работ осуществляется в помещениях эксплуатируемого объекта капитального строительства, эксплуатация которого не прекращена, в том числе для объектов производственного и непроизводственного назначения без остановки рабочего процесса, при этом: в зоне производства работ имеется один из следующих факторов: - движение транспорта по внутрицеховым путям; - действующее технологическое или лабораторное оборудование; - мебель и иные загромождающие помещения предметы ОЗП=1,35; ЭМ=1,35 к расх.; ЗПМ=1,35; ТЗ=1,35; ТЗМ=1,35
| 648/пр_2022_п.124 | Для определения затрат на работы по капитальному ремонту и реконструкции объектов капитального строительства по единичным расценкам, включенным в сборники ФЕР, аналогичным технологическим процессам в новом строительстве, в том числе по возведению новых конструктивных элементов ОЗП=1,15; ЭМ=1,25 к расх.; ЗПМ=1,25; ТЗ=1,15; ТЗМ=1,25 | [30 empty] | Для определения затрат на работы по капитальному ремонту и реконструкции объектов капитального строительства по единичным расценкам, включенным в сборники ФЕР, аналогичным технологическим процессам в новом строительстве, в том числе по возведению новых конструктивных элементов ОЗП=1,15; ЭМ=1,25 к расх.; ЗПМ=1,25; ТЗ=1,15; ТЗМ=1,25
| 1 | ОТ |  |  | 8: 271.66; 9: 1.725; 10: 243.68; 11: 52.21; 12: 12722.53 | [20 empty] | ОТ
| 2 | ЭМ |  |  | 8: 671.33; 9: 1.875; 10: 654.55; 11: 15.71; 12: 10282.98 | [20 empty] | ЭМ
| 3 | в т.ч. ОТм |  |  | 8: 78.48; 9: 1.875; 10: 76.52; 11: 52.21; 12: 3995.11 | [20 empty] | в т.ч. ОТм
| 4 | М |  |  | 8: 88.49; 10: 46.01; 11: 9.5; 12: 437.1 | [20 empty] | М
|  | ЗТ |  |  | 4: чел.-ч; 5: 28.9; 6: 1.725; 7: 25.9233 | [21 empty] | ЗТ
|  | ЗТм |  |  | 4: чел.-ч; 5: 5.83; 6: 1.875; 7: 5.6842 | [21 empty] | ЗТм
|  | Итого по расценке |  |  | 8: 1031.48; 10: 944.24; 12: 23442.61 | [22 empty] | Итого по расценке
|  | ФОТ |  |  | 10: 320.2; 12: 16717.64 | [21 empty] | ФОТ
| Приказ № 812/пр от 21.12.2020 Прил. п.9 | НР Строительные металлические конструкции |  |  | 4: %; 5: 93; 7: 93; 10: 297.79; 12: 15547.41 | [21 empty] | НР Строительные металлические конструкции
| Приказ № 774/пр от 11.12.2020 Прил. п.9, Приказ № 774/пр от 11.12.2020 п.16 | СП Строительные металлические конструкции |  |  | % | 62 | 0.85 | 52.7 |  |  | 168.75 |  | 8810.2 | [21 empty] | СП Строительные металлические конструкции
|  | Всего по позиции |  |  | 10: 1410.78; 12: 47800.22 | [23 empty] | Всего по позиции
311 | Прайс | Пожарная лестница П1-1 (высота лестницы 2500 мм) в комплекте с крепежными элементами к сэндвич-панелям массой 262 кг - 1 шт |  |  | 4: т; 5: 0.52; 6: 1; 7: 0.52; 11: 9.5 | [17 empty] | Пожарная лестница П1-1 (высота лестницы 2500 мм) в комплекте с крепежными элементами к сэндвич-панелям массой 262 кг - 1 шт
|  | Всего по позиции |  |  | 10: 0; 12: 0 | [23 empty] | Всего по позиции
312 | ФЕР09-03-030-01 | Монтаж площадок с настилом и ограждением из листовой, рифленой, просечной и круглой стали |  |  | 4: т; 5: 0.058; 6: 1; 7: 0.058 | [17 empty] | Монтаж площадок с настилом и ограждением из листовой, рифленой, просечной и круглой стали
| 421/пр_2020_прил.10_т.3_п.3_гр.4 | Производство работ осуществляется на территории действующего предприятия с наличием в зоне производства работ одного или нескольких из следующих факторов: - разветвленная сеть транспортных и инженерных коммуникаций; - стесненные условия для складирования материалов; - действующее технологическое оборудование; - движение технологического транспорта ОЗП=1,15; ЭМ=1,15 к расх.; ЗПМ=1,15; ТЗ=1,15; ТЗМ=1,15 | [30 empty] | Производство работ осуществляется на территории действующего предприятия с наличием в зоне производства работ одного или нескольких из следующих факторов: - разветвленная сеть транспортных и инженерных коммуникаций; - стесненные условия для складирования материалов; - действующее технологическое оборудование; - движение технологического транспорта ОЗП=1,15; ЭМ=1,15 к расх.; ЗПМ=1,15; ТЗ=1,15; ТЗМ=1,15
| 421/пр_2020_прил.10_т.3_п.1.2_гр.3 | Производство работ осуществляется в помещениях эксплуатируемого объекта капитального строительства, эксплуатация которого не прекращена, в том числе для объектов производственного и непроизводственного назначения без остановки рабочего процесса, при этом: в зоне производства работ имеется один из следующих факторов: - движение транспорта по внутрицеховым путям; - действующее технологическое или лабораторное оборудование; - мебель и иные загромождающие помещения предметы ОЗП=1,35; ЭМ=1,35 к расх.; ЗПМ=1,35; ТЗ=1,35; ТЗМ=1,35 | [30 empty] | Производство работ осуществляется в помещениях эксплуатируемого объекта капитального строительства, эксплуатация которого не прекращена, в том числе для объектов производственного и непроизводственного назначения без остановки рабочего процесса, при этом: в зоне производства работ имеется один из следующих факторов: - движение транспорта по внутрицеховым путям; - действующее технологическое или лабораторное оборудование; - мебель и иные загромождающие помещения предметы ОЗП=1,35; ЭМ=1,35 к расх.; ЗПМ=1,35; ТЗ=1,35; ТЗМ=1,35
| 648/пр_2022_п.124 | Для определения затрат на работы по капитальному ремонту и реконструкции объектов капитального строительства по единичным расценкам, включенным в сборники ФЕР, аналогичным технологическим процессам в новом строительстве, в том числе по возведению новых конструктивных элементов ОЗП=1,15; ЭМ=1,25 к расх.; ЗПМ=1,25; ТЗ=1,15; ТЗМ=1,25 | [30 empty] | Для определения затрат на работы по капитальному ремонту и реконструкции объектов капитального строительства по единичным расценкам, включенным в сборники ФЕР, аналогичным технологическим процессам в новом строительстве, в том числе по возведению новых конструктивных элементов ОЗП=1,15; ЭМ=1,25 к расх.; ЗПМ=1,25; ТЗ=1,15; ТЗМ=1,25
| 1 | ОТ |  |  | 8: 329.56; 9: 1.725; 10: 32.97; 11: 52.21; 12: 1721.36 | [20 empty] | ОТ
| 2 | ЭМ |  |  | 8: 581.74; 9: 1.875; 10: 63.26; 11: 15.71; 12: 993.81 | [20 empty] | ЭМ
| 3 | в т.ч. ОТм |  |  | 8: 59.5; 9: 1.875; 10: 6.47; 11: 52.21; 12: 337.8 | [20 empty] | в т.ч. ОТм
| 4 | М |  |  | 8: 88.49; 10: 5.13; 11: 9.5; 12: 48.74 | [20 empty] | М
|  | ЗТ |  |  | 4: чел.-ч; 5: 35.9; 6: 1.725; 7: 3.5918 | [21 empty] | ЗТ
|  | ЗТм |  |  | 4: чел.-ч; 5: 4.42; 6: 1.875; 7: 0.48068 | [21 empty] | ЗТм
|  | Итого по расценке |  |  | 8: 999.79; 10: 101.36; 12: 2763.91 | [22 empty] | Итого по расценке
|  | ФОТ |  |  | 10: 39.44; 12: 2059.16 | [21 empty] | ФОТ
| Приказ № 812/пр от 21.12.2020 Прил. п.9 | НР Строительные металлические конструкции |  |  | 4: %; 5: 93; 7: 93; 10: 36.68; 12: 1915.02 | [21 empty] | НР Строительные металлические конструкции
| Приказ № 774/пр от 11.12.2020 Прил. п.9, Приказ № 774/пр от 11.12.2020 п.16 | СП Строительные металлические конструкции |  |  | % | 62 | 0.85 | 52.7 |  |  | 20.78 |  | 1085.18 | [21 empty] | СП Строительные металлические конструкции
|  | Всего по позиции |  |  | 10: 158.82; 12: 5764.11 | [23 empty] | Всего по позиции
313 | Прайс | Площадка лестничная П1-1 массой 29 кг - 1 шт |  |  | 4: т; 5: 0.058; 6: 1; 7: 0.058; 11: 9.5 | [17 empty] | Площадка лестничная П1-1 массой 29 кг - 1 шт
|  | Всего по позиции |  |  | 10: 0; 12: 0 | [23 empty] | Всего по позиции
Монтаж оконных блоков | [29 empty] | Монтаж оконных блоков
314 | ФЕР09-04-015-01 | Установка в жилых и общественных зданиях оконных блоков из алюминиевых профилей: глухих с площадью проема до 2 м2/применит.Монтаж оконного блока ОК-1 размера™ 1130x1200 из алюминиевых профилей с двухкамерньм стеклопакетом (глухая створка) |  |  | 4: 100 м2; 5: 0.4339; 6: 1; 7: 0.4339 | [17 empty] | Установка в жилых и общественных зданиях оконных блоков из алюминиевых профилей: глухих с площадью проема до 2 м2/применит.Монтаж оконного блока ОК-1 размера™ 1130x1200 из алюминиевых профилей с двухкамерньм стеклопакетом (глухая створка)
|  | Объем=43,39 / 100 | [29 empty] | Объем=43,39 / 100
| 421/пр_2020_прил.10_т.3_п.3_гр.4 | Производство работ осуществляется на территории действующего предприятия с наличием в зоне производства работ одного или нескольких из следующих факторов: - разветвленная сеть транспортных и инженерных коммуникаций; - стесненные условия для складирования материалов; - действующее технологическое оборудование; - движение технологического транспорта ОЗП=1,15; ЭМ=1,15 к расх.; ЗПМ=1,15; ТЗ=1,15; ТЗМ=1,15 | [30 empty] | Производство работ осуществляется на территории действующего предприятия с наличием в зоне производства работ одного или нескольких из следующих факторов: - разветвленная сеть транспортных и инженерных коммуникаций; - стесненные условия для складирования материалов; - действующее технологическое оборудование; - движение технологического транспорта ОЗП=1,15; ЭМ=1,15 к расх.; ЗПМ=1,15; ТЗ=1,15; ТЗМ=1,15
| 421/пр_2020_прил.10_т.3_п.1.2_гр.3 | Производство работ осуществляется в помещениях эксплуатируемого объекта капитального строительства, эксплуатация которого не прекращена, в том числе для объектов производственного и непроизводственного назначения без остановки рабочего процесса, при этом: в зоне производства работ имеется один из следующих факторов: - движение транспорта по внутрицеховым путям; - действующее технологическое или лабораторное оборудование; - мебель и иные загромождающие помещения предметы ОЗП=1,35; ЭМ=1,35 к расх.; ЗПМ=1,35; ТЗ=1,35; ТЗМ=1,35 | [30 empty] | Производство работ осуществляется в помещениях эксплуатируемого объекта капитального строительства, эксплуатация которого не прекращена, в том числе для объектов производственного и непроизводственного назначения без остановки рабочего процесса, при этом: в зоне производства работ имеется один из следующих факторов: - движение транспорта по внутрицеховым путям; - действующее технологическое или лабораторное оборудование; - мебель и иные загромождающие помещения предметы ОЗП=1,35; ЭМ=1,35 к расх.; ЗПМ=1,35; ТЗ=1,35; ТЗМ=1,35
| 648/пр_2022_п.124 | Для определения затрат на работы по капитальному ремонту и реконструкции объектов капитального строительства по единичным расценкам, включенным в сборники ФЕР, аналогичным технологическим процессам в новом строительстве, в том числе по возведению новых конструктивных элементов ОЗП=1,15; ЭМ=1,25 к расх.; ЗПМ=1,25; ТЗ=1,15; ТЗМ=1,25 | [30 empty] | Для определения затрат на работы по капитальному ремонту и реконструкции объектов капитального строительства по единичным расценкам, включенным в сборники ФЕР, аналогичным технологическим процессам в новом строительстве, в том числе по возведению новых конструктивных элементов ОЗП=1,15; ЭМ=1,25 к расх.; ЗПМ=1,25; ТЗ=1,15; ТЗМ=1,25
| 1 | ОТ |  |  | 8: 1687.26; 9: 1.725; 10: 1262.88; 11: 52.21; 12: 65934.96 | [20 empty] | ОТ
| 2 | ЭМ |  |  | 8: 64.38; 9: 1.875; 10: 52.38; 11: 15.71; 12: 822.89 | [20 empty] | ЭМ
| 3 | в т.ч. ОТм |  |  | 8: 14.42; 9: 1.875; 10: 11.73; 11: 52.21; 12: 612.42 | [20 empty] | в т.ч. ОТм
| 4 | М |  |  | 8: 8047.86; 10: 3491.97; 11: 9.5; 12: 33173.72 | [20 empty] | М
|  | ЗТ |  |  | 4: чел.-ч; 5: 177.42; 6: 1.725; 7: 132.7949 | [21 empty] | ЗТ
|  | ЗТм |  |  | 4: чел.-ч; 5: 1.11; 6: 1.875; 7: 0.90305 | [21 empty] | ЗТм
|  | Итого по расценке |  |  | 8: 9799.5; 10: 4807.23; 12: 99931.57 | [22 empty] | Итого по расценке
|  | ФОТ |  |  | 10: 1274.61; 12: 66547.38 | [21 empty] | ФОТ
| Приказ № 812/пр от 21.12.2020 Прил. п.9 | НР Строительные металлические конструкции |  |  | 4: %; 5: 93; 7: 93; 10: 1185.39; 12: 61889.06 | [21 empty] | НР Строительные металлические конструкции
| Приказ № 774/пр от 11.12.2020 Прил. п.9, Приказ № 774/пр от 11.12.2020 п.16 | СП Строительные металлические конструкции |  |  | % | 62 | 0.85 | 52.7 |  |  | 671.72 |  | 35070.47 | [21 empty] | СП Строительные металлические конструкции
|  | Всего по позиции |  |  | 10: 6664.34; 12: 196891.1 | [23 empty] | Всего по позиции
315 | Прайс | ОК-1 |  |  | 4: шт; 5: 32; 6: 1; 7: 32; 11: 9.5 | [17 empty] | ОК-1
|  | Всего по позиции |  |  | 10: 0; 12: 0 | [23 empty] | Всего по позиции
316 | ФЕР09-04-015-03 | Установка в жилых и общественных зданиях оконных блоков из алюминиевых профилей: поворотных (откидных, поворотно-откидных) с площадью проема до 2 м2 двухстворчатых/применит.Монтаж оконного блока ОК-2 размера™ 1130x1200 из алюминиевьк профилей с двухкамерньм стеклопакетом с приводом штоковьм (открывающаяся створка) |  |  | 4: 100 м2; 5: 0.4339; 6: 1; 7: 0.4339 | [17 empty] | Установка в жилых и общественных зданиях оконных блоков из алюминиевых профилей: поворотных (откидных, поворотно-откидных) с площадью проема до 2 м2 двухстворчатых/применит.Монтаж оконного блока ОК-2 размера™ 1130x1200 из алюминиевьк профилей с двухкамерньм стеклопакетом с приводом штоковьм (открывающаяся створка)
|  | Объем=43,39 / 100 | [29 empty] | Объем=43,39 / 100
| 421/пр_2020_прил.10_т.3_п.3_гр.4 | Производство работ осуществляется на территории действующего предприятия с наличием в зоне производства работ одного или нескольких из следующих факторов: - разветвленная сеть транспортных и инженерных коммуникаций; - стесненные условия для складирования материалов; - действующее технологическое оборудование; - движение технологического транспорта ОЗП=1,15; ЭМ=1,15 к расх.; ЗПМ=1,15; ТЗ=1,15; ТЗМ=1,15 | [30 empty] | Производство работ осуществляется на территории действующего предприятия с наличием в зоне производства работ одного или нескольких из следующих факторов: - разветвленная сеть транспортных и инженерных коммуникаций; - стесненные условия для складирования материалов; - действующее технологическое оборудование; - движение технологического транспорта ОЗП=1,15; ЭМ=1,15 к расх.; ЗПМ=1,15; ТЗ=1,15; ТЗМ=1,15
| 421/пр_2020_прил.10_т.3_п.1.2_гр.3 | Производство работ осуществляется в помещениях эксплуатируемого объекта капитального строительства, эксплуатация которого не прекращена, в том числе для объектов производственного и непроизводственного назначения без остановки рабочего процесса, при этом: в зоне производства работ имеется один из следующих факторов: - движение транспорта по внутрицеховым путям; - действующее технологическое или лабораторное оборудование; - мебель и иные загромождающие помещения предметы ОЗП=1,35; ЭМ=1,35 к расх.; ЗПМ=1,35; ТЗ=1,35; ТЗМ=1,35 | [30 empty] | Производство работ осуществляется в помещениях эксплуатируемого объекта капитального строительства, эксплуатация которого не прекращена, в том числе для объектов производственного и непроизводственного назначения без остановки рабочего процесса, при этом: в зоне производства работ имеется один из следующих факторов: - движение транспорта по внутрицеховым путям; - действующее технологическое или лабораторное оборудование; - мебель и иные загромождающие помещения предметы ОЗП=1,35; ЭМ=1,35 к расх.; ЗПМ=1,35; ТЗ=1,35; ТЗМ=1,35
| 648/пр_2022_п.124 | Для определения затрат на работы по капитальному ремонту и реконструкции объектов капитального строительства по единичным расценкам, включенным в сборники ФЕР, аналогичным технологическим процессам в новом строительстве, в том числе по возведению новых конструктивных элементов ОЗП=1,15; ЭМ=1,25 к расх.; ЗПМ=1,25; ТЗ=1,15; ТЗМ=1,25 | [30 empty] | Для определения затрат на работы по капитальному ремонту и реконструкции объектов капитального строительства по единичным расценкам, включенным в сборники ФЕР, аналогичным технологическим процессам в новом строительстве, в том числе по возведению новых конструктивных элементов ОЗП=1,15; ЭМ=1,25 к расх.; ЗПМ=1,25; ТЗ=1,15; ТЗМ=1,25
| 1 | ОТ |  |  | 8: 2243.31; 9: 1.725; 10: 1679.07; 11: 52.21; 12: 87664.24 | [20 empty] | ОТ
| 2 | ЭМ |  |  | 8: 64.38; 9: 1.875; 10: 52.38; 11: 15.71; 12: 822.89 | [20 empty] | ЭМ
| 3 | в т.ч. ОТм |  |  | 8: 14.42; 9: 1.875; 10: 11.73; 11: 52.21; 12: 612.42 | [20 empty] | в т.ч. ОТм
| 4 | М |  |  | 8: 8047.86; 10: 3491.97; 11: 9.5; 12: 33173.72 | [20 empty] | М
|  | ЗТ |  |  | 4: чел.-ч; 5: 235.89; 6: 1.725; 7: 176.5584 | [21 empty] | ЗТ
|  | ЗТм |  |  | 4: чел.-ч; 5: 1.11; 6: 1.875; 7: 0.90305 | [21 empty] | ЗТм
|  | Итого по расценке |  |  | 8: 10355.55; 10: 5223.42; 12: 121660.85 | [22 empty] | Итого по расценке
|  | ФОТ |  |  | 10: 1690.8; 12: 88276.66 | [21 empty] | ФОТ
| Приказ № 812/пр от 21.12.2020 Прил. п.9 | НР Строительные металлические конструкции |  |  | 4: %; 5: 93; 7: 93; 10: 1572.44; 12: 82097.29 | [21 empty] | НР Строительные металлические конструкции
| Приказ № 774/пр от 11.12.2020 Прил. п.9, Приказ № 774/пр от 11.12.2020 п.16 | СП Строительные металлические конструкции |  |  | % | 62 | 0.85 | 52.7 |  |  | 891.05 |  | 46521.8 | [21 empty] | СП Строительные металлические конструкции
|  | Всего по позиции |  |  | 10: 7686.91; 12: 250279.94 | [23 empty] | Всего по позиции
317 | Прайс | ОК-2 |  |  | 4: шт; 5: 24; 6: 1; 7: 24; 11: 9.5 | [17 empty] | ОК-2
|  | Всего по позиции |  |  | 10: 0; 12: 0 | [23 empty] | Всего по позиции
Монтаж фасонных элементов светового фонаря | [29 empty] | Монтаж фасонных элементов светового фонаря
318 | ФЕР12-01-010-01 | Устройство мелких покрытий (брандмауэры, парапеты, свесы и т.п.) из листовой оцинкованной стали/применит. |  |  | 4: 100 м2; 5: 2.44; 6: 1; 7: 2.44 | [17 empty] | Устройство мелких покрытий (брандмауэры, парапеты, свесы и т.п.) из листовой оцинкованной стали/применит.
|  | Объем=243,88 / 100 | [29 empty] | Объем=243,88 / 100
| 421/пр_2020_прил.10_т.3_п.3_гр.4 | Производство работ осуществляется на территории действующего предприятия с наличием в зоне производства работ одного или нескольких из следующих факторов: - разветвленная сеть транспортных и инженерных коммуникаций; - стесненные условия для складирования материалов; - действующее технологическое оборудование; - движение технологического транспорта ОЗП=1,15; ЭМ=1,15 к расх.; ЗПМ=1,15; ТЗ=1,15; ТЗМ=1,15 | [30 empty] | Производство работ осуществляется на территории действующего предприятия с наличием в зоне производства работ одного или нескольких из следующих факторов: - разветвленная сеть транспортных и инженерных коммуникаций; - стесненные условия для складирования материалов; - действующее технологическое оборудование; - движение технологического транспорта ОЗП=1,15; ЭМ=1,15 к расх.; ЗПМ=1,15; ТЗ=1,15; ТЗМ=1,15
| 421/пр_2020_прил.10_т.3_п.1.2_гр.3 | Производство работ осуществляется в помещениях эксплуатируемого объекта капитального строительства, эксплуатация которого не прекращена, в том числе для объектов производственного и непроизводственного назначения без остановки рабочего процесса, при этом: в зоне производства работ имеется один из следующих факторов: - движение транспорта по внутрицеховым путям; - действующее технологическое или лабораторное оборудование; - мебель и иные загромождающие помещения предметы ОЗП=1,35; ЭМ=1,35 к расх.; ЗПМ=1,35; ТЗ=1,35; ТЗМ=1,35 | [30 empty] | Производство работ осуществляется в помещениях эксплуатируемого объекта капитального строительства, эксплуатация которого не прекращена, в том числе для объектов производственного и непроизводственного назначения без остановки рабочего процесса, при этом: в зоне производства работ имеется один из следующих факторов: - движение транспорта по внутрицеховым путям; - действующее технологическое или лабораторное оборудование; - мебель и иные загромождающие помещения предметы ОЗП=1,35; ЭМ=1,35 к расх.; ЗПМ=1,35; ТЗ=1,35; ТЗМ=1,35
| 648/пр_2022_п.124 | Для определения затрат на работы по капитальному ремонту и реконструкции объектов капитального строительства по единичным расценкам, включенным в сборники ФЕР, аналогичным технологическим процессам в новом строительстве, в том числе по возведению новых конструктивных элементов ОЗП=1,15; ЭМ=1,25 к расх.; ЗПМ=1,25; ТЗ=1,15; ТЗМ=1,25 | [30 empty] | Для определения затрат на работы по капитальному ремонту и реконструкции объектов капитального строительства по единичным расценкам, включенным в сборники ФЕР, аналогичным технологическим процессам в новом строительстве, в том числе по возведению новых конструктивных элементов ОЗП=1,15; ЭМ=1,25 к расх.; ЗПМ=1,25; ТЗ=1,15; ТЗМ=1,25
| 1 | ОТ |  |  | 8: 829.12; 9: 1.725; 10: 3489.77; 11: 52.21; 12: 182200.89 | [20 empty] | ОТ
| 2 | ЭМ |  |  | 8: 21.88; 9: 1.875; 10: 100.1; 11: 15.71; 12: 1572.57 | [20 empty] | ЭМ
| 3 | в т.ч. ОТм |  |  | 8: 3.51; 9: 1.875; 10: 16.06; 11: 52.21; 12: 838.49 | [20 empty] | в т.ч. ОТм
| 4 | М |  |  | 8: 6516.18; 10: 15899.48; 11: 9.5; 12: 151045.06 | [20 empty] | М
|  | ЗТ |  |  | 4: чел.-ч; 5: 97.2; 6: 1.725; 7: 409.1148 | [21 empty] | ЗТ
|  | ЗТм |  |  | 4: чел.-ч; 5: 0.27; 6: 1.875; 7: 1.2352 | [21 empty] | ЗТм
|  | Итого по расценке |  |  | 8: 7367.18; 10: 19489.35; 12: 334818.52 | [22 empty] | Итого по расценке
|  | ФОТ |  |  | 10: 3505.83; 12: 183039.38 | [21 empty] | ФОТ
| Пр/812-012.0-1 | НР Кровли |  |  | 4: %; 5: 109; 7: 109; 10: 3821.35; 12: 199512.92 | [21 empty] | НР Кровли
| Пр/774-012.0, Приказ № 774/пр от 11.12.2020 п.16 | СП Кровли |  |  | % | 57 | 0.85 | 48.45 |  |  | 1698.57 |  | 88682.58 | [21 empty] | СП Кровли
|  | Всего по позиции |  |  | 10: 25009.27; 12: 623014.02 | [23 empty] | Всего по позиции
319 | ФССЦ-08.3.05.05-0051 | Сталь листовая оцинкованная, толщина 0,5 мм |  |  | т | -1.39 | 1 | -1.39 | 11200 |  | -15568 | 9.5 | -147896 | [17 empty] | Сталь листовая оцинкованная, толщина 0,5 мм
|  | Всего по позиции |  |  | 10: -15568; 12: -147896 | [23 empty] | Всего по позиции
320 |  | Фасонное изделие ФИ 1-240×3000, t = 0,5 мм |  |  | 4: м.п.; 5: 73.4; 6: 1; 7: 73.4; 11: 9.5 | [17 empty] | Фасонное изделие ФИ 1-240×3000, t = 0,5 мм
|  | Всего по позиции |  |  | 10: 0; 12: 0 | [23 empty] | Всего по позиции
321 |  | Фасонное изделие ФИ 6-360×3000, t = 0,5 мм |  |  | 4: м.п.; 5: 16; 6: 1; 7: 16; 11: 9.5 | [17 empty] | Фасонное изделие ФИ 6-360×3000, t = 0,5 мм
|  | Всего по позиции |  |  | 10: 0; 12: 0 | [23 empty] | Всего по позиции
322 |  | Фасонное изделие ФИ 7-156×3000, t = 0,5 мм |  |  | 4: м.п.; 5: 15.44; 6: 1; 7: 15.44; 11: 9.5 | [17 empty] | Фасонное изделие ФИ 7-156×3000, t = 0,5 мм
|  | Всего по позиции |  |  | 10: 0; 12: 0 | [23 empty] | Всего по позиции
323 |  | Фасонное изделие ФИ 11-228×3000, t = 0,5 мм |  |  | 4: м.п.; 5: 12.8; 6: 1; 7: 12.8; 11: 9.5 | [17 empty] | Фасонное изделие ФИ 11-228×3000, t = 0,5 мм
|  | Всего по позиции |  |  | 10: 0; 12: 0 | [23 empty] | Всего по позиции
324 |  | Фасонное изделие ФИ 16-154×3000, t = 0,5 мм |  |  | 4: м.п.; 5: 144; 6: 1; 7: 144; 11: 9.5 | [17 empty] | Фасонное изделие ФИ 16-154×3000, t = 0,5 мм
|  | Всего по позиции |  |  | 10: 0; 12: 0 | [23 empty] | Всего по позиции
325 |  | Фасонное изделие ФИ 17-146×3000, t = 0,5 мм |  |  | 4: м.п.; 5: 68; 6: 1; 7: 68; 11: 9.5 | [17 empty] | Фасонное изделие ФИ 17-146×3000, t = 0,5 мм
|  | Всего по позиции |  |  | 10: 0; 12: 0 | [23 empty] | Всего по позиции
326 |  | Фасонное изделие ФИ 18-110×3000, t = 0,5 мм |  |  | 4: м.п.; 5: 144; 6: 1; 7: 144; 11: 9.5 | [17 empty] | Фасонное изделие ФИ 18-110×3000, t = 0,5 мм
|  | Всего по позиции |  |  | 10: 0; 12: 0 | [23 empty] | Всего по позиции
327 |  | Фасонное изделие ФИИ 1-519×3000, t = 0,5 мм |  |  | 4: м.п.; 5: 74; 6: 1; 7: 74; 11: 9.5 | [17 empty] | Фасонное изделие ФИИ 1-519×3000, t = 0,5 мм
|  | Всего по позиции |  |  | 10: 0; 12: 0 | [23 empty] | Всего по позиции
328 |  | Фасонное изделие ФИИ 2-224×3000, t = 0,5 мм |  |  | 4: м.п.; 5: 98; 6: 1; 7: 98; 11: 9.5 | [17 empty] | Фасонное изделие ФИИ 2-224×3000, t = 0,5 мм
|  | Всего по позиции |  |  | 10: 0; 12: 0 | [23 empty] | Всего по позиции
329 |  | Фасонное изделие ФИИ 3-834×3000, t = 0,5 мм |  |  | 4: м.п.; 5: 26; 6: 1; 7: 26; 11: 9.5 | [17 empty] | Фасонное изделие ФИИ 3-834×3000, t = 0,5 мм
|  | Всего по позиции |  |  | 10: 0; 12: 0 | [23 empty] | Всего по позиции
330 |  | Фасонное изделие ФИИ 4-800×3000, t = 0,5 мм |  |  | 4: м.п.; 5: 86; 6: 1; 7: 86; 11: 9.5 | [17 empty] | Фасонное изделие ФИИ 4-800×3000, t = 0,5 мм
|  | Всего по позиции |  |  | 10: 0; 12: 0 | [23 empty] | Всего по позиции
331 |  | Фасонное изделие ФИИ 6-300×3000, t = 0,8 мм |  |  | 4: м.п.; 5: 24; 6: 1; 7: 24; 11: 9.5 | [17 empty] | Фасонное изделие ФИИ 6-300×3000, t = 0,8 мм
|  | Всего по позиции |  |  | 10: 0; 12: 0 | [23 empty] | Всего по позиции
332 | ФЕР09-04-016-01 | Установка решеток на окна массой: до 25 кг/м2/применит. Монтаж защитных сеток |  |  | 4: т; 5: 0.66; 6: 1; 7: 0.66 | [17 empty] | Установка решеток на окна массой: до 25 кг/м2/применит. Монтаж защитных сеток
| 421/пр_2020_прил.10_т.3_п.3_гр.4 | Производство работ осуществляется на территории действующего предприятия с наличием в зоне производства работ одного или нескольких из следующих факторов: - разветвленная сеть транспортных и инженерных коммуникаций; - стесненные условия для складирования материалов; - действующее технологическое оборудование; - движение технологического транспорта ОЗП=1,15; ЭМ=1,15 к расх.; ЗПМ=1,15; ТЗ=1,15; ТЗМ=1,15 | [30 empty] | Производство работ осуществляется на территории действующего предприятия с наличием в зоне производства работ одного или нескольких из следующих факторов: - разветвленная сеть транспортных и инженерных коммуникаций; - стесненные условия для складирования материалов; - действующее технологическое оборудование; - движение технологического транспорта ОЗП=1,15; ЭМ=1,15 к расх.; ЗПМ=1,15; ТЗ=1,15; ТЗМ=1,15
| 421/пр_2020_прил.10_т.3_п.1.2_гр.3 | Производство работ осуществляется в помещениях эксплуатируемого объекта капитального строительства, эксплуатация которого не прекращена, в том числе для объектов производственного и непроизводственного назначения без остановки рабочего процесса, при этом: в зоне производства работ имеется один из следующих факторов: - движение транспорта по внутрицеховым путям; - действующее технологическое или лабораторное оборудование; - мебель и иные загромождающие помещения предметы ОЗП=1,35; ЭМ=1,35 к расх.; ЗПМ=1,35; ТЗ=1,35; ТЗМ=1,35 | [30 empty] | Производство работ осуществляется в помещениях эксплуатируемого объекта капитального строительства, эксплуатация которого не прекращена, в том числе для объектов производственного и непроизводственного назначения без остановки рабочего процесса, при этом: в зоне производства работ имеется один из следующих факторов: - движение транспорта по внутрицеховым путям; - действующее технологическое или лабораторное оборудование; - мебель и иные загромождающие помещения предметы ОЗП=1,35; ЭМ=1,35 к расх.; ЗПМ=1,35; ТЗ=1,35; ТЗМ=1,35
| 648/пр_2022_п.124 | Для определения затрат на работы по капитальному ремонту и реконструкции объектов капитального строительства по единичным расценкам, включенным в сборники ФЕР, аналогичным технологическим процессам в новом строительстве, в том числе по возведению новых конструктивных элементов ОЗП=1,15; ЭМ=1,25 к расх.; ЗПМ=1,25; ТЗ=1,15; ТЗМ=1,25 | [30 empty] | Для определения затрат на работы по капитальному ремонту и реконструкции объектов капитального строительства по единичным расценкам, включенным в сборники ФЕР, аналогичным технологическим процессам в новом строительстве, в том числе по возведению новых конструктивных элементов ОЗП=1,15; ЭМ=1,25 к расх.; ЗПМ=1,25; ТЗ=1,15; ТЗМ=1,25
| 1 | ОТ |  |  | 8: 499.32; 9: 1.725; 10: 568.48; 11: 52.21; 12: 29680.34 | [20 empty] | ОТ
| 2 | ЭМ |  |  | 8: 817.6; 9: 1.875; 10: 1011.78; 11: 15.71; 12: 15895.06 | [20 empty] | ЭМ
| 3 | в т.ч. ОТм |  |  | 8: 95.15; 9: 1.875; 10: 117.75; 11: 52.21; 12: 6147.73 | [20 empty] | в т.ч. ОТм
| 4 | М |  |  | 8: 13162.21; 10: 8687.06; 11: 9.5; 12: 82527.07 | [20 empty] | М
|  | ЗТ |  |  | 4: чел.-ч; 5: 57.13; 6: 1.725; 7: 65.0425 | [21 empty] | ЗТ
|  | ЗТм |  |  | 4: чел.-ч; 5: 7.08; 6: 1.875; 7: 8.7615 | [21 empty] | ЗТм
|  | Итого по расценке |  |  | 8: 14479.13; 10: 10267.32; 12: 128102.47 | [22 empty] | Итого по расценке
|  | ФОТ |  |  | 10: 686.23; 12: 35828.07 | [21 empty] | ФОТ
| Приказ № 812/пр от 21.12.2020 Прил. п.9 | НР Строительные металлические конструкции |  |  | 4: %; 5: 93; 7: 93; 10: 638.19; 12: 33320.11 | [21 empty] | НР Строительные металлические конструкции
| Приказ № 774/пр от 11.12.2020 Прил. п.9, Приказ № 774/пр от 11.12.2020 п.16 | СП Строительные металлические конструкции |  |  | % | 62 | 0.85 | 52.7 |  |  | 361.64 |  | 18881.39 | [21 empty] | СП Строительные металлические конструкции
|  | Всего по позиции |  |  | 10: 11267.15; 12: 180303.97 | [23 empty] | Всего по позиции
333 | ФССЦ-07.1.03.05-0011 | Переплеты оконные, нестандартные, жалюзийные и защитные решетки из горячекатаных, холодногнутых профилей и труб |  |  | т | -0.66 | 1 | -0.66 | 12877.24 |  | -8498.98 | 9.5 | -80740.31 | [17 empty] | Переплеты оконные, нестандартные, жалюзийные и защитные решетки из горячекатаных, холодногнутых профилей и труб
|  | Всего по позиции |  |  | 10: -8498.98; 12: -80740.31 | [23 empty] | Всего по позиции
334 | Прайс | Сетка защитная СП1 |  |  | шт | 40 | 1 | 40 |  | 1.0424 |  | 9.5 | [18 empty] | Сетка защитная СП1
|  | Всего по позиции |  |  | 10: 0; 12: 0 | [23 empty] | Всего по позиции
335 | Прайс | Сетка защитная СП2 |  |  | шт | 8 | 1 | 8 |  | 1.0424 |  | 9.5 | [18 empty] | Сетка защитная СП2
|  | Всего по позиции |  |  | 10: 0; 12: 0 | [23 empty] | Всего по позиции
Устройство водосточной системы | [29 empty] | Устройство водосточной системы
336 | ФЕР12-01-009-01 | Устройство желобов: настенных/применит.Монтаж металлических окрашенных желобов водосточной системы, диаметром 125мм, длиной 3000 мм с соединителми 24 шт, заглушками 8 шт и кронштейнами I =320 мм 172 шт |  |  | 4: 100 м; 5: 0.84; 6: 1; 7: 0.84 | [17 empty] | Устройство желобов: настенных/применит.Монтаж металлических окрашенных желобов водосточной системы, диаметром 125мм, длиной 3000 мм с соединителми 24 шт, заглушками 8 шт и кронштейнами I =320 мм 172 шт
|  | Объем=(28*3) / 100 | [29 empty] | Объем=(28*3) / 100
| 421/пр_2020_прил.10_т.3_п.3_гр.4 | Производство работ осуществляется на территории действующего предприятия с наличием в зоне производства работ одного или нескольких из следующих факторов: - разветвленная сеть транспортных и инженерных коммуникаций; - стесненные условия для складирования материалов; - действующее технологическое оборудование; - движение технологического транспорта ОЗП=1,15; ЭМ=1,15 к расх.; ЗПМ=1,15; ТЗ=1,15; ТЗМ=1,15 | [30 empty] | Производство работ осуществляется на территории действующего предприятия с наличием в зоне производства работ одного или нескольких из следующих факторов: - разветвленная сеть транспортных и инженерных коммуникаций; - стесненные условия для складирования материалов; - действующее технологическое оборудование; - движение технологического транспорта ОЗП=1,15; ЭМ=1,15 к расх.; ЗПМ=1,15; ТЗ=1,15; ТЗМ=1,15
| 421/пр_2020_прил.10_т.3_п.1.2_гр.3 | Производство работ осуществляется в помещениях эксплуатируемого объекта капитального строительства, эксплуатация которого не прекращена, в том числе для объектов производственного и непроизводственного назначения без остановки рабочего процесса, при этом: в зоне производства работ имеется один из следующих факторов: - движение транспорта по внутрицеховым путям; - действующее технологическое или лабораторное оборудование; - мебель и иные загромождающие помещения предметы ОЗП=1,35; ЭМ=1,35 к расх.; ЗПМ=1,35; ТЗ=1,35; ТЗМ=1,35 | [30 empty] | Производство работ осуществляется в помещениях эксплуатируемого объекта капитального строительства, эксплуатация которого не прекращена, в том числе для объектов производственного и непроизводственного назначения без остановки рабочего процесса, при этом: в зоне производства работ имеется один из следующих факторов: - движение транспорта по внутрицеховым путям; - действующее технологическое или лабораторное оборудование; - мебель и иные загромождающие помещения предметы ОЗП=1,35; ЭМ=1,35 к расх.; ЗПМ=1,35; ТЗ=1,35; ТЗМ=1,35
| 648/пр_2022_п.124 | Для определения затрат на работы по капитальному ремонту и реконструкции объектов капитального строительства по единичным расценкам, включенным в сборники ФЕР, аналогичным технологическим процессам в новом строительстве, в том числе по возведению новых конструктивных элементов ОЗП=1,15; ЭМ=1,25 к расх.; ЗПМ=1,25; ТЗ=1,15; ТЗМ=1,25 | [30 empty] | Для определения затрат на работы по капитальному ремонту и реконструкции объектов капитального строительства по единичным расценкам, включенным в сборники ФЕР, аналогичным технологическим процессам в новом строительстве, в том числе по возведению новых конструктивных элементов ОЗП=1,15; ЭМ=1,25 к расх.; ЗПМ=1,25; ТЗ=1,15; ТЗМ=1,25
| 1 | ОТ |  |  | 8: 639.75; 9: 1.725; 10: 927; 11: 52.21; 12: 48398.67 | [20 empty] | ОТ
| 2 | ЭМ |  |  | 8: 275.61; 9: 1.875; 10: 434.09; 11: 15.71; 12: 6819.55 | [20 empty] | ЭМ
| 3 | в т.ч. ОТм |  |  | 8: 41.02; 9: 1.875; 10: 64.61; 11: 52.21; 12: 3373.29 | [20 empty] | в т.ч. ОТм
| 4 | М |  |  | 8: 14598.56; 10: 12262.79; 11: 9.5; 12: 116496.51 | [20 empty] | М
|  | ЗТ |  |  | 4: чел.-ч; 5: 75; 6: 1.725; 7: 108.675 | [21 empty] | ЗТ
|  | ЗТм |  |  | 4: чел.-ч; 5: 3.19; 6: 1.875; 7: 5.0243 | [21 empty] | ЗТм
|  | Итого по расценке |  |  | 8: 15513.92; 10: 13623.88; 12: 171714.73 | [22 empty] | Итого по расценке
|  | ФОТ |  |  | 10: 991.61; 12: 51771.96 | [21 empty] | ФОТ
| Пр/812-012.0-1 | НР Кровли |  |  | 4: %; 5: 109; 7: 109; 10: 1080.85; 12: 56431.44 | [21 empty] | НР Кровли
| Пр/774-012.0, Приказ № 774/пр от 11.12.2020 п.16 | СП Кровли |  |  | % | 57 | 0.85 | 48.45 |  |  | 480.44 |  | 25083.51 | [21 empty] | СП Кровли
|  | Всего по позиции |  |  | 10: 15185.17; 12: 253229.68 | [23 empty] | Всего по позиции
337 | ФССЦ-08.3.05.05-0051 | Сталь листовая оцинкованная, толщина 0,5 мм |  |  | т | -0.6804 | 1 | -0.6804 | 11200 |  | -7620.48 | 9.5 | -72394.56 | [17 empty] | Сталь листовая оцинкованная, толщина 0,5 мм
|  | Всего по позиции |  |  | 10: -7620.48; 12: -72394.56 | [23 empty] | Всего по позиции
338 | Прайс | Желоб |  |  | 4: шт; 5: 28; 6: 1; 7: 28; 11: 9.5 | [17 empty] | Желоб
|  | Всего по позиции |  |  | 10: 0; 12: 0 | [23 empty] | Всего по позиции
339 | ФЕР12-01-035-02 | Устройство металлической водосточной системы: воронок/применит.Монтаж водосточньк воронок, окрашенных, диаметром 125/100 мм |  |  | 4: шт; 5: 4; 6: 1; 7: 4 | [17 empty] | Устройство металлической водосточной системы: воронок/применит.Монтаж водосточньк воронок, окрашенных, диаметром 125/100 мм
| 421/пр_2020_прил.10_т.3_п.3_гр.4 | Производство работ осуществляется на территории действующего предприятия с наличием в зоне производства работ одного или нескольких из следующих факторов: - разветвленная сеть транспортных и инженерных коммуникаций; - стесненные условия для складирования материалов; - действующее технологическое оборудование; - движение технологического транспорта ОЗП=1,15; ЭМ=1,15 к расх.; ЗПМ=1,15; ТЗ=1,15; ТЗМ=1,15 | [30 empty] | Производство работ осуществляется на территории действующего предприятия с наличием в зоне производства работ одного или нескольких из следующих факторов: - разветвленная сеть транспортных и инженерных коммуникаций; - стесненные условия для складирования материалов; - действующее технологическое оборудование; - движение технологического транспорта ОЗП=1,15; ЭМ=1,15 к расх.; ЗПМ=1,15; ТЗ=1,15; ТЗМ=1,15
| 421/пр_2020_прил.10_т.3_п.1.2_гр.3 | Производство работ осуществляется в помещениях эксплуатируемого объекта капитального строительства, эксплуатация которого не прекращена, в том числе для объектов производственного и непроизводственного назначения без остановки рабочего процесса, при этом: в зоне производства работ имеется один из следующих факторов: - движение транспорта по внутрицеховым путям; - действующее технологическое или лабораторное оборудование; - мебель и иные загромождающие помещения предметы ОЗП=1,35; ЭМ=1,35 к расх.; ЗПМ=1,35; ТЗ=1,35; ТЗМ=1,35 | [30 empty] | Производство работ осуществляется в помещениях эксплуатируемого объекта капитального строительства, эксплуатация которого не прекращена, в том числе для объектов производственного и непроизводственного назначения без остановки рабочего процесса, при этом: в зоне производства работ имеется один из следующих факторов: - движение транспорта по внутрицеховым путям; - действующее технологическое или лабораторное оборудование; - мебель и иные загромождающие помещения предметы ОЗП=1,35; ЭМ=1,35 к расх.; ЗПМ=1,35; ТЗ=1,35; ТЗМ=1,35
| 648/пр_2022_п.124 | Для определения затрат на работы по капитальному ремонту и реконструкции объектов капитального строительства по единичным расценкам, включенным в сборники ФЕР, аналогичным технологическим процессам в новом строительстве, в том числе по возведению новых конструктивных элементов ОЗП=1,15; ЭМ=1,25 к расх.; ЗПМ=1,25; ТЗ=1,15; ТЗМ=1,25 | [30 empty] | Для определения затрат на работы по капитальному ремонту и реконструкции объектов капитального строительства по единичным расценкам, включенным в сборники ФЕР, аналогичным технологическим процессам в новом строительстве, в том числе по возведению новых конструктивных элементов ОЗП=1,15; ЭМ=1,25 к расх.; ЗПМ=1,25; ТЗ=1,15; ТЗМ=1,25
| 1 | ОТ |  |  | 8: 1.73; 9: 1.725; 10: 11.94; 11: 52.21; 12: 623.39 | [20 empty] | ОТ
|  | ЗТ |  |  | 4: чел.-ч; 5: 0.18; 6: 1.725; 7: 1.242 | [21 empty] | ЗТ
|  | Итого по расценке |  |  | 8: 1.73; 10: 11.94; 12: 623.39 | [22 empty] | Итого по расценке
|  | ФОТ |  |  | 10: 11.94; 12: 623.39 | [21 empty] | ФОТ
| Пр/812-012.0-1 | НР Кровли |  |  | 4: %; 5: 109; 7: 109; 10: 13.01; 12: 679.5 | [21 empty] | НР Кровли
| Пр/774-012.0, Приказ № 774/пр от 11.12.2020 п.16 | СП Кровли |  |  | % | 57 | 0.85 | 48.45 |  |  | 5.78 |  | 302.03 | [21 empty] | СП Кровли
|  | Всего по позиции |  |  | 10: 30.73; 12: 1604.92 | [23 empty] | Всего по позиции
340 | Прайс | Воронки |  |  | 4: шт; 5: 4; 6: 1; 7: 4; 11: 9.5 | [17 empty] | Воронки
|  | Всего по позиции |  |  | 10: 0; 12: 0 | [23 empty] | Всего по позиции
341 | ФЕР12-01-035-03 | Устройство металлической водосточной системы: прямых звеньев труб/применит.Монтаж металлических окрашенных водосточньк труб диаметром 100 мм, длиной 3000 мм, 4 шт с соединительными коленами 60° 4 шт и хомутами (на сэндвич-панель) 24 шт |  |  | 4: м; 5: 12; 6: 1; 7: 12 | [17 empty] | Устройство металлической водосточной системы: прямых звеньев труб/применит.Монтаж металлических окрашенных водосточньк труб диаметром 100 мм, длиной 3000 мм, 4 шт с соединительными коленами 60° 4 шт и хомутами (на сэндвич-панель) 24 шт
|  | Объем=4*3 | [29 empty] | Объем=4*3
| 421/пр_2020_прил.10_т.3_п.3_гр.4 | Производство работ осуществляется на территории действующего предприятия с наличием в зоне производства работ одного или нескольких из следующих факторов: - разветвленная сеть транспортных и инженерных коммуникаций; - стесненные условия для складирования материалов; - действующее технологическое оборудование; - движение технологического транспорта ОЗП=1,15; ЭМ=1,15 к расх.; ЗПМ=1,15; ТЗ=1,15; ТЗМ=1,15 | [30 empty] | Производство работ осуществляется на территории действующего предприятия с наличием в зоне производства работ одного или нескольких из следующих факторов: - разветвленная сеть транспортных и инженерных коммуникаций; - стесненные условия для складирования материалов; - действующее технологическое оборудование; - движение технологического транспорта ОЗП=1,15; ЭМ=1,15 к расх.; ЗПМ=1,15; ТЗ=1,15; ТЗМ=1,15
| 421/пр_2020_прил.10_т.3_п.1.2_гр.3 | Производство работ осуществляется в помещениях эксплуатируемого объекта капитального строительства, эксплуатация которого не прекращена, в том числе для объектов производственного и непроизводственного назначения без остановки рабочего процесса, при этом: в зоне производства работ имеется один из следующих факторов: - движение транспорта по внутрицеховым путям; - действующее технологическое или лабораторное оборудование; - мебель и иные загромождающие помещения предметы ОЗП=1,35; ЭМ=1,35 к расх.; ЗПМ=1,35; ТЗ=1,35; ТЗМ=1,35 | [30 empty] | Производство работ осуществляется в помещениях эксплуатируемого объекта капитального строительства, эксплуатация которого не прекращена, в том числе для объектов производственного и непроизводственного назначения без остановки рабочего процесса, при этом: в зоне производства работ имеется один из следующих факторов: - движение транспорта по внутрицеховым путям; - действующее технологическое или лабораторное оборудование; - мебель и иные загромождающие помещения предметы ОЗП=1,35; ЭМ=1,35 к расх.; ЗПМ=1,35; ТЗ=1,35; ТЗМ=1,35
| 648/пр_2022_п.124 | Для определения затрат на работы по капитальному ремонту и реконструкции объектов капитального строительства по единичным расценкам, включенным в сборники ФЕР, аналогичным технологическим процессам в новом строительстве, в том числе по возведению новых конструктивных элементов ОЗП=1,15; ЭМ=1,25 к расх.; ЗПМ=1,25; ТЗ=1,15; ТЗМ=1,25 | [30 empty] | Для определения затрат на работы по капитальному ремонту и реконструкции объектов капитального строительства по единичным расценкам, включенным в сборники ФЕР, аналогичным технологическим процессам в новом строительстве, в том числе по возведению новых конструктивных элементов ОЗП=1,15; ЭМ=1,25 к расх.; ЗПМ=1,25; ТЗ=1,15; ТЗМ=1,25
| 1 | ОТ |  |  | 8: 1.15; 9: 1.725; 10: 23.81; 11: 52.21; 12: 1243.12 | [20 empty] | ОТ
| 4 | М |  |  | 8: 7.8; 10: 93.6; 11: 9.5; 12: 889.2 | [20 empty] | М
|  | ЗТ |  |  | 4: чел.-ч; 5: 0.12; 6: 1.725; 7: 2.484 | [21 empty] | ЗТ
|  | Итого по расценке |  |  | 8: 8.95; 10: 117.41; 12: 2132.32 | [22 empty] | Итого по расценке
|  | ФОТ |  |  | 10: 23.81; 12: 1243.12 | [21 empty] | ФОТ
| Пр/812-012.0-1 | НР Кровли |  |  | 4: %; 5: 109; 7: 109; 10: 25.95; 12: 1355 | [21 empty] | НР Кровли
| Пр/774-012.0, Приказ № 774/пр от 11.12.2020 п.16 | СП Кровли |  |  | % | 57 | 0.85 | 48.45 |  |  | 11.54 |  | 602.29 | [21 empty] | СП Кровли
|  | Всего по позиции |  |  | 10: 154.9; 12: 4089.61 | [23 empty] | Всего по позиции
342 | Прайс | Водосточные трубы диаметром 100 мм, длиной 3000 мм, 4 шт с соединительными коленами 60° 4 шт и хомутами (на сэндвич-панель) |  |  | 4: шт; 5: 24; 6: 1; 7: 24; 11: 9.5 | [17 empty] | Водосточные трубы диаметром 100 мм, длиной 3000 мм, 4 шт с соединительными коленами 60° 4 шт и хомутами (на сэндвич-панель)
|  | Всего по позиции |  |  | 10: 0; 12: 0 | [23 empty] | Всего по позиции
343 | ФЕР13-06-004-01 | Обеспыливание поверхности |  |  | 4: м2; 5: 129.02; 6: 1; 7: 129.02 | [17 empty] | Обеспыливание поверхности
| 421/пр_2020_прил.10_т.3_п.3_гр.4 | Производство работ осуществляется на территории действующего предприятия с наличием в зоне производства работ одного или нескольких из следующих факторов: - разветвленная сеть транспортных и инженерных коммуникаций; - стесненные условия для складирования материалов; - действующее технологическое оборудование; - движение технологического транспорта ОЗП=1,15; ЭМ=1,15 к расх.; ЗПМ=1,15; ТЗ=1,15; ТЗМ=1,15 | [30 empty] | Производство работ осуществляется на территории действующего предприятия с наличием в зоне производства работ одного или нескольких из следующих факторов: - разветвленная сеть транспортных и инженерных коммуникаций; - стесненные условия для складирования материалов; - действующее технологическое оборудование; - движение технологического транспорта ОЗП=1,15; ЭМ=1,15 к расх.; ЗПМ=1,15; ТЗ=1,15; ТЗМ=1,15
| 421/пр_2020_прил.10_т.3_п.1.2_гр.3 | Производство работ осуществляется в помещениях эксплуатируемого объекта капитального строительства, эксплуатация которого не прекращена, в том числе для объектов производственного и непроизводственного назначения без остановки рабочего процесса, при этом: в зоне производства работ имеется один из следующих факторов: - движение транспорта по внутрицеховым путям; - действующее технологическое или лабораторное оборудование; - мебель и иные загромождающие помещения предметы ОЗП=1,35; ЭМ=1,35 к расх.; ЗПМ=1,35; ТЗ=1,35; ТЗМ=1,35 | [30 empty] | Производство работ осуществляется в помещениях эксплуатируемого объекта капитального строительства, эксплуатация которого не прекращена, в том числе для объектов производственного и непроизводственного назначения без остановки рабочего процесса, при этом: в зоне производства работ имеется один из следующих факторов: - движение транспорта по внутрицеховым путям; - действующее технологическое или лабораторное оборудование; - мебель и иные загромождающие помещения предметы ОЗП=1,35; ЭМ=1,35 к расх.; ЗПМ=1,35; ТЗ=1,35; ТЗМ=1,35
| 648/пр_2022_п.124 | Для определения затрат на работы по капитальному ремонту и реконструкции объектов капитального строительства по единичным расценкам, включенным в сборники ФЕР, аналогичным технологическим процессам в новом строительстве, в том числе по возведению новых конструктивных элементов ОЗП=1,15; ЭМ=1,25 к расх.; ЗПМ=1,25; ТЗ=1,15; ТЗМ=1,25 | [30 empty] | Для определения затрат на работы по капитальному ремонту и реконструкции объектов капитального строительства по единичным расценкам, включенным в сборники ФЕР, аналогичным технологическим процессам в новом строительстве, в том числе по возведению новых конструктивных элементов ОЗП=1,15; ЭМ=1,25 к расх.; ЗПМ=1,25; ТЗ=1,15; ТЗМ=1,25
| 1 | ОТ |  |  | 8: 0.6; 9: 1.725; 10: 133.54; 11: 52.21; 12: 6972.12 | [20 empty] | ОТ
| 2 | ЭМ |  |  | 8: 0.33; 9: 1.875; 10: 79.83; 11: 15.71; 12: 1254.13 | [20 empty] | ЭМ
|  | ЗТ |  |  | 4: чел.-ч; 5: 0.07; 6: 1.725; 7: 15.5792 | [21 empty] | ЗТ
|  | Итого по расценке |  |  | 8: 0.93; 10: 213.37; 12: 8226.25 | [22 empty] | Итого по расценке
|  | ФОТ |  |  | 10: 133.54; 12: 6972.12 | [21 empty] | ФОТ
| Приказ № 812/пр от 21.12.2020 Прил. п.13 | НР Защита строительных конструкций и оборудования от коррозии |  |  | 4: %; 5: 94; 7: 94; 10: 125.53; 12: 6553.79 | [21 empty] | НР Защита строительных конструкций и оборудования от коррозии
| Приказ № 774/пр от 11.12.2020 Прил. п.13, Приказ № 774/пр от 11.12.2020 п.16 | СП Защита строительных конструкций и оборудования от коррозии |  |  | % | 51 | 0.85 | 43.35 |  |  | 57.89 |  | 3022.41 | [21 empty] | СП Защита строительных конструкций и оборудования от коррозии
|  | Всего по позиции |  |  | 10: 396.79; 12: 17802.45 | [23 empty] | Всего по позиции
344 | ФЕР13-03-002-04 | Огрунтовка металлических поверхностей за один раз: грунтовкой ГФ-021 |  |  | 4: 100 м2; 5: 1.29; 6: 1; 7: 1.29 | [17 empty] | Огрунтовка металлических поверхностей за один раз: грунтовкой ГФ-021
|  | Объем=(МАСТЕР) / 100 | [29 empty] | Объем=(МАСТЕР) / 100
| 421/пр_2020_прил.10_т.3_п.3_гр.4 | Производство работ осуществляется на территории действующего предприятия с наличием в зоне производства работ одного или нескольких из следующих факторов: - разветвленная сеть транспортных и инженерных коммуникаций; - стесненные условия для складирования материалов; - действующее технологическое оборудование; - движение технологического транспорта ОЗП=1,15; ЭМ=1,15 к расх.; ЗПМ=1,15; ТЗ=1,15; ТЗМ=1,15 | [30 empty] | Производство работ осуществляется на территории действующего предприятия с наличием в зоне производства работ одного или нескольких из следующих факторов: - разветвленная сеть транспортных и инженерных коммуникаций; - стесненные условия для складирования материалов; - действующее технологическое оборудование; - движение технологического транспорта ОЗП=1,15; ЭМ=1,15 к расх.; ЗПМ=1,15; ТЗ=1,15; ТЗМ=1,15
| 421/пр_2020_прил.10_т.3_п.1.2_гр.3 | Производство работ осуществляется в помещениях эксплуатируемого объекта капитального строительства, эксплуатация которого не прекращена, в том числе для объектов производственного и непроизводственного назначения без остановки рабочего процесса, при этом: в зоне производства работ имеется один из следующих факторов: - движение транспорта по внутрицеховым путям; - действующее технологическое или лабораторное оборудование; - мебель и иные загромождающие помещения предметы ОЗП=1,35; ЭМ=1,35 к расх.; ЗПМ=1,35; ТЗ=1,35; ТЗМ=1,35 | [30 empty] | Производство работ осуществляется в помещениях эксплуатируемого объекта капитального строительства, эксплуатация которого не прекращена, в том числе для объектов производственного и непроизводственного назначения без остановки рабочего процесса, при этом: в зоне производства работ имеется один из следующих факторов: - движение транспорта по внутрицеховым путям; - действующее технологическое или лабораторное оборудование; - мебель и иные загромождающие помещения предметы ОЗП=1,35; ЭМ=1,35 к расх.; ЗПМ=1,35; ТЗ=1,35; ТЗМ=1,35
| 648/пр_2022_п.124 | Для определения затрат на работы по капитальному ремонту и реконструкции объектов капитального строительства по единичным расценкам, включенным в сборники ФЕР, аналогичным технологическим процессам в новом строительстве, в том числе по возведению новых конструктивных элементов ОЗП=1,15; ЭМ=1,25 к расх.; ЗПМ=1,25; ТЗ=1,15; ТЗМ=1,25 | [30 empty] | Для определения затрат на работы по капитальному ремонту и реконструкции объектов капитального строительства по единичным расценкам, включенным в сборники ФЕР, аналогичным технологическим процессам в новом строительстве, в том числе по возведению новых конструктивных элементов ОЗП=1,15; ЭМ=1,25 к расх.; ЗПМ=1,25; ТЗ=1,15; ТЗМ=1,25
| 1 | ОТ |  |  | 8: 56.55; 9: 1.725; 10: 125.84; 11: 52.21; 12: 6570.11 | [20 empty] | ОТ
| 2 | ЭМ |  |  | 8: 9.22; 9: 1.875; 10: 22.3; 11: 15.71; 12: 350.33 | [20 empty] | ЭМ
| 3 | в т.ч. ОТм |  |  | 8: 0.22; 9: 1.875; 10: 0.53; 11: 52.21; 12: 27.67 | [20 empty] | в т.ч. ОТм
| 4 | М |  |  | 8: 152.04; 10: 196.13; 11: 9.5; 12: 1863.24 | [20 empty] | М
|  | ЗТ |  |  | 4: чел.-ч; 5: 5.31; 6: 1.725; 7: 11.8161 | [21 empty] | ЗТ
|  | ЗТм |  |  | 4: чел.-ч; 5: 0.02; 6: 1.875; 7: 0.048375 | [21 empty] | ЗТм
|  | Итого по расценке |  |  | 8: 217.81; 10: 344.27; 12: 8783.68 | [22 empty] | Итого по расценке
|  | ФОТ |  |  | 10: 126.37; 12: 6597.78 | [21 empty] | ФОТ
| Приказ № 812/пр от 21.12.2020 Прил. п.13 | НР Защита строительных конструкций и оборудования от коррозии |  |  | 4: %; 5: 94; 7: 94; 10: 118.79; 12: 6201.91 | [21 empty] | НР Защита строительных конструкций и оборудования от коррозии
| Приказ № 774/пр от 11.12.2020 Прил. п.13, Приказ № 774/пр от 11.12.2020 п.16 | СП Защита строительных конструкций и оборудования от коррозии |  |  | % | 51 | 0.85 | 43.35 |  |  | 54.78 |  | 2860.14 | [21 empty] | СП Защита строительных конструкций и оборудования от коррозии
|  | Всего по позиции |  |  | 10: 517.84; 12: 17845.73 | [23 empty] | Всего по позиции
345 | ФЕР13-03-004-26 | Окраска металлических огрунтованных поверхностей: эмалью ПФ-115 |  |  | 4: 100 м2; 5: 1.29; 6: 1; 7: 1.29 | [17 empty] | Окраска металлических огрунтованных поверхностей: эмалью ПФ-115
|  | Объем=(МАСТЕР) / 100 | [29 empty] | Объем=(МАСТЕР) / 100
| 421/пр_2020_прил.10_т.3_п.3_гр.4 | Производство работ осуществляется на территории действующего предприятия с наличием в зоне производства работ одного или нескольких из следующих факторов: - разветвленная сеть транспортных и инженерных коммуникаций; - стесненные условия для складирования материалов; - действующее технологическое оборудование; - движение технологического транспорта ОЗП=1,15; ЭМ=1,15 к расх.; ЗПМ=1,15; ТЗ=1,15; ТЗМ=1,15 | [30 empty] | Производство работ осуществляется на территории действующего предприятия с наличием в зоне производства работ одного или нескольких из следующих факторов: - разветвленная сеть транспортных и инженерных коммуникаций; - стесненные условия для складирования материалов; - действующее технологическое оборудование; - движение технологического транспорта ОЗП=1,15; ЭМ=1,15 к расх.; ЗПМ=1,15; ТЗ=1,15; ТЗМ=1,15
| 421/пр_2020_прил.10_т.3_п.1.2_гр.3 | Производство работ осуществляется в помещениях эксплуатируемого объекта капитального строительства, эксплуатация которого не прекращена, в том числе для объектов производственного и непроизводственного назначения без остановки рабочего процесса, при этом: в зоне производства работ имеется один из следующих факторов: - движение транспорта по внутрицеховым путям; - действующее технологическое или лабораторное оборудование; - мебель и иные загромождающие помещения предметы ОЗП=1,35; ЭМ=1,35 к расх.; ЗПМ=1,35; ТЗ=1,35; ТЗМ=1,35 | [30 empty] | Производство работ осуществляется в помещениях эксплуатируемого объекта капитального строительства, эксплуатация которого не прекращена, в том числе для объектов производственного и непроизводственного назначения без остановки рабочего процесса, при этом: в зоне производства работ имеется один из следующих факторов: - движение транспорта по внутрицеховым путям; - действующее технологическое или лабораторное оборудование; - мебель и иные загромождающие помещения предметы ОЗП=1,35; ЭМ=1,35 к расх.; ЗПМ=1,35; ТЗ=1,35; ТЗМ=1,35
| 648/пр_2022_п.124 | Для определения затрат на работы по капитальному ремонту и реконструкции объектов капитального строительства по единичным расценкам, включенным в сборники ФЕР, аналогичным технологическим процессам в новом строительстве, в том числе по возведению новых конструктивных элементов ОЗП=1,15; ЭМ=1,25 к расх.; ЗПМ=1,25; ТЗ=1,15; ТЗМ=1,25 | [30 empty] | Для определения затрат на работы по капитальному ремонту и реконструкции объектов капитального строительства по единичным расценкам, включенным в сборники ФЕР, аналогичным технологическим процессам в новом строительстве, в том числе по возведению новых конструктивных элементов ОЗП=1,15; ЭМ=1,25 к расх.; ЗПМ=1,25; ТЗ=1,15; ТЗМ=1,25
| 1 | ОТ |  |  | 8: 19.32; 9: 1.725; 10: 42.99; 11: 52.21; 12: 2244.51 | [20 empty] | ОТ
| 2 | ЭМ |  |  | 8: 6.01; 9: 1.875; 10: 14.54; 11: 15.71; 12: 228.42 | [20 empty] | ЭМ
| 3 | в т.ч. ОТм |  |  | 8: 0.22; 9: 1.875; 10: 0.53; 11: 52.21; 12: 27.67 | [20 empty] | в т.ч. ОТм
| 4 | М |  |  | 8: 138.16; 10: 178.23; 11: 9.5; 12: 1693.19 | [20 empty] | М
|  | ЗТ |  |  | 4: чел.-ч; 5: 2.13; 6: 1.725; 7: 4.7398 | [21 empty] | ЗТ
|  | ЗТм |  |  | 4: чел.-ч; 5: 0.02; 6: 1.875; 7: 0.048375 | [21 empty] | ЗТм
|  | Итого по расценке |  |  | 8: 163.49; 10: 235.76; 12: 4166.12 | [22 empty] | Итого по расценке
|  | ФОТ |  |  | 10: 43.52; 12: 2272.18 | [21 empty] | ФОТ
| Приказ № 812/пр от 21.12.2020 Прил. п.13 | НР Защита строительных конструкций и оборудования от коррозии |  |  | 4: %; 5: 94; 7: 94; 10: 40.91; 12: 2135.85 | [21 empty] | НР Защита строительных конструкций и оборудования от коррозии
| Приказ № 774/пр от 11.12.2020 Прил. п.13, Приказ № 774/пр от 11.12.2020 п.16 | СП Защита строительных конструкций и оборудования от коррозии |  |  | % | 51 | 0.85 | 43.35 |  |  | 18.87 |  | 984.99 | [21 empty] | СП Защита строительных конструкций и оборудования от коррозии
|  | Всего по позиции |  |  | 10: 295.54; 12: 7286.96 | [23 empty] | Всего по позиции
|  | Итого по разделу 3 Фонарь СФ-1 |  |  | 10: 130525.9; 12: 3943761.32 | [24 empty] | Итого по разделу 3 Фонарь СФ-1
Раздел 4. Фонарь СФ-2 | [28 empty] | Раздел 4. Фонарь СФ-2
Демонтажные работы | [29 empty] | Демонтажные работы
346 | ФЕРр63-22-4 | Выемка целых стекол из переплетов металлических и железобетонных, площадью остекления: до 0,25 м2/применит.Демонтаж оконного заполнения (стекло) |  |  | 4: 100 м2; 5: 6.3322; 6: 1; 7: 6.3322 | [17 empty] | Выемка целых стекол из переплетов металлических и железобетонных, площадью остекления: до 0,25 м2/применит.Демонтаж оконного заполнения (стекло)
|  | Объем=633,22 / 100 | [29 empty] | Объем=633,22 / 100
| 421/пр_2020_прил.10_т.3_п.3_гр.4 | Производство работ осуществляется на территории действующего предприятия с наличием в зоне производства работ одного или нескольких из следующих факторов: - разветвленная сеть транспортных и инженерных коммуникаций; - стесненные условия для складирования материалов; - действующее технологическое оборудование; - движение технологического транспорта ОЗП=1,15; ЭМ=1,15 к расх.; ЗПМ=1,15; ТЗ=1,15; ТЗМ=1,15 | [30 empty] | Производство работ осуществляется на территории действующего предприятия с наличием в зоне производства работ одного или нескольких из следующих факторов: - разветвленная сеть транспортных и инженерных коммуникаций; - стесненные условия для складирования материалов; - действующее технологическое оборудование; - движение технологического транспорта ОЗП=1,15; ЭМ=1,15 к расх.; ЗПМ=1,15; ТЗ=1,15; ТЗМ=1,15
| 421/пр_2020_прил.10_т.3_п.1.2_гр.3 | Производство работ осуществляется в помещениях эксплуатируемого объекта капитального строительства, эксплуатация которого не прекращена, в том числе для объектов производственного и непроизводственного назначения без остановки рабочего процесса, при этом: в зоне производства работ имеется один из следующих факторов: - движение транспорта по внутрицеховым путям; - действующее технологическое или лабораторное оборудование; - мебель и иные загромождающие помещения предметы ОЗП=1,35; ЭМ=1,35 к расх.; ЗПМ=1,35; ТЗ=1,35; ТЗМ=1,35 | [30 empty] | Производство работ осуществляется в помещениях эксплуатируемого объекта капитального строительства, эксплуатация которого не прекращена, в том числе для объектов производственного и непроизводственного назначения без остановки рабочего процесса, при этом: в зоне производства работ имеется один из следующих факторов: - движение транспорта по внутрицеховым путям; - действующее технологическое или лабораторное оборудование; - мебель и иные загромождающие помещения предметы ОЗП=1,35; ЭМ=1,35 к расх.; ЗПМ=1,35; ТЗ=1,35; ТЗМ=1,35
| 1 | ОТ |  |  | 8: 1123.2; 9: 1.5; 10: 10668.49; 11: 52.21; 12: 557001.86 | [20 empty] | ОТ
| 2 | ЭМ |  |  | 8: 7.82; 9: 1.5; 10: 74.28; 11: 15.71; 12: 1166.94 | [20 empty] | ЭМ
| 3 | в т.ч. ОТм |  |  | 8: 3.38; 9: 1.5; 10: 32.1; 11: 52.21; 12: 1675.94 | [20 empty] | в т.ч. ОТм
|  | ЗТ |  |  | 4: чел.-ч; 5: 144; 6: 1.5; 7: 1367.7552 | [21 empty] | ЗТ
|  | ЗТм |  |  | 4: чел.-ч; 5: 0.25; 6: 1.5; 7: 2.3746 | [21 empty] | ЗТм
|  | Итого по расценке |  |  | 8: 1131.02; 10: 10742.77; 12: 558168.8 | [22 empty] | Итого по расценке
|  | ФОТ |  |  | 10: 10700.59; 12: 558677.8 | [21 empty] | ФОТ
| Пр/812-097.0-1 | НР Стекольные, обойные и облицовочные работы (ремонтно-строительные) |  |  | 4: %; 5: 90; 7: 90; 10: 9630.53; 12: 502810.02 | [21 empty] | НР Стекольные, обойные и облицовочные работы (ремонтно-строительные)
| Пр/774-097.0 | СП Стекольные, обойные и облицовочные работы (ремонтно-строительные) |  |  | 4: %; 5: 45; 7: 45; 10: 4815.27; 12: 251405.01 | [21 empty] | СП Стекольные, обойные и облицовочные работы (ремонтно-строительные)
|  | Всего по позиции |  |  | 10: 25188.57; 12: 1312383.83 | [23 empty] | Всего по позиции
347 | ФЕР09-04-009-01 | Монтаж оконных блоков: стальных с нащельниками из стали при высоте здания до 50 м/применит.Демонтаж конструкций оконных рам |  |  | 4: т; 5: 2.91; 6: 1; 7: 2.91 | [17 empty] | Монтаж оконных блоков: стальных с нащельниками из стали при высоте здания до 50 м/применит.Демонтаж конструкций оконных рам
| 421/пр_2020_прил.10_т.3_п.3_гр.4 | Производство работ осуществляется на территории действующего предприятия с наличием в зоне производства работ одного или нескольких из следующих факторов: - разветвленная сеть транспортных и инженерных коммуникаций; - стесненные условия для складирования материалов; - действующее технологическое оборудование; - движение технологического транспорта ОЗП=1,15; ЭМ=1,15 к расх.; ЗПМ=1,15; ТЗ=1,15; ТЗМ=1,15 | [30 empty] | Производство работ осуществляется на территории действующего предприятия с наличием в зоне производства работ одного или нескольких из следующих факторов: - разветвленная сеть транспортных и инженерных коммуникаций; - стесненные условия для складирования материалов; - действующее технологическое оборудование; - движение технологического транспорта ОЗП=1,15; ЭМ=1,15 к расх.; ЗПМ=1,15; ТЗ=1,15; ТЗМ=1,15
| 421/пр_2020_прил.10_т.3_п.1.2_гр.3 | Производство работ осуществляется в помещениях эксплуатируемого объекта капитального строительства, эксплуатация которого не прекращена, в том числе для объектов производственного и непроизводственного назначения без остановки рабочего процесса, при этом: в зоне производства работ имеется один из следующих факторов: - движение транспорта по внутрицеховым путям; - действующее технологическое или лабораторное оборудование; - мебель и иные загромождающие помещения предметы ОЗП=1,35; ЭМ=1,35 к расх.; ЗПМ=1,35; ТЗ=1,35; ТЗМ=1,35 | [30 empty] | Производство работ осуществляется в помещениях эксплуатируемого объекта капитального строительства, эксплуатация которого не прекращена, в том числе для объектов производственного и непроизводственного назначения без остановки рабочего процесса, при этом: в зоне производства работ имеется один из следующих факторов: - движение транспорта по внутрицеховым путям; - действующее технологическое или лабораторное оборудование; - мебель и иные загромождающие помещения предметы ОЗП=1,35; ЭМ=1,35 к расх.; ЗПМ=1,35; ТЗ=1,35; ТЗМ=1,35
| 571/пр_2022_п.83_т.2_стр.4_стб.3 | Демонтаж (разборка) металлических, металлокомпозитных, композитных конструкций ОЗП=0,7; ЭМ=0,7 к расх.; ЗПМ=0,7; МАТ=0 к расх.; ТЗ=0,7; ТЗМ=0,7 | [30 empty] | Демонтаж (разборка) металлических, металлокомпозитных, композитных конструкций ОЗП=0,7; ЭМ=0,7 к расх.; ЗПМ=0,7; МАТ=0 к расх.; ТЗ=0,7; ТЗМ=0,7
| 648/пр_2022_п.124 | Для определения затрат на работы по капитальному ремонту и реконструкции объектов капитального строительства по единичным расценкам, включенным в сборники ФЕР, аналогичным технологическим процессам в новом строительстве, в том числе по возведению новых конструктивных элементов ОЗП=1,15; ЭМ=1,25 к расх.; ЗПМ=1,25; ТЗ=1,15; ТЗМ=1,25 | [30 empty] | Для определения затрат на работы по капитальному ремонту и реконструкции объектов капитального строительства по единичным расценкам, включенным в сборники ФЕР, аналогичным технологическим процессам в новом строительстве, в том числе по возведению новых конструктивных элементов ОЗП=1,15; ЭМ=1,25 к расх.; ЗПМ=1,25; ТЗ=1,15; ТЗМ=1,25
| 1 | ОТ |  |  | 8: 942.89; 9: 1.2075; 10: 3313.15; 11: 52.21; 12: 172979.56 | [20 empty] | ОТ
| 2 | ЭМ |  |  | 8: 1036.99; 9: 1.3125; 10: 3960.65; 11: 15.71; 12: 62221.81 | [20 empty] | ЭМ
| 3 | в т.ч. ОТм |  |  | 8: 85.27; 9: 1.3125; 10: 325.68; 11: 52.21; 12: 17003.75 | [20 empty] | в т.ч. ОТм
| 4 | М |  |  | 8: 1080.74; 9: 0; 10: 0; 11: 9.5 | [20 empty] | М
|  | ЗТ |  |  | 4: чел.-ч; 5: 92.35; 6: 1.2075; 7: 324.5017 | [21 empty] | ЗТ
|  | ЗТм |  |  | 4: чел.-ч; 5: 5.97; 6: 1.3125; 7: 22.8017 | [21 empty] | ЗТм
|  | Итого по расценке |  |  | 8: 3060.62; 10: 7273.8; 12: 235201.37 | [22 empty] | Итого по расценке
|  | ФОТ |  |  | 10: 3638.83; 12: 189983.31 | [21 empty] | ФОТ
| Приказ № 812/пр от 21.12.2020 Прил. п.9 | НР Строительные металлические конструкции |  |  | 4: %; 5: 93; 7: 93; 10: 3384.11; 12: 176684.48 | [21 empty] | НР Строительные металлические конструкции
| Приказ № 774/пр от 11.12.2020 Прил. п.9, Приказ № 774/пр от 11.12.2020 п.16 | СП Строительные металлические конструкции |  |  | % | 62 | 0.85 | 52.7 |  |  | 1917.66 |  | 100121.2 | [21 empty] | СП Строительные металлические конструкции
|  | Всего по позиции |  |  | 10: 12575.57; 12: 512007.05 | [23 empty] | Всего по позиции
348 | ФЕР09-03-029-01 | Монтаж лестниц прямолинейных и криволинейных, пожарных с ограждением/применит.Демонтаж конструкций лестниц фонарей (марши и площадки) |  |  | 4: т; 5: 0.23; 6: 1; 7: 0.23 | [17 empty] | Монтаж лестниц прямолинейных и криволинейных, пожарных с ограждением/применит.Демонтаж конструкций лестниц фонарей (марши и площадки)
| 421/пр_2020_прил.10_т.3_п.3_гр.4 | Производство работ осуществляется на территории действующего предприятия с наличием в зоне производства работ одного или нескольких из следующих факторов: - разветвленная сеть транспортных и инженерных коммуникаций; - стесненные условия для складирования материалов; - действующее технологическое оборудование; - движение технологического транспорта ОЗП=1,15; ЭМ=1,15 к расх.; ЗПМ=1,15; ТЗ=1,15; ТЗМ=1,15 | [30 empty] | Производство работ осуществляется на территории действующего предприятия с наличием в зоне производства работ одного или нескольких из следующих факторов: - разветвленная сеть транспортных и инженерных коммуникаций; - стесненные условия для складирования материалов; - действующее технологическое оборудование; - движение технологического транспорта ОЗП=1,15; ЭМ=1,15 к расх.; ЗПМ=1,15; ТЗ=1,15; ТЗМ=1,15
| 421/пр_2020_прил.10_т.3_п.1.2_гр.3 | Производство работ осуществляется в помещениях эксплуатируемого объекта капитального строительства, эксплуатация которого не прекращена, в том числе для объектов производственного и непроизводственного назначения без остановки рабочего процесса, при этом: в зоне производства работ имеется один из следующих факторов: - движение транспорта по внутрицеховым путям; - действующее технологическое или лабораторное оборудование; - мебель и иные загромождающие помещения предметы ОЗП=1,35; ЭМ=1,35 к расх.; ЗПМ=1,35; ТЗ=1,35; ТЗМ=1,35 | [30 empty] | Производство работ осуществляется в помещениях эксплуатируемого объекта капитального строительства, эксплуатация которого не прекращена, в том числе для объектов производственного и непроизводственного назначения без остановки рабочего процесса, при этом: в зоне производства работ имеется один из следующих факторов: - движение транспорта по внутрицеховым путям; - действующее технологическое или лабораторное оборудование; - мебель и иные загромождающие помещения предметы ОЗП=1,35; ЭМ=1,35 к расх.; ЗПМ=1,35; ТЗ=1,35; ТЗМ=1,35
| 571/пр_2022_п.83_т.2_стр.4_стб.3 | Демонтаж (разборка) металлических, металлокомпозитных, композитных конструкций ОЗП=0,7; ЭМ=0,7 к расх.; ЗПМ=0,7; МАТ=0 к расх.; ТЗ=0,7; ТЗМ=0,7 | [30 empty] | Демонтаж (разборка) металлических, металлокомпозитных, композитных конструкций ОЗП=0,7; ЭМ=0,7 к расх.; ЗПМ=0,7; МАТ=0 к расх.; ТЗ=0,7; ТЗМ=0,7
| 648/пр_2022_п.124 | Для определения затрат на работы по капитальному ремонту и реконструкции объектов капитального строительства по единичным расценкам, включенным в сборники ФЕР, аналогичным технологическим процессам в новом строительстве, в том числе по возведению новых конструктивных элементов ОЗП=1,15; ЭМ=1,25 к расх.; ЗПМ=1,25; ТЗ=1,15; ТЗМ=1,25 | [30 empty] | Для определения затрат на работы по капитальному ремонту и реконструкции объектов капитального строительства по единичным расценкам, включенным в сборники ФЕР, аналогичным технологическим процессам в новом строительстве, в том числе по возведению новых конструктивных элементов ОЗП=1,15; ЭМ=1,25 к расх.; ЗПМ=1,25; ТЗ=1,15; ТЗМ=1,25
| 1 | ОТ |  |  | 8: 271.66; 9: 1.2075; 10: 75.45; 11: 52.21; 12: 3939.24 | [20 empty] | ОТ
| 2 | ЭМ |  |  | 8: 671.33; 9: 1.3125; 10: 202.66; 11: 15.71; 12: 3183.79 | [20 empty] | ЭМ
| 3 | в т.ч. ОТм |  |  | 8: 78.48; 9: 1.3125; 10: 23.69; 11: 52.21; 12: 1236.85 | [20 empty] | в т.ч. ОТм
| 4 | М |  |  | 8: 88.49; 9: 0; 10: 0; 11: 9.5 | [20 empty] | М
|  | ЗТ |  |  | 4: чел.-ч; 5: 28.9; 6: 1.2075; 7: 8.0263 | [21 empty] | ЗТ
|  | ЗТм |  |  | 4: чел.-ч; 5: 5.83; 6: 1.3125; 7: 1.7599 | [21 empty] | ЗТм
|  | Итого по расценке |  |  | 8: 1031.48; 10: 278.11; 12: 7123.03 | [22 empty] | Итого по расценке
|  | ФОТ |  |  | 10: 99.14; 12: 5176.09 | [21 empty] | ФОТ
| Приказ № 812/пр от 21.12.2020 Прил. п.9 | НР Строительные металлические конструкции |  |  | 4: %; 5: 93; 7: 93; 10: 92.2; 12: 4813.76 | [21 empty] | НР Строительные металлические конструкции
| Приказ № 774/пр от 11.12.2020 Прил. п.9, Приказ № 774/пр от 11.12.2020 п.16 | СП Строительные металлические конструкции |  |  | % | 62 | 0.85 | 52.7 |  |  | 52.25 |  | 2727.8 | [21 empty] | СП Строительные металлические конструкции
|  | Всего по позиции |  |  | 10: 422.56; 12: 14664.59 | [23 empty] | Всего по позиции
349 | ФЕР09-04-006-02 | Монтаж ограждающих конструкций стен: из профилированного листа при высоте здания до 30 м/применит.Демонтаж облицовки торцов и фасадов фонарей (сталь листовая толщ. 0,7 мм) |  |  | 4: 100 м2; 5: 1.8975; 6: 1; 7: 1.8975 | [17 empty] | Монтаж ограждающих конструкций стен: из профилированного листа при высоте здания до 30 м/применит.Демонтаж облицовки торцов и фасадов фонарей (сталь листовая толщ. 0,7 мм)
|  | Объем=189,748 / 100 | [29 empty] | Объем=189,748 / 100
| 421/пр_2020_прил.10_т.3_п.3_гр.4 | Производство работ осуществляется на территории действующего предприятия с наличием в зоне производства работ одного или нескольких из следующих факторов: - разветвленная сеть транспортных и инженерных коммуникаций; - стесненные условия для складирования материалов; - действующее технологическое оборудование; - движение технологического транспорта ОЗП=1,15; ЭМ=1,15 к расх.; ЗПМ=1,15; ТЗ=1,15; ТЗМ=1,15 | [30 empty] | Производство работ осуществляется на территории действующего предприятия с наличием в зоне производства работ одного или нескольких из следующих факторов: - разветвленная сеть транспортных и инженерных коммуникаций; - стесненные условия для складирования материалов; - действующее технологическое оборудование; - движение технологического транспорта ОЗП=1,15; ЭМ=1,15 к расх.; ЗПМ=1,15; ТЗ=1,15; ТЗМ=1,15
| 421/пр_2020_прил.10_т.3_п.1.2_гр.3 | Производство работ осуществляется в помещениях эксплуатируемого объекта капитального строительства, эксплуатация которого не прекращена, в том числе для объектов производственного и непроизводственного назначения без остановки рабочего процесса, при этом: в зоне производства работ имеется один из следующих факторов: - движение транспорта по внутрицеховым путям; - действующее технологическое или лабораторное оборудование; - мебель и иные загромождающие помещения предметы ОЗП=1,35; ЭМ=1,35 к расх.; ЗПМ=1,35; ТЗ=1,35; ТЗМ=1,35 | [30 empty] | Производство работ осуществляется в помещениях эксплуатируемого объекта капитального строительства, эксплуатация которого не прекращена, в том числе для объектов производственного и непроизводственного назначения без остановки рабочего процесса, при этом: в зоне производства работ имеется один из следующих факторов: - движение транспорта по внутрицеховым путям; - действующее технологическое или лабораторное оборудование; - мебель и иные загромождающие помещения предметы ОЗП=1,35; ЭМ=1,35 к расх.; ЗПМ=1,35; ТЗ=1,35; ТЗМ=1,35
| 571/пр_2022_п.83_т.2_стр.4_стб.3 | Демонтаж (разборка) металлических, металлокомпозитных, композитных конструкций ОЗП=0,7; ЭМ=0,7 к расх.; ЗПМ=0,7; МАТ=0 к расх.; ТЗ=0,7; ТЗМ=0,7 | [30 empty] | Демонтаж (разборка) металлических, металлокомпозитных, композитных конструкций ОЗП=0,7; ЭМ=0,7 к расх.; ЗПМ=0,7; МАТ=0 к расх.; ТЗ=0,7; ТЗМ=0,7
| 648/пр_2022_п.124 | Для определения затрат на работы по капитальному ремонту и реконструкции объектов капитального строительства по единичным расценкам, включенным в сборники ФЕР, аналогичным технологическим процессам в новом строительстве, в том числе по возведению новых конструктивных элементов ОЗП=1,15; ЭМ=1,25 к расх.; ЗПМ=1,25; ТЗ=1,15; ТЗМ=1,25 | [30 empty] | Для определения затрат на работы по капитальному ремонту и реконструкции объектов капитального строительства по единичным расценкам, включенным в сборники ФЕР, аналогичным технологическим процессам в новом строительстве, в том числе по возведению новых конструктивных элементов ОЗП=1,15; ЭМ=1,25 к расх.; ЗПМ=1,25; ТЗ=1,15; ТЗМ=1,25
| 1 | ОТ |  |  | 8: 852.58; 9: 1.2075; 10: 1953.44; 11: 52.21; 12: 101989.1 | [20 empty] | ОТ
| 2 | ЭМ |  |  | 8: 2390.59; 9: 1.3125; 10: 5953.63; 11: 15.71; 12: 93531.53 | [20 empty] | ЭМ
| 3 | в т.ч. ОТм |  |  | 8: 229.05; 9: 1.3125; 10: 570.44; 11: 52.21; 12: 29782.67 | [20 empty] | в т.ч. ОТм
| 4 | М |  |  | 8: 300.84; 9: 0; 10: 0; 11: 9.5 | [20 empty] | М
|  | ЗТ |  |  | 4: чел.-ч; 5: 94; 6: 1.2075; 7: 215.3735 | [21 empty] | ЗТ
|  | ЗТм |  |  | 4: чел.-ч; 5: 16.9; 6: 1.3125; 7: 42.0885 | [21 empty] | ЗТм
|  | Итого по расценке |  |  | 8: 3544.01; 10: 7907.07; 12: 195520.63 | [22 empty] | Итого по расценке
|  | ФОТ |  |  | 10: 2523.88; 12: 131771.77 | [21 empty] | ФОТ
| Приказ № 812/пр от 21.12.2020 Прил. п.9 | НР Строительные металлические конструкции |  |  | 4: %; 5: 93; 7: 93; 10: 2347.21; 12: 122547.75 | [21 empty] | НР Строительные металлические конструкции
| Приказ № 774/пр от 11.12.2020 Прил. п.9, Приказ № 774/пр от 11.12.2020 п.16 | СП Строительные металлические конструкции |  |  | % | 62 | 0.85 | 52.7 |  |  | 1330.08 |  | 69443.72 | [21 empty] | СП Строительные металлические конструкции
|  | Всего по позиции |  |  | 10: 11584.36; 12: 387512.1 | [23 empty] | Всего по позиции
Прочие работы | [29 empty] | Прочие работы
350 | ФССЦпг-01-01-01-043 | Погрузо-разгрузочные работы при автомобильных перевозках: Погрузка мусора строительного с погрузкой экскаваторами емкостью ковша до 0,5 м3 |  |  | 1 т груза | 13.68 | 1 | 13.68 | 3.28 |  | 44.87 | 16.22 | 727.79 | [17 empty] | Погрузо-разгрузочные работы при автомобильных перевозках: Погрузка мусора строительного с погрузкой экскаваторами емкостью ковша до 0,5 м3
|  | Объем=3,95+9,73 | [29 empty] | Объем=3,95+9,73
|  | Всего по позиции |  |  | 10: 44.87; 12: 727.79 | [23 empty] | Всего по позиции
351 | ФССЦпг-03-21-01-001 | Перевозка грузов автомобилями-самосвалами грузоподъемностью 10 т работающих вне карьера на расстояние: I класс груза до 1 км |  |  | 1 т груза | 3.95 | 1 | 3.95 | 2.91 |  | 11.49 | 16.22 | 186.37 | [17 empty] | Перевозка грузов автомобилями-самосвалами грузоподъемностью 10 т работающих вне карьера на расстояние: I класс груза до 1 км
|  | Всего по позиции |  |  | 10: 11.49; 12: 186.37 | [23 empty] | Всего по позиции
352 | ФССЦпг-03-21-01-047 | Перевозка грузов I класса автомобилями-самосвалами грузоподъемностью 10 т работающих вне карьера на расстояние до 47 км |  |  | 1 т груза | 9.73 | 1 | 9.73 | 25.98 |  | 252.79 | 16.22 | 4100.25 | [17 empty] | Перевозка грузов I класса автомобилями-самосвалами грузоподъемностью 10 т работающих вне карьера на расстояние до 47 км
|  | Всего по позиции |  |  | 10: 252.79; 12: 4100.25 | [23 empty] | Всего по позиции
Монтаж стальных каркасов фонарей Сф-2 (1 шт) | [29 empty] | Монтаж стальных каркасов фонарей Сф-2 (1 шт)
354 | ФЕР09-03-021-01 | Монтаж каркасов фонарей аэрационных и светоаэрационных для зданий высотой до 25 м с шагом ферм: до 6 м/применит.Монтаж стальных каркасов фонарей |  |  | 4: т; 5: 12.36; 6: 1; 7: 12.36 | [17 empty] | Монтаж каркасов фонарей аэрационных и светоаэрационных для зданий высотой до 25 м с шагом ферм: до 6 м/применит.Монтаж стальных каркасов фонарей
| 421/пр_2020_прил.10_т.3_п.3_гр.4 | Производство работ осуществляется на территории действующего предприятия с наличием в зоне производства работ одного или нескольких из следующих факторов: - разветвленная сеть транспортных и инженерных коммуникаций; - стесненные условия для складирования материалов; - действующее технологическое оборудование; - движение технологического транспорта ОЗП=1,15; ЭМ=1,15 к расх.; ЗПМ=1,15; ТЗ=1,15; ТЗМ=1,15 | [30 empty] | Производство работ осуществляется на территории действующего предприятия с наличием в зоне производства работ одного или нескольких из следующих факторов: - разветвленная сеть транспортных и инженерных коммуникаций; - стесненные условия для складирования материалов; - действующее технологическое оборудование; - движение технологического транспорта ОЗП=1,15; ЭМ=1,15 к расх.; ЗПМ=1,15; ТЗ=1,15; ТЗМ=1,15
| 421/пр_2020_прил.10_т.3_п.1.2_гр.3 | Производство работ осуществляется в помещениях эксплуатируемого объекта капитального строительства, эксплуатация которого не прекращена, в том числе для объектов производственного и непроизводственного назначения без остановки рабочего процесса, при этом: в зоне производства работ имеется один из следующих факторов: - движение транспорта по внутрицеховым путям; - действующее технологическое или лабораторное оборудование; - мебель и иные загромождающие помещения предметы ОЗП=1,35; ЭМ=1,35 к расх.; ЗПМ=1,35; ТЗ=1,35; ТЗМ=1,35 | [30 empty] | Производство работ осуществляется в помещениях эксплуатируемого объекта капитального строительства, эксплуатация которого не прекращена, в том числе для объектов производственного и непроизводственного назначения без остановки рабочего процесса, при этом: в зоне производства работ имеется один из следующих факторов: - движение транспорта по внутрицеховым путям; - действующее технологическое или лабораторное оборудование; - мебель и иные загромождающие помещения предметы ОЗП=1,35; ЭМ=1,35 к расх.; ЗПМ=1,35; ТЗ=1,35; ТЗМ=1,35
| 648/пр_2022_п.124 | Для определения затрат на работы по капитальному ремонту и реконструкции объектов капитального строительства по единичным расценкам, включенным в сборники ФЕР, аналогичным технологическим процессам в новом строительстве, в том числе по возведению новых конструктивных элементов ОЗП=1,15; ЭМ=1,25 к расх.; ЗПМ=1,25; ТЗ=1,15; ТЗМ=1,25 | [30 empty] | Для определения затрат на работы по капитальному ремонту и реконструкции объектов капитального строительства по единичным расценкам, включенным в сборники ФЕР, аналогичным технологическим процессам в новом строительстве, в том числе по возведению новых конструктивных элементов ОЗП=1,15; ЭМ=1,25 к расх.; ЗПМ=1,25; ТЗ=1,15; ТЗМ=1,25
| 1 | ОТ |  |  | 8: 235.79; 9: 1.725; 10: 5027.28; 11: 52.21; 12: 262474.29 | [20 empty] | ОТ
| 2 | ЭМ |  |  | 8: 922.53; 9: 1.875; 10: 21379.63; 11: 15.71; 12: 335873.99 | [20 empty] | ЭМ
| 3 | в т.ч. ОТм |  |  | 8: 108.24; 9: 1.875; 10: 2508.46; 11: 52.21; 12: 130966.7 | [20 empty] | в т.ч. ОТм
| 4 | М |  |  | 8: 41.29; 10: 510.34; 11: 9.5; 12: 4848.23 | [20 empty] | М
|  | ЗТ |  |  | 4: чел.-ч; 5: 24.51; 6: 1.725; 7: 522.5777 | [21 empty] | ЗТ
|  | ЗТм |  |  | 4: чел.-ч; 5: 7.73; 6: 1.875; 7: 179.1428 | [21 empty] | ЗТм
|  | Итого по расценке |  |  | 8: 1199.61; 10: 26917.25; 12: 603196.51 | [22 empty] | Итого по расценке
|  | ФОТ |  |  | 10: 7535.74; 12: 393440.99 | [21 empty] | ФОТ
| Приказ № 812/пр от 21.12.2020 Прил. п.9 | НР Строительные металлические конструкции |  |  | 4: %; 5: 93; 7: 93; 10: 7008.24; 12: 365900.12 | [21 empty] | НР Строительные металлические конструкции
| Приказ № 774/пр от 11.12.2020 Прил. п.9, Приказ № 774/пр от 11.12.2020 п.16 | СП Строительные металлические конструкции |  |  | % | 62 | 0.85 | 52.7 |  |  | 3971.33 |  | 207343.4 | [21 empty] | СП Строительные металлические конструкции
|  | Всего по позиции |  |  | 10: 37896.82; 12: 1176440.03 | [23 empty] | Всего по позиции
355 | ФССЦ-08.3.10.01-0002 | Профили фасонные горячекатаные для оконных и фонарных переплетов из стали марки Ст3кп2, массой от: 2,5 до 4 кг |  |  | т | 12.36 | 1 | 12.36 | 6910.11 |  | 85408.96 | 9.5 | 811385.12 | [17 empty] | Профили фасонные горячекатаные для оконных и фонарных переплетов из стали марки Ст3кп2, массой от: 2,5 до 4 кг
|  | Всего по позиции |  |  | 10: 85408.96; 12: 811385.12 | [23 empty] | Всего по позиции
356 |  | Резьбовая шпилька FIS A M12×120 |  |  | 4: шт; 5: 152; 6: 1; 7: 152; 11: 9.5 | [17 empty] | Резьбовая шпилька FIS A M12×120
|  | Всего по позиции |  |  | 10: 0; 12: 0 | [23 empty] | Всего по позиции
357 |  | Инъекционный состав FIS EM для FIS A M12×120 |  |  | 4: мл; 5: 912; 6: 1; 7: 912; 11: 9.5 | [17 empty] | Инъекционный состав FIS EM для FIS A M12×120
|  | Всего по позиции |  |  | 10: 0; 12: 0 | [23 empty] | Всего по позиции
358 |  | Дюбель 8×60 (ГОСТ 28456–90) |  |  | 4: шт; 5: 1156; 6: 1; 7: 1156; 11: 9.5 | [17 empty] | Дюбель 8×60 (ГОСТ 28456–90)
|  | Всего по позиции |  |  | 10: 0; 12: 0 | [23 empty] | Всего по позиции
359 |  | Болт M6×50 с анкером FHY M6 |  |  | 4: шт; 5: 764; 6: 1; 7: 764; 11: 9.5 | [17 empty] | Болт M6×50 с анкером FHY M6
|  | Всего по позиции |  |  | 10: 0; 12: 0 | [23 empty] | Всего по позиции
360 |  | Шпилька M16, L = 260 мм |  |  | 4: шт; 5: 624; 6: 1; 7: 624; 11: 9.5 | [17 empty] | Шпилька M16, L = 260 мм
|  | Всего по позиции |  |  | 10: 0; 12: 0 | [23 empty] | Всего по позиции
361 |  | Шпилька M16, L = 320 мм |  |  | 4: шт; 5: 96; 6: 1; 7: 96; 11: 9.5 | [17 empty] | Шпилька M16, L = 320 мм
|  | Всего по позиции |  |  | 10: 0; 12: 0 | [23 empty] | Всего по позиции
362 |  | Шайба M16 |  |  | 4: шт; 5: 1248; 6: 1; 7: 1248; 11: 9.5 | [17 empty] | Шайба M16
|  | Всего по позиции |  |  | 10: 0; 12: 0 | [23 empty] | Всего по позиции
363 |  | Гайка M16 |  |  | 4: шт; 5: 2496; 6: 1; 7: 2496; 11: 9.5 | [17 empty] | Гайка M16
|  | Всего по позиции |  |  | 10: 0; 12: 0 | [23 empty] | Всего по позиции
364 |  | Дюбель 8×80 (ГОСТ 28456–90) |  |  | 4: шт; 5: 32; 6: 1; 7: 32; 11: 9.5 | [17 empty] | Дюбель 8×80 (ГОСТ 28456–90)
|  | Всего по позиции |  |  | 10: 0; 12: 0 | [23 empty] | Всего по позиции
365 |  | Болт M10×65 с анкером FHY M10 |  |  | 4: шт; 5: 8; 6: 1; 7: 8; 11: 9.5 | [17 empty] | Болт M10×65 с анкером FHY M10
|  | Всего по позиции |  |  | 10: 0; 12: 0 | [23 empty] | Всего по позиции
366 |  | Цементно-песчаная смесь М100 |  |  | 4: м³; 5: 0.0061; 6: 1; 7: 0.0061; 11: 9.5 | [17 empty] | Цементно-песчаная смесь М100
|  | Всего по позиции |  |  | 10: 0; 12: 0 | [23 empty] | Всего по позиции
367 | ФЕР46-03-002-01 | Сверление установками алмазного бурения в железобетонных конструкциях горизонтальных отверстий глубиной 200 мм диаметром: 20 мм |  |  | 4: 100 отверстий; 5: 1.52; 6: 1; 7: 1.52 | [17 empty] | Сверление установками алмазного бурения в железобетонных конструкциях горизонтальных отверстий глубиной 200 мм диаметром: 20 мм
|  | Объем=152 / 100 | [29 empty] | Объем=152 / 100
| 421/пр_2020_прил.10_т.3_п.3_гр.4 | Производство работ осуществляется на территории действующего предприятия с наличием в зоне производства работ одного или нескольких из следующих факторов: - разветвленная сеть транспортных и инженерных коммуникаций; - стесненные условия для складирования материалов; - действующее технологическое оборудование; - движение технологического транспорта ОЗП=1,15; ЭМ=1,15 к расх.; ЗПМ=1,15; ТЗ=1,15; ТЗМ=1,15 | [30 empty] | Производство работ осуществляется на территории действующего предприятия с наличием в зоне производства работ одного или нескольких из следующих факторов: - разветвленная сеть транспортных и инженерных коммуникаций; - стесненные условия для складирования материалов; - действующее технологическое оборудование; - движение технологического транспорта ОЗП=1,15; ЭМ=1,15 к расх.; ЗПМ=1,15; ТЗ=1,15; ТЗМ=1,15
| 421/пр_2020_прил.10_т.3_п.1.2_гр.3 | Производство работ осуществляется в помещениях эксплуатируемого объекта капитального строительства, эксплуатация которого не прекращена, в том числе для объектов производственного и непроизводственного назначения без остановки рабочего процесса, при этом: в зоне производства работ имеется один из следующих факторов: - движение транспорта по внутрицеховым путям; - действующее технологическое или лабораторное оборудование; - мебель и иные загромождающие помещения предметы ОЗП=1,35; ЭМ=1,35 к расх.; ЗПМ=1,35; ТЗ=1,35; ТЗМ=1,35 | [30 empty] | Производство работ осуществляется в помещениях эксплуатируемого объекта капитального строительства, эксплуатация которого не прекращена, в том числе для объектов производственного и непроизводственного назначения без остановки рабочего процесса, при этом: в зоне производства работ имеется один из следующих факторов: - движение транспорта по внутрицеховым путям; - действующее технологическое или лабораторное оборудование; - мебель и иные загромождающие помещения предметы ОЗП=1,35; ЭМ=1,35 к расх.; ЗПМ=1,35; ТЗ=1,35; ТЗМ=1,35
| 1 | ОТ |  |  | 8: 224.15; 9: 1.5; 10: 511.06; 11: 52.21; 12: 26682.44 | [20 empty] | ОТ
| 2 | ЭМ |  |  | 8: 721.52; 9: 1.5; 10: 1645.07; 11: 15.71; 12: 25844.05 | [20 empty] | ЭМ
| 3 | в т.ч. ОТм |  |  | 8: 276.08; 9: 1.5; 10: 629.46; 11: 52.21; 12: 32864.11 | [20 empty] | в т.ч. ОТм
| 4 | М |  |  | 8: 1.45; 10: 2.2; 11: 9.5; 12: 20.9 | [20 empty] | М
|  | ЗТ |  |  | 4: чел.-ч; 5: 23.3; 6: 1.5; 7: 53.124 | [21 empty] | ЗТ
|  | ЗТм |  |  | 4: чел.-ч; 5: 23.8; 6: 1.5; 7: 54.264 | [21 empty] | ЗТм
|  | Итого по расценке |  |  | 8: 947.12; 10: 2158.33; 12: 52547.39 | [22 empty] | Итого по расценке
|  | ФОТ |  |  | 10: 1140.52; 12: 59546.55 | [21 empty] | ФОТ
| Пр/812-040.1-1 | НР Работы по реконструкции зданий и сооружений: усиление и замена существующих конструкций, возведение отдельных конструктивных элементов |  |  | 4: %; 5: 103; 7: 103; 10: 1174.74; 12: 61332.95 | [21 empty] | НР Работы по реконструкции зданий и сооружений: усиление и замена существующих конструкций, возведение отдельных конструктивных элементов
| Пр/774-040.1 | СП Работы по реконструкции зданий и сооружений: усиление и замена существующих конструкций, возведение отдельных конструктивных элементов |  |  | 4: %; 5: 59; 7: 59; 10: 672.91; 12: 35132.46 | [21 empty] | СП Работы по реконструкции зданий и сооружений: усиление и замена существующих конструкций, возведение отдельных конструктивных элементов
|  | Всего по позиции |  |  | 10: 4005.98; 12: 149012.8 | [23 empty] | Всего по позиции
368 | ФССЦ-01.7.17.09-0062 | Сверло кольцевое алмазное, диаметр 20 мм |  |  | шт | 4 | 1 | 4 | 452.4 |  | 1809.6 | 9.5 | 17191.2 | [17 empty] | Сверло кольцевое алмазное, диаметр 20 мм
|  | Объем=2,52/100*152 | [29 empty] | Объем=2,52/100*152
|  | Всего по позиции |  |  | 10: 1809.6; 12: 17191.2 | [23 empty] | Всего по позиции
369 | ФЕР12-01-013-03 | Утепление покрытий плитами: из минеральной ваты или перлита на битумной мастике в один слой/Применит.Устройство утепления оконных стыков фонарей из мин. ваты |  |  | 4: 100 м2; 5: 34.6; 6: 1; 7: 34.6 | [17 empty] | Утепление покрытий плитами: из минеральной ваты или перлита на битумной мастике в один слой/Применит.Устройство утепления оконных стыков фонарей из мин. ваты
| 421/пр_2020_прил.10_т.3_п.3_гр.4 | Производство работ осуществляется на территории действующего предприятия с наличием в зоне производства работ одного или нескольких из следующих факторов: - разветвленная сеть транспортных и инженерных коммуникаций; - стесненные условия для складирования материалов; - действующее технологическое оборудование; - движение технологического транспорта ОЗП=1,15; ЭМ=1,15 к расх.; ЗПМ=1,15; ТЗ=1,15; ТЗМ=1,15 | [30 empty] | Производство работ осуществляется на территории действующего предприятия с наличием в зоне производства работ одного или нескольких из следующих факторов: - разветвленная сеть транспортных и инженерных коммуникаций; - стесненные условия для складирования материалов; - действующее технологическое оборудование; - движение технологического транспорта ОЗП=1,15; ЭМ=1,15 к расх.; ЗПМ=1,15; ТЗ=1,15; ТЗМ=1,15
| 421/пр_2020_прил.10_т.3_п.1.2_гр.3 | Производство работ осуществляется в помещениях эксплуатируемого объекта капитального строительства, эксплуатация которого не прекращена, в том числе для объектов производственного и непроизводственного назначения без остановки рабочего процесса, при этом: в зоне производства работ имеется один из следующих факторов: - движение транспорта по внутрицеховым путям; - действующее технологическое или лабораторное оборудование; - мебель и иные загромождающие помещения предметы ОЗП=1,35; ЭМ=1,35 к расх.; ЗПМ=1,35; ТЗ=1,35; ТЗМ=1,35 | [30 empty] | Производство работ осуществляется в помещениях эксплуатируемого объекта капитального строительства, эксплуатация которого не прекращена, в том числе для объектов производственного и непроизводственного назначения без остановки рабочего процесса, при этом: в зоне производства работ имеется один из следующих факторов: - движение транспорта по внутрицеховым путям; - действующее технологическое или лабораторное оборудование; - мебель и иные загромождающие помещения предметы ОЗП=1,35; ЭМ=1,35 к расх.; ЗПМ=1,35; ТЗ=1,35; ТЗМ=1,35
| 648/пр_2022_п.124 | Для определения затрат на работы по капитальному ремонту и реконструкции объектов капитального строительства по единичным расценкам, включенным в сборники ФЕР, аналогичным технологическим процессам в новом строительстве, в том числе по возведению новых конструктивных элементов ОЗП=1,15; ЭМ=1,25 к расх.; ЗПМ=1,25; ТЗ=1,15; ТЗМ=1,25 | [30 empty] | Для определения затрат на работы по капитальному ремонту и реконструкции объектов капитального строительства по единичным расценкам, включенным в сборники ФЕР, аналогичным технологическим процессам в новом строительстве, в том числе по возведению новых конструктивных элементов ОЗП=1,15; ЭМ=1,25 к расх.; ЗПМ=1,25; ТЗ=1,15; ТЗМ=1,25
| 1 | ОТ |  |  | 8: 383.25; 9: 1.725; 10: 22874.28; 11: 52.21; 12: 1194266.16 | [20 empty] | ОТ
| 2 | ЭМ |  |  | 8: 126.92; 9: 1.875; 10: 8233.94; 11: 15.71; 12: 129355.2 | [20 empty] | ЭМ
| 3 | в т.ч. ОТм |  |  | 8: 10.68; 9: 1.875; 10: 692.87; 11: 52.21; 12: 36174.74 | [20 empty] | в т.ч. ОТм
| 4 | М |  |  | 8: 870.84; 10: 30131.06; 11: 9.5; 12: 286245.07 | [20 empty] | М
|  | ЗТ |  |  | 4: чел.-ч; 5: 40.3; 6: 1.725; 7: 2405.3055 | [21 empty] | ЗТ
|  | ЗТм |  |  | 4: чел.-ч; 5: 0.83; 6: 1.875; 7: 53.8462 | [21 empty] | ЗТм
|  | Итого по расценке |  |  | 8: 1381.01; 10: 61239.28; 12: 1609866.43 | [22 empty] | Итого по расценке
|  | ФОТ |  |  | 10: 23567.15; 12: 1230440.9 | [21 empty] | ФОТ
| Пр/812-012.0-1 | НР Кровли |  |  | 4: %; 5: 109; 7: 109; 10: 25688.19; 12: 1341180.58 | [21 empty] | НР Кровли
| Пр/774-012.0, Приказ № 774/пр от 11.12.2020 п.16 | СП Кровли |  |  | % | 57 | 0.85 | 48.45 |  |  | 11418.28 |  | 596148.62 | [21 empty] | СП Кровли
|  | Всего по позиции |  |  | 10: 98345.75; 12: 3547195.63 | [23 empty] | Всего по позиции
370 | Прайс | Мин.вата толщ. 50мм |  |  | 4: м3; 5: 1.73; 6: 1; 7: 1.73; 11: 9.5 | [17 empty] | Мин.вата толщ. 50мм
|  | Всего по позиции |  |  | 10: 0; 12: 0 | [23 empty] | Всего по позиции
Монтаж стеновых сэндвич-панелей | [29 empty] | Монтаж стеновых сэндвич-панелей
371 | ФЕР09-04-006-04 | Монтаж ограждающих конструкций стен: из многослойных панелей заводской готовности при высоте здания до 50 м |  |  | 4: 100 м2; 5: 3.061; 6: 1; 7: 3.061 | [17 empty] | Монтаж ограждающих конструкций стен: из многослойных панелей заводской готовности при высоте здания до 50 м
|  | Объем=306,12 / 100 | [29 empty] | Объем=306,12 / 100
| 421/пр_2020_прил.10_т.3_п.3_гр.4 | Производство работ осуществляется на территории действующего предприятия с наличием в зоне производства работ одного или нескольких из следующих факторов: - разветвленная сеть транспортных и инженерных коммуникаций; - стесненные условия для складирования материалов; - действующее технологическое оборудование; - движение технологического транспорта ОЗП=1,15; ЭМ=1,15 к расх.; ЗПМ=1,15; ТЗ=1,15; ТЗМ=1,15 | [30 empty] | Производство работ осуществляется на территории действующего предприятия с наличием в зоне производства работ одного или нескольких из следующих факторов: - разветвленная сеть транспортных и инженерных коммуникаций; - стесненные условия для складирования материалов; - действующее технологическое оборудование; - движение технологического транспорта ОЗП=1,15; ЭМ=1,15 к расх.; ЗПМ=1,15; ТЗ=1,15; ТЗМ=1,15
| 421/пр_2020_прил.10_т.3_п.1.2_гр.3 | Производство работ осуществляется в помещениях эксплуатируемого объекта капитального строительства, эксплуатация которого не прекращена, в том числе для объектов производственного и непроизводственного назначения без остановки рабочего процесса, при этом: в зоне производства работ имеется один из следующих факторов: - движение транспорта по внутрицеховым путям; - действующее технологическое или лабораторное оборудование; - мебель и иные загромождающие помещения предметы ОЗП=1,35; ЭМ=1,35 к расх.; ЗПМ=1,35; ТЗ=1,35; ТЗМ=1,35 | [30 empty] | Производство работ осуществляется в помещениях эксплуатируемого объекта капитального строительства, эксплуатация которого не прекращена, в том числе для объектов производственного и непроизводственного назначения без остановки рабочего процесса, при этом: в зоне производства работ имеется один из следующих факторов: - движение транспорта по внутрицеховым путям; - действующее технологическое или лабораторное оборудование; - мебель и иные загромождающие помещения предметы ОЗП=1,35; ЭМ=1,35 к расх.; ЗПМ=1,35; ТЗ=1,35; ТЗМ=1,35
| 648/пр_2022_п.124 | Для определения затрат на работы по капитальному ремонту и реконструкции объектов капитального строительства по единичным расценкам, включенным в сборники ФЕР, аналогичным технологическим процессам в новом строительстве, в том числе по возведению новых конструктивных элементов ОЗП=1,15; ЭМ=1,25 к расх.; ЗПМ=1,25; ТЗ=1,15; ТЗМ=1,25 | [30 empty] | Для определения затрат на работы по капитальному ремонту и реконструкции объектов капитального строительства по единичным расценкам, включенным в сборники ФЕР, аналогичным технологическим процессам в новом строительстве, в том числе по возведению новых конструктивных элементов ОЗП=1,15; ЭМ=1,25 к расх.; ЗПМ=1,25; ТЗ=1,15; ТЗМ=1,25
| 1 | ОТ |  |  | 8: 1428.8; 9: 1.725; 10: 7544.39; 11: 52.21; 12: 393892.6 | [20 empty] | ОТ
| 2 | ЭМ |  |  | 8: 5157.63; 9: 1.875; 10: 29601.57; 11: 15.71; 12: 465040.66 | [20 empty] | ЭМ
| 3 | в т.ч. ОТм |  |  | 8: 453.43; 9: 1.875; 10: 2602.4; 11: 52.21; 12: 135871.3 | [20 empty] | в т.ч. ОТм
| 4 | М |  |  | 8: 427.44; 10: 1308.39; 11: 9.5; 12: 12429.71 | [20 empty] | М
|  | ЗТ |  |  | 4: чел.-ч; 5: 152; 6: 1.725; 7: 802.5942 | [21 empty] | ЗТ
|  | ЗТм |  |  | 4: чел.-ч; 5: 36.14; 6: 1.875; 7: 207.421 | [21 empty] | ЗТм
|  | Итого по расценке |  |  | 8: 7013.87; 10: 38454.35; 12: 871362.97 | [22 empty] | Итого по расценке
|  | ФОТ |  |  | 10: 10146.79; 12: 529763.9 | [21 empty] | ФОТ
| Приказ № 812/пр от 21.12.2020 Прил. п.9 | НР Строительные металлические конструкции |  |  | 4: %; 5: 93; 7: 93; 10: 9436.51; 12: 492680.43 | [21 empty] | НР Строительные металлические конструкции
| Приказ № 774/пр от 11.12.2020 Прил. п.9, Приказ № 774/пр от 11.12.2020 п.16 | СП Строительные металлические конструкции |  |  | % | 62 | 0.85 | 52.7 |  |  | 5347.36 |  | 279185.58 | [21 empty] | СП Строительные металлические конструкции
|  | Всего по позиции |  |  | 10: 53238.22; 12: 1643228.98 | [23 empty] | Всего по позиции
372 | ФССЦ-07.2.07.13-0061 | Конструкции стальные нащельников и деталей обрамления |  |  | т | 0.836 | 1 | 0.836 | 10898.65 |  | 9111.27 | 9.5 | 86557.07 | [17 empty] | Конструкции стальные нащельников и деталей обрамления
|  | Всего по позиции |  |  | 10: 9111.27; 12: 86557.07 | [23 empty] | Всего по позиции
373 | Прайс | Стеновые сэндвич-панели МП ТСП-Z 1000-100 (0,5/0,5),(ПЭ-01-RAL7004-0.5/ПЭ-01-RAL9016-0.5), L = 3000 |  |  | 4: шт; 5: 20; 6: 1; 7: 20; 11: 9.5 | [17 empty] | Стеновые сэндвич-панели МП ТСП-Z 1000-100 (0,5/0,5),(ПЭ-01-RAL7004-0.5/ПЭ-01-RAL9016-0.5), L = 3000
|  | Всего по позиции |  |  | 10: 0; 12: 0 | [23 empty] | Всего по позиции
374 | Прайс | Стеновые сэндвич-панели МП ТСП-Z 1100-100 (0,5/0,5), (ПЭ-01-RAL7004-0.5 / ПЭ-01-RAL9016-0.5), L = 3030 |  |  | 4: шт; 5: 20; 6: 1; 7: 20; 11: 9.5 | [17 empty] | Стеновые сэндвич-панели МП ТСП-Z 1100-100 (0,5/0,5), (ПЭ-01-RAL7004-0.5 / ПЭ-01-RAL9016-0.5), L = 3030
|  | Всего по позиции |  |  | 10: 0; 12: 0 | [23 empty] | Всего по позиции
375 | Прайс | Стеновые сэндвич-панели МП ТСП-Z 1000-100 (0,5/0,5), (ПЭ-01-RAL7004-0.5 / ПЭ-01-RAL9016-0.5), L = 6180 |  |  | 4: шт; 5: 4; 6: 1; 7: 4; 11: 9.5 | [17 empty] | Стеновые сэндвич-панели МП ТСП-Z 1000-100 (0,5/0,5), (ПЭ-01-RAL7004-0.5 / ПЭ-01-RAL9016-0.5), L = 6180
|  | Всего по позиции |  |  | 10: 0; 12: 0 | [23 empty] | Всего по позиции
376 | Прайс | Стеновые сэндвич-панели МП ТСП-Z 1000-100 (0,5/0,5), (ПЭ-01-RAL7004-0.5 / ПЭ-01-RAL9016-0.5), L = 5980 |  |  | 4: шт; 5: 34; 6: 1; 7: 34; 11: 9.5 | [17 empty] | Стеновые сэндвич-панели МП ТСП-Z 1000-100 (0,5/0,5), (ПЭ-01-RAL7004-0.5 / ПЭ-01-RAL9016-0.5), L = 5980
|  | Всего по позиции |  |  | 10: 0; 12: 0 | [23 empty] | Всего по позиции
377 | Прайс | Стеновые сэндвич-панели МП ТСП-Z 1000-100 (0,5/0,5), (ПЭ-01-RAL7004-0.5 / ПЭ-01-RAL9016-0.5), L = 2640 |  |  | 4: шт; 5: 4; 6: 1; 7: 4; 11: 9.5 | [17 empty] | Стеновые сэндвич-панели МП ТСП-Z 1000-100 (0,5/0,5), (ПЭ-01-RAL7004-0.5 / ПЭ-01-RAL9016-0.5), L = 2640
|  | Всего по позиции |  |  | 10: 0; 12: 0 | [23 empty] | Всего по позиции
378 |  | Стеновые панели МП ТСП-Z 1200-100 (0,5/0,5), (ПЭ-01-RAL7004-0.5 / ПЭ-01-RAL9016-0.5), L = 2640 |  |  | 4: шт; 5: 1; 6: 1; 7: 1; 11: 9.5 | [17 empty] | Стеновые панели МП ТСП-Z 1200-100 (0,5/0,5), (ПЭ-01-RAL7004-0.5 / ПЭ-01-RAL9016-0.5), L = 2640
|  | Всего по позиции |  |  | 10: 0; 12: 0 | [23 empty] | Всего по позиции
379 |  | Стеновые панели МП ТСП-Z 1200-100 (0,5/0,5), (ПЭ-01-RAL7004-0.5 / ПЭ-01-RAL9016-0.5), L = 1360 |  |  | 4: шт; 5: 44; 6: 1; 7: 44; 11: 9.5 | [17 empty] | Стеновые панели МП ТСП-Z 1200-100 (0,5/0,5), (ПЭ-01-RAL7004-0.5 / ПЭ-01-RAL9016-0.5), L = 1360
|  | Всего по позиции |  |  | 10: 0; 12: 0 | [23 empty] | Всего по позиции
380 | ФЕР09-05-006-01 | Резка стального профилированного настила/применит.Резка сэндвич-панелей по месту |  |  | 4: м реза; 5: 184.96; 6: 1; 7: 184.96 | [17 empty] | Резка стального профилированного настила/применит.Резка сэндвич-панелей по месту
| 421/пр_2020_прил.10_т.3_п.3_гр.4 | Производство работ осуществляется на территории действующего предприятия с наличием в зоне производства работ одного или нескольких из следующих факторов: - разветвленная сеть транспортных и инженерных коммуникаций; - стесненные условия для складирования материалов; - действующее технологическое оборудование; - движение технологического транспорта ОЗП=1,15; ЭМ=1,15 к расх.; ЗПМ=1,15; ТЗ=1,15; ТЗМ=1,15 | [30 empty] | Производство работ осуществляется на территории действующего предприятия с наличием в зоне производства работ одного или нескольких из следующих факторов: - разветвленная сеть транспортных и инженерных коммуникаций; - стесненные условия для складирования материалов; - действующее технологическое оборудование; - движение технологического транспорта ОЗП=1,15; ЭМ=1,15 к расх.; ЗПМ=1,15; ТЗ=1,15; ТЗМ=1,15
| 421/пр_2020_прил.10_т.3_п.1.2_гр.3 | Производство работ осуществляется в помещениях эксплуатируемого объекта капитального строительства, эксплуатация которого не прекращена, в том числе для объектов производственного и непроизводственного назначения без остановки рабочего процесса, при этом: в зоне производства работ имеется один из следующих факторов: - движение транспорта по внутрицеховым путям; - действующее технологическое или лабораторное оборудование; - мебель и иные загромождающие помещения предметы ОЗП=1,35; ЭМ=1,35 к расх.; ЗПМ=1,35; ТЗ=1,35; ТЗМ=1,35 | [30 empty] | Производство работ осуществляется в помещениях эксплуатируемого объекта капитального строительства, эксплуатация которого не прекращена, в том числе для объектов производственного и непроизводственного назначения без остановки рабочего процесса, при этом: в зоне производства работ имеется один из следующих факторов: - движение транспорта по внутрицеховым путям; - действующее технологическое или лабораторное оборудование; - мебель и иные загромождающие помещения предметы ОЗП=1,35; ЭМ=1,35 к расх.; ЗПМ=1,35; ТЗ=1,35; ТЗМ=1,35
| 648/пр_2022_п.124 | Для определения затрат на работы по капитальному ремонту и реконструкции объектов капитального строительства по единичным расценкам, включенным в сборники ФЕР, аналогичным технологическим процессам в новом строительстве, в том числе по возведению новых конструктивных элементов ОЗП=1,15; ЭМ=1,25 к расх.; ЗПМ=1,25; ТЗ=1,15; ТЗМ=1,25 | [30 empty] | Для определения затрат на работы по капитальному ремонту и реконструкции объектов капитального строительства по единичным расценкам, включенным в сборники ФЕР, аналогичным технологическим процессам в новом строительстве, в том числе по возведению новых конструктивных элементов ОЗП=1,15; ЭМ=1,25 к расх.; ЗПМ=1,25; ТЗ=1,15; ТЗМ=1,25
| 1 | ОТ |  |  | 8: 3.05; 9: 1.725; 10: 973.12; 11: 52.21; 12: 50806.6 | [20 empty] | ОТ
|  | ЗТ |  |  | 4: чел.-ч; 5: 0.34; 6: 1.725; 7: 108.479 | [21 empty] | ЗТ
|  | Итого по расценке |  |  | 8: 3.05; 10: 973.12; 12: 50806.6 | [22 empty] | Итого по расценке
|  | ФОТ |  |  | 10: 973.12; 12: 50806.6 | [21 empty] | ФОТ
| Приказ № 812/пр от 21.12.2020 Прил. п.9 | НР Строительные металлические конструкции |  |  | 4: %; 5: 93; 7: 93; 10: 905; 12: 47250.14 | [21 empty] | НР Строительные металлические конструкции
| Приказ № 774/пр от 11.12.2020 Прил. п.9, Приказ № 774/пр от 11.12.2020 п.16 | СП Строительные металлические конструкции |  |  | % | 62 | 0.85 | 52.7 |  |  | 512.83 |  | 26775.08 | [21 empty] | СП Строительные металлические конструкции
|  | Всего по позиции |  |  | 10: 2390.95; 12: 124831.82 | [23 empty] | Всего по позиции
381 | ФЕР07-05-039-07 | Устройство герметизации горизонтальных и вертикальных стыков стеновых панелей мастикой: герметизирующей нетвердеющей/применит.Герметизация труб ОВ атмосферостойким силиконовым герметиком Mastersil 791 |  |  | 4: 100 м; 5: 3.5; 6: 1; 7: 3.5 | [17 empty] | Устройство герметизации горизонтальных и вертикальных стыков стеновых панелей мастикой: герметизирующей нетвердеющей/применит.Герметизация труб ОВ атмосферостойким силиконовым герметиком Mastersil 791
|  | Объем=350 / 100 | [29 empty] | Объем=350 / 100
| 421/пр_2020_прил.10_т.3_п.3_гр.4 | Производство работ осуществляется на территории действующего предприятия с наличием в зоне производства работ одного или нескольких из следующих факторов: - разветвленная сеть транспортных и инженерных коммуникаций; - стесненные условия для складирования материалов; - действующее технологическое оборудование; - движение технологического транспорта ОЗП=1,15; ЭМ=1,15 к расх.; ЗПМ=1,15; ТЗ=1,15; ТЗМ=1,15 | [30 empty] | Производство работ осуществляется на территории действующего предприятия с наличием в зоне производства работ одного или нескольких из следующих факторов: - разветвленная сеть транспортных и инженерных коммуникаций; - стесненные условия для складирования материалов; - действующее технологическое оборудование; - движение технологического транспорта ОЗП=1,15; ЭМ=1,15 к расх.; ЗПМ=1,15; ТЗ=1,15; ТЗМ=1,15
| 421/пр_2020_прил.10_т.3_п.1.2_гр.3 | Производство работ осуществляется в помещениях эксплуатируемого объекта капитального строительства, эксплуатация которого не прекращена, в том числе для объектов производственного и непроизводственного назначения без остановки рабочего процесса, при этом: в зоне производства работ имеется один из следующих факторов: - движение транспорта по внутрицеховым путям; - действующее технологическое или лабораторное оборудование; - мебель и иные загромождающие помещения предметы ОЗП=1,35; ЭМ=1,35 к расх.; ЗПМ=1,35; ТЗ=1,35; ТЗМ=1,35 | [30 empty] | Производство работ осуществляется в помещениях эксплуатируемого объекта капитального строительства, эксплуатация которого не прекращена, в том числе для объектов производственного и непроизводственного назначения без остановки рабочего процесса, при этом: в зоне производства работ имеется один из следующих факторов: - движение транспорта по внутрицеховым путям; - действующее технологическое или лабораторное оборудование; - мебель и иные загромождающие помещения предметы ОЗП=1,35; ЭМ=1,35 к расх.; ЗПМ=1,35; ТЗ=1,35; ТЗМ=1,35
| 648/пр_2022_п.124 | Для определения затрат на работы по капитальному ремонту и реконструкции объектов капитального строительства по единичным расценкам, включенным в сборники ФЕР, аналогичным технологическим процессам в новом строительстве, в том числе по возведению новых конструктивных элементов ОЗП=1,15; ЭМ=1,25 к расх.; ЗПМ=1,25; ТЗ=1,15; ТЗМ=1,25 | [30 empty] | Для определения затрат на работы по капитальному ремонту и реконструкции объектов капитального строительства по единичным расценкам, включенным в сборники ФЕР, аналогичным технологическим процессам в новом строительстве, в том числе по возведению новых конструктивных элементов ОЗП=1,15; ЭМ=1,25 к расх.; ЗПМ=1,25; ТЗ=1,15; ТЗМ=1,25
| 1 | ОТ |  |  | 8: 158.73; 9: 1.725; 10: 958.33; 11: 52.21; 12: 50034.41 | [20 empty] | ОТ
| 2 | ЭМ |  |  | 8: 1109.9; 9: 1.875; 10: 7283.72; 11: 15.71; 12: 114427.24 | [20 empty] | ЭМ
| 3 | в т.ч. ОТм |  |  | 8: 69.79; 9: 1.875; 10: 458; 11: 52.21; 12: 23912.18 | [20 empty] | в т.ч. ОТм
| 4 | М |  |  | 8: 1309.34; 10: 4582.69; 11: 9.5; 12: 43535.56 | [20 empty] | М
|  | ЗТ |  |  | 4: чел.-ч; 5: 17.5; 6: 1.725; 7: 105.6562 | [21 empty] | ЗТ
|  | ЗТм |  |  | 4: чел.-ч; 5: 6.91; 6: 1.875; 7: 45.3469 | [21 empty] | ЗТм
|  | Итого по расценке |  |  | 8: 2577.97; 10: 12824.74; 12: 207997.21 | [22 empty] | Итого по расценке
|  | ФОТ |  |  | 10: 1416.33; 12: 73946.59 | [21 empty] | ФОТ
| Пр/812-007.1-1 | НР Бетонные и железобетонные сборные конструкции жилых, общественных и административно-бытовых зданий промышленных предприятий |  |  | 4: %; 5: 116; 7: 116; 10: 1642.94; 12: 85778.04 | [21 empty] | НР Бетонные и железобетонные сборные конструкции жилых, общественных и административно-бытовых зданий промышленных предприятий
| Пр/774-007.1, Приказ № 774/пр от 11.12.2020 п.16 | СП Бетонные и железобетонные сборные конструкции жилых, общественных и административно-бытовых зданий промышленных предприятий |  |  | % | 80 | 0.85 | 68 |  |  | 963.1 |  | 50283.68 | [21 empty] | СП Бетонные и железобетонные сборные конструкции жилых, общественных и административно-бытовых зданий промышленных предприятий
|  | Всего по позиции |  |  | 10: 15430.78; 12: 344058.93 | [23 empty] | Всего по позиции
382 | ФССЦ-14.5.04.03-0002 | Мастика герметизирующая нетвердеющая из синтетического каучука, для заполнения и герметизации швов стеклянного ограждения теплиц |  |  | т | -0.2667 | 1 | -0.2667 | 17183 |  | -4582.71 | 9.5 | -43535.75 | [17 empty] | Мастика герметизирующая нетвердеющая из синтетического каучука, для заполнения и герметизации швов стеклянного ограждения теплиц
|  | Всего по позиции |  |  | 10: -4582.71; 12: -43535.75 | [23 empty] | Всего по позиции
383 | Прайс | Силиконовый герметик Mastersil 791 |  |  | 4: л; 5: 21; 6: 1; 7: 21; 11: 9.5 | [17 empty] | Силиконовый герметик Mastersil 791
|  | Всего по позиции |  |  | 10: 0; 12: 0 | [23 empty] | Всего по позиции
Устройство кровельного покрытия | [29 empty] | Устройство кровельного покрытия
384 | ФЕР12-01-017-01 | Устройство выравнивающих стяжек: цементно-песчаных толщиной 15 мм |  |  | 4: 100 м2; 5: 1.367; 6: 1; 7: 1.367 | [17 empty] | Устройство выравнивающих стяжек: цементно-песчаных толщиной 15 мм
|  | Объем=(27,34/0,2) / 100 | [29 empty] | Объем=(27,34/0,2) / 100
| 421/пр_2020_прил.10_т.3_п.3_гр.4 | Производство работ осуществляется на территории действующего предприятия с наличием в зоне производства работ одного или нескольких из следующих факторов: - разветвленная сеть транспортных и инженерных коммуникаций; - стесненные условия для складирования материалов; - действующее технологическое оборудование; - движение технологического транспорта ОЗП=1,15; ЭМ=1,15 к расх.; ЗПМ=1,15; ТЗ=1,15; ТЗМ=1,15 | [30 empty] | Производство работ осуществляется на территории действующего предприятия с наличием в зоне производства работ одного или нескольких из следующих факторов: - разветвленная сеть транспортных и инженерных коммуникаций; - стесненные условия для складирования материалов; - действующее технологическое оборудование; - движение технологического транспорта ОЗП=1,15; ЭМ=1,15 к расх.; ЗПМ=1,15; ТЗ=1,15; ТЗМ=1,15
| 421/пр_2020_прил.10_т.3_п.1.2_гр.3 | Производство работ осуществляется в помещениях эксплуатируемого объекта капитального строительства, эксплуатация которого не прекращена, в том числе для объектов производственного и непроизводственного назначения без остановки рабочего процесса, при этом: в зоне производства работ имеется один из следующих факторов: - движение транспорта по внутрицеховым путям; - действующее технологическое или лабораторное оборудование; - мебель и иные загромождающие помещения предметы ОЗП=1,35; ЭМ=1,35 к расх.; ЗПМ=1,35; ТЗ=1,35; ТЗМ=1,35 | [30 empty] | Производство работ осуществляется в помещениях эксплуатируемого объекта капитального строительства, эксплуатация которого не прекращена, в том числе для объектов производственного и непроизводственного назначения без остановки рабочего процесса, при этом: в зоне производства работ имеется один из следующих факторов: - движение транспорта по внутрицеховым путям; - действующее технологическое или лабораторное оборудование; - мебель и иные загромождающие помещения предметы ОЗП=1,35; ЭМ=1,35 к расх.; ЗПМ=1,35; ТЗ=1,35; ТЗМ=1,35
| 648/пр_2022_п.124 | Для определения затрат на работы по капитальному ремонту и реконструкции объектов капитального строительства по единичным расценкам, включенным в сборники ФЕР, аналогичным технологическим процессам в новом строительстве, в том числе по возведению новых конструктивных элементов ОЗП=1,15; ЭМ=1,25 к расх.; ЗПМ=1,25; ТЗ=1,15; ТЗМ=1,25 | [30 empty] | Для определения затрат на работы по капитальному ремонту и реконструкции объектов капитального строительства по единичным расценкам, включенным в сборники ФЕР, аналогичным технологическим процессам в новом строительстве, в том числе по возведению новых конструктивных элементов ОЗП=1,15; ЭМ=1,25 к расх.; ЗПМ=1,25; ТЗ=1,15; ТЗМ=1,25
| 1 | ОТ |  |  | 8: 209.95; 9: 1.725; 10: 495.08; 11: 52.21; 12: 25848.13 | [20 empty] | ОТ
| 2 | ЭМ |  |  | 8: 189.93; 9: 1.875; 10: 486.81; 11: 15.71; 12: 7647.79 | [20 empty] | ЭМ
| 3 | в т.ч. ОТм |  |  | 8: 21.86; 9: 1.875; 10: 56.03; 11: 52.21; 12: 2925.33 | [20 empty] | в т.ч. ОТм
| 4 | М |  |  | 8: 36.67; 10: 50.13; 11: 9.5; 12: 476.24 | [20 empty] | М
|  | ЗТ |  |  | 4: чел.-ч; 5: 24.3; 6: 1.725; 7: 57.3012 | [21 empty] | ЗТ
|  | ЗТм |  |  | 4: чел.-ч; 5: 1.94; 6: 1.875; 7: 4.9725 | [21 empty] | ЗТм
|  | Итого по расценке |  |  | 8: 436.55; 10: 1032.02; 12: 33972.16 | [22 empty] | Итого по расценке
|  | ФОТ |  |  | 10: 551.11; 12: 28773.46 | [21 empty] | ФОТ
| Пр/812-012.0-1 | НР Кровли |  |  | 4: %; 5: 109; 7: 109; 10: 600.71; 12: 31363.07 | [21 empty] | НР Кровли
| Пр/774-012.0, Приказ № 774/пр от 11.12.2020 п.16 | СП Кровли |  |  | % | 57 | 0.85 | 48.45 |  |  | 267.01 |  | 13940.74 | [21 empty] | СП Кровли
|  | Всего по позиции |  |  | 10: 1899.74; 12: 79275.97 | [23 empty] | Всего по позиции
385 | ФЕР12-01-017-02 | Устройство выравнивающих стяжек: на каждый 1 мм изменения толщины добавлять или исключать к расценке 12-01-017-01/до 20мм. |  |  | 4: 100 м2; 5: 1.367; 6: 1; 7: 1.367 | [17 empty] | Устройство выравнивающих стяжек: на каждый 1 мм изменения толщины добавлять или исключать к расценке 12-01-017-01/до 20мм.
| 421/пр_2020_прил.10_т.3_п.3_гр.4 | Производство работ осуществляется на территории действующего предприятия с наличием в зоне производства работ одного или нескольких из следующих факторов: - разветвленная сеть транспортных и инженерных коммуникаций; - стесненные условия для складирования материалов; - действующее технологическое оборудование; - движение технологического транспорта ОЗП=1,15; ЭМ=1,15 к расх.; ЗПМ=1,15; ТЗ=1,15; ТЗМ=1,15 | [30 empty] | Производство работ осуществляется на территории действующего предприятия с наличием в зоне производства работ одного или нескольких из следующих факторов: - разветвленная сеть транспортных и инженерных коммуникаций; - стесненные условия для складирования материалов; - действующее технологическое оборудование; - движение технологического транспорта ОЗП=1,15; ЭМ=1,15 к расх.; ЗПМ=1,15; ТЗ=1,15; ТЗМ=1,15
| 421/пр_2020_прил.10_т.3_п.1.2_гр.3 | Производство работ осуществляется в помещениях эксплуатируемого объекта капитального строительства, эксплуатация которого не прекращена, в том числе для объектов производственного и непроизводственного назначения без остановки рабочего процесса, при этом: в зоне производства работ имеется один из следующих факторов: - движение транспорта по внутрицеховым путям; - действующее технологическое или лабораторное оборудование; - мебель и иные загромождающие помещения предметы ОЗП=1,35; ЭМ=1,35 к расх.; ЗПМ=1,35; ТЗ=1,35; ТЗМ=1,35 | [30 empty] | Производство работ осуществляется в помещениях эксплуатируемого объекта капитального строительства, эксплуатация которого не прекращена, в том числе для объектов производственного и непроизводственного назначения без остановки рабочего процесса, при этом: в зоне производства работ имеется один из следующих факторов: - движение транспорта по внутрицеховым путям; - действующее технологическое или лабораторное оборудование; - мебель и иные загромождающие помещения предметы ОЗП=1,35; ЭМ=1,35 к расх.; ЗПМ=1,35; ТЗ=1,35; ТЗМ=1,35
|  | 20-15=5/1=5 ПЗ=5 (ОЗП=5; ЭМ=5 к расх.; ЗПМ=5; МАТ=5 к расх.; ТЗ=5; ТЗМ=5) | [30 empty] | 20-15=5/1=5 ПЗ=5 (ОЗП=5; ЭМ=5 к расх.; ЗПМ=5; МАТ=5 к расх.; ТЗ=5; ТЗМ=5)
| 648/пр_2022_п.124 | Для определения затрат на работы по капитальному ремонту и реконструкции объектов капитального строительства по единичным расценкам, включенным в сборники ФЕР, аналогичным технологическим процессам в новом строительстве, в том числе по возведению новых конструктивных элементов ОЗП=1,15; ЭМ=1,25 к расх.; ЗПМ=1,25; ТЗ=1,15; ТЗМ=1,25 | [30 empty] | Для определения затрат на работы по капитальному ремонту и реконструкции объектов капитального строительства по единичным расценкам, включенным в сборники ФЕР, аналогичным технологическим процессам в новом строительстве, в том числе по возведению новых конструктивных элементов ОЗП=1,15; ЭМ=1,25 к расх.; ЗПМ=1,25; ТЗ=1,15; ТЗМ=1,25
| 1 | ОТ |  |  | 8: 8.64; 9: 8.625; 10: 101.87; 11: 52.21; 12: 5318.63 | [20 empty] | ОТ
| 2 | ЭМ |  |  | 8: 2.66; 9: 9.375; 10: 34.09; 11: 15.71; 12: 535.55 | [20 empty] | ЭМ
| 3 | в т.ч. ОТм |  |  | 8: 0.34; 9: 9.375; 10: 4.36; 11: 52.21; 12: 227.64 | [20 empty] | в т.ч. ОТм
|  | ЗТ |  |  | 4: чел.-ч; 5: 1; 6: 8.625; 7: 11.7904 | [21 empty] | ЗТ
|  | ЗТм |  |  | 4: чел.-ч; 5: 0.03; 6: 9.375; 7: 0.38447 | [21 empty] | ЗТм
|  | Итого по расценке |  |  | 8: 11.3; 10: 135.96; 12: 5854.18 | [22 empty] | Итого по расценке
|  | ФОТ |  |  | 10: 106.23; 12: 5546.27 | [21 empty] | ФОТ
| Пр/812-012.0-1 | НР Кровли |  |  | 4: %; 5: 109; 7: 109; 10: 115.79; 12: 6045.43 | [21 empty] | НР Кровли
| Пр/774-012.0, Приказ № 774/пр от 11.12.2020 п.16 | СП Кровли |  |  | % | 57 | 0.85 | 48.45 |  |  | 51.47 |  | 2687.17 | [21 empty] | СП Кровли
|  | Всего по позиции |  |  | 10: 303.22; 12: 14586.78 | [23 empty] | Всего по позиции
386 | Прайс | Цементно-песчаная стяжка М150, 20мм |  |  | 4: м3; 5: 27.34; 6: 1; 7: 27.34; 11: 9.5 | [17 empty] | Цементно-песчаная стяжка М150, 20мм
|  | Всего по позиции |  |  | 10: 0; 12: 0 | [23 empty] | Всего по позиции
387 | ФЕР12-01-002-17 | Устройство кровель плоских с применением полимерной мастики на основе бутилкаучука: нанесение полимерной мастики на основе бутилкаучука на огрунтованную поверхность в один слой/применит.Нанесение праймера битумного ТЕХНОНИКОЛЬ №01 |  |  | 4: 100 м2; 5: 13.7075; 6: 1; 7: 13.7075 | [17 empty] | Устройство кровель плоских с применением полимерной мастики на основе бутилкаучука: нанесение полимерной мастики на основе бутилкаучука на огрунтованную поверхность в один слой/применит.Нанесение праймера битумного ТЕХНОНИКОЛЬ №01
|  | Объем=1370,75 / 100 | [29 empty] | Объем=1370,75 / 100
| 421/пр_2020_прил.10_т.3_п.3_гр.4 | Производство работ осуществляется на территории действующего предприятия с наличием в зоне производства работ одного или нескольких из следующих факторов: - разветвленная сеть транспортных и инженерных коммуникаций; - стесненные условия для складирования материалов; - действующее технологическое оборудование; - движение технологического транспорта ОЗП=1,15; ЭМ=1,15 к расх.; ЗПМ=1,15; ТЗ=1,15; ТЗМ=1,15 | [30 empty] | Производство работ осуществляется на территории действующего предприятия с наличием в зоне производства работ одного или нескольких из следующих факторов: - разветвленная сеть транспортных и инженерных коммуникаций; - стесненные условия для складирования материалов; - действующее технологическое оборудование; - движение технологического транспорта ОЗП=1,15; ЭМ=1,15 к расх.; ЗПМ=1,15; ТЗ=1,15; ТЗМ=1,15
| 421/пр_2020_прил.10_т.3_п.1.2_гр.3 | Производство работ осуществляется в помещениях эксплуатируемого объекта капитального строительства, эксплуатация которого не прекращена, в том числе для объектов производственного и непроизводственного назначения без остановки рабочего процесса, при этом: в зоне производства работ имеется один из следующих факторов: - движение транспорта по внутрицеховым путям; - действующее технологическое или лабораторное оборудование; - мебель и иные загромождающие помещения предметы ОЗП=1,35; ЭМ=1,35 к расх.; ЗПМ=1,35; ТЗ=1,35; ТЗМ=1,35 | [30 empty] | Производство работ осуществляется в помещениях эксплуатируемого объекта капитального строительства, эксплуатация которого не прекращена, в том числе для объектов производственного и непроизводственного назначения без остановки рабочего процесса, при этом: в зоне производства работ имеется один из следующих факторов: - движение транспорта по внутрицеховым путям; - действующее технологическое или лабораторное оборудование; - мебель и иные загромождающие помещения предметы ОЗП=1,35; ЭМ=1,35 к расх.; ЗПМ=1,35; ТЗ=1,35; ТЗМ=1,35
| 648/пр_2022_п.124 | Для определения затрат на работы по капитальному ремонту и реконструкции объектов капитального строительства по единичным расценкам, включенным в сборники ФЕР, аналогичным технологическим процессам в новом строительстве, в том числе по возведению новых конструктивных элементов ОЗП=1,15; ЭМ=1,25 к расх.; ЗПМ=1,25; ТЗ=1,15; ТЗМ=1,25 | [30 empty] | Для определения затрат на работы по капитальному ремонту и реконструкции объектов капитального строительства по единичным расценкам, включенным в сборники ФЕР, аналогичным технологическим процессам в новом строительстве, в том числе по возведению новых конструктивных элементов ОЗП=1,15; ЭМ=1,25 к расх.; ЗПМ=1,25; ТЗ=1,15; ТЗМ=1,25
| 1 | ОТ |  |  | 8: 24.45; 9: 1.725; 10: 578.13; 11: 52.21; 12: 30184.17 | [20 empty] | ОТ
| 2 | ЭМ |  |  | 8: 4.25; 9: 1.875; 10: 109.23; 11: 15.71; 12: 1716 | [20 empty] | ЭМ
| 3 | в т.ч. ОТм |  |  | 8: 0.84; 9: 1.875; 10: 21.59; 11: 52.21; 12: 1127.21 | [20 empty] | в т.ч. ОТм
|  | ЗТ |  |  | 4: чел.-ч; 5: 2.89; 6: 1.725; 7: 68.3353 | [21 empty] | ЗТ
|  | ЗТм |  |  | 4: чел.-ч; 5: 0.07; 6: 1.875; 7: 1.7991 | [21 empty] | ЗТм
|  | Итого по расценке |  |  | 8: 28.7; 10: 687.36; 12: 31900.17 | [22 empty] | Итого по расценке
|  | ФОТ |  |  | 10: 599.72; 12: 31311.38 | [21 empty] | ФОТ
| Пр/812-012.0-1 | НР Кровли |  |  | 4: %; 5: 109; 7: 109; 10: 653.69; 12: 34129.4 | [21 empty] | НР Кровли
| Пр/774-012.0, Приказ № 774/пр от 11.12.2020 п.16 | СП Кровли |  |  | % | 57 | 0.85 | 48.45 |  |  | 290.56 |  | 15170.36 | [21 empty] | СП Кровли
|  | Всего по позиции |  |  | 10: 1631.61; 12: 81199.93 | [23 empty] | Всего по позиции
388 | Прайс | Праймер битумный ТЕХНОНИКОЛЬ №01 |  |  | 4: л; 5: 274.15; 6: 1; 7: 274.15; 11: 9.5 | [17 empty] | Праймер битумный ТЕХНОНИКОЛЬ №01
|  | Всего по позиции |  |  | 10: 0; 12: 0 | [23 empty] | Всего по позиции
389 | ФЕР12-01-015-03 | Устройство пароизоляции: прокладочной в один слой |  |  | 4: 100 м2; 5: 13.88; 6: 1; 7: 13.88 | [17 empty] | Устройство пароизоляции: прокладочной в один слой
|  | Объем=(1595,69/1,15) / 100 | [29 empty] | Объем=(1595,69/1,15) / 100
| 421/пр_2020_прил.10_т.3_п.3_гр.4 | Производство работ осуществляется на территории действующего предприятия с наличием в зоне производства работ одного или нескольких из следующих факторов: - разветвленная сеть транспортных и инженерных коммуникаций; - стесненные условия для складирования материалов; - действующее технологическое оборудование; - движение технологического транспорта ОЗП=1,15; ЭМ=1,15 к расх.; ЗПМ=1,15; ТЗ=1,15; ТЗМ=1,15 | [30 empty] | Производство работ осуществляется на территории действующего предприятия с наличием в зоне производства работ одного или нескольких из следующих факторов: - разветвленная сеть транспортных и инженерных коммуникаций; - стесненные условия для складирования материалов; - действующее технологическое оборудование; - движение технологического транспорта ОЗП=1,15; ЭМ=1,15 к расх.; ЗПМ=1,15; ТЗ=1,15; ТЗМ=1,15
| 421/пр_2020_прил.10_т.3_п.1.2_гр.3 | Производство работ осуществляется в помещениях эксплуатируемого объекта капитального строительства, эксплуатация которого не прекращена, в том числе для объектов производственного и непроизводственного назначения без остановки рабочего процесса, при этом: в зоне производства работ имеется один из следующих факторов: - движение транспорта по внутрицеховым путям; - действующее технологическое или лабораторное оборудование; - мебель и иные загромождающие помещения предметы ОЗП=1,35; ЭМ=1,35 к расх.; ЗПМ=1,35; ТЗ=1,35; ТЗМ=1,35 | [30 empty] | Производство работ осуществляется в помещениях эксплуатируемого объекта капитального строительства, эксплуатация которого не прекращена, в том числе для объектов производственного и непроизводственного назначения без остановки рабочего процесса, при этом: в зоне производства работ имеется один из следующих факторов: - движение транспорта по внутрицеховым путям; - действующее технологическое или лабораторное оборудование; - мебель и иные загромождающие помещения предметы ОЗП=1,35; ЭМ=1,35 к расх.; ЗПМ=1,35; ТЗ=1,35; ТЗМ=1,35
| 648/пр_2022_п.124 | Для определения затрат на работы по капитальному ремонту и реконструкции объектов капитального строительства по единичным расценкам, включенным в сборники ФЕР, аналогичным технологическим процессам в новом строительстве, в том числе по возведению новых конструктивных элементов ОЗП=1,15; ЭМ=1,25 к расх.; ЗПМ=1,25; ТЗ=1,15; ТЗМ=1,25 | [30 empty] | Для определения затрат на работы по капитальному ремонту и реконструкции объектов капитального строительства по единичным расценкам, включенным в сборники ФЕР, аналогичным технологическим процессам в новом строительстве, в том числе по возведению новых конструктивных элементов ОЗП=1,15; ЭМ=1,25 к расх.; ЗПМ=1,25; ТЗ=1,15; ТЗМ=1,25
| 1 | ОТ |  |  | 8: 60.66; 9: 1.725; 10: 1452.38; 11: 52.21; 12: 75828.76 | [20 empty] | ОТ
| 2 | ЭМ |  |  | 8: 30.24; 9: 1.875; 10: 787; 11: 15.71; 12: 12363.77 | [20 empty] | ЭМ
| 3 | в т.ч. ОТм |  |  | 8: 2.69; 9: 1.875; 10: 70.01; 11: 52.21; 12: 3655.22 | [20 empty] | в т.ч. ОТм
| 4 | М |  |  | 8: 851.5; 10: 11818.82; 11: 9.5; 12: 112278.79 | [20 empty] | М
|  | ЗТ |  |  | 4: чел.-ч; 5: 6.94; 6: 1.725; 7: 166.1644 | [21 empty] | ЗТ
|  | ЗТм |  |  | 4: чел.-ч; 5: 0.21; 6: 1.875; 7: 5.4653 | [21 empty] | ЗТм
|  | Итого по расценке |  |  | 8: 942.4; 10: 14058.2; 12: 200471.32 | [22 empty] | Итого по расценке
|  | ФОТ |  |  | 10: 1522.39; 12: 79483.98 | [21 empty] | ФОТ
| Пр/812-012.0-1 | НР Кровли |  |  | 4: %; 5: 109; 7: 109; 10: 1659.41; 12: 86637.54 | [21 empty] | НР Кровли
| Пр/774-012.0, Приказ № 774/пр от 11.12.2020 п.16 | СП Кровли |  |  | % | 57 | 0.85 | 48.45 |  |  | 737.6 |  | 38509.99 | [21 empty] | СП Кровли
|  | Всего по позиции |  |  | 10: 16455.21; 12: 325618.85 | [23 empty] | Всего по позиции
390 | ФССЦ-12.1.02.06-0022 | Рубероид кровельный РКП-350 |  |  | м2 | -1526.8 | 1 | -1526.8 | 6.2 |  | -9466.16 | 9.5 | -89928.52 | [17 empty] | Рубероид кровельный РКП-350
|  | Всего по позиции |  |  | 10: -9466.16; 12: -89928.52 | [23 empty] | Всего по позиции
391 | Прайс | Пароизоляция Технобарьер |  |  | 4: м2; 5: 1595.69; 6: 1; 7: 1595.69; 11: 9.5 | [17 empty] | Пароизоляция Технобарьер
|  | Всего по позиции |  |  | 10: 0; 12: 0 | [23 empty] | Всего по позиции
392 | ФЕР12-01-013-03 | Утепление покрытий плитами: из минеральной ваты или перлита на битумной мастике в один слой/применит.Теплоизоляция бортового элемента Техноруф В ЭКСТРА, t = 50 мм |  |  | 4: 100 м2; 5: 13.951; 6: 1; 7: 13.951 | [17 empty] | Утепление покрытий плитами: из минеральной ваты или перлита на битумной мастике в один слой/применит.Теплоизоляция бортового элемента Техноруф В ЭКСТРА, t = 50 мм
|  | Объем=(1436,96/1,03) / 100 | [29 empty] | Объем=(1436,96/1,03) / 100
| 421/пр_2020_прил.10_т.3_п.3_гр.4 | Производство работ осуществляется на территории действующего предприятия с наличием в зоне производства работ одного или нескольких из следующих факторов: - разветвленная сеть транспортных и инженерных коммуникаций; - стесненные условия для складирования материалов; - действующее технологическое оборудование; - движение технологического транспорта ОЗП=1,15; ЭМ=1,15 к расх.; ЗПМ=1,15; ТЗ=1,15; ТЗМ=1,15 | [30 empty] | Производство работ осуществляется на территории действующего предприятия с наличием в зоне производства работ одного или нескольких из следующих факторов: - разветвленная сеть транспортных и инженерных коммуникаций; - стесненные условия для складирования материалов; - действующее технологическое оборудование; - движение технологического транспорта ОЗП=1,15; ЭМ=1,15 к расх.; ЗПМ=1,15; ТЗ=1,15; ТЗМ=1,15
| 421/пр_2020_прил.10_т.3_п.1.2_гр.3 | Производство работ осуществляется в помещениях эксплуатируемого объекта капитального строительства, эксплуатация которого не прекращена, в том числе для объектов производственного и непроизводственного назначения без остановки рабочего процесса, при этом: в зоне производства работ имеется один из следующих факторов: - движение транспорта по внутрицеховым путям; - действующее технологическое или лабораторное оборудование; - мебель и иные загромождающие помещения предметы ОЗП=1,35; ЭМ=1,35 к расх.; ЗПМ=1,35; ТЗ=1,35; ТЗМ=1,35 | [30 empty] | Производство работ осуществляется в помещениях эксплуатируемого объекта капитального строительства, эксплуатация которого не прекращена, в том числе для объектов производственного и непроизводственного назначения без остановки рабочего процесса, при этом: в зоне производства работ имеется один из следующих факторов: - движение транспорта по внутрицеховым путям; - действующее технологическое или лабораторное оборудование; - мебель и иные загромождающие помещения предметы ОЗП=1,35; ЭМ=1,35 к расх.; ЗПМ=1,35; ТЗ=1,35; ТЗМ=1,35
| 648/пр_2022_п.124 | Для определения затрат на работы по капитальному ремонту и реконструкции объектов капитального строительства по единичным расценкам, включенным в сборники ФЕР, аналогичным технологическим процессам в новом строительстве, в том числе по возведению новых конструктивных элементов ОЗП=1,15; ЭМ=1,25 к расх.; ЗПМ=1,25; ТЗ=1,15; ТЗМ=1,25 | [30 empty] | Для определения затрат на работы по капитальному ремонту и реконструкции объектов капитального строительства по единичным расценкам, включенным в сборники ФЕР, аналогичным технологическим процессам в новом строительстве, в том числе по возведению новых конструктивных элементов ОЗП=1,15; ЭМ=1,25 к расх.; ЗПМ=1,25; ТЗ=1,15; ТЗМ=1,25
| 1 | ОТ |  |  | 8: 383.25; 9: 1.725; 10: 9223.09; 11: 52.21; 12: 481537.53 | [20 empty] | ОТ
| 2 | ЭМ |  |  | 8: 126.92; 9: 1.875; 10: 3319.99; 11: 15.71; 12: 52157.04 | [20 empty] | ЭМ
| 3 | в т.ч. ОТм |  |  | 8: 10.68; 9: 1.875; 10: 279.37; 11: 52.21; 12: 14585.91 | [20 empty] | в т.ч. ОТм
| 4 | М |  |  | 8: 870.84; 10: 12149.09; 11: 9.5; 12: 115416.36 | [20 empty] | М
|  | ЗТ |  |  | 4: чел.-ч; 5: 40.3; 6: 1.725; 7: 969.8386 | [21 empty] | ЗТ
|  | ЗТм |  |  | 4: чел.-ч; 5: 0.83; 6: 1.875; 7: 21.7112 | [21 empty] | ЗТм
|  | Итого по расценке |  |  | 8: 1381.01; 10: 24692.17; 12: 649110.93 | [22 empty] | Итого по расценке
|  | ФОТ |  |  | 10: 9502.46; 12: 496123.44 | [21 empty] | ФОТ
| Пр/812-012.0-1 | НР Кровли |  |  | 4: %; 5: 109; 7: 109; 10: 10357.68; 12: 540774.55 | [21 empty] | НР Кровли
| Пр/774-012.0, Приказ № 774/пр от 11.12.2020 п.16 | СП Кровли |  |  | % | 57 | 0.85 | 48.45 |  |  | 4603.94 |  | 240371.81 | [21 empty] | СП Кровли
|  | Всего по позиции |  |  | 10: 39653.79; 12: 1430257.29 | [23 empty] | Всего по позиции
393 | Прайс | Техноруф В ЭКСТРА, t = 50 мм |  |  | 4: м2; 5: 1436.95; 6: 1; 7: 1436.95; 11: 9.5 | [17 empty] | Техноруф В ЭКСТРА, t = 50 мм
|  | Всего по позиции |  |  | 10: 0; 12: 0 | [23 empty] | Всего по позиции
394 | ФЕР12-01-013-04 | Утепление покрытий плитами: на каждый последующий слой добавлять к расценке 12-01-013-03 |  |  | 4: 100 м2; 5: 13.7075; 6: 1; 7: 13.7075 | [17 empty] | Утепление покрытий плитами: на каждый последующий слой добавлять к расценке 12-01-013-03
|  | Объем=(1411,87/1,03) / 100 | [29 empty] | Объем=(1411,87/1,03) / 100
| 421/пр_2020_прил.10_т.3_п.3_гр.4 | Производство работ осуществляется на территории действующего предприятия с наличием в зоне производства работ одного или нескольких из следующих факторов: - разветвленная сеть транспортных и инженерных коммуникаций; - стесненные условия для складирования материалов; - действующее технологическое оборудование; - движение технологического транспорта ОЗП=1,15; ЭМ=1,15 к расх.; ЗПМ=1,15; ТЗ=1,15; ТЗМ=1,15 | [30 empty] | Производство работ осуществляется на территории действующего предприятия с наличием в зоне производства работ одного или нескольких из следующих факторов: - разветвленная сеть транспортных и инженерных коммуникаций; - стесненные условия для складирования материалов; - действующее технологическое оборудование; - движение технологического транспорта ОЗП=1,15; ЭМ=1,15 к расх.; ЗПМ=1,15; ТЗ=1,15; ТЗМ=1,15
| 421/пр_2020_прил.10_т.3_п.1.2_гр.3 | Производство работ осуществляется в помещениях эксплуатируемого объекта капитального строительства, эксплуатация которого не прекращена, в том числе для объектов производственного и непроизводственного назначения без остановки рабочего процесса, при этом: в зоне производства работ имеется один из следующих факторов: - движение транспорта по внутрицеховым путям; - действующее технологическое или лабораторное оборудование; - мебель и иные загромождающие помещения предметы ОЗП=1,35; ЭМ=1,35 к расх.; ЗПМ=1,35; ТЗ=1,35; ТЗМ=1,35 | [30 empty] | Производство работ осуществляется в помещениях эксплуатируемого объекта капитального строительства, эксплуатация которого не прекращена, в том числе для объектов производственного и непроизводственного назначения без остановки рабочего процесса, при этом: в зоне производства работ имеется один из следующих факторов: - движение транспорта по внутрицеховым путям; - действующее технологическое или лабораторное оборудование; - мебель и иные загромождающие помещения предметы ОЗП=1,35; ЭМ=1,35 к расх.; ЗПМ=1,35; ТЗ=1,35; ТЗМ=1,35
| 648/пр_2022_п.124 | Для определения затрат на работы по капитальному ремонту и реконструкции объектов капитального строительства по единичным расценкам, включенным в сборники ФЕР, аналогичным технологическим процессам в новом строительстве, в том числе по возведению новых конструктивных элементов ОЗП=1,15; ЭМ=1,25 к расх.; ЗПМ=1,25; ТЗ=1,15; ТЗМ=1,25 | [30 empty] | Для определения затрат на работы по капитальному ремонту и реконструкции объектов капитального строительства по единичным расценкам, включенным в сборники ФЕР, аналогичным технологическим процессам в новом строительстве, в том числе по возведению новых конструктивных элементов ОЗП=1,15; ЭМ=1,25 к расх.; ЗПМ=1,25; ТЗ=1,15; ТЗМ=1,25
| 1 | ОТ |  |  | 8: 296.71; 9: 1.725; 10: 7015.83; 11: 52.21; 12: 366296.48 | [20 empty] | ОТ
| 2 | ЭМ |  |  | 8: 121.22; 9: 1.875; 10: 3115.54; 11: 15.71; 12: 48945.13 | [20 empty] | ЭМ
| 3 | в т.ч. ОТм |  |  | 8: 10.68; 9: 1.875; 10: 274.49; 11: 52.21; 12: 14331.12 | [20 empty] | в т.ч. ОТм
| 4 | М |  |  | 8: 681.39; 10: 9340.14; 11: 9.5; 12: 88731.33 | [20 empty] | М
|  | ЗТ |  |  | 4: чел.-ч; 5: 31.2; 6: 1.725; 7: 737.7363 | [21 empty] | ЗТ
|  | ЗТм |  |  | 4: чел.-ч; 5: 0.83; 6: 1.875; 7: 21.3323 | [21 empty] | ЗТм
|  | Итого по расценке |  |  | 8: 1099.32; 10: 19471.51; 12: 503972.94 | [22 empty] | Итого по расценке
|  | ФОТ |  |  | 10: 7290.32; 12: 380627.6 | [21 empty] | ФОТ
| Пр/812-012.0-1 | НР Кровли |  |  | 4: %; 5: 109; 7: 109; 10: 7946.45; 12: 414884.08 | [21 empty] | НР Кровли
| Пр/774-012.0, Приказ № 774/пр от 11.12.2020 п.16 | СП Кровли |  |  | % | 57 | 0.85 | 48.45 |  |  | 3532.16 |  | 184414.07 | [21 empty] | СП Кровли
|  | Всего по позиции |  |  | 10: 30950.12; 12: 1103271.09 | [23 empty] | Всего по позиции
395 | Прайс | Техноруф В экстра ХБ=0,047, 110 мм |  |  | 4: м2; 5: 1411.87; 6: 1; 7: 1411.87; 11: 9.5 | [17 empty] | Техноруф В экстра ХБ=0,047, 110 мм
|  | Всего по позиции |  |  | 10: 0; 12: 0 | [23 empty] | Всего по позиции
396 | ФЕР11-01-035-04 | Устройство покрытий: из плит древесностружечных/применит. |  |  | 4: 100 м2; 5: 2.151; 6: 1; 7: 2.151 | [17 empty] | Устройство покрытий: из плит древесностружечных/применит.
|  | Объем=215,11 / 100 | [29 empty] | Объем=215,11 / 100
| 421/пр_2020_прил.10_т.3_п.3_гр.4 | Производство работ осуществляется на территории действующего предприятия с наличием в зоне производства работ одного или нескольких из следующих факторов: - разветвленная сеть транспортных и инженерных коммуникаций; - стесненные условия для складирования материалов; - действующее технологическое оборудование; - движение технологического транспорта ОЗП=1,15; ЭМ=1,15 к расх.; ЗПМ=1,15; ТЗ=1,15; ТЗМ=1,15 | [30 empty] | Производство работ осуществляется на территории действующего предприятия с наличием в зоне производства работ одного или нескольких из следующих факторов: - разветвленная сеть транспортных и инженерных коммуникаций; - стесненные условия для складирования материалов; - действующее технологическое оборудование; - движение технологического транспорта ОЗП=1,15; ЭМ=1,15 к расх.; ЗПМ=1,15; ТЗ=1,15; ТЗМ=1,15
| 421/пр_2020_прил.10_т.3_п.1.2_гр.3 | Производство работ осуществляется в помещениях эксплуатируемого объекта капитального строительства, эксплуатация которого не прекращена, в том числе для объектов производственного и непроизводственного назначения без остановки рабочего процесса, при этом: в зоне производства работ имеется один из следующих факторов: - движение транспорта по внутрицеховым путям; - действующее технологическое или лабораторное оборудование; - мебель и иные загромождающие помещения предметы ОЗП=1,35; ЭМ=1,35 к расх.; ЗПМ=1,35; ТЗ=1,35; ТЗМ=1,35 | [30 empty] | Производство работ осуществляется в помещениях эксплуатируемого объекта капитального строительства, эксплуатация которого не прекращена, в том числе для объектов производственного и непроизводственного назначения без остановки рабочего процесса, при этом: в зоне производства работ имеется один из следующих факторов: - движение транспорта по внутрицеховым путям; - действующее технологическое или лабораторное оборудование; - мебель и иные загромождающие помещения предметы ОЗП=1,35; ЭМ=1,35 к расх.; ЗПМ=1,35; ТЗ=1,35; ТЗМ=1,35
| 648/пр_2022_п.124 | Для определения затрат на работы по капитальному ремонту и реконструкции объектов капитального строительства по единичным расценкам, включенным в сборники ФЕР, аналогичным технологическим процессам в новом строительстве, в том числе по возведению новых конструктивных элементов ОЗП=1,15; ЭМ=1,25 к расх.; ЗПМ=1,25; ТЗ=1,15; ТЗМ=1,25 | [30 empty] | Для определения затрат на работы по капитальному ремонту и реконструкции объектов капитального строительства по единичным расценкам, включенным в сборники ФЕР, аналогичным технологическим процессам в новом строительстве, в том числе по возведению новых конструктивных элементов ОЗП=1,15; ЭМ=1,25 к расх.; ЗПМ=1,25; ТЗ=1,15; ТЗМ=1,25
| 1 | ОТ |  |  | 8: 413.34; 9: 1.725; 10: 1533.69; 11: 52.21; 12: 80073.95 | [20 empty] | ОТ
| 2 | ЭМ |  |  | 8: 72.67; 9: 1.875; 10: 293.09; 11: 15.71; 12: 4604.44 | [20 empty] | ЭМ
| 3 | в т.ч. ОТм |  |  | 8: 17.46; 9: 1.875; 10: 70.42; 11: 52.21; 12: 3676.63 | [20 empty] | в т.ч. ОТм
| 4 | М |  |  | 8: 4001; 10: 8606.15; 11: 9.5; 12: 81758.43 | [20 empty] | М
|  | ЗТ |  |  | 4: чел.-ч; 5: 47.84; 6: 1.725; 7: 177.5091 | [21 empty] | ЗТ
|  | ЗТм |  |  | 4: чел.-ч; 5: 1.41; 6: 1.875; 7: 5.6867 | [21 empty] | ЗТм
|  | Итого по расценке |  |  | 8: 4487.01; 10: 10432.93; 12: 166436.82 | [22 empty] | Итого по расценке
|  | ФОТ |  |  | 10: 1604.11; 12: 83750.58 | [21 empty] | ФОТ
| Пр/812-011.0-1 | НР Полы |  |  | 4: %; 5: 112; 7: 112; 10: 1796.6; 12: 93800.65 | [21 empty] | НР Полы
| Пр/774-011.0, Приказ № 774/пр от 11.12.2020 п.16 | СП Полы |  |  | % | 65 | 0.85 | 55.25 |  |  | 886.27 |  | 46272.2 | [21 empty] | СП Полы
|  | Всего по позиции |  |  | 10: 13115.8; 12: 306509.67 | [23 empty] | Всего по позиции
397 | ФССЦ-11.2.09.02-0004 | Плиты древесностружечные, многослойные и трехслойные, П-1, толщина 18-20 мм |  |  | 100 м2 | -2.209 | 1 | -2.209 | 3834 |  | -8469.31 | 9.5 | -80458.45 | [17 empty] | Плиты древесностружечные, многослойные и трехслойные, П-1, толщина 18-20 мм
|  | Всего по позиции |  |  | 10: -8469.31; 12: -80458.45 | [23 empty] | Всего по позиции
398 | Прайс | ЦСП-1, t = 15 мм |  |  | 4: м2; 5: 220.91; 6: 1; 7: 220.91; 11: 9.5 | [17 empty] | ЦСП-1, t = 15 мм
|  | Объем=МАСТЕР.р32*100 | [29 empty] | Объем=МАСТЕР.р32*100
|  | Всего по позиции |  |  | 10: 0; 12: 0 | [23 empty] | Всего по позиции
399 | ФЕР12-01-042-03 | Устройство мест примыканий из минераловатной плиты полосами толщиной 50 мм на мастике битумно-полимерной кровельной гидроизоляционной, холодной |  |  | 4: 100 м2; 5: 0.024; 6: 1; 7: 0.024 | [17 empty] | Устройство мест примыканий из минераловатной плиты полосами толщиной 50 мм на мастике битумно-полимерной кровельной гидроизоляционной, холодной
|  | Объем=2,436 / 100 | [29 empty] | Объем=2,436 / 100
| 421/пр_2020_прил.10_т.3_п.3_гр.4 | Производство работ осуществляется на территории действующего предприятия с наличием в зоне производства работ одного или нескольких из следующих факторов: - разветвленная сеть транспортных и инженерных коммуникаций; - стесненные условия для складирования материалов; - действующее технологическое оборудование; - движение технологического транспорта ОЗП=1,15; ЭМ=1,15 к расх.; ЗПМ=1,15; ТЗ=1,15; ТЗМ=1,15 | [30 empty] | Производство работ осуществляется на территории действующего предприятия с наличием в зоне производства работ одного или нескольких из следующих факторов: - разветвленная сеть транспортных и инженерных коммуникаций; - стесненные условия для складирования материалов; - действующее технологическое оборудование; - движение технологического транспорта ОЗП=1,15; ЭМ=1,15 к расх.; ЗПМ=1,15; ТЗ=1,15; ТЗМ=1,15
| 421/пр_2020_прил.10_т.3_п.1.2_гр.3 | Производство работ осуществляется в помещениях эксплуатируемого объекта капитального строительства, эксплуатация которого не прекращена, в том числе для объектов производственного и непроизводственного назначения без остановки рабочего процесса, при этом: в зоне производства работ имеется один из следующих факторов: - движение транспорта по внутрицеховым путям; - действующее технологическое или лабораторное оборудование; - мебель и иные загромождающие помещения предметы ОЗП=1,35; ЭМ=1,35 к расх.; ЗПМ=1,35; ТЗ=1,35; ТЗМ=1,35 | [30 empty] | Производство работ осуществляется в помещениях эксплуатируемого объекта капитального строительства, эксплуатация которого не прекращена, в том числе для объектов производственного и непроизводственного назначения без остановки рабочего процесса, при этом: в зоне производства работ имеется один из следующих факторов: - движение транспорта по внутрицеховым путям; - действующее технологическое или лабораторное оборудование; - мебель и иные загромождающие помещения предметы ОЗП=1,35; ЭМ=1,35 к расх.; ЗПМ=1,35; ТЗ=1,35; ТЗМ=1,35
| 648/пр_2022_п.124 | Для определения затрат на работы по капитальному ремонту и реконструкции объектов капитального строительства по единичным расценкам, включенным в сборники ФЕР, аналогичным технологическим процессам в новом строительстве, в том числе по возведению новых конструктивных элементов ОЗП=1,15; ЭМ=1,25 к расх.; ЗПМ=1,25; ТЗ=1,15; ТЗМ=1,25 | [30 empty] | Для определения затрат на работы по капитальному ремонту и реконструкции объектов капитального строительства по единичным расценкам, включенным в сборники ФЕР, аналогичным технологическим процессам в новом строительстве, в том числе по возведению новых конструктивных элементов ОЗП=1,15; ЭМ=1,25 к расх.; ЗПМ=1,25; ТЗ=1,15; ТЗМ=1,25
| 1 | ОТ |  |  | 8: 432; 9: 1.725; 10: 17.88; 11: 52.21; 12: 933.51 | [20 empty] | ОТ
| 2 | ЭМ |  |  | 8: 150.27; 9: 1.875; 10: 6.76; 11: 15.71; 12: 106.2 | [20 empty] | ЭМ
| 3 | в т.ч. ОТм |  |  | 8: 25.99; 9: 1.875; 10: 1.17; 11: 52.21; 12: 61.09 | [20 empty] | в т.ч. ОТм
| 4 | М |  |  | 8: 734.19; 10: 17.62; 11: 9.5; 12: 167.39 | [20 empty] | М
|  | ЗТ |  |  | 4: чел.-ч; 5: 50; 6: 1.725; 7: 2.07 | [21 empty] | ЗТ
|  | ЗТм |  |  | 4: чел.-ч; 5: 2.27; 6: 1.875; 7: 0.10215 | [21 empty] | ЗТм
|  | Итого по расценке |  |  | 8: 1316.46; 10: 42.26; 12: 1207.1 | [22 empty] | Итого по расценке
|  | ФОТ |  |  | 10: 19.05; 12: 994.6 | [21 empty] | ФОТ
| Пр/812-012.0-1 | НР Кровли |  |  | 4: %; 5: 109; 7: 109; 10: 20.76; 12: 1084.11 | [21 empty] | НР Кровли
| Пр/774-012.0, Приказ № 774/пр от 11.12.2020 п.16 | СП Кровли |  |  | % | 57 | 0.85 | 48.45 |  |  | 9.23 |  | 481.88 | [21 empty] | СП Кровли
|  | Всего по позиции |  |  | 10: 72.25; 12: 2773.09 | [23 empty] | Всего по позиции
400 | Прайс | Галтель ТЕХНОРУФ Н ПРОФ 100×100 мм |  |  | 4: м.п; 5: 24.36; 6: 1; 7: 24.36; 11: 9.5 | [17 empty] | Галтель ТЕХНОРУФ Н ПРОФ 100×100 мм
|  | Всего по позиции |  |  | 10: 0; 12: 0 | [23 empty] | Всего по позиции
401 | ФЕР12-01-004-04 | Устройство примыканий кровель из наплавляемых материалов к стенам и парапетам высотой: до 600 мм без фартуков |  |  | 4: 100 м; 5: 16.228; 6: 1; 7: 16.228 | [17 empty] | Устройство примыканий кровель из наплавляемых материалов к стенам и парапетам высотой: до 600 мм без фартуков
|  | Объем=1622,8 / 100 | [29 empty] | Объем=1622,8 / 100
| 421/пр_2020_прил.10_т.3_п.3_гр.4 | Производство работ осуществляется на территории действующего предприятия с наличием в зоне производства работ одного или нескольких из следующих факторов: - разветвленная сеть транспортных и инженерных коммуникаций; - стесненные условия для складирования материалов; - действующее технологическое оборудование; - движение технологического транспорта ОЗП=1,15; ЭМ=1,15 к расх.; ЗПМ=1,15; ТЗ=1,15; ТЗМ=1,15 | [30 empty] | Производство работ осуществляется на территории действующего предприятия с наличием в зоне производства работ одного или нескольких из следующих факторов: - разветвленная сеть транспортных и инженерных коммуникаций; - стесненные условия для складирования материалов; - действующее технологическое оборудование; - движение технологического транспорта ОЗП=1,15; ЭМ=1,15 к расх.; ЗПМ=1,15; ТЗ=1,15; ТЗМ=1,15
| 421/пр_2020_прил.10_т.3_п.1.2_гр.3 | Производство работ осуществляется в помещениях эксплуатируемого объекта капитального строительства, эксплуатация которого не прекращена, в том числе для объектов производственного и непроизводственного назначения без остановки рабочего процесса, при этом: в зоне производства работ имеется один из следующих факторов: - движение транспорта по внутрицеховым путям; - действующее технологическое или лабораторное оборудование; - мебель и иные загромождающие помещения предметы ОЗП=1,35; ЭМ=1,35 к расх.; ЗПМ=1,35; ТЗ=1,35; ТЗМ=1,35 | [30 empty] | Производство работ осуществляется в помещениях эксплуатируемого объекта капитального строительства, эксплуатация которого не прекращена, в том числе для объектов производственного и непроизводственного назначения без остановки рабочего процесса, при этом: в зоне производства работ имеется один из следующих факторов: - движение транспорта по внутрицеховым путям; - действующее технологическое или лабораторное оборудование; - мебель и иные загромождающие помещения предметы ОЗП=1,35; ЭМ=1,35 к расх.; ЗПМ=1,35; ТЗ=1,35; ТЗМ=1,35
| 648/пр_2022_п.124 | Для определения затрат на работы по капитальному ремонту и реконструкции объектов капитального строительства по единичным расценкам, включенным в сборники ФЕР, аналогичным технологическим процессам в новом строительстве, в том числе по возведению новых конструктивных элементов ОЗП=1,15; ЭМ=1,25 к расх.; ЗПМ=1,25; ТЗ=1,15; ТЗМ=1,25 | [30 empty] | Для определения затрат на работы по капитальному ремонту и реконструкции объектов капитального строительства по единичным расценкам, включенным в сборники ФЕР, аналогичным технологическим процессам в новом строительстве, в том числе по возведению новых конструктивных элементов ОЗП=1,15; ЭМ=1,25 к расх.; ЗПМ=1,25; ТЗ=1,15; ТЗМ=1,25
| 1 | ОТ |  |  | 8: 325.89; 9: 1.725; 10: 9122.74; 11: 52.21; 12: 476298.26 | [20 empty] | ОТ
| 2 | ЭМ |  |  | 8: 74.1; 9: 1.875; 10: 2254.68; 11: 15.71; 12: 35421.02 | [20 empty] | ЭМ
| 3 | в т.ч. ОТм |  |  | 8: 11.33; 9: 1.875; 10: 344.74; 11: 52.21; 12: 17998.88 | [20 empty] | в т.ч. ОТм
| 4 | М |  |  | 8: 462.96; 10: 7512.91; 11: 9.5; 12: 71372.65 | [20 empty] | М
|  | ЗТ |  |  | 4: чел.-ч; 5: 35.5; 6: 1.725; 7: 993.7622 | [21 empty] | ЗТ
|  | ЗТм |  |  | 4: чел.-ч; 5: 0.86; 6: 1.875; 7: 26.1676 | [21 empty] | ЗТм
|  | Итого по расценке |  |  | 8: 862.95; 10: 18890.33; 12: 583091.93 | [22 empty] | Итого по расценке
|  | ФОТ |  |  | 10: 9467.48; 12: 494297.14 | [21 empty] | ФОТ
| Пр/812-012.0-1 | НР Кровли |  |  | 4: %; 5: 109; 7: 109; 10: 10319.55; 12: 538783.88 | [21 empty] | НР Кровли
| Пр/774-012.0, Приказ № 774/пр от 11.12.2020 п.16 | СП Кровли |  |  | % | 57 | 0.85 | 48.45 |  |  | 4586.99 |  | 239486.96 | [21 empty] | СП Кровли
|  | Всего по позиции |  |  | 10: 33796.87; 12: 1361362.77 | [23 empty] | Всего по позиции
402 | Прайс | Техноэласт ПЛАМЯ СТОП ЭКП, 4,2 мм |  |  | 4: м2; 5: 1622.78; 6: 1; 7: 1622.78; 11: 9.5 | [17 empty] | Техноэласт ПЛАМЯ СТОП ЭКП, 4,2 мм
|  | Всего по позиции |  |  | 10: 0; 12: 0 | [23 empty] | Всего по позиции
403 | Прайс | Унифлекса PRO П 4 мм |  |  | 4: м2; 5: 1602.69; 6: 1; 7: 1602.69; 11: 9.5 | [17 empty] | Унифлекса PRO П 4 мм
|  | Всего по позиции |  |  | 10: 0; 12: 0 | [23 empty] | Всего по позиции
404 | ФЕР12-01-004-04 | Устройство примыканий кровель из наплавляемых материалов к стенам и парапетам высотой: до 600 мм без фартуков/применит.Устройство дополнительные слоёв гидроизоляции |  |  | 4: 100 м; 5: 2.015; 6: 1; 7: 2.015 | [17 empty] | Устройство примыканий кровель из наплавляемых материалов к стенам и парапетам высотой: до 600 мм без фартуков/применит.Устройство дополнительные слоёв гидроизоляции
|  | Объем=201,46 / 100 | [29 empty] | Объем=201,46 / 100
| 421/пр_2020_прил.10_т.3_п.3_гр.4 | Производство работ осуществляется на территории действующего предприятия с наличием в зоне производства работ одного или нескольких из следующих факторов: - разветвленная сеть транспортных и инженерных коммуникаций; - стесненные условия для складирования материалов; - действующее технологическое оборудование; - движение технологического транспорта ОЗП=1,15; ЭМ=1,15 к расх.; ЗПМ=1,15; ТЗ=1,15; ТЗМ=1,15 | [30 empty] | Производство работ осуществляется на территории действующего предприятия с наличием в зоне производства работ одного или нескольких из следующих факторов: - разветвленная сеть транспортных и инженерных коммуникаций; - стесненные условия для складирования материалов; - действующее технологическое оборудование; - движение технологического транспорта ОЗП=1,15; ЭМ=1,15 к расх.; ЗПМ=1,15; ТЗ=1,15; ТЗМ=1,15
| 421/пр_2020_прил.10_т.3_п.1.2_гр.3 | Производство работ осуществляется в помещениях эксплуатируемого объекта капитального строительства, эксплуатация которого не прекращена, в том числе для объектов производственного и непроизводственного назначения без остановки рабочего процесса, при этом: в зоне производства работ имеется один из следующих факторов: - движение транспорта по внутрицеховым путям; - действующее технологическое или лабораторное оборудование; - мебель и иные загромождающие помещения предметы ОЗП=1,35; ЭМ=1,35 к расх.; ЗПМ=1,35; ТЗ=1,35; ТЗМ=1,35 | [30 empty] | Производство работ осуществляется в помещениях эксплуатируемого объекта капитального строительства, эксплуатация которого не прекращена, в том числе для объектов производственного и непроизводственного назначения без остановки рабочего процесса, при этом: в зоне производства работ имеется один из следующих факторов: - движение транспорта по внутрицеховым путям; - действующее технологическое или лабораторное оборудование; - мебель и иные загромождающие помещения предметы ОЗП=1,35; ЭМ=1,35 к расх.; ЗПМ=1,35; ТЗ=1,35; ТЗМ=1,35
| 648/пр_2022_п.124 | Для определения затрат на работы по капитальному ремонту и реконструкции объектов капитального строительства по единичным расценкам, включенным в сборники ФЕР, аналогичным технологическим процессам в новом строительстве, в том числе по возведению новых конструктивных элементов ОЗП=1,15; ЭМ=1,25 к расх.; ЗПМ=1,25; ТЗ=1,15; ТЗМ=1,25 | [30 empty] | Для определения затрат на работы по капитальному ремонту и реконструкции объектов капитального строительства по единичным расценкам, включенным в сборники ФЕР, аналогичным технологическим процессам в новом строительстве, в том числе по возведению новых конструктивных элементов ОЗП=1,15; ЭМ=1,25 к расх.; ЗПМ=1,25; ТЗ=1,15; ТЗМ=1,25
| 1 | ОТ |  |  | 8: 325.89; 9: 1.725; 10: 1132.75; 11: 52.21; 12: 59140.88 | [20 empty] | ОТ
| 2 | ЭМ |  |  | 8: 74.1; 9: 1.875; 10: 279.96; 11: 15.71; 12: 4398.17 | [20 empty] | ЭМ
| 3 | в т.ч. ОТм |  |  | 8: 11.33; 9: 1.875; 10: 42.81; 11: 52.21; 12: 2235.11 | [20 empty] | в т.ч. ОТм
| 4 | М |  |  | 8: 462.96; 10: 932.86; 11: 9.5; 12: 8862.17 | [20 empty] | М
|  | ЗТ |  |  | 4: чел.-ч; 5: 35.5; 6: 1.725; 7: 123.3936 | [21 empty] | ЗТ
|  | ЗТм |  |  | 4: чел.-ч; 5: 0.86; 6: 1.875; 7: 3.2492 | [21 empty] | ЗТм
|  | Итого по расценке |  |  | 8: 862.95; 10: 2345.57; 12: 72401.22 | [22 empty] | Итого по расценке
|  | ФОТ |  |  | 10: 1175.56; 12: 61375.99 | [21 empty] | ФОТ
| Пр/812-012.0-1 | НР Кровли |  |  | 4: %; 5: 109; 7: 109; 10: 1281.36; 12: 66899.83 | [21 empty] | НР Кровли
| Пр/774-012.0, Приказ № 774/пр от 11.12.2020 п.16 | СП Кровли |  |  | % | 57 | 0.85 | 48.45 |  |  | 569.56 |  | 29736.67 | [21 empty] | СП Кровли
|  | Всего по позиции |  |  | 10: 4196.49; 12: 169037.72 | [23 empty] | Всего по позиции
405 | Прайс | Техноэласт ЭПП |  |  | 4: м2; 5: 201.46; 6: 1; 7: 201.46; 11: 9.5 | [17 empty] | Техноэласт ЭПП
|  | Всего по позиции |  |  | 10: 0; 12: 0 | [23 empty] | Всего по позиции
Монтаж пожарных лестниц | [29 empty] | Монтаж пожарных лестниц
406 | ФЕР09-03-029-01 | Монтаж лестниц прямолинейных и криволинейных, пожарных с ограждением |  |  | 4: т; 5: 0.78; 6: 1; 7: 0.78 | [17 empty] | Монтаж лестниц прямолинейных и криволинейных, пожарных с ограждением
|  | Объем=0,52+0,26 | [29 empty] | Объем=0,52+0,26
| 421/пр_2020_прил.10_т.3_п.3_гр.4 | Производство работ осуществляется на территории действующего предприятия с наличием в зоне производства работ одного или нескольких из следующих факторов: - разветвленная сеть транспортных и инженерных коммуникаций; - стесненные условия для складирования материалов; - действующее технологическое оборудование; - движение технологического транспорта ОЗП=1,15; ЭМ=1,15 к расх.; ЗПМ=1,15; ТЗ=1,15; ТЗМ=1,15 | [30 empty] | Производство работ осуществляется на территории действующего предприятия с наличием в зоне производства работ одного или нескольких из следующих факторов: - разветвленная сеть транспортных и инженерных коммуникаций; - стесненные условия для складирования материалов; - действующее технологическое оборудование; - движение технологического транспорта ОЗП=1,15; ЭМ=1,15 к расх.; ЗПМ=1,15; ТЗ=1,15; ТЗМ=1,15
| 421/пр_2020_прил.10_т.3_п.1.2_гр.3 | Производство работ осуществляется в помещениях эксплуатируемого объекта капитального строительства, эксплуатация которого не прекращена, в том числе для объектов производственного и непроизводственного назначения без остановки рабочего процесса, при этом: в зоне производства работ имеется один из следующих факторов: - движение транспорта по внутрицеховым путям; - действующее технологическое или лабораторное оборудование; - мебель и иные загромождающие помещения предметы ОЗП=1,35; ЭМ=1,35 к расх.; ЗПМ=1,35; ТЗ=1,35; ТЗМ=1,35 | [30 empty] | Производство работ осуществляется в помещениях эксплуатируемого объекта капитального строительства, эксплуатация которого не прекращена, в том числе для объектов производственного и непроизводственного назначения без остановки рабочего процесса, при этом: в зоне производства работ имеется один из следующих факторов: - движение транспорта по внутрицеховым путям; - действующее технологическое или лабораторное оборудование; - мебель и иные загромождающие помещения предметы ОЗП=1,35; ЭМ=1,35 к расх.; ЗПМ=1,35; ТЗ=1,35; ТЗМ=1,35
| 648/пр_2022_п.124 | Для определения затрат на работы по капитальному ремонту и реконструкции объектов капитального строительства по единичным расценкам, включенным в сборники ФЕР, аналогичным технологическим процессам в новом строительстве, в том числе по возведению новых конструктивных элементов ОЗП=1,15; ЭМ=1,25 к расх.; ЗПМ=1,25; ТЗ=1,15; ТЗМ=1,25 | [30 empty] | Для определения затрат на работы по капитальному ремонту и реконструкции объектов капитального строительства по единичным расценкам, включенным в сборники ФЕР, аналогичным технологическим процессам в новом строительстве, в том числе по возведению новых конструктивных элементов ОЗП=1,15; ЭМ=1,25 к расх.; ЗПМ=1,25; ТЗ=1,15; ТЗМ=1,25
| 1 | ОТ |  |  | 8: 271.66; 9: 1.725; 10: 365.52; 11: 52.21; 12: 19083.8 | [20 empty] | ОТ
| 2 | ЭМ |  |  | 8: 671.33; 9: 1.875; 10: 981.82; 11: 15.71; 12: 15424.39 | [20 empty] | ЭМ
| 3 | в т.ч. ОТм |  |  | 8: 78.48; 9: 1.875; 10: 114.78; 11: 52.21; 12: 5992.66 | [20 empty] | в т.ч. ОТм
| 4 | М |  |  | 8: 88.49; 10: 69.02; 11: 9.5; 12: 655.69 | [20 empty] | М
|  | ЗТ |  |  | 4: чел.-ч; 5: 28.9; 6: 1.725; 7: 38.885 | [21 empty] | ЗТ
|  | ЗТм |  |  | 4: чел.-ч; 5: 5.83; 6: 1.875; 7: 8.5264 | [21 empty] | ЗТм
|  | Итого по расценке |  |  | 8: 1031.48; 10: 1416.36; 12: 35163.88 | [22 empty] | Итого по расценке
|  | ФОТ |  |  | 10: 480.3; 12: 25076.46 | [21 empty] | ФОТ
| Приказ № 812/пр от 21.12.2020 Прил. п.9 | НР Строительные металлические конструкции |  |  | 4: %; 5: 93; 7: 93; 10: 446.68; 12: 23321.11 | [21 empty] | НР Строительные металлические конструкции
| Приказ № 774/пр от 11.12.2020 Прил. п.9, Приказ № 774/пр от 11.12.2020 п.16 | СП Строительные металлические конструкции |  |  | % | 62 | 0.85 | 52.7 |  |  | 253.12 |  | 13215.29 | [21 empty] | СП Строительные металлические конструкции
|  | Всего по позиции |  |  | 10: 2116.16; 12: 71700.28 | [23 empty] | Всего по позиции
407 | Прайс | П 1-1 (высота лестницы 4000 мм) в комплекте с крепежными элементами к сэндвич-панелям массой 262 кг - 1 шт |  |  | 4: т; 5: 0.52; 6: 1; 7: 0.52; 11: 9.5 | [17 empty] | П 1-1 (высота лестницы 4000 мм) в комплекте с крепежными элементами к сэндвич-панелям массой 262 кг - 1 шт
|  | Всего по позиции |  |  | 10: 0; 12: 0 | [23 empty] | Всего по позиции
408 |  | П 1-1(2) (высота лестницы 3400 мм) в комплекте с крепежными элементами к сэндвич-панелям массой 262 кг -1 шт |  |  | 4: т; 5: 0.26; 6: 1; 7: 0.26; 11: 9.5 | [17 empty] | П 1-1(2) (высота лестницы 3400 мм) в комплекте с крепежными элементами к сэндвич-панелям массой 262 кг -1 шт
|  | Всего по позиции |  |  | 10: 0; 12: 0 | [23 empty] | Всего по позиции
409 | ФЕР09-03-030-01 | Монтаж площадок с настилом и ограждением из листовой, рифленой, просечной и круглой стали |  |  | 4: т; 5: 0.13; 6: 1; 7: 0.13 | [17 empty] | Монтаж площадок с настилом и ограждением из листовой, рифленой, просечной и круглой стали
|  | Объем=0,09+0,04 | [29 empty] | Объем=0,09+0,04
| 421/пр_2020_прил.10_т.3_п.3_гр.4 | Производство работ осуществляется на территории действующего предприятия с наличием в зоне производства работ одного или нескольких из следующих факторов: - разветвленная сеть транспортных и инженерных коммуникаций; - стесненные условия для складирования материалов; - действующее технологическое оборудование; - движение технологического транспорта ОЗП=1,15; ЭМ=1,15 к расх.; ЗПМ=1,15; ТЗ=1,15; ТЗМ=1,15 | [30 empty] | Производство работ осуществляется на территории действующего предприятия с наличием в зоне производства работ одного или нескольких из следующих факторов: - разветвленная сеть транспортных и инженерных коммуникаций; - стесненные условия для складирования материалов; - действующее технологическое оборудование; - движение технологического транспорта ОЗП=1,15; ЭМ=1,15 к расх.; ЗПМ=1,15; ТЗ=1,15; ТЗМ=1,15
| 421/пр_2020_прил.10_т.3_п.1.2_гр.3 | Производство работ осуществляется в помещениях эксплуатируемого объекта капитального строительства, эксплуатация которого не прекращена, в том числе для объектов производственного и непроизводственного назначения без остановки рабочего процесса, при этом: в зоне производства работ имеется один из следующих факторов: - движение транспорта по внутрицеховым путям; - действующее технологическое или лабораторное оборудование; - мебель и иные загромождающие помещения предметы ОЗП=1,35; ЭМ=1,35 к расх.; ЗПМ=1,35; ТЗ=1,35; ТЗМ=1,35 | [30 empty] | Производство работ осуществляется в помещениях эксплуатируемого объекта капитального строительства, эксплуатация которого не прекращена, в том числе для объектов производственного и непроизводственного назначения без остановки рабочего процесса, при этом: в зоне производства работ имеется один из следующих факторов: - движение транспорта по внутрицеховым путям; - действующее технологическое или лабораторное оборудование; - мебель и иные загромождающие помещения предметы ОЗП=1,35; ЭМ=1,35 к расх.; ЗПМ=1,35; ТЗ=1,35; ТЗМ=1,35
| 648/пр_2022_п.124 | Для определения затрат на работы по капитальному ремонту и реконструкции объектов капитального строительства по единичным расценкам, включенным в сборники ФЕР, аналогичным технологическим процессам в новом строительстве, в том числе по возведению новых конструктивных элементов ОЗП=1,15; ЭМ=1,25 к расх.; ЗПМ=1,25; ТЗ=1,15; ТЗМ=1,25 | [30 empty] | Для определения затрат на работы по капитальному ремонту и реконструкции объектов капитального строительства по единичным расценкам, включенным в сборники ФЕР, аналогичным технологическим процессам в новом строительстве, в том числе по возведению новых конструктивных элементов ОЗП=1,15; ЭМ=1,25 к расх.; ЗПМ=1,25; ТЗ=1,15; ТЗМ=1,25
| 1 | ОТ |  |  | 8: 329.56; 9: 1.725; 10: 73.9; 11: 52.21; 12: 3858.32 | [20 empty] | ОТ
| 2 | ЭМ |  |  | 8: 581.74; 9: 1.875; 10: 141.8; 11: 15.71; 12: 2227.68 | [20 empty] | ЭМ
| 3 | в т.ч. ОТм |  |  | 8: 59.5; 9: 1.875; 10: 14.5; 11: 52.21; 12: 757.05 | [20 empty] | в т.ч. ОТм
| 4 | М |  |  | 8: 88.49; 10: 11.5; 11: 9.5; 12: 109.25 | [20 empty] | М
|  | ЗТ |  |  | 4: чел.-ч; 5: 35.9; 6: 1.725; 7: 8.0506 | [21 empty] | ЗТ
|  | ЗТм |  |  | 4: чел.-ч; 5: 4.42; 6: 1.875; 7: 1.0774 | [21 empty] | ЗТм
|  | Итого по расценке |  |  | 8: 999.79; 10: 227.2; 12: 6195.25 | [22 empty] | Итого по расценке
|  | ФОТ |  |  | 10: 88.4; 12: 4615.37 | [21 empty] | ФОТ
| Приказ № 812/пр от 21.12.2020 Прил. п.9 | НР Строительные металлические конструкции |  |  | 4: %; 5: 93; 7: 93; 10: 82.21; 12: 4292.29 | [21 empty] | НР Строительные металлические конструкции
| Приказ № 774/пр от 11.12.2020 Прил. п.9, Приказ № 774/пр от 11.12.2020 п.16 | СП Строительные металлические конструкции |  |  | % | 62 | 0.85 | 52.7 |  |  | 46.59 |  | 2432.3 | [21 empty] | СП Строительные металлические конструкции
|  | Всего по позиции |  |  | 10: 356; 12: 12919.84 | [23 empty] | Всего по позиции
410 | Прайс | Площадка лестничная П1-1 массой 47 кг- 1 шт |  |  | 4: т; 5: 0.09; 6: 1; 7: 0.09; 11: 9.5 | [17 empty] | Площадка лестничная П1-1 массой 47 кг- 1 шт
|  | Всего по позиции |  |  | 10: 0; 12: 0 | [23 empty] | Всего по позиции
411 |  | Площадка лестничная П1-1(2) массой 40 кг- 1 шт |  |  | 5: 0.04; 6: 1; 7: 0.04; 11: 9.5 | [17 empty] | Площадка лестничная П1-1(2) массой 40 кг- 1 шт
|  | Всего по позиции |  |  | 10: 0; 12: 0 | [23 empty] | Всего по позиции
Монтаж оконных блоков | [29 empty] | Монтаж оконных блоков
412 | ФЕР09-04-015-01 | Установка в жилых и общественных зданиях оконных блоков из алюминиевых профилей: глухих с площадью проема до 2 м2/применит.Монтаж оконного Блока ОК-1 размерами 1250x1200 из алюминиевых профилей с двухкамерным стеклопакетом (глухая створка) |  |  | 4: 100 м2; 5: 3.15; 6: 1; 7: 3.15 | [17 empty] | Установка в жилых и общественных зданиях оконных блоков из алюминиевых профилей: глухих с площадью проема до 2 м2/применит.Монтаж оконного Блока ОК-1 размерами 1250x1200 из алюминиевых профилей с двухкамерным стеклопакетом (глухая створка)
|  | Объем=(1,25*1,2*210) / 100 | [29 empty] | Объем=(1,25*1,2*210) / 100
| 421/пр_2020_прил.10_т.3_п.3_гр.4 | Производство работ осуществляется на территории действующего предприятия с наличием в зоне производства работ одного или нескольких из следующих факторов: - разветвленная сеть транспортных и инженерных коммуникаций; - стесненные условия для складирования материалов; - действующее технологическое оборудование; - движение технологического транспорта ОЗП=1,15; ЭМ=1,15 к расх.; ЗПМ=1,15; ТЗ=1,15; ТЗМ=1,15 | [30 empty] | Производство работ осуществляется на территории действующего предприятия с наличием в зоне производства работ одного или нескольких из следующих факторов: - разветвленная сеть транспортных и инженерных коммуникаций; - стесненные условия для складирования материалов; - действующее технологическое оборудование; - движение технологического транспорта ОЗП=1,15; ЭМ=1,15 к расх.; ЗПМ=1,15; ТЗ=1,15; ТЗМ=1,15
| 421/пр_2020_прил.10_т.3_п.1.2_гр.3 | Производство работ осуществляется в помещениях эксплуатируемого объекта капитального строительства, эксплуатация которого не прекращена, в том числе для объектов производственного и непроизводственного назначения без остановки рабочего процесса, при этом: в зоне производства работ имеется один из следующих факторов: - движение транспорта по внутрицеховым путям; - действующее технологическое или лабораторное оборудование; - мебель и иные загромождающие помещения предметы ОЗП=1,35; ЭМ=1,35 к расх.; ЗПМ=1,35; ТЗ=1,35; ТЗМ=1,35 | [30 empty] | Производство работ осуществляется в помещениях эксплуатируемого объекта капитального строительства, эксплуатация которого не прекращена, в том числе для объектов производственного и непроизводственного назначения без остановки рабочего процесса, при этом: в зоне производства работ имеется один из следующих факторов: - движение транспорта по внутрицеховым путям; - действующее технологическое или лабораторное оборудование; - мебель и иные загромождающие помещения предметы ОЗП=1,35; ЭМ=1,35 к расх.; ЗПМ=1,35; ТЗ=1,35; ТЗМ=1,35
| 648/пр_2022_п.124 | Для определения затрат на работы по капитальному ремонту и реконструкции объектов капитального строительства по единичным расценкам, включенным в сборники ФЕР, аналогичным технологическим процессам в новом строительстве, в том числе по возведению новых конструктивных элементов ОЗП=1,15; ЭМ=1,25 к расх.; ЗПМ=1,25; ТЗ=1,15; ТЗМ=1,25 | [30 empty] | Для определения затрат на работы по капитальному ремонту и реконструкции объектов капитального строительства по единичным расценкам, включенным в сборники ФЕР, аналогичным технологическим процессам в новом строительстве, в том числе по возведению новых конструктивных элементов ОЗП=1,15; ЭМ=1,25 к расх.; ЗПМ=1,25; ТЗ=1,15; ТЗМ=1,25
| 1 | ОТ |  |  | 8: 1687.26; 9: 1.725; 10: 9168.15; 11: 52.21; 12: 478669.11 | [20 empty] | ОТ
| 2 | ЭМ |  |  | 8: 64.38; 9: 1.875; 10: 380.24; 11: 15.71; 12: 5973.57 | [20 empty] | ЭМ
| 3 | в т.ч. ОТм |  |  | 8: 14.42; 9: 1.875; 10: 85.17; 11: 52.21; 12: 4446.73 | [20 empty] | в т.ч. ОТм
| 4 | М |  |  | 8: 8047.86; 10: 25350.76; 11: 9.5; 12: 240832.22 | [20 empty] | М
|  | ЗТ |  |  | 4: чел.-ч; 5: 177.42; 6: 1.725; 7: 964.0559 | [21 empty] | ЗТ
|  | ЗТм |  |  | 4: чел.-ч; 5: 1.11; 6: 1.875; 7: 6.5559 | [21 empty] | ЗТм
|  | Итого по расценке |  |  | 8: 9799.5; 10: 34899.15; 12: 725474.9 | [22 empty] | Итого по расценке
|  | ФОТ |  |  | 10: 9253.32; 12: 483115.84 | [21 empty] | ФОТ
| Приказ № 812/пр от 21.12.2020 Прил. п.9 | НР Строительные металлические конструкции |  |  | 4: %; 5: 93; 7: 93; 10: 8605.59; 12: 449297.73 | [21 empty] | НР Строительные металлические конструкции
| Приказ № 774/пр от 11.12.2020 Прил. п.9, Приказ № 774/пр от 11.12.2020 п.16 | СП Строительные металлические конструкции |  |  | % | 62 | 0.85 | 52.7 |  |  | 4876.5 |  | 254602.05 | [21 empty] | СП Строительные металлические конструкции
|  | Всего по позиции |  |  | 10: 48381.24; 12: 1429374.68 | [23 empty] | Всего по позиции
413 | Прайс | ОК-1 |  |  | 4: шт; 5: 210; 6: 1; 7: 210; 11: 9.5 | [17 empty] | ОК-1
|  | Всего по позиции |  |  | 10: 0; 12: 0 | [23 empty] | Всего по позиции
414 | ФЕР09-04-015-03 | Установка в жилых и общественных зданиях оконных блоков из алюминиевых профилей: поворотных (откидных, поворотно-откидных) с площадью проема до 2 м2 двухстворчатых/применит.Монтаж оконного блока ОК-2 размера™ 1130x1200 из алюминиевьк профилей с двухкамерньм стеклопакетом с приводом штоковьм (открывающаяся створка) |  |  | 4: 100 м2; 5: 1.8; 6: 1; 7: 1.8 | [17 empty] | Установка в жилых и общественных зданиях оконных блоков из алюминиевых профилей: поворотных (откидных, поворотно-откидных) с площадью проема до 2 м2 двухстворчатых/применит.Монтаж оконного блока ОК-2 размера™ 1130x1200 из алюминиевьк профилей с двухкамерньм стеклопакетом с приводом штоковьм (открывающаяся створка)
|  | Объем=(1,25*1,2*120) / 100 | [29 empty] | Объем=(1,25*1,2*120) / 100
| 421/пр_2020_прил.10_т.3_п.3_гр.4 | Производство работ осуществляется на территории действующего предприятия с наличием в зоне производства работ одного или нескольких из следующих факторов: - разветвленная сеть транспортных и инженерных коммуникаций; - стесненные условия для складирования материалов; - действующее технологическое оборудование; - движение технологического транспорта ОЗП=1,15; ЭМ=1,15 к расх.; ЗПМ=1,15; ТЗ=1,15; ТЗМ=1,15 | [30 empty] | Производство работ осуществляется на территории действующего предприятия с наличием в зоне производства работ одного или нескольких из следующих факторов: - разветвленная сеть транспортных и инженерных коммуникаций; - стесненные условия для складирования материалов; - действующее технологическое оборудование; - движение технологического транспорта ОЗП=1,15; ЭМ=1,15 к расх.; ЗПМ=1,15; ТЗ=1,15; ТЗМ=1,15
| 421/пр_2020_прил.10_т.3_п.1.2_гр.3 | Производство работ осуществляется в помещениях эксплуатируемого объекта капитального строительства, эксплуатация которого не прекращена, в том числе для объектов производственного и непроизводственного назначения без остановки рабочего процесса, при этом: в зоне производства работ имеется один из следующих факторов: - движение транспорта по внутрицеховым путям; - действующее технологическое или лабораторное оборудование; - мебель и иные загромождающие помещения предметы ОЗП=1,35; ЭМ=1,35 к расх.; ЗПМ=1,35; ТЗ=1,35; ТЗМ=1,35 | [30 empty] | Производство работ осуществляется в помещениях эксплуатируемого объекта капитального строительства, эксплуатация которого не прекращена, в том числе для объектов производственного и непроизводственного назначения без остановки рабочего процесса, при этом: в зоне производства работ имеется один из следующих факторов: - движение транспорта по внутрицеховым путям; - действующее технологическое или лабораторное оборудование; - мебель и иные загромождающие помещения предметы ОЗП=1,35; ЭМ=1,35 к расх.; ЗПМ=1,35; ТЗ=1,35; ТЗМ=1,35
| 648/пр_2022_п.124 | Для определения затрат на работы по капитальному ремонту и реконструкции объектов капитального строительства по единичным расценкам, включенным в сборники ФЕР, аналогичным технологическим процессам в новом строительстве, в том числе по возведению новых конструктивных элементов ОЗП=1,15; ЭМ=1,25 к расх.; ЗПМ=1,25; ТЗ=1,15; ТЗМ=1,25 | [30 empty] | Для определения затрат на работы по капитальному ремонту и реконструкции объектов капитального строительства по единичным расценкам, включенным в сборники ФЕР, аналогичным технологическим процессам в новом строительстве, в том числе по возведению новых конструктивных элементов ОЗП=1,15; ЭМ=1,25 к расх.; ЗПМ=1,25; ТЗ=1,15; ТЗМ=1,25
| 1 | ОТ |  |  | 8: 2243.31; 9: 1.725; 10: 6965.48; 11: 52.21; 12: 363667.71 | [20 empty] | ОТ
| 2 | ЭМ |  |  | 8: 64.38; 9: 1.875; 10: 217.28; 11: 15.71; 12: 3413.47 | [20 empty] | ЭМ
| 3 | в т.ч. ОТм |  |  | 8: 14.42; 9: 1.875; 10: 48.67; 11: 52.21; 12: 2541.06 | [20 empty] | в т.ч. ОТм
| 4 | М |  |  | 8: 8047.86; 10: 14486.15; 11: 9.5; 12: 137618.43 | [20 empty] | М
|  | ЗТ |  |  | 4: чел.-ч; 5: 235.89; 6: 1.725; 7: 732.4384 | [21 empty] | ЗТ
|  | ЗТм |  |  | 4: чел.-ч; 5: 1.11; 6: 1.875; 7: 3.7462 | [21 empty] | ЗТм
|  | Итого по расценке |  |  | 8: 10355.55; 10: 21668.91; 12: 504699.61 | [22 empty] | Итого по расценке
|  | ФОТ |  |  | 10: 7014.15; 12: 366208.77 | [21 empty] | ФОТ
| Приказ № 812/пр от 21.12.2020 Прил. п.9 | НР Строительные металлические конструкции |  |  | 4: %; 5: 93; 7: 93; 10: 6523.16; 12: 340574.16 | [21 empty] | НР Строительные металлические конструкции
| Приказ № 774/пр от 11.12.2020 Прил. п.9, Приказ № 774/пр от 11.12.2020 п.16 | СП Строительные металлические конструкции |  |  | % | 62 | 0.85 | 52.7 |  |  | 3696.46 |  | 192992.02 | [21 empty] | СП Строительные металлические конструкции
|  | Всего по позиции |  |  | 10: 31888.53; 12: 1038265.79 | [23 empty] | Всего по позиции
415 | Прайс | ОК-2 |  |  | 4: шт; 5: 120; 6: 1; 7: 120; 11: 9.5 | [17 empty] | ОК-2
|  | Всего по позиции |  |  | 10: 0; 12: 0 | [23 empty] | Всего по позиции
Монтаж фасонных элементов светового фонаря | [29 empty] | Монтаж фасонных элементов светового фонаря
416 | ФЕР12-01-010-01 | Устройство мелких покрытий (брандмауэры, парапеты, свесы и т.п.) из листовой оцинкованной стали/применит. |  |  | 4: 100 м2; 5: 5.03; 6: 1; 7: 5.03 | [17 empty] | Устройство мелких покрытий (брандмауэры, парапеты, свесы и т.п.) из листовой оцинкованной стали/применит.
|  | Объем=(54,96+5,04+2,2+65,16+38,59+27,21+82,25+106,94+56,9+20,85+35,2+7,2) / 100 | [29 empty] | Объем=(54,96+5,04+2,2+65,16+38,59+27,21+82,25+106,94+56,9+20,85+35,2+7,2) / 100
| 421/пр_2020_прил.10_т.3_п.3_гр.4 | Производство работ осуществляется на территории действующего предприятия с наличием в зоне производства работ одного или нескольких из следующих факторов: - разветвленная сеть транспортных и инженерных коммуникаций; - стесненные условия для складирования материалов; - действующее технологическое оборудование; - движение технологического транспорта ОЗП=1,15; ЭМ=1,15 к расх.; ЗПМ=1,15; ТЗ=1,15; ТЗМ=1,15 | [30 empty] | Производство работ осуществляется на территории действующего предприятия с наличием в зоне производства работ одного или нескольких из следующих факторов: - разветвленная сеть транспортных и инженерных коммуникаций; - стесненные условия для складирования материалов; - действующее технологическое оборудование; - движение технологического транспорта ОЗП=1,15; ЭМ=1,15 к расх.; ЗПМ=1,15; ТЗ=1,15; ТЗМ=1,15
| 421/пр_2020_прил.10_т.3_п.1.2_гр.3 | Производство работ осуществляется в помещениях эксплуатируемого объекта капитального строительства, эксплуатация которого не прекращена, в том числе для объектов производственного и непроизводственного назначения без остановки рабочего процесса, при этом: в зоне производства работ имеется один из следующих факторов: - движение транспорта по внутрицеховым путям; - действующее технологическое или лабораторное оборудование; - мебель и иные загромождающие помещения предметы ОЗП=1,35; ЭМ=1,35 к расх.; ЗПМ=1,35; ТЗ=1,35; ТЗМ=1,35 | [30 empty] | Производство работ осуществляется в помещениях эксплуатируемого объекта капитального строительства, эксплуатация которого не прекращена, в том числе для объектов производственного и непроизводственного назначения без остановки рабочего процесса, при этом: в зоне производства работ имеется один из следующих факторов: - движение транспорта по внутрицеховым путям; - действующее технологическое или лабораторное оборудование; - мебель и иные загромождающие помещения предметы ОЗП=1,35; ЭМ=1,35 к расх.; ЗПМ=1,35; ТЗ=1,35; ТЗМ=1,35
| 648/пр_2022_п.124 | Для определения затрат на работы по капитальному ремонту и реконструкции объектов капитального строительства по единичным расценкам, включенным в сборники ФЕР, аналогичным технологическим процессам в новом строительстве, в том числе по возведению новых конструктивных элементов ОЗП=1,15; ЭМ=1,25 к расх.; ЗПМ=1,25; ТЗ=1,15; ТЗМ=1,25 | [30 empty] | Для определения затрат на работы по капитальному ремонту и реконструкции объектов капитального строительства по единичным расценкам, включенным в сборники ФЕР, аналогичным технологическим процессам в новом строительстве, в том числе по возведению новых конструктивных элементов ОЗП=1,15; ЭМ=1,25 к расх.; ЗПМ=1,25; ТЗ=1,15; ТЗМ=1,25
| 1 | ОТ |  |  | 8: 829.12; 9: 1.725; 10: 7194.07; 11: 52.21; 12: 375602.39 | [20 empty] | ОТ
| 2 | ЭМ |  |  | 8: 21.88; 9: 1.875; 10: 206.36; 11: 15.71; 12: 3241.92 | [20 empty] | ЭМ
| 3 | в т.ч. ОТм |  |  | 8: 3.51; 9: 1.875; 10: 33.1; 11: 52.21; 12: 1728.15 | [20 empty] | в т.ч. ОТм
| 4 | М |  |  | 8: 6516.18; 10: 32776.39; 11: 9.5; 12: 311375.71 | [20 empty] | М
|  | ЗТ |  |  | 4: чел.-ч; 5: 97.2; 6: 1.725; 7: 843.3801 | [21 empty] | ЗТ
|  | ЗТм |  |  | 4: чел.-ч; 5: 0.27; 6: 1.875; 7: 2.5464 | [21 empty] | ЗТм
|  | Итого по расценке |  |  | 8: 7367.18; 10: 40176.82; 12: 690220.02 | [22 empty] | Итого по расценке
|  | ФОТ |  |  | 10: 7227.17; 12: 377330.54 | [21 empty] | ФОТ
| Пр/812-012.0-1 | НР Кровли |  |  | 4: %; 5: 109; 7: 109; 10: 7877.62; 12: 411290.29 | [21 empty] | НР Кровли
| Пр/774-012.0, Приказ № 774/пр от 11.12.2020 п.16 | СП Кровли |  |  | % | 57 | 0.85 | 48.45 |  |  | 3501.56 |  | 182816.65 | [21 empty] | СП Кровли
|  | Всего по позиции |  |  | 10: 51556; 12: 1284326.96 | [23 empty] | Всего по позиции
417 | ФССЦ-08.3.05.05-0051 | Сталь листовая оцинкованная, толщина 0,5 мм |  |  | т | -1.39 | 1 | -1.39 | 11200 |  | -15568 | 9.5 | -147896 | [17 empty] | Сталь листовая оцинкованная, толщина 0,5 мм
|  | Всего по позиции |  |  | 10: -15568; 12: -147896 | [23 empty] | Всего по позиции
418 |  | Фасонное изделие ФИ 1-240×3000, t = 0,5 мм/54,96м2 |  |  | 4: м.п.; 5: 229; 6: 1; 7: 229; 11: 9.5 | [17 empty] | Фасонное изделие ФИ 1-240×3000, t = 0,5 мм/54,96м2
|  | Всего по позиции |  |  | 10: 0; 12: 0 | [23 empty] | Всего по позиции
419 |  | Фасонное изделие ФИ 6-360×3000, t = 0,5 мм/5,04м2 |  |  | 4: м.п.; 5: 14; 6: 1; 7: 14; 11: 9.5 | [17 empty] | Фасонное изделие ФИ 6-360×3000, t = 0,5 мм/5,04м2
|  | Всего по позиции |  |  | 10: 0; 12: 0 | [23 empty] | Всего по позиции
420 |  | Фасонное изделие ФИ 7-156×3000, t = 0,5 мм/2,2м2 |  |  | 4: м.п.; 5: 14; 6: 1; 7: 14; 11: 9.5 | [17 empty] | Фасонное изделие ФИ 7-156×3000, t = 0,5 мм/2,2м2
|  | Всего по позиции |  |  | 10: 0; 12: 0 | [23 empty] | Всего по позиции
421 |  | Фасонное изделие ФИ 11-228×3000, t = 0,5 мм/65,16м2 |  |  | 4: м.п.; 5: 285.8; 6: 1; 7: 285.8; 11: 9.5 | [17 empty] | Фасонное изделие ФИ 11-228×3000, t = 0,5 мм/65,16м2
|  | Всего по позиции |  |  | 10: 0; 12: 0 | [23 empty] | Всего по позиции
422 |  | Фасонное изделие ФИ 16-154×3000, t = 0,5 мм/38,59м2 |  |  | 4: м.п.; 5: 250.6; 6: 1; 7: 250.6; 11: 9.5 | [17 empty] | Фасонное изделие ФИ 16-154×3000, t = 0,5 мм/38,59м2
|  | Всего по позиции |  |  | 10: 0; 12: 0 | [23 empty] | Всего по позиции
423 |  | Фасонное изделие ФИ 17-146×3000, t = 0,5 мм/27,21м2 |  |  | 4: м.п.; 5: 174.4; 6: 1; 7: 174.4; 11: 9.5 | [17 empty] | Фасонное изделие ФИ 17-146×3000, t = 0,5 мм/27,21м2
|  | Всего по позиции |  |  | 10: 0; 12: 0 | [23 empty] | Всего по позиции
424 |  | Фасонное изделие ФИ 18-110×3000, t = 0,5 мм/82,25м2 |  |  | 4: м.п.; 5: 421.8; 6: 1; 7: 421.8; 11: 9.5 | [17 empty] | Фасонное изделие ФИ 18-110×3000, t = 0,5 мм/82,25м2
|  | Всего по позиции |  |  | 10: 0; 12: 0 | [23 empty] | Всего по позиции
425 |  | Фасонное изделие ФИИ 1-519×3000, t = 0,5 мм/106,94м2 |  |  | 4: м.п.; 5: 229; 6: 1; 7: 229; 11: 9.5 | [17 empty] | Фасонное изделие ФИИ 1-519×3000, t = 0,5 мм/106,94м2
|  | Всего по позиции |  |  | 10: 0; 12: 0 | [23 empty] | Всего по позиции
426 |  | Фасонное изделие ФИИ 2-224×3000, t = 0,5 мм/56,9м2 |  |  | 4: м.п.; 5: 254; 6: 1; 7: 254; 11: 9.5 | [17 empty] | Фасонное изделие ФИИ 2-224×3000, t = 0,5 мм/56,9м2
|  | Всего по позиции |  |  | 10: 0; 12: 0 | [23 empty] | Всего по позиции
427 |  | Фасонное изделие ФИИ 3-834×3000, t = 0,5 мм/20,85м2 |  |  | 4: м.п.; 5: 25; 6: 1; 7: 25; 11: 9.5 | [17 empty] | Фасонное изделие ФИИ 3-834×3000, t = 0,5 мм/20,85м2
|  | Всего по позиции |  |  | 10: 0; 12: 0 | [23 empty] | Всего по позиции
428 |  | Фасонное изделие ФИИ 4-800×3000, t = 0,5 мм/35,2м2 |  |  | 4: м.п.; 5: 44; 6: 1; 7: 44; 11: 9.5 | [17 empty] | Фасонное изделие ФИИ 4-800×3000, t = 0,5 мм/35,2м2
|  | Всего по позиции |  |  | 10: 0; 12: 0 | [23 empty] | Всего по позиции
429 |  | Фасонное изделие ФИИ 6-300×3000, t = 0,8 мм/7,2м2 |  |  | 4: м.п.; 5: 24; 6: 1; 7: 24; 11: 9.5 | [17 empty] | Фасонное изделие ФИИ 6-300×3000, t = 0,8 мм/7,2м2
|  | Всего по позиции |  |  | 10: 0; 12: 0 | [23 empty] | Всего по позиции
430 | ФЕР09-04-016-01 | Установка решеток на окна массой: до 25 кг/м2/применит. Монтаж защитных сеток |  |  | 4: т; 5: 2.96; 6: 1; 7: 2.96 | [17 empty] | Установка решеток на окна массой: до 25 кг/м2/применит. Монтаж защитных сеток
| 421/пр_2020_прил.10_т.3_п.3_гр.4 | Производство работ осуществляется на территории действующего предприятия с наличием в зоне производства работ одного или нескольких из следующих факторов: - разветвленная сеть транспортных и инженерных коммуникаций; - стесненные условия для складирования материалов; - действующее технологическое оборудование; - движение технологического транспорта ОЗП=1,15; ЭМ=1,15 к расх.; ЗПМ=1,15; ТЗ=1,15; ТЗМ=1,15 | [30 empty] | Производство работ осуществляется на территории действующего предприятия с наличием в зоне производства работ одного или нескольких из следующих факторов: - разветвленная сеть транспортных и инженерных коммуникаций; - стесненные условия для складирования материалов; - действующее технологическое оборудование; - движение технологического транспорта ОЗП=1,15; ЭМ=1,15 к расх.; ЗПМ=1,15; ТЗ=1,15; ТЗМ=1,15
| 421/пр_2020_прил.10_т.3_п.1.2_гр.3 | Производство работ осуществляется в помещениях эксплуатируемого объекта капитального строительства, эксплуатация которого не прекращена, в том числе для объектов производственного и непроизводственного назначения без остановки рабочего процесса, при этом: в зоне производства работ имеется один из следующих факторов: - движение транспорта по внутрицеховым путям; - действующее технологическое или лабораторное оборудование; - мебель и иные загромождающие помещения предметы ОЗП=1,35; ЭМ=1,35 к расх.; ЗПМ=1,35; ТЗ=1,35; ТЗМ=1,35 | [30 empty] | Производство работ осуществляется в помещениях эксплуатируемого объекта капитального строительства, эксплуатация которого не прекращена, в том числе для объектов производственного и непроизводственного назначения без остановки рабочего процесса, при этом: в зоне производства работ имеется один из следующих факторов: - движение транспорта по внутрицеховым путям; - действующее технологическое или лабораторное оборудование; - мебель и иные загромождающие помещения предметы ОЗП=1,35; ЭМ=1,35 к расх.; ЗПМ=1,35; ТЗ=1,35; ТЗМ=1,35
| 648/пр_2022_п.124 | Для определения затрат на работы по капитальному ремонту и реконструкции объектов капитального строительства по единичным расценкам, включенным в сборники ФЕР, аналогичным технологическим процессам в новом строительстве, в том числе по возведению новых конструктивных элементов ОЗП=1,15; ЭМ=1,25 к расх.; ЗПМ=1,25; ТЗ=1,15; ТЗМ=1,25 | [30 empty] | Для определения затрат на работы по капитальному ремонту и реконструкции объектов капитального строительства по единичным расценкам, включенным в сборники ФЕР, аналогичным технологическим процессам в новом строительстве, в том числе по возведению новых конструктивных элементов ОЗП=1,15; ЭМ=1,25 к расх.; ЗПМ=1,25; ТЗ=1,15; ТЗМ=1,25
| 1 | ОТ |  |  | 8: 499.32; 9: 1.725; 10: 2549.53; 11: 52.21; 12: 133110.96 | [20 empty] | ОТ
| 2 | ЭМ |  |  | 8: 817.6; 9: 1.875; 10: 4537.68; 11: 15.71; 12: 71286.95 | [20 empty] | ЭМ
| 3 | в т.ч. ОТм |  |  | 8: 95.15; 9: 1.875; 10: 528.08; 11: 52.21; 12: 27571.06 | [20 empty] | в т.ч. ОТм
| 4 | М |  |  | 8: 13162.21; 10: 38960.14; 11: 9.5; 12: 370121.33 | [20 empty] | М
|  | ЗТ |  |  | 4: чел.-ч; 5: 57.13; 6: 1.725; 7: 291.7058 | [21 empty] | ЗТ
|  | ЗТм |  |  | 4: чел.-ч; 5: 7.08; 6: 1.875; 7: 39.294 | [21 empty] | ЗТм
|  | Итого по расценке |  |  | 8: 14479.13; 10: 46047.35; 12: 574519.24 | [22 empty] | Итого по расценке
|  | ФОТ |  |  | 10: 3077.61; 12: 160682.02 | [21 empty] | ФОТ
| Приказ № 812/пр от 21.12.2020 Прил. п.9 | НР Строительные металлические конструкции |  |  | 4: %; 5: 93; 7: 93; 10: 2862.18; 12: 149434.28 | [21 empty] | НР Строительные металлические конструкции
| Приказ № 774/пр от 11.12.2020 Прил. п.9, Приказ № 774/пр от 11.12.2020 п.16 | СП Строительные металлические конструкции |  |  | % | 62 | 0.85 | 52.7 |  |  | 1621.9 |  | 84679.42 | [21 empty] | СП Строительные металлические конструкции
|  | Всего по позиции |  |  | 10: 50531.43; 12: 808632.94 | [23 empty] | Всего по позиции
431 | ФССЦ-07.1.03.05-0011 | Переплеты оконные, нестандартные, жалюзийные и защитные решетки из горячекатаных, холодногнутых профилей и труб |  |  | т | -2.96 | 1 | -2.96 | 12877.24 |  | -38116.63 | 9.5 | -362107.99 | [17 empty] | Переплеты оконные, нестандартные, жалюзийные и защитные решетки из горячекатаных, холодногнутых профилей и труб
|  | Всего по позиции |  |  | 10: -38116.63; 12: -362107.99 | [23 empty] | Всего по позиции
432 | Прайс | Сетка защитная СП3 |  |  | 4: шт; 5: 144; 6: 1; 7: 144; 11: 9.5 | [17 empty] | Сетка защитная СП3
|  | Всего по позиции |  |  | 10: 0; 12: 0 | [23 empty] | Всего по позиции
433 | Прайс | Сетка защитная СП4 |  |  | 4: шт; 5: 4; 6: 1; 7: 4; 11: 9.5 | [17 empty] | Сетка защитная СП4
|  | Всего по позиции |  |  | 10: 0; 12: 0 | [23 empty] | Всего по позиции
434 |  | Сетка защитная СП5 |  |  | 4: шт; 5: 44; 6: 1; 7: 44; 11: 9.5 | [17 empty] | Сетка защитная СП5
|  | Всего по позиции |  |  | 10: 0; 12: 0 | [23 empty] | Всего по позиции
435 |  | Сетка защитная СП6 |  |  | 4: шт; 5: 4; 6: 1; 7: 4; 11: 9.5 | [17 empty] | Сетка защитная СП6
|  | Всего по позиции |  |  | 10: 0; 12: 0 | [23 empty] | Всего по позиции
436 |  | Сетка защитная СП7 |  |  | 4: шт; 5: 4; 6: 1; 7: 4; 11: 9.5 | [17 empty] | Сетка защитная СП7
|  | Всего по позиции |  |  | 10: 0; 12: 0 | [23 empty] | Всего по позиции
437 |  | Сетка защитная СП8 |  |  | 4: шт; 5: 4; 6: 1; 7: 4; 11: 9.5 | [17 empty] | Сетка защитная СП8
|  | Всего по позиции |  |  | 10: 0; 12: 0 | [23 empty] | Всего по позиции
438 |  | Сетка защитная СП9 |  |  | 4: шт; 5: 2; 6: 1; 7: 2; 11: 9.5 | [17 empty] | Сетка защитная СП9
|  | Всего по позиции |  |  | 10: 0; 12: 0 | [23 empty] | Всего по позиции
439 |  | Сетка защитная СП10 |  |  | 4: шт; 5: 2; 6: 1; 7: 2; 11: 9.5 | [17 empty] | Сетка защитная СП10
|  | Всего по позиции |  |  | 10: 0; 12: 0 | [23 empty] | Всего по позиции
Устройство водосточной системы | [29 empty] | Устройство водосточной системы
440 | ФЕР12-01-009-01 | Устройство желобов: настенных/применит.Монтаж металлических окрашенных желобов водосточной системы, диаметром 125мм, длиной 3000 мм с соединителми 24 шт, заглушками 8 шт и кронштейнами I =320 мм 172 шт |  |  | 4: 100 м; 5: 2.28; 6: 1; 7: 2.28 | [17 empty] | Устройство желобов: настенных/применит.Монтаж металлических окрашенных желобов водосточной системы, диаметром 125мм, длиной 3000 мм с соединителми 24 шт, заглушками 8 шт и кронштейнами I =320 мм 172 шт
|  | Объем=228 / 100 | [29 empty] | Объем=228 / 100
| 421/пр_2020_прил.10_т.3_п.3_гр.4 | Производство работ осуществляется на территории действующего предприятия с наличием в зоне производства работ одного или нескольких из следующих факторов: - разветвленная сеть транспортных и инженерных коммуникаций; - стесненные условия для складирования материалов; - действующее технологическое оборудование; - движение технологического транспорта ОЗП=1,15; ЭМ=1,15 к расх.; ЗПМ=1,15; ТЗ=1,15; ТЗМ=1,15 | [30 empty] | Производство работ осуществляется на территории действующего предприятия с наличием в зоне производства работ одного или нескольких из следующих факторов: - разветвленная сеть транспортных и инженерных коммуникаций; - стесненные условия для складирования материалов; - действующее технологическое оборудование; - движение технологического транспорта ОЗП=1,15; ЭМ=1,15 к расх.; ЗПМ=1,15; ТЗ=1,15; ТЗМ=1,15
| 421/пр_2020_прил.10_т.3_п.1.2_гр.3 | Производство работ осуществляется в помещениях эксплуатируемого объекта капитального строительства, эксплуатация которого не прекращена, в том числе для объектов производственного и непроизводственного назначения без остановки рабочего процесса, при этом: в зоне производства работ имеется один из следующих факторов: - движение транспорта по внутрицеховым путям; - действующее технологическое или лабораторное оборудование; - мебель и иные загромождающие помещения предметы ОЗП=1,35; ЭМ=1,35 к расх.; ЗПМ=1,35; ТЗ=1,35; ТЗМ=1,35 | [30 empty] | Производство работ осуществляется в помещениях эксплуатируемого объекта капитального строительства, эксплуатация которого не прекращена, в том числе для объектов производственного и непроизводственного назначения без остановки рабочего процесса, при этом: в зоне производства работ имеется один из следующих факторов: - движение транспорта по внутрицеховым путям; - действующее технологическое или лабораторное оборудование; - мебель и иные загромождающие помещения предметы ОЗП=1,35; ЭМ=1,35 к расх.; ЗПМ=1,35; ТЗ=1,35; ТЗМ=1,35
| 648/пр_2022_п.124 | Для определения затрат на работы по капитальному ремонту и реконструкции объектов капитального строительства по единичным расценкам, включенным в сборники ФЕР, аналогичным технологическим процессам в новом строительстве, в том числе по возведению новых конструктивных элементов ОЗП=1,15; ЭМ=1,25 к расх.; ЗПМ=1,25; ТЗ=1,15; ТЗМ=1,25 | [30 empty] | Для определения затрат на работы по капитальному ремонту и реконструкции объектов капитального строительства по единичным расценкам, включенным в сборники ФЕР, аналогичным технологическим процессам в новом строительстве, в том числе по возведению новых конструктивных элементов ОЗП=1,15; ЭМ=1,25 к расх.; ЗПМ=1,25; ТЗ=1,15; ТЗМ=1,25
| 1 | ОТ |  |  | 8: 639.75; 9: 1.725; 10: 2516.14; 11: 52.21; 12: 131367.67 | [20 empty] | ОТ
| 2 | ЭМ |  |  | 8: 275.61; 9: 1.875; 10: 1178.23; 11: 15.71; 12: 18509.99 | [20 empty] | ЭМ
| 3 | в т.ч. ОТм |  |  | 8: 41.02; 9: 1.875; 10: 175.36; 11: 52.21; 12: 9155.55 | [20 empty] | в т.ч. ОТм
| 4 | М |  |  | 8: 14598.56; 10: 33284.72; 11: 9.5; 12: 316204.84 | [20 empty] | М
|  | ЗТ |  |  | 4: чел.-ч; 5: 75; 6: 1.725; 7: 294.975 | [21 empty] | ЗТ
|  | ЗТм |  |  | 4: чел.-ч; 5: 3.19; 6: 1.875; 7: 13.6372 | [21 empty] | ЗТм
|  | Итого по расценке |  |  | 8: 15513.92; 10: 36979.09; 12: 466082.5 | [22 empty] | Итого по расценке
|  | ФОТ |  |  | 10: 2691.5; 12: 140523.22 | [21 empty] | ФОТ
| Пр/812-012.0-1 | НР Кровли |  |  | 4: %; 5: 109; 7: 109; 10: 2933.74; 12: 153170.31 | [21 empty] | НР Кровли
| Пр/774-012.0, Приказ № 774/пр от 11.12.2020 п.16 | СП Кровли |  |  | % | 57 | 0.85 | 48.45 |  |  | 1304.03 |  | 68083.5 | [21 empty] | СП Кровли
|  | Всего по позиции |  |  | 10: 41216.86; 12: 687336.31 | [23 empty] | Всего по позиции
441 | ФССЦ-08.3.05.05-0051 | Сталь листовая оцинкованная, толщина 0,5 мм |  |  | т | -1.8468 | 1 | -1.8468 | 11200 |  | -20684.16 | 9.5 | -196499.52 | [17 empty] | Сталь листовая оцинкованная, толщина 0,5 мм
|  | Всего по позиции |  |  | 10: -20684.16; 12: -196499.52 | [23 empty] | Всего по позиции
443 | ФЕР12-01-035-02 | Устройство металлической водосточной системы: воронок/применит.Монтаж водосточньк воронок, окрашенных, диаметром 125/100 мм |  |  | 4: шт; 5: 18; 6: 1; 7: 18 | [17 empty] | Устройство металлической водосточной системы: воронок/применит.Монтаж водосточньк воронок, окрашенных, диаметром 125/100 мм
| 421/пр_2020_прил.10_т.3_п.3_гр.4 | Производство работ осуществляется на территории действующего предприятия с наличием в зоне производства работ одного или нескольких из следующих факторов: - разветвленная сеть транспортных и инженерных коммуникаций; - стесненные условия для складирования материалов; - действующее технологическое оборудование; - движение технологического транспорта ОЗП=1,15; ЭМ=1,15 к расх.; ЗПМ=1,15; ТЗ=1,15; ТЗМ=1,15 | [30 empty] | Производство работ осуществляется на территории действующего предприятия с наличием в зоне производства работ одного или нескольких из следующих факторов: - разветвленная сеть транспортных и инженерных коммуникаций; - стесненные условия для складирования материалов; - действующее технологическое оборудование; - движение технологического транспорта ОЗП=1,15; ЭМ=1,15 к расх.; ЗПМ=1,15; ТЗ=1,15; ТЗМ=1,15
| 421/пр_2020_прил.10_т.3_п.1.2_гр.3 | Производство работ осуществляется в помещениях эксплуатируемого объекта капитального строительства, эксплуатация которого не прекращена, в том числе для объектов производственного и непроизводственного назначения без остановки рабочего процесса, при этом: в зоне производства работ имеется один из следующих факторов: - движение транспорта по внутрицеховым путям; - действующее технологическое или лабораторное оборудование; - мебель и иные загромождающие помещения предметы ОЗП=1,35; ЭМ=1,35 к расх.; ЗПМ=1,35; ТЗ=1,35; ТЗМ=1,35 | [30 empty] | Производство работ осуществляется в помещениях эксплуатируемого объекта капитального строительства, эксплуатация которого не прекращена, в том числе для объектов производственного и непроизводственного назначения без остановки рабочего процесса, при этом: в зоне производства работ имеется один из следующих факторов: - движение транспорта по внутрицеховым путям; - действующее технологическое или лабораторное оборудование; - мебель и иные загромождающие помещения предметы ОЗП=1,35; ЭМ=1,35 к расх.; ЗПМ=1,35; ТЗ=1,35; ТЗМ=1,35
| 648/пр_2022_п.124 | Для определения затрат на работы по капитальному ремонту и реконструкции объектов капитального строительства по единичным расценкам, включенным в сборники ФЕР, аналогичным технологическим процессам в новом строительстве, в том числе по возведению новых конструктивных элементов ОЗП=1,15; ЭМ=1,25 к расх.; ЗПМ=1,25; ТЗ=1,15; ТЗМ=1,25 | [30 empty] | Для определения затрат на работы по капитальному ремонту и реконструкции объектов капитального строительства по единичным расценкам, включенным в сборники ФЕР, аналогичным технологическим процессам в новом строительстве, в том числе по возведению новых конструктивных элементов ОЗП=1,15; ЭМ=1,25 к расх.; ЗПМ=1,25; ТЗ=1,15; ТЗМ=1,25
| 1 | ОТ |  |  | 8: 1.73; 9: 1.725; 10: 53.72; 11: 52.21; 12: 2804.72 | [20 empty] | ОТ
|  | ЗТ |  |  | 4: чел.-ч; 5: 0.18; 6: 1.725; 7: 5.589 | [21 empty] | ЗТ
|  | Итого по расценке |  |  | 8: 1.73; 10: 53.72; 12: 2804.72 | [22 empty] | Итого по расценке
|  | ФОТ |  |  | 10: 53.72; 12: 2804.72 | [21 empty] | ФОТ
| Пр/812-012.0-1 | НР Кровли |  |  | 4: %; 5: 109; 7: 109; 10: 58.55; 12: 3057.14 | [21 empty] | НР Кровли
| Пр/774-012.0, Приказ № 774/пр от 11.12.2020 п.16 | СП Кровли |  |  | % | 57 | 0.85 | 48.45 |  |  | 26.03 |  | 1358.89 | [21 empty] | СП Кровли
|  | Всего по позиции |  |  | 10: 138.3; 12: 7220.75 | [23 empty] | Всего по позиции
444 |  | Воронки |  |  | 4: шт; 5: 18; 6: 1; 7: 18; 11: 9.5 | [17 empty] | Воронки
|  | Всего по позиции |  |  | 10: 0; 12: 0 | [23 empty] | Всего по позиции
445 | ФЕР12-01-035-03 | Устройство металлической водосточной системы: прямых звеньев труб/применит.Монтаж металлических окрашенных водосточньк труб диаметром 100 мм, длиной 3000 мм, 4 шт с соединительными коленами 60° 4 шт и хомутами (на сэндвич-панель) 24 шт |  |  | 4: м; 5: 72; 6: 1; 7: 72 | [17 empty] | Устройство металлической водосточной системы: прямых звеньев труб/применит.Монтаж металлических окрашенных водосточньк труб диаметром 100 мм, длиной 3000 мм, 4 шт с соединительными коленами 60° 4 шт и хомутами (на сэндвич-панель) 24 шт
|  | Объем=2*36 | [29 empty] | Объем=2*36
| 421/пр_2020_прил.10_т.3_п.3_гр.4 | Производство работ осуществляется на территории действующего предприятия с наличием в зоне производства работ одного или нескольких из следующих факторов: - разветвленная сеть транспортных и инженерных коммуникаций; - стесненные условия для складирования материалов; - действующее технологическое оборудование; - движение технологического транспорта ОЗП=1,15; ЭМ=1,15 к расх.; ЗПМ=1,15; ТЗ=1,15; ТЗМ=1,15 | [30 empty] | Производство работ осуществляется на территории действующего предприятия с наличием в зоне производства работ одного или нескольких из следующих факторов: - разветвленная сеть транспортных и инженерных коммуникаций; - стесненные условия для складирования материалов; - действующее технологическое оборудование; - движение технологического транспорта ОЗП=1,15; ЭМ=1,15 к расх.; ЗПМ=1,15; ТЗ=1,15; ТЗМ=1,15
| 421/пр_2020_прил.10_т.3_п.1.2_гр.3 | Производство работ осуществляется в помещениях эксплуатируемого объекта капитального строительства, эксплуатация которого не прекращена, в том числе для объектов производственного и непроизводственного назначения без остановки рабочего процесса, при этом: в зоне производства работ имеется один из следующих факторов: - движение транспорта по внутрицеховым путям; - действующее технологическое или лабораторное оборудование; - мебель и иные загромождающие помещения предметы ОЗП=1,35; ЭМ=1,35 к расх.; ЗПМ=1,35; ТЗ=1,35; ТЗМ=1,35 | [30 empty] | Производство работ осуществляется в помещениях эксплуатируемого объекта капитального строительства, эксплуатация которого не прекращена, в том числе для объектов производственного и непроизводственного назначения без остановки рабочего процесса, при этом: в зоне производства работ имеется один из следующих факторов: - движение транспорта по внутрицеховым путям; - действующее технологическое или лабораторное оборудование; - мебель и иные загромождающие помещения предметы ОЗП=1,35; ЭМ=1,35 к расх.; ЗПМ=1,35; ТЗ=1,35; ТЗМ=1,35
| 648/пр_2022_п.124 | Для определения затрат на работы по капитальному ремонту и реконструкции объектов капитального строительства по единичным расценкам, включенным в сборники ФЕР, аналогичным технологическим процессам в новом строительстве, в том числе по возведению новых конструктивных элементов ОЗП=1,15; ЭМ=1,25 к расх.; ЗПМ=1,25; ТЗ=1,15; ТЗМ=1,25 | [30 empty] | Для определения затрат на работы по капитальному ремонту и реконструкции объектов капитального строительства по единичным расценкам, включенным в сборники ФЕР, аналогичным технологическим процессам в новом строительстве, в том числе по возведению новых конструктивных элементов ОЗП=1,15; ЭМ=1,25 к расх.; ЗПМ=1,25; ТЗ=1,15; ТЗМ=1,25
| 1 | ОТ |  |  | 8: 1.15; 9: 1.725; 10: 142.83; 11: 52.21; 12: 7457.15 | [20 empty] | ОТ
| 4 | М |  |  | 8: 7.8; 10: 561.6; 11: 9.5; 12: 5335.2 | [20 empty] | М
|  | ЗТ |  |  | 4: чел.-ч; 5: 0.12; 6: 1.725; 7: 14.904 | [21 empty] | ЗТ
|  | Итого по расценке |  |  | 8: 8.95; 10: 704.43; 12: 12792.35 | [22 empty] | Итого по расценке
|  | ФОТ |  |  | 10: 142.83; 12: 7457.15 | [21 empty] | ФОТ
| Пр/812-012.0-1 | НР Кровли |  |  | 4: %; 5: 109; 7: 109; 10: 155.68; 12: 8128.29 | [21 empty] | НР Кровли
| Пр/774-012.0, Приказ № 774/пр от 11.12.2020 п.16 | СП Кровли |  |  | % | 57 | 0.85 | 48.45 |  |  | 69.2 |  | 3612.99 | [21 empty] | СП Кровли
|  | Всего по позиции |  |  | 10: 929.31; 12: 24533.63 | [23 empty] | Всего по позиции
446 | Прайс | Водосточные трубы диаметром 100 мм, длиной 3000 мм, 4 шт с соединительными коленами 60° 4 шт и хомутами (на сэндвич-панель) |  |  | 4: шт; 5: 72; 6: 1; 7: 72; 11: 9.5 | [17 empty] | Водосточные трубы диаметром 100 мм, длиной 3000 мм, 4 шт с соединительными коленами 60° 4 шт и хомутами (на сэндвич-панель)
|  | Всего по позиции |  |  | 10: 0; 12: 0 | [23 empty] | Всего по позиции
447 | ФЕР13-06-004-01 | Обеспыливание поверхности |  |  | 4: м2; 5: 506.64; 6: 1; 7: 506.64 | [17 empty] | Обеспыливание поверхности
| 421/пр_2020_прил.10_т.3_п.3_гр.4 | Производство работ осуществляется на территории действующего предприятия с наличием в зоне производства работ одного или нескольких из следующих факторов: - разветвленная сеть транспортных и инженерных коммуникаций; - стесненные условия для складирования материалов; - действующее технологическое оборудование; - движение технологического транспорта ОЗП=1,15; ЭМ=1,15 к расх.; ЗПМ=1,15; ТЗ=1,15; ТЗМ=1,15 | [30 empty] | Производство работ осуществляется на территории действующего предприятия с наличием в зоне производства работ одного или нескольких из следующих факторов: - разветвленная сеть транспортных и инженерных коммуникаций; - стесненные условия для складирования материалов; - действующее технологическое оборудование; - движение технологического транспорта ОЗП=1,15; ЭМ=1,15 к расх.; ЗПМ=1,15; ТЗ=1,15; ТЗМ=1,15
| 421/пр_2020_прил.10_т.3_п.1.2_гр.3 | Производство работ осуществляется в помещениях эксплуатируемого объекта капитального строительства, эксплуатация которого не прекращена, в том числе для объектов производственного и непроизводственного назначения без остановки рабочего процесса, при этом: в зоне производства работ имеется один из следующих факторов: - движение транспорта по внутрицеховым путям; - действующее технологическое или лабораторное оборудование; - мебель и иные загромождающие помещения предметы ОЗП=1,35; ЭМ=1,35 к расх.; ЗПМ=1,35; ТЗ=1,35; ТЗМ=1,35 | [30 empty] | Производство работ осуществляется в помещениях эксплуатируемого объекта капитального строительства, эксплуатация которого не прекращена, в том числе для объектов производственного и непроизводственного назначения без остановки рабочего процесса, при этом: в зоне производства работ имеется один из следующих факторов: - движение транспорта по внутрицеховым путям; - действующее технологическое или лабораторное оборудование; - мебель и иные загромождающие помещения предметы ОЗП=1,35; ЭМ=1,35 к расх.; ЗПМ=1,35; ТЗ=1,35; ТЗМ=1,35
| 648/пр_2022_п.124 | Для определения затрат на работы по капитальному ремонту и реконструкции объектов капитального строительства по единичным расценкам, включенным в сборники ФЕР, аналогичным технологическим процессам в новом строительстве, в том числе по возведению новых конструктивных элементов ОЗП=1,15; ЭМ=1,25 к расх.; ЗПМ=1,25; ТЗ=1,15; ТЗМ=1,25 | [30 empty] | Для определения затрат на работы по капитальному ремонту и реконструкции объектов капитального строительства по единичным расценкам, включенным в сборники ФЕР, аналогичным технологическим процессам в новом строительстве, в том числе по возведению новых конструктивных элементов ОЗП=1,15; ЭМ=1,25 к расх.; ЗПМ=1,25; ТЗ=1,15; ТЗМ=1,25
| 1 | ОТ |  |  | 8: 0.6; 9: 1.725; 10: 524.37; 11: 52.21; 12: 27377.36 | [20 empty] | ОТ
| 2 | ЭМ |  |  | 8: 0.33; 9: 1.875; 10: 313.48; 11: 15.71; 12: 4924.77 | [20 empty] | ЭМ
|  | ЗТ |  |  | 4: чел.-ч; 5: 0.07; 6: 1.725; 7: 61.1768 | [21 empty] | ЗТ
|  | Итого по расценке |  |  | 8: 0.93; 10: 837.85; 12: 32302.13 | [22 empty] | Итого по расценке
|  | ФОТ |  |  | 10: 524.37; 12: 27377.36 | [21 empty] | ФОТ
| Приказ № 812/пр от 21.12.2020 Прил. п.13 | НР Защита строительных конструкций и оборудования от коррозии |  |  | 4: %; 5: 94; 7: 94; 10: 492.91; 12: 25734.72 | [21 empty] | НР Защита строительных конструкций и оборудования от коррозии
| Приказ № 774/пр от 11.12.2020 Прил. п.13, Приказ № 774/пр от 11.12.2020 п.16 | СП Защита строительных конструкций и оборудования от коррозии |  |  | % | 51 | 0.85 | 43.35 |  |  | 227.31 |  | 11868.09 | [21 empty] | СП Защита строительных конструкций и оборудования от коррозии
|  | Всего по позиции |  |  | 10: 1558.07; 12: 69904.94 | [23 empty] | Всего по позиции
448 | ФЕР13-03-002-04 | Огрунтовка металлических поверхностей за один раз: грунтовкой ГФ-021 |  |  | 4: 100 м2; 5: 5.066; 6: 1; 7: 5.066 | [17 empty] | Огрунтовка металлических поверхностей за один раз: грунтовкой ГФ-021
|  | Объем=(МАСТЕР) / 100 | [29 empty] | Объем=(МАСТЕР) / 100
| 421/пр_2020_прил.10_т.3_п.3_гр.4 | Производство работ осуществляется на территории действующего предприятия с наличием в зоне производства работ одного или нескольких из следующих факторов: - разветвленная сеть транспортных и инженерных коммуникаций; - стесненные условия для складирования материалов; - действующее технологическое оборудование; - движение технологического транспорта ОЗП=1,15; ЭМ=1,15 к расх.; ЗПМ=1,15; ТЗ=1,15; ТЗМ=1,15 | [30 empty] | Производство работ осуществляется на территории действующего предприятия с наличием в зоне производства работ одного или нескольких из следующих факторов: - разветвленная сеть транспортных и инженерных коммуникаций; - стесненные условия для складирования материалов; - действующее технологическое оборудование; - движение технологического транспорта ОЗП=1,15; ЭМ=1,15 к расх.; ЗПМ=1,15; ТЗ=1,15; ТЗМ=1,15
| 421/пр_2020_прил.10_т.3_п.1.2_гр.3 | Производство работ осуществляется в помещениях эксплуатируемого объекта капитального строительства, эксплуатация которого не прекращена, в том числе для объектов производственного и непроизводственного назначения без остановки рабочего процесса, при этом: в зоне производства работ имеется один из следующих факторов: - движение транспорта по внутрицеховым путям; - действующее технологическое или лабораторное оборудование; - мебель и иные загромождающие помещения предметы ОЗП=1,35; ЭМ=1,35 к расх.; ЗПМ=1,35; ТЗ=1,35; ТЗМ=1,35 | [30 empty] | Производство работ осуществляется в помещениях эксплуатируемого объекта капитального строительства, эксплуатация которого не прекращена, в том числе для объектов производственного и непроизводственного назначения без остановки рабочего процесса, при этом: в зоне производства работ имеется один из следующих факторов: - движение транспорта по внутрицеховым путям; - действующее технологическое или лабораторное оборудование; - мебель и иные загромождающие помещения предметы ОЗП=1,35; ЭМ=1,35 к расх.; ЗПМ=1,35; ТЗ=1,35; ТЗМ=1,35
| 648/пр_2022_п.124 | Для определения затрат на работы по капитальному ремонту и реконструкции объектов капитального строительства по единичным расценкам, включенным в сборники ФЕР, аналогичным технологическим процессам в новом строительстве, в том числе по возведению новых конструктивных элементов ОЗП=1,15; ЭМ=1,25 к расх.; ЗПМ=1,25; ТЗ=1,15; ТЗМ=1,25 | [30 empty] | Для определения затрат на работы по капитальному ремонту и реконструкции объектов капитального строительства по единичным расценкам, включенным в сборники ФЕР, аналогичным технологическим процессам в новом строительстве, в том числе по возведению новых конструктивных элементов ОЗП=1,15; ЭМ=1,25 к расх.; ЗПМ=1,25; ТЗ=1,15; ТЗМ=1,25
| 1 | ОТ |  |  | 8: 56.55; 9: 1.725; 10: 494.18; 11: 52.21; 12: 25801.14 | [20 empty] | ОТ
| 2 | ЭМ |  |  | 8: 9.22; 9: 1.875; 10: 87.58; 11: 15.71; 12: 1375.88 | [20 empty] | ЭМ
| 3 | в т.ч. ОТм |  |  | 8: 0.22; 9: 1.875; 10: 2.09; 11: 52.21; 12: 109.12 | [20 empty] | в т.ч. ОТм
| 4 | М |  |  | 8: 152.04; 10: 770.23; 11: 9.5; 12: 7317.19 | [20 empty] | М
|  | ЗТ |  |  | 4: чел.-ч; 5: 5.31; 6: 1.725; 7: 46.4033 | [21 empty] | ЗТ
|  | ЗТм |  |  | 4: чел.-ч; 5: 0.02; 6: 1.875; 7: 0.18998 | [21 empty] | ЗТм
|  | Итого по расценке |  |  | 8: 217.81; 10: 1351.99; 12: 34494.21 | [22 empty] | Итого по расценке
|  | ФОТ |  |  | 10: 496.27; 12: 25910.26 | [21 empty] | ФОТ
| Приказ № 812/пр от 21.12.2020 Прил. п.13 | НР Защита строительных конструкций и оборудования от коррозии |  |  | 4: %; 5: 94; 7: 94; 10: 466.49; 12: 24355.64 | [21 empty] | НР Защита строительных конструкций и оборудования от коррозии
| Приказ № 774/пр от 11.12.2020 Прил. п.13, Приказ № 774/пр от 11.12.2020 п.16 | СП Защита строительных конструкций и оборудования от коррозии |  |  | % | 51 | 0.85 | 43.35 |  |  | 215.13 |  | 11232.1 | [21 empty] | СП Защита строительных конструкций и оборудования от коррозии
|  | Всего по позиции |  |  | 10: 2033.61; 12: 70081.95 | [23 empty] | Всего по позиции
449 | ФЕР13-03-004-26 | Окраска металлических огрунтованных поверхностей: эмалью ПФ-115 |  |  | 4: 100 м2; 5: 5.066; 6: 1; 7: 5.066 | [17 empty] | Окраска металлических огрунтованных поверхностей: эмалью ПФ-115
|  | Объем=(МАСТЕР) / 100 | [29 empty] | Объем=(МАСТЕР) / 100
| 421/пр_2020_прил.10_т.3_п.3_гр.4 | Производство работ осуществляется на территории действующего предприятия с наличием в зоне производства работ одного или нескольких из следующих факторов: - разветвленная сеть транспортных и инженерных коммуникаций; - стесненные условия для складирования материалов; - действующее технологическое оборудование; - движение технологического транспорта ОЗП=1,15; ЭМ=1,15 к расх.; ЗПМ=1,15; ТЗ=1,15; ТЗМ=1,15 | [30 empty] | Производство работ осуществляется на территории действующего предприятия с наличием в зоне производства работ одного или нескольких из следующих факторов: - разветвленная сеть транспортных и инженерных коммуникаций; - стесненные условия для складирования материалов; - действующее технологическое оборудование; - движение технологического транспорта ОЗП=1,15; ЭМ=1,15 к расх.; ЗПМ=1,15; ТЗ=1,15; ТЗМ=1,15
| 421/пр_2020_прил.10_т.3_п.1.2_гр.3 | Производство работ осуществляется в помещениях эксплуатируемого объекта капитального строительства, эксплуатация которого не прекращена, в том числе для объектов производственного и непроизводственного назначения без остановки рабочего процесса, при этом: в зоне производства работ имеется один из следующих факторов: - движение транспорта по внутрицеховым путям; - действующее технологическое или лабораторное оборудование; - мебель и иные загромождающие помещения предметы ОЗП=1,35; ЭМ=1,35 к расх.; ЗПМ=1,35; ТЗ=1,35; ТЗМ=1,35 | [30 empty] | Производство работ осуществляется в помещениях эксплуатируемого объекта капитального строительства, эксплуатация которого не прекращена, в том числе для объектов производственного и непроизводственного назначения без остановки рабочего процесса, при этом: в зоне производства работ имеется один из следующих факторов: - движение транспорта по внутрицеховым путям; - действующее технологическое или лабораторное оборудование; - мебель и иные загромождающие помещения предметы ОЗП=1,35; ЭМ=1,35 к расх.; ЗПМ=1,35; ТЗ=1,35; ТЗМ=1,35
| 648/пр_2022_п.124 | Для определения затрат на работы по капитальному ремонту и реконструкции объектов капитального строительства по единичным расценкам, включенным в сборники ФЕР, аналогичным технологическим процессам в новом строительстве, в том числе по возведению новых конструктивных элементов ОЗП=1,15; ЭМ=1,25 к расх.; ЗПМ=1,25; ТЗ=1,15; ТЗМ=1,25 | [30 empty] | Для определения затрат на работы по капитальному ремонту и реконструкции объектов капитального строительства по единичным расценкам, включенным в сборники ФЕР, аналогичным технологическим процессам в новом строительстве, в том числе по возведению новых конструктивных элементов ОЗП=1,15; ЭМ=1,25 к расх.; ЗПМ=1,25; ТЗ=1,15; ТЗМ=1,25
| 1 | ОТ |  |  | 8: 19.32; 9: 1.725; 10: 168.83; 11: 52.21; 12: 8814.61 | [20 empty] | ОТ
| 2 | ЭМ |  |  | 8: 6.01; 9: 1.875; 10: 57.09; 11: 15.71; 12: 896.88 | [20 empty] | ЭМ
| 3 | в т.ч. ОТм |  |  | 8: 0.22; 9: 1.875; 10: 2.09; 11: 52.21; 12: 109.12 | [20 empty] | в т.ч. ОТм
| 4 | М |  |  | 8: 138.16; 10: 699.92; 11: 9.5; 12: 6649.24 | [20 empty] | М
|  | ЗТ |  |  | 4: чел.-ч; 5: 2.13; 6: 1.725; 7: 18.6138 | [21 empty] | ЗТ
|  | ЗТм |  |  | 4: чел.-ч; 5: 0.02; 6: 1.875; 7: 0.18998 | [21 empty] | ЗТм
|  | Итого по расценке |  |  | 8: 163.49; 10: 925.84; 12: 16360.73 | [22 empty] | Итого по расценке
|  | ФОТ |  |  | 10: 170.92; 12: 8923.73 | [21 empty] | ФОТ
| Приказ № 812/пр от 21.12.2020 Прил. п.13 | НР Защита строительных конструкций и оборудования от коррозии |  |  | 4: %; 5: 94; 7: 94; 10: 160.66; 12: 8388.31 | [21 empty] | НР Защита строительных конструкций и оборудования от коррозии
| Приказ № 774/пр от 11.12.2020 Прил. п.13, Приказ № 774/пр от 11.12.2020 п.16 | СП Защита строительных конструкций и оборудования от коррозии |  |  | % | 51 | 0.85 | 43.35 |  |  | 74.09 |  | 3868.44 | [21 empty] | СП Защита строительных конструкций и оборудования от коррозии
|  | Всего по позиции |  |  | 10: 1160.59; 12: 28617.48 | [23 empty] | Всего по позиции
|  | Итого по разделу 4 Фонарь СФ-2 |  |  | 10: 634772.77; 12: 19617866.04 | [24 empty] | Итого по разделу 4 Фонарь СФ-2
Раздел 5. Фонарь СФ-3 | [28 empty] | Раздел 5. Фонарь СФ-3
Демонтажные работы | [29 empty] | Демонтажные работы
450 | ФЕРр63-22-4 | Выемка целых стекол из переплетов металлических и железобетонных, площадью остекления: до 0,25 м2/применит.Демонтаж оконного заполнения (стекло) |  |  | 4: 100 м2; 5: 8.0996; 6: 1; 7: 8.0996 | [17 empty] | Выемка целых стекол из переплетов металлических и железобетонных, площадью остекления: до 0,25 м2/применит.Демонтаж оконного заполнения (стекло)
|  | Объем=809,96 / 100 | [29 empty] | Объем=809,96 / 100
| 421/пр_2020_прил.10_т.3_п.3_гр.4 | Производство работ осуществляется на территории действующего предприятия с наличием в зоне производства работ одного или нескольких из следующих факторов: - разветвленная сеть транспортных и инженерных коммуникаций; - стесненные условия для складирования материалов; - действующее технологическое оборудование; - движение технологического транспорта ОЗП=1,15; ЭМ=1,15 к расх.; ЗПМ=1,15; ТЗ=1,15; ТЗМ=1,15 | [30 empty] | Производство работ осуществляется на территории действующего предприятия с наличием в зоне производства работ одного или нескольких из следующих факторов: - разветвленная сеть транспортных и инженерных коммуникаций; - стесненные условия для складирования материалов; - действующее технологическое оборудование; - движение технологического транспорта ОЗП=1,15; ЭМ=1,15 к расх.; ЗПМ=1,15; ТЗ=1,15; ТЗМ=1,15
| 421/пр_2020_прил.10_т.3_п.1.2_гр.3 | Производство работ осуществляется в помещениях эксплуатируемого объекта капитального строительства, эксплуатация которого не прекращена, в том числе для объектов производственного и непроизводственного назначения без остановки рабочего процесса, при этом: в зоне производства работ имеется один из следующих факторов: - движение транспорта по внутрицеховым путям; - действующее технологическое или лабораторное оборудование; - мебель и иные загромождающие помещения предметы ОЗП=1,35; ЭМ=1,35 к расх.; ЗПМ=1,35; ТЗ=1,35; ТЗМ=1,35 | [30 empty] | Производство работ осуществляется в помещениях эксплуатируемого объекта капитального строительства, эксплуатация которого не прекращена, в том числе для объектов производственного и непроизводственного назначения без остановки рабочего процесса, при этом: в зоне производства работ имеется один из следующих факторов: - движение транспорта по внутрицеховым путям; - действующее технологическое или лабораторное оборудование; - мебель и иные загромождающие помещения предметы ОЗП=1,35; ЭМ=1,35 к расх.; ЗПМ=1,35; ТЗ=1,35; ТЗМ=1,35
| 1 | ОТ |  |  | 8: 1123.2; 9: 1.5; 10: 13646.21; 11: 52.21; 12: 712468.62 | [20 empty] | ОТ
| 2 | ЭМ |  |  | 8: 7.82; 9: 1.5; 10: 95.01; 11: 15.71; 12: 1492.61 | [20 empty] | ЭМ
| 3 | в т.ч. ОТм |  |  | 8: 3.38; 9: 1.5; 10: 41.06; 11: 52.21; 12: 2143.74 | [20 empty] | в т.ч. ОТм
|  | ЗТ |  |  | 4: чел.-ч; 5: 144; 6: 1.5; 7: 1749.5136 | [21 empty] | ЗТ
|  | ЗТм |  |  | 4: чел.-ч; 5: 0.25; 6: 1.5; 7: 3.0373 | [21 empty] | ЗТм
|  | Итого по расценке |  |  | 8: 1131.02; 10: 13741.22; 12: 713961.23 | [22 empty] | Итого по расценке
|  | ФОТ |  |  | 10: 13687.27; 12: 714612.36 | [21 empty] | ФОТ
| Пр/812-097.0-1 | НР Стекольные, обойные и облицовочные работы (ремонтно-строительные) |  |  | 4: %; 5: 90; 7: 90; 10: 12318.54; 12: 643151.12 | [21 empty] | НР Стекольные, обойные и облицовочные работы (ремонтно-строительные)
| Пр/774-097.0 | СП Стекольные, обойные и облицовочные работы (ремонтно-строительные) |  |  | 4: %; 5: 45; 7: 45; 10: 6159.27; 12: 321575.56 | [21 empty] | СП Стекольные, обойные и облицовочные работы (ремонтно-строительные)
|  | Всего по позиции |  |  | 10: 32219.03; 12: 1678687.91 | [23 empty] | Всего по позиции
451 | ФЕР09-04-009-01 | Монтаж оконных блоков: стальных с нащельниками из стали при высоте здания до 50 м/применит.Демонтаж конструкций оконных рам |  |  | 4: т; 5: 3.05; 6: 1; 7: 3.05 | [17 empty] | Монтаж оконных блоков: стальных с нащельниками из стали при высоте здания до 50 м/применит.Демонтаж конструкций оконных рам
| 421/пр_2020_прил.10_т.3_п.3_гр.4 | Производство работ осуществляется на территории действующего предприятия с наличием в зоне производства работ одного или нескольких из следующих факторов: - разветвленная сеть транспортных и инженерных коммуникаций; - стесненные условия для складирования материалов; - действующее технологическое оборудование; - движение технологического транспорта ОЗП=1,15; ЭМ=1,15 к расх.; ЗПМ=1,15; ТЗ=1,15; ТЗМ=1,15 | [30 empty] | Производство работ осуществляется на территории действующего предприятия с наличием в зоне производства работ одного или нескольких из следующих факторов: - разветвленная сеть транспортных и инженерных коммуникаций; - стесненные условия для складирования материалов; - действующее технологическое оборудование; - движение технологического транспорта ОЗП=1,15; ЭМ=1,15 к расх.; ЗПМ=1,15; ТЗ=1,15; ТЗМ=1,15
| 421/пр_2020_прил.10_т.3_п.1.2_гр.3 | Производство работ осуществляется в помещениях эксплуатируемого объекта капитального строительства, эксплуатация которого не прекращена, в том числе для объектов производственного и непроизводственного назначения без остановки рабочего процесса, при этом: в зоне производства работ имеется один из следующих факторов: - движение транспорта по внутрицеховым путям; - действующее технологическое или лабораторное оборудование; - мебель и иные загромождающие помещения предметы ОЗП=1,35; ЭМ=1,35 к расх.; ЗПМ=1,35; ТЗ=1,35; ТЗМ=1,35 | [30 empty] | Производство работ осуществляется в помещениях эксплуатируемого объекта капитального строительства, эксплуатация которого не прекращена, в том числе для объектов производственного и непроизводственного назначения без остановки рабочего процесса, при этом: в зоне производства работ имеется один из следующих факторов: - движение транспорта по внутрицеховым путям; - действующее технологическое или лабораторное оборудование; - мебель и иные загромождающие помещения предметы ОЗП=1,35; ЭМ=1,35 к расх.; ЗПМ=1,35; ТЗ=1,35; ТЗМ=1,35
| 571/пр_2022_п.83_т.2_стр.4_стб.3 | Демонтаж (разборка) металлических, металлокомпозитных, композитных конструкций ОЗП=0,7; ЭМ=0,7 к расх.; ЗПМ=0,7; МАТ=0 к расх.; ТЗ=0,7; ТЗМ=0,7 | [30 empty] | Демонтаж (разборка) металлических, металлокомпозитных, композитных конструкций ОЗП=0,7; ЭМ=0,7 к расх.; ЗПМ=0,7; МАТ=0 к расх.; ТЗ=0,7; ТЗМ=0,7
| 648/пр_2022_п.124 | Для определения затрат на работы по капитальному ремонту и реконструкции объектов капитального строительства по единичным расценкам, включенным в сборники ФЕР, аналогичным технологическим процессам в новом строительстве, в том числе по возведению новых конструктивных элементов ОЗП=1,15; ЭМ=1,25 к расх.; ЗПМ=1,25; ТЗ=1,15; ТЗМ=1,25 | [30 empty] | Для определения затрат на работы по капитальному ремонту и реконструкции объектов капитального строительства по единичным расценкам, включенным в сборники ФЕР, аналогичным технологическим процессам в новом строительстве, в том числе по возведению новых конструктивных элементов ОЗП=1,15; ЭМ=1,25 к расх.; ЗПМ=1,25; ТЗ=1,15; ТЗМ=1,25
| 1 | ОТ |  |  | 8: 942.89; 9: 1.2075; 10: 3472.55; 11: 52.21; 12: 181301.84 | [20 empty] | ОТ
| 2 | ЭМ |  |  | 8: 1036.99; 9: 1.3125; 10: 4151.2; 11: 15.71; 12: 65215.35 | [20 empty] | ЭМ
| 3 | в т.ч. ОТм |  |  | 8: 85.27; 9: 1.3125; 10: 341.35; 11: 52.21; 12: 17821.88 | [20 empty] | в т.ч. ОТм
| 4 | М |  |  | 8: 1080.74; 9: 0; 10: 0; 11: 9.5 | [20 empty] | М
|  | ЗТ |  |  | 4: чел.-ч; 5: 92.35; 6: 1.2075; 7: 340.1135 | [21 empty] | ЗТ
|  | ЗТм |  |  | 4: чел.-ч; 5: 5.97; 6: 1.3125; 7: 23.8987 | [21 empty] | ЗТм
|  | Итого по расценке |  |  | 8: 3060.62; 10: 7623.75; 12: 246517.19 | [22 empty] | Итого по расценке
|  | ФОТ |  |  | 10: 3813.9; 12: 199123.72 | [21 empty] | ФОТ
| Приказ № 812/пр от 21.12.2020 Прил. п.9 | НР Строительные металлические конструкции |  |  | 4: %; 5: 93; 7: 93; 10: 3546.93; 12: 185185.06 | [21 empty] | НР Строительные металлические конструкции
| Приказ № 774/пр от 11.12.2020 Прил. п.9, Приказ № 774/пр от 11.12.2020 п.16 | СП Строительные металлические конструкции |  |  | % | 62 | 0.85 | 52.7 |  |  | 2009.93 |  | 104938.2 | [21 empty] | СП Строительные металлические конструкции
|  | Всего по позиции |  |  | 10: 13180.61; 12: 536640.45 | [23 empty] | Всего по позиции
452 | ФЕР09-03-029-01 | Монтаж лестниц прямолинейных и криволинейных, пожарных с ограждением/применит.Демонтаж конструкций лестниц фонарей (марши и площадки) |  |  | 4: т; 5: 0.304; 6: 1; 7: 0.304 | [17 empty] | Монтаж лестниц прямолинейных и криволинейных, пожарных с ограждением/применит.Демонтаж конструкций лестниц фонарей (марши и площадки)
| 421/пр_2020_прил.10_т.3_п.3_гр.4 | Производство работ осуществляется на территории действующего предприятия с наличием в зоне производства работ одного или нескольких из следующих факторов: - разветвленная сеть транспортных и инженерных коммуникаций; - стесненные условия для складирования материалов; - действующее технологическое оборудование; - движение технологического транспорта ОЗП=1,15; ЭМ=1,15 к расх.; ЗПМ=1,15; ТЗ=1,15; ТЗМ=1,15 | [30 empty] | Производство работ осуществляется на территории действующего предприятия с наличием в зоне производства работ одного или нескольких из следующих факторов: - разветвленная сеть транспортных и инженерных коммуникаций; - стесненные условия для складирования материалов; - действующее технологическое оборудование; - движение технологического транспорта ОЗП=1,15; ЭМ=1,15 к расх.; ЗПМ=1,15; ТЗ=1,15; ТЗМ=1,15
| 421/пр_2020_прил.10_т.3_п.1.2_гр.3 | Производство работ осуществляется в помещениях эксплуатируемого объекта капитального строительства, эксплуатация которого не прекращена, в том числе для объектов производственного и непроизводственного назначения без остановки рабочего процесса, при этом: в зоне производства работ имеется один из следующих факторов: - движение транспорта по внутрицеховым путям; - действующее технологическое или лабораторное оборудование; - мебель и иные загромождающие помещения предметы ОЗП=1,35; ЭМ=1,35 к расх.; ЗПМ=1,35; ТЗ=1,35; ТЗМ=1,35 | [30 empty] | Производство работ осуществляется в помещениях эксплуатируемого объекта капитального строительства, эксплуатация которого не прекращена, в том числе для объектов производственного и непроизводственного назначения без остановки рабочего процесса, при этом: в зоне производства работ имеется один из следующих факторов: - движение транспорта по внутрицеховым путям; - действующее технологическое или лабораторное оборудование; - мебель и иные загромождающие помещения предметы ОЗП=1,35; ЭМ=1,35 к расх.; ЗПМ=1,35; ТЗ=1,35; ТЗМ=1,35
| 571/пр_2022_п.83_т.2_стр.4_стб.3 | Демонтаж (разборка) металлических, металлокомпозитных, композитных конструкций ОЗП=0,7; ЭМ=0,7 к расх.; ЗПМ=0,7; МАТ=0 к расх.; ТЗ=0,7; ТЗМ=0,7 | [30 empty] | Демонтаж (разборка) металлических, металлокомпозитных, композитных конструкций ОЗП=0,7; ЭМ=0,7 к расх.; ЗПМ=0,7; МАТ=0 к расх.; ТЗ=0,7; ТЗМ=0,7
| 648/пр_2022_п.124 | Для определения затрат на работы по капитальному ремонту и реконструкции объектов капитального строительства по единичным расценкам, включенным в сборники ФЕР, аналогичным технологическим процессам в новом строительстве, в том числе по возведению новых конструктивных элементов ОЗП=1,15; ЭМ=1,25 к расх.; ЗПМ=1,25; ТЗ=1,15; ТЗМ=1,25 | [30 empty] | Для определения затрат на работы по капитальному ремонту и реконструкции объектов капитального строительства по единичным расценкам, включенным в сборники ФЕР, аналогичным технологическим процессам в новом строительстве, в том числе по возведению новых конструктивных элементов ОЗП=1,15; ЭМ=1,25 к расх.; ЗПМ=1,25; ТЗ=1,15; ТЗМ=1,25
| 1 | ОТ |  |  | 8: 271.66; 9: 1.2075; 10: 99.72; 11: 52.21; 12: 5206.38 | [20 empty] | ОТ
| 2 | ЭМ |  |  | 8: 671.33; 9: 1.3125; 10: 267.86; 11: 15.71; 12: 4208.08 | [20 empty] | ЭМ
| 3 | в т.ч. ОТм |  |  | 8: 78.48; 9: 1.3125; 10: 31.31; 11: 52.21; 12: 1634.7 | [20 empty] | в т.ч. ОТм
| 4 | М |  |  | 8: 88.49; 9: 0; 10: 0; 11: 9.5 | [20 empty] | М
|  | ЗТ |  |  | 4: чел.-ч; 5: 28.9; 6: 1.2075; 7: 10.6086 | [21 empty] | ЗТ
|  | ЗТм |  |  | 4: чел.-ч; 5: 5.83; 6: 1.3125; 7: 2.3262 | [21 empty] | ЗТм
|  | Итого по расценке |  |  | 8: 1031.48; 10: 367.58; 12: 9414.46 | [22 empty] | Итого по расценке
|  | ФОТ |  |  | 10: 131.03; 12: 6841.08 | [21 empty] | ФОТ
| Приказ № 812/пр от 21.12.2020 Прил. п.9 | НР Строительные металлические конструкции |  |  | 4: %; 5: 93; 7: 93; 10: 121.86; 12: 6362.2 | [21 empty] | НР Строительные металлические конструкции
| Приказ № 774/пр от 11.12.2020 Прил. п.9, Приказ № 774/пр от 11.12.2020 п.16 | СП Строительные металлические конструкции |  |  | % | 62 | 0.85 | 52.7 |  |  | 69.05 |  | 3605.25 | [21 empty] | СП Строительные металлические конструкции
|  | Всего по позиции |  |  | 10: 558.49; 12: 19381.91 | [23 empty] | Всего по позиции
453 | ФЕР09-04-006-02 | Монтаж ограждающих конструкций стен: из профилированного листа при высоте здания до 30 м/применит.Демонтаж облицовки торцов и фасадов фонарей (сталь листовая толщ. 0,7 мм) |  |  | 4: 100 м2; 5: 3.6368; 6: 1; 7: 3.6368 | [17 empty] | Монтаж ограждающих конструкций стен: из профилированного листа при высоте здания до 30 м/применит.Демонтаж облицовки торцов и фасадов фонарей (сталь листовая толщ. 0,7 мм)
|  | Объем=363,68 / 100 | [29 empty] | Объем=363,68 / 100
| 421/пр_2020_прил.10_т.3_п.3_гр.4 | Производство работ осуществляется на территории действующего предприятия с наличием в зоне производства работ одного или нескольких из следующих факторов: - разветвленная сеть транспортных и инженерных коммуникаций; - стесненные условия для складирования материалов; - действующее технологическое оборудование; - движение технологического транспорта ОЗП=1,15; ЭМ=1,15 к расх.; ЗПМ=1,15; ТЗ=1,15; ТЗМ=1,15 | [30 empty] | Производство работ осуществляется на территории действующего предприятия с наличием в зоне производства работ одного или нескольких из следующих факторов: - разветвленная сеть транспортных и инженерных коммуникаций; - стесненные условия для складирования материалов; - действующее технологическое оборудование; - движение технологического транспорта ОЗП=1,15; ЭМ=1,15 к расх.; ЗПМ=1,15; ТЗ=1,15; ТЗМ=1,15
| 421/пр_2020_прил.10_т.3_п.1.2_гр.3 | Производство работ осуществляется в помещениях эксплуатируемого объекта капитального строительства, эксплуатация которого не прекращена, в том числе для объектов производственного и непроизводственного назначения без остановки рабочего процесса, при этом: в зоне производства работ имеется один из следующих факторов: - движение транспорта по внутрицеховым путям; - действующее технологическое или лабораторное оборудование; - мебель и иные загромождающие помещения предметы ОЗП=1,35; ЭМ=1,35 к расх.; ЗПМ=1,35; ТЗ=1,35; ТЗМ=1,35 | [30 empty] | Производство работ осуществляется в помещениях эксплуатируемого объекта капитального строительства, эксплуатация которого не прекращена, в том числе для объектов производственного и непроизводственного назначения без остановки рабочего процесса, при этом: в зоне производства работ имеется один из следующих факторов: - движение транспорта по внутрицеховым путям; - действующее технологическое или лабораторное оборудование; - мебель и иные загромождающие помещения предметы ОЗП=1,35; ЭМ=1,35 к расх.; ЗПМ=1,35; ТЗ=1,35; ТЗМ=1,35
| 571/пр_2022_п.83_т.2_стр.4_стб.3 | Демонтаж (разборка) металлических, металлокомпозитных, композитных конструкций ОЗП=0,7; ЭМ=0,7 к расх.; ЗПМ=0,7; МАТ=0 к расх.; ТЗ=0,7; ТЗМ=0,7 | [30 empty] | Демонтаж (разборка) металлических, металлокомпозитных, композитных конструкций ОЗП=0,7; ЭМ=0,7 к расх.; ЗПМ=0,7; МАТ=0 к расх.; ТЗ=0,7; ТЗМ=0,7
| 648/пр_2022_п.124 | Для определения затрат на работы по капитальному ремонту и реконструкции объектов капитального строительства по единичным расценкам, включенным в сборники ФЕР, аналогичным технологическим процессам в новом строительстве, в том числе по возведению новых конструктивных элементов ОЗП=1,15; ЭМ=1,25 к расх.; ЗПМ=1,25; ТЗ=1,15; ТЗМ=1,25 | [30 empty] | Для определения затрат на работы по капитальному ремонту и реконструкции объектов капитального строительства по единичным расценкам, включенным в сборники ФЕР, аналогичным технологическим процессам в новом строительстве, в том числе по возведению новых конструктивных элементов ОЗП=1,15; ЭМ=1,25 к расх.; ЗПМ=1,25; ТЗ=1,15; ТЗМ=1,25
| 1 | ОТ |  |  | 8: 852.58; 9: 1.2075; 10: 3744.05; 11: 52.21; 12: 195476.85 | [20 empty] | ОТ
| 2 | ЭМ |  |  | 8: 2390.59; 9: 1.3125; 10: 11411; 11: 15.71; 12: 179266.81 | [20 empty] | ЭМ
| 3 | в т.ч. ОТм |  |  | 8: 229.05; 9: 1.3125; 10: 1093.32; 11: 52.21; 12: 57082.24 | [20 empty] | в т.ч. ОТм
| 4 | М |  |  | 8: 300.84; 9: 0; 10: 0; 11: 9.5 | [20 empty] | М
|  | ЗТ |  |  | 4: чел.-ч; 5: 94; 6: 1.2075; 7: 412.795 | [21 empty] | ЗТ
|  | ЗТм |  |  | 4: чел.-ч; 5: 16.9; 6: 1.3125; 7: 80.6688 | [21 empty] | ЗТм
|  | Итого по расценке |  |  | 8: 3544.01; 10: 15155.05; 12: 374743.66 | [22 empty] | Итого по расценке
|  | ФОТ |  |  | 10: 4837.37; 12: 252559.09 | [21 empty] | ФОТ
| Приказ № 812/пр от 21.12.2020 Прил. п.9 | НР Строительные металлические конструкции |  |  | 4: %; 5: 93; 7: 93; 10: 4498.75; 12: 234879.95 | [21 empty] | НР Строительные металлические конструкции
| Приказ № 774/пр от 11.12.2020 Прил. п.9, Приказ № 774/пр от 11.12.2020 п.16 | СП Строительные металлические конструкции |  |  | % | 62 | 0.85 | 52.7 |  |  | 2549.29 |  | 133098.64 | [21 empty] | СП Строительные металлические конструкции
|  | Всего по позиции |  |  | 10: 22203.09; 12: 742722.25 | [23 empty] | Всего по позиции
Прочие работы | [29 empty] | Прочие работы
454 | ФССЦпг-01-01-01-043 | Погрузо-разгрузочные работы при автомобильных перевозках: Погрузка мусора строительного с погрузкой экскаваторами емкостью ковша до 0,5 м3 |  |  | 1 т груза | 17.5 | 1 | 17.5 | 3.28 |  | 57.4 | 16.22 | 931.03 | [17 empty] | Погрузо-разгрузочные работы при автомобильных перевозках: Погрузка мусора строительного с погрузкой экскаваторами емкостью ковша до 0,5 м3
|  | Объем=Ф34+Ф35 | [29 empty] | Объем=Ф34+Ф35
|  | Всего по позиции |  |  | 10: 57.4; 12: 931.03 | [23 empty] | Всего по позиции
455 | ФССЦпг-03-21-01-001 | Перевозка грузов автомобилями-самосвалами грузоподъемностью 10 т работающих вне карьера на расстояние: I класс груза до 1 км |  |  | 1 т груза | 5.35 | 1 | 5.35 | 2.91 |  | 15.57 | 16.22 | 252.55 | [17 empty] | Перевозка грузов автомобилями-самосвалами грузоподъемностью 10 т работающих вне карьера на расстояние: I класс груза до 1 км
|  | Всего по позиции |  |  | 10: 15.57; 12: 252.55 | [23 empty] | Всего по позиции
456 | ФССЦпг-03-21-01-047 | Перевозка грузов I класса автомобилями-самосвалами грузоподъемностью 10 т работающих вне карьера на расстояние до 47 км |  |  | 1 т груза | 12.15 | 1 | 12.15 | 25.98 |  | 315.66 | 16.22 | 5120.01 | [17 empty] | Перевозка грузов I класса автомобилями-самосвалами грузоподъемностью 10 т работающих вне карьера на расстояние до 47 км
|  | Всего по позиции |  |  | 10: 315.66; 12: 5120.01 | [23 empty] | Всего по позиции
Монтаж стальных каркасов фонарей Сф-3 (2 шт) | [29 empty] | Монтаж стальных каркасов фонарей Сф-3 (2 шт)
458 | ФЕР09-03-021-01 | Монтаж каркасов фонарей аэрационных и светоаэрационных для зданий высотой до 25 м с шагом ферм: до 6 м/применит.Монтаж стальных каркасов фонарей |  |  | 4: т; 5: 18.367; 6: 1; 7: 18.367 | [17 empty] | Монтаж каркасов фонарей аэрационных и светоаэрационных для зданий высотой до 25 м с шагом ферм: до 6 м/применит.Монтаж стальных каркасов фонарей
| 421/пр_2020_прил.10_т.3_п.3_гр.4 | Производство работ осуществляется на территории действующего предприятия с наличием в зоне производства работ одного или нескольких из следующих факторов: - разветвленная сеть транспортных и инженерных коммуникаций; - стесненные условия для складирования материалов; - действующее технологическое оборудование; - движение технологического транспорта ОЗП=1,15; ЭМ=1,15 к расх.; ЗПМ=1,15; ТЗ=1,15; ТЗМ=1,15 | [30 empty] | Производство работ осуществляется на территории действующего предприятия с наличием в зоне производства работ одного или нескольких из следующих факторов: - разветвленная сеть транспортных и инженерных коммуникаций; - стесненные условия для складирования материалов; - действующее технологическое оборудование; - движение технологического транспорта ОЗП=1,15; ЭМ=1,15 к расх.; ЗПМ=1,15; ТЗ=1,15; ТЗМ=1,15
| 421/пр_2020_прил.10_т.3_п.1.2_гр.3 | Производство работ осуществляется в помещениях эксплуатируемого объекта капитального строительства, эксплуатация которого не прекращена, в том числе для объектов производственного и непроизводственного назначения без остановки рабочего процесса, при этом: в зоне производства работ имеется один из следующих факторов: - движение транспорта по внутрицеховым путям; - действующее технологическое или лабораторное оборудование; - мебель и иные загромождающие помещения предметы ОЗП=1,35; ЭМ=1,35 к расх.; ЗПМ=1,35; ТЗ=1,35; ТЗМ=1,35 | [30 empty] | Производство работ осуществляется в помещениях эксплуатируемого объекта капитального строительства, эксплуатация которого не прекращена, в том числе для объектов производственного и непроизводственного назначения без остановки рабочего процесса, при этом: в зоне производства работ имеется один из следующих факторов: - движение транспорта по внутрицеховым путям; - действующее технологическое или лабораторное оборудование; - мебель и иные загромождающие помещения предметы ОЗП=1,35; ЭМ=1,35 к расх.; ЗПМ=1,35; ТЗ=1,35; ТЗМ=1,35
| 648/пр_2022_п.124 | Для определения затрат на работы по капитальному ремонту и реконструкции объектов капитального строительства по единичным расценкам, включенным в сборники ФЕР, аналогичным технологическим процессам в новом строительстве, в том числе по возведению новых конструктивных элементов ОЗП=1,15; ЭМ=1,25 к расх.; ЗПМ=1,25; ТЗ=1,15; ТЗМ=1,25 | [30 empty] | Для определения затрат на работы по капитальному ремонту и реконструкции объектов капитального строительства по единичным расценкам, включенным в сборники ФЕР, аналогичным технологическим процессам в новом строительстве, в том числе по возведению новых конструктивных элементов ОЗП=1,15; ЭМ=1,25 к расх.; ЗПМ=1,25; ТЗ=1,15; ТЗМ=1,25
| 1 | ОТ |  |  | 8: 235.79; 9: 1.725; 10: 7470.55; 11: 52.21; 12: 390037.42 | [20 empty] | ОТ
| 2 | ЭМ |  |  | 8: 922.53; 9: 1.875; 10: 31770.2; 11: 15.71; 12: 499109.84 | [20 empty] | ЭМ
| 3 | в т.ч. ОТм |  |  | 8: 108.24; 9: 1.875; 10: 3727.58; 11: 52.21; 12: 194616.95 | [20 empty] | в т.ч. ОТм
| 4 | М |  |  | 8: 41.29; 10: 758.37; 11: 9.5; 12: 7204.52 | [20 empty] | М
|  | ЗТ |  |  | 4: чел.-ч; 5: 24.51; 6: 1.725; 7: 776.5522 | [21 empty] | ЗТ
|  | ЗТм |  |  | 4: чел.-ч; 5: 7.73; 6: 1.875; 7: 266.2067 | [21 empty] | ЗТм
|  | Итого по расценке |  |  | 8: 1199.61; 10: 39999.12; 12: 896351.78 | [22 empty] | Итого по расценке
|  | ФОТ |  |  | 10: 11198.13; 12: 584654.37 | [21 empty] | ФОТ
| Приказ № 812/пр от 21.12.2020 Прил. п.9 | НР Строительные металлические конструкции |  |  | 4: %; 5: 93; 7: 93; 10: 10414.26; 12: 543728.56 | [21 empty] | НР Строительные металлические конструкции
| Приказ № 774/пр от 11.12.2020 Прил. п.9, Приказ № 774/пр от 11.12.2020 п.16 | СП Строительные металлические конструкции |  |  | % | 62 | 0.85 | 52.7 |  |  | 5901.41 |  | 308112.85 | [21 empty] | СП Строительные металлические конструкции
|  | Всего по позиции |  |  | 10: 56314.79; 12: 1748193.19 | [23 empty] | Всего по позиции
459 | ФССЦ-08.3.10.01-0002 | Профили фасонные горячекатаные для оконных и фонарных переплетов из стали марки Ст3кп2, массой от: 2,5 до 4 кг |  |  | т | 18.367 | 1 | 18.367 | 6910.11 |  | 126917.99 | 9.5 | 1205720.91 | [17 empty] | Профили фасонные горячекатаные для оконных и фонарных переплетов из стали марки Ст3кп2, массой от: 2,5 до 4 кг
|  | Всего по позиции |  |  | 10: 126917.99; 12: 1205720.91 | [23 empty] | Всего по позиции
461 | Прайс | Резьбовая шпилька FIS A M12×140 |  |  | 4: шт; 5: 104; 6: 1; 7: 104; 11: 9.5 | [17 empty] | Резьбовая шпилька FIS A M12×140
|  | Всего по позиции |  |  | 10: 0; 12: 0 | [23 empty] | Всего по позиции
462 | Прайс | Резьбовая шпилька FIS A M12×120 |  |  | 4: шт; 5: 192; 6: 1; 7: 192; 11: 9.5 | [17 empty] | Резьбовая шпилька FIS A M12×120
|  | Всего по позиции |  |  | 10: 0; 12: 0 | [23 empty] | Всего по позиции
463 | Прайс | Инъекционный состав FIS EM для FIS A M12×140 и FIS A M12×120 |  |  | 4: мл; 5: 1776; 6: 1; 7: 1776; 11: 9.5 | [17 empty] | Инъекционный состав FIS EM для FIS A M12×140 и FIS A M12×120
|  | Всего по позиции |  |  | 10: 0; 12: 0 | [23 empty] | Всего по позиции
464 | Прайс | Дюбель 8×60 (ГОСТ 28456–90) |  |  | 4: шт; 5: 1432; 6: 1; 7: 1432; 11: 9.5 | [17 empty] | Дюбель 8×60 (ГОСТ 28456–90)
|  | Всего по позиции |  |  | 10: 0; 12: 0 | [23 empty] | Всего по позиции
465 | Прайс | Болт M6×50 с анкером FHY M6 |  |  | 4: шт; 5: 968; 6: 1; 7: 968; 11: 9.5 | [17 empty] | Болт M6×50 с анкером FHY M6
|  | Всего по позиции |  |  | 10: 0; 12: 0 | [23 empty] | Всего по позиции
466 | Прайс | Шпилька M16, L = 260 мм |  |  | 4: шт; 5: 624; 6: 1; 7: 624; 11: 9.5 | [17 empty] | Шпилька M16, L = 260 мм
|  | Всего по позиции |  |  | 10: 0; 12: 0 | [23 empty] | Всего по позиции
467 | Прайс | Шпилька M16, L = 320 мм |  |  | 4: шт; 5: 96; 6: 1; 7: 96; 11: 9.5 | [17 empty] | Шпилька M16, L = 320 мм
|  | Всего по позиции |  |  | 10: 0; 12: 0 | [23 empty] | Всего по позиции
468 | Прайс | Шайба M16 |  |  | 4: шт; 5: 1248; 6: 1; 7: 1248; 11: 9.5 | [17 empty] | Шайба M16
|  | Всего по позиции |  |  | 10: 0; 12: 0 | [23 empty] | Всего по позиции
469 | Прайс | Гайка M16 |  |  | 4: шт; 5: 2496; 6: 1; 7: 2496; 11: 9.5 | [17 empty] | Гайка M16
|  | Всего по позиции |  |  | 10: 0; 12: 0 | [23 empty] | Всего по позиции
470 | Прайс | Дюбель 8×80 (ГОСТ 28456–90) |  |  | 4: шт; 5: 64; 6: 1; 7: 64; 11: 9.5 | [17 empty] | Дюбель 8×80 (ГОСТ 28456–90)
|  | Всего по позиции |  |  | 10: 0; 12: 0 | [23 empty] | Всего по позиции
471 | Прайс | Болт M10×65 с анкером FHY M10 |  |  | 4: шт; 5: 16; 6: 1; 7: 16; 11: 9.5 | [17 empty] | Болт M10×65 с анкером FHY M10
|  | Всего по позиции |  |  | 10: 0; 12: 0 | [23 empty] | Всего по позиции
472 | Прайс | Цементно-песчаная смесь М100 |  |  | 4: м³; 5: 0.0127; 6: 1; 7: 0.0127; 11: 9.5 | [17 empty] | Цементно-песчаная смесь М100
|  | Всего по позиции |  |  | 10: 0; 12: 0 | [23 empty] | Всего по позиции
473 | ФЕР46-03-002-01 | Сверление установками алмазного бурения в железобетонных конструкциях горизонтальных отверстий глубиной 200 мм диаметром: 20 мм |  |  | 4: 100 отверстий; 5: 2.96; 6: 1; 7: 2.96 | [17 empty] | Сверление установками алмазного бурения в железобетонных конструкциях горизонтальных отверстий глубиной 200 мм диаметром: 20 мм
|  | Объем=296 / 100 | [29 empty] | Объем=296 / 100
| 421/пр_2020_прил.10_т.3_п.3_гр.4 | Производство работ осуществляется на территории действующего предприятия с наличием в зоне производства работ одного или нескольких из следующих факторов: - разветвленная сеть транспортных и инженерных коммуникаций; - стесненные условия для складирования материалов; - действующее технологическое оборудование; - движение технологического транспорта ОЗП=1,15; ЭМ=1,15 к расх.; ЗПМ=1,15; ТЗ=1,15; ТЗМ=1,15 | [30 empty] | Производство работ осуществляется на территории действующего предприятия с наличием в зоне производства работ одного или нескольких из следующих факторов: - разветвленная сеть транспортных и инженерных коммуникаций; - стесненные условия для складирования материалов; - действующее технологическое оборудование; - движение технологического транспорта ОЗП=1,15; ЭМ=1,15 к расх.; ЗПМ=1,15; ТЗ=1,15; ТЗМ=1,15
| 421/пр_2020_прил.10_т.3_п.1.2_гр.3 | Производство работ осуществляется в помещениях эксплуатируемого объекта капитального строительства, эксплуатация которого не прекращена, в том числе для объектов производственного и непроизводственного назначения без остановки рабочего процесса, при этом: в зоне производства работ имеется один из следующих факторов: - движение транспорта по внутрицеховым путям; - действующее технологическое или лабораторное оборудование; - мебель и иные загромождающие помещения предметы ОЗП=1,35; ЭМ=1,35 к расх.; ЗПМ=1,35; ТЗ=1,35; ТЗМ=1,35 | [30 empty] | Производство работ осуществляется в помещениях эксплуатируемого объекта капитального строительства, эксплуатация которого не прекращена, в том числе для объектов производственного и непроизводственного назначения без остановки рабочего процесса, при этом: в зоне производства работ имеется один из следующих факторов: - движение транспорта по внутрицеховым путям; - действующее технологическое или лабораторное оборудование; - мебель и иные загромождающие помещения предметы ОЗП=1,35; ЭМ=1,35 к расх.; ЗПМ=1,35; ТЗ=1,35; ТЗМ=1,35
| 1 | ОТ |  |  | 8: 224.15; 9: 1.5; 10: 995.23; 11: 52.21; 12: 51960.96 | [20 empty] | ОТ
| 2 | ЭМ |  |  | 8: 721.52; 9: 1.5; 10: 3203.55; 11: 15.71; 12: 50327.77 | [20 empty] | ЭМ
| 3 | в т.ч. ОТм |  |  | 8: 276.08; 9: 1.5; 10: 1225.8; 11: 52.21; 12: 63999.02 | [20 empty] | в т.ч. ОТм
| 4 | М |  |  | 8: 1.45; 10: 4.29; 11: 9.5; 12: 40.76 | [20 empty] | М
|  | ЗТ |  |  | 4: чел.-ч; 5: 23.3; 6: 1.5; 7: 103.452 | [21 empty] | ЗТ
|  | ЗТм |  |  | 4: чел.-ч; 5: 23.8; 6: 1.5; 7: 105.672 | [21 empty] | ЗТм
|  | Итого по расценке |  |  | 8: 947.12; 10: 4203.07; 12: 102329.49 | [22 empty] | Итого по расценке
|  | ФОТ |  |  | 10: 2221.03; 12: 115959.98 | [21 empty] | ФОТ
| Пр/812-040.1-1 | НР Работы по реконструкции зданий и сооружений: усиление и замена существующих конструкций, возведение отдельных конструктивных элементов |  |  | 4: %; 5: 103; 7: 103; 10: 2287.66; 12: 119438.78 | [21 empty] | НР Работы по реконструкции зданий и сооружений: усиление и замена существующих конструкций, возведение отдельных конструктивных элементов
| Пр/774-040.1 | СП Работы по реконструкции зданий и сооружений: усиление и замена существующих конструкций, возведение отдельных конструктивных элементов |  |  | 4: %; 5: 59; 7: 59; 10: 1310.41; 12: 68416.39 | [21 empty] | СП Работы по реконструкции зданий и сооружений: усиление и замена существующих конструкций, возведение отдельных конструктивных элементов
|  | Всего по позиции |  |  | 10: 7801.14; 12: 290184.66 | [23 empty] | Всего по позиции
474 | ФССЦ-01.7.17.09-0062 | Сверло кольцевое алмазное, диаметр 20 мм |  |  | шт | 7 | 1 | 7 | 452.4 |  | 3166.8 | 9.5 | 30084.6 | [17 empty] | Сверло кольцевое алмазное, диаметр 20 мм
|  | Объем=2,52/100*296 | [29 empty] | Объем=2,52/100*296
|  | Всего по позиции |  |  | 10: 3166.8; 12: 30084.6 | [23 empty] | Всего по позиции
475 | ФЕР12-01-013-03 | Утепление покрытий плитами: из минеральной ваты или перлита на битумной мастике в один слой/Применит.Устройство утепления оконных стыков фонарей из мин. ваты |  |  | 4: 100 м2; 5: 0.508; 6: 1; 7: 0.508 | [17 empty] | Утепление покрытий плитами: из минеральной ваты или перлита на битумной мастике в один слой/Применит.Устройство утепления оконных стыков фонарей из мин. ваты
|  | Объем=(2,54/0,05) / 100 | [29 empty] | Объем=(2,54/0,05) / 100
| 421/пр_2020_прил.10_т.3_п.3_гр.4 | Производство работ осуществляется на территории действующего предприятия с наличием в зоне производства работ одного или нескольких из следующих факторов: - разветвленная сеть транспортных и инженерных коммуникаций; - стесненные условия для складирования материалов; - действующее технологическое оборудование; - движение технологического транспорта ОЗП=1,15; ЭМ=1,15 к расх.; ЗПМ=1,15; ТЗ=1,15; ТЗМ=1,15 | [30 empty] | Производство работ осуществляется на территории действующего предприятия с наличием в зоне производства работ одного или нескольких из следующих факторов: - разветвленная сеть транспортных и инженерных коммуникаций; - стесненные условия для складирования материалов; - действующее технологическое оборудование; - движение технологического транспорта ОЗП=1,15; ЭМ=1,15 к расх.; ЗПМ=1,15; ТЗ=1,15; ТЗМ=1,15
| 421/пр_2020_прил.10_т.3_п.1.2_гр.3 | Производство работ осуществляется в помещениях эксплуатируемого объекта капитального строительства, эксплуатация которого не прекращена, в том числе для объектов производственного и непроизводственного назначения без остановки рабочего процесса, при этом: в зоне производства работ имеется один из следующих факторов: - движение транспорта по внутрицеховым путям; - действующее технологическое или лабораторное оборудование; - мебель и иные загромождающие помещения предметы ОЗП=1,35; ЭМ=1,35 к расх.; ЗПМ=1,35; ТЗ=1,35; ТЗМ=1,35 | [30 empty] | Производство работ осуществляется в помещениях эксплуатируемого объекта капитального строительства, эксплуатация которого не прекращена, в том числе для объектов производственного и непроизводственного назначения без остановки рабочего процесса, при этом: в зоне производства работ имеется один из следующих факторов: - движение транспорта по внутрицеховым путям; - действующее технологическое или лабораторное оборудование; - мебель и иные загромождающие помещения предметы ОЗП=1,35; ЭМ=1,35 к расх.; ЗПМ=1,35; ТЗ=1,35; ТЗМ=1,35
| 648/пр_2022_п.124 | Для определения затрат на работы по капитальному ремонту и реконструкции объектов капитального строительства по единичным расценкам, включенным в сборники ФЕР, аналогичным технологическим процессам в новом строительстве, в том числе по возведению новых конструктивных элементов ОЗП=1,15; ЭМ=1,25 к расх.; ЗПМ=1,25; ТЗ=1,15; ТЗМ=1,25 | [30 empty] | Для определения затрат на работы по капитальному ремонту и реконструкции объектов капитального строительства по единичным расценкам, включенным в сборники ФЕР, аналогичным технологическим процессам в новом строительстве, в том числе по возведению новых конструктивных элементов ОЗП=1,15; ЭМ=1,25 к расх.; ЗПМ=1,25; ТЗ=1,15; ТЗМ=1,25
| 1 | ОТ |  |  | 8: 383.25; 9: 1.725; 10: 335.84; 11: 52.21; 12: 17534.21 | [20 empty] | ОТ
| 2 | ЭМ |  |  | 8: 126.92; 9: 1.875; 10: 120.89; 11: 15.71; 12: 1899.18 | [20 empty] | ЭМ
| 3 | в т.ч. ОТм |  |  | 8: 10.68; 9: 1.875; 10: 10.17; 11: 52.21; 12: 530.98 | [20 empty] | в т.ч. ОТм
| 4 | М |  |  | 8: 870.84; 10: 442.39; 11: 9.5; 12: 4202.71 | [20 empty] | М
|  | ЗТ |  |  | 4: чел.-ч; 5: 40.3; 6: 1.725; 7: 35.3149 | [21 empty] | ЗТ
|  | ЗТм |  |  | 4: чел.-ч; 5: 0.83; 6: 1.875; 7: 0.79058 | [21 empty] | ЗТм
|  | Итого по расценке |  |  | 8: 1381.01; 10: 899.12; 12: 23636.1 | [22 empty] | Итого по расценке
|  | ФОТ |  |  | 10: 346.01; 12: 18065.19 | [21 empty] | ФОТ
| Пр/812-012.0-1 | НР Кровли |  |  | 4: %; 5: 109; 7: 109; 10: 377.15; 12: 19691.06 | [21 empty] | НР Кровли
| Пр/774-012.0, Приказ № 774/пр от 11.12.2020 п.16 | СП Кровли |  |  | % | 57 | 0.85 | 48.45 |  |  | 167.64 |  | 8752.58 | [21 empty] | СП Кровли
|  | Всего по позиции |  |  | 10: 1443.91; 12: 52079.74 | [23 empty] | Всего по позиции
476 | Прайс | Мин.вата толщ. 50мм |  |  | 4: м3; 5: 2.54; 6: 1; 7: 2.54; 11: 9.5 | [17 empty] | Мин.вата толщ. 50мм
|  | Всего по позиции |  |  | 10: 0; 12: 0 | [23 empty] | Всего по позиции
Монтаж стеновых сэндвич-панелей | [29 empty] | Монтаж стеновых сэндвич-панелей
477 | ФЕР09-04-006-04 | Монтаж ограждающих конструкций стен: из многослойных панелей заводской готовности при высоте здания до 50 м |  |  | 4: 100 м2; 5: 4.599; 6: 1; 7: 4.599 | [17 empty] | Монтаж ограждающих конструкций стен: из многослойных панелей заводской готовности при высоте здания до 50 м
|  | Объем=459,92 / 100 | [29 empty] | Объем=459,92 / 100
| 421/пр_2020_прил.10_т.3_п.3_гр.4 | Производство работ осуществляется на территории действующего предприятия с наличием в зоне производства работ одного или нескольких из следующих факторов: - разветвленная сеть транспортных и инженерных коммуникаций; - стесненные условия для складирования материалов; - действующее технологическое оборудование; - движение технологического транспорта ОЗП=1,15; ЭМ=1,15 к расх.; ЗПМ=1,15; ТЗ=1,15; ТЗМ=1,15 | [30 empty] | Производство работ осуществляется на территории действующего предприятия с наличием в зоне производства работ одного или нескольких из следующих факторов: - разветвленная сеть транспортных и инженерных коммуникаций; - стесненные условия для складирования материалов; - действующее технологическое оборудование; - движение технологического транспорта ОЗП=1,15; ЭМ=1,15 к расх.; ЗПМ=1,15; ТЗ=1,15; ТЗМ=1,15
| 421/пр_2020_прил.10_т.3_п.1.2_гр.3 | Производство работ осуществляется в помещениях эксплуатируемого объекта капитального строительства, эксплуатация которого не прекращена, в том числе для объектов производственного и непроизводственного назначения без остановки рабочего процесса, при этом: в зоне производства работ имеется один из следующих факторов: - движение транспорта по внутрицеховым путям; - действующее технологическое или лабораторное оборудование; - мебель и иные загромождающие помещения предметы ОЗП=1,35; ЭМ=1,35 к расх.; ЗПМ=1,35; ТЗ=1,35; ТЗМ=1,35 | [30 empty] | Производство работ осуществляется в помещениях эксплуатируемого объекта капитального строительства, эксплуатация которого не прекращена, в том числе для объектов производственного и непроизводственного назначения без остановки рабочего процесса, при этом: в зоне производства работ имеется один из следующих факторов: - движение транспорта по внутрицеховым путям; - действующее технологическое или лабораторное оборудование; - мебель и иные загромождающие помещения предметы ОЗП=1,35; ЭМ=1,35 к расх.; ЗПМ=1,35; ТЗ=1,35; ТЗМ=1,35
| 648/пр_2022_п.124 | Для определения затрат на работы по капитальному ремонту и реконструкции объектов капитального строительства по единичным расценкам, включенным в сборники ФЕР, аналогичным технологическим процессам в новом строительстве, в том числе по возведению новых конструктивных элементов ОЗП=1,15; ЭМ=1,25 к расх.; ЗПМ=1,25; ТЗ=1,15; ТЗМ=1,25 | [30 empty] | Для определения затрат на работы по капитальному ремонту и реконструкции объектов капитального строительства по единичным расценкам, включенным в сборники ФЕР, аналогичным технологическим процессам в новом строительстве, в том числе по возведению новых конструктивных элементов ОЗП=1,15; ЭМ=1,25 к расх.; ЗПМ=1,25; ТЗ=1,15; ТЗМ=1,25
| 1 | ОТ |  |  | 8: 1428.8; 9: 1.725; 10: 11335.06; 11: 52.21; 12: 591803.48 | [20 empty] | ОТ
| 2 | ЭМ |  |  | 8: 5157.63; 9: 1.875; 10: 44474.89; 11: 15.71; 12: 698700.52 | [20 empty] | ЭМ
| 3 | в т.ч. ОТм |  |  | 8: 453.43; 9: 1.875; 10: 3909.98; 11: 52.21; 12: 204140.06 | [20 empty] | в т.ч. ОТм
| 4 | М |  |  | 8: 427.44; 10: 1965.8; 11: 9.5; 12: 18675.1 | [20 empty] | М
|  | ЗТ |  |  | 4: чел.-ч; 5: 152; 6: 1.725; 7: 1205.8578 | [21 empty] | ЗТ
|  | ЗТм |  |  | 4: чел.-ч; 5: 36.14; 6: 1.875; 7: 311.6397 | [21 empty] | ЗТм
|  | Итого по расценке |  |  | 8: 7013.87; 10: 57775.75; 12: 1309179.1 | [22 empty] | Итого по расценке
|  | ФОТ |  |  | 10: 15245.04; 12: 795943.54 | [21 empty] | ФОТ
| Приказ № 812/пр от 21.12.2020 Прил. п.9 | НР Строительные металлические конструкции |  |  | 4: %; 5: 93; 7: 93; 10: 14177.89; 12: 740227.49 | [21 empty] | НР Строительные металлические конструкции
| Приказ № 774/пр от 11.12.2020 Прил. п.9, Приказ № 774/пр от 11.12.2020 п.16 | СП Строительные металлические конструкции |  |  | % | 62 | 0.85 | 52.7 |  |  | 8034.14 |  | 419462.25 | [21 empty] | СП Строительные металлические конструкции
|  | Всего по позиции |  |  | 10: 79987.78; 12: 2468868.84 | [23 empty] | Всего по позиции
478 | ФССЦ-07.2.07.13-0061 | Конструкции стальные нащельников и деталей обрамления |  |  | т | 1.256 | 1 | 1.256 | 10898.65 |  | 13688.7 | 9.5 | 130042.65 | [17 empty] | Конструкции стальные нащельников и деталей обрамления
|  | Всего по позиции |  |  | 10: 13688.7; 12: 130042.65 | [23 empty] | Всего по позиции
479 |  | МП ТСП-Z 1000-100 (0,5/0,5), (ПЭ-01-RAL7004-0.5 / ПЭ-01-RAL9016-0.5), L = 3050 |  |  | 4: шт; 5: 40; 6: 1; 7: 40; 11: 9.5 | [17 empty] | МП ТСП-Z 1000-100 (0,5/0,5), (ПЭ-01-RAL7004-0.5 / ПЭ-01-RAL9016-0.5), L = 3050
|  | Всего по позиции |  |  | 10: 0; 12: 0 | [23 empty] | Всего по позиции
480 |  | МП ТСП-Z 1000-100 (0,5/0,5), (ПЭ-01-RAL7004-0.5 / ПЭ-01-RAL9016-0.5), L = 3030 |  |  | 4: шт; 5: 40; 6: 1; 7: 40; 11: 9.5 | [17 empty] | МП ТСП-Z 1000-100 (0,5/0,5), (ПЭ-01-RAL7004-0.5 / ПЭ-01-RAL9016-0.5), L = 3030
|  | Всего по позиции |  |  | 10: 0; 12: 0 | [23 empty] | Всего по позиции
481 |  | МП ТСП-Z 1000-100 (0,5/0,5), (ПЭ-01-RAL7004-0.5 / ПЭ-01-RAL9016-0.5), L = 6280 |  |  | 4: шт; 5: 8; 6: 1; 7: 8; 11: 9.5 | [17 empty] | МП ТСП-Z 1000-100 (0,5/0,5), (ПЭ-01-RAL7004-0.5 / ПЭ-01-RAL9016-0.5), L = 6280
|  | Всего по позиции |  |  | 10: 0; 12: 0 | [23 empty] | Всего по позиции
482 |  | МП ТСП-Z 1000-100 (0,5/0,5), (ПЭ-01-RAL7004-0.5 / ПЭ-01-RAL9016-0.5), L = 5980 |  |  | 4: шт; 5: 40; 6: 1; 7: 40; 11: 9.5 | [17 empty] | МП ТСП-Z 1000-100 (0,5/0,5), (ПЭ-01-RAL7004-0.5 / ПЭ-01-RAL9016-0.5), L = 5980
|  | Всего по позиции |  |  | 10: 0; 12: 0 | [23 empty] | Всего по позиции
483 |  | МП ТСП-Z 1000-100 (0,5/0,5), (ПЭ-01-RAL7004-0.5 / ПЭ-01-RAL9016-0.5), L = 2610 |  |  | 4: шт; 5: 8; 6: 1; 7: 8; 11: 9.5 | [17 empty] | МП ТСП-Z 1000-100 (0,5/0,5), (ПЭ-01-RAL7004-0.5 / ПЭ-01-RAL9016-0.5), L = 2610
|  | Всего по позиции |  |  | 10: 0; 12: 0 | [23 empty] | Всего по позиции
484 |  | МП ТСП-Z 1200-100 (0,5/0,5), (ПЭ-01-RAL7004-0.5 / ПЭ-01-RAL9016-0.5), L = 1360 |  |  | 4: шт; 5: 24; 6: 1; 7: 24; 11: 9.5 | [17 empty] | МП ТСП-Z 1200-100 (0,5/0,5), (ПЭ-01-RAL7004-0.5 / ПЭ-01-RAL9016-0.5), L = 1360
|  | Всего по позиции |  |  | 10: 0; 12: 0 | [23 empty] | Всего по позиции
485 | ФЕР09-05-006-01 | Резка стального профилированного настила/применит.Резка сэндвич-панелей по месту |  |  | 4: м реза; 5: 185.98; 6: 1; 7: 185.98 | [17 empty] | Резка стального профилированного настила/применит.Резка сэндвич-панелей по месту
| 421/пр_2020_прил.10_т.3_п.3_гр.4 | Производство работ осуществляется на территории действующего предприятия с наличием в зоне производства работ одного или нескольких из следующих факторов: - разветвленная сеть транспортных и инженерных коммуникаций; - стесненные условия для складирования материалов; - действующее технологическое оборудование; - движение технологического транспорта ОЗП=1,15; ЭМ=1,15 к расх.; ЗПМ=1,15; ТЗ=1,15; ТЗМ=1,15 | [30 empty] | Производство работ осуществляется на территории действующего предприятия с наличием в зоне производства работ одного или нескольких из следующих факторов: - разветвленная сеть транспортных и инженерных коммуникаций; - стесненные условия для складирования материалов; - действующее технологическое оборудование; - движение технологического транспорта ОЗП=1,15; ЭМ=1,15 к расх.; ЗПМ=1,15; ТЗ=1,15; ТЗМ=1,15
| 421/пр_2020_прил.10_т.3_п.1.2_гр.3 | Производство работ осуществляется в помещениях эксплуатируемого объекта капитального строительства, эксплуатация которого не прекращена, в том числе для объектов производственного и непроизводственного назначения без остановки рабочего процесса, при этом: в зоне производства работ имеется один из следующих факторов: - движение транспорта по внутрицеховым путям; - действующее технологическое или лабораторное оборудование; - мебель и иные загромождающие помещения предметы ОЗП=1,35; ЭМ=1,35 к расх.; ЗПМ=1,35; ТЗ=1,35; ТЗМ=1,35 | [30 empty] | Производство работ осуществляется в помещениях эксплуатируемого объекта капитального строительства, эксплуатация которого не прекращена, в том числе для объектов производственного и непроизводственного назначения без остановки рабочего процесса, при этом: в зоне производства работ имеется один из следующих факторов: - движение транспорта по внутрицеховым путям; - действующее технологическое или лабораторное оборудование; - мебель и иные загромождающие помещения предметы ОЗП=1,35; ЭМ=1,35 к расх.; ЗПМ=1,35; ТЗ=1,35; ТЗМ=1,35
| 648/пр_2022_п.124 | Для определения затрат на работы по капитальному ремонту и реконструкции объектов капитального строительства по единичным расценкам, включенным в сборники ФЕР, аналогичным технологическим процессам в новом строительстве, в том числе по возведению новых конструктивных элементов ОЗП=1,15; ЭМ=1,25 к расх.; ЗПМ=1,25; ТЗ=1,15; ТЗМ=1,25 | [30 empty] | Для определения затрат на работы по капитальному ремонту и реконструкции объектов капитального строительства по единичным расценкам, включенным в сборники ФЕР, аналогичным технологическим процессам в новом строительстве, в том числе по возведению новых конструктивных элементов ОЗП=1,15; ЭМ=1,25 к расх.; ЗПМ=1,25; ТЗ=1,15; ТЗМ=1,25
| 1 | ОТ |  |  | 8: 3.05; 9: 1.725; 10: 978.49; 11: 52.21; 12: 51086.96 | [20 empty] | ОТ
|  | ЗТ |  |  | 4: чел.-ч; 5: 0.34; 6: 1.725; 7: 109.0773 | [21 empty] | ЗТ
|  | Итого по расценке |  |  | 8: 3.05; 10: 978.49; 12: 51086.96 | [22 empty] | Итого по расценке
|  | ФОТ |  |  | 10: 978.49; 12: 51086.96 | [21 empty] | ФОТ
| Приказ № 812/пр от 21.12.2020 Прил. п.9 | НР Строительные металлические конструкции |  |  | 4: %; 5: 93; 7: 93; 10: 910; 12: 47510.87 | [21 empty] | НР Строительные металлические конструкции
| Приказ № 774/пр от 11.12.2020 Прил. п.9, Приказ № 774/пр от 11.12.2020 п.16 | СП Строительные металлические конструкции |  |  | % | 62 | 0.85 | 52.7 |  |  | 515.66 |  | 26922.83 | [21 empty] | СП Строительные металлические конструкции
|  | Всего по позиции |  |  | 10: 2404.15; 12: 125520.66 | [23 empty] | Всего по позиции
486 | ФЕР07-05-039-07 | Устройство герметизации горизонтальных и вертикальных стыков стеновых панелей мастикой: герметизирующей нетвердеющей/применит.Герметизация труб ОВ атмосферостойким силиконовым герметиком Mastersil 791 |  |  | 4: 100 м; 5: 2; 6: 1; 7: 2 | [17 empty] | Устройство герметизации горизонтальных и вертикальных стыков стеновых панелей мастикой: герметизирующей нетвердеющей/применит.Герметизация труб ОВ атмосферостойким силиконовым герметиком Mastersil 791
|  | Объем=200 / 100 | [29 empty] | Объем=200 / 100
| 421/пр_2020_прил.10_т.3_п.3_гр.4 | Производство работ осуществляется на территории действующего предприятия с наличием в зоне производства работ одного или нескольких из следующих факторов: - разветвленная сеть транспортных и инженерных коммуникаций; - стесненные условия для складирования материалов; - действующее технологическое оборудование; - движение технологического транспорта ОЗП=1,15; ЭМ=1,15 к расх.; ЗПМ=1,15; ТЗ=1,15; ТЗМ=1,15 | [30 empty] | Производство работ осуществляется на территории действующего предприятия с наличием в зоне производства работ одного или нескольких из следующих факторов: - разветвленная сеть транспортных и инженерных коммуникаций; - стесненные условия для складирования материалов; - действующее технологическое оборудование; - движение технологического транспорта ОЗП=1,15; ЭМ=1,15 к расх.; ЗПМ=1,15; ТЗ=1,15; ТЗМ=1,15
| 421/пр_2020_прил.10_т.3_п.1.2_гр.3 | Производство работ осуществляется в помещениях эксплуатируемого объекта капитального строительства, эксплуатация которого не прекращена, в том числе для объектов производственного и непроизводственного назначения без остановки рабочего процесса, при этом: в зоне производства работ имеется один из следующих факторов: - движение транспорта по внутрицеховым путям; - действующее технологическое или лабораторное оборудование; - мебель и иные загромождающие помещения предметы ОЗП=1,35; ЭМ=1,35 к расх.; ЗПМ=1,35; ТЗ=1,35; ТЗМ=1,35 | [30 empty] | Производство работ осуществляется в помещениях эксплуатируемого объекта капитального строительства, эксплуатация которого не прекращена, в том числе для объектов производственного и непроизводственного назначения без остановки рабочего процесса, при этом: в зоне производства работ имеется один из следующих факторов: - движение транспорта по внутрицеховым путям; - действующее технологическое или лабораторное оборудование; - мебель и иные загромождающие помещения предметы ОЗП=1,35; ЭМ=1,35 к расх.; ЗПМ=1,35; ТЗ=1,35; ТЗМ=1,35
| 648/пр_2022_п.124 | Для определения затрат на работы по капитальному ремонту и реконструкции объектов капитального строительства по единичным расценкам, включенным в сборники ФЕР, аналогичным технологическим процессам в новом строительстве, в том числе по возведению новых конструктивных элементов ОЗП=1,15; ЭМ=1,25 к расх.; ЗПМ=1,25; ТЗ=1,15; ТЗМ=1,25 | [30 empty] | Для определения затрат на работы по капитальному ремонту и реконструкции объектов капитального строительства по единичным расценкам, включенным в сборники ФЕР, аналогичным технологическим процессам в новом строительстве, в том числе по возведению новых конструктивных элементов ОЗП=1,15; ЭМ=1,25 к расх.; ЗПМ=1,25; ТЗ=1,15; ТЗМ=1,25
| 1 | ОТ |  |  | 8: 158.73; 9: 1.725; 10: 547.62; 11: 52.21; 12: 28591.24 | [20 empty] | ОТ
| 2 | ЭМ |  |  | 8: 1109.9; 9: 1.875; 10: 4162.13; 11: 15.71; 12: 65387.06 | [20 empty] | ЭМ
| 3 | в т.ч. ОТм |  |  | 8: 69.79; 9: 1.875; 10: 261.71; 11: 52.21; 12: 13663.88 | [20 empty] | в т.ч. ОТм
| 4 | М |  |  | 8: 1309.34; 10: 2618.68; 11: 9.5; 12: 24877.46 | [20 empty] | М
|  | ЗТ |  |  | 4: чел.-ч; 5: 17.5; 6: 1.725; 7: 60.375 | [21 empty] | ЗТ
|  | ЗТм |  |  | 4: чел.-ч; 5: 6.91; 6: 1.875; 7: 25.9125 | [21 empty] | ЗТм
|  | Итого по расценке |  |  | 8: 2577.97; 10: 7328.43; 12: 118855.76 | [22 empty] | Итого по расценке
|  | ФОТ |  |  | 10: 809.33; 12: 42255.12 | [21 empty] | ФОТ
| Пр/812-007.1-1 | НР Бетонные и железобетонные сборные конструкции жилых, общественных и административно-бытовых зданий промышленных предприятий |  |  | 4: %; 5: 116; 7: 116; 10: 938.82; 12: 49015.94 | [21 empty] | НР Бетонные и железобетонные сборные конструкции жилых, общественных и административно-бытовых зданий промышленных предприятий
| Пр/774-007.1, Приказ № 774/пр от 11.12.2020 п.16 | СП Бетонные и железобетонные сборные конструкции жилых, общественных и административно-бытовых зданий промышленных предприятий |  |  | % | 80 | 0.85 | 68 |  |  | 550.34 |  | 28733.48 | [21 empty] | СП Бетонные и железобетонные сборные конструкции жилых, общественных и административно-бытовых зданий промышленных предприятий
|  | Всего по позиции |  |  | 10: 8817.59; 12: 196605.18 | [23 empty] | Всего по позиции
487 | ФССЦ-14.5.04.03-0002 | Мастика герметизирующая нетвердеющая из синтетического каучука, для заполнения и герметизации швов стеклянного ограждения теплиц |  |  | т | -0.1524 | 1 | -0.1524 | 17183 |  | -2618.69 | 9.5 | -24877.56 | [17 empty] | Мастика герметизирующая нетвердеющая из синтетического каучука, для заполнения и герметизации швов стеклянного ограждения теплиц
|  | Всего по позиции |  |  | 10: -2618.69; 12: -24877.56 | [23 empty] | Всего по позиции
488 | Прайс | Силиконовый герметик Mastersil 791 |  |  | 4: л; 5: 12; 6: 1; 7: 12; 11: 9.5 | [17 empty] | Силиконовый герметик Mastersil 791
|  | Всего по позиции |  |  | 10: 0; 12: 0 | [23 empty] | Всего по позиции
Устройство кровельного покрытия | [29 empty] | Устройство кровельного покрытия
489 | ФЕР12-01-017-01 | Устройство выравнивающих стяжек: цементно-песчаных толщиной 15 мм |  |  | 4: 100 м2; 5: 1.748; 6: 1; 7: 1.748 | [17 empty] | Устройство выравнивающих стяжек: цементно-песчаных толщиной 15 мм
|  | Объем=(34,95/0,2) / 100 | [29 empty] | Объем=(34,95/0,2) / 100
| 421/пр_2020_прил.10_т.3_п.3_гр.4 | Производство работ осуществляется на территории действующего предприятия с наличием в зоне производства работ одного или нескольких из следующих факторов: - разветвленная сеть транспортных и инженерных коммуникаций; - стесненные условия для складирования материалов; - действующее технологическое оборудование; - движение технологического транспорта ОЗП=1,15; ЭМ=1,15 к расх.; ЗПМ=1,15; ТЗ=1,15; ТЗМ=1,15 | [30 empty] | Производство работ осуществляется на территории действующего предприятия с наличием в зоне производства работ одного или нескольких из следующих факторов: - разветвленная сеть транспортных и инженерных коммуникаций; - стесненные условия для складирования материалов; - действующее технологическое оборудование; - движение технологического транспорта ОЗП=1,15; ЭМ=1,15 к расх.; ЗПМ=1,15; ТЗ=1,15; ТЗМ=1,15
| 421/пр_2020_прил.10_т.3_п.1.2_гр.3 | Производство работ осуществляется в помещениях эксплуатируемого объекта капитального строительства, эксплуатация которого не прекращена, в том числе для объектов производственного и непроизводственного назначения без остановки рабочего процесса, при этом: в зоне производства работ имеется один из следующих факторов: - движение транспорта по внутрицеховым путям; - действующее технологическое или лабораторное оборудование; - мебель и иные загромождающие помещения предметы ОЗП=1,35; ЭМ=1,35 к расх.; ЗПМ=1,35; ТЗ=1,35; ТЗМ=1,35 | [30 empty] | Производство работ осуществляется в помещениях эксплуатируемого объекта капитального строительства, эксплуатация которого не прекращена, в том числе для объектов производственного и непроизводственного назначения без остановки рабочего процесса, при этом: в зоне производства работ имеется один из следующих факторов: - движение транспорта по внутрицеховым путям; - действующее технологическое или лабораторное оборудование; - мебель и иные загромождающие помещения предметы ОЗП=1,35; ЭМ=1,35 к расх.; ЗПМ=1,35; ТЗ=1,35; ТЗМ=1,35
| 648/пр_2022_п.124 | Для определения затрат на работы по капитальному ремонту и реконструкции объектов капитального строительства по единичным расценкам, включенным в сборники ФЕР, аналогичным технологическим процессам в новом строительстве, в том числе по возведению новых конструктивных элементов ОЗП=1,15; ЭМ=1,25 к расх.; ЗПМ=1,25; ТЗ=1,15; ТЗМ=1,25 | [30 empty] | Для определения затрат на работы по капитальному ремонту и реконструкции объектов капитального строительства по единичным расценкам, включенным в сборники ФЕР, аналогичным технологическим процессам в новом строительстве, в том числе по возведению новых конструктивных элементов ОЗП=1,15; ЭМ=1,25 к расх.; ЗПМ=1,25; ТЗ=1,15; ТЗМ=1,25
| 1 | ОТ |  |  | 8: 209.95; 9: 1.725; 10: 633.06; 11: 52.21; 12: 33052.06 | [20 empty] | ОТ
| 2 | ЭМ |  |  | 8: 189.93; 9: 1.875; 10: 622.5; 11: 15.71; 12: 9779.48 | [20 empty] | ЭМ
| 3 | в т.ч. ОТм |  |  | 8: 21.86; 9: 1.875; 10: 71.65; 11: 52.21; 12: 3740.85 | [20 empty] | в т.ч. ОТм
| 4 | М |  |  | 8: 36.67; 10: 64.1; 11: 9.5; 12: 608.95 | [20 empty] | М
|  | ЗТ |  |  | 4: чел.-ч; 5: 24.3; 6: 1.725; 7: 73.2718 | [21 empty] | ЗТ
|  | ЗТм |  |  | 4: чел.-ч; 5: 1.94; 6: 1.875; 7: 6.3583 | [21 empty] | ЗТм
|  | Итого по расценке |  |  | 8: 436.55; 10: 1319.66; 12: 43440.49 | [22 empty] | Итого по расценке
|  | ФОТ |  |  | 10: 704.71; 12: 36792.91 | [21 empty] | ФОТ
| Пр/812-012.0-1 | НР Кровли |  |  | 4: %; 5: 109; 7: 109; 10: 768.13; 12: 40104.27 | [21 empty] | НР Кровли
| Пр/774-012.0, Приказ № 774/пр от 11.12.2020 п.16 | СП Кровли |  |  | % | 57 | 0.85 | 48.45 |  |  | 341.43 |  | 17826.16 | [21 empty] | СП Кровли
|  | Всего по позиции |  |  | 10: 2429.22; 12: 101370.92 | [23 empty] | Всего по позиции
490 | ФЕР12-01-017-02 | Устройство выравнивающих стяжек: на каждый 1 мм изменения толщины добавлять или исключать к расценке 12-01-017-01/до 20мм. |  |  | 4: 100 м2; 5: 1.748; 6: 1; 7: 1.748 | [17 empty] | Устройство выравнивающих стяжек: на каждый 1 мм изменения толщины добавлять или исключать к расценке 12-01-017-01/до 20мм.
| 421/пр_2020_прил.10_т.3_п.3_гр.4 | Производство работ осуществляется на территории действующего предприятия с наличием в зоне производства работ одного или нескольких из следующих факторов: - разветвленная сеть транспортных и инженерных коммуникаций; - стесненные условия для складирования материалов; - действующее технологическое оборудование; - движение технологического транспорта ОЗП=1,15; ЭМ=1,15 к расх.; ЗПМ=1,15; ТЗ=1,15; ТЗМ=1,15 | [30 empty] | Производство работ осуществляется на территории действующего предприятия с наличием в зоне производства работ одного или нескольких из следующих факторов: - разветвленная сеть транспортных и инженерных коммуникаций; - стесненные условия для складирования материалов; - действующее технологическое оборудование; - движение технологического транспорта ОЗП=1,15; ЭМ=1,15 к расх.; ЗПМ=1,15; ТЗ=1,15; ТЗМ=1,15
| 421/пр_2020_прил.10_т.3_п.1.2_гр.3 | Производство работ осуществляется в помещениях эксплуатируемого объекта капитального строительства, эксплуатация которого не прекращена, в том числе для объектов производственного и непроизводственного назначения без остановки рабочего процесса, при этом: в зоне производства работ имеется один из следующих факторов: - движение транспорта по внутрицеховым путям; - действующее технологическое или лабораторное оборудование; - мебель и иные загромождающие помещения предметы ОЗП=1,35; ЭМ=1,35 к расх.; ЗПМ=1,35; ТЗ=1,35; ТЗМ=1,35 | [30 empty] | Производство работ осуществляется в помещениях эксплуатируемого объекта капитального строительства, эксплуатация которого не прекращена, в том числе для объектов производственного и непроизводственного назначения без остановки рабочего процесса, при этом: в зоне производства работ имеется один из следующих факторов: - движение транспорта по внутрицеховым путям; - действующее технологическое или лабораторное оборудование; - мебель и иные загромождающие помещения предметы ОЗП=1,35; ЭМ=1,35 к расх.; ЗПМ=1,35; ТЗ=1,35; ТЗМ=1,35
|  | 20-15=5/1=5 ПЗ=5 (ОЗП=5; ЭМ=5 к расх.; ЗПМ=5; МАТ=5 к расх.; ТЗ=5; ТЗМ=5) | [30 empty] | 20-15=5/1=5 ПЗ=5 (ОЗП=5; ЭМ=5 к расх.; ЗПМ=5; МАТ=5 к расх.; ТЗ=5; ТЗМ=5)
| 648/пр_2022_п.124 | Для определения затрат на работы по капитальному ремонту и реконструкции объектов капитального строительства по единичным расценкам, включенным в сборники ФЕР, аналогичным технологическим процессам в новом строительстве, в том числе по возведению новых конструктивных элементов ОЗП=1,15; ЭМ=1,25 к расх.; ЗПМ=1,25; ТЗ=1,15; ТЗМ=1,25 | [30 empty] | Для определения затрат на работы по капитальному ремонту и реконструкции объектов капитального строительства по единичным расценкам, включенным в сборники ФЕР, аналогичным технологическим процессам в новом строительстве, в том числе по возведению новых конструктивных элементов ОЗП=1,15; ЭМ=1,25 к расх.; ЗПМ=1,25; ТЗ=1,15; ТЗМ=1,25
| 1 | ОТ |  |  | 8: 8.64; 9: 8.625; 10: 130.26; 11: 52.21; 12: 6800.87 | [20 empty] | ОТ
| 2 | ЭМ |  |  | 8: 2.66; 9: 9.375; 10: 43.59; 11: 15.71; 12: 684.8 | [20 empty] | ЭМ
| 3 | в т.ч. ОТм |  |  | 8: 0.34; 9: 9.375; 10: 5.57; 11: 52.21; 12: 290.81 | [20 empty] | в т.ч. ОТм
|  | ЗТ |  |  | 4: чел.-ч; 5: 1; 6: 8.625; 7: 15.0765 | [21 empty] | ЗТ
|  | ЗТм |  |  | 4: чел.-ч; 5: 0.03; 6: 9.375; 7: 0.49162 | [21 empty] | ЗТм
|  | Итого по расценке |  |  | 8: 11.3; 10: 173.85; 12: 7485.67 | [22 empty] | Итого по расценке
|  | ФОТ |  |  | 10: 135.83; 12: 7091.68 | [21 empty] | ФОТ
| Пр/812-012.0-1 | НР Кровли |  |  | 4: %; 5: 109; 7: 109; 10: 148.05; 12: 7729.93 | [21 empty] | НР Кровли
| Пр/774-012.0, Приказ № 774/пр от 11.12.2020 п.16 | СП Кровли |  |  | % | 57 | 0.85 | 48.45 |  |  | 65.81 |  | 3435.92 | [21 empty] | СП Кровли
|  | Всего по позиции |  |  | 10: 387.71; 12: 18651.52 | [23 empty] | Всего по позиции
491 | Прайс | Цементно-песчаная стяжка М150, 20мм |  |  | 4: м3; 5: 34.95; 6: 1; 7: 34.95; 11: 9.5 | [17 empty] | Цементно-песчаная стяжка М150, 20мм
|  | Всего по позиции |  |  | 10: 0; 12: 0 | [23 empty] | Всего по позиции
492 | ФЕР12-01-002-17 | Устройство кровель плоских с применением полимерной мастики на основе бутилкаучука: нанесение полимерной мастики на основе бутилкаучука на огрунтованную поверхность в один слой/применит.Нанесение праймера битумного ТЕХНОНИКОЛЬ №01 |  |  | 4: 100 м2; 5: 17.545; 6: 1; 7: 17.545 | [17 empty] | Устройство кровель плоских с применением полимерной мастики на основе бутилкаучука: нанесение полимерной мастики на основе бутилкаучука на огрунтованную поверхность в один слой/применит.Нанесение праймера битумного ТЕХНОНИКОЛЬ №01
|  | Объем=1754,5 / 100 | [29 empty] | Объем=1754,5 / 100
| 421/пр_2020_прил.10_т.3_п.3_гр.4 | Производство работ осуществляется на территории действующего предприятия с наличием в зоне производства работ одного или нескольких из следующих факторов: - разветвленная сеть транспортных и инженерных коммуникаций; - стесненные условия для складирования материалов; - действующее технологическое оборудование; - движение технологического транспорта ОЗП=1,15; ЭМ=1,15 к расх.; ЗПМ=1,15; ТЗ=1,15; ТЗМ=1,15 | [30 empty] | Производство работ осуществляется на территории действующего предприятия с наличием в зоне производства работ одного или нескольких из следующих факторов: - разветвленная сеть транспортных и инженерных коммуникаций; - стесненные условия для складирования материалов; - действующее технологическое оборудование; - движение технологического транспорта ОЗП=1,15; ЭМ=1,15 к расх.; ЗПМ=1,15; ТЗ=1,15; ТЗМ=1,15
| 421/пр_2020_прил.10_т.3_п.1.2_гр.3 | Производство работ осуществляется в помещениях эксплуатируемого объекта капитального строительства, эксплуатация которого не прекращена, в том числе для объектов производственного и непроизводственного назначения без остановки рабочего процесса, при этом: в зоне производства работ имеется один из следующих факторов: - движение транспорта по внутрицеховым путям; - действующее технологическое или лабораторное оборудование; - мебель и иные загромождающие помещения предметы ОЗП=1,35; ЭМ=1,35 к расх.; ЗПМ=1,35; ТЗ=1,35; ТЗМ=1,35 | [30 empty] | Производство работ осуществляется в помещениях эксплуатируемого объекта капитального строительства, эксплуатация которого не прекращена, в том числе для объектов производственного и непроизводственного назначения без остановки рабочего процесса, при этом: в зоне производства работ имеется один из следующих факторов: - движение транспорта по внутрицеховым путям; - действующее технологическое или лабораторное оборудование; - мебель и иные загромождающие помещения предметы ОЗП=1,35; ЭМ=1,35 к расх.; ЗПМ=1,35; ТЗ=1,35; ТЗМ=1,35
| 648/пр_2022_п.124 | Для определения затрат на работы по капитальному ремонту и реконструкции объектов капитального строительства по единичным расценкам, включенным в сборники ФЕР, аналогичным технологическим процессам в новом строительстве, в том числе по возведению новых конструктивных элементов ОЗП=1,15; ЭМ=1,25 к расх.; ЗПМ=1,25; ТЗ=1,15; ТЗМ=1,25 | [30 empty] | Для определения затрат на работы по капитальному ремонту и реконструкции объектов капитального строительства по единичным расценкам, включенным в сборники ФЕР, аналогичным технологическим процессам в новом строительстве, в том числе по возведению новых конструктивных элементов ОЗП=1,15; ЭМ=1,25 к расх.; ЗПМ=1,25; ТЗ=1,15; ТЗМ=1,25
| 1 | ОТ |  |  | 8: 24.45; 9: 1.725; 10: 739.98; 11: 52.21; 12: 38634.36 | [20 empty] | ОТ
| 2 | ЭМ |  |  | 8: 4.25; 9: 1.875; 10: 139.81; 11: 15.71; 12: 2196.42 | [20 empty] | ЭМ
| 3 | в т.ч. ОТм |  |  | 8: 0.84; 9: 1.875; 10: 27.63; 11: 52.21; 12: 1442.56 | [20 empty] | в т.ч. ОТм
|  | ЗТ |  |  | 4: чел.-ч; 5: 2.89; 6: 1.725; 7: 87.4662 | [21 empty] | ЗТ
|  | ЗТм |  |  | 4: чел.-ч; 5: 0.07; 6: 1.875; 7: 2.3028 | [21 empty] | ЗТм
|  | Итого по расценке |  |  | 8: 28.7; 10: 879.79; 12: 40830.78 | [22 empty] | Итого по расценке
|  | ФОТ |  |  | 10: 767.61; 12: 40076.92 | [21 empty] | ФОТ
| Пр/812-012.0-1 | НР Кровли |  |  | 4: %; 5: 109; 7: 109; 10: 836.69; 12: 43683.84 | [21 empty] | НР Кровли
| Пр/774-012.0, Приказ № 774/пр от 11.12.2020 п.16 | СП Кровли |  |  | % | 57 | 0.85 | 48.45 |  |  | 371.91 |  | 19417.27 | [21 empty] | СП Кровли
|  | Всего по позиции |  |  | 10: 2088.39; 12: 103931.89 | [23 empty] | Всего по позиции
493 | Прайс | Праймер битумный ТЕХНОНИКОЛЬ №01 |  |  | 4: л; 5: 350.9; 6: 1; 7: 350.9; 11: 9.5 | [17 empty] | Праймер битумный ТЕХНОНИКОЛЬ №01
|  | Всего по позиции |  |  | 10: 0; 12: 0 | [23 empty] | Всего по позиции
494 | ФЕР12-01-015-03 | Устройство пароизоляции: прокладочной в один слой |  |  | 4: 100 м2; 5: 17.88; 6: 1; 7: 17.88 | [17 empty] | Устройство пароизоляции: прокладочной в один слой
|  | Объем=(2056,338/1,15) / 100 | [29 empty] | Объем=(2056,338/1,15) / 100
| 421/пр_2020_прил.10_т.3_п.3_гр.4 | Производство работ осуществляется на территории действующего предприятия с наличием в зоне производства работ одного или нескольких из следующих факторов: - разветвленная сеть транспортных и инженерных коммуникаций; - стесненные условия для складирования материалов; - действующее технологическое оборудование; - движение технологического транспорта ОЗП=1,15; ЭМ=1,15 к расх.; ЗПМ=1,15; ТЗ=1,15; ТЗМ=1,15 | [30 empty] | Производство работ осуществляется на территории действующего предприятия с наличием в зоне производства работ одного или нескольких из следующих факторов: - разветвленная сеть транспортных и инженерных коммуникаций; - стесненные условия для складирования материалов; - действующее технологическое оборудование; - движение технологического транспорта ОЗП=1,15; ЭМ=1,15 к расх.; ЗПМ=1,15; ТЗ=1,15; ТЗМ=1,15
| 421/пр_2020_прил.10_т.3_п.1.2_гр.3 | Производство работ осуществляется в помещениях эксплуатируемого объекта капитального строительства, эксплуатация которого не прекращена, в том числе для объектов производственного и непроизводственного назначения без остановки рабочего процесса, при этом: в зоне производства работ имеется один из следующих факторов: - движение транспорта по внутрицеховым путям; - действующее технологическое или лабораторное оборудование; - мебель и иные загромождающие помещения предметы ОЗП=1,35; ЭМ=1,35 к расх.; ЗПМ=1,35; ТЗ=1,35; ТЗМ=1,35 | [30 empty] | Производство работ осуществляется в помещениях эксплуатируемого объекта капитального строительства, эксплуатация которого не прекращена, в том числе для объектов производственного и непроизводственного назначения без остановки рабочего процесса, при этом: в зоне производства работ имеется один из следующих факторов: - движение транспорта по внутрицеховым путям; - действующее технологическое или лабораторное оборудование; - мебель и иные загромождающие помещения предметы ОЗП=1,35; ЭМ=1,35 к расх.; ЗПМ=1,35; ТЗ=1,35; ТЗМ=1,35
| 648/пр_2022_п.124 | Для определения затрат на работы по капитальному ремонту и реконструкции объектов капитального строительства по единичным расценкам, включенным в сборники ФЕР, аналогичным технологическим процессам в новом строительстве, в том числе по возведению новых конструктивных элементов ОЗП=1,15; ЭМ=1,25 к расх.; ЗПМ=1,25; ТЗ=1,15; ТЗМ=1,25 | [30 empty] | Для определения затрат на работы по капитальному ремонту и реконструкции объектов капитального строительства по единичным расценкам, включенным в сборники ФЕР, аналогичным технологическим процессам в новом строительстве, в том числе по возведению новых конструктивных элементов ОЗП=1,15; ЭМ=1,25 к расх.; ЗПМ=1,25; ТЗ=1,15; ТЗМ=1,25
| 1 | ОТ |  |  | 8: 60.66; 9: 1.725; 10: 1870.94; 11: 52.21; 12: 97681.78 | [20 empty] | ОТ
| 2 | ЭМ |  |  | 8: 30.24; 9: 1.875; 10: 1013.8; 11: 15.71; 12: 15926.8 | [20 empty] | ЭМ
| 3 | в т.ч. ОТм |  |  | 8: 2.69; 9: 1.875; 10: 90.18; 11: 52.21; 12: 4708.3 | [20 empty] | в т.ч. ОТм
| 4 | М |  |  | 8: 851.5; 10: 15224.82; 11: 9.5; 12: 144635.79 | [20 empty] | М
|  | ЗТ |  |  | 4: чел.-ч; 5: 6.94; 6: 1.725; 7: 214.0504 | [21 empty] | ЗТ
|  | ЗТм |  |  | 4: чел.-ч; 5: 0.21; 6: 1.875; 7: 7.0403 | [21 empty] | ЗТм
|  | Итого по расценке |  |  | 8: 942.4; 10: 18109.56; 12: 258244.37 | [22 empty] | Итого по расценке
|  | ФОТ |  |  | 10: 1961.12; 12: 102390.08 | [21 empty] | ФОТ
| Пр/812-012.0-1 | НР Кровли |  |  | 4: %; 5: 109; 7: 109; 10: 2137.62; 12: 111605.19 | [21 empty] | НР Кровли
| Пр/774-012.0, Приказ № 774/пр от 11.12.2020 п.16 | СП Кровли |  |  | % | 57 | 0.85 | 48.45 |  |  | 950.16 |  | 49607.99 | [21 empty] | СП Кровли
|  | Всего по позиции |  |  | 10: 21197.34; 12: 419457.55 | [23 empty] | Всего по позиции
495 | ФССЦ-12.1.02.06-0022 | Рубероид кровельный РКП-350 |  |  | м2 | -1966.8 | 1 | -1966.8 | 6.2 |  | -12194.16 | 9.5 | -115844.52 | [17 empty] | Рубероид кровельный РКП-350
|  | Всего по позиции |  |  | 10: -12194.16; 12: -115844.52 | [23 empty] | Всего по позиции
496 | Прайс | Пароизоляция Технобарьер |  |  | 4: м2; 5: 2056.338; 6: 1; 7: 2056.338; 11: 9.5 | [17 empty] | Пароизоляция Технобарьер
|  | Всего по позиции |  |  | 10: 0; 12: 0 | [23 empty] | Всего по позиции
497 | ФЕР12-01-013-03 | Утепление покрытий плитами: из минеральной ваты или перлита на битумной мастике в один слой/применит.Теплоизоляция бортового элемента Техноруф В ЭКСТРА, t = 50 мм |  |  | 4: 100 м2; 5: 18.036; 6: 1; 7: 18.036 | [17 empty] | Утепление покрытий плитами: из минеральной ваты или перлита на битумной мастике в один слой/применит.Теплоизоляция бортового элемента Техноруф В ЭКСТРА, t = 50 мм
|  | Объем=(1857,7286/1,03) / 100 | [29 empty] | Объем=(1857,7286/1,03) / 100
| 421/пр_2020_прил.10_т.3_п.3_гр.4 | Производство работ осуществляется на территории действующего предприятия с наличием в зоне производства работ одного или нескольких из следующих факторов: - разветвленная сеть транспортных и инженерных коммуникаций; - стесненные условия для складирования материалов; - действующее технологическое оборудование; - движение технологического транспорта ОЗП=1,15; ЭМ=1,15 к расх.; ЗПМ=1,15; ТЗ=1,15; ТЗМ=1,15 | [30 empty] | Производство работ осуществляется на территории действующего предприятия с наличием в зоне производства работ одного или нескольких из следующих факторов: - разветвленная сеть транспортных и инженерных коммуникаций; - стесненные условия для складирования материалов; - действующее технологическое оборудование; - движение технологического транспорта ОЗП=1,15; ЭМ=1,15 к расх.; ЗПМ=1,15; ТЗ=1,15; ТЗМ=1,15
| 421/пр_2020_прил.10_т.3_п.1.2_гр.3 | Производство работ осуществляется в помещениях эксплуатируемого объекта капитального строительства, эксплуатация которого не прекращена, в том числе для объектов производственного и непроизводственного назначения без остановки рабочего процесса, при этом: в зоне производства работ имеется один из следующих факторов: - движение транспорта по внутрицеховым путям; - действующее технологическое или лабораторное оборудование; - мебель и иные загромождающие помещения предметы ОЗП=1,35; ЭМ=1,35 к расх.; ЗПМ=1,35; ТЗ=1,35; ТЗМ=1,35 | [30 empty] | Производство работ осуществляется в помещениях эксплуатируемого объекта капитального строительства, эксплуатация которого не прекращена, в том числе для объектов производственного и непроизводственного назначения без остановки рабочего процесса, при этом: в зоне производства работ имеется один из следующих факторов: - движение транспорта по внутрицеховым путям; - действующее технологическое или лабораторное оборудование; - мебель и иные загромождающие помещения предметы ОЗП=1,35; ЭМ=1,35 к расх.; ЗПМ=1,35; ТЗ=1,35; ТЗМ=1,35
| 648/пр_2022_п.124 | Для определения затрат на работы по капитальному ремонту и реконструкции объектов капитального строительства по единичным расценкам, включенным в сборники ФЕР, аналогичным технологическим процессам в новом строительстве, в том числе по возведению новых конструктивных элементов ОЗП=1,15; ЭМ=1,25 к расх.; ЗПМ=1,25; ТЗ=1,15; ТЗМ=1,25 | [30 empty] | Для определения затрат на работы по капитальному ремонту и реконструкции объектов капитального строительства по единичным расценкам, включенным в сборники ФЕР, аналогичным технологическим процессам в новом строительстве, в том числе по возведению новых конструктивных элементов ОЗП=1,15; ЭМ=1,25 к расх.; ЗПМ=1,25; ТЗ=1,15; ТЗМ=1,25
| 1 | ОТ |  |  | 8: 383.25; 9: 1.725; 10: 11923.71; 11: 52.21; 12: 622536.9 | [20 empty] | ОТ
| 2 | ЭМ |  |  | 8: 126.92; 9: 1.875; 10: 4292.12; 11: 15.71; 12: 67429.21 | [20 empty] | ЭМ
| 3 | в т.ч. ОТм |  |  | 8: 10.68; 9: 1.875; 10: 361.17; 11: 52.21; 12: 18856.69 | [20 empty] | в т.ч. ОТм
| 4 | М |  |  | 8: 870.84; 10: 15706.47; 11: 9.5; 12: 149211.47 | [20 empty] | М
|  | ЗТ |  |  | 4: чел.-ч; 5: 40.3; 6: 1.725; 7: 1253.8176 | [21 empty] | ЗТ
|  | ЗТм |  |  | 4: чел.-ч; 5: 0.83; 6: 1.875; 7: 28.0685 | [21 empty] | ЗТм
|  | Итого по расценке |  |  | 8: 1381.01; 10: 31922.3; 12: 839177.58 | [22 empty] | Итого по расценке
|  | ФОТ |  |  | 10: 12284.88; 12: 641393.59 | [21 empty] | ФОТ
| Пр/812-012.0-1 | НР Кровли |  |  | 4: %; 5: 109; 7: 109; 10: 13390.52; 12: 699119.01 | [21 empty] | НР Кровли
| Пр/774-012.0, Приказ № 774/пр от 11.12.2020 п.16 | СП Кровли |  |  | % | 57 | 0.85 | 48.45 |  |  | 5952.02 |  | 310755.19 | [21 empty] | СП Кровли
|  | Всего по позиции |  |  | 10: 51264.84; 12: 1849051.78 | [23 empty] | Всего по позиции
498 | Прайс | Техноруф В ЭКСТРА, t = 50 мм |  |  | 4: м2; 5: 1857.71; 6: 1; 7: 1857.71; 11: 9.5 | [17 empty] | Техноруф В ЭКСТРА, t = 50 мм
|  | Всего по позиции |  |  | 10: 0; 12: 0 | [23 empty] | Всего по позиции
499 | ФЕР12-01-013-04 | Утепление покрытий плитами: на каждый последующий слой добавлять к расценке 12-01-013-03 |  |  | 4: 100 м2; 5: 18.071; 6: 1; 7: 18.071 | [17 empty] | Утепление покрытий плитами: на каждый последующий слой добавлять к расценке 12-01-013-03
|  | Объем=1807,135 / 100 | [29 empty] | Объем=1807,135 / 100
| 421/пр_2020_прил.10_т.3_п.3_гр.4 | Производство работ осуществляется на территории действующего предприятия с наличием в зоне производства работ одного или нескольких из следующих факторов: - разветвленная сеть транспортных и инженерных коммуникаций; - стесненные условия для складирования материалов; - действующее технологическое оборудование; - движение технологического транспорта ОЗП=1,15; ЭМ=1,15 к расх.; ЗПМ=1,15; ТЗ=1,15; ТЗМ=1,15 | [30 empty] | Производство работ осуществляется на территории действующего предприятия с наличием в зоне производства работ одного или нескольких из следующих факторов: - разветвленная сеть транспортных и инженерных коммуникаций; - стесненные условия для складирования материалов; - действующее технологическое оборудование; - движение технологического транспорта ОЗП=1,15; ЭМ=1,15 к расх.; ЗПМ=1,15; ТЗ=1,15; ТЗМ=1,15
| 421/пр_2020_прил.10_т.3_п.1.2_гр.3 | Производство работ осуществляется в помещениях эксплуатируемого объекта капитального строительства, эксплуатация которого не прекращена, в том числе для объектов производственного и непроизводственного назначения без остановки рабочего процесса, при этом: в зоне производства работ имеется один из следующих факторов: - движение транспорта по внутрицеховым путям; - действующее технологическое или лабораторное оборудование; - мебель и иные загромождающие помещения предметы ОЗП=1,35; ЭМ=1,35 к расх.; ЗПМ=1,35; ТЗ=1,35; ТЗМ=1,35 | [30 empty] | Производство работ осуществляется в помещениях эксплуатируемого объекта капитального строительства, эксплуатация которого не прекращена, в том числе для объектов производственного и непроизводственного назначения без остановки рабочего процесса, при этом: в зоне производства работ имеется один из следующих факторов: - движение транспорта по внутрицеховым путям; - действующее технологическое или лабораторное оборудование; - мебель и иные загромождающие помещения предметы ОЗП=1,35; ЭМ=1,35 к расх.; ЗПМ=1,35; ТЗ=1,35; ТЗМ=1,35
| 648/пр_2022_п.124 | Для определения затрат на работы по капитальному ремонту и реконструкции объектов капитального строительства по единичным расценкам, включенным в сборники ФЕР, аналогичным технологическим процессам в новом строительстве, в том числе по возведению новых конструктивных элементов ОЗП=1,15; ЭМ=1,25 к расх.; ЗПМ=1,25; ТЗ=1,15; ТЗМ=1,25 | [30 empty] | Для определения затрат на работы по капитальному ремонту и реконструкции объектов капитального строительства по единичным расценкам, включенным в сборники ФЕР, аналогичным технологическим процессам в новом строительстве, в том числе по возведению новых конструктивных элементов ОЗП=1,15; ЭМ=1,25 к расх.; ЗПМ=1,25; ТЗ=1,15; ТЗМ=1,25
| 1 | ОТ |  |  | 8: 296.71; 9: 1.725; 10: 9249.19; 11: 52.21; 12: 482900.21 | [20 empty] | ОТ
| 2 | ЭМ |  |  | 8: 121.22; 9: 1.875; 10: 4107.31; 11: 15.71; 12: 64525.84 | [20 empty] | ЭМ
| 3 | в т.ч. ОТм |  |  | 8: 10.68; 9: 1.875; 10: 361.87; 11: 52.21; 12: 18893.23 | [20 empty] | в т.ч. ОТм
| 4 | М |  |  | 8: 681.39; 10: 12313.4; 11: 9.5; 12: 116977.3 | [20 empty] | М
|  | ЗТ |  |  | 4: чел.-ч; 5: 31.2; 6: 1.725; 7: 972.5812 | [21 empty] | ЗТ
|  | ЗТм |  |  | 4: чел.-ч; 5: 0.83; 6: 1.875; 7: 28.123 | [21 empty] | ЗТм
|  | Итого по расценке |  |  | 8: 1099.32; 10: 25669.9; 12: 664403.35 | [22 empty] | Итого по расценке
|  | ФОТ |  |  | 10: 9611.06; 12: 501793.44 | [21 empty] | ФОТ
| Пр/812-012.0-1 | НР Кровли |  |  | 4: %; 5: 109; 7: 109; 10: 10476.06; 12: 546954.85 | [21 empty] | НР Кровли
| Пр/774-012.0, Приказ № 774/пр от 11.12.2020 п.16 | СП Кровли |  |  | % | 57 | 0.85 | 48.45 |  |  | 4656.56 |  | 243118.92 | [21 empty] | СП Кровли
|  | Всего по позиции |  |  | 10: 40802.52; 12: 1454477.12 | [23 empty] | Всего по позиции
500 | Прайс | Техноруф В экстра ХБ=0,047, 110 мм |  |  | 4: м2; 5: 1861.31; 6: 1; 7: 1861.31; 11: 9.5 | [17 empty] | Техноруф В экстра ХБ=0,047, 110 мм
|  | Всего по позиции |  |  | 10: 0; 12: 0 | [23 empty] | Всего по позиции
501 | ФЕР11-01-035-04 | Устройство покрытий: из плит древесностружечных/применит. |  |  | 4: 100 м2; 5: 2.731; 6: 1; 7: 2.731 | [17 empty] | Устройство покрытий: из плит древесностружечных/применит.
|  | Объем=273,05 / 100 | [29 empty] | Объем=273,05 / 100
| 421/пр_2020_прил.10_т.3_п.3_гр.4 | Производство работ осуществляется на территории действующего предприятия с наличием в зоне производства работ одного или нескольких из следующих факторов: - разветвленная сеть транспортных и инженерных коммуникаций; - стесненные условия для складирования материалов; - действующее технологическое оборудование; - движение технологического транспорта ОЗП=1,15; ЭМ=1,15 к расх.; ЗПМ=1,15; ТЗ=1,15; ТЗМ=1,15 | [30 empty] | Производство работ осуществляется на территории действующего предприятия с наличием в зоне производства работ одного или нескольких из следующих факторов: - разветвленная сеть транспортных и инженерных коммуникаций; - стесненные условия для складирования материалов; - действующее технологическое оборудование; - движение технологического транспорта ОЗП=1,15; ЭМ=1,15 к расх.; ЗПМ=1,15; ТЗ=1,15; ТЗМ=1,15
| 421/пр_2020_прил.10_т.3_п.1.2_гр.3 | Производство работ осуществляется в помещениях эксплуатируемого объекта капитального строительства, эксплуатация которого не прекращена, в том числе для объектов производственного и непроизводственного назначения без остановки рабочего процесса, при этом: в зоне производства работ имеется один из следующих факторов: - движение транспорта по внутрицеховым путям; - действующее технологическое или лабораторное оборудование; - мебель и иные загромождающие помещения предметы ОЗП=1,35; ЭМ=1,35 к расх.; ЗПМ=1,35; ТЗ=1,35; ТЗМ=1,35 | [30 empty] | Производство работ осуществляется в помещениях эксплуатируемого объекта капитального строительства, эксплуатация которого не прекращена, в том числе для объектов производственного и непроизводственного назначения без остановки рабочего процесса, при этом: в зоне производства работ имеется один из следующих факторов: - движение транспорта по внутрицеховым путям; - действующее технологическое или лабораторное оборудование; - мебель и иные загромождающие помещения предметы ОЗП=1,35; ЭМ=1,35 к расх.; ЗПМ=1,35; ТЗ=1,35; ТЗМ=1,35
| 648/пр_2022_п.124 | Для определения затрат на работы по капитальному ремонту и реконструкции объектов капитального строительства по единичным расценкам, включенным в сборники ФЕР, аналогичным технологическим процессам в новом строительстве, в том числе по возведению новых конструктивных элементов ОЗП=1,15; ЭМ=1,25 к расх.; ЗПМ=1,25; ТЗ=1,15; ТЗМ=1,25 | [30 empty] | Для определения затрат на работы по капитальному ремонту и реконструкции объектов капитального строительства по единичным расценкам, включенным в сборники ФЕР, аналогичным технологическим процессам в новом строительстве, в том числе по возведению новых конструктивных элементов ОЗП=1,15; ЭМ=1,25 к расх.; ЗПМ=1,25; ТЗ=1,15; ТЗМ=1,25
| 1 | ОТ |  |  | 8: 413.34; 9: 1.725; 10: 1947.23; 11: 52.21; 12: 101664.88 | [20 empty] | ОТ
| 2 | ЭМ |  |  | 8: 72.67; 9: 1.875; 10: 372.12; 11: 15.71; 12: 5846.01 | [20 empty] | ЭМ
| 3 | в т.ч. ОТм |  |  | 8: 17.46; 9: 1.875; 10: 89.41; 11: 52.21; 12: 4668.1 | [20 empty] | в т.ч. ОТм
| 4 | М |  |  | 8: 4001; 10: 10926.73; 11: 9.5; 12: 103803.94 | [20 empty] | М
|  | ЗТ |  |  | 4: чел.-ч; 5: 47.84; 6: 1.725; 7: 225.373 | [21 empty] | ЗТ
|  | ЗТм |  |  | 4: чел.-ч; 5: 1.41; 6: 1.875; 7: 7.2201 | [21 empty] | ЗТм
|  | Итого по расценке |  |  | 8: 4487.01; 10: 13246.08; 12: 211314.83 | [22 empty] | Итого по расценке
|  | ФОТ |  |  | 10: 2036.64; 12: 106332.98 | [21 empty] | ФОТ
| Пр/812-011.0-1 | НР Полы |  |  | 4: %; 5: 112; 7: 112; 10: 2281.04; 12: 119092.94 | [21 empty] | НР Полы
| Пр/774-011.0, Приказ № 774/пр от 11.12.2020 п.16 | СП Полы |  |  | % | 65 | 0.85 | 55.25 |  |  | 1125.24 |  | 58748.97 | [21 empty] | СП Полы
|  | Всего по позиции |  |  | 10: 16652.36; 12: 389156.74 | [23 empty] | Всего по позиции
502 | ФССЦ-11.2.09.02-0004 | Плиты древесностружечные, многослойные и трехслойные, П-1, толщина 18-20 мм |  |  | 100 м2 | -2.805 | 1 | -2.805 | 3834 |  | -10754.37 | 9.5 | -102166.52 | [17 empty] | Плиты древесностружечные, многослойные и трехслойные, П-1, толщина 18-20 мм
|  | Всего по позиции |  |  | 10: -10754.37; 12: -102166.52 | [23 empty] | Всего по позиции
503 | Прайс | ЦСП-1, t = 15 мм |  |  | 4: м2; 5: 280.47; 6: 1; 7: 280.47; 11: 9.5 | [17 empty] | ЦСП-1, t = 15 мм
|  | Объем=МАСТЕР.р32*100 | [29 empty] | Объем=МАСТЕР.р32*100
|  | Всего по позиции |  |  | 10: 0; 12: 0 | [23 empty] | Всего по позиции
504 | ФЕР12-01-042-03 | Устройство мест примыканий из минераловатной плиты полосами толщиной 50 мм на мастике битумно-полимерной кровельной гидроизоляционной, холодной |  |  | 4: 100 м2; 5: 0.149; 6: 1; 7: 0.149 | [17 empty] | Устройство мест примыканий из минераловатной плиты полосами толщиной 50 мм на мастике битумно-полимерной кровельной гидроизоляционной, холодной
|  | Объем=14,912 / 100 | [29 empty] | Объем=14,912 / 100
| 421/пр_2020_прил.10_т.3_п.3_гр.4 | Производство работ осуществляется на территории действующего предприятия с наличием в зоне производства работ одного или нескольких из следующих факторов: - разветвленная сеть транспортных и инженерных коммуникаций; - стесненные условия для складирования материалов; - действующее технологическое оборудование; - движение технологического транспорта ОЗП=1,15; ЭМ=1,15 к расх.; ЗПМ=1,15; ТЗ=1,15; ТЗМ=1,15 | [30 empty] | Производство работ осуществляется на территории действующего предприятия с наличием в зоне производства работ одного или нескольких из следующих факторов: - разветвленная сеть транспортных и инженерных коммуникаций; - стесненные условия для складирования материалов; - действующее технологическое оборудование; - движение технологического транспорта ОЗП=1,15; ЭМ=1,15 к расх.; ЗПМ=1,15; ТЗ=1,15; ТЗМ=1,15
| 421/пр_2020_прил.10_т.3_п.1.2_гр.3 | Производство работ осуществляется в помещениях эксплуатируемого объекта капитального строительства, эксплуатация которого не прекращена, в том числе для объектов производственного и непроизводственного назначения без остановки рабочего процесса, при этом: в зоне производства работ имеется один из следующих факторов: - движение транспорта по внутрицеховым путям; - действующее технологическое или лабораторное оборудование; - мебель и иные загромождающие помещения предметы ОЗП=1,35; ЭМ=1,35 к расх.; ЗПМ=1,35; ТЗ=1,35; ТЗМ=1,35 | [30 empty] | Производство работ осуществляется в помещениях эксплуатируемого объекта капитального строительства, эксплуатация которого не прекращена, в том числе для объектов производственного и непроизводственного назначения без остановки рабочего процесса, при этом: в зоне производства работ имеется один из следующих факторов: - движение транспорта по внутрицеховым путям; - действующее технологическое или лабораторное оборудование; - мебель и иные загромождающие помещения предметы ОЗП=1,35; ЭМ=1,35 к расх.; ЗПМ=1,35; ТЗ=1,35; ТЗМ=1,35
| 648/пр_2022_п.124 | Для определения затрат на работы по капитальному ремонту и реконструкции объектов капитального строительства по единичным расценкам, включенным в сборники ФЕР, аналогичным технологическим процессам в новом строительстве, в том числе по возведению новых конструктивных элементов ОЗП=1,15; ЭМ=1,25 к расх.; ЗПМ=1,25; ТЗ=1,15; ТЗМ=1,25 | [30 empty] | Для определения затрат на работы по капитальному ремонту и реконструкции объектов капитального строительства по единичным расценкам, включенным в сборники ФЕР, аналогичным технологическим процессам в новом строительстве, в том числе по возведению новых конструктивных элементов ОЗП=1,15; ЭМ=1,25 к расх.; ЗПМ=1,25; ТЗ=1,15; ТЗМ=1,25
| 1 | ОТ |  |  | 8: 432; 9: 1.725; 10: 111.03; 11: 52.21; 12: 5796.88 | [20 empty] | ОТ
| 2 | ЭМ |  |  | 8: 150.27; 9: 1.875; 10: 41.98; 11: 15.71; 12: 659.51 | [20 empty] | ЭМ
| 3 | в т.ч. ОТм |  |  | 8: 25.99; 9: 1.875; 10: 7.26; 11: 52.21; 12: 379.04 | [20 empty] | в т.ч. ОТм
| 4 | М |  |  | 8: 734.19; 10: 109.39; 11: 9.5; 12: 1039.21 | [20 empty] | М
|  | ЗТ |  |  | 4: чел.-ч; 5: 50; 6: 1.725; 7: 12.8513 | [21 empty] | ЗТ
|  | ЗТм |  |  | 4: чел.-ч; 5: 2.27; 6: 1.875; 7: 0.63418 | [21 empty] | ЗТм
|  | Итого по расценке |  |  | 8: 1316.46; 10: 262.4; 12: 7495.6 | [22 empty] | Итого по расценке
|  | ФОТ |  |  | 10: 118.29; 12: 6175.92 | [21 empty] | ФОТ
| Пр/812-012.0-1 | НР Кровли |  |  | 4: %; 5: 109; 7: 109; 10: 128.94; 12: 6731.75 | [21 empty] | НР Кровли
| Пр/774-012.0, Приказ № 774/пр от 11.12.2020 п.16 | СП Кровли |  |  | % | 57 | 0.85 | 48.45 |  |  | 57.31 |  | 2992.23 | [21 empty] | СП Кровли
|  | Всего по позиции |  |  | 10: 448.65; 12: 17219.58 | [23 empty] | Всего по позиции
505 | Прайс | Галтель ТЕХНОРУФ Н ПРОФ 100×100 мм |  |  | 4: м.п; 5: 49.12; 6: 1; 7: 49.12; 11: 9.5 | [17 empty] | Галтель ТЕХНОРУФ Н ПРОФ 100×100 мм
|  | Всего по позиции |  |  | 10: 0; 12: 0 | [23 empty] | Всего по позиции
506 | ФЕР12-01-004-04 | Устройство примыканий кровель из наплавляемых материалов к стенам и парапетам высотой: до 600 мм без фартуков |  |  | 4: 100 м; 5: 18.179; 6: 1; 7: 18.179 | [17 empty] | Устройство примыканий кровель из наплавляемых материалов к стенам и парапетам высотой: до 600 мм без фартуков
|  | Объем=(2090,6/1,15) / 100 | [29 empty] | Объем=(2090,6/1,15) / 100
| 421/пр_2020_прил.10_т.3_п.3_гр.4 | Производство работ осуществляется на территории действующего предприятия с наличием в зоне производства работ одного или нескольких из следующих факторов: - разветвленная сеть транспортных и инженерных коммуникаций; - стесненные условия для складирования материалов; - действующее технологическое оборудование; - движение технологического транспорта ОЗП=1,15; ЭМ=1,15 к расх.; ЗПМ=1,15; ТЗ=1,15; ТЗМ=1,15 | [30 empty] | Производство работ осуществляется на территории действующего предприятия с наличием в зоне производства работ одного или нескольких из следующих факторов: - разветвленная сеть транспортных и инженерных коммуникаций; - стесненные условия для складирования материалов; - действующее технологическое оборудование; - движение технологического транспорта ОЗП=1,15; ЭМ=1,15 к расх.; ЗПМ=1,15; ТЗ=1,15; ТЗМ=1,15
| 421/пр_2020_прил.10_т.3_п.1.2_гр.3 | Производство работ осуществляется в помещениях эксплуатируемого объекта капитального строительства, эксплуатация которого не прекращена, в том числе для объектов производственного и непроизводственного назначения без остановки рабочего процесса, при этом: в зоне производства работ имеется один из следующих факторов: - движение транспорта по внутрицеховым путям; - действующее технологическое или лабораторное оборудование; - мебель и иные загромождающие помещения предметы ОЗП=1,35; ЭМ=1,35 к расх.; ЗПМ=1,35; ТЗ=1,35; ТЗМ=1,35 | [30 empty] | Производство работ осуществляется в помещениях эксплуатируемого объекта капитального строительства, эксплуатация которого не прекращена, в том числе для объектов производственного и непроизводственного назначения без остановки рабочего процесса, при этом: в зоне производства работ имеется один из следующих факторов: - движение транспорта по внутрицеховым путям; - действующее технологическое или лабораторное оборудование; - мебель и иные загромождающие помещения предметы ОЗП=1,35; ЭМ=1,35 к расх.; ЗПМ=1,35; ТЗ=1,35; ТЗМ=1,35
| 648/пр_2022_п.124 | Для определения затрат на работы по капитальному ремонту и реконструкции объектов капитального строительства по единичным расценкам, включенным в сборники ФЕР, аналогичным технологическим процессам в новом строительстве, в том числе по возведению новых конструктивных элементов ОЗП=1,15; ЭМ=1,25 к расх.; ЗПМ=1,25; ТЗ=1,15; ТЗМ=1,25 | [30 empty] | Для определения затрат на работы по капитальному ремонту и реконструкции объектов капитального строительства по единичным расценкам, включенным в сборники ФЕР, аналогичным технологическим процессам в новом строительстве, в том числе по возведению новых конструктивных элементов ОЗП=1,15; ЭМ=1,25 к расх.; ЗПМ=1,25; ТЗ=1,15; ТЗМ=1,25
| 1 | ОТ |  |  | 8: 325.89; 9: 1.725; 10: 10219.51; 11: 52.21; 12: 533560.62 | [20 empty] | ОТ
| 2 | ЭМ |  |  | 8: 74.1; 9: 1.875; 10: 2525.74; 11: 15.71; 12: 39679.38 | [20 empty] | ЭМ
| 3 | в т.ч. ОТм |  |  | 8: 11.33; 9: 1.875; 10: 386.19; 11: 52.21; 12: 20162.98 | [20 empty] | в т.ч. ОТм
| 4 | М |  |  | 8: 462.96; 10: 8416.15; 11: 9.5; 12: 79953.43 | [20 empty] | М
|  | ЗТ |  |  | 4: чел.-ч; 5: 35.5; 6: 1.725; 7: 1113.2365 | [21 empty] | ЗТ
|  | ЗТм |  |  | 4: чел.-ч; 5: 0.86; 6: 1.875; 7: 29.3136 | [21 empty] | ЗТм
|  | Итого по расценке |  |  | 8: 862.95; 10: 21161.4; 12: 653193.43 | [22 empty] | Итого по расценке
|  | ФОТ |  |  | 10: 10605.7; 12: 553723.6 | [21 empty] | ФОТ
| Пр/812-012.0-1 | НР Кровли |  |  | 4: %; 5: 109; 7: 109; 10: 11560.21; 12: 603558.72 | [21 empty] | НР Кровли
| Пр/774-012.0, Приказ № 774/пр от 11.12.2020 п.16 | СП Кровли |  |  | % | 57 | 0.85 | 48.45 |  |  | 5138.46 |  | 268279.08 | [21 empty] | СП Кровли
|  | Всего по позиции |  |  | 10: 37860.07; 12: 1525031.23 | [23 empty] | Всего по позиции
507 | Прайс | Техноэласт ПЛАМЯ СТОП ЭКП, 4,2 мм |  |  | 4: м2; 5: 2090.6195; 6: 1; 7: 2090.6195; 11: 9.5 | [17 empty] | Техноэласт ПЛАМЯ СТОП ЭКП, 4,2 мм
|  | Всего по позиции |  |  | 10: 0; 12: 0 | [23 empty] | Всего по позиции
508 | Прайс | Унифлекса PRO П 4 мм |  |  | 4: м2; 5: 2051.0825; 6: 1; 7: 2051.0825; 11: 9.5 | [17 empty] | Унифлекса PRO П 4 мм
|  | Всего по позиции |  |  | 10: 0; 12: 0 | [23 empty] | Всего по позиции
509 | ФЕР12-01-004-04 | Устройство примыканий кровель из наплавляемых материалов к стенам и парапетам высотой: до 600 мм без фартуков/применит.Устройство дополнительные слоёв гидроизоляции |  |  | 4: 100 м; 5: 2.036; 6: 1; 7: 2.036 | [17 empty] | Устройство примыканий кровель из наплавляемых материалов к стенам и парапетам высотой: до 600 мм без фартуков/применит.Устройство дополнительные слоёв гидроизоляции
|  | Объем=(234,12/1,15) / 100 | [29 empty] | Объем=(234,12/1,15) / 100
| 421/пр_2020_прил.10_т.3_п.3_гр.4 | Производство работ осуществляется на территории действующего предприятия с наличием в зоне производства работ одного или нескольких из следующих факторов: - разветвленная сеть транспортных и инженерных коммуникаций; - стесненные условия для складирования материалов; - действующее технологическое оборудование; - движение технологического транспорта ОЗП=1,15; ЭМ=1,15 к расх.; ЗПМ=1,15; ТЗ=1,15; ТЗМ=1,15 | [30 empty] | Производство работ осуществляется на территории действующего предприятия с наличием в зоне производства работ одного или нескольких из следующих факторов: - разветвленная сеть транспортных и инженерных коммуникаций; - стесненные условия для складирования материалов; - действующее технологическое оборудование; - движение технологического транспорта ОЗП=1,15; ЭМ=1,15 к расх.; ЗПМ=1,15; ТЗ=1,15; ТЗМ=1,15
| 421/пр_2020_прил.10_т.3_п.1.2_гр.3 | Производство работ осуществляется в помещениях эксплуатируемого объекта капитального строительства, эксплуатация которого не прекращена, в том числе для объектов производственного и непроизводственного назначения без остановки рабочего процесса, при этом: в зоне производства работ имеется один из следующих факторов: - движение транспорта по внутрицеховым путям; - действующее технологическое или лабораторное оборудование; - мебель и иные загромождающие помещения предметы ОЗП=1,35; ЭМ=1,35 к расх.; ЗПМ=1,35; ТЗ=1,35; ТЗМ=1,35 | [30 empty] | Производство работ осуществляется в помещениях эксплуатируемого объекта капитального строительства, эксплуатация которого не прекращена, в том числе для объектов производственного и непроизводственного назначения без остановки рабочего процесса, при этом: в зоне производства работ имеется один из следующих факторов: - движение транспорта по внутрицеховым путям; - действующее технологическое или лабораторное оборудование; - мебель и иные загромождающие помещения предметы ОЗП=1,35; ЭМ=1,35 к расх.; ЗПМ=1,35; ТЗ=1,35; ТЗМ=1,35
| 648/пр_2022_п.124 | Для определения затрат на работы по капитальному ремонту и реконструкции объектов капитального строительства по единичным расценкам, включенным в сборники ФЕР, аналогичным технологическим процессам в новом строительстве, в том числе по возведению новых конструктивных элементов ОЗП=1,15; ЭМ=1,25 к расх.; ЗПМ=1,25; ТЗ=1,15; ТЗМ=1,25 | [30 empty] | Для определения затрат на работы по капитальному ремонту и реконструкции объектов капитального строительства по единичным расценкам, включенным в сборники ФЕР, аналогичным технологическим процессам в новом строительстве, в том числе по возведению новых конструктивных элементов ОЗП=1,15; ЭМ=1,25 к расх.; ЗПМ=1,25; ТЗ=1,15; ТЗМ=1,25
| 1 | ОТ |  |  | 8: 325.89; 9: 1.725; 10: 1144.56; 11: 52.21; 12: 59757.48 | [20 empty] | ОТ
| 2 | ЭМ |  |  | 8: 74.1; 9: 1.875; 10: 282.88; 11: 15.71; 12: 4444.04 | [20 empty] | ЭМ
| 3 | в т.ч. ОТм |  |  | 8: 11.33; 9: 1.875; 10: 43.25; 11: 52.21; 12: 2258.08 | [20 empty] | в т.ч. ОТм
| 4 | М |  |  | 8: 462.96; 10: 942.59; 11: 9.5; 12: 8954.61 | [20 empty] | М
|  | ЗТ |  |  | 4: чел.-ч; 5: 35.5; 6: 1.725; 7: 124.6796 | [21 empty] | ЗТ
|  | ЗТм |  |  | 4: чел.-ч; 5: 0.86; 6: 1.875; 7: 3.283 | [21 empty] | ЗТм
|  | Итого по расценке |  |  | 8: 862.95; 10: 2370.03; 12: 73156.13 | [22 empty] | Итого по расценке
|  | ФОТ |  |  | 10: 1187.81; 12: 62015.56 | [21 empty] | ФОТ
| Пр/812-012.0-1 | НР Кровли |  |  | 4: %; 5: 109; 7: 109; 10: 1294.71; 12: 67596.96 | [21 empty] | НР Кровли
| Пр/774-012.0, Приказ № 774/пр от 11.12.2020 п.16 | СП Кровли |  |  | % | 57 | 0.85 | 48.45 |  |  | 575.49 |  | 30046.54 | [21 empty] | СП Кровли
|  | Всего по позиции |  |  | 10: 4240.23; 12: 170799.63 | [23 empty] | Всего по позиции
510 | Прайс | Техноэласта ЭПП |  |  | 4: м2; 5: 234.12; 6: 1; 7: 234.12; 11: 9.5 | [17 empty] | Техноэласта ЭПП
|  | Всего по позиции |  |  | 10: 0; 12: 0 | [23 empty] | Всего по позиции
Монтаж пожарных лестниц | [29 empty] | Монтаж пожарных лестниц
511 | ФЕР09-03-029-01 | Монтаж лестниц прямолинейных и криволинейных, пожарных с ограждением |  |  | 4: т; 5: 1.05; 6: 1; 7: 1.05 | [17 empty] | Монтаж лестниц прямолинейных и криволинейных, пожарных с ограждением
| 421/пр_2020_прил.10_т.3_п.3_гр.4 | Производство работ осуществляется на территории действующего предприятия с наличием в зоне производства работ одного или нескольких из следующих факторов: - разветвленная сеть транспортных и инженерных коммуникаций; - стесненные условия для складирования материалов; - действующее технологическое оборудование; - движение технологического транспорта ОЗП=1,15; ЭМ=1,15 к расх.; ЗПМ=1,15; ТЗ=1,15; ТЗМ=1,15 | [30 empty] | Производство работ осуществляется на территории действующего предприятия с наличием в зоне производства работ одного или нескольких из следующих факторов: - разветвленная сеть транспортных и инженерных коммуникаций; - стесненные условия для складирования материалов; - действующее технологическое оборудование; - движение технологического транспорта ОЗП=1,15; ЭМ=1,15 к расх.; ЗПМ=1,15; ТЗ=1,15; ТЗМ=1,15
| 421/пр_2020_прил.10_т.3_п.1.2_гр.3 | Производство работ осуществляется в помещениях эксплуатируемого объекта капитального строительства, эксплуатация которого не прекращена, в том числе для объектов производственного и непроизводственного назначения без остановки рабочего процесса, при этом: в зоне производства работ имеется один из следующих факторов: - движение транспорта по внутрицеховым путям; - действующее технологическое или лабораторное оборудование; - мебель и иные загромождающие помещения предметы ОЗП=1,35; ЭМ=1,35 к расх.; ЗПМ=1,35; ТЗ=1,35; ТЗМ=1,35 | [30 empty] | Производство работ осуществляется в помещениях эксплуатируемого объекта капитального строительства, эксплуатация которого не прекращена, в том числе для объектов производственного и непроизводственного назначения без остановки рабочего процесса, при этом: в зоне производства работ имеется один из следующих факторов: - движение транспорта по внутрицеховым путям; - действующее технологическое или лабораторное оборудование; - мебель и иные загромождающие помещения предметы ОЗП=1,35; ЭМ=1,35 к расх.; ЗПМ=1,35; ТЗ=1,35; ТЗМ=1,35
| 648/пр_2022_п.124 | Для определения затрат на работы по капитальному ремонту и реконструкции объектов капитального строительства по единичным расценкам, включенным в сборники ФЕР, аналогичным технологическим процессам в новом строительстве, в том числе по возведению новых конструктивных элементов ОЗП=1,15; ЭМ=1,25 к расх.; ЗПМ=1,25; ТЗ=1,15; ТЗМ=1,25 | [30 empty] | Для определения затрат на работы по капитальному ремонту и реконструкции объектов капитального строительства по единичным расценкам, включенным в сборники ФЕР, аналогичным технологическим процессам в новом строительстве, в том числе по возведению новых конструктивных элементов ОЗП=1,15; ЭМ=1,25 к расх.; ЗПМ=1,25; ТЗ=1,15; ТЗМ=1,25
| 1 | ОТ |  |  | 8: 271.66; 9: 1.725; 10: 492.04; 11: 52.21; 12: 25689.41 | [20 empty] | ОТ
| 2 | ЭМ |  |  | 8: 671.33; 9: 1.875; 10: 1321.68; 11: 15.71; 12: 20763.59 | [20 empty] | ЭМ
| 3 | в т.ч. ОТм |  |  | 8: 78.48; 9: 1.875; 10: 154.51; 11: 52.21; 12: 8066.97 | [20 empty] | в т.ч. ОТм
| 4 | М |  |  | 8: 88.49; 10: 92.91; 11: 9.5; 12: 882.65 | [20 empty] | М
|  | ЗТ |  |  | 4: чел.-ч; 5: 28.9; 6: 1.725; 7: 52.3451 | [21 empty] | ЗТ
|  | ЗТм |  |  | 4: чел.-ч; 5: 5.83; 6: 1.875; 7: 11.4778 | [21 empty] | ЗТм
|  | Итого по расценке |  |  | 8: 1031.48; 10: 1906.63; 12: 47335.65 | [22 empty] | Итого по расценке
|  | ФОТ |  |  | 10: 646.55; 12: 33756.38 | [21 empty] | ФОТ
| Приказ № 812/пр от 21.12.2020 Прил. п.9 | НР Строительные металлические конструкции |  |  | 4: %; 5: 93; 7: 93; 10: 601.29; 12: 31393.43 | [21 empty] | НР Строительные металлические конструкции
| Приказ № 774/пр от 11.12.2020 Прил. п.9, Приказ № 774/пр от 11.12.2020 п.16 | СП Строительные металлические конструкции |  |  | % | 62 | 0.85 | 52.7 |  |  | 340.73 |  | 17789.61 | [21 empty] | СП Строительные металлические конструкции
|  | Всего по позиции |  |  | 10: 2848.65; 12: 96518.69 | [23 empty] | Всего по позиции
512 | Прайс | П 1-1 (высота лестницы 4000 мм) в комплекте с крепежными элементами к сэндвич-панелям массой 262 кг |  |  | 4: т; 5: 1.05; 6: 1; 7: 1.05; 11: 9.5 | [17 empty] | П 1-1 (высота лестницы 4000 мм) в комплекте с крепежными элементами к сэндвич-панелям массой 262 кг
|  | Всего по позиции |  |  | 10: 0; 12: 0 | [23 empty] | Всего по позиции
513 | ФЕР09-03-030-01 | Монтаж площадок с настилом и ограждением из листовой, рифленой, просечной и круглой стали |  |  | 4: т; 5: 0.19; 6: 1; 7: 0.19 | [17 empty] | Монтаж площадок с настилом и ограждением из листовой, рифленой, просечной и круглой стали
| 421/пр_2020_прил.10_т.3_п.3_гр.4 | Производство работ осуществляется на территории действующего предприятия с наличием в зоне производства работ одного или нескольких из следующих факторов: - разветвленная сеть транспортных и инженерных коммуникаций; - стесненные условия для складирования материалов; - действующее технологическое оборудование; - движение технологического транспорта ОЗП=1,15; ЭМ=1,15 к расх.; ЗПМ=1,15; ТЗ=1,15; ТЗМ=1,15 | [30 empty] | Производство работ осуществляется на территории действующего предприятия с наличием в зоне производства работ одного или нескольких из следующих факторов: - разветвленная сеть транспортных и инженерных коммуникаций; - стесненные условия для складирования материалов; - действующее технологическое оборудование; - движение технологического транспорта ОЗП=1,15; ЭМ=1,15 к расх.; ЗПМ=1,15; ТЗ=1,15; ТЗМ=1,15
| 421/пр_2020_прил.10_т.3_п.1.2_гр.3 | Производство работ осуществляется в помещениях эксплуатируемого объекта капитального строительства, эксплуатация которого не прекращена, в том числе для объектов производственного и непроизводственного назначения без остановки рабочего процесса, при этом: в зоне производства работ имеется один из следующих факторов: - движение транспорта по внутрицеховым путям; - действующее технологическое или лабораторное оборудование; - мебель и иные загромождающие помещения предметы ОЗП=1,35; ЭМ=1,35 к расх.; ЗПМ=1,35; ТЗ=1,35; ТЗМ=1,35 | [30 empty] | Производство работ осуществляется в помещениях эксплуатируемого объекта капитального строительства, эксплуатация которого не прекращена, в том числе для объектов производственного и непроизводственного назначения без остановки рабочего процесса, при этом: в зоне производства работ имеется один из следующих факторов: - движение транспорта по внутрицеховым путям; - действующее технологическое или лабораторное оборудование; - мебель и иные загромождающие помещения предметы ОЗП=1,35; ЭМ=1,35 к расх.; ЗПМ=1,35; ТЗ=1,35; ТЗМ=1,35
| 648/пр_2022_п.124 | Для определения затрат на работы по капитальному ремонту и реконструкции объектов капитального строительства по единичным расценкам, включенным в сборники ФЕР, аналогичным технологическим процессам в новом строительстве, в том числе по возведению новых конструктивных элементов ОЗП=1,15; ЭМ=1,25 к расх.; ЗПМ=1,25; ТЗ=1,15; ТЗМ=1,25 | [30 empty] | Для определения затрат на работы по капитальному ремонту и реконструкции объектов капитального строительства по единичным расценкам, включенным в сборники ФЕР, аналогичным технологическим процессам в новом строительстве, в том числе по возведению новых конструктивных элементов ОЗП=1,15; ЭМ=1,25 к расх.; ЗПМ=1,25; ТЗ=1,15; ТЗМ=1,25
| 1 | ОТ |  |  | 8: 329.56; 9: 1.725; 10: 108.01; 11: 52.21; 12: 5639.2 | [20 empty] | ОТ
| 2 | ЭМ |  |  | 8: 581.74; 9: 1.875; 10: 207.24; 11: 15.71; 12: 3255.74 | [20 empty] | ЭМ
| 3 | в т.ч. ОТм |  |  | 8: 59.5; 9: 1.875; 10: 21.2; 11: 52.21; 12: 1106.85 | [20 empty] | в т.ч. ОТм
| 4 | М |  |  | 8: 88.49; 10: 16.81; 11: 9.5; 12: 159.7 | [20 empty] | М
|  | ЗТ |  |  | 4: чел.-ч; 5: 35.9; 6: 1.725; 7: 11.7662 | [21 empty] | ЗТ
|  | ЗТм |  |  | 4: чел.-ч; 5: 4.42; 6: 1.875; 7: 1.5746 | [21 empty] | ЗТм
|  | Итого по расценке |  |  | 8: 999.79; 10: 332.06; 12: 9054.64 | [22 empty] | Итого по расценке
|  | ФОТ |  |  | 10: 129.21; 12: 6746.05 | [21 empty] | ФОТ
| Приказ № 812/пр от 21.12.2020 Прил. п.9 | НР Строительные металлические конструкции |  |  | 4: %; 5: 93; 7: 93; 10: 120.17; 12: 6273.83 | [21 empty] | НР Строительные металлические конструкции
| Приказ № 774/пр от 11.12.2020 Прил. п.9, Приказ № 774/пр от 11.12.2020 п.16 | СП Строительные металлические конструкции |  |  | % | 62 | 0.85 | 52.7 |  |  | 68.09 |  | 3555.17 | [21 empty] | СП Строительные металлические конструкции
|  | Всего по позиции |  |  | 10: 520.32; 12: 18883.64 | [23 empty] | Всего по позиции
514 | Прайс | Площадка лестничная П1-1 массой 47 кг- 1 шт |  |  | 4: т; 5: 0.19; 6: 1; 7: 0.19; 11: 9.5 | [17 empty] | Площадка лестничная П1-1 массой 47 кг- 1 шт
|  | Всего по позиции |  |  | 10: 0; 12: 0 | [23 empty] | Всего по позиции
Монтаж оконных блоков | [29 empty] | Монтаж оконных блоков
515 | ФЕР09-04-015-01 | Установка в жилых и общественных зданиях оконных блоков из алюминиевых профилей: глухих с площадью проема до 2 м2/применит.Монтаж оконного Блока ОК-1 размерами 1250x1200 из алюминиевых профилей с двухкамерным стеклопакетом (глухая створка) |  |  | 4: 100 м2; 5: 4.285; 6: 1; 7: 4.285 | [17 empty] | Установка в жилых и общественных зданиях оконных блоков из алюминиевых профилей: глухих с площадью проема до 2 м2/применит.Монтаж оконного Блока ОК-1 размерами 1250x1200 из алюминиевых профилей с двухкамерным стеклопакетом (глухая створка)
|  | Объем=(1,24*1,2*288) / 100 | [29 empty] | Объем=(1,24*1,2*288) / 100
| 421/пр_2020_прил.10_т.3_п.3_гр.4 | Производство работ осуществляется на территории действующего предприятия с наличием в зоне производства работ одного или нескольких из следующих факторов: - разветвленная сеть транспортных и инженерных коммуникаций; - стесненные условия для складирования материалов; - действующее технологическое оборудование; - движение технологического транспорта ОЗП=1,15; ЭМ=1,15 к расх.; ЗПМ=1,15; ТЗ=1,15; ТЗМ=1,15 | [30 empty] | Производство работ осуществляется на территории действующего предприятия с наличием в зоне производства работ одного или нескольких из следующих факторов: - разветвленная сеть транспортных и инженерных коммуникаций; - стесненные условия для складирования материалов; - действующее технологическое оборудование; - движение технологического транспорта ОЗП=1,15; ЭМ=1,15 к расх.; ЗПМ=1,15; ТЗ=1,15; ТЗМ=1,15
| 421/пр_2020_прил.10_т.3_п.1.2_гр.3 | Производство работ осуществляется в помещениях эксплуатируемого объекта капитального строительства, эксплуатация которого не прекращена, в том числе для объектов производственного и непроизводственного назначения без остановки рабочего процесса, при этом: в зоне производства работ имеется один из следующих факторов: - движение транспорта по внутрицеховым путям; - действующее технологическое или лабораторное оборудование; - мебель и иные загромождающие помещения предметы ОЗП=1,35; ЭМ=1,35 к расх.; ЗПМ=1,35; ТЗ=1,35; ТЗМ=1,35 | [30 empty] | Производство работ осуществляется в помещениях эксплуатируемого объекта капитального строительства, эксплуатация которого не прекращена, в том числе для объектов производственного и непроизводственного назначения без остановки рабочего процесса, при этом: в зоне производства работ имеется один из следующих факторов: - движение транспорта по внутрицеховым путям; - действующее технологическое или лабораторное оборудование; - мебель и иные загромождающие помещения предметы ОЗП=1,35; ЭМ=1,35 к расх.; ЗПМ=1,35; ТЗ=1,35; ТЗМ=1,35
| 648/пр_2022_п.124 | Для определения затрат на работы по капитальному ремонту и реконструкции объектов капитального строительства по единичным расценкам, включенным в сборники ФЕР, аналогичным технологическим процессам в новом строительстве, в том числе по возведению новых конструктивных элементов ОЗП=1,15; ЭМ=1,25 к расх.; ЗПМ=1,25; ТЗ=1,15; ТЗМ=1,25 | [30 empty] | Для определения затрат на работы по капитальному ремонту и реконструкции объектов капитального строительства по единичным расценкам, включенным в сборники ФЕР, аналогичным технологическим процессам в новом строительстве, в том числе по возведению новых конструктивных элементов ОЗП=1,15; ЭМ=1,25 к расх.; ЗПМ=1,25; ТЗ=1,15; ТЗМ=1,25
| 1 | ОТ |  |  | 8: 1687.26; 9: 1.725; 10: 12471.59; 11: 52.21; 12: 651141.71 | [20 empty] | ОТ
| 2 | ЭМ |  |  | 8: 64.38; 9: 1.875; 10: 517.25; 11: 15.71; 12: 8126 | [20 empty] | ЭМ
| 3 | в т.ч. ОТм |  |  | 8: 14.42; 9: 1.875; 10: 115.86; 11: 52.21; 12: 6049.05 | [20 empty] | в т.ч. ОТм
| 4 | М |  |  | 8: 8047.86; 10: 34485.08; 11: 9.5; 12: 327608.26 | [20 empty] | М
|  | ЗТ |  |  | 4: чел.-ч; 5: 177.42; 6: 1.725; 7: 1311.4221 | [21 empty] | ЗТ
|  | ЗТм |  |  | 4: чел.-ч; 5: 1.11; 6: 1.875; 7: 8.9182 | [21 empty] | ЗТм
|  | Итого по расценке |  |  | 8: 9799.5; 10: 47473.92; 12: 986875.97 | [22 empty] | Итого по расценке
|  | ФОТ |  |  | 10: 12587.45; 12: 657190.76 | [21 empty] | ФОТ
| Приказ № 812/пр от 21.12.2020 Прил. п.9 | НР Строительные металлические конструкции |  |  | 4: %; 5: 93; 7: 93; 10: 11706.33; 12: 611187.41 | [21 empty] | НР Строительные металлические конструкции
| Приказ № 774/пр от 11.12.2020 Прил. п.9, Приказ № 774/пр от 11.12.2020 п.16 | СП Строительные металлические конструкции |  |  | % | 62 | 0.85 | 52.7 |  |  | 6633.59 |  | 346339.53 | [21 empty] | СП Строительные металлические конструкции
|  | Всего по позиции |  |  | 10: 65813.84; 12: 1944402.91 | [23 empty] | Всего по позиции
516 | Прайс | ОК-1 |  |  | 4: шт; 5: 288; 6: 1; 7: 288; 11: 9.5 | [17 empty] | ОК-1
|  | Всего по позиции |  |  | 10: 0; 12: 0 | [23 empty] | Всего по позиции
517 | ФЕР09-04-015-03 | Установка в жилых и общественных зданиях оконных блоков из алюминиевых профилей: поворотных (откидных, поворотно-откидных) с площадью проема до 2 м2 двухстворчатых/применит.Монтаж оконного блока ОК-2 размера™ 1130x1200 из алюминиевьк профилей с двухкамерньм стеклопакетом с приводом штоковьм (открывающаяся створка) |  |  | 4: 100 м2; 5: 2.3808; 6: 1; 7: 2.3808 | [17 empty] | Установка в жилых и общественных зданиях оконных блоков из алюминиевых профилей: поворотных (откидных, поворотно-откидных) с площадью проема до 2 м2 двухстворчатых/применит.Монтаж оконного блока ОК-2 размера™ 1130x1200 из алюминиевьк профилей с двухкамерньм стеклопакетом с приводом штоковьм (открывающаяся створка)
|  | Объем=(1,24*1,2*160) / 100 | [29 empty] | Объем=(1,24*1,2*160) / 100
| 421/пр_2020_прил.10_т.3_п.3_гр.4 | Производство работ осуществляется на территории действующего предприятия с наличием в зоне производства работ одного или нескольких из следующих факторов: - разветвленная сеть транспортных и инженерных коммуникаций; - стесненные условия для складирования материалов; - действующее технологическое оборудование; - движение технологического транспорта ОЗП=1,15; ЭМ=1,15 к расх.; ЗПМ=1,15; ТЗ=1,15; ТЗМ=1,15 | [30 empty] | Производство работ осуществляется на территории действующего предприятия с наличием в зоне производства работ одного или нескольких из следующих факторов: - разветвленная сеть транспортных и инженерных коммуникаций; - стесненные условия для складирования материалов; - действующее технологическое оборудование; - движение технологического транспорта ОЗП=1,15; ЭМ=1,15 к расх.; ЗПМ=1,15; ТЗ=1,15; ТЗМ=1,15
| 421/пр_2020_прил.10_т.3_п.1.2_гр.3 | Производство работ осуществляется в помещениях эксплуатируемого объекта капитального строительства, эксплуатация которого не прекращена, в том числе для объектов производственного и непроизводственного назначения без остановки рабочего процесса, при этом: в зоне производства работ имеется один из следующих факторов: - движение транспорта по внутрицеховым путям; - действующее технологическое или лабораторное оборудование; - мебель и иные загромождающие помещения предметы ОЗП=1,35; ЭМ=1,35 к расх.; ЗПМ=1,35; ТЗ=1,35; ТЗМ=1,35 | [30 empty] | Производство работ осуществляется в помещениях эксплуатируемого объекта капитального строительства, эксплуатация которого не прекращена, в том числе для объектов производственного и непроизводственного назначения без остановки рабочего процесса, при этом: в зоне производства работ имеется один из следующих факторов: - движение транспорта по внутрицеховым путям; - действующее технологическое или лабораторное оборудование; - мебель и иные загромождающие помещения предметы ОЗП=1,35; ЭМ=1,35 к расх.; ЗПМ=1,35; ТЗ=1,35; ТЗМ=1,35
| 648/пр_2022_п.124 | Для определения затрат на работы по капитальному ремонту и реконструкции объектов капитального строительства по единичным расценкам, включенным в сборники ФЕР, аналогичным технологическим процессам в новом строительстве, в том числе по возведению новых конструктивных элементов ОЗП=1,15; ЭМ=1,25 к расх.; ЗПМ=1,25; ТЗ=1,15; ТЗМ=1,25 | [30 empty] | Для определения затрат на работы по капитальному ремонту и реконструкции объектов капитального строительства по единичным расценкам, включенным в сборники ФЕР, аналогичным технологическим процессам в новом строительстве, в том числе по возведению новых конструктивных элементов ОЗП=1,15; ЭМ=1,25 к расх.; ЗПМ=1,25; ТЗ=1,15; ТЗМ=1,25
| 1 | ОТ |  |  | 8: 2243.31; 9: 1.725; 10: 9213; 11: 52.21; 12: 481010.73 | [20 empty] | ОТ
| 2 | ЭМ |  |  | 8: 64.38; 9: 1.875; 10: 287.39; 11: 15.71; 12: 4514.9 | [20 empty] | ЭМ
| 3 | в т.ч. ОТм |  |  | 8: 14.42; 9: 1.875; 10: 64.37; 11: 52.21; 12: 3360.76 | [20 empty] | в т.ч. ОТм
| 4 | М |  |  | 8: 8047.86; 10: 19160.35; 11: 9.5; 12: 182023.33 | [20 empty] | М
|  | ЗТ |  |  | 4: чел.-ч; 5: 235.89; 6: 1.725; 7: 968.7719 | [21 empty] | ЗТ
|  | ЗТм |  |  | 4: чел.-ч; 5: 1.11; 6: 1.875; 7: 4.955 | [21 empty] | ЗТм
|  | Итого по расценке |  |  | 8: 10355.55; 10: 28660.74; 12: 667548.96 | [22 empty] | Итого по расценке
|  | ФОТ |  |  | 10: 9277.37; 12: 484371.49 | [21 empty] | ФОТ
| Приказ № 812/пр от 21.12.2020 Прил. п.9 | НР Строительные металлические конструкции |  |  | 4: %; 5: 93; 7: 93; 10: 8627.95; 12: 450465.49 | [21 empty] | НР Строительные металлические конструкции
| Приказ № 774/пр от 11.12.2020 Прил. п.9, Приказ № 774/пр от 11.12.2020 п.16 | СП Строительные металлические конструкции |  |  | % | 62 | 0.85 | 52.7 |  |  | 4889.17 |  | 255263.78 | [21 empty] | СП Строительные металлические конструкции
|  | Всего по позиции |  |  | 10: 42177.86; 12: 1373278.23 | [23 empty] | Всего по позиции
518 | Прайс | ОК-2 |  |  | 4: шт; 5: 160; 6: 1; 7: 160; 11: 9.5 | [17 empty] | ОК-2
|  | Всего по позиции |  |  | 10: 0; 12: 0 | [23 empty] | Всего по позиции
Монтаж фасонных элементов светового фонаря | [29 empty] | Монтаж фасонных элементов светового фонаря
519 | ФЕР12-01-010-01 | Устройство мелких покрытий (брандмауэры, парапеты, свесы и т.п.) из листовой оцинкованной стали/применит. |  |  | 4: 100 м2; 5: 6.91; 6: 1; 7: 6.91 | [17 empty] | Устройство мелких покрытий (брандмауэры, парапеты, свесы и т.п.) из листовой оцинкованной стали/применит.
|  | Объем=(61,32+10+4,4+84,1+47+40+109,1+135,58+76,2+40,77+68+14,4) / 100 | [29 empty] | Объем=(61,32+10+4,4+84,1+47+40+109,1+135,58+76,2+40,77+68+14,4) / 100
| 421/пр_2020_прил.10_т.3_п.3_гр.4 | Производство работ осуществляется на территории действующего предприятия с наличием в зоне производства работ одного или нескольких из следующих факторов: - разветвленная сеть транспортных и инженерных коммуникаций; - стесненные условия для складирования материалов; - действующее технологическое оборудование; - движение технологического транспорта ОЗП=1,15; ЭМ=1,15 к расх.; ЗПМ=1,15; ТЗ=1,15; ТЗМ=1,15 | [30 empty] | Производство работ осуществляется на территории действующего предприятия с наличием в зоне производства работ одного или нескольких из следующих факторов: - разветвленная сеть транспортных и инженерных коммуникаций; - стесненные условия для складирования материалов; - действующее технологическое оборудование; - движение технологического транспорта ОЗП=1,15; ЭМ=1,15 к расх.; ЗПМ=1,15; ТЗ=1,15; ТЗМ=1,15
| 421/пр_2020_прил.10_т.3_п.1.2_гр.3 | Производство работ осуществляется в помещениях эксплуатируемого объекта капитального строительства, эксплуатация которого не прекращена, в том числе для объектов производственного и непроизводственного назначения без остановки рабочего процесса, при этом: в зоне производства работ имеется один из следующих факторов: - движение транспорта по внутрицеховым путям; - действующее технологическое или лабораторное оборудование; - мебель и иные загромождающие помещения предметы ОЗП=1,35; ЭМ=1,35 к расх.; ЗПМ=1,35; ТЗ=1,35; ТЗМ=1,35 | [30 empty] | Производство работ осуществляется в помещениях эксплуатируемого объекта капитального строительства, эксплуатация которого не прекращена, в том числе для объектов производственного и непроизводственного назначения без остановки рабочего процесса, при этом: в зоне производства работ имеется один из следующих факторов: - движение транспорта по внутрицеховым путям; - действующее технологическое или лабораторное оборудование; - мебель и иные загромождающие помещения предметы ОЗП=1,35; ЭМ=1,35 к расх.; ЗПМ=1,35; ТЗ=1,35; ТЗМ=1,35
| 648/пр_2022_п.124 | Для определения затрат на работы по капитальному ремонту и реконструкции объектов капитального строительства по единичным расценкам, включенным в сборники ФЕР, аналогичным технологическим процессам в новом строительстве, в том числе по возведению новых конструктивных элементов ОЗП=1,15; ЭМ=1,25 к расх.; ЗПМ=1,25; ТЗ=1,15; ТЗМ=1,25 | [30 empty] | Для определения затрат на работы по капитальному ремонту и реконструкции объектов капитального строительства по единичным расценкам, включенным в сборники ФЕР, аналогичным технологическим процессам в новом строительстве, в том числе по возведению новых конструктивных элементов ОЗП=1,15; ЭМ=1,25 к расх.; ЗПМ=1,25; ТЗ=1,15; ТЗМ=1,25
| 1 | ОТ |  |  | 8: 829.12; 9: 1.725; 10: 9882.9; 11: 52.21; 12: 515986.21 | [20 empty] | ОТ
| 2 | ЭМ |  |  | 8: 21.88; 9: 1.875; 10: 283.48; 11: 15.71; 12: 4453.47 | [20 empty] | ЭМ
| 3 | в т.ч. ОТм |  |  | 8: 3.51; 9: 1.875; 10: 45.48; 11: 52.21; 12: 2374.51 | [20 empty] | в т.ч. ОТм
| 4 | М |  |  | 8: 6516.18; 10: 45026.8; 11: 9.5; 12: 427754.6 | [20 empty] | М
|  | ЗТ |  |  | 4: чел.-ч; 5: 97.2; 6: 1.725; 7: 1158.5997 | [21 empty] | ЗТ
|  | ЗТм |  |  | 4: чел.-ч; 5: 0.27; 6: 1.875; 7: 3.4982 | [21 empty] | ЗТм
|  | Итого по расценке |  |  | 8: 7367.18; 10: 55193.18; 12: 948194.28 | [22 empty] | Итого по расценке
|  | ФОТ |  |  | 10: 9928.38; 12: 518360.72 | [21 empty] | ФОТ
| Пр/812-012.0-1 | НР Кровли |  |  | 4: %; 5: 109; 7: 109; 10: 10821.93; 12: 565013.18 | [21 empty] | НР Кровли
| Пр/774-012.0, Приказ № 774/пр от 11.12.2020 п.16 | СП Кровли |  |  | % | 57 | 0.85 | 48.45 |  |  | 4810.3 |  | 251145.77 | [21 empty] | СП Кровли
|  | Всего по позиции |  |  | 10: 70825.41; 12: 1764353.23 | [23 empty] | Всего по позиции
520 | ФССЦ-08.3.05.05-0051 | Сталь листовая оцинкованная, толщина 0,5 мм |  |  | т | -3.9387 | 1 | -3.9387 | 11200 |  | -44113.44 | 9.5 | -419077.68 | [17 empty] | Сталь листовая оцинкованная, толщина 0,5 мм
|  | Всего по позиции |  |  | 10: -44113.44; 12: -419077.68 | [23 empty] | Всего по позиции
521 |  | Фасонное изделие ФИ 1-240×3000, t = 0,5 мм/61,32м2 |  |  | 4: м.п.; 5: 292; 6: 1; 7: 292; 11: 9.5 | [17 empty] | Фасонное изделие ФИ 1-240×3000, t = 0,5 мм/61,32м2
|  | Всего по позиции |  |  | 10: 0; 12: 0 | [23 empty] | Всего по позиции
522 |  | Фасонное изделие ФИ 6-360×3000, t = 0,5 мм/10м2 |  |  | 4: м.п.; 5: 28; 6: 1; 7: 28; 11: 9.5 | [17 empty] | Фасонное изделие ФИ 6-360×3000, t = 0,5 мм/10м2
|  | Всего по позиции |  |  | 10: 0; 12: 0 | [23 empty] | Всего по позиции
523 |  | Фасонное изделие ФИ 7-156×3000, t = 0,5 мм/4,4м2 |  |  | 4: м.п.; 5: 28; 6: 1; 7: 28; 11: 9.5 | [17 empty] | Фасонное изделие ФИ 7-156×3000, t = 0,5 мм/4,4м2
|  | Всего по позиции |  |  | 10: 0; 12: 0 | [23 empty] | Всего по позиции
524 |  | Фасонное изделие ФИ 11-228×3000, t = 0,5 мм/84,1м2 |  |  | 4: м.п.; 5: 368.8; 6: 1; 7: 368.8; 11: 9.5 | [17 empty] | Фасонное изделие ФИ 11-228×3000, t = 0,5 мм/84,1м2
|  | Всего по позиции |  |  | 10: 0; 12: 0 | [23 empty] | Всего по позиции
525 |  | Фасонное изделие ФИ 16-154×3000, t = 0,5 мм/47м2 |  |  | 4: м.п.; 5: 304.96; 6: 1; 7: 304.96; 11: 9.5 | [17 empty] | Фасонное изделие ФИ 16-154×3000, t = 0,5 мм/47м2
|  | Всего по позиции |  |  | 10: 0; 12: 0 | [23 empty] | Всего по позиции
526 |  | Фасонное изделие ФИ 17-146×3000, t = 0,5 мм/40м2 |  |  | 4: м.п.; 5: 254.4; 6: 1; 7: 254.4; 11: 9.5 | [17 empty] | Фасонное изделие ФИ 17-146×3000, t = 0,5 мм/40м2
|  | Всего по позиции |  |  | 10: 0; 12: 0 | [23 empty] | Всего по позиции
527 |  | Фасонное изделие ФИ 18-110×3000, t = 0,5 мм/109,1м2 |  |  | 4: м.п.; 5: 559.36; 6: 1; 7: 559.36; 11: 9.5 | [17 empty] | Фасонное изделие ФИ 18-110×3000, t = 0,5 мм/109,1м2
|  | Всего по позиции |  |  | 10: 0; 12: 0 | [23 empty] | Всего по позиции
528 |  | Фасонное изделие ФИИ 1-519×3000, t = 0,5 мм/135,58м2 |  |  | 4: м.п.; 5: 290.32; 6: 1; 7: 290.32; 11: 9.5 | [17 empty] | Фасонное изделие ФИИ 1-519×3000, t = 0,5 мм/135,58м2
|  | Всего по позиции |  |  | 10: 0; 12: 0 | [23 empty] | Всего по позиции
529 |  | Фасонное изделие ФИИ 2-224×3000, t = 0,5 мм/76,2м2 |  |  | 4: м.п.; 5: 340.08; 6: 1; 7: 340.08; 11: 9.5 | [17 empty] | Фасонное изделие ФИИ 2-224×3000, t = 0,5 мм/76,2м2
|  | Всего по позиции |  |  | 10: 0; 12: 0 | [23 empty] | Всего по позиции
530 |  | Фасонное изделие ФИИ 3-834×3000, t = 0,5 мм/40,77м2 |  |  | 4: м.п.; 5: 48.88; 6: 1; 7: 48.88; 11: 9.5 | [17 empty] | Фасонное изделие ФИИ 3-834×3000, t = 0,5 мм/40,77м2
|  | Всего по позиции |  |  | 10: 0; 12: 0 | [23 empty] | Всего по позиции
531 |  | Фасонное изделие ФИИ 4-800×3000, t = 0,5 мм/68м2 |  |  | 4: м.п.; 5: 85; 6: 1; 7: 85; 11: 9.5 | [17 empty] | Фасонное изделие ФИИ 4-800×3000, t = 0,5 мм/68м2
|  | Всего по позиции |  |  | 10: 0; 12: 0 | [23 empty] | Всего по позиции
532 |  | Фасонное изделие ФИИ 6-300×3000, t = 0,8 мм/14,4м2 |  |  | 4: м.п.; 5: 48; 6: 1; 7: 48; 11: 9.5 | [17 empty] | Фасонное изделие ФИИ 6-300×3000, t = 0,8 мм/14,4м2
|  | Всего по позиции |  |  | 10: 0; 12: 0 | [23 empty] | Всего по позиции
533 | ФЕР09-04-016-01 | Установка решеток на окна массой: до 25 кг/м2/применит. Монтаж защитных сеток |  |  | 4: т; 5: 5.41; 6: 1; 7: 5.41 | [17 empty] | Установка решеток на окна массой: до 25 кг/м2/применит. Монтаж защитных сеток
| 421/пр_2020_прил.10_т.3_п.3_гр.4 | Производство работ осуществляется на территории действующего предприятия с наличием в зоне производства работ одного или нескольких из следующих факторов: - разветвленная сеть транспортных и инженерных коммуникаций; - стесненные условия для складирования материалов; - действующее технологическое оборудование; - движение технологического транспорта ОЗП=1,15; ЭМ=1,15 к расх.; ЗПМ=1,15; ТЗ=1,15; ТЗМ=1,15 | [30 empty] | Производство работ осуществляется на территории действующего предприятия с наличием в зоне производства работ одного или нескольких из следующих факторов: - разветвленная сеть транспортных и инженерных коммуникаций; - стесненные условия для складирования материалов; - действующее технологическое оборудование; - движение технологического транспорта ОЗП=1,15; ЭМ=1,15 к расх.; ЗПМ=1,15; ТЗ=1,15; ТЗМ=1,15
| 421/пр_2020_прил.10_т.3_п.1.2_гр.3 | Производство работ осуществляется в помещениях эксплуатируемого объекта капитального строительства, эксплуатация которого не прекращена, в том числе для объектов производственного и непроизводственного назначения без остановки рабочего процесса, при этом: в зоне производства работ имеется один из следующих факторов: - движение транспорта по внутрицеховым путям; - действующее технологическое или лабораторное оборудование; - мебель и иные загромождающие помещения предметы ОЗП=1,35; ЭМ=1,35 к расх.; ЗПМ=1,35; ТЗ=1,35; ТЗМ=1,35 | [30 empty] | Производство работ осуществляется в помещениях эксплуатируемого объекта капитального строительства, эксплуатация которого не прекращена, в том числе для объектов производственного и непроизводственного назначения без остановки рабочего процесса, при этом: в зоне производства работ имеется один из следующих факторов: - движение транспорта по внутрицеховым путям; - действующее технологическое или лабораторное оборудование; - мебель и иные загромождающие помещения предметы ОЗП=1,35; ЭМ=1,35 к расх.; ЗПМ=1,35; ТЗ=1,35; ТЗМ=1,35
| 648/пр_2022_п.124 | Для определения затрат на работы по капитальному ремонту и реконструкции объектов капитального строительства по единичным расценкам, включенным в сборники ФЕР, аналогичным технологическим процессам в новом строительстве, в том числе по возведению новых конструктивных элементов ОЗП=1,15; ЭМ=1,25 к расх.; ЗПМ=1,25; ТЗ=1,15; ТЗМ=1,25 | [30 empty] | Для определения затрат на работы по капитальному ремонту и реконструкции объектов капитального строительства по единичным расценкам, включенным в сборники ФЕР, аналогичным технологическим процессам в новом строительстве, в том числе по возведению новых конструктивных элементов ОЗП=1,15; ЭМ=1,25 к расх.; ЗПМ=1,25; ТЗ=1,15; ТЗМ=1,25
| 1 | ОТ |  |  | 8: 499.32; 9: 1.725; 10: 4659.78; 11: 52.21; 12: 243287.11 | [20 empty] | ОТ
| 2 | ЭМ |  |  | 8: 817.6; 9: 1.875; 10: 8293.53; 11: 15.71; 12: 130291.36 | [20 empty] | ЭМ
| 3 | в т.ч. ОТм |  |  | 8: 95.15; 9: 1.875; 10: 965.18; 11: 52.21; 12: 50392.05 | [20 empty] | в т.ч. ОТм
| 4 | М |  |  | 8: 13162.21; 10: 71207.56; 11: 9.5; 12: 676471.82 | [20 empty] | М
|  | ЗТ |  |  | 4: чел.-ч; 5: 57.13; 6: 1.725; 7: 533.1514 | [21 empty] | ЗТ
|  | ЗТм |  |  | 4: чел.-ч; 5: 7.08; 6: 1.875; 7: 71.8178 | [21 empty] | ЗТм
|  | Итого по расценке |  |  | 8: 14479.13; 10: 84160.87; 12: 1050050.29 | [22 empty] | Итого по расценке
|  | ФОТ |  |  | 10: 5624.96; 12: 293679.16 | [21 empty] | ФОТ
| Приказ № 812/пр от 21.12.2020 Прил. п.9 | НР Строительные металлические конструкции |  |  | 4: %; 5: 93; 7: 93; 10: 5231.21; 12: 273121.62 | [21 empty] | НР Строительные металлические конструкции
| Приказ № 774/пр от 11.12.2020 Прил. п.9, Приказ № 774/пр от 11.12.2020 п.16 | СП Строительные металлические конструкции |  |  | % | 62 | 0.85 | 52.7 |  |  | 2964.35 |  | 154768.92 | [21 empty] | СП Строительные металлические конструкции
|  | Всего по позиции |  |  | 10: 92356.43; 12: 1477940.83 | [23 empty] | Всего по позиции
534 | ФССЦ-07.1.03.05-0011 | Переплеты оконные, нестандартные, жалюзийные и защитные решетки из горячекатаных, холодногнутых профилей и труб |  |  | т | -5.41 | 1 | -5.41 | 12877.24 |  | -69665.87 | 9.5 | -661825.77 | [17 empty] | Переплеты оконные, нестандартные, жалюзийные и защитные решетки из горячекатаных, холодногнутых профилей и труб
|  | Всего по позиции |  |  | 10: -69665.87; 12: -661825.77 | [23 empty] | Всего по позиции
535 |  | Защитная сетка СП-3.1 |  |  | 4: шт; 5: 184; 6: 1; 7: 184; 11: 9.5 | [17 empty] | Защитная сетка СП-3.1
|  | Всего по позиции |  |  | 10: 0; 12: 0 | [23 empty] | Всего по позиции
536 |  | Защитная сетка СП-3.2 |  |  | 4: шт; 5: 184; 6: 1; 7: 184; 11: 9.5 | [17 empty] | Защитная сетка СП-3.2
|  | Всего по позиции |  |  | 10: 0; 12: 0 | [23 empty] | Всего по позиции
537 |  | Защитная сетка СП-4.1 |  |  | 4: шт; 5: 8; 6: 1; 7: 8; 11: 9.5 | [17 empty] | Защитная сетка СП-4.1
|  | Всего по позиции |  |  | 10: 0; 12: 0 | [23 empty] | Всего по позиции
538 |  | Защитная сетка СП-4.2 |  |  | 4: шт; 5: 8; 6: 1; 7: 8; 11: 9.5 | [17 empty] | Защитная сетка СП-4.2
|  | Всего по позиции |  |  | 10: 0; 12: 0 | [23 empty] | Всего по позиции
Устройство водосточной системы | [29 empty] | Устройство водосточной системы
539 | ФЕР12-01-009-01 | Устройство желобов: настенных/применит.Монтаж металлических окрашенных желобов водосточной системы, диаметром 125мм, длиной 3000 мм с соединителми 24 шт, заглушками 8 шт и кронштейнами I =320 мм 172 шт |  |  | 4: 100 м; 5: 2.88; 6: 1; 7: 2.88 | [17 empty] | Устройство желобов: настенных/применит.Монтаж металлических окрашенных желобов водосточной системы, диаметром 125мм, длиной 3000 мм с соединителми 24 шт, заглушками 8 шт и кронштейнами I =320 мм 172 шт
|  | Объем=288 / 100 | [29 empty] | Объем=288 / 100
| 421/пр_2020_прил.10_т.3_п.3_гр.4 | Производство работ осуществляется на территории действующего предприятия с наличием в зоне производства работ одного или нескольких из следующих факторов: - разветвленная сеть транспортных и инженерных коммуникаций; - стесненные условия для складирования материалов; - действующее технологическое оборудование; - движение технологического транспорта ОЗП=1,15; ЭМ=1,15 к расх.; ЗПМ=1,15; ТЗ=1,15; ТЗМ=1,15 | [30 empty] | Производство работ осуществляется на территории действующего предприятия с наличием в зоне производства работ одного или нескольких из следующих факторов: - разветвленная сеть транспортных и инженерных коммуникаций; - стесненные условия для складирования материалов; - действующее технологическое оборудование; - движение технологического транспорта ОЗП=1,15; ЭМ=1,15 к расх.; ЗПМ=1,15; ТЗ=1,15; ТЗМ=1,15
| 421/пр_2020_прил.10_т.3_п.1.2_гр.3 | Производство работ осуществляется в помещениях эксплуатируемого объекта капитального строительства, эксплуатация которого не прекращена, в том числе для объектов производственного и непроизводственного назначения без остановки рабочего процесса, при этом: в зоне производства работ имеется один из следующих факторов: - движение транспорта по внутрицеховым путям; - действующее технологическое или лабораторное оборудование; - мебель и иные загромождающие помещения предметы ОЗП=1,35; ЭМ=1,35 к расх.; ЗПМ=1,35; ТЗ=1,35; ТЗМ=1,35 | [30 empty] | Производство работ осуществляется в помещениях эксплуатируемого объекта капитального строительства, эксплуатация которого не прекращена, в том числе для объектов производственного и непроизводственного назначения без остановки рабочего процесса, при этом: в зоне производства работ имеется один из следующих факторов: - движение транспорта по внутрицеховым путям; - действующее технологическое или лабораторное оборудование; - мебель и иные загромождающие помещения предметы ОЗП=1,35; ЭМ=1,35 к расх.; ЗПМ=1,35; ТЗ=1,35; ТЗМ=1,35
| 648/пр_2022_п.124 | Для определения затрат на работы по капитальному ремонту и реконструкции объектов капитального строительства по единичным расценкам, включенным в сборники ФЕР, аналогичным технологическим процессам в новом строительстве, в том числе по возведению новых конструктивных элементов ОЗП=1,15; ЭМ=1,25 к расх.; ЗПМ=1,25; ТЗ=1,15; ТЗМ=1,25 | [30 empty] | Для определения затрат на работы по капитальному ремонту и реконструкции объектов капитального строительства по единичным расценкам, включенным в сборники ФЕР, аналогичным технологическим процессам в новом строительстве, в том числе по возведению новых конструктивных элементов ОЗП=1,15; ЭМ=1,25 к расх.; ЗПМ=1,25; ТЗ=1,15; ТЗМ=1,25
| 1 | ОТ |  |  | 8: 639.75; 9: 1.725; 10: 3178.28; 11: 52.21; 12: 165938 | [20 empty] | ОТ
| 2 | ЭМ |  |  | 8: 275.61; 9: 1.875; 10: 1488.29; 11: 15.71; 12: 23381.04 | [20 empty] | ЭМ
| 3 | в т.ч. ОТм |  |  | 8: 41.02; 9: 1.875; 10: 221.51; 11: 52.21; 12: 11565.04 | [20 empty] | в т.ч. ОТм
| 4 | М |  |  | 8: 14598.56; 10: 42043.85; 11: 9.5; 12: 399416.58 | [20 empty] | М
|  | ЗТ |  |  | 4: чел.-ч; 5: 75; 6: 1.725; 7: 372.6 | [21 empty] | ЗТ
|  | ЗТм |  |  | 4: чел.-ч; 5: 3.19; 6: 1.875; 7: 17.226 | [21 empty] | ЗТм
|  | Итого по расценке |  |  | 8: 15513.92; 10: 46710.42; 12: 588735.62 | [22 empty] | Итого по расценке
|  | ФОТ |  |  | 10: 3399.79; 12: 177503.04 | [21 empty] | ФОТ
| Пр/812-012.0-1 | НР Кровли |  |  | 4: %; 5: 109; 7: 109; 10: 3705.77; 12: 193478.31 | [21 empty] | НР Кровли
| Пр/774-012.0, Приказ № 774/пр от 11.12.2020 п.16 | СП Кровли |  |  | % | 57 | 0.85 | 48.45 |  |  | 1647.2 |  | 86000.22 | [21 empty] | СП Кровли
|  | Всего по позиции |  |  | 10: 52063.39; 12: 868214.15 | [23 empty] | Всего по позиции
540 | ФССЦ-08.3.05.05-0051 | Сталь листовая оцинкованная, толщина 0,5 мм |  |  | т | -2.3328 | 1 | -2.3328 | 11200 |  | -26127.36 | 9.5 | -248209.92 | [17 empty] | Сталь листовая оцинкованная, толщина 0,5 мм
|  | Всего по позиции |  |  | 10: -26127.36; 12: -248209.92 | [23 empty] | Всего по позиции
542 | ФЕР12-01-035-02 | Устройство металлической водосточной системы: воронок/применит.Монтаж водосточньк воронок, окрашенных, диаметром 125/100 мм |  |  | 4: шт; 5: 24; 6: 1; 7: 24 | [17 empty] | Устройство металлической водосточной системы: воронок/применит.Монтаж водосточньк воронок, окрашенных, диаметром 125/100 мм
| 421/пр_2020_прил.10_т.3_п.3_гр.4 | Производство работ осуществляется на территории действующего предприятия с наличием в зоне производства работ одного или нескольких из следующих факторов: - разветвленная сеть транспортных и инженерных коммуникаций; - стесненные условия для складирования материалов; - действующее технологическое оборудование; - движение технологического транспорта ОЗП=1,15; ЭМ=1,15 к расх.; ЗПМ=1,15; ТЗ=1,15; ТЗМ=1,15 | [30 empty] | Производство работ осуществляется на территории действующего предприятия с наличием в зоне производства работ одного или нескольких из следующих факторов: - разветвленная сеть транспортных и инженерных коммуникаций; - стесненные условия для складирования материалов; - действующее технологическое оборудование; - движение технологического транспорта ОЗП=1,15; ЭМ=1,15 к расх.; ЗПМ=1,15; ТЗ=1,15; ТЗМ=1,15
| 421/пр_2020_прил.10_т.3_п.1.2_гр.3 | Производство работ осуществляется в помещениях эксплуатируемого объекта капитального строительства, эксплуатация которого не прекращена, в том числе для объектов производственного и непроизводственного назначения без остановки рабочего процесса, при этом: в зоне производства работ имеется один из следующих факторов: - движение транспорта по внутрицеховым путям; - действующее технологическое или лабораторное оборудование; - мебель и иные загромождающие помещения предметы ОЗП=1,35; ЭМ=1,35 к расх.; ЗПМ=1,35; ТЗ=1,35; ТЗМ=1,35 | [30 empty] | Производство работ осуществляется в помещениях эксплуатируемого объекта капитального строительства, эксплуатация которого не прекращена, в том числе для объектов производственного и непроизводственного назначения без остановки рабочего процесса, при этом: в зоне производства работ имеется один из следующих факторов: - движение транспорта по внутрицеховым путям; - действующее технологическое или лабораторное оборудование; - мебель и иные загромождающие помещения предметы ОЗП=1,35; ЭМ=1,35 к расх.; ЗПМ=1,35; ТЗ=1,35; ТЗМ=1,35
| 648/пр_2022_п.124 | Для определения затрат на работы по капитальному ремонту и реконструкции объектов капитального строительства по единичным расценкам, включенным в сборники ФЕР, аналогичным технологическим процессам в новом строительстве, в том числе по возведению новых конструктивных элементов ОЗП=1,15; ЭМ=1,25 к расх.; ЗПМ=1,25; ТЗ=1,15; ТЗМ=1,25 | [30 empty] | Для определения затрат на работы по капитальному ремонту и реконструкции объектов капитального строительства по единичным расценкам, включенным в сборники ФЕР, аналогичным технологическим процессам в новом строительстве, в том числе по возведению новых конструктивных элементов ОЗП=1,15; ЭМ=1,25 к расх.; ЗПМ=1,25; ТЗ=1,15; ТЗМ=1,25
| 1 | ОТ |  |  | 8: 1.73; 9: 1.725; 10: 71.62; 11: 52.21; 12: 3739.28 | [20 empty] | ОТ
|  | ЗТ |  |  | 4: чел.-ч; 5: 0.18; 6: 1.725; 7: 7.452 | [21 empty] | ЗТ
|  | Итого по расценке |  |  | 8: 1.73; 10: 71.62; 12: 3739.28 | [22 empty] | Итого по расценке
|  | ФОТ |  |  | 10: 71.62; 12: 3739.28 | [21 empty] | ФОТ
| Пр/812-012.0-1 | НР Кровли |  |  | 4: %; 5: 109; 7: 109; 10: 78.07; 12: 4075.82 | [21 empty] | НР Кровли
| Пр/774-012.0, Приказ № 774/пр от 11.12.2020 п.16 | СП Кровли |  |  | % | 57 | 0.85 | 48.45 |  |  | 34.7 |  | 1811.68 | [21 empty] | СП Кровли
|  | Всего по позиции |  |  | 10: 184.39; 12: 9626.78 | [23 empty] | Всего по позиции
544 | ФЕР12-01-035-03 | Устройство металлической водосточной системы: прямых звеньев труб/применит.Монтаж металлических окрашенных водосточньк труб диаметром 100 мм, длиной 3000 мм, 4 шт с соединительными коленами 60° 4 шт и хомутами (на сэндвич-панель) 24 шт |  |  | 4: м; 5: 96; 6: 1; 7: 96 | [17 empty] | Устройство металлической водосточной системы: прямых звеньев труб/применит.Монтаж металлических окрашенных водосточньк труб диаметром 100 мм, длиной 3000 мм, 4 шт с соединительными коленами 60° 4 шт и хомутами (на сэндвич-панель) 24 шт
|  | Объем=2*48 | [29 empty] | Объем=2*48
| 421/пр_2020_прил.10_т.3_п.3_гр.4 | Производство работ осуществляется на территории действующего предприятия с наличием в зоне производства работ одного или нескольких из следующих факторов: - разветвленная сеть транспортных и инженерных коммуникаций; - стесненные условия для складирования материалов; - действующее технологическое оборудование; - движение технологического транспорта ОЗП=1,15; ЭМ=1,15 к расх.; ЗПМ=1,15; ТЗ=1,15; ТЗМ=1,15 | [30 empty] | Производство работ осуществляется на территории действующего предприятия с наличием в зоне производства работ одного или нескольких из следующих факторов: - разветвленная сеть транспортных и инженерных коммуникаций; - стесненные условия для складирования материалов; - действующее технологическое оборудование; - движение технологического транспорта ОЗП=1,15; ЭМ=1,15 к расх.; ЗПМ=1,15; ТЗ=1,15; ТЗМ=1,15
| 421/пр_2020_прил.10_т.3_п.1.2_гр.3 | Производство работ осуществляется в помещениях эксплуатируемого объекта капитального строительства, эксплуатация которого не прекращена, в том числе для объектов производственного и непроизводственного назначения без остановки рабочего процесса, при этом: в зоне производства работ имеется один из следующих факторов: - движение транспорта по внутрицеховым путям; - действующее технологическое или лабораторное оборудование; - мебель и иные загромождающие помещения предметы ОЗП=1,35; ЭМ=1,35 к расх.; ЗПМ=1,35; ТЗ=1,35; ТЗМ=1,35 | [30 empty] | Производство работ осуществляется в помещениях эксплуатируемого объекта капитального строительства, эксплуатация которого не прекращена, в том числе для объектов производственного и непроизводственного назначения без остановки рабочего процесса, при этом: в зоне производства работ имеется один из следующих факторов: - движение транспорта по внутрицеховым путям; - действующее технологическое или лабораторное оборудование; - мебель и иные загромождающие помещения предметы ОЗП=1,35; ЭМ=1,35 к расх.; ЗПМ=1,35; ТЗ=1,35; ТЗМ=1,35
| 648/пр_2022_п.124 | Для определения затрат на работы по капитальному ремонту и реконструкции объектов капитального строительства по единичным расценкам, включенным в сборники ФЕР, аналогичным технологическим процессам в новом строительстве, в том числе по возведению новых конструктивных элементов ОЗП=1,15; ЭМ=1,25 к расх.; ЗПМ=1,25; ТЗ=1,15; ТЗМ=1,25 | [30 empty] | Для определения затрат на работы по капитальному ремонту и реконструкции объектов капитального строительства по единичным расценкам, включенным в сборники ФЕР, аналогичным технологическим процессам в новом строительстве, в том числе по возведению новых конструктивных элементов ОЗП=1,15; ЭМ=1,25 к расх.; ЗПМ=1,25; ТЗ=1,15; ТЗМ=1,25
| 1 | ОТ |  |  | 8: 1.15; 9: 1.725; 10: 190.44; 11: 52.21; 12: 9942.87 | [20 empty] | ОТ
| 4 | М |  |  | 8: 7.8; 10: 748.8; 11: 9.5; 12: 7113.6 | [20 empty] | М
|  | ЗТ |  |  | 4: чел.-ч; 5: 0.12; 6: 1.725; 7: 19.872 | [21 empty] | ЗТ
|  | Итого по расценке |  |  | 8: 8.95; 10: 939.24; 12: 17056.47 | [22 empty] | Итого по расценке
|  | ФОТ |  |  | 10: 190.44; 12: 9942.87 | [21 empty] | ФОТ
| Пр/812-012.0-1 | НР Кровли |  |  | 4: %; 5: 109; 7: 109; 10: 207.58; 12: 10837.73 | [21 empty] | НР Кровли
| Пр/774-012.0, Приказ № 774/пр от 11.12.2020 п.16 | СП Кровли |  |  | % | 57 | 0.85 | 48.45 |  |  | 92.27 |  | 4817.32 | [21 empty] | СП Кровли
|  | Всего по позиции |  |  | 10: 1239.09; 12: 32711.52 | [23 empty] | Всего по позиции
545 | Прайс | Водосточные трубы диаметром 100 мм, длиной 3000 мм, 4 шт с соединительными коленами 60° 4 шт и хомутами (на сэндвич-панель) |  |  | 4: шт; 5: 48; 6: 1; 7: 48; 11: 9.5 | [17 empty] | Водосточные трубы диаметром 100 мм, длиной 3000 мм, 4 шт с соединительными коленами 60° 4 шт и хомутами (на сэндвич-панель)
|  | Всего по позиции |  |  | 10: 0; 12: 0 | [23 empty] | Всего по позиции
546 | ФЕР13-06-004-01 | Обеспыливание поверхности |  |  | 4: м2; 5: 741.71; 6: 1; 7: 741.71 | [17 empty] | Обеспыливание поверхности
| 421/пр_2020_прил.10_т.3_п.3_гр.4 | Производство работ осуществляется на территории действующего предприятия с наличием в зоне производства работ одного или нескольких из следующих факторов: - разветвленная сеть транспортных и инженерных коммуникаций; - стесненные условия для складирования материалов; - действующее технологическое оборудование; - движение технологического транспорта ОЗП=1,15; ЭМ=1,15 к расх.; ЗПМ=1,15; ТЗ=1,15; ТЗМ=1,15 | [30 empty] | Производство работ осуществляется на территории действующего предприятия с наличием в зоне производства работ одного или нескольких из следующих факторов: - разветвленная сеть транспортных и инженерных коммуникаций; - стесненные условия для складирования материалов; - действующее технологическое оборудование; - движение технологического транспорта ОЗП=1,15; ЭМ=1,15 к расх.; ЗПМ=1,15; ТЗ=1,15; ТЗМ=1,15
| 421/пр_2020_прил.10_т.3_п.1.2_гр.3 | Производство работ осуществляется в помещениях эксплуатируемого объекта капитального строительства, эксплуатация которого не прекращена, в том числе для объектов производственного и непроизводственного назначения без остановки рабочего процесса, при этом: в зоне производства работ имеется один из следующих факторов: - движение транспорта по внутрицеховым путям; - действующее технологическое или лабораторное оборудование; - мебель и иные загромождающие помещения предметы ОЗП=1,35; ЭМ=1,35 к расх.; ЗПМ=1,35; ТЗ=1,35; ТЗМ=1,35 | [30 empty] | Производство работ осуществляется в помещениях эксплуатируемого объекта капитального строительства, эксплуатация которого не прекращена, в том числе для объектов производственного и непроизводственного назначения без остановки рабочего процесса, при этом: в зоне производства работ имеется один из следующих факторов: - движение транспорта по внутрицеховым путям; - действующее технологическое или лабораторное оборудование; - мебель и иные загромождающие помещения предметы ОЗП=1,35; ЭМ=1,35 к расх.; ЗПМ=1,35; ТЗ=1,35; ТЗМ=1,35
| 648/пр_2022_п.124 | Для определения затрат на работы по капитальному ремонту и реконструкции объектов капитального строительства по единичным расценкам, включенным в сборники ФЕР, аналогичным технологическим процессам в новом строительстве, в том числе по возведению новых конструктивных элементов ОЗП=1,15; ЭМ=1,25 к расх.; ЗПМ=1,25; ТЗ=1,15; ТЗМ=1,25 | [30 empty] | Для определения затрат на работы по капитальному ремонту и реконструкции объектов капитального строительства по единичным расценкам, включенным в сборники ФЕР, аналогичным технологическим процессам в новом строительстве, в том числе по возведению новых конструктивных элементов ОЗП=1,15; ЭМ=1,25 к расх.; ЗПМ=1,25; ТЗ=1,15; ТЗМ=1,25
| 1 | ОТ |  |  | 8: 0.6; 9: 1.725; 10: 767.67; 11: 52.21; 12: 40080.05 | [20 empty] | ОТ
| 2 | ЭМ |  |  | 8: 0.33; 9: 1.875; 10: 458.93; 11: 15.71; 12: 7209.79 | [20 empty] | ЭМ
|  | ЗТ |  |  | 4: чел.-ч; 5: 0.07; 6: 1.725; 7: 89.5615 | [21 empty] | ЗТ
|  | Итого по расценке |  |  | 8: 0.93; 10: 1226.6; 12: 47289.84 | [22 empty] | Итого по расценке
|  | ФОТ |  |  | 10: 767.67; 12: 40080.05 | [21 empty] | ФОТ
| Приказ № 812/пр от 21.12.2020 Прил. п.13 | НР Защита строительных конструкций и оборудования от коррозии |  |  | 4: %; 5: 94; 7: 94; 10: 721.61; 12: 37675.25 | [21 empty] | НР Защита строительных конструкций и оборудования от коррозии
| Приказ № 774/пр от 11.12.2020 Прил. п.13, Приказ № 774/пр от 11.12.2020 п.16 | СП Защита строительных конструкций и оборудования от коррозии |  |  | % | 51 | 0.85 | 43.35 |  |  | 332.78 |  | 17374.7 | [21 empty] | СП Защита строительных конструкций и оборудования от коррозии
|  | Всего по позиции |  |  | 10: 2280.99; 12: 102339.79 | [23 empty] | Всего по позиции
547 | ФЕР13-03-002-04 | Огрунтовка металлических поверхностей за один раз: грунтовкой ГФ-021 |  |  | 4: 100 м2; 5: 7.417; 6: 1; 7: 7.417 | [17 empty] | Огрунтовка металлических поверхностей за один раз: грунтовкой ГФ-021
|  | Объем=(МАСТЕР) / 100 | [29 empty] | Объем=(МАСТЕР) / 100
| 421/пр_2020_прил.10_т.3_п.3_гр.4 | Производство работ осуществляется на территории действующего предприятия с наличием в зоне производства работ одного или нескольких из следующих факторов: - разветвленная сеть транспортных и инженерных коммуникаций; - стесненные условия для складирования материалов; - действующее технологическое оборудование; - движение технологического транспорта ОЗП=1,15; ЭМ=1,15 к расх.; ЗПМ=1,15; ТЗ=1,15; ТЗМ=1,15 | [30 empty] | Производство работ осуществляется на территории действующего предприятия с наличием в зоне производства работ одного или нескольких из следующих факторов: - разветвленная сеть транспортных и инженерных коммуникаций; - стесненные условия для складирования материалов; - действующее технологическое оборудование; - движение технологического транспорта ОЗП=1,15; ЭМ=1,15 к расх.; ЗПМ=1,15; ТЗ=1,15; ТЗМ=1,15
| 421/пр_2020_прил.10_т.3_п.1.2_гр.3 | Производство работ осуществляется в помещениях эксплуатируемого объекта капитального строительства, эксплуатация которого не прекращена, в том числе для объектов производственного и непроизводственного назначения без остановки рабочего процесса, при этом: в зоне производства работ имеется один из следующих факторов: - движение транспорта по внутрицеховым путям; - действующее технологическое или лабораторное оборудование; - мебель и иные загромождающие помещения предметы ОЗП=1,35; ЭМ=1,35 к расх.; ЗПМ=1,35; ТЗ=1,35; ТЗМ=1,35 | [30 empty] | Производство работ осуществляется в помещениях эксплуатируемого объекта капитального строительства, эксплуатация которого не прекращена, в том числе для объектов производственного и непроизводственного назначения без остановки рабочего процесса, при этом: в зоне производства работ имеется один из следующих факторов: - движение транспорта по внутрицеховым путям; - действующее технологическое или лабораторное оборудование; - мебель и иные загромождающие помещения предметы ОЗП=1,35; ЭМ=1,35 к расх.; ЗПМ=1,35; ТЗ=1,35; ТЗМ=1,35
| 648/пр_2022_п.124 | Для определения затрат на работы по капитальному ремонту и реконструкции объектов капитального строительства по единичным расценкам, включенным в сборники ФЕР, аналогичным технологическим процессам в новом строительстве, в том числе по возведению новых конструктивных элементов ОЗП=1,15; ЭМ=1,25 к расх.; ЗПМ=1,25; ТЗ=1,15; ТЗМ=1,25 | [30 empty] | Для определения затрат на работы по капитальному ремонту и реконструкции объектов капитального строительства по единичным расценкам, включенным в сборники ФЕР, аналогичным технологическим процессам в новом строительстве, в том числе по возведению новых конструктивных элементов ОЗП=1,15; ЭМ=1,25 к расх.; ЗПМ=1,25; ТЗ=1,15; ТЗМ=1,25
| 1 | ОТ |  |  | 8: 56.55; 9: 1.725; 10: 723.52; 11: 52.21; 12: 37774.98 | [20 empty] | ОТ
| 2 | ЭМ |  |  | 8: 9.22; 9: 1.875; 10: 128.22; 11: 15.71; 12: 2014.34 | [20 empty] | ЭМ
| 3 | в т.ч. ОТм |  |  | 8: 0.22; 9: 1.875; 10: 3.06; 11: 52.21; 12: 159.76 | [20 empty] | в т.ч. ОТм
| 4 | М |  |  | 8: 152.04; 10: 1127.68; 11: 9.5; 12: 10712.96 | [20 empty] | М
|  | ЗТ |  |  | 4: чел.-ч; 5: 5.31; 6: 1.725; 7: 67.9379 | [21 empty] | ЗТ
|  | ЗТм |  |  | 4: чел.-ч; 5: 0.02; 6: 1.875; 7: 0.27814 | [21 empty] | ЗТм
|  | Итого по расценке |  |  | 8: 217.81; 10: 1979.42; 12: 50502.28 | [22 empty] | Итого по расценке
|  | ФОТ |  |  | 10: 726.58; 12: 37934.74 | [21 empty] | ФОТ
| Приказ № 812/пр от 21.12.2020 Прил. п.13 | НР Защита строительных конструкций и оборудования от коррозии |  |  | 4: %; 5: 94; 7: 94; 10: 682.99; 12: 35658.66 | [21 empty] | НР Защита строительных конструкций и оборудования от коррозии
| Приказ № 774/пр от 11.12.2020 Прил. п.13, Приказ № 774/пр от 11.12.2020 п.16 | СП Защита строительных конструкций и оборудования от коррозии |  |  | % | 51 | 0.85 | 43.35 |  |  | 314.97 |  | 16444.71 | [21 empty] | СП Защита строительных конструкций и оборудования от коррозии
|  | Всего по позиции |  |  | 10: 2977.38; 12: 102605.65 | [23 empty] | Всего по позиции
548 | ФЕР13-03-004-26 | Окраска металлических огрунтованных поверхностей: эмалью ПФ-115 |  |  | 4: 100 м2; 5: 7.417; 6: 1; 7: 7.417 | [17 empty] | Окраска металлических огрунтованных поверхностей: эмалью ПФ-115
|  | Объем=(МАСТЕР) / 100 | [29 empty] | Объем=(МАСТЕР) / 100
| 421/пр_2020_прил.10_т.3_п.3_гр.4 | Производство работ осуществляется на территории действующего предприятия с наличием в зоне производства работ одного или нескольких из следующих факторов: - разветвленная сеть транспортных и инженерных коммуникаций; - стесненные условия для складирования материалов; - действующее технологическое оборудование; - движение технологического транспорта ОЗП=1,15; ЭМ=1,15 к расх.; ЗПМ=1,15; ТЗ=1,15; ТЗМ=1,15 | [30 empty] | Производство работ осуществляется на территории действующего предприятия с наличием в зоне производства работ одного или нескольких из следующих факторов: - разветвленная сеть транспортных и инженерных коммуникаций; - стесненные условия для складирования материалов; - действующее технологическое оборудование; - движение технологического транспорта ОЗП=1,15; ЭМ=1,15 к расх.; ЗПМ=1,15; ТЗ=1,15; ТЗМ=1,15
| 421/пр_2020_прил.10_т.3_п.1.2_гр.3 | Производство работ осуществляется в помещениях эксплуатируемого объекта капитального строительства, эксплуатация которого не прекращена, в том числе для объектов производственного и непроизводственного назначения без остановки рабочего процесса, при этом: в зоне производства работ имеется один из следующих факторов: - движение транспорта по внутрицеховым путям; - действующее технологическое или лабораторное оборудование; - мебель и иные загромождающие помещения предметы ОЗП=1,35; ЭМ=1,35 к расх.; ЗПМ=1,35; ТЗ=1,35; ТЗМ=1,35 | [30 empty] | Производство работ осуществляется в помещениях эксплуатируемого объекта капитального строительства, эксплуатация которого не прекращена, в том числе для объектов производственного и непроизводственного назначения без остановки рабочего процесса, при этом: в зоне производства работ имеется один из следующих факторов: - движение транспорта по внутрицеховым путям; - действующее технологическое или лабораторное оборудование; - мебель и иные загромождающие помещения предметы ОЗП=1,35; ЭМ=1,35 к расх.; ЗПМ=1,35; ТЗ=1,35; ТЗМ=1,35
| 648/пр_2022_п.124 | Для определения затрат на работы по капитальному ремонту и реконструкции объектов капитального строительства по единичным расценкам, включенным в сборники ФЕР, аналогичным технологическим процессам в новом строительстве, в том числе по возведению новых конструктивных элементов ОЗП=1,15; ЭМ=1,25 к расх.; ЗПМ=1,25; ТЗ=1,15; ТЗМ=1,25 | [30 empty] | Для определения затрат на работы по капитальному ремонту и реконструкции объектов капитального строительства по единичным расценкам, включенным в сборники ФЕР, аналогичным технологическим процессам в новом строительстве, в том числе по возведению новых конструктивных элементов ОЗП=1,15; ЭМ=1,25 к расх.; ЗПМ=1,25; ТЗ=1,15; ТЗМ=1,25
| 1 | ОТ |  |  | 8: 19.32; 9: 1.725; 10: 247.19; 11: 52.21; 12: 12905.79 | [20 empty] | ОТ
| 2 | ЭМ |  |  | 8: 6.01; 9: 1.875; 10: 83.58; 11: 15.71; 12: 1313.04 | [20 empty] | ЭМ
| 3 | в т.ч. ОТм |  |  | 8: 0.22; 9: 1.875; 10: 3.06; 11: 52.21; 12: 159.76 | [20 empty] | в т.ч. ОТм
| 4 | М |  |  | 8: 138.16; 10: 1024.73; 11: 9.5; 12: 9734.94 | [20 empty] | М
|  | ЗТ |  |  | 4: чел.-ч; 5: 2.13; 6: 1.725; 7: 27.2519 | [21 empty] | ЗТ
|  | ЗТм |  |  | 4: чел.-ч; 5: 0.02; 6: 1.875; 7: 0.27814 | [21 empty] | ЗТм
|  | Итого по расценке |  |  | 8: 163.49; 10: 1355.5; 12: 23953.77 | [22 empty] | Итого по расценке
|  | ФОТ |  |  | 10: 250.25; 12: 13065.55 | [21 empty] | ФОТ
| Приказ № 812/пр от 21.12.2020 Прил. п.13 | НР Защита строительных конструкций и оборудования от коррозии |  |  | 4: %; 5: 94; 7: 94; 10: 235.24; 12: 12281.62 | [21 empty] | НР Защита строительных конструкций и оборудования от коррозии
| Приказ № 774/пр от 11.12.2020 Прил. п.13, Приказ № 774/пр от 11.12.2020 п.16 | СП Защита строительных конструкций и оборудования от коррозии |  |  | % | 51 | 0.85 | 43.35 |  |  | 108.48 |  | 5663.92 | [21 empty] | СП Защита строительных конструкций и оборудования от коррозии
|  | Всего по позиции |  |  | 10: 1699.22; 12: 41899.31 | [23 empty] | Всего по позиции
|  | Итого по разделу 5 Фонарь СФ-3 |  |  | 10: 715977.11; 12: 21540957.26 | [24 empty] | Итого по разделу 5 Фонарь СФ-3
Раздел 6. Фонарь СФ-4 | [28 empty] | Раздел 6. Фонарь СФ-4
Демонтажные работы | [29 empty] | Демонтажные работы
549 | ФЕРр63-22-4 | Выемка целых стекол из переплетов металлических и железобетонных, площадью остекления: до 0,25 м2/применит.Демонтаж оконного заполнения (стекло) |  |  | 4: 100 м2; 5: 13.2944; 6: 1; 7: 13.2944 | [17 empty] | Выемка целых стекол из переплетов металлических и железобетонных, площадью остекления: до 0,25 м2/применит.Демонтаж оконного заполнения (стекло)
|  | Объем=1329,44 / 100 | [29 empty] | Объем=1329,44 / 100
| 421/пр_2020_прил.10_т.3_п.3_гр.4 | Производство работ осуществляется на территории действующего предприятия с наличием в зоне производства работ одного или нескольких из следующих факторов: - разветвленная сеть транспортных и инженерных коммуникаций; - стесненные условия для складирования материалов; - действующее технологическое оборудование; - движение технологического транспорта ОЗП=1,15; ЭМ=1,15 к расх.; ЗПМ=1,15; ТЗ=1,15; ТЗМ=1,15 | [30 empty] | Производство работ осуществляется на территории действующего предприятия с наличием в зоне производства работ одного или нескольких из следующих факторов: - разветвленная сеть транспортных и инженерных коммуникаций; - стесненные условия для складирования материалов; - действующее технологическое оборудование; - движение технологического транспорта ОЗП=1,15; ЭМ=1,15 к расх.; ЗПМ=1,15; ТЗ=1,15; ТЗМ=1,15
| 421/пр_2020_прил.10_т.3_п.1.2_гр.3 | Производство работ осуществляется в помещениях эксплуатируемого объекта капитального строительства, эксплуатация которого не прекращена, в том числе для объектов производственного и непроизводственного назначения без остановки рабочего процесса, при этом: в зоне производства работ имеется один из следующих факторов: - движение транспорта по внутрицеховым путям; - действующее технологическое или лабораторное оборудование; - мебель и иные загромождающие помещения предметы ОЗП=1,35; ЭМ=1,35 к расх.; ЗПМ=1,35; ТЗ=1,35; ТЗМ=1,35 | [30 empty] | Производство работ осуществляется в помещениях эксплуатируемого объекта капитального строительства, эксплуатация которого не прекращена, в том числе для объектов производственного и непроизводственного назначения без остановки рабочего процесса, при этом: в зоне производства работ имеется один из следующих факторов: - движение транспорта по внутрицеховым путям; - действующее технологическое или лабораторное оборудование; - мебель и иные загромождающие помещения предметы ОЗП=1,35; ЭМ=1,35 к расх.; ЗПМ=1,35; ТЗ=1,35; ТЗМ=1,35
| 1 | ОТ |  |  | 8: 1123.2; 9: 1.5; 10: 22398.41; 11: 52.21; 12: 1169420.99 | [20 empty] | ОТ
| 2 | ЭМ |  |  | 8: 7.82; 9: 1.5; 10: 155.94; 11: 15.71; 12: 2449.82 | [20 empty] | ЭМ
| 3 | в т.ч. ОТм |  |  | 8: 3.38; 9: 1.5; 10: 67.4; 11: 52.21; 12: 3518.95 | [20 empty] | в т.ч. ОТм
|  | ЗТ |  |  | 4: чел.-ч; 5: 144; 6: 1.5; 7: 2871.5904 | [21 empty] | ЗТ
|  | ЗТм |  |  | 4: чел.-ч; 5: 0.25; 6: 1.5; 7: 4.9854 | [21 empty] | ЗТм
|  | Итого по расценке |  |  | 8: 1131.02; 10: 22554.35; 12: 1171870.81 | [22 empty] | Итого по расценке
|  | ФОТ |  |  | 10: 22465.81; 12: 1172939.94 | [21 empty] | ФОТ
| Пр/812-097.0-1 | НР Стекольные, обойные и облицовочные работы (ремонтно-строительные) |  |  | 4: %; 5: 90; 7: 90; 10: 20219.23; 12: 1055645.95 | [21 empty] | НР Стекольные, обойные и облицовочные работы (ремонтно-строительные)
| Пр/774-097.0 | СП Стекольные, обойные и облицовочные работы (ремонтно-строительные) |  |  | 4: %; 5: 45; 7: 45; 10: 10109.61; 12: 527822.97 | [21 empty] | СП Стекольные, обойные и облицовочные работы (ремонтно-строительные)
|  | Всего по позиции |  |  | 10: 52883.19; 12: 2755339.73 | [23 empty] | Всего по позиции
550 | ФЕР09-04-009-01 | Монтаж оконных блоков: стальных с нащельниками из стали при высоте здания до 50 м/применит.Демонтаж конструкций оконных рам |  |  | 4: т; 5: 5.93; 6: 1; 7: 5.93 | [17 empty] | Монтаж оконных блоков: стальных с нащельниками из стали при высоте здания до 50 м/применит.Демонтаж конструкций оконных рам
| 421/пр_2020_прил.10_т.3_п.3_гр.4 | Производство работ осуществляется на территории действующего предприятия с наличием в зоне производства работ одного или нескольких из следующих факторов: - разветвленная сеть транспортных и инженерных коммуникаций; - стесненные условия для складирования материалов; - действующее технологическое оборудование; - движение технологического транспорта ОЗП=1,15; ЭМ=1,15 к расх.; ЗПМ=1,15; ТЗ=1,15; ТЗМ=1,15 | [30 empty] | Производство работ осуществляется на территории действующего предприятия с наличием в зоне производства работ одного или нескольких из следующих факторов: - разветвленная сеть транспортных и инженерных коммуникаций; - стесненные условия для складирования материалов; - действующее технологическое оборудование; - движение технологического транспорта ОЗП=1,15; ЭМ=1,15 к расх.; ЗПМ=1,15; ТЗ=1,15; ТЗМ=1,15
| 421/пр_2020_прил.10_т.3_п.1.2_гр.3 | Производство работ осуществляется в помещениях эксплуатируемого объекта капитального строительства, эксплуатация которого не прекращена, в том числе для объектов производственного и непроизводственного назначения без остановки рабочего процесса, при этом: в зоне производства работ имеется один из следующих факторов: - движение транспорта по внутрицеховым путям; - действующее технологическое или лабораторное оборудование; - мебель и иные загромождающие помещения предметы ОЗП=1,35; ЭМ=1,35 к расх.; ЗПМ=1,35; ТЗ=1,35; ТЗМ=1,35 | [30 empty] | Производство работ осуществляется в помещениях эксплуатируемого объекта капитального строительства, эксплуатация которого не прекращена, в том числе для объектов производственного и непроизводственного назначения без остановки рабочего процесса, при этом: в зоне производства работ имеется один из следующих факторов: - движение транспорта по внутрицеховым путям; - действующее технологическое или лабораторное оборудование; - мебель и иные загромождающие помещения предметы ОЗП=1,35; ЭМ=1,35 к расх.; ЗПМ=1,35; ТЗ=1,35; ТЗМ=1,35
| 571/пр_2022_п.83_т.2_стр.4_стб.3 | Демонтаж (разборка) металлических, металлокомпозитных, композитных конструкций ОЗП=0,7; ЭМ=0,7 к расх.; ЗПМ=0,7; МАТ=0 к расх.; ТЗ=0,7; ТЗМ=0,7 | [30 empty] | Демонтаж (разборка) металлических, металлокомпозитных, композитных конструкций ОЗП=0,7; ЭМ=0,7 к расх.; ЗПМ=0,7; МАТ=0 к расх.; ТЗ=0,7; ТЗМ=0,7
| 648/пр_2022_п.124 | Для определения затрат на работы по капитальному ремонту и реконструкции объектов капитального строительства по единичным расценкам, включенным в сборники ФЕР, аналогичным технологическим процессам в новом строительстве, в том числе по возведению новых конструктивных элементов ОЗП=1,15; ЭМ=1,25 к расх.; ЗПМ=1,25; ТЗ=1,15; ТЗМ=1,25 | [30 empty] | Для определения затрат на работы по капитальному ремонту и реконструкции объектов капитального строительства по единичным расценкам, включенным в сборники ФЕР, аналогичным технологическим процессам в новом строительстве, в том числе по возведению новых конструктивных элементов ОЗП=1,15; ЭМ=1,25 к расх.; ЗПМ=1,25; ТЗ=1,15; ТЗМ=1,25
| 1 | ОТ |  |  | 8: 942.89; 9: 1.2075; 10: 6751.54; 11: 52.21; 12: 352497.9 | [20 empty] | ОТ
| 2 | ЭМ |  |  | 8: 1036.99; 9: 1.3125; 10: 8071.02; 11: 15.71; 12: 126795.72 | [20 empty] | ЭМ
| 3 | в т.ч. ОТм |  |  | 8: 85.27; 9: 1.3125; 10: 663.67; 11: 52.21; 12: 34650.21 | [20 empty] | в т.ч. ОТм
| 4 | М |  |  | 8: 1080.74; 9: 0; 10: 0; 11: 9.5 | [20 empty] | М
|  | ЗТ |  |  | 4: чел.-ч; 5: 92.35; 6: 1.2075; 7: 661.2699 | [21 empty] | ЗТ
|  | ЗТм |  |  | 4: чел.-ч; 5: 5.97; 6: 1.3125; 7: 46.4653 | [21 empty] | ЗТм
|  | Итого по расценке |  |  | 8: 3060.62; 10: 14822.56; 12: 479293.62 | [22 empty] | Итого по расценке
|  | ФОТ |  |  | 10: 7415.21; 12: 387148.11 | [21 empty] | ФОТ
| Приказ № 812/пр от 21.12.2020 Прил. п.9 | НР Строительные металлические конструкции |  |  | 4: %; 5: 93; 7: 93; 10: 6896.15; 12: 360047.74 | [21 empty] | НР Строительные металлические конструкции
| Приказ № 774/пр от 11.12.2020 Прил. п.9, Приказ № 774/пр от 11.12.2020 п.16 | СП Строительные металлические конструкции |  |  | % | 62 | 0.85 | 52.7 |  |  | 3907.82 |  | 204027.05 | [21 empty] | СП Строительные металлические конструкции
|  | Всего по позиции |  |  | 10: 25626.53; 12: 1043368.41 | [23 empty] | Всего по позиции
551 | ФЕР09-03-029-01 | Монтаж лестниц прямолинейных и криволинейных, пожарных с ограждением/применит.Демонтаж конструкций лестниц фонарей (марши и площадки) |  |  | 4: т; 5: 0.57; 6: 1; 7: 0.57 | [17 empty] | Монтаж лестниц прямолинейных и криволинейных, пожарных с ограждением/применит.Демонтаж конструкций лестниц фонарей (марши и площадки)
| 421/пр_2020_прил.10_т.3_п.3_гр.4 | Производство работ осуществляется на территории действующего предприятия с наличием в зоне производства работ одного или нескольких из следующих факторов: - разветвленная сеть транспортных и инженерных коммуникаций; - стесненные условия для складирования материалов; - действующее технологическое оборудование; - движение технологического транспорта ОЗП=1,15; ЭМ=1,15 к расх.; ЗПМ=1,15; ТЗ=1,15; ТЗМ=1,15 | [30 empty] | Производство работ осуществляется на территории действующего предприятия с наличием в зоне производства работ одного или нескольких из следующих факторов: - разветвленная сеть транспортных и инженерных коммуникаций; - стесненные условия для складирования материалов; - действующее технологическое оборудование; - движение технологического транспорта ОЗП=1,15; ЭМ=1,15 к расх.; ЗПМ=1,15; ТЗ=1,15; ТЗМ=1,15
| 421/пр_2020_прил.10_т.3_п.1.2_гр.3 | Производство работ осуществляется в помещениях эксплуатируемого объекта капитального строительства, эксплуатация которого не прекращена, в том числе для объектов производственного и непроизводственного назначения без остановки рабочего процесса, при этом: в зоне производства работ имеется один из следующих факторов: - движение транспорта по внутрицеховым путям; - действующее технологическое или лабораторное оборудование; - мебель и иные загромождающие помещения предметы ОЗП=1,35; ЭМ=1,35 к расх.; ЗПМ=1,35; ТЗ=1,35; ТЗМ=1,35 | [30 empty] | Производство работ осуществляется в помещениях эксплуатируемого объекта капитального строительства, эксплуатация которого не прекращена, в том числе для объектов производственного и непроизводственного назначения без остановки рабочего процесса, при этом: в зоне производства работ имеется один из следующих факторов: - движение транспорта по внутрицеховым путям; - действующее технологическое или лабораторное оборудование; - мебель и иные загромождающие помещения предметы ОЗП=1,35; ЭМ=1,35 к расх.; ЗПМ=1,35; ТЗ=1,35; ТЗМ=1,35
| 571/пр_2022_п.83_т.2_стр.4_стб.3 | Демонтаж (разборка) металлических, металлокомпозитных, композитных конструкций ОЗП=0,7; ЭМ=0,7 к расх.; ЗПМ=0,7; МАТ=0 к расх.; ТЗ=0,7; ТЗМ=0,7 | [30 empty] | Демонтаж (разборка) металлических, металлокомпозитных, композитных конструкций ОЗП=0,7; ЭМ=0,7 к расх.; ЗПМ=0,7; МАТ=0 к расх.; ТЗ=0,7; ТЗМ=0,7
| 648/пр_2022_п.124 | Для определения затрат на работы по капитальному ремонту и реконструкции объектов капитального строительства по единичным расценкам, включенным в сборники ФЕР, аналогичным технологическим процессам в новом строительстве, в том числе по возведению новых конструктивных элементов ОЗП=1,15; ЭМ=1,25 к расх.; ЗПМ=1,25; ТЗ=1,15; ТЗМ=1,25 | [30 empty] | Для определения затрат на работы по капитальному ремонту и реконструкции объектов капитального строительства по единичным расценкам, включенным в сборники ФЕР, аналогичным технологическим процессам в новом строительстве, в том числе по возведению новых конструктивных элементов ОЗП=1,15; ЭМ=1,25 к расх.; ЗПМ=1,25; ТЗ=1,15; ТЗМ=1,25
| 1 | ОТ |  |  | 8: 271.66; 9: 1.2075; 10: 186.98; 11: 52.21; 12: 9762.23 | [20 empty] | ОТ
| 2 | ЭМ |  |  | 8: 671.33; 9: 1.3125; 10: 502.24; 11: 15.71; 12: 7890.19 | [20 empty] | ЭМ
| 3 | в т.ч. ОТм |  |  | 8: 78.48; 9: 1.3125; 10: 58.71; 11: 52.21; 12: 3065.25 | [20 empty] | в т.ч. ОТм
| 4 | М |  |  | 8: 88.49; 9: 0; 10: 0; 11: 9.5 | [20 empty] | М
|  | ЗТ |  |  | 4: чел.-ч; 5: 28.9; 6: 1.2075; 7: 19.8911 | [21 empty] | ЗТ
|  | ЗТм |  |  | 4: чел.-ч; 5: 5.83; 6: 1.3125; 7: 4.3616 | [21 empty] | ЗТм
|  | Итого по расценке |  |  | 8: 1031.48; 10: 689.22; 12: 17652.42 | [22 empty] | Итого по расценке
|  | ФОТ |  |  | 10: 245.69; 12: 12827.48 | [21 empty] | ФОТ
| Приказ № 812/пр от 21.12.2020 Прил. п.9 | НР Строительные металлические конструкции |  |  | 4: %; 5: 93; 7: 93; 10: 228.49; 12: 11929.56 | [21 empty] | НР Строительные металлические конструкции
| Приказ № 774/пр от 11.12.2020 Прил. п.9, Приказ № 774/пр от 11.12.2020 п.16 | СП Строительные металлические конструкции |  |  | % | 62 | 0.85 | 52.7 |  |  | 129.48 |  | 6760.08 | [21 empty] | СП Строительные металлические конструкции
|  | Всего по позиции |  |  | 10: 1047.19; 12: 36342.06 | [23 empty] | Всего по позиции
552 | ФЕР09-04-006-02 | Монтаж ограждающих конструкций стен: из профилированного листа при высоте здания до 30 м/применит.Демонтаж облицовки торцов и фасадов фонарей (сталь листовая толщ. 0,7 мм) |  |  | 4: 100 м2; 5: 5.1742; 6: 1; 7: 5.1742 | [17 empty] | Монтаж ограждающих конструкций стен: из профилированного листа при высоте здания до 30 м/применит.Демонтаж облицовки торцов и фасадов фонарей (сталь листовая толщ. 0,7 мм)
|  | Объем=517,42 / 100 | [29 empty] | Объем=517,42 / 100
| 421/пр_2020_прил.10_т.3_п.3_гр.4 | Производство работ осуществляется на территории действующего предприятия с наличием в зоне производства работ одного или нескольких из следующих факторов: - разветвленная сеть транспортных и инженерных коммуникаций; - стесненные условия для складирования материалов; - действующее технологическое оборудование; - движение технологического транспорта ОЗП=1,15; ЭМ=1,15 к расх.; ЗПМ=1,15; ТЗ=1,15; ТЗМ=1,15 | [30 empty] | Производство работ осуществляется на территории действующего предприятия с наличием в зоне производства работ одного или нескольких из следующих факторов: - разветвленная сеть транспортных и инженерных коммуникаций; - стесненные условия для складирования материалов; - действующее технологическое оборудование; - движение технологического транспорта ОЗП=1,15; ЭМ=1,15 к расх.; ЗПМ=1,15; ТЗ=1,15; ТЗМ=1,15
| 421/пр_2020_прил.10_т.3_п.1.2_гр.3 | Производство работ осуществляется в помещениях эксплуатируемого объекта капитального строительства, эксплуатация которого не прекращена, в том числе для объектов производственного и непроизводственного назначения без остановки рабочего процесса, при этом: в зоне производства работ имеется один из следующих факторов: - движение транспорта по внутрицеховым путям; - действующее технологическое или лабораторное оборудование; - мебель и иные загромождающие помещения предметы ОЗП=1,35; ЭМ=1,35 к расх.; ЗПМ=1,35; ТЗ=1,35; ТЗМ=1,35 | [30 empty] | Производство работ осуществляется в помещениях эксплуатируемого объекта капитального строительства, эксплуатация которого не прекращена, в том числе для объектов производственного и непроизводственного назначения без остановки рабочего процесса, при этом: в зоне производства работ имеется один из следующих факторов: - движение транспорта по внутрицеховым путям; - действующее технологическое или лабораторное оборудование; - мебель и иные загромождающие помещения предметы ОЗП=1,35; ЭМ=1,35 к расх.; ЗПМ=1,35; ТЗ=1,35; ТЗМ=1,35
| 571/пр_2022_п.83_т.2_стр.4_стб.3 | Демонтаж (разборка) металлических, металлокомпозитных, композитных конструкций ОЗП=0,7; ЭМ=0,7 к расх.; ЗПМ=0,7; МАТ=0 к расх.; ТЗ=0,7; ТЗМ=0,7 | [30 empty] | Демонтаж (разборка) металлических, металлокомпозитных, композитных конструкций ОЗП=0,7; ЭМ=0,7 к расх.; ЗПМ=0,7; МАТ=0 к расх.; ТЗ=0,7; ТЗМ=0,7
| 648/пр_2022_п.124 | Для определения затрат на работы по капитальному ремонту и реконструкции объектов капитального строительства по единичным расценкам, включенным в сборники ФЕР, аналогичным технологическим процессам в новом строительстве, в том числе по возведению новых конструктивных элементов ОЗП=1,15; ЭМ=1,25 к расх.; ЗПМ=1,25; ТЗ=1,15; ТЗМ=1,25 | [30 empty] | Для определения затрат на работы по капитальному ремонту и реконструкции объектов капитального строительства по единичным расценкам, включенным в сборники ФЕР, аналогичным технологическим процессам в новом строительстве, в том числе по возведению новых конструктивных элементов ОЗП=1,15; ЭМ=1,25 к расх.; ЗПМ=1,25; ТЗ=1,15; ТЗМ=1,25
| 1 | ОТ |  |  | 8: 852.58; 9: 1.2075; 10: 5326.79; 11: 52.21; 12: 278111.71 | [20 empty] | ОТ
| 2 | ЭМ |  |  | 8: 2390.59; 9: 1.3125; 10: 16234.83; 11: 15.71; 12: 255049.18 | [20 empty] | ЭМ
| 3 | в т.ч. ОТм |  |  | 8: 229.05; 9: 1.3125; 10: 1555.51; 11: 52.21; 12: 81213.18 | [20 empty] | в т.ч. ОТм
| 4 | М |  |  | 8: 300.84; 9: 0; 10: 0; 11: 9.5 | [20 empty] | М
|  | ЗТ |  |  | 4: чел.-ч; 5: 94; 6: 1.2075; 7: 587.2976 | [21 empty] | ЗТ
|  | ЗТм |  |  | 4: чел.-ч; 5: 16.9; 6: 1.3125; 7: 114.7702 | [21 empty] | ЗТм
|  | Итого по расценке |  |  | 8: 3544.01; 10: 21561.62; 12: 533160.89 | [22 empty] | Итого по расценке
|  | ФОТ |  |  | 10: 6882.3; 12: 359324.89 | [21 empty] | ФОТ
| Приказ № 812/пр от 21.12.2020 Прил. п.9 | НР Строительные металлические конструкции |  |  | 4: %; 5: 93; 7: 93; 10: 6400.54; 12: 334172.15 | [21 empty] | НР Строительные металлические конструкции
| Приказ № 774/пр от 11.12.2020 Прил. п.9, Приказ № 774/пр от 11.12.2020 п.16 | СП Строительные металлические конструкции |  |  | % | 62 | 0.85 | 52.7 |  |  | 3626.97 |  | 189364.22 | [21 empty] | СП Строительные металлические конструкции
|  | Всего по позиции |  |  | 10: 31589.13; 12: 1056697.26 | [23 empty] | Всего по позиции
Прочие работы | [29 empty] | Прочие работы
553 | ФССЦпг-01-01-01-043 | Погрузо-разгрузочные работы при автомобильных перевозках: Погрузка мусора строительного с погрузкой экскаваторами емкостью ковша до 0,5 м3 |  |  | 1 т груза | 29.28 | 1 | 29.28 | 3.28 |  | 96.04 | 16.22 | 1557.77 | [17 empty] | Погрузо-разгрузочные работы при автомобильных перевозках: Погрузка мусора строительного с погрузкой экскаваторами емкостью ковша до 0,5 м3
|  | Объем=Ф36+Ф37 | [29 empty] | Объем=Ф36+Ф37
|  | Всего по позиции |  |  | 10: 96.04; 12: 1557.77 | [23 empty] | Всего по позиции
554 | ФССЦпг-03-21-01-001 | Перевозка грузов автомобилями-самосвалами грузоподъемностью 10 т работающих вне карьера на расстояние: I класс груза до 1 км |  |  | 1 т груза | 9.34 | 1 | 9.34 | 2.91 |  | 27.18 | 16.22 | 440.86 | [17 empty] | Перевозка грузов автомобилями-самосвалами грузоподъемностью 10 т работающих вне карьера на расстояние: I класс груза до 1 км
|  | Всего по позиции |  |  | 10: 27.18; 12: 440.86 | [23 empty] | Всего по позиции
555 | ФССЦпг-03-21-01-047 | Перевозка грузов I класса автомобилями-самосвалами грузоподъемностью 10 т работающих вне карьера на расстояние до 47 км |  |  | 1 т груза | 19.94 | 1 | 19.94 | 25.98 |  | 518.04 | 16.22 | 8402.61 | [17 empty] | Перевозка грузов I класса автомобилями-самосвалами грузоподъемностью 10 т работающих вне карьера на расстояние до 47 км
|  | Всего по позиции |  |  | 10: 518.04; 12: 8402.61 | [23 empty] | Всего по позиции
Монтаж стальных каркасов фонарей Сф-3 (2 шт) | [29 empty] | Монтаж стальных каркасов фонарей Сф-3 (2 шт)
557 | ФЕР09-03-021-01 | Монтаж каркасов фонарей аэрационных и светоаэрационных для зданий высотой до 25 м с шагом ферм: до 6 м/применит.Монтаж стальных каркасов фонарей |  |  | 4: т; 5: 34.66; 6: 1; 7: 34.66 | [17 empty] | Монтаж каркасов фонарей аэрационных и светоаэрационных для зданий высотой до 25 м с шагом ферм: до 6 м/применит.Монтаж стальных каркасов фонарей
| 421/пр_2020_прил.10_т.3_п.3_гр.4 | Производство работ осуществляется на территории действующего предприятия с наличием в зоне производства работ одного или нескольких из следующих факторов: - разветвленная сеть транспортных и инженерных коммуникаций; - стесненные условия для складирования материалов; - действующее технологическое оборудование; - движение технологического транспорта ОЗП=1,15; ЭМ=1,15 к расх.; ЗПМ=1,15; ТЗ=1,15; ТЗМ=1,15 | [30 empty] | Производство работ осуществляется на территории действующего предприятия с наличием в зоне производства работ одного или нескольких из следующих факторов: - разветвленная сеть транспортных и инженерных коммуникаций; - стесненные условия для складирования материалов; - действующее технологическое оборудование; - движение технологического транспорта ОЗП=1,15; ЭМ=1,15 к расх.; ЗПМ=1,15; ТЗ=1,15; ТЗМ=1,15
| 421/пр_2020_прил.10_т.3_п.1.2_гр.3 | Производство работ осуществляется в помещениях эксплуатируемого объекта капитального строительства, эксплуатация которого не прекращена, в том числе для объектов производственного и непроизводственного назначения без остановки рабочего процесса, при этом: в зоне производства работ имеется один из следующих факторов: - движение транспорта по внутрицеховым путям; - действующее технологическое или лабораторное оборудование; - мебель и иные загромождающие помещения предметы ОЗП=1,35; ЭМ=1,35 к расх.; ЗПМ=1,35; ТЗ=1,35; ТЗМ=1,35 | [30 empty] | Производство работ осуществляется в помещениях эксплуатируемого объекта капитального строительства, эксплуатация которого не прекращена, в том числе для объектов производственного и непроизводственного назначения без остановки рабочего процесса, при этом: в зоне производства работ имеется один из следующих факторов: - движение транспорта по внутрицеховым путям; - действующее технологическое или лабораторное оборудование; - мебель и иные загромождающие помещения предметы ОЗП=1,35; ЭМ=1,35 к расх.; ЗПМ=1,35; ТЗ=1,35; ТЗМ=1,35
| 648/пр_2022_п.124 | Для определения затрат на работы по капитальному ремонту и реконструкции объектов капитального строительства по единичным расценкам, включенным в сборники ФЕР, аналогичным технологическим процессам в новом строительстве, в том числе по возведению новых конструктивных элементов ОЗП=1,15; ЭМ=1,25 к расх.; ЗПМ=1,25; ТЗ=1,15; ТЗМ=1,25 | [30 empty] | Для определения затрат на работы по капитальному ремонту и реконструкции объектов капитального строительства по единичным расценкам, включенным в сборники ФЕР, аналогичным технологическим процессам в новом строительстве, в том числе по возведению новых конструктивных элементов ОЗП=1,15; ЭМ=1,25 к расх.; ЗПМ=1,25; ТЗ=1,15; ТЗМ=1,25
| 1 | ОТ |  |  | 8: 235.79; 9: 1.725; 10: 14097.53; 11: 52.21; 12: 736032.04 | [20 empty] | ОТ
| 2 | ЭМ |  |  | 8: 922.53; 9: 1.875; 10: 59952.92; 11: 15.71; 12: 941860.37 | [20 empty] | ЭМ
| 3 | в т.ч. ОТм |  |  | 8: 108.24; 9: 1.875; 10: 7034.25; 11: 52.21; 12: 367258.19 | [20 empty] | в т.ч. ОТм
| 4 | М |  |  | 8: 41.29; 10: 1431.11; 11: 9.5; 12: 13595.55 | [20 empty] | М
|  | ЗТ |  |  | 4: чел.-ч; 5: 24.51; 6: 1.725; 7: 1465.4161 | [21 empty] | ЗТ
|  | ЗТм |  |  | 4: чел.-ч; 5: 7.73; 6: 1.875; 7: 502.3534 | [21 empty] | ЗТм
|  | Итого по расценке |  |  | 8: 1199.61; 10: 75481.56; 12: 1691487.96 | [22 empty] | Итого по расценке
|  | ФОТ |  |  | 10: 21131.78; 12: 1103290.23 | [21 empty] | ФОТ
| Приказ № 812/пр от 21.12.2020 Прил. п.9 | НР Строительные металлические конструкции |  |  | 4: %; 5: 93; 7: 93; 10: 19652.56; 12: 1026059.91 | [21 empty] | НР Строительные металлические конструкции
| Приказ № 774/пр от 11.12.2020 Прил. п.9, Приказ № 774/пр от 11.12.2020 п.16 | СП Строительные металлические конструкции |  |  | % | 62 | 0.85 | 52.7 |  |  | 11136.45 |  | 581433.95 | [21 empty] | СП Строительные металлические конструкции
|  | Всего по позиции |  |  | 10: 106270.57; 12: 3298981.82 | [23 empty] | Всего по позиции
558 | ФССЦ-08.3.10.01-0002 | Профили фасонные горячекатаные для оконных и фонарных переплетов из стали марки Ст3кп2, массой от: 2,5 до 4 кг |  |  | т | 34.66 | 1 | 34.66 | 6910.11 |  | 239504.41 | 9.5 | 2275291.9 | [17 empty] | Профили фасонные горячекатаные для оконных и фонарных переплетов из стали марки Ст3кп2, массой от: 2,5 до 4 кг
|  | Всего по позиции |  |  | 10: 239504.41; 12: 2275291.9 | [23 empty] | Всего по позиции
560 | Прайс | Резьбовая шпилька FIS A M12×140 |  |  | 4: шт; 5: 104; 6: 1; 7: 104; 11: 9.5 | [17 empty] | Резьбовая шпилька FIS A M12×140
|  | Всего по позиции |  |  | 10: 0; 12: 0 | [23 empty] | Всего по позиции
561 |  | Резьбовая шпилька FIS A M12×140 |  |  | 4: шт; 5: 208; 6: 1; 7: 208; 11: 9.5 | [17 empty] | Резьбовая шпилька FIS A M12×140
|  | Всего по позиции |  |  | 10: 0; 12: 0 | [23 empty] | Всего по позиции
562 |  | Резьбовая шпилька FIS A M12×120 |  |  | 4: шт; 5: 384; 6: 1; 7: 384; 11: 9.5 | [17 empty] | Резьбовая шпилька FIS A M12×120
|  | Всего по позиции |  |  | 10: 0; 12: 0 | [23 empty] | Всего по позиции
563 |  | Инъекционный состав FIS EM для FIS A M12×140 и FIS A M12×120 |  |  | 4: мл; 5: 8352; 6: 1; 7: 8352; 11: 9.5 | [17 empty] | Инъекционный состав FIS EM для FIS A M12×140 и FIS A M12×120
|  | Всего по позиции |  |  | 10: 0; 12: 0 | [23 empty] | Всего по позиции
564 |  | Дюбель 8×60 (ГОСТ 28456–90) |  |  | 4: шт; 5: 2864; 6: 1; 7: 2864; 11: 9.5 | [17 empty] | Дюбель 8×60 (ГОСТ 28456–90)
|  | Всего по позиции |  |  | 10: 0; 12: 0 | [23 empty] | Всего по позиции
565 |  | Болт M6×50 с анкером FHY M6 |  |  | 4: шт; 5: 1936; 6: 1; 7: 1936; 11: 9.5 | [17 empty] | Болт M6×50 с анкером FHY M6
|  | Всего по позиции |  |  | 10: 0; 12: 0 | [23 empty] | Всего по позиции
566 |  | Шпилька M16, L = 260 мм |  |  | 4: шт; 5: 1248; 6: 1; 7: 1248; 11: 9.5 | [17 empty] | Шпилька M16, L = 260 мм
|  | Всего по позиции |  |  | 10: 0; 12: 0 | [23 empty] | Всего по позиции
567 |  | Шпилька M16, L = 320 мм |  |  | 4: шт; 5: 96; 6: 1; 7: 96; 11: 9.5 | [17 empty] | Шпилька M16, L = 320 мм
|  | Всего по позиции |  |  | 10: 0; 12: 0 | [23 empty] | Всего по позиции
568 |  | Шайба M16 |  |  | 4: шт; 5: 2688; 6: 1; 7: 2688; 11: 9.5 | [17 empty] | Шайба M16
|  | Всего по позиции |  |  | 10: 0; 12: 0 | [23 empty] | Всего по позиции
569 |  | Гайка M16 |  |  | 4: шт; 5: 5376; 6: 1; 7: 5376; 11: 9.5 | [17 empty] | Гайка M16
|  | Всего по позиции |  |  | 10: 0; 12: 0 | [23 empty] | Всего по позиции
570 |  | Дюбель 8×80 (ГОСТ 28456–90) |  |  | 4: шт; 5: 48; 6: 1; 7: 48; 11: 9.5 | [17 empty] | Дюбель 8×80 (ГОСТ 28456–90)
|  | Всего по позиции |  |  | 10: 0; 12: 0 | [23 empty] | Всего по позиции
571 |  | Болт M10×65 с анкером FHY M10 |  |  | 4: шт; 5: 48; 6: 1; 7: 48; 11: 9.5 | [17 empty] | Болт M10×65 с анкером FHY M10
|  | Всего по позиции |  |  | 10: 0; 12: 0 | [23 empty] | Всего по позиции
572 |  | Цементно-песчаная смесь М100 |  |  | 4: м³; 5: 0.014; 6: 1; 7: 0.014; 11: 9.5 | [17 empty] | Цементно-песчаная смесь М100
|  | Всего по позиции |  |  | 10: 0; 12: 0 | [23 empty] | Всего по позиции
573 | ФЕР46-03-002-01 | Сверление установками алмазного бурения в железобетонных конструкциях горизонтальных отверстий глубиной 200 мм диаметром: 20 мм |  |  | 4: 100 отверстий; 5: 5.92; 6: 1; 7: 5.92 | [17 empty] | Сверление установками алмазного бурения в железобетонных конструкциях горизонтальных отверстий глубиной 200 мм диаметром: 20 мм
|  | Объем=592 / 100 | [29 empty] | Объем=592 / 100
| 421/пр_2020_прил.10_т.3_п.3_гр.4 | Производство работ осуществляется на территории действующего предприятия с наличием в зоне производства работ одного или нескольких из следующих факторов: - разветвленная сеть транспортных и инженерных коммуникаций; - стесненные условия для складирования материалов; - действующее технологическое оборудование; - движение технологического транспорта ОЗП=1,15; ЭМ=1,15 к расх.; ЗПМ=1,15; ТЗ=1,15; ТЗМ=1,15 | [30 empty] | Производство работ осуществляется на территории действующего предприятия с наличием в зоне производства работ одного или нескольких из следующих факторов: - разветвленная сеть транспортных и инженерных коммуникаций; - стесненные условия для складирования материалов; - действующее технологическое оборудование; - движение технологического транспорта ОЗП=1,15; ЭМ=1,15 к расх.; ЗПМ=1,15; ТЗ=1,15; ТЗМ=1,15
| 421/пр_2020_прил.10_т.3_п.1.2_гр.3 | Производство работ осуществляется в помещениях эксплуатируемого объекта капитального строительства, эксплуатация которого не прекращена, в том числе для объектов производственного и непроизводственного назначения без остановки рабочего процесса, при этом: в зоне производства работ имеется один из следующих факторов: - движение транспорта по внутрицеховым путям; - действующее технологическое или лабораторное оборудование; - мебель и иные загромождающие помещения предметы ОЗП=1,35; ЭМ=1,35 к расх.; ЗПМ=1,35; ТЗ=1,35; ТЗМ=1,35 | [30 empty] | Производство работ осуществляется в помещениях эксплуатируемого объекта капитального строительства, эксплуатация которого не прекращена, в том числе для объектов производственного и непроизводственного назначения без остановки рабочего процесса, при этом: в зоне производства работ имеется один из следующих факторов: - движение транспорта по внутрицеховым путям; - действующее технологическое или лабораторное оборудование; - мебель и иные загромождающие помещения предметы ОЗП=1,35; ЭМ=1,35 к расх.; ЗПМ=1,35; ТЗ=1,35; ТЗМ=1,35
| 1 | ОТ |  |  | 8: 224.15; 9: 1.5; 10: 1990.45; 11: 52.21; 12: 103921.39 | [20 empty] | ОТ
| 2 | ЭМ |  |  | 8: 721.52; 9: 1.5; 10: 6407.1; 11: 15.71; 12: 100655.54 | [20 empty] | ЭМ
| 3 | в т.ч. ОТм |  |  | 8: 276.08; 9: 1.5; 10: 2451.59; 11: 52.21; 12: 127997.51 | [20 empty] | в т.ч. ОТм
| 4 | М |  |  | 8: 1.45; 10: 8.58; 11: 9.5; 12: 81.51 | [20 empty] | М
|  | ЗТ |  |  | 4: чел.-ч; 5: 23.3; 6: 1.5; 7: 206.904 | [21 empty] | ЗТ
|  | ЗТм |  |  | 4: чел.-ч; 5: 23.8; 6: 1.5; 7: 211.344 | [21 empty] | ЗТм
|  | Итого по расценке |  |  | 8: 947.12; 10: 8406.13; 12: 204658.44 | [22 empty] | Итого по расценке
|  | ФОТ |  |  | 10: 4442.04; 12: 231918.9 | [21 empty] | ФОТ
| Пр/812-040.1-1 | НР Работы по реконструкции зданий и сооружений: усиление и замена существующих конструкций, возведение отдельных конструктивных элементов |  |  | 4: %; 5: 103; 7: 103; 10: 4575.3; 12: 238876.47 | [21 empty] | НР Работы по реконструкции зданий и сооружений: усиление и замена существующих конструкций, возведение отдельных конструктивных элементов
| Пр/774-040.1 | СП Работы по реконструкции зданий и сооружений: усиление и замена существующих конструкций, возведение отдельных конструктивных элементов |  |  | 4: %; 5: 59; 7: 59; 10: 2620.8; 12: 136832.15 | [21 empty] | СП Работы по реконструкции зданий и сооружений: усиление и замена существующих конструкций, возведение отдельных конструктивных элементов
|  | Всего по позиции |  |  | 10: 15602.23; 12: 580367.06 | [23 empty] | Всего по позиции
574 | ФССЦ-01.7.17.09-0062 | Сверло кольцевое алмазное, диаметр 20 мм |  |  | шт | 15 | 1 | 15 | 452.4 |  | 6786 | 9.5 | 64467 | [17 empty] | Сверло кольцевое алмазное, диаметр 20 мм
|  | Объем=2,52/100*592 | [29 empty] | Объем=2,52/100*592
|  | Всего по позиции |  |  | 10: 6786; 12: 64467 | [23 empty] | Всего по позиции
575 | ФЕР12-01-013-03 | Утепление покрытий плитами: из минеральной ваты или перлита на битумной мастике в один слой/Применит.Устройство утепления оконных стыков фонарей из мин. ваты |  |  | 4: 100 м2; 5: 0.98; 6: 1; 7: 0.98 | [17 empty] | Утепление покрытий плитами: из минеральной ваты или перлита на битумной мастике в один слой/Применит.Устройство утепления оконных стыков фонарей из мин. ваты
|  | Объем=(4,9/0,05) / 100 | [29 empty] | Объем=(4,9/0,05) / 100
| 421/пр_2020_прил.10_т.3_п.3_гр.4 | Производство работ осуществляется на территории действующего предприятия с наличием в зоне производства работ одного или нескольких из следующих факторов: - разветвленная сеть транспортных и инженерных коммуникаций; - стесненные условия для складирования материалов; - действующее технологическое оборудование; - движение технологического транспорта ОЗП=1,15; ЭМ=1,15 к расх.; ЗПМ=1,15; ТЗ=1,15; ТЗМ=1,15 | [30 empty] | Производство работ осуществляется на территории действующего предприятия с наличием в зоне производства работ одного или нескольких из следующих факторов: - разветвленная сеть транспортных и инженерных коммуникаций; - стесненные условия для складирования материалов; - действующее технологическое оборудование; - движение технологического транспорта ОЗП=1,15; ЭМ=1,15 к расх.; ЗПМ=1,15; ТЗ=1,15; ТЗМ=1,15
| 421/пр_2020_прил.10_т.3_п.1.2_гр.3 | Производство работ осуществляется в помещениях эксплуатируемого объекта капитального строительства, эксплуатация которого не прекращена, в том числе для объектов производственного и непроизводственного назначения без остановки рабочего процесса, при этом: в зоне производства работ имеется один из следующих факторов: - движение транспорта по внутрицеховым путям; - действующее технологическое или лабораторное оборудование; - мебель и иные загромождающие помещения предметы ОЗП=1,35; ЭМ=1,35 к расх.; ЗПМ=1,35; ТЗ=1,35; ТЗМ=1,35 | [30 empty] | Производство работ осуществляется в помещениях эксплуатируемого объекта капитального строительства, эксплуатация которого не прекращена, в том числе для объектов производственного и непроизводственного назначения без остановки рабочего процесса, при этом: в зоне производства работ имеется один из следующих факторов: - движение транспорта по внутрицеховым путям; - действующее технологическое или лабораторное оборудование; - мебель и иные загромождающие помещения предметы ОЗП=1,35; ЭМ=1,35 к расх.; ЗПМ=1,35; ТЗ=1,35; ТЗМ=1,35
| 648/пр_2022_п.124 | Для определения затрат на работы по капитальному ремонту и реконструкции объектов капитального строительства по единичным расценкам, включенным в сборники ФЕР, аналогичным технологическим процессам в новом строительстве, в том числе по возведению новых конструктивных элементов ОЗП=1,15; ЭМ=1,25 к расх.; ЗПМ=1,25; ТЗ=1,15; ТЗМ=1,25 | [30 empty] | Для определения затрат на работы по капитальному ремонту и реконструкции объектов капитального строительства по единичным расценкам, включенным в сборники ФЕР, аналогичным технологическим процессам в новом строительстве, в том числе по возведению новых конструктивных элементов ОЗП=1,15; ЭМ=1,25 к расх.; ЗПМ=1,25; ТЗ=1,15; ТЗМ=1,25
| 1 | ОТ |  |  | 8: 383.25; 9: 1.725; 10: 647.88; 11: 52.21; 12: 33825.81 | [20 empty] | ОТ
| 2 | ЭМ |  |  | 8: 126.92; 9: 1.875; 10: 233.22; 11: 15.71; 12: 3663.89 | [20 empty] | ЭМ
| 3 | в т.ч. ОТм |  |  | 8: 10.68; 9: 1.875; 10: 19.62; 11: 52.21; 12: 1024.36 | [20 empty] | в т.ч. ОТм
| 4 | М |  |  | 8: 870.84; 10: 853.42; 11: 9.5; 12: 8107.49 | [20 empty] | М
|  | ЗТ |  |  | 4: чел.-ч; 5: 40.3; 6: 1.725; 7: 68.1272 | [21 empty] | ЗТ
|  | ЗТм |  |  | 4: чел.-ч; 5: 0.83; 6: 1.875; 7: 1.5251 | [21 empty] | ЗТм
|  | Итого по расценке |  |  | 8: 1381.01; 10: 1734.52; 12: 45597.19 | [22 empty] | Итого по расценке
|  | ФОТ |  |  | 10: 667.5; 12: 34850.17 | [21 empty] | ФОТ
| Пр/812-012.0-1 | НР Кровли |  |  | 4: %; 5: 109; 7: 109; 10: 727.58; 12: 37986.69 | [21 empty] | НР Кровли
| Пр/774-012.0, Приказ № 774/пр от 11.12.2020 п.16 | СП Кровли |  |  | % | 57 | 0.85 | 48.45 |  |  | 323.4 |  | 16884.91 | [21 empty] | СП Кровли
|  | Всего по позиции |  |  | 10: 2785.5; 12: 100468.79 | [23 empty] | Всего по позиции
576 | Прайс | Мин.вата толщ. 50мм |  |  | 4: м3; 5: 4.9; 6: 1; 7: 4.9; 11: 9.5 | [17 empty] | Мин.вата толщ. 50мм
|  | Всего по позиции |  |  | 10: 0; 12: 0 | [23 empty] | Всего по позиции
Монтаж стеновых сэндвич-панелей | [29 empty] | Монтаж стеновых сэндвич-панелей
577 | ФЕР09-04-006-04 | Монтаж ограждающих конструкций стен: из многослойных панелей заводской готовности при высоте здания до 50 м |  |  | 4: 100 м2; 5: 6.916; 6: 1; 7: 6.916 | [17 empty] | Монтаж ограждающих конструкций стен: из многослойных панелей заводской готовности при высоте здания до 50 м
|  | Объем=691,6 / 100 | [29 empty] | Объем=691,6 / 100
| 421/пр_2020_прил.10_т.3_п.3_гр.4 | Производство работ осуществляется на территории действующего предприятия с наличием в зоне производства работ одного или нескольких из следующих факторов: - разветвленная сеть транспортных и инженерных коммуникаций; - стесненные условия для складирования материалов; - действующее технологическое оборудование; - движение технологического транспорта ОЗП=1,15; ЭМ=1,15 к расх.; ЗПМ=1,15; ТЗ=1,15; ТЗМ=1,15 | [30 empty] | Производство работ осуществляется на территории действующего предприятия с наличием в зоне производства работ одного или нескольких из следующих факторов: - разветвленная сеть транспортных и инженерных коммуникаций; - стесненные условия для складирования материалов; - действующее технологическое оборудование; - движение технологического транспорта ОЗП=1,15; ЭМ=1,15 к расх.; ЗПМ=1,15; ТЗ=1,15; ТЗМ=1,15
| 421/пр_2020_прил.10_т.3_п.1.2_гр.3 | Производство работ осуществляется в помещениях эксплуатируемого объекта капитального строительства, эксплуатация которого не прекращена, в том числе для объектов производственного и непроизводственного назначения без остановки рабочего процесса, при этом: в зоне производства работ имеется один из следующих факторов: - движение транспорта по внутрицеховым путям; - действующее технологическое или лабораторное оборудование; - мебель и иные загромождающие помещения предметы ОЗП=1,35; ЭМ=1,35 к расх.; ЗПМ=1,35; ТЗ=1,35; ТЗМ=1,35 | [30 empty] | Производство работ осуществляется в помещениях эксплуатируемого объекта капитального строительства, эксплуатация которого не прекращена, в том числе для объектов производственного и непроизводственного назначения без остановки рабочего процесса, при этом: в зоне производства работ имеется один из следующих факторов: - движение транспорта по внутрицеховым путям; - действующее технологическое или лабораторное оборудование; - мебель и иные загромождающие помещения предметы ОЗП=1,35; ЭМ=1,35 к расх.; ЗПМ=1,35; ТЗ=1,35; ТЗМ=1,35
| 648/пр_2022_п.124 | Для определения затрат на работы по капитальному ремонту и реконструкции объектов капитального строительства по единичным расценкам, включенным в сборники ФЕР, аналогичным технологическим процессам в новом строительстве, в том числе по возведению новых конструктивных элементов ОЗП=1,15; ЭМ=1,25 к расх.; ЗПМ=1,25; ТЗ=1,15; ТЗМ=1,25 | [30 empty] | Для определения затрат на работы по капитальному ремонту и реконструкции объектов капитального строительства по единичным расценкам, включенным в сборники ФЕР, аналогичным технологическим процессам в новом строительстве, в том числе по возведению новых конструктивных элементов ОЗП=1,15; ЭМ=1,25 к расх.; ЗПМ=1,25; ТЗ=1,15; ТЗМ=1,25
| 1 | ОТ |  |  | 8: 1428.8; 9: 1.725; 10: 17045.73; 11: 52.21; 12: 889957.56 | [20 empty] | ОТ
| 2 | ЭМ |  |  | 8: 5157.63; 9: 1.875; 10: 66881.57; 11: 15.71; 12: 1050709.46 | [20 empty] | ЭМ
| 3 | в т.ч. ОТм |  |  | 8: 453.43; 9: 1.875; 10: 5879.85; 11: 52.21; 12: 306986.97 | [20 empty] | в т.ч. ОТм
| 4 | М |  |  | 8: 427.44; 10: 2956.18; 11: 9.5; 12: 28083.71 | [20 empty] | М
|  | ЗТ |  |  | 4: чел.-ч; 5: 152; 6: 1.725; 7: 1813.3752 | [21 empty] | ЗТ
|  | ЗТм |  |  | 4: чел.-ч; 5: 36.14; 6: 1.875; 7: 468.6454 | [21 empty] | ЗТм
|  | Итого по расценке |  |  | 8: 7013.87; 10: 86883.48; 12: 1968750.73 | [22 empty] | Итого по расценке
|  | ФОТ |  |  | 10: 22925.58; 12: 1196944.53 | [21 empty] | ФОТ
| Приказ № 812/пр от 21.12.2020 Прил. п.9 | НР Строительные металлические конструкции |  |  | 4: %; 5: 93; 7: 93; 10: 21320.79; 12: 1113158.41 | [21 empty] | НР Строительные металлические конструкции
| Приказ № 774/пр от 11.12.2020 Прил. п.9, Приказ № 774/пр от 11.12.2020 п.16 | СП Строительные металлические конструкции |  |  | % | 62 | 0.85 | 52.7 |  |  | 12081.78 |  | 630789.77 | [21 empty] | СП Строительные металлические конструкции
|  | Всего по позиции |  |  | 10: 120286.05; 12: 3712698.91 | [23 empty] | Всего по позиции
578 | ФССЦ-07.2.07.13-0061 | Конструкции стальные нащельников и деталей обрамления |  |  | т | 1.888 | 1 | 1.888 | 10898.65 |  | 20576.65 | 9.5 | 195478.18 | [17 empty] | Конструкции стальные нащельников и деталей обрамления
|  | Всего по позиции |  |  | 10: 20576.65; 12: 195478.18 | [23 empty] | Всего по позиции
579 |  | МП ТСП-Z 1000-100 (0,5/0,5), (ПЭ-01-RAL7004-0.5 / ПЭ-01-RAL9016-0.5), L = 2630 |  |  | 4: шт; 5: 24; 6: 1; 7: 24; 11: 9.5 | [17 empty] | МП ТСП-Z 1000-100 (0,5/0,5), (ПЭ-01-RAL7004-0.5 / ПЭ-01-RAL9016-0.5), L = 2630
|  | Всего по позиции |  |  | 10: 0; 12: 0 | [23 empty] | Всего по позиции
580 |  | МП ТСП-Z 1100-100 (0,5/0,5), (ПЭ-01-RAL7004-0.5 / ПЭ-01-RAL9016-0.5), L = 2630 |  |  | 4: шт; 5: 8; 6: 1; 7: 8; 11: 9.5 | [17 empty] | МП ТСП-Z 1100-100 (0,5/0,5), (ПЭ-01-RAL7004-0.5 / ПЭ-01-RAL9016-0.5), L = 2630
|  | Всего по позиции |  |  | 10: 0; 12: 0 | [23 empty] | Всего по позиции
581 |  | МП ТСП-Z 1000-100 (0,5/0,5), (ПЭ-01-RAL7004-0.5 / ПЭ-01-RAL9016-0.5), L = 3720 |  |  | 4: шт; 5: 32; 6: 1; 7: 32; 11: 9.5 | [17 empty] | МП ТСП-Z 1000-100 (0,5/0,5), (ПЭ-01-RAL7004-0.5 / ПЭ-01-RAL9016-0.5), L = 3720
|  | Всего по позиции |  |  | 10: 0; 12: 0 | [23 empty] | Всего по позиции
582 |  | МП ТСП-Z 1000-100 (0,5/0,5), (ПЭ-01-RAL7004-0.5 / ПЭ-01-RAL9016-0.5), L = 6220 |  |  | 4: шт; 5: 16; 6: 1; 7: 16; 11: 9.5 | [17 empty] | МП ТСП-Z 1000-100 (0,5/0,5), (ПЭ-01-RAL7004-0.5 / ПЭ-01-RAL9016-0.5), L = 6220
|  | Всего по позиции |  |  | 10: 0; 12: 0 | [23 empty] | Всего по позиции
583 |  | МП ТСП-Z 1000-100 (0,5/0,5), (ПЭ-01-RAL7004-0.5 / ПЭ-01-RAL9016-0.5), L = 5980 |  |  | 4: шт; 5: 80; 6: 1; 7: 80; 11: 9.5 | [17 empty] | МП ТСП-Z 1000-100 (0,5/0,5), (ПЭ-01-RAL7004-0.5 / ПЭ-01-RAL9016-0.5), L = 5980
|  | Всего по позиции |  |  | 10: 0; 12: 0 | [23 empty] | Всего по позиции
584 |  | МП ТСП-Z 1000-100 (0,5/0,5), (ПЭ-01-RAL7004-0.5 / ПЭ-01-RAL9016-0.5), L = 2140 |  |  | 4: шт; 5: 16; 6: 1; 7: 16; 11: 9.5 | [17 empty] | МП ТСП-Z 1000-100 (0,5/0,5), (ПЭ-01-RAL7004-0.5 / ПЭ-01-RAL9016-0.5), L = 2140
|  | Всего по позиции |  |  | 10: 0; 12: 0 | [23 empty] | Всего по позиции
585 |  | МП ТСП-Z 1200-100 (0,5/0,5), (ПЭ-01-RAL7004-0.5 / ПЭ-01-RAL9016-0.5), L = 1120 |  |  | 4: шт; 5: 64; 6: 1; 7: 64; 11: 9.5 | [17 empty] | МП ТСП-Z 1200-100 (0,5/0,5), (ПЭ-01-RAL7004-0.5 / ПЭ-01-RAL9016-0.5), L = 1120
|  | Всего по позиции |  |  | 10: 0; 12: 0 | [23 empty] | Всего по позиции
586 | ФЕР09-05-006-01 | Резка стального профилированного настила/применит.Резка сэндвич-панелей по месту |  |  | 4: м реза; 5: 306.4; 6: 1; 7: 306.4 | [17 empty] | Резка стального профилированного настила/применит.Резка сэндвич-панелей по месту
| 421/пр_2020_прил.10_т.3_п.3_гр.4 | Производство работ осуществляется на территории действующего предприятия с наличием в зоне производства работ одного или нескольких из следующих факторов: - разветвленная сеть транспортных и инженерных коммуникаций; - стесненные условия для складирования материалов; - действующее технологическое оборудование; - движение технологического транспорта ОЗП=1,15; ЭМ=1,15 к расх.; ЗПМ=1,15; ТЗ=1,15; ТЗМ=1,15 | [30 empty] | Производство работ осуществляется на территории действующего предприятия с наличием в зоне производства работ одного или нескольких из следующих факторов: - разветвленная сеть транспортных и инженерных коммуникаций; - стесненные условия для складирования материалов; - действующее технологическое оборудование; - движение технологического транспорта ОЗП=1,15; ЭМ=1,15 к расх.; ЗПМ=1,15; ТЗ=1,15; ТЗМ=1,15
| 421/пр_2020_прил.10_т.3_п.1.2_гр.3 | Производство работ осуществляется в помещениях эксплуатируемого объекта капитального строительства, эксплуатация которого не прекращена, в том числе для объектов производственного и непроизводственного назначения без остановки рабочего процесса, при этом: в зоне производства работ имеется один из следующих факторов: - движение транспорта по внутрицеховым путям; - действующее технологическое или лабораторное оборудование; - мебель и иные загромождающие помещения предметы ОЗП=1,35; ЭМ=1,35 к расх.; ЗПМ=1,35; ТЗ=1,35; ТЗМ=1,35 | [30 empty] | Производство работ осуществляется в помещениях эксплуатируемого объекта капитального строительства, эксплуатация которого не прекращена, в том числе для объектов производственного и непроизводственного назначения без остановки рабочего процесса, при этом: в зоне производства работ имеется один из следующих факторов: - движение транспорта по внутрицеховым путям; - действующее технологическое или лабораторное оборудование; - мебель и иные загромождающие помещения предметы ОЗП=1,35; ЭМ=1,35 к расх.; ЗПМ=1,35; ТЗ=1,35; ТЗМ=1,35
| 648/пр_2022_п.124 | Для определения затрат на работы по капитальному ремонту и реконструкции объектов капитального строительства по единичным расценкам, включенным в сборники ФЕР, аналогичным технологическим процессам в новом строительстве, в том числе по возведению новых конструктивных элементов ОЗП=1,15; ЭМ=1,25 к расх.; ЗПМ=1,25; ТЗ=1,15; ТЗМ=1,25 | [30 empty] | Для определения затрат на работы по капитальному ремонту и реконструкции объектов капитального строительства по единичным расценкам, включенным в сборники ФЕР, аналогичным технологическим процессам в новом строительстве, в том числе по возведению новых конструктивных элементов ОЗП=1,15; ЭМ=1,25 к расх.; ЗПМ=1,25; ТЗ=1,15; ТЗМ=1,25
| 1 | ОТ |  |  | 8: 3.05; 9: 1.725; 10: 1612.05; 11: 52.21; 12: 84165.13 | [20 empty] | ОТ
|  | ЗТ |  |  | 4: чел.-ч; 5: 0.34; 6: 1.725; 7: 179.7036 | [21 empty] | ЗТ
|  | Итого по расценке |  |  | 8: 3.05; 10: 1612.05; 12: 84165.13 | [22 empty] | Итого по расценке
|  | ФОТ |  |  | 10: 1612.05; 12: 84165.13 | [21 empty] | ФОТ
| Приказ № 812/пр от 21.12.2020 Прил. п.9 | НР Строительные металлические конструкции |  |  | 4: %; 5: 93; 7: 93; 10: 1499.21; 12: 78273.57 | [21 empty] | НР Строительные металлические конструкции
| Приказ № 774/пр от 11.12.2020 Прил. п.9, Приказ № 774/пр от 11.12.2020 п.16 | СП Строительные металлические конструкции |  |  | % | 62 | 0.85 | 52.7 |  |  | 849.55 |  | 44355.02 | [21 empty] | СП Строительные металлические конструкции
|  | Всего по позиции |  |  | 10: 3960.81; 12: 206793.72 | [23 empty] | Всего по позиции
587 | ФЕР07-05-039-07 | Устройство герметизации горизонтальных и вертикальных стыков стеновых панелей мастикой: герметизирующей нетвердеющей/применит.Герметизация труб ОВ атмосферостойким силиконовым герметиком Mastersil 791 |  |  | 4: 100 м; 5: 2.4; 6: 1; 7: 2.4 | [17 empty] | Устройство герметизации горизонтальных и вертикальных стыков стеновых панелей мастикой: герметизирующей нетвердеющей/применит.Герметизация труб ОВ атмосферостойким силиконовым герметиком Mastersil 791
|  | Объем=240 / 100 | [29 empty] | Объем=240 / 100
| 421/пр_2020_прил.10_т.3_п.3_гр.4 | Производство работ осуществляется на территории действующего предприятия с наличием в зоне производства работ одного или нескольких из следующих факторов: - разветвленная сеть транспортных и инженерных коммуникаций; - стесненные условия для складирования материалов; - действующее технологическое оборудование; - движение технологического транспорта ОЗП=1,15; ЭМ=1,15 к расх.; ЗПМ=1,15; ТЗ=1,15; ТЗМ=1,15 | [30 empty] | Производство работ осуществляется на территории действующего предприятия с наличием в зоне производства работ одного или нескольких из следующих факторов: - разветвленная сеть транспортных и инженерных коммуникаций; - стесненные условия для складирования материалов; - действующее технологическое оборудование; - движение технологического транспорта ОЗП=1,15; ЭМ=1,15 к расх.; ЗПМ=1,15; ТЗ=1,15; ТЗМ=1,15
| 421/пр_2020_прил.10_т.3_п.1.2_гр.3 | Производство работ осуществляется в помещениях эксплуатируемого объекта капитального строительства, эксплуатация которого не прекращена, в том числе для объектов производственного и непроизводственного назначения без остановки рабочего процесса, при этом: в зоне производства работ имеется один из следующих факторов: - движение транспорта по внутрицеховым путям; - действующее технологическое или лабораторное оборудование; - мебель и иные загромождающие помещения предметы ОЗП=1,35; ЭМ=1,35 к расх.; ЗПМ=1,35; ТЗ=1,35; ТЗМ=1,35 | [30 empty] | Производство работ осуществляется в помещениях эксплуатируемого объекта капитального строительства, эксплуатация которого не прекращена, в том числе для объектов производственного и непроизводственного назначения без остановки рабочего процесса, при этом: в зоне производства работ имеется один из следующих факторов: - движение транспорта по внутрицеховым путям; - действующее технологическое или лабораторное оборудование; - мебель и иные загромождающие помещения предметы ОЗП=1,35; ЭМ=1,35 к расх.; ЗПМ=1,35; ТЗ=1,35; ТЗМ=1,35
| 648/пр_2022_п.124 | Для определения затрат на работы по капитальному ремонту и реконструкции объектов капитального строительства по единичным расценкам, включенным в сборники ФЕР, аналогичным технологическим процессам в новом строительстве, в том числе по возведению новых конструктивных элементов ОЗП=1,15; ЭМ=1,25 к расх.; ЗПМ=1,25; ТЗ=1,15; ТЗМ=1,25 | [30 empty] | Для определения затрат на работы по капитальному ремонту и реконструкции объектов капитального строительства по единичным расценкам, включенным в сборники ФЕР, аналогичным технологическим процессам в новом строительстве, в том числе по возведению новых конструктивных элементов ОЗП=1,15; ЭМ=1,25 к расх.; ЗПМ=1,25; ТЗ=1,15; ТЗМ=1,25
| 1 | ОТ |  |  | 8: 158.73; 9: 1.725; 10: 657.14; 11: 52.21; 12: 34309.28 | [20 empty] | ОТ
| 2 | ЭМ |  |  | 8: 1109.9; 9: 1.875; 10: 4994.55; 11: 15.71; 12: 78464.38 | [20 empty] | ЭМ
| 3 | в т.ч. ОТм |  |  | 8: 69.79; 9: 1.875; 10: 314.06; 11: 52.21; 12: 16397.07 | [20 empty] | в т.ч. ОТм
| 4 | М |  |  | 8: 1309.34; 10: 3142.42; 11: 9.5; 12: 29852.99 | [20 empty] | М
|  | ЗТ |  |  | 4: чел.-ч; 5: 17.5; 6: 1.725; 7: 72.45 | [21 empty] | ЗТ
|  | ЗТм |  |  | 4: чел.-ч; 5: 6.91; 6: 1.875; 7: 31.095 | [21 empty] | ЗТм
|  | Итого по расценке |  |  | 8: 2577.97; 10: 8794.11; 12: 142626.65 | [22 empty] | Итого по расценке
|  | ФОТ |  |  | 10: 971.2; 12: 50706.35 | [21 empty] | ФОТ
| Пр/812-007.1-1 | НР Бетонные и железобетонные сборные конструкции жилых, общественных и административно-бытовых зданий промышленных предприятий |  |  | 4: %; 5: 116; 7: 116; 10: 1126.59; 12: 58819.37 | [21 empty] | НР Бетонные и железобетонные сборные конструкции жилых, общественных и административно-бытовых зданий промышленных предприятий
| Пр/774-007.1, Приказ № 774/пр от 11.12.2020 п.16 | СП Бетонные и железобетонные сборные конструкции жилых, общественных и административно-бытовых зданий промышленных предприятий |  |  | % | 80 | 0.85 | 68 |  |  | 660.42 |  | 34480.32 | [21 empty] | СП Бетонные и железобетонные сборные конструкции жилых, общественных и административно-бытовых зданий промышленных предприятий
|  | Всего по позиции |  |  | 10: 10581.12; 12: 235926.34 | [23 empty] | Всего по позиции
588 | ФССЦ-14.5.04.03-0002 | Мастика герметизирующая нетвердеющая из синтетического каучука, для заполнения и герметизации швов стеклянного ограждения теплиц |  |  | т | -0.18288 | 1 | -0.18288 | 17183 |  | -3142.43 | 9.5 | -29853.09 | [17 empty] | Мастика герметизирующая нетвердеющая из синтетического каучука, для заполнения и герметизации швов стеклянного ограждения теплиц
|  | Всего по позиции |  |  | 10: -3142.43; 12: -29853.09 | [23 empty] | Всего по позиции
589 | Прайс | Силиконовый герметик Mastersil 791 |  |  | 4: л; 5: 14; 6: 1; 7: 14; 11: 9.5 | [17 empty] | Силиконовый герметик Mastersil 791
|  | Всего по позиции |  |  | 10: 0; 12: 0 | [23 empty] | Всего по позиции
Устройство кровельного покрытия | [29 empty] | Устройство кровельного покрытия
590 | ФЕР12-01-017-01 | Устройство выравнивающих стяжек: цементно-песчаных толщиной 15 мм |  |  | 4: 100 м2; 5: 1.791; 6: 1; 7: 1.791 | [17 empty] | Устройство выравнивающих стяжек: цементно-песчаных толщиной 15 мм
|  | Объем=(35,81/0,2) / 100 | [29 empty] | Объем=(35,81/0,2) / 100
| 421/пр_2020_прил.10_т.3_п.3_гр.4 | Производство работ осуществляется на территории действующего предприятия с наличием в зоне производства работ одного или нескольких из следующих факторов: - разветвленная сеть транспортных и инженерных коммуникаций; - стесненные условия для складирования материалов; - действующее технологическое оборудование; - движение технологического транспорта ОЗП=1,15; ЭМ=1,15 к расх.; ЗПМ=1,15; ТЗ=1,15; ТЗМ=1,15 | [30 empty] | Производство работ осуществляется на территории действующего предприятия с наличием в зоне производства работ одного или нескольких из следующих факторов: - разветвленная сеть транспортных и инженерных коммуникаций; - стесненные условия для складирования материалов; - действующее технологическое оборудование; - движение технологического транспорта ОЗП=1,15; ЭМ=1,15 к расх.; ЗПМ=1,15; ТЗ=1,15; ТЗМ=1,15
| 421/пр_2020_прил.10_т.3_п.1.2_гр.3 | Производство работ осуществляется в помещениях эксплуатируемого объекта капитального строительства, эксплуатация которого не прекращена, в том числе для объектов производственного и непроизводственного назначения без остановки рабочего процесса, при этом: в зоне производства работ имеется один из следующих факторов: - движение транспорта по внутрицеховым путям; - действующее технологическое или лабораторное оборудование; - мебель и иные загромождающие помещения предметы ОЗП=1,35; ЭМ=1,35 к расх.; ЗПМ=1,35; ТЗ=1,35; ТЗМ=1,35 | [30 empty] | Производство работ осуществляется в помещениях эксплуатируемого объекта капитального строительства, эксплуатация которого не прекращена, в том числе для объектов производственного и непроизводственного назначения без остановки рабочего процесса, при этом: в зоне производства работ имеется один из следующих факторов: - движение транспорта по внутрицеховым путям; - действующее технологическое или лабораторное оборудование; - мебель и иные загромождающие помещения предметы ОЗП=1,35; ЭМ=1,35 к расх.; ЗПМ=1,35; ТЗ=1,35; ТЗМ=1,35
| 648/пр_2022_п.124 | Для определения затрат на работы по капитальному ремонту и реконструкции объектов капитального строительства по единичным расценкам, включенным в сборники ФЕР, аналогичным технологическим процессам в новом строительстве, в том числе по возведению новых конструктивных элементов ОЗП=1,15; ЭМ=1,25 к расх.; ЗПМ=1,25; ТЗ=1,15; ТЗМ=1,25 | [30 empty] | Для определения затрат на работы по капитальному ремонту и реконструкции объектов капитального строительства по единичным расценкам, включенным в сборники ФЕР, аналогичным технологическим процессам в новом строительстве, в том числе по возведению новых конструктивных элементов ОЗП=1,15; ЭМ=1,25 к расх.; ЗПМ=1,25; ТЗ=1,15; ТЗМ=1,25
| 1 | ОТ |  |  | 8: 209.95; 9: 1.725; 10: 648.64; 11: 52.21; 12: 33865.49 | [20 empty] | ОТ
| 2 | ЭМ |  |  | 8: 189.93; 9: 1.875; 10: 637.81; 11: 15.71; 12: 10020 | [20 empty] | ЭМ
| 3 | в т.ч. ОТм |  |  | 8: 21.86; 9: 1.875; 10: 73.41; 11: 52.21; 12: 3832.74 | [20 empty] | в т.ч. ОТм
| 4 | М |  |  | 8: 36.67; 10: 65.68; 11: 9.5; 12: 623.96 | [20 empty] | М
|  | ЗТ |  |  | 4: чел.-ч; 5: 24.3; 6: 1.725; 7: 75.0742 | [21 empty] | ЗТ
|  | ЗТм |  |  | 4: чел.-ч; 5: 1.94; 6: 1.875; 7: 6.5148 | [21 empty] | ЗТм
|  | Итого по расценке |  |  | 8: 436.55; 10: 1352.13; 12: 44509.45 | [22 empty] | Итого по расценке
|  | ФОТ |  |  | 10: 722.05; 12: 37698.23 | [21 empty] | ФОТ
| Пр/812-012.0-1 | НР Кровли |  |  | 4: %; 5: 109; 7: 109; 10: 787.03; 12: 41091.07 | [21 empty] | НР Кровли
| Пр/774-012.0, Приказ № 774/пр от 11.12.2020 п.16 | СП Кровли |  |  | % | 57 | 0.85 | 48.45 |  |  | 349.83 |  | 18264.79 | [21 empty] | СП Кровли
|  | Всего по позиции |  |  | 10: 2488.99; 12: 103865.31 | [23 empty] | Всего по позиции
591 | ФЕР12-01-017-02 | Устройство выравнивающих стяжек: на каждый 1 мм изменения толщины добавлять или исключать к расценке 12-01-017-01/до 20мм. |  |  | 4: 100 м2; 5: 1.791; 6: 1; 7: 1.791 | [17 empty] | Устройство выравнивающих стяжек: на каждый 1 мм изменения толщины добавлять или исключать к расценке 12-01-017-01/до 20мм.
| 421/пр_2020_прил.10_т.3_п.3_гр.4 | Производство работ осуществляется на территории действующего предприятия с наличием в зоне производства работ одного или нескольких из следующих факторов: - разветвленная сеть транспортных и инженерных коммуникаций; - стесненные условия для складирования материалов; - действующее технологическое оборудование; - движение технологического транспорта ОЗП=1,15; ЭМ=1,15 к расх.; ЗПМ=1,15; ТЗ=1,15; ТЗМ=1,15 | [30 empty] | Производство работ осуществляется на территории действующего предприятия с наличием в зоне производства работ одного или нескольких из следующих факторов: - разветвленная сеть транспортных и инженерных коммуникаций; - стесненные условия для складирования материалов; - действующее технологическое оборудование; - движение технологического транспорта ОЗП=1,15; ЭМ=1,15 к расх.; ЗПМ=1,15; ТЗ=1,15; ТЗМ=1,15
| 421/пр_2020_прил.10_т.3_п.1.2_гр.3 | Производство работ осуществляется в помещениях эксплуатируемого объекта капитального строительства, эксплуатация которого не прекращена, в том числе для объектов производственного и непроизводственного назначения без остановки рабочего процесса, при этом: в зоне производства работ имеется один из следующих факторов: - движение транспорта по внутрицеховым путям; - действующее технологическое или лабораторное оборудование; - мебель и иные загромождающие помещения предметы ОЗП=1,35; ЭМ=1,35 к расх.; ЗПМ=1,35; ТЗ=1,35; ТЗМ=1,35 | [30 empty] | Производство работ осуществляется в помещениях эксплуатируемого объекта капитального строительства, эксплуатация которого не прекращена, в том числе для объектов производственного и непроизводственного назначения без остановки рабочего процесса, при этом: в зоне производства работ имеется один из следующих факторов: - движение транспорта по внутрицеховым путям; - действующее технологическое или лабораторное оборудование; - мебель и иные загромождающие помещения предметы ОЗП=1,35; ЭМ=1,35 к расх.; ЗПМ=1,35; ТЗ=1,35; ТЗМ=1,35
|  | 20-15=5/1=5 ПЗ=5 (ОЗП=5; ЭМ=5 к расх.; ЗПМ=5; МАТ=5 к расх.; ТЗ=5; ТЗМ=5) | [30 empty] | 20-15=5/1=5 ПЗ=5 (ОЗП=5; ЭМ=5 к расх.; ЗПМ=5; МАТ=5 к расх.; ТЗ=5; ТЗМ=5)
| 648/пр_2022_п.124 | Для определения затрат на работы по капитальному ремонту и реконструкции объектов капитального строительства по единичным расценкам, включенным в сборники ФЕР, аналогичным технологическим процессам в новом строительстве, в том числе по возведению новых конструктивных элементов ОЗП=1,15; ЭМ=1,25 к расх.; ЗПМ=1,25; ТЗ=1,15; ТЗМ=1,25 | [30 empty] | Для определения затрат на работы по капитальному ремонту и реконструкции объектов капитального строительства по единичным расценкам, включенным в сборники ФЕР, аналогичным технологическим процессам в новом строительстве, в том числе по возведению новых конструктивных элементов ОЗП=1,15; ЭМ=1,25 к расх.; ЗПМ=1,25; ТЗ=1,15; ТЗМ=1,25
| 1 | ОТ |  |  | 8: 8.64; 9: 8.625; 10: 133.47; 11: 52.21; 12: 6968.47 | [20 empty] | ОТ
| 2 | ЭМ |  |  | 8: 2.66; 9: 9.375; 10: 44.66; 11: 15.71; 12: 701.61 | [20 empty] | ЭМ
| 3 | в т.ч. ОТм |  |  | 8: 0.34; 9: 9.375; 10: 5.71; 11: 52.21; 12: 298.12 | [20 empty] | в т.ч. ОТм
|  | ЗТ |  |  | 4: чел.-ч; 5: 1; 6: 8.625; 7: 15.4474 | [21 empty] | ЗТ
|  | ЗТм |  |  | 4: чел.-ч; 5: 0.03; 6: 9.375; 7: 0.50372 | [21 empty] | ЗТм
|  | Итого по расценке |  |  | 8: 11.3; 10: 178.13; 12: 7670.08 | [22 empty] | Итого по расценке
|  | ФОТ |  |  | 10: 139.18; 12: 7266.59 | [21 empty] | ФОТ
| Пр/812-012.0-1 | НР Кровли |  |  | 4: %; 5: 109; 7: 109; 10: 151.71; 12: 7920.58 | [21 empty] | НР Кровли
| Пр/774-012.0, Приказ № 774/пр от 11.12.2020 п.16 | СП Кровли |  |  | % | 57 | 0.85 | 48.45 |  |  | 67.43 |  | 3520.66 | [21 empty] | СП Кровли
|  | Всего по позиции |  |  | 10: 397.27; 12: 19111.32 | [23 empty] | Всего по позиции
592 | Прайс | Цементно-песчаная стяжка М150, 20мм |  |  | 4: м3; 5: 35.81; 6: 1; 7: 35.81; 11: 9.5 | [17 empty] | Цементно-песчаная стяжка М150, 20мм
|  | Всего по позиции |  |  | 10: 0; 12: 0 | [23 empty] | Всего по позиции
593 | ФЕР12-01-002-17 | Устройство кровель плоских с применением полимерной мастики на основе бутилкаучука: нанесение полимерной мастики на основе бутилкаучука на огрунтованную поверхность в один слой/применит.Нанесение праймера битумного ТЕХНОНИКОЛЬ №01 |  |  | 4: 100 м2; 5: 17.98; 6: 1; 7: 17.98 | [17 empty] | Устройство кровель плоских с применением полимерной мастики на основе бутилкаучука: нанесение полимерной мастики на основе бутилкаучука на огрунтованную поверхность в один слой/применит.Нанесение праймера битумного ТЕХНОНИКОЛЬ №01
|  | Объем=1798 / 100 | [29 empty] | Объем=1798 / 100
| 421/пр_2020_прил.10_т.3_п.3_гр.4 | Производство работ осуществляется на территории действующего предприятия с наличием в зоне производства работ одного или нескольких из следующих факторов: - разветвленная сеть транспортных и инженерных коммуникаций; - стесненные условия для складирования материалов; - действующее технологическое оборудование; - движение технологического транспорта ОЗП=1,15; ЭМ=1,15 к расх.; ЗПМ=1,15; ТЗ=1,15; ТЗМ=1,15 | [30 empty] | Производство работ осуществляется на территории действующего предприятия с наличием в зоне производства работ одного или нескольких из следующих факторов: - разветвленная сеть транспортных и инженерных коммуникаций; - стесненные условия для складирования материалов; - действующее технологическое оборудование; - движение технологического транспорта ОЗП=1,15; ЭМ=1,15 к расх.; ЗПМ=1,15; ТЗ=1,15; ТЗМ=1,15
| 421/пр_2020_прил.10_т.3_п.1.2_гр.3 | Производство работ осуществляется в помещениях эксплуатируемого объекта капитального строительства, эксплуатация которого не прекращена, в том числе для объектов производственного и непроизводственного назначения без остановки рабочего процесса, при этом: в зоне производства работ имеется один из следующих факторов: - движение транспорта по внутрицеховым путям; - действующее технологическое или лабораторное оборудование; - мебель и иные загромождающие помещения предметы ОЗП=1,35; ЭМ=1,35 к расх.; ЗПМ=1,35; ТЗ=1,35; ТЗМ=1,35 | [30 empty] | Производство работ осуществляется в помещениях эксплуатируемого объекта капитального строительства, эксплуатация которого не прекращена, в том числе для объектов производственного и непроизводственного назначения без остановки рабочего процесса, при этом: в зоне производства работ имеется один из следующих факторов: - движение транспорта по внутрицеховым путям; - действующее технологическое или лабораторное оборудование; - мебель и иные загромождающие помещения предметы ОЗП=1,35; ЭМ=1,35 к расх.; ЗПМ=1,35; ТЗ=1,35; ТЗМ=1,35
| 648/пр_2022_п.124 | Для определения затрат на работы по капитальному ремонту и реконструкции объектов капитального строительства по единичным расценкам, включенным в сборники ФЕР, аналогичным технологическим процессам в новом строительстве, в том числе по возведению новых конструктивных элементов ОЗП=1,15; ЭМ=1,25 к расх.; ЗПМ=1,25; ТЗ=1,15; ТЗМ=1,25 | [30 empty] | Для определения затрат на работы по капитальному ремонту и реконструкции объектов капитального строительства по единичным расценкам, включенным в сборники ФЕР, аналогичным технологическим процессам в новом строительстве, в том числе по возведению новых конструктивных элементов ОЗП=1,15; ЭМ=1,25 к расх.; ЗПМ=1,25; ТЗ=1,15; ТЗМ=1,25
| 1 | ОТ |  |  | 8: 24.45; 9: 1.725; 10: 758.33; 11: 52.21; 12: 39592.41 | [20 empty] | ОТ
| 2 | ЭМ |  |  | 8: 4.25; 9: 1.875; 10: 143.28; 11: 15.71; 12: 2250.93 | [20 empty] | ЭМ
| 3 | в т.ч. ОТм |  |  | 8: 0.84; 9: 1.875; 10: 28.32; 11: 52.21; 12: 1478.59 | [20 empty] | в т.ч. ОТм
|  | ЗТ |  |  | 4: чел.-ч; 5: 2.89; 6: 1.725; 7: 89.6348 | [21 empty] | ЗТ
|  | ЗТм |  |  | 4: чел.-ч; 5: 0.07; 6: 1.875; 7: 2.3599 | [21 empty] | ЗТм
|  | Итого по расценке |  |  | 8: 28.7; 10: 901.61; 12: 41843.34 | [22 empty] | Итого по расценке
|  | ФОТ |  |  | 10: 786.65; 12: 41071 | [21 empty] | ФОТ
| Пр/812-012.0-1 | НР Кровли |  |  | 4: %; 5: 109; 7: 109; 10: 857.45; 12: 44767.39 | [21 empty] | НР Кровли
| Пр/774-012.0, Приказ № 774/пр от 11.12.2020 п.16 | СП Кровли |  |  | % | 57 | 0.85 | 48.45 |  |  | 381.13 |  | 19898.9 | [21 empty] | СП Кровли
|  | Всего по позиции |  |  | 10: 2140.19; 12: 106509.63 | [23 empty] | Всего по позиции
594 | Прайс | Праймер битумный ТЕХНОНИКОЛЬ №01 |  |  | 4: л; 5: 359.6; 6: 1; 7: 359.6; 11: 9.5 | [17 empty] | Праймер битумный ТЕХНОНИКОЛЬ №01
|  | Всего по позиции |  |  | 10: 0; 12: 0 | [23 empty] | Всего по позиции
595 | ФЕР12-01-015-03 | Устройство пароизоляции: прокладочной в один слой |  |  | 4: 100 м2; 5: 18.33; 6: 1; 7: 18.33 | [17 empty] | Устройство пароизоляции: прокладочной в один слой
|  | Объем=(2108,33/1,15) / 100 | [29 empty] | Объем=(2108,33/1,15) / 100
| 421/пр_2020_прил.10_т.3_п.3_гр.4 | Производство работ осуществляется на территории действующего предприятия с наличием в зоне производства работ одного или нескольких из следующих факторов: - разветвленная сеть транспортных и инженерных коммуникаций; - стесненные условия для складирования материалов; - действующее технологическое оборудование; - движение технологического транспорта ОЗП=1,15; ЭМ=1,15 к расх.; ЗПМ=1,15; ТЗ=1,15; ТЗМ=1,15 | [30 empty] | Производство работ осуществляется на территории действующего предприятия с наличием в зоне производства работ одного или нескольких из следующих факторов: - разветвленная сеть транспортных и инженерных коммуникаций; - стесненные условия для складирования материалов; - действующее технологическое оборудование; - движение технологического транспорта ОЗП=1,15; ЭМ=1,15 к расх.; ЗПМ=1,15; ТЗ=1,15; ТЗМ=1,15
| 421/пр_2020_прил.10_т.3_п.1.2_гр.3 | Производство работ осуществляется в помещениях эксплуатируемого объекта капитального строительства, эксплуатация которого не прекращена, в том числе для объектов производственного и непроизводственного назначения без остановки рабочего процесса, при этом: в зоне производства работ имеется один из следующих факторов: - движение транспорта по внутрицеховым путям; - действующее технологическое или лабораторное оборудование; - мебель и иные загромождающие помещения предметы ОЗП=1,35; ЭМ=1,35 к расх.; ЗПМ=1,35; ТЗ=1,35; ТЗМ=1,35 | [30 empty] | Производство работ осуществляется в помещениях эксплуатируемого объекта капитального строительства, эксплуатация которого не прекращена, в том числе для объектов производственного и непроизводственного назначения без остановки рабочего процесса, при этом: в зоне производства работ имеется один из следующих факторов: - движение транспорта по внутрицеховым путям; - действующее технологическое или лабораторное оборудование; - мебель и иные загромождающие помещения предметы ОЗП=1,35; ЭМ=1,35 к расх.; ЗПМ=1,35; ТЗ=1,35; ТЗМ=1,35
| 648/пр_2022_п.124 | Для определения затрат на работы по капитальному ремонту и реконструкции объектов капитального строительства по единичным расценкам, включенным в сборники ФЕР, аналогичным технологическим процессам в новом строительстве, в том числе по возведению новых конструктивных элементов ОЗП=1,15; ЭМ=1,25 к расх.; ЗПМ=1,25; ТЗ=1,15; ТЗМ=1,25 | [30 empty] | Для определения затрат на работы по капитальному ремонту и реконструкции объектов капитального строительства по единичным расценкам, включенным в сборники ФЕР, аналогичным технологическим процессам в новом строительстве, в том числе по возведению новых конструктивных элементов ОЗП=1,15; ЭМ=1,25 к расх.; ЗПМ=1,25; ТЗ=1,15; ТЗМ=1,25
| 1 | ОТ |  |  | 8: 60.66; 9: 1.725; 10: 1918.02; 11: 52.21; 12: 100139.82 | [20 empty] | ОТ
| 2 | ЭМ |  |  | 8: 30.24; 9: 1.875; 10: 1039.31; 11: 15.71; 12: 16327.56 | [20 empty] | ЭМ
| 3 | в т.ч. ОТм |  |  | 8: 2.69; 9: 1.875; 10: 92.45; 11: 52.21; 12: 4826.81 | [20 empty] | в т.ч. ОТм
| 4 | М |  |  | 8: 851.5; 10: 15608; 11: 9.5; 12: 148276 | [20 empty] | М
|  | ЗТ |  |  | 4: чел.-ч; 5: 6.94; 6: 1.725; 7: 219.4376 | [21 empty] | ЗТ
|  | ЗТм |  |  | 4: чел.-ч; 5: 0.21; 6: 1.875; 7: 7.2174 | [21 empty] | ЗТм
|  | Итого по расценке |  |  | 8: 942.4; 10: 18565.33; 12: 264743.38 | [22 empty] | Итого по расценке
|  | ФОТ |  |  | 10: 2010.47; 12: 104966.63 | [21 empty] | ФОТ
| Пр/812-012.0-1 | НР Кровли |  |  | 4: %; 5: 109; 7: 109; 10: 2191.41; 12: 114413.63 | [21 empty] | НР Кровли
| Пр/774-012.0, Приказ № 774/пр от 11.12.2020 п.16 | СП Кровли |  |  | % | 57 | 0.85 | 48.45 |  |  | 974.07 |  | 50856.33 | [21 empty] | СП Кровли
|  | Всего по позиции |  |  | 10: 21730.81; 12: 430013.34 | [23 empty] | Всего по позиции
596 | ФССЦ-12.1.02.06-0022 | Рубероид кровельный РКП-350 |  |  | м2 | -2016.3 | 1 | -2016.3 | 6.2 |  | -12501.06 | 9.5 | -118760.07 | [17 empty] | Рубероид кровельный РКП-350
|  | Всего по позиции |  |  | 10: -12501.06; 12: -118760.07 | [23 empty] | Всего по позиции
597 | Прайс | Пароизоляция Технобарьер |  |  | 4: м2; 5: 2108.33; 6: 1; 7: 2108.33; 11: 9.5 | [17 empty] | Пароизоляция Технобарьер
|  | Всего по позиции |  |  | 10: 0; 12: 0 | [23 empty] | Всего по позиции
598 | ФЕР12-01-013-03 | Утепление покрытий плитами: из минеральной ваты или перлита на битумной мастике в один слой/применит.Теплоизоляция бортового элемента Техноруф В ЭКСТРА, t = 50 мм |  |  | 4: 100 м2; 5: 18.492; 6: 1; 7: 18.492 | [17 empty] | Утепление покрытий плитами: из минеральной ваты или перлита на битумной мастике в один слой/применит.Теплоизоляция бортового элемента Техноруф В ЭКСТРА, t = 50 мм
|  | Объем=(1904,68/1,03) / 100 | [29 empty] | Объем=(1904,68/1,03) / 100
| 421/пр_2020_прил.10_т.3_п.3_гр.4 | Производство работ осуществляется на территории действующего предприятия с наличием в зоне производства работ одного или нескольких из следующих факторов: - разветвленная сеть транспортных и инженерных коммуникаций; - стесненные условия для складирования материалов; - действующее технологическое оборудование; - движение технологического транспорта ОЗП=1,15; ЭМ=1,15 к расх.; ЗПМ=1,15; ТЗ=1,15; ТЗМ=1,15 | [30 empty] | Производство работ осуществляется на территории действующего предприятия с наличием в зоне производства работ одного или нескольких из следующих факторов: - разветвленная сеть транспортных и инженерных коммуникаций; - стесненные условия для складирования материалов; - действующее технологическое оборудование; - движение технологического транспорта ОЗП=1,15; ЭМ=1,15 к расх.; ЗПМ=1,15; ТЗ=1,15; ТЗМ=1,15
| 421/пр_2020_прил.10_т.3_п.1.2_гр.3 | Производство работ осуществляется в помещениях эксплуатируемого объекта капитального строительства, эксплуатация которого не прекращена, в том числе для объектов производственного и непроизводственного назначения без остановки рабочего процесса, при этом: в зоне производства работ имеется один из следующих факторов: - движение транспорта по внутрицеховым путям; - действующее технологическое или лабораторное оборудование; - мебель и иные загромождающие помещения предметы ОЗП=1,35; ЭМ=1,35 к расх.; ЗПМ=1,35; ТЗ=1,35; ТЗМ=1,35 | [30 empty] | Производство работ осуществляется в помещениях эксплуатируемого объекта капитального строительства, эксплуатация которого не прекращена, в том числе для объектов производственного и непроизводственного назначения без остановки рабочего процесса, при этом: в зоне производства работ имеется один из следующих факторов: - движение транспорта по внутрицеховым путям; - действующее технологическое или лабораторное оборудование; - мебель и иные загромождающие помещения предметы ОЗП=1,35; ЭМ=1,35 к расх.; ЗПМ=1,35; ТЗ=1,35; ТЗМ=1,35
| 648/пр_2022_п.124 | Для определения затрат на работы по капитальному ремонту и реконструкции объектов капитального строительства по единичным расценкам, включенным в сборники ФЕР, аналогичным технологическим процессам в новом строительстве, в том числе по возведению новых конструктивных элементов ОЗП=1,15; ЭМ=1,25 к расх.; ЗПМ=1,25; ТЗ=1,15; ТЗМ=1,25 | [30 empty] | Для определения затрат на работы по капитальному ремонту и реконструкции объектов капитального строительства по единичным расценкам, включенным в сборники ФЕР, аналогичным технологическим процессам в новом строительстве, в том числе по возведению новых конструктивных элементов ОЗП=1,15; ЭМ=1,25 к расх.; ЗПМ=1,25; ТЗ=1,15; ТЗМ=1,25
| 1 | ОТ |  |  | 8: 383.25; 9: 1.725; 10: 12225.18; 11: 52.21; 12: 638276.65 | [20 empty] | ОТ
| 2 | ЭМ |  |  | 8: 126.92; 9: 1.875; 10: 4400.63; 11: 15.71; 12: 69133.9 | [20 empty] | ЭМ
| 3 | в т.ч. ОТм |  |  | 8: 10.68; 9: 1.875; 10: 370.3; 11: 52.21; 12: 19333.36 | [20 empty] | в т.ч. ОТм
| 4 | М |  |  | 8: 870.84; 10: 16103.57; 11: 9.5; 12: 152983.92 | [20 empty] | М
|  | ЗТ |  |  | 4: чел.-ч; 5: 40.3; 6: 1.725; 7: 1285.5176 | [21 empty] | ЗТ
|  | ЗТм |  |  | 4: чел.-ч; 5: 0.83; 6: 1.875; 7: 28.7782 | [21 empty] | ЗТм
|  | Итого по расценке |  |  | 8: 1381.01; 10: 32729.38; 12: 860394.47 | [22 empty] | Итого по расценке
|  | ФОТ |  |  | 10: 12595.48; 12: 657610.01 | [21 empty] | ФОТ
| Пр/812-012.0-1 | НР Кровли |  |  | 4: %; 5: 109; 7: 109; 10: 13729.07; 12: 716794.91 | [21 empty] | НР Кровли
| Пр/774-012.0, Приказ № 774/пр от 11.12.2020 п.16 | СП Кровли |  |  | % | 57 | 0.85 | 48.45 |  |  | 6102.51 |  | 318612.05 | [21 empty] | СП Кровли
|  | Всего по позиции |  |  | 10: 52560.96; 12: 1895801.43 | [23 empty] | Всего по позиции
599 | Прайс | Техноруф В ЭКСТРА, t = 50 мм |  |  | 4: м2; 5: 1904.68; 6: 1; 7: 1904.68; 11: 9.5 | [17 empty] | Техноруф В ЭКСТРА, t = 50 мм
|  | Всего по позиции |  |  | 10: 0; 12: 0 | [23 empty] | Всего по позиции
600 | ФЕР12-01-013-04 | Утепление покрытий плитами: на каждый последующий слой добавлять к расценке 12-01-013-03 |  |  | 4: 100 м2; 5: 17.98; 6: 1; 7: 17.98 | [17 empty] | Утепление покрытий плитами: на каждый последующий слой добавлять к расценке 12-01-013-03
|  | Объем=(1851,94/1,03) / 100 | [29 empty] | Объем=(1851,94/1,03) / 100
| 421/пр_2020_прил.10_т.3_п.3_гр.4 | Производство работ осуществляется на территории действующего предприятия с наличием в зоне производства работ одного или нескольких из следующих факторов: - разветвленная сеть транспортных и инженерных коммуникаций; - стесненные условия для складирования материалов; - действующее технологическое оборудование; - движение технологического транспорта ОЗП=1,15; ЭМ=1,15 к расх.; ЗПМ=1,15; ТЗ=1,15; ТЗМ=1,15 | [30 empty] | Производство работ осуществляется на территории действующего предприятия с наличием в зоне производства работ одного или нескольких из следующих факторов: - разветвленная сеть транспортных и инженерных коммуникаций; - стесненные условия для складирования материалов; - действующее технологическое оборудование; - движение технологического транспорта ОЗП=1,15; ЭМ=1,15 к расх.; ЗПМ=1,15; ТЗ=1,15; ТЗМ=1,15
| 421/пр_2020_прил.10_т.3_п.1.2_гр.3 | Производство работ осуществляется в помещениях эксплуатируемого объекта капитального строительства, эксплуатация которого не прекращена, в том числе для объектов производственного и непроизводственного назначения без остановки рабочего процесса, при этом: в зоне производства работ имеется один из следующих факторов: - движение транспорта по внутрицеховым путям; - действующее технологическое или лабораторное оборудование; - мебель и иные загромождающие помещения предметы ОЗП=1,35; ЭМ=1,35 к расх.; ЗПМ=1,35; ТЗ=1,35; ТЗМ=1,35 | [30 empty] | Производство работ осуществляется в помещениях эксплуатируемого объекта капитального строительства, эксплуатация которого не прекращена, в том числе для объектов производственного и непроизводственного назначения без остановки рабочего процесса, при этом: в зоне производства работ имеется один из следующих факторов: - движение транспорта по внутрицеховым путям; - действующее технологическое или лабораторное оборудование; - мебель и иные загромождающие помещения предметы ОЗП=1,35; ЭМ=1,35 к расх.; ЗПМ=1,35; ТЗ=1,35; ТЗМ=1,35
| 648/пр_2022_п.124 | Для определения затрат на работы по капитальному ремонту и реконструкции объектов капитального строительства по единичным расценкам, включенным в сборники ФЕР, аналогичным технологическим процессам в новом строительстве, в том числе по возведению новых конструктивных элементов ОЗП=1,15; ЭМ=1,25 к расх.; ЗПМ=1,25; ТЗ=1,15; ТЗМ=1,25 | [30 empty] | Для определения затрат на работы по капитальному ремонту и реконструкции объектов капитального строительства по единичным расценкам, включенным в сборники ФЕР, аналогичным технологическим процессам в новом строительстве, в том числе по возведению новых конструктивных элементов ОЗП=1,15; ЭМ=1,25 к расх.; ЗПМ=1,25; ТЗ=1,15; ТЗМ=1,25
| 1 | ОТ |  |  | 8: 296.71; 9: 1.725; 10: 9202.61; 11: 52.21; 12: 480468.27 | [20 empty] | ОТ
| 2 | ЭМ |  |  | 8: 121.22; 9: 1.875; 10: 4086.63; 11: 15.71; 12: 64200.96 | [20 empty] | ЭМ
| 3 | в т.ч. ОТм |  |  | 8: 10.68; 9: 1.875; 10: 360.05; 11: 52.21; 12: 18798.21 | [20 empty] | в т.ч. ОТм
| 4 | М |  |  | 8: 681.39; 10: 12251.39; 11: 9.5; 12: 116388.21 | [20 empty] | М
|  | ЗТ |  |  | 4: чел.-ч; 5: 31.2; 6: 1.725; 7: 967.6836 | [21 empty] | ЗТ
|  | ЗТм |  |  | 4: чел.-ч; 5: 0.83; 6: 1.875; 7: 27.9814 | [21 empty] | ЗТм
|  | Итого по расценке |  |  | 8: 1099.32; 10: 25540.63; 12: 661057.44 | [22 empty] | Итого по расценке
|  | ФОТ |  |  | 10: 9562.66; 12: 499266.48 | [21 empty] | ФОТ
| Пр/812-012.0-1 | НР Кровли |  |  | 4: %; 5: 109; 7: 109; 10: 10423.3; 12: 544200.46 | [21 empty] | НР Кровли
| Пр/774-012.0, Приказ № 774/пр от 11.12.2020 п.16 | СП Кровли |  |  | % | 57 | 0.85 | 48.45 |  |  | 4633.11 |  | 241894.61 | [21 empty] | СП Кровли
|  | Всего по позиции |  |  | 10: 40597.04; 12: 1447152.51 | [23 empty] | Всего по позиции
601 | Прайс | Техноруф В экстра ХБ=0,047, 110 мм |  |  | 4: м2; 5: 1851.94; 6: 1; 7: 1851.94; 11: 9.5 | [17 empty] | Техноруф В экстра ХБ=0,047, 110 мм
|  | Всего по позиции |  |  | 10: 0; 12: 0 | [23 empty] | Всего по позиции
602 | ФЕР11-01-035-04 | Устройство покрытий: из плит древесностружечных/применит. |  |  | 4: 100 м2; 5: 5.452; 6: 1; 7: 5.452 | [17 empty] | Устройство покрытий: из плит древесностружечных/применит.
|  | Объем=545,2 / 100 | [29 empty] | Объем=545,2 / 100
| 421/пр_2020_прил.10_т.3_п.3_гр.4 | Производство работ осуществляется на территории действующего предприятия с наличием в зоне производства работ одного или нескольких из следующих факторов: - разветвленная сеть транспортных и инженерных коммуникаций; - стесненные условия для складирования материалов; - действующее технологическое оборудование; - движение технологического транспорта ОЗП=1,15; ЭМ=1,15 к расх.; ЗПМ=1,15; ТЗ=1,15; ТЗМ=1,15 | [30 empty] | Производство работ осуществляется на территории действующего предприятия с наличием в зоне производства работ одного или нескольких из следующих факторов: - разветвленная сеть транспортных и инженерных коммуникаций; - стесненные условия для складирования материалов; - действующее технологическое оборудование; - движение технологического транспорта ОЗП=1,15; ЭМ=1,15 к расх.; ЗПМ=1,15; ТЗ=1,15; ТЗМ=1,15
| 421/пр_2020_прил.10_т.3_п.1.2_гр.3 | Производство работ осуществляется в помещениях эксплуатируемого объекта капитального строительства, эксплуатация которого не прекращена, в том числе для объектов производственного и непроизводственного назначения без остановки рабочего процесса, при этом: в зоне производства работ имеется один из следующих факторов: - движение транспорта по внутрицеховым путям; - действующее технологическое или лабораторное оборудование; - мебель и иные загромождающие помещения предметы ОЗП=1,35; ЭМ=1,35 к расх.; ЗПМ=1,35; ТЗ=1,35; ТЗМ=1,35 | [30 empty] | Производство работ осуществляется в помещениях эксплуатируемого объекта капитального строительства, эксплуатация которого не прекращена, в том числе для объектов производственного и непроизводственного назначения без остановки рабочего процесса, при этом: в зоне производства работ имеется один из следующих факторов: - движение транспорта по внутрицеховым путям; - действующее технологическое или лабораторное оборудование; - мебель и иные загромождающие помещения предметы ОЗП=1,35; ЭМ=1,35 к расх.; ЗПМ=1,35; ТЗ=1,35; ТЗМ=1,35
| 648/пр_2022_п.124 | Для определения затрат на работы по капитальному ремонту и реконструкции объектов капитального строительства по единичным расценкам, включенным в сборники ФЕР, аналогичным технологическим процессам в новом строительстве, в том числе по возведению новых конструктивных элементов ОЗП=1,15; ЭМ=1,25 к расх.; ЗПМ=1,25; ТЗ=1,15; ТЗМ=1,25 | [30 empty] | Для определения затрат на работы по капитальному ремонту и реконструкции объектов капитального строительства по единичным расценкам, включенным в сборники ФЕР, аналогичным технологическим процессам в новом строительстве, в том числе по возведению новых конструктивных элементов ОЗП=1,15; ЭМ=1,25 к расх.; ЗПМ=1,25; ТЗ=1,15; ТЗМ=1,25
| 1 | ОТ |  |  | 8: 413.34; 9: 1.725; 10: 3887.34; 11: 52.21; 12: 202958.02 | [20 empty] | ОТ
| 2 | ЭМ |  |  | 8: 72.67; 9: 1.875; 10: 742.87; 11: 15.71; 12: 11670.49 | [20 empty] | ЭМ
| 3 | в т.ч. ОТм |  |  | 8: 17.46; 9: 1.875; 10: 178.48; 11: 52.21; 12: 9318.44 | [20 empty] | в т.ч. ОТм
| 4 | М |  |  | 8: 4001; 10: 21813.45; 11: 9.5; 12: 207227.78 | [20 empty] | М
|  | ЗТ |  |  | 4: чел.-ч; 5: 47.84; 6: 1.725; 7: 449.9208 | [21 empty] | ЗТ
|  | ЗТм |  |  | 4: чел.-ч; 5: 1.41; 6: 1.875; 7: 14.4137 | [21 empty] | ЗТм
|  | Итого по расценке |  |  | 8: 4487.01; 10: 26443.66; 12: 421856.29 | [22 empty] | Итого по расценке
|  | ФОТ |  |  | 10: 4065.82; 12: 212276.46 | [21 empty] | ФОТ
| Пр/812-011.0-1 | НР Полы |  |  | 4: %; 5: 112; 7: 112; 10: 4553.72; 12: 237749.64 | [21 empty] | НР Полы
| Пр/774-011.0, Приказ № 774/пр от 11.12.2020 п.16 | СП Полы |  |  | % | 65 | 0.85 | 55.25 |  |  | 2246.37 |  | 117282.74 | [21 empty] | СП Полы
|  | Всего по позиции |  |  | 10: 33243.75; 12: 776888.67 | [23 empty] | Всего по позиции
603 | ФССЦ-11.2.09.02-0004 | Плиты древесностружечные, многослойные и трехслойные, П-1, толщина 18-20 мм |  |  | 100 м2 | -5.599 | 1 | -5.599 | 3834 |  | -21466.57 | 9.5 | -203932.42 | [17 empty] | Плиты древесностружечные, многослойные и трехслойные, П-1, толщина 18-20 мм
|  | Всего по позиции |  |  | 10: -21466.57; 12: -203932.42 | [23 empty] | Всего по позиции
604 | Прайс | ЦСП-1, t = 15 мм |  |  | 4: м2; 5: 559.92; 6: 1; 7: 559.92; 11: 9.5 | [17 empty] | ЦСП-1, t = 15 мм
|  | Объем=МАСТЕР.р32*100 | [29 empty] | Объем=МАСТЕР.р32*100
|  | Всего по позиции |  |  | 10: 0; 12: 0 | [23 empty] | Всего по позиции
605 | ФЕР12-01-042-03 | Устройство мест примыканий из минераловатной плиты полосами толщиной 50 мм на мастике битумно-полимерной кровельной гидроизоляционной, холодной |  |  | 4: 100 м2; 5: 0.051; 6: 1; 7: 0.051 | [17 empty] | Устройство мест примыканий из минераловатной плиты полосами толщиной 50 мм на мастике битумно-полимерной кровельной гидроизоляционной, холодной
|  | Объем=5,12 / 100 | [29 empty] | Объем=5,12 / 100
| 421/пр_2020_прил.10_т.3_п.3_гр.4 | Производство работ осуществляется на территории действующего предприятия с наличием в зоне производства работ одного или нескольких из следующих факторов: - разветвленная сеть транспортных и инженерных коммуникаций; - стесненные условия для складирования материалов; - действующее технологическое оборудование; - движение технологического транспорта ОЗП=1,15; ЭМ=1,15 к расх.; ЗПМ=1,15; ТЗ=1,15; ТЗМ=1,15 | [30 empty] | Производство работ осуществляется на территории действующего предприятия с наличием в зоне производства работ одного или нескольких из следующих факторов: - разветвленная сеть транспортных и инженерных коммуникаций; - стесненные условия для складирования материалов; - действующее технологическое оборудование; - движение технологического транспорта ОЗП=1,15; ЭМ=1,15 к расх.; ЗПМ=1,15; ТЗ=1,15; ТЗМ=1,15
| 421/пр_2020_прил.10_т.3_п.1.2_гр.3 | Производство работ осуществляется в помещениях эксплуатируемого объекта капитального строительства, эксплуатация которого не прекращена, в том числе для объектов производственного и непроизводственного назначения без остановки рабочего процесса, при этом: в зоне производства работ имеется один из следующих факторов: - движение транспорта по внутрицеховым путям; - действующее технологическое или лабораторное оборудование; - мебель и иные загромождающие помещения предметы ОЗП=1,35; ЭМ=1,35 к расх.; ЗПМ=1,35; ТЗ=1,35; ТЗМ=1,35 | [30 empty] | Производство работ осуществляется в помещениях эксплуатируемого объекта капитального строительства, эксплуатация которого не прекращена, в том числе для объектов производственного и непроизводственного назначения без остановки рабочего процесса, при этом: в зоне производства работ имеется один из следующих факторов: - движение транспорта по внутрицеховым путям; - действующее технологическое или лабораторное оборудование; - мебель и иные загромождающие помещения предметы ОЗП=1,35; ЭМ=1,35 к расх.; ЗПМ=1,35; ТЗ=1,35; ТЗМ=1,35
| 648/пр_2022_п.124 | Для определения затрат на работы по капитальному ремонту и реконструкции объектов капитального строительства по единичным расценкам, включенным в сборники ФЕР, аналогичным технологическим процессам в новом строительстве, в том числе по возведению новых конструктивных элементов ОЗП=1,15; ЭМ=1,25 к расх.; ЗПМ=1,25; ТЗ=1,15; ТЗМ=1,25 | [30 empty] | Для определения затрат на работы по капитальному ремонту и реконструкции объектов капитального строительства по единичным расценкам, включенным в сборники ФЕР, аналогичным технологическим процессам в новом строительстве, в том числе по возведению новых конструктивных элементов ОЗП=1,15; ЭМ=1,25 к расх.; ЗПМ=1,25; ТЗ=1,15; ТЗМ=1,25
| 1 | ОТ |  |  | 8: 432; 9: 1.725; 10: 38.01; 11: 52.21; 12: 1984.5 | [20 empty] | ОТ
| 2 | ЭМ |  |  | 8: 150.27; 9: 1.875; 10: 14.37; 11: 15.71; 12: 225.75 | [20 empty] | ЭМ
| 3 | в т.ч. ОТм |  |  | 8: 25.99; 9: 1.875; 10: 2.49; 11: 52.21; 12: 130 | [20 empty] | в т.ч. ОТм
| 4 | М |  |  | 8: 734.19; 10: 37.44; 11: 9.5; 12: 355.68 | [20 empty] | М
|  | ЗТ |  |  | 4: чел.-ч; 5: 50; 6: 1.725; 7: 4.3987 | [21 empty] | ЗТ
|  | ЗТм |  |  | 4: чел.-ч; 5: 2.27; 6: 1.875; 7: 0.21707 | [21 empty] | ЗТм
|  | Итого по расценке |  |  | 8: 1316.46; 10: 89.82; 12: 2565.93 | [22 empty] | Итого по расценке
|  | ФОТ |  |  | 10: 40.5; 12: 2114.5 | [21 empty] | ФОТ
| Пр/812-012.0-1 | НР Кровли |  |  | 4: %; 5: 109; 7: 109; 10: 44.15; 12: 2304.81 | [21 empty] | НР Кровли
| Пр/774-012.0, Приказ № 774/пр от 11.12.2020 п.16 | СП Кровли |  |  | % | 57 | 0.85 | 48.45 |  |  | 19.62 |  | 1024.48 | [21 empty] | СП Кровли
|  | Всего по позиции |  |  | 10: 153.59; 12: 5895.22 | [23 empty] | Всего по позиции
606 | Прайс | Галтель ТЕХНОРУФ Н ПРОФ 100×100 мм |  |  | 4: м.п; 5: 51.2; 6: 1; 7: 51.2; 11: 9.5 | [17 empty] | Галтель ТЕХНОРУФ Н ПРОФ 100×100 мм
|  | Всего по позиции |  |  | 10: 0; 12: 0 | [23 empty] | Всего по позиции
607 | ФЕР12-01-004-04 | Устройство примыканий кровель из наплавляемых материалов к стенам и парапетам высотой: до 600 мм без фартуков |  |  | 4: 100 м; 5: 18.918; 6: 1; 7: 18.918 | [17 empty] | Устройство примыканий кровель из наплавляемых материалов к стенам и парапетам высотой: до 600 мм без фартуков
|  | Объем=(2175,62/1,15) / 100 | [29 empty] | Объем=(2175,62/1,15) / 100
| 421/пр_2020_прил.10_т.3_п.3_гр.4 | Производство работ осуществляется на территории действующего предприятия с наличием в зоне производства работ одного или нескольких из следующих факторов: - разветвленная сеть транспортных и инженерных коммуникаций; - стесненные условия для складирования материалов; - действующее технологическое оборудование; - движение технологического транспорта ОЗП=1,15; ЭМ=1,15 к расх.; ЗПМ=1,15; ТЗ=1,15; ТЗМ=1,15 | [30 empty] | Производство работ осуществляется на территории действующего предприятия с наличием в зоне производства работ одного или нескольких из следующих факторов: - разветвленная сеть транспортных и инженерных коммуникаций; - стесненные условия для складирования материалов; - действующее технологическое оборудование; - движение технологического транспорта ОЗП=1,15; ЭМ=1,15 к расх.; ЗПМ=1,15; ТЗ=1,15; ТЗМ=1,15
| 421/пр_2020_прил.10_т.3_п.1.2_гр.3 | Производство работ осуществляется в помещениях эксплуатируемого объекта капитального строительства, эксплуатация которого не прекращена, в том числе для объектов производственного и непроизводственного назначения без остановки рабочего процесса, при этом: в зоне производства работ имеется один из следующих факторов: - движение транспорта по внутрицеховым путям; - действующее технологическое или лабораторное оборудование; - мебель и иные загромождающие помещения предметы ОЗП=1,35; ЭМ=1,35 к расх.; ЗПМ=1,35; ТЗ=1,35; ТЗМ=1,35 | [30 empty] | Производство работ осуществляется в помещениях эксплуатируемого объекта капитального строительства, эксплуатация которого не прекращена, в том числе для объектов производственного и непроизводственного назначения без остановки рабочего процесса, при этом: в зоне производства работ имеется один из следующих факторов: - движение транспорта по внутрицеховым путям; - действующее технологическое или лабораторное оборудование; - мебель и иные загромождающие помещения предметы ОЗП=1,35; ЭМ=1,35 к расх.; ЗПМ=1,35; ТЗ=1,35; ТЗМ=1,35
| 648/пр_2022_п.124 | Для определения затрат на работы по капитальному ремонту и реконструкции объектов капитального строительства по единичным расценкам, включенным в сборники ФЕР, аналогичным технологическим процессам в новом строительстве, в том числе по возведению новых конструктивных элементов ОЗП=1,15; ЭМ=1,25 к расх.; ЗПМ=1,25; ТЗ=1,15; ТЗМ=1,25 | [30 empty] | Для определения затрат на работы по капитальному ремонту и реконструкции объектов капитального строительства по единичным расценкам, включенным в сборники ФЕР, аналогичным технологическим процессам в новом строительстве, в том числе по возведению новых конструктивных элементов ОЗП=1,15; ЭМ=1,25 к расх.; ЗПМ=1,25; ТЗ=1,15; ТЗМ=1,25
| 1 | ОТ |  |  | 8: 325.89; 9: 1.725; 10: 10634.95; 11: 52.21; 12: 555250.74 | [20 empty] | ОТ
| 2 | ЭМ |  |  | 8: 74.1; 9: 1.875; 10: 2628.42; 11: 15.71; 12: 41292.48 | [20 empty] | ЭМ
| 3 | в т.ч. ОТм |  |  | 8: 11.33; 9: 1.875; 10: 401.89; 11: 52.21; 12: 20982.68 | [20 empty] | в т.ч. ОТм
| 4 | М |  |  | 8: 462.96; 10: 8758.28; 11: 9.5; 12: 83203.66 | [20 empty] | М
|  | ЗТ |  |  | 4: чел.-ч; 5: 35.5; 6: 1.725; 7: 1158.491 | [21 empty] | ЗТ
|  | ЗТм |  |  | 4: чел.-ч; 5: 0.86; 6: 1.875; 7: 30.5053 | [21 empty] | ЗТм
|  | Итого по расценке |  |  | 8: 862.95; 10: 22021.65; 12: 679746.88 | [22 empty] | Итого по расценке
|  | ФОТ |  |  | 10: 11036.84; 12: 576233.42 | [21 empty] | ФОТ
| Пр/812-012.0-1 | НР Кровли |  |  | 4: %; 5: 109; 7: 109; 10: 12030.16; 12: 628094.43 | [21 empty] | НР Кровли
| Пр/774-012.0, Приказ № 774/пр от 11.12.2020 п.16 | СП Кровли |  |  | % | 57 | 0.85 | 48.45 |  |  | 5347.35 |  | 279185.09 | [21 empty] | СП Кровли
|  | Всего по позиции |  |  | 10: 39399.16; 12: 1587026.4 | [23 empty] | Всего по позиции
608 | Прайс | Техноэласт ПЛАМЯ СТОП ЭКП, 4,2 мм |  |  | 4: м2; 5: 2175.62; 6: 1; 7: 2175.62; 11: 9.5 | [17 empty] | Техноэласт ПЛАМЯ СТОП ЭКП, 4,2 мм
|  | Всего по позиции |  |  | 10: 0; 12: 0 | [23 empty] | Всего по позиции
609 | Прайс | Унифлекса PRO П 4 мм |  |  | 4: м2; 5: 2134.4; 6: 1; 7: 2134.4; 11: 9.5 | [17 empty] | Унифлекса PRO П 4 мм
|  | Всего по позиции |  |  | 10: 0; 12: 0 | [23 empty] | Всего по позиции
610 | ФЕР12-01-004-04 | Устройство примыканий кровель из наплавляемых материалов к стенам и парапетам высотой: до 600 мм без фартуков/применит.Устройство дополнительные слоёв гидроизоляции |  |  | 4: 100 м; 5: 4.298; 6: 1; 7: 4.298 | [17 empty] | Устройство примыканий кровель из наплавляемых материалов к стенам и парапетам высотой: до 600 мм без фартуков/применит.Устройство дополнительные слоёв гидроизоляции
|  | Объем=(494,32/1,15) / 100 | [29 empty] | Объем=(494,32/1,15) / 100
| 421/пр_2020_прил.10_т.3_п.3_гр.4 | Производство работ осуществляется на территории действующего предприятия с наличием в зоне производства работ одного или нескольких из следующих факторов: - разветвленная сеть транспортных и инженерных коммуникаций; - стесненные условия для складирования материалов; - действующее технологическое оборудование; - движение технологического транспорта ОЗП=1,15; ЭМ=1,15 к расх.; ЗПМ=1,15; ТЗ=1,15; ТЗМ=1,15 | [30 empty] | Производство работ осуществляется на территории действующего предприятия с наличием в зоне производства работ одного или нескольких из следующих факторов: - разветвленная сеть транспортных и инженерных коммуникаций; - стесненные условия для складирования материалов; - действующее технологическое оборудование; - движение технологического транспорта ОЗП=1,15; ЭМ=1,15 к расх.; ЗПМ=1,15; ТЗ=1,15; ТЗМ=1,15
| 421/пр_2020_прил.10_т.3_п.1.2_гр.3 | Производство работ осуществляется в помещениях эксплуатируемого объекта капитального строительства, эксплуатация которого не прекращена, в том числе для объектов производственного и непроизводственного назначения без остановки рабочего процесса, при этом: в зоне производства работ имеется один из следующих факторов: - движение транспорта по внутрицеховым путям; - действующее технологическое или лабораторное оборудование; - мебель и иные загромождающие помещения предметы ОЗП=1,35; ЭМ=1,35 к расх.; ЗПМ=1,35; ТЗ=1,35; ТЗМ=1,35 | [30 empty] | Производство работ осуществляется в помещениях эксплуатируемого объекта капитального строительства, эксплуатация которого не прекращена, в том числе для объектов производственного и непроизводственного назначения без остановки рабочего процесса, при этом: в зоне производства работ имеется один из следующих факторов: - движение транспорта по внутрицеховым путям; - действующее технологическое или лабораторное оборудование; - мебель и иные загромождающие помещения предметы ОЗП=1,35; ЭМ=1,35 к расх.; ЗПМ=1,35; ТЗ=1,35; ТЗМ=1,35
| 648/пр_2022_п.124 | Для определения затрат на работы по капитальному ремонту и реконструкции объектов капитального строительства по единичным расценкам, включенным в сборники ФЕР, аналогичным технологическим процессам в новом строительстве, в том числе по возведению новых конструктивных элементов ОЗП=1,15; ЭМ=1,25 к расх.; ЗПМ=1,25; ТЗ=1,15; ТЗМ=1,25 | [30 empty] | Для определения затрат на работы по капитальному ремонту и реконструкции объектов капитального строительства по единичным расценкам, включенным в сборники ФЕР, аналогичным технологическим процессам в новом строительстве, в том числе по возведению новых конструктивных элементов ОЗП=1,15; ЭМ=1,25 к расх.; ЗПМ=1,25; ТЗ=1,15; ТЗМ=1,25
| 1 | ОТ |  |  | 8: 325.89; 9: 1.725; 10: 2416.16; 11: 52.21; 12: 126147.71 | [20 empty] | ОТ
| 2 | ЭМ |  |  | 8: 74.1; 9: 1.875; 10: 597.15; 11: 15.71; 12: 9381.23 | [20 empty] | ЭМ
| 3 | в т.ч. ОТм |  |  | 8: 11.33; 9: 1.875; 10: 91.31; 11: 52.21; 12: 4767.3 | [20 empty] | в т.ч. ОТм
| 4 | М |  |  | 8: 462.96; 10: 1989.8; 11: 9.5; 12: 18903.1 | [20 empty] | М
|  | ЗТ |  |  | 4: чел.-ч; 5: 35.5; 6: 1.725; 7: 263.1988 | [21 empty] | ЗТ
|  | ЗТм |  |  | 4: чел.-ч; 5: 0.86; 6: 1.875; 7: 6.9305 | [21 empty] | ЗТм
|  | Итого по расценке |  |  | 8: 862.95; 10: 5003.11; 12: 154432.04 | [22 empty] | Итого по расценке
|  | ФОТ |  |  | 10: 2507.47; 12: 130915.01 | [21 empty] | ФОТ
| Пр/812-012.0-1 | НР Кровли |  |  | 4: %; 5: 109; 7: 109; 10: 2733.14; 12: 142697.36 | [21 empty] | НР Кровли
| Пр/774-012.0, Приказ № 774/пр от 11.12.2020 п.16 | СП Кровли |  |  | % | 57 | 0.85 | 48.45 |  |  | 1214.87 |  | 63428.32 | [21 empty] | СП Кровли
|  | Всего по позиции |  |  | 10: 8951.12; 12: 360557.72 | [23 empty] | Всего по позиции
611 | Прайс | Техноэласт ЭПП |  |  | 4: м2; 5: 494.32; 6: 1; 7: 494.32; 11: 9.5 | [17 empty] | Техноэласт ЭПП
|  | Всего по позиции |  |  | 10: 0; 12: 0 | [23 empty] | Всего по позиции
Монтаж пожарных лестниц | [29 empty] | Монтаж пожарных лестниц
612 | ФЕР09-03-029-01 | Монтаж лестниц прямолинейных и криволинейных, пожарных с ограждением |  |  | 4: т; 5: 2.1; 6: 1; 7: 2.1 | [17 empty] | Монтаж лестниц прямолинейных и криволинейных, пожарных с ограждением
| 421/пр_2020_прил.10_т.3_п.3_гр.4 | Производство работ осуществляется на территории действующего предприятия с наличием в зоне производства работ одного или нескольких из следующих факторов: - разветвленная сеть транспортных и инженерных коммуникаций; - стесненные условия для складирования материалов; - действующее технологическое оборудование; - движение технологического транспорта ОЗП=1,15; ЭМ=1,15 к расх.; ЗПМ=1,15; ТЗ=1,15; ТЗМ=1,15 | [30 empty] | Производство работ осуществляется на территории действующего предприятия с наличием в зоне производства работ одного или нескольких из следующих факторов: - разветвленная сеть транспортных и инженерных коммуникаций; - стесненные условия для складирования материалов; - действующее технологическое оборудование; - движение технологического транспорта ОЗП=1,15; ЭМ=1,15 к расх.; ЗПМ=1,15; ТЗ=1,15; ТЗМ=1,15
| 421/пр_2020_прил.10_т.3_п.1.2_гр.3 | Производство работ осуществляется в помещениях эксплуатируемого объекта капитального строительства, эксплуатация которого не прекращена, в том числе для объектов производственного и непроизводственного назначения без остановки рабочего процесса, при этом: в зоне производства работ имеется один из следующих факторов: - движение транспорта по внутрицеховым путям; - действующее технологическое или лабораторное оборудование; - мебель и иные загромождающие помещения предметы ОЗП=1,35; ЭМ=1,35 к расх.; ЗПМ=1,35; ТЗ=1,35; ТЗМ=1,35 | [30 empty] | Производство работ осуществляется в помещениях эксплуатируемого объекта капитального строительства, эксплуатация которого не прекращена, в том числе для объектов производственного и непроизводственного назначения без остановки рабочего процесса, при этом: в зоне производства работ имеется один из следующих факторов: - движение транспорта по внутрицеховым путям; - действующее технологическое или лабораторное оборудование; - мебель и иные загромождающие помещения предметы ОЗП=1,35; ЭМ=1,35 к расх.; ЗПМ=1,35; ТЗ=1,35; ТЗМ=1,35
| 648/пр_2022_п.124 | Для определения затрат на работы по капитальному ремонту и реконструкции объектов капитального строительства по единичным расценкам, включенным в сборники ФЕР, аналогичным технологическим процессам в новом строительстве, в том числе по возведению новых конструктивных элементов ОЗП=1,15; ЭМ=1,25 к расх.; ЗПМ=1,25; ТЗ=1,15; ТЗМ=1,25 | [30 empty] | Для определения затрат на работы по капитальному ремонту и реконструкции объектов капитального строительства по единичным расценкам, включенным в сборники ФЕР, аналогичным технологическим процессам в новом строительстве, в том числе по возведению новых конструктивных элементов ОЗП=1,15; ЭМ=1,25 к расх.; ЗПМ=1,25; ТЗ=1,15; ТЗМ=1,25
| 1 | ОТ |  |  | 8: 271.66; 9: 1.725; 10: 984.09; 11: 52.21; 12: 51379.34 | [20 empty] | ОТ
| 2 | ЭМ |  |  | 8: 671.33; 9: 1.875; 10: 2643.36; 11: 15.71; 12: 41527.19 | [20 empty] | ЭМ
| 3 | в т.ч. ОТм |  |  | 8: 78.48; 9: 1.875; 10: 309.02; 11: 52.21; 12: 16133.93 | [20 empty] | в т.ч. ОТм
| 4 | М |  |  | 8: 88.49; 10: 185.83; 11: 9.5; 12: 1765.39 | [20 empty] | М
|  | ЗТ |  |  | 4: чел.-ч; 5: 28.9; 6: 1.725; 7: 104.6903 | [21 empty] | ЗТ
|  | ЗТм |  |  | 4: чел.-ч; 5: 5.83; 6: 1.875; 7: 22.9556 | [21 empty] | ЗТм
|  | Итого по расценке |  |  | 8: 1031.48; 10: 3813.28; 12: 94671.92 | [22 empty] | Итого по расценке
|  | ФОТ |  |  | 10: 1293.11; 12: 67513.27 | [21 empty] | ФОТ
| Приказ № 812/пр от 21.12.2020 Прил. п.9 | НР Строительные металлические конструкции |  |  | 4: %; 5: 93; 7: 93; 10: 1202.59; 12: 62787.34 | [21 empty] | НР Строительные металлические конструкции
| Приказ № 774/пр от 11.12.2020 Прил. п.9, Приказ № 774/пр от 11.12.2020 п.16 | СП Строительные металлические конструкции |  |  | % | 62 | 0.85 | 52.7 |  |  | 681.47 |  | 35579.49 | [21 empty] | СП Строительные металлические конструкции
|  | Всего по позиции |  |  | 10: 5697.34; 12: 193038.75 | [23 empty] | Всего по позиции
613 | Прайс | П 1-1 (высота лестницы 3560 мм) в комплекте с крепежными элементами к сэндвич-панелям массой 262 кг |  |  | 4: т; 5: 2.1; 6: 1; 7: 2.1; 11: 9.5 | [17 empty] | П 1-1 (высота лестницы 3560 мм) в комплекте с крепежными элементами к сэндвич-панелям массой 262 кг
|  | Всего по позиции |  |  | 10: 0; 12: 0 | [23 empty] | Всего по позиции
614 | ФЕР09-03-030-01 | Монтаж площадок с настилом и ограждением из листовой, рифленой, просечной и круглой стали |  |  | 4: т; 5: 0.34; 6: 1; 7: 0.34 | [17 empty] | Монтаж площадок с настилом и ограждением из листовой, рифленой, просечной и круглой стали
| 421/пр_2020_прил.10_т.3_п.3_гр.4 | Производство работ осуществляется на территории действующего предприятия с наличием в зоне производства работ одного или нескольких из следующих факторов: - разветвленная сеть транспортных и инженерных коммуникаций; - стесненные условия для складирования материалов; - действующее технологическое оборудование; - движение технологического транспорта ОЗП=1,15; ЭМ=1,15 к расх.; ЗПМ=1,15; ТЗ=1,15; ТЗМ=1,15 | [30 empty] | Производство работ осуществляется на территории действующего предприятия с наличием в зоне производства работ одного или нескольких из следующих факторов: - разветвленная сеть транспортных и инженерных коммуникаций; - стесненные условия для складирования материалов; - действующее технологическое оборудование; - движение технологического транспорта ОЗП=1,15; ЭМ=1,15 к расх.; ЗПМ=1,15; ТЗ=1,15; ТЗМ=1,15
| 421/пр_2020_прил.10_т.3_п.1.2_гр.3 | Производство работ осуществляется в помещениях эксплуатируемого объекта капитального строительства, эксплуатация которого не прекращена, в том числе для объектов производственного и непроизводственного назначения без остановки рабочего процесса, при этом: в зоне производства работ имеется один из следующих факторов: - движение транспорта по внутрицеховым путям; - действующее технологическое или лабораторное оборудование; - мебель и иные загромождающие помещения предметы ОЗП=1,35; ЭМ=1,35 к расх.; ЗПМ=1,35; ТЗ=1,35; ТЗМ=1,35 | [30 empty] | Производство работ осуществляется в помещениях эксплуатируемого объекта капитального строительства, эксплуатация которого не прекращена, в том числе для объектов производственного и непроизводственного назначения без остановки рабочего процесса, при этом: в зоне производства работ имеется один из следующих факторов: - движение транспорта по внутрицеховым путям; - действующее технологическое или лабораторное оборудование; - мебель и иные загромождающие помещения предметы ОЗП=1,35; ЭМ=1,35 к расх.; ЗПМ=1,35; ТЗ=1,35; ТЗМ=1,35
| 648/пр_2022_п.124 | Для определения затрат на работы по капитальному ремонту и реконструкции объектов капитального строительства по единичным расценкам, включенным в сборники ФЕР, аналогичным технологическим процессам в новом строительстве, в том числе по возведению новых конструктивных элементов ОЗП=1,15; ЭМ=1,25 к расх.; ЗПМ=1,25; ТЗ=1,15; ТЗМ=1,25 | [30 empty] | Для определения затрат на работы по капитальному ремонту и реконструкции объектов капитального строительства по единичным расценкам, включенным в сборники ФЕР, аналогичным технологическим процессам в новом строительстве, в том числе по возведению новых конструктивных элементов ОЗП=1,15; ЭМ=1,25 к расх.; ЗПМ=1,25; ТЗ=1,15; ТЗМ=1,25
| 1 | ОТ |  |  | 8: 329.56; 9: 1.725; 10: 193.29; 11: 52.21; 12: 10091.67 | [20 empty] | ОТ
| 2 | ЭМ |  |  | 8: 581.74; 9: 1.875; 10: 370.86; 11: 15.71; 12: 5826.21 | [20 empty] | ЭМ
| 3 | в т.ч. ОТм |  |  | 8: 59.5; 9: 1.875; 10: 37.93; 11: 52.21; 12: 1980.33 | [20 empty] | в т.ч. ОТм
| 4 | М |  |  | 8: 88.49; 10: 30.09; 11: 9.5; 12: 285.86 | [20 empty] | М
|  | ЗТ |  |  | 4: чел.-ч; 5: 35.9; 6: 1.725; 7: 21.0554 | [21 empty] | ЗТ
|  | ЗТм |  |  | 4: чел.-ч; 5: 4.42; 6: 1.875; 7: 2.8178 | [21 empty] | ЗТм
|  | Итого по расценке |  |  | 8: 999.79; 10: 594.24; 12: 16203.74 | [22 empty] | Итого по расценке
|  | ФОТ |  |  | 10: 231.22; 12: 12072 | [21 empty] | ФОТ
| Приказ № 812/пр от 21.12.2020 Прил. п.9 | НР Строительные металлические конструкции |  |  | 4: %; 5: 93; 7: 93; 10: 215.03; 12: 11226.96 | [21 empty] | НР Строительные металлические конструкции
| Приказ № 774/пр от 11.12.2020 Прил. п.9, Приказ № 774/пр от 11.12.2020 п.16 | СП Строительные металлические конструкции |  |  | % | 62 | 0.85 | 52.7 |  |  | 121.85 |  | 6361.94 | [21 empty] | СП Строительные металлические конструкции
|  | Всего по позиции |  |  | 10: 931.12; 12: 33792.64 | [23 empty] | Всего по позиции
615 | Прайс | Площадка лестничная П1-1 массой 42 кг- 1 шт |  |  | 4: т; 5: 0.34; 6: 1; 7: 0.34; 11: 9.5 | [17 empty] | Площадка лестничная П1-1 массой 42 кг- 1 шт
|  | Всего по позиции |  |  | 10: 0; 12: 0 | [23 empty] | Всего по позиции
Монтаж оконных блоков | [29 empty] | Монтаж оконных блоков
616 | ФЕР09-04-015-01 | Установка в жилых и общественных зданиях оконных блоков из алюминиевых профилей: глухих с площадью проема до 2 м2/применит.Монтаж оконного Блока ОК-1 размерами 1250x1200 из алюминиевых профилей с двухкамерным стеклопакетом (глухая створка) |  |  | 4: 100 м2; 5: 8.288; 6: 1; 7: 8.288 | [17 empty] | Установка в жилых и общественных зданиях оконных блоков из алюминиевых профилей: глухих с площадью проема до 2 м2/применит.Монтаж оконного Блока ОК-1 размерами 1250x1200 из алюминиевых профилей с двухкамерным стеклопакетом (глухая створка)
|  | Объем=(1,24*1,2*557) / 100 | [29 empty] | Объем=(1,24*1,2*557) / 100
| 421/пр_2020_прил.10_т.3_п.3_гр.4 | Производство работ осуществляется на территории действующего предприятия с наличием в зоне производства работ одного или нескольких из следующих факторов: - разветвленная сеть транспортных и инженерных коммуникаций; - стесненные условия для складирования материалов; - действующее технологическое оборудование; - движение технологического транспорта ОЗП=1,15; ЭМ=1,15 к расх.; ЗПМ=1,15; ТЗ=1,15; ТЗМ=1,15 | [30 empty] | Производство работ осуществляется на территории действующего предприятия с наличием в зоне производства работ одного или нескольких из следующих факторов: - разветвленная сеть транспортных и инженерных коммуникаций; - стесненные условия для складирования материалов; - действующее технологическое оборудование; - движение технологического транспорта ОЗП=1,15; ЭМ=1,15 к расх.; ЗПМ=1,15; ТЗ=1,15; ТЗМ=1,15
| 421/пр_2020_прил.10_т.3_п.1.2_гр.3 | Производство работ осуществляется в помещениях эксплуатируемого объекта капитального строительства, эксплуатация которого не прекращена, в том числе для объектов производственного и непроизводственного назначения без остановки рабочего процесса, при этом: в зоне производства работ имеется один из следующих факторов: - движение транспорта по внутрицеховым путям; - действующее технологическое или лабораторное оборудование; - мебель и иные загромождающие помещения предметы ОЗП=1,35; ЭМ=1,35 к расх.; ЗПМ=1,35; ТЗ=1,35; ТЗМ=1,35 | [30 empty] | Производство работ осуществляется в помещениях эксплуатируемого объекта капитального строительства, эксплуатация которого не прекращена, в том числе для объектов производственного и непроизводственного назначения без остановки рабочего процесса, при этом: в зоне производства работ имеется один из следующих факторов: - движение транспорта по внутрицеховым путям; - действующее технологическое или лабораторное оборудование; - мебель и иные загромождающие помещения предметы ОЗП=1,35; ЭМ=1,35 к расх.; ЗПМ=1,35; ТЗ=1,35; ТЗМ=1,35
| 648/пр_2022_п.124 | Для определения затрат на работы по капитальному ремонту и реконструкции объектов капитального строительства по единичным расценкам, включенным в сборники ФЕР, аналогичным технологическим процессам в новом строительстве, в том числе по возведению новых конструктивных элементов ОЗП=1,15; ЭМ=1,25 к расх.; ЗПМ=1,25; ТЗ=1,15; ТЗМ=1,25 | [30 empty] | Для определения затрат на работы по капитальному ремонту и реконструкции объектов капитального строительства по единичным расценкам, включенным в сборники ФЕР, аналогичным технологическим процессам в новом строительстве, в том числе по возведению новых конструктивных элементов ОЗП=1,15; ЭМ=1,25 к расх.; ЗПМ=1,25; ТЗ=1,15; ТЗМ=1,25
| 1 | ОТ |  |  | 8: 1687.26; 9: 1.725; 10: 24122.42; 11: 52.21; 12: 1259431.55 | [20 empty] | ОТ
| 2 | ЭМ |  |  | 8: 64.38; 9: 1.875; 10: 1000.47; 11: 15.71; 12: 15717.38 | [20 empty] | ЭМ
| 3 | в т.ч. ОТм |  |  | 8: 14.42; 9: 1.875; 10: 224.09; 11: 52.21; 12: 11699.74 | [20 empty] | в т.ч. ОТм
| 4 | М |  |  | 8: 8047.86; 10: 66700.66; 11: 9.5; 12: 633656.27 | [20 empty] | М
|  | ЗТ |  |  | 4: чел.-ч; 5: 177.42; 6: 1.725; 7: 2536.5383 | [21 empty] | ЗТ
|  | ЗТм |  |  | 4: чел.-ч; 5: 1.11; 6: 1.875; 7: 17.2494 | [21 empty] | ЗТм
|  | Итого по расценке |  |  | 8: 9799.5; 10: 91823.55; 12: 1908805.2 | [22 empty] | Итого по расценке
|  | ФОТ |  |  | 10: 24346.51; 12: 1271131.29 | [21 empty] | ФОТ
| Приказ № 812/пр от 21.12.2020 Прил. п.9 | НР Строительные металлические конструкции |  |  | 4: %; 5: 93; 7: 93; 10: 22642.25; 12: 1182152.1 | [21 empty] | НР Строительные металлические конструкции
| Приказ № 774/пр от 11.12.2020 Прил. п.9, Приказ № 774/пр от 11.12.2020 п.16 | СП Строительные металлические конструкции |  |  | % | 62 | 0.85 | 52.7 |  |  | 12830.61 |  | 669886.19 | [21 empty] | СП Строительные металлические конструкции
|  | Всего по позиции |  |  | 10: 127296.41; 12: 3760843.49 | [23 empty] | Всего по позиции
617 | Прайс | ОК-1 |  |  | 4: шт; 5: 288; 6: 1; 7: 288; 11: 9.5 | [17 empty] | ОК-1
|  | Всего по позиции |  |  | 10: 0; 12: 0 | [23 empty] | Всего по позиции
618 | ФЕР09-04-015-03 | Установка в жилых и общественных зданиях оконных блоков из алюминиевых профилей: поворотных (откидных, поворотно-откидных) с площадью проема до 2 м2 двухстворчатых/применит.Монтаж оконного блока ОК-2 размера™ 1130x1200 из алюминиевьк профилей с двухкамерньм стеклопакетом с приводом штоковьм (открывающаяся створка) |  |  | 4: 100 м2; 5: 4.7616; 6: 1; 7: 4.7616 | [17 empty] | Установка в жилых и общественных зданиях оконных блоков из алюминиевых профилей: поворотных (откидных, поворотно-откидных) с площадью проема до 2 м2 двухстворчатых/применит.Монтаж оконного блока ОК-2 размера™ 1130x1200 из алюминиевьк профилей с двухкамерньм стеклопакетом с приводом штоковьм (открывающаяся створка)
|  | Объем=(1,24*1,2*320) / 100 | [29 empty] | Объем=(1,24*1,2*320) / 100
| 421/пр_2020_прил.10_т.3_п.3_гр.4 | Производство работ осуществляется на территории действующего предприятия с наличием в зоне производства работ одного или нескольких из следующих факторов: - разветвленная сеть транспортных и инженерных коммуникаций; - стесненные условия для складирования материалов; - действующее технологическое оборудование; - движение технологического транспорта ОЗП=1,15; ЭМ=1,15 к расх.; ЗПМ=1,15; ТЗ=1,15; ТЗМ=1,15 | [30 empty] | Производство работ осуществляется на территории действующего предприятия с наличием в зоне производства работ одного или нескольких из следующих факторов: - разветвленная сеть транспортных и инженерных коммуникаций; - стесненные условия для складирования материалов; - действующее технологическое оборудование; - движение технологического транспорта ОЗП=1,15; ЭМ=1,15 к расх.; ЗПМ=1,15; ТЗ=1,15; ТЗМ=1,15
| 421/пр_2020_прил.10_т.3_п.1.2_гр.3 | Производство работ осуществляется в помещениях эксплуатируемого объекта капитального строительства, эксплуатация которого не прекращена, в том числе для объектов производственного и непроизводственного назначения без остановки рабочего процесса, при этом: в зоне производства работ имеется один из следующих факторов: - движение транспорта по внутрицеховым путям; - действующее технологическое или лабораторное оборудование; - мебель и иные загромождающие помещения предметы ОЗП=1,35; ЭМ=1,35 к расх.; ЗПМ=1,35; ТЗ=1,35; ТЗМ=1,35 | [30 empty] | Производство работ осуществляется в помещениях эксплуатируемого объекта капитального строительства, эксплуатация которого не прекращена, в том числе для объектов производственного и непроизводственного назначения без остановки рабочего процесса, при этом: в зоне производства работ имеется один из следующих факторов: - движение транспорта по внутрицеховым путям; - действующее технологическое или лабораторное оборудование; - мебель и иные загромождающие помещения предметы ОЗП=1,35; ЭМ=1,35 к расх.; ЗПМ=1,35; ТЗ=1,35; ТЗМ=1,35
| 648/пр_2022_п.124 | Для определения затрат на работы по капитальному ремонту и реконструкции объектов капитального строительства по единичным расценкам, включенным в сборники ФЕР, аналогичным технологическим процессам в новом строительстве, в том числе по возведению новых конструктивных элементов ОЗП=1,15; ЭМ=1,25 к расх.; ЗПМ=1,25; ТЗ=1,15; ТЗМ=1,25 | [30 empty] | Для определения затрат на работы по капитальному ремонту и реконструкции объектов капитального строительства по единичным расценкам, включенным в сборники ФЕР, аналогичным технологическим процессам в новом строительстве, в том числе по возведению новых конструктивных элементов ОЗП=1,15; ЭМ=1,25 к расх.; ЗПМ=1,25; ТЗ=1,15; ТЗМ=1,25
| 1 | ОТ |  |  | 8: 2243.31; 9: 1.725; 10: 18426.01; 11: 52.21; 12: 962021.98 | [20 empty] | ОТ
| 2 | ЭМ |  |  | 8: 64.38; 9: 1.875; 10: 574.78; 11: 15.71; 12: 9029.79 | [20 empty] | ЭМ
| 3 | в т.ч. ОТм |  |  | 8: 14.42; 9: 1.875; 10: 128.74; 11: 52.21; 12: 6721.52 | [20 empty] | в т.ч. ОТм
| 4 | М |  |  | 8: 8047.86; 10: 38320.69; 11: 9.5; 12: 364046.56 | [20 empty] | М
|  | ЗТ |  |  | 4: чел.-ч; 5: 235.89; 6: 1.725; 7: 1937.5438 | [21 empty] | ЗТ
|  | ЗТм |  |  | 4: чел.-ч; 5: 1.11; 6: 1.875; 7: 9.9101 | [21 empty] | ЗТм
|  | Итого по расценке |  |  | 8: 10355.55; 10: 57321.48; 12: 1335098.33 | [22 empty] | Итого по расценке
|  | ФОТ |  |  | 10: 18554.75; 12: 968743.5 | [21 empty] | ФОТ
| Приказ № 812/пр от 21.12.2020 Прил. п.9 | НР Строительные металлические конструкции |  |  | 4: %; 5: 93; 7: 93; 10: 17255.92; 12: 900931.46 | [21 empty] | НР Строительные металлические конструкции
| Приказ № 774/пр от 11.12.2020 Прил. п.9, Приказ № 774/пр от 11.12.2020 п.16 | СП Строительные металлические конструкции |  |  | % | 62 | 0.85 | 52.7 |  |  | 9778.35 |  | 510527.82 | [21 empty] | СП Строительные металлические конструкции
|  | Всего по позиции |  |  | 10: 84355.75; 12: 2746557.61 | [23 empty] | Всего по позиции
619 | Прайс | ОК-2 |  |  | 4: шт; 5: 160; 6: 1; 7: 160; 11: 9.5 | [17 empty] | ОК-2
|  | Всего по позиции |  |  | 10: 0; 12: 0 | [23 empty] | Всего по позиции
620 | ФЕР09-04-006-04 | Монтаж ограждающих конструкций стен: из многослойных панелей заводской готовности при высоте здания до 50 м/применит.Монтаж вставки из сэндвич-панели 1200*х1000 |  |  | 4: 100 м2; 5: 0.036; 6: 1; 7: 0.036 | [17 empty] | Монтаж ограждающих конструкций стен: из многослойных панелей заводской готовности при высоте здания до 50 м/применит.Монтаж вставки из сэндвич-панели 1200*х1000
|  | Объем=3,6 / 100 | [29 empty] | Объем=3,6 / 100
| 421/пр_2020_прил.10_т.3_п.3_гр.4 | Производство работ осуществляется на территории действующего предприятия с наличием в зоне производства работ одного или нескольких из следующих факторов: - разветвленная сеть транспортных и инженерных коммуникаций; - стесненные условия для складирования материалов; - действующее технологическое оборудование; - движение технологического транспорта ОЗП=1,15; ЭМ=1,15 к расх.; ЗПМ=1,15; ТЗ=1,15; ТЗМ=1,15 | [30 empty] | Производство работ осуществляется на территории действующего предприятия с наличием в зоне производства работ одного или нескольких из следующих факторов: - разветвленная сеть транспортных и инженерных коммуникаций; - стесненные условия для складирования материалов; - действующее технологическое оборудование; - движение технологического транспорта ОЗП=1,15; ЭМ=1,15 к расх.; ЗПМ=1,15; ТЗ=1,15; ТЗМ=1,15
| 421/пр_2020_прил.10_т.3_п.1.2_гр.3 | Производство работ осуществляется в помещениях эксплуатируемого объекта капитального строительства, эксплуатация которого не прекращена, в том числе для объектов производственного и непроизводственного назначения без остановки рабочего процесса, при этом: в зоне производства работ имеется один из следующих факторов: - движение транспорта по внутрицеховым путям; - действующее технологическое или лабораторное оборудование; - мебель и иные загромождающие помещения предметы ОЗП=1,35; ЭМ=1,35 к расх.; ЗПМ=1,35; ТЗ=1,35; ТЗМ=1,35 | [30 empty] | Производство работ осуществляется в помещениях эксплуатируемого объекта капитального строительства, эксплуатация которого не прекращена, в том числе для объектов производственного и непроизводственного назначения без остановки рабочего процесса, при этом: в зоне производства работ имеется один из следующих факторов: - движение транспорта по внутрицеховым путям; - действующее технологическое или лабораторное оборудование; - мебель и иные загромождающие помещения предметы ОЗП=1,35; ЭМ=1,35 к расх.; ЗПМ=1,35; ТЗ=1,35; ТЗМ=1,35
| 648/пр_2022_п.124 | Для определения затрат на работы по капитальному ремонту и реконструкции объектов капитального строительства по единичным расценкам, включенным в сборники ФЕР, аналогичным технологическим процессам в новом строительстве, в том числе по возведению новых конструктивных элементов ОЗП=1,15; ЭМ=1,25 к расх.; ЗПМ=1,25; ТЗ=1,15; ТЗМ=1,25 | [30 empty] | Для определения затрат на работы по капитальному ремонту и реконструкции объектов капитального строительства по единичным расценкам, включенным в сборники ФЕР, аналогичным технологическим процессам в новом строительстве, в том числе по возведению новых конструктивных элементов ОЗП=1,15; ЭМ=1,25 к расх.; ЗПМ=1,25; ТЗ=1,15; ТЗМ=1,25
| 1 | ОТ |  |  | 8: 1428.8; 9: 1.725; 10: 88.73; 11: 52.21; 12: 4632.59 | [20 empty] | ОТ
| 2 | ЭМ |  |  | 8: 5157.63; 9: 1.875; 10: 348.14; 11: 15.71; 12: 5469.28 | [20 empty] | ЭМ
| 3 | в т.ч. ОТм |  |  | 8: 453.43; 9: 1.875; 10: 30.61; 11: 52.21; 12: 1598.15 | [20 empty] | в т.ч. ОТм
| 4 | М |  |  | 8: 427.44; 10: 15.39; 11: 9.5; 12: 146.21 | [20 empty] | М
|  | ЗТ |  |  | 4: чел.-ч; 5: 152; 6: 1.725; 7: 9.4392 | [21 empty] | ЗТ
|  | ЗТм |  |  | 4: чел.-ч; 5: 36.14; 6: 1.875; 7: 2.4394 | [21 empty] | ЗТм
|  | Итого по расценке |  |  | 8: 7013.87; 10: 452.26; 12: 10248.08 | [22 empty] | Итого по расценке
|  | ФОТ |  |  | 10: 119.34; 12: 6230.74 | [21 empty] | ФОТ
| Приказ № 812/пр от 21.12.2020 Прил. п.9 | НР Строительные металлические конструкции |  |  | 4: %; 5: 93; 7: 93; 10: 110.99; 12: 5794.59 | [21 empty] | НР Строительные металлические конструкции
| Приказ № 774/пр от 11.12.2020 Прил. п.9, Приказ № 774/пр от 11.12.2020 п.16 | СП Строительные металлические конструкции |  |  | % | 62 | 0.85 | 52.7 |  |  | 62.89 |  | 3283.6 | [21 empty] | СП Строительные металлические конструкции
|  | Всего по позиции |  |  | 10: 626.14; 12: 19326.27 | [23 empty] | Всего по позиции
621 | ФССЦ-07.2.07.13-0061 | Конструкции стальные нащельников и деталей обрамления |  |  | т | 0.01 | 1 | 0.01 | 10898.65 |  | 108.99 | 9.5 | 1035.41 | [17 empty] | Конструкции стальные нащельников и деталей обрамления
|  | Всего по позиции |  |  | 10: 108.99; 12: 1035.41 | [23 empty] | Всего по позиции
Монтаж фасонных элементов светового фонаря СФ-1 | [29 empty] | Монтаж фасонных элементов светового фонаря СФ-1
622 | ФЕР12-01-010-01 | Устройство мелких покрытий (брандмауэры, парапеты, свесы и т.п.) из листовой оцинкованной стали/применит. |  |  | 4: 100 м2; 5: 12.21; 6: 1; 7: 12.21 | [17 empty] | Устройство мелких покрытий (брандмауэры, парапеты, свесы и т.п.) из листовой оцинкованной стали/применит.
|  | Объем=(122,64+17,28+7,5+151,94+90,43+76,4+210+271,2+141,93+42,7+74,4+14,64) / 100 | [29 empty] | Объем=(122,64+17,28+7,5+151,94+90,43+76,4+210+271,2+141,93+42,7+74,4+14,64) / 100
| 421/пр_2020_прил.10_т.3_п.3_гр.4 | Производство работ осуществляется на территории действующего предприятия с наличием в зоне производства работ одного или нескольких из следующих факторов: - разветвленная сеть транспортных и инженерных коммуникаций; - стесненные условия для складирования материалов; - действующее технологическое оборудование; - движение технологического транспорта ОЗП=1,15; ЭМ=1,15 к расх.; ЗПМ=1,15; ТЗ=1,15; ТЗМ=1,15 | [30 empty] | Производство работ осуществляется на территории действующего предприятия с наличием в зоне производства работ одного или нескольких из следующих факторов: - разветвленная сеть транспортных и инженерных коммуникаций; - стесненные условия для складирования материалов; - действующее технологическое оборудование; - движение технологического транспорта ОЗП=1,15; ЭМ=1,15 к расх.; ЗПМ=1,15; ТЗ=1,15; ТЗМ=1,15
| 421/пр_2020_прил.10_т.3_п.1.2_гр.3 | Производство работ осуществляется в помещениях эксплуатируемого объекта капитального строительства, эксплуатация которого не прекращена, в том числе для объектов производственного и непроизводственного назначения без остановки рабочего процесса, при этом: в зоне производства работ имеется один из следующих факторов: - движение транспорта по внутрицеховым путям; - действующее технологическое или лабораторное оборудование; - мебель и иные загромождающие помещения предметы ОЗП=1,35; ЭМ=1,35 к расх.; ЗПМ=1,35; ТЗ=1,35; ТЗМ=1,35 | [30 empty] | Производство работ осуществляется в помещениях эксплуатируемого объекта капитального строительства, эксплуатация которого не прекращена, в том числе для объектов производственного и непроизводственного назначения без остановки рабочего процесса, при этом: в зоне производства работ имеется один из следующих факторов: - движение транспорта по внутрицеховым путям; - действующее технологическое или лабораторное оборудование; - мебель и иные загромождающие помещения предметы ОЗП=1,35; ЭМ=1,35 к расх.; ЗПМ=1,35; ТЗ=1,35; ТЗМ=1,35
| 648/пр_2022_п.124 | Для определения затрат на работы по капитальному ремонту и реконструкции объектов капитального строительства по единичным расценкам, включенным в сборники ФЕР, аналогичным технологическим процессам в новом строительстве, в том числе по возведению новых конструктивных элементов ОЗП=1,15; ЭМ=1,25 к расх.; ЗПМ=1,25; ТЗ=1,15; ТЗМ=1,25 | [30 empty] | Для определения затрат на работы по капитальному ремонту и реконструкции объектов капитального строительства по единичным расценкам, включенным в сборники ФЕР, аналогичным технологическим процессам в новом строительстве, в том числе по возведению новых конструктивных элементов ОЗП=1,15; ЭМ=1,25 к расх.; ЗПМ=1,25; ТЗ=1,15; ТЗМ=1,25
| 1 | ОТ |  |  | 8: 829.12; 9: 1.725; 10: 17463.13; 11: 52.21; 12: 911750.02 | [20 empty] | ОТ
| 2 | ЭМ |  |  | 8: 21.88; 9: 1.875; 10: 500.92; 11: 15.71; 12: 7869.45 | [20 empty] | ЭМ
| 3 | в т.ч. ОТм |  |  | 8: 3.51; 9: 1.875; 10: 80.36; 11: 52.21; 12: 4195.6 | [20 empty] | в т.ч. ОТм
| 4 | М |  |  | 8: 6516.18; 10: 79562.56; 11: 9.5; 12: 755844.32 | [20 empty] | М
|  | ЗТ |  |  | 4: чел.-ч; 5: 97.2; 6: 1.725; 7: 2047.2507 | [21 empty] | ЗТ
|  | ЗТм |  |  | 4: чел.-ч; 5: 0.27; 6: 1.875; 7: 6.1813 | [21 empty] | ЗТм
|  | Итого по расценке |  |  | 8: 7367.18; 10: 97526.61; 12: 1675463.79 | [22 empty] | Итого по расценке
|  | ФОТ |  |  | 10: 17543.49; 12: 915945.62 | [21 empty] | ФОТ
| Пр/812-012.0-1 | НР Кровли |  |  | 4: %; 5: 109; 7: 109; 10: 19122.4; 12: 998380.73 | [21 empty] | НР Кровли
| Пр/774-012.0, Приказ № 774/пр от 11.12.2020 п.16 | СП Кровли |  |  | % | 57 | 0.85 | 48.45 |  |  | 8499.82 |  | 443775.65 | [21 empty] | СП Кровли
|  | Всего по позиции |  |  | 10: 125148.83; 12: 3117620.17 | [23 empty] | Всего по позиции
623 | ФССЦ-08.3.05.05-0051 | Сталь листовая оцинкованная, толщина 0,5 мм |  |  | т | -6.9597 | 1 | -6.9597 | 11200 |  | -77948.64 | 9.5 | -740512.08 | [17 empty] | Сталь листовая оцинкованная, толщина 0,5 мм
|  | Всего по позиции |  |  | 10: -77948.64; 12: -740512.08 | [23 empty] | Всего по позиции
624 |  | Фасонное изделие ФИ 1-240×3000, t = 0,5 мм/122,64м2 |  |  | 4: м.п.; 5: 584; 6: 1; 7: 584; 11: 9.5 | [17 empty] | Фасонное изделие ФИ 1-240×3000, t = 0,5 мм/122,64м2
|  | Всего по позиции |  |  | 10: 0; 12: 0 | [23 empty] | Всего по позиции
625 |  | Фасонное изделие ФИ 6-360×3000, t = 0,5 мм/17,28м2 |  |  | 4: м.п.; 5: 48; 6: 1; 7: 48; 11: 9.5 | [17 empty] | Фасонное изделие ФИ 6-360×3000, t = 0,5 мм/17,28м2
|  | Всего по позиции |  |  | 10: 0; 12: 0 | [23 empty] | Всего по позиции
626 |  | Фасонное изделие ФИ 7-156×3000, t = 0,5 мм/7,5м2 |  |  | 4: м.п.; 5: 48; 6: 1; 7: 48; 11: 9.5 | [17 empty] | Фасонное изделие ФИ 7-156×3000, t = 0,5 мм/7,5м2
|  | Всего по позиции |  |  | 10: 0; 12: 0 | [23 empty] | Всего по позиции
627 |  | Фасонное изделие ФИ 11-228×3000, t = 0,5 мм/151,94м2 |  |  | 4: м.п.; 5: 666.4; 6: 1; 7: 666.4; 11: 9.5 | [17 empty] | Фасонное изделие ФИ 11-228×3000, t = 0,5 мм/151,94м2
|  | Всего по позиции |  |  | 10: 0; 12: 0 | [23 empty] | Всего по позиции
628 |  | Фасонное изделие ФИ 16-154×3000, t = 0,5 мм/90,43м2 |  |  | 4: м.п.; 5: 587.2; 6: 1; 7: 587.2; 11: 9.5 | [17 empty] | Фасонное изделие ФИ 16-154×3000, t = 0,5 мм/90,43м2
|  | Всего по позиции |  |  | 10: 0; 12: 0 | [23 empty] | Всего по позиции
629 |  | Фасонное изделие ФИ 17-146×3000, t = 0,5 мм/76,4м2 |  |  | 4: м.п.; 5: 489.6; 6: 1; 7: 489.6; 11: 9.5 | [17 empty] | Фасонное изделие ФИ 17-146×3000, t = 0,5 мм/76,4м2
|  | Всего по позиции |  |  | 10: 0; 12: 0 | [23 empty] | Всего по позиции
630 |  | Фасонное изделие ФИ 18-110×3000, t = 0,5 мм/210м2 |  |  | 4: м.п.; 5: 1076.8; 6: 1; 7: 1076.8; 11: 9.5 | [17 empty] | Фасонное изделие ФИ 18-110×3000, t = 0,5 мм/210м2
|  | Всего по позиции |  |  | 10: 0; 12: 0 | [23 empty] | Всего по позиции
631 |  | Фасонное изделие ФИИ 1-519×3000, t = 0,5 мм/271,2м2 |  |  | 4: м.п.; 5: 580.64; 6: 1; 7: 580.64; 11: 9.5 | [17 empty] | Фасонное изделие ФИИ 1-519×3000, t = 0,5 мм/271,2м2
|  | Всего по позиции |  |  | 10: 0; 12: 0 | [23 empty] | Всего по позиции
632 |  | Фасонное изделие ФИИ 2-224×3000, t = 0,5 мм/141,93м2 |  |  | 4: м.п.; 5: 633.6; 6: 1; 7: 633.6; 11: 9.5 | [17 empty] | Фасонное изделие ФИИ 2-224×3000, t = 0,5 мм/141,93м2
|  | Всего по позиции |  |  | 10: 0; 12: 0 | [23 empty] | Всего по позиции
633 |  | Фасонное изделие ФИИ 3-834×3000, t = 0,5 мм/42,7м2 |  |  | 4: м.п.; 5: 51.2; 6: 1; 7: 51.2; 11: 9.5 | [17 empty] | Фасонное изделие ФИИ 3-834×3000, t = 0,5 мм/42,7м2
|  | Всего по позиции |  |  | 10: 0; 12: 0 | [23 empty] | Всего по позиции
634 |  | Фасонное изделие ФИИ 4-800×3000, t = 0,5 мм/74,4м2 |  |  | 4: м.п.; 5: 93; 6: 1; 7: 93; 11: 9.5 | [17 empty] | Фасонное изделие ФИИ 4-800×3000, t = 0,5 мм/74,4м2
|  | Всего по позиции |  |  | 10: 0; 12: 0 | [23 empty] | Всего по позиции
635 |  | Фасонное изделие ФИИ 6-300×3000, t = 0,8 мм/14,64м2 |  |  | 4: м.п.; 5: 48.8; 6: 1; 7: 48.8; 11: 9.5 | [17 empty] | Фасонное изделие ФИИ 6-300×3000, t = 0,8 мм/14,64м2
|  | Всего по позиции |  |  | 10: 0; 12: 0 | [23 empty] | Всего по позиции
636 | ФЕР09-04-016-01 | Установка решеток на окна массой: до 25 кг/м2/применит. Монтаж защитных сеток |  |  | 4: т; 5: 9.84; 6: 1; 7: 9.84 | [17 empty] | Установка решеток на окна массой: до 25 кг/м2/применит. Монтаж защитных сеток
| 421/пр_2020_прил.10_т.3_п.3_гр.4 | Производство работ осуществляется на территории действующего предприятия с наличием в зоне производства работ одного или нескольких из следующих факторов: - разветвленная сеть транспортных и инженерных коммуникаций; - стесненные условия для складирования материалов; - действующее технологическое оборудование; - движение технологического транспорта ОЗП=1,15; ЭМ=1,15 к расх.; ЗПМ=1,15; ТЗ=1,15; ТЗМ=1,15 | [30 empty] | Производство работ осуществляется на территории действующего предприятия с наличием в зоне производства работ одного или нескольких из следующих факторов: - разветвленная сеть транспортных и инженерных коммуникаций; - стесненные условия для складирования материалов; - действующее технологическое оборудование; - движение технологического транспорта ОЗП=1,15; ЭМ=1,15 к расх.; ЗПМ=1,15; ТЗ=1,15; ТЗМ=1,15
| 421/пр_2020_прил.10_т.3_п.1.2_гр.3 | Производство работ осуществляется в помещениях эксплуатируемого объекта капитального строительства, эксплуатация которого не прекращена, в том числе для объектов производственного и непроизводственного назначения без остановки рабочего процесса, при этом: в зоне производства работ имеется один из следующих факторов: - движение транспорта по внутрицеховым путям; - действующее технологическое или лабораторное оборудование; - мебель и иные загромождающие помещения предметы ОЗП=1,35; ЭМ=1,35 к расх.; ЗПМ=1,35; ТЗ=1,35; ТЗМ=1,35 | [30 empty] | Производство работ осуществляется в помещениях эксплуатируемого объекта капитального строительства, эксплуатация которого не прекращена, в том числе для объектов производственного и непроизводственного назначения без остановки рабочего процесса, при этом: в зоне производства работ имеется один из следующих факторов: - движение транспорта по внутрицеховым путям; - действующее технологическое или лабораторное оборудование; - мебель и иные загромождающие помещения предметы ОЗП=1,35; ЭМ=1,35 к расх.; ЗПМ=1,35; ТЗ=1,35; ТЗМ=1,35
| 648/пр_2022_п.124 | Для определения затрат на работы по капитальному ремонту и реконструкции объектов капитального строительства по единичным расценкам, включенным в сборники ФЕР, аналогичным технологическим процессам в новом строительстве, в том числе по возведению новых конструктивных элементов ОЗП=1,15; ЭМ=1,25 к расх.; ЗПМ=1,25; ТЗ=1,15; ТЗМ=1,25 | [30 empty] | Для определения затрат на работы по капитальному ремонту и реконструкции объектов капитального строительства по единичным расценкам, включенным в сборники ФЕР, аналогичным технологическим процессам в новом строительстве, в том числе по возведению новых конструктивных элементов ОЗП=1,15; ЭМ=1,25 к расх.; ЗПМ=1,25; ТЗ=1,15; ТЗМ=1,25
| 1 | ОТ |  |  | 8: 499.32; 9: 1.725; 10: 8475.46; 11: 52.21; 12: 442503.77 | [20 empty] | ОТ
| 2 | ЭМ |  |  | 8: 817.6; 9: 1.875; 10: 15084.72; 11: 15.71; 12: 236980.95 | [20 empty] | ЭМ
| 3 | в т.ч. ОТм |  |  | 8: 95.15; 9: 1.875; 10: 1755.52; 11: 52.21; 12: 91655.7 | [20 empty] | в т.ч. ОТм
| 4 | М |  |  | 8: 13162.21; 10: 129516.15; 11: 9.5; 12: 1230403.43 | [20 empty] | М
|  | ЗТ |  |  | 4: чел.-ч; 5: 57.13; 6: 1.725; 7: 969.7246 | [21 empty] | ЗТ
|  | ЗТм |  |  | 4: чел.-ч; 5: 7.08; 6: 1.875; 7: 130.626 | [21 empty] | ЗТм
|  | Итого по расценке |  |  | 8: 14479.13; 10: 153076.33; 12: 1909888.15 | [22 empty] | Итого по расценке
|  | ФОТ |  |  | 10: 10230.98; 12: 534159.47 | [21 empty] | ФОТ
| Приказ № 812/пр от 21.12.2020 Прил. п.9 | НР Строительные металлические конструкции |  |  | 4: %; 5: 93; 7: 93; 10: 9514.81; 12: 496768.31 | [21 empty] | НР Строительные металлические конструкции
| Приказ № 774/пр от 11.12.2020 Прил. п.9, Приказ № 774/пр от 11.12.2020 п.16 | СП Строительные металлические конструкции |  |  | % | 62 | 0.85 | 52.7 |  |  | 5391.73 |  | 281502.04 | [21 empty] | СП Строительные металлические конструкции
|  | Всего по позиции |  |  | 10: 167982.87; 12: 2688158.5 | [23 empty] | Всего по позиции
637 | ФССЦ-07.1.03.05-0011 | Переплеты оконные, нестандартные, жалюзийные и защитные решетки из горячекатаных, холодногнутых профилей и труб |  |  | т | -9.84 | 1 | -9.84 | 12877.24 |  | -126712.04 | 9.5 | -1203764.38 | [17 empty] | Переплеты оконные, нестандартные, жалюзийные и защитные решетки из горячекатаных, холодногнутых профилей и труб
|  | Всего по позиции |  |  | 10: -126712.04; 12: -1203764.38 | [23 empty] | Всего по позиции
638 |  | Защитная сетка СП-11 |  |  | 4: шт; 5: 368; 6: 1; 7: 368; 11: 9.5 | [17 empty] | Защитная сетка СП-11
|  | Всего по позиции |  |  | 10: 0; 12: 0 | [23 empty] | Всего по позиции
639 |  | Защитная сетка СП-11.2 |  |  | 4: шт; 5: 368; 6: 1; 7: 368; 11: 9.5 | [17 empty] | Защитная сетка СП-11.2
|  | Всего по позиции |  |  | 10: 0; 12: 0 | [23 empty] | Всего по позиции
640 |  | Защитная сетка СП-12 |  |  | 4: шт; 5: 16; 6: 1; 7: 16; 11: 9.5 | [17 empty] | Защитная сетка СП-12
|  | Всего по позиции |  |  | 10: 0; 12: 0 | [23 empty] | Всего по позиции
641 |  | Защитная сетка СП-12.2 |  |  | 4: шт; 5: 16; 6: 1; 7: 16; 11: 9.5 | [17 empty] | Защитная сетка СП-12.2
|  | Всего по позиции |  |  | 10: 0; 12: 0 | [23 empty] | Всего по позиции
Устройство водосточной системы | [29 empty] | Устройство водосточной системы
642 | ФЕР12-01-009-01 | Устройство желобов: настенных/применит.Монтаж металлических окрашенных желобов водосточной системы, диаметром 125мм, длиной 3000 мм с соединителми 24 шт, заглушками 8 шт и кронштейнами I =320 мм 172 шт |  |  | 4: 100 м; 5: 1.92; 6: 1; 7: 1.92 | [17 empty] | Устройство желобов: настенных/применит.Монтаж металлических окрашенных желобов водосточной системы, диаметром 125мм, длиной 3000 мм с соединителми 24 шт, заглушками 8 шт и кронштейнами I =320 мм 172 шт
|  | Объем=192 / 100 | [29 empty] | Объем=192 / 100
| 421/пр_2020_прил.10_т.3_п.3_гр.4 | Производство работ осуществляется на территории действующего предприятия с наличием в зоне производства работ одного или нескольких из следующих факторов: - разветвленная сеть транспортных и инженерных коммуникаций; - стесненные условия для складирования материалов; - действующее технологическое оборудование; - движение технологического транспорта ОЗП=1,15; ЭМ=1,15 к расх.; ЗПМ=1,15; ТЗ=1,15; ТЗМ=1,15 | [30 empty] | Производство работ осуществляется на территории действующего предприятия с наличием в зоне производства работ одного или нескольких из следующих факторов: - разветвленная сеть транспортных и инженерных коммуникаций; - стесненные условия для складирования материалов; - действующее технологическое оборудование; - движение технологического транспорта ОЗП=1,15; ЭМ=1,15 к расх.; ЗПМ=1,15; ТЗ=1,15; ТЗМ=1,15
| 421/пр_2020_прил.10_т.3_п.1.2_гр.3 | Производство работ осуществляется в помещениях эксплуатируемого объекта капитального строительства, эксплуатация которого не прекращена, в том числе для объектов производственного и непроизводственного назначения без остановки рабочего процесса, при этом: в зоне производства работ имеется один из следующих факторов: - движение транспорта по внутрицеховым путям; - действующее технологическое или лабораторное оборудование; - мебель и иные загромождающие помещения предметы ОЗП=1,35; ЭМ=1,35 к расх.; ЗПМ=1,35; ТЗ=1,35; ТЗМ=1,35 | [30 empty] | Производство работ осуществляется в помещениях эксплуатируемого объекта капитального строительства, эксплуатация которого не прекращена, в том числе для объектов производственного и непроизводственного назначения без остановки рабочего процесса, при этом: в зоне производства работ имеется один из следующих факторов: - движение транспорта по внутрицеховым путям; - действующее технологическое или лабораторное оборудование; - мебель и иные загромождающие помещения предметы ОЗП=1,35; ЭМ=1,35 к расх.; ЗПМ=1,35; ТЗ=1,35; ТЗМ=1,35
| 648/пр_2022_п.124 | Для определения затрат на работы по капитальному ремонту и реконструкции объектов капитального строительства по единичным расценкам, включенным в сборники ФЕР, аналогичным технологическим процессам в новом строительстве, в том числе по возведению новых конструктивных элементов ОЗП=1,15; ЭМ=1,25 к расх.; ЗПМ=1,25; ТЗ=1,15; ТЗМ=1,25 | [30 empty] | Для определения затрат на работы по капитальному ремонту и реконструкции объектов капитального строительства по единичным расценкам, включенным в сборники ФЕР, аналогичным технологическим процессам в новом строительстве, в том числе по возведению новых конструктивных элементов ОЗП=1,15; ЭМ=1,25 к расх.; ЗПМ=1,25; ТЗ=1,15; ТЗМ=1,25
| 1 | ОТ |  |  | 8: 639.75; 9: 1.725; 10: 2118.85; 11: 52.21; 12: 110625.16 | [20 empty] | ОТ
| 2 | ЭМ |  |  | 8: 275.61; 9: 1.875; 10: 992.2; 11: 15.71; 12: 15587.46 | [20 empty] | ЭМ
| 3 | в т.ч. ОТм |  |  | 8: 41.02; 9: 1.875; 10: 147.67; 11: 52.21; 12: 7709.85 | [20 empty] | в т.ч. ОТм
| 4 | М |  |  | 8: 14598.56; 10: 28029.24; 11: 9.5; 12: 266277.78 | [20 empty] | М
|  | ЗТ |  |  | 4: чел.-ч; 5: 75; 6: 1.725; 7: 248.4 | [21 empty] | ЗТ
|  | ЗТм |  |  | 4: чел.-ч; 5: 3.19; 6: 1.875; 7: 11.484 | [21 empty] | ЗТм
|  | Итого по расценке |  |  | 8: 15513.92; 10: 31140.29; 12: 392490.4 | [22 empty] | Итого по расценке
|  | ФОТ |  |  | 10: 2266.52; 12: 118335.01 | [21 empty] | ФОТ
| Пр/812-012.0-1 | НР Кровли |  |  | 4: %; 5: 109; 7: 109; 10: 2470.51; 12: 128985.16 | [21 empty] | НР Кровли
| Пр/774-012.0, Приказ № 774/пр от 11.12.2020 п.16 | СП Кровли |  |  | % | 57 | 0.85 | 48.45 |  |  | 1098.13 |  | 57333.31 | [21 empty] | СП Кровли
|  | Всего по позиции |  |  | 10: 34708.93; 12: 578808.87 | [23 empty] | Всего по позиции
643 | ФССЦ-08.3.05.05-0051 | Сталь листовая оцинкованная, толщина 0,5 мм |  |  | т | -1.5552 | 1 | -1.5552 | 11200 |  | -17418.24 | 9.5 | -165473.28 | [17 empty] | Сталь листовая оцинкованная, толщина 0,5 мм
|  | Всего по позиции |  |  | 10: -17418.24; 12: -165473.28 | [23 empty] | Всего по позиции
645 | ФЕР12-01-035-02 | Устройство металлической водосточной системы: воронок/применит.Монтаж водосточньк воронок, окрашенных, диаметром 125/100 мм |  |  | 4: шт; 5: 24; 6: 1; 7: 24 | [17 empty] | Устройство металлической водосточной системы: воронок/применит.Монтаж водосточньк воронок, окрашенных, диаметром 125/100 мм
| 421/пр_2020_прил.10_т.3_п.3_гр.4 | Производство работ осуществляется на территории действующего предприятия с наличием в зоне производства работ одного или нескольких из следующих факторов: - разветвленная сеть транспортных и инженерных коммуникаций; - стесненные условия для складирования материалов; - действующее технологическое оборудование; - движение технологического транспорта ОЗП=1,15; ЭМ=1,15 к расх.; ЗПМ=1,15; ТЗ=1,15; ТЗМ=1,15 | [30 empty] | Производство работ осуществляется на территории действующего предприятия с наличием в зоне производства работ одного или нескольких из следующих факторов: - разветвленная сеть транспортных и инженерных коммуникаций; - стесненные условия для складирования материалов; - действующее технологическое оборудование; - движение технологического транспорта ОЗП=1,15; ЭМ=1,15 к расх.; ЗПМ=1,15; ТЗ=1,15; ТЗМ=1,15
| 421/пр_2020_прил.10_т.3_п.1.2_гр.3 | Производство работ осуществляется в помещениях эксплуатируемого объекта капитального строительства, эксплуатация которого не прекращена, в том числе для объектов производственного и непроизводственного назначения без остановки рабочего процесса, при этом: в зоне производства работ имеется один из следующих факторов: - движение транспорта по внутрицеховым путям; - действующее технологическое или лабораторное оборудование; - мебель и иные загромождающие помещения предметы ОЗП=1,35; ЭМ=1,35 к расх.; ЗПМ=1,35; ТЗ=1,35; ТЗМ=1,35 | [30 empty] | Производство работ осуществляется в помещениях эксплуатируемого объекта капитального строительства, эксплуатация которого не прекращена, в том числе для объектов производственного и непроизводственного назначения без остановки рабочего процесса, при этом: в зоне производства работ имеется один из следующих факторов: - движение транспорта по внутрицеховым путям; - действующее технологическое или лабораторное оборудование; - мебель и иные загромождающие помещения предметы ОЗП=1,35; ЭМ=1,35 к расх.; ЗПМ=1,35; ТЗ=1,35; ТЗМ=1,35
| 648/пр_2022_п.124 | Для определения затрат на работы по капитальному ремонту и реконструкции объектов капитального строительства по единичным расценкам, включенным в сборники ФЕР, аналогичным технологическим процессам в новом строительстве, в том числе по возведению новых конструктивных элементов ОЗП=1,15; ЭМ=1,25 к расх.; ЗПМ=1,25; ТЗ=1,15; ТЗМ=1,25 | [30 empty] | Для определения затрат на работы по капитальному ремонту и реконструкции объектов капитального строительства по единичным расценкам, включенным в сборники ФЕР, аналогичным технологическим процессам в новом строительстве, в том числе по возведению новых конструктивных элементов ОЗП=1,15; ЭМ=1,25 к расх.; ЗПМ=1,25; ТЗ=1,15; ТЗМ=1,25
| 1 | ОТ |  |  | 8: 1.73; 9: 1.725; 10: 71.62; 11: 52.21; 12: 3739.28 | [20 empty] | ОТ
|  | ЗТ |  |  | 4: чел.-ч; 5: 0.18; 6: 1.725; 7: 7.452 | [21 empty] | ЗТ
|  | Итого по расценке |  |  | 8: 1.73; 10: 71.62; 12: 3739.28 | [22 empty] | Итого по расценке
|  | ФОТ |  |  | 10: 71.62; 12: 3739.28 | [21 empty] | ФОТ
| Пр/812-012.0-1 | НР Кровли |  |  | 4: %; 5: 109; 7: 109; 10: 78.07; 12: 4075.82 | [21 empty] | НР Кровли
| Пр/774-012.0, Приказ № 774/пр от 11.12.2020 п.16 | СП Кровли |  |  | % | 57 | 0.85 | 48.45 |  |  | 34.7 |  | 1811.68 | [21 empty] | СП Кровли
|  | Всего по позиции |  |  | 10: 184.39; 12: 9626.78 | [23 empty] | Всего по позиции
647 | ФЕР12-01-035-03 | Устройство металлической водосточной системы: прямых звеньев труб/применит.Монтаж металлических окрашенных водосточньк труб диаметром 100 мм, длиной 3000 мм, 4 шт с соединительными коленами 60° 4 шт и хомутами (на сэндвич-панель) 24 шт |  |  | 4: м; 5: 84; 6: 1; 7: 84 | [17 empty] | Устройство металлической водосточной системы: прямых звеньев труб/применит.Монтаж металлических окрашенных водосточньк труб диаметром 100 мм, длиной 3000 мм, 4 шт с соединительными коленами 60° 4 шт и хомутами (на сэндвич-панель) 24 шт
| 421/пр_2020_прил.10_т.3_п.3_гр.4 | Производство работ осуществляется на территории действующего предприятия с наличием в зоне производства работ одного или нескольких из следующих факторов: - разветвленная сеть транспортных и инженерных коммуникаций; - стесненные условия для складирования материалов; - действующее технологическое оборудование; - движение технологического транспорта ОЗП=1,15; ЭМ=1,15 к расх.; ЗПМ=1,15; ТЗ=1,15; ТЗМ=1,15 | [30 empty] | Производство работ осуществляется на территории действующего предприятия с наличием в зоне производства работ одного или нескольких из следующих факторов: - разветвленная сеть транспортных и инженерных коммуникаций; - стесненные условия для складирования материалов; - действующее технологическое оборудование; - движение технологического транспорта ОЗП=1,15; ЭМ=1,15 к расх.; ЗПМ=1,15; ТЗ=1,15; ТЗМ=1,15
| 421/пр_2020_прил.10_т.3_п.1.2_гр.3 | Производство работ осуществляется в помещениях эксплуатируемого объекта капитального строительства, эксплуатация которого не прекращена, в том числе для объектов производственного и непроизводственного назначения без остановки рабочего процесса, при этом: в зоне производства работ имеется один из следующих факторов: - движение транспорта по внутрицеховым путям; - действующее технологическое или лабораторное оборудование; - мебель и иные загромождающие помещения предметы ОЗП=1,35; ЭМ=1,35 к расх.; ЗПМ=1,35; ТЗ=1,35; ТЗМ=1,35 | [30 empty] | Производство работ осуществляется в помещениях эксплуатируемого объекта капитального строительства, эксплуатация которого не прекращена, в том числе для объектов производственного и непроизводственного назначения без остановки рабочего процесса, при этом: в зоне производства работ имеется один из следующих факторов: - движение транспорта по внутрицеховым путям; - действующее технологическое или лабораторное оборудование; - мебель и иные загромождающие помещения предметы ОЗП=1,35; ЭМ=1,35 к расх.; ЗПМ=1,35; ТЗ=1,35; ТЗМ=1,35
| 648/пр_2022_п.124 | Для определения затрат на работы по капитальному ремонту и реконструкции объектов капитального строительства по единичным расценкам, включенным в сборники ФЕР, аналогичным технологическим процессам в новом строительстве, в том числе по возведению новых конструктивных элементов ОЗП=1,15; ЭМ=1,25 к расх.; ЗПМ=1,25; ТЗ=1,15; ТЗМ=1,25 | [30 empty] | Для определения затрат на работы по капитальному ремонту и реконструкции объектов капитального строительства по единичным расценкам, включенным в сборники ФЕР, аналогичным технологическим процессам в новом строительстве, в том числе по возведению новых конструктивных элементов ОЗП=1,15; ЭМ=1,25 к расх.; ЗПМ=1,25; ТЗ=1,15; ТЗМ=1,25
| 1 | ОТ |  |  | 8: 1.15; 9: 1.725; 10: 166.64; 11: 52.21; 12: 8700.27 | [20 empty] | ОТ
| 4 | М |  |  | 8: 7.8; 10: 655.2; 11: 9.5; 12: 6224.4 | [20 empty] | М
|  | ЗТ |  |  | 4: чел.-ч; 5: 0.12; 6: 1.725; 7: 17.388 | [21 empty] | ЗТ
|  | Итого по расценке |  |  | 8: 8.95; 10: 821.84; 12: 14924.67 | [22 empty] | Итого по расценке
|  | ФОТ |  |  | 10: 166.64; 12: 8700.27 | [21 empty] | ФОТ
| Пр/812-012.0-1 | НР Кровли |  |  | 4: %; 5: 109; 7: 109; 10: 181.64; 12: 9483.29 | [21 empty] | НР Кровли
| Пр/774-012.0, Приказ № 774/пр от 11.12.2020 п.16 | СП Кровли |  |  | % | 57 | 0.85 | 48.45 |  |  | 80.74 |  | 4215.28 | [21 empty] | СП Кровли
|  | Всего по позиции |  |  | 10: 1084.22; 12: 28623.24 | [23 empty] | Всего по позиции
648 | Прайс | Водосточные трубы диаметром 100 мм, длиной 3000 мм, 4 шт с соединительными коленами 60° 4 шт и хомутами (на сэндвич-панель) |  |  | 4: шт; 5: 84; 6: 1; 7: 84; 11: 9.5 | [17 empty] | Водосточные трубы диаметром 100 мм, длиной 3000 мм, 4 шт с соединительными коленами 60° 4 шт и хомутами (на сэндвич-панель)
|  | Всего по позиции |  |  | 10: 0; 12: 0 | [23 empty] | Всего по позиции
649 | ФЕР13-06-004-01 | Обеспыливание поверхности |  |  | 4: м2; 5: 1420.06; 6: 1; 7: 1420.06 | [17 empty] | Обеспыливание поверхности
| 421/пр_2020_прил.10_т.3_п.3_гр.4 | Производство работ осуществляется на территории действующего предприятия с наличием в зоне производства работ одного или нескольких из следующих факторов: - разветвленная сеть транспортных и инженерных коммуникаций; - стесненные условия для складирования материалов; - действующее технологическое оборудование; - движение технологического транспорта ОЗП=1,15; ЭМ=1,15 к расх.; ЗПМ=1,15; ТЗ=1,15; ТЗМ=1,15 | [30 empty] | Производство работ осуществляется на территории действующего предприятия с наличием в зоне производства работ одного или нескольких из следующих факторов: - разветвленная сеть транспортных и инженерных коммуникаций; - стесненные условия для складирования материалов; - действующее технологическое оборудование; - движение технологического транспорта ОЗП=1,15; ЭМ=1,15 к расх.; ЗПМ=1,15; ТЗ=1,15; ТЗМ=1,15
| 421/пр_2020_прил.10_т.3_п.1.2_гр.3 | Производство работ осуществляется в помещениях эксплуатируемого объекта капитального строительства, эксплуатация которого не прекращена, в том числе для объектов производственного и непроизводственного назначения без остановки рабочего процесса, при этом: в зоне производства работ имеется один из следующих факторов: - движение транспорта по внутрицеховым путям; - действующее технологическое или лабораторное оборудование; - мебель и иные загромождающие помещения предметы ОЗП=1,35; ЭМ=1,35 к расх.; ЗПМ=1,35; ТЗ=1,35; ТЗМ=1,35 | [30 empty] | Производство работ осуществляется в помещениях эксплуатируемого объекта капитального строительства, эксплуатация которого не прекращена, в том числе для объектов производственного и непроизводственного назначения без остановки рабочего процесса, при этом: в зоне производства работ имеется один из следующих факторов: - движение транспорта по внутрицеховым путям; - действующее технологическое или лабораторное оборудование; - мебель и иные загромождающие помещения предметы ОЗП=1,35; ЭМ=1,35 к расх.; ЗПМ=1,35; ТЗ=1,35; ТЗМ=1,35
| 648/пр_2022_п.124 | Для определения затрат на работы по капитальному ремонту и реконструкции объектов капитального строительства по единичным расценкам, включенным в сборники ФЕР, аналогичным технологическим процессам в новом строительстве, в том числе по возведению новых конструктивных элементов ОЗП=1,15; ЭМ=1,25 к расх.; ЗПМ=1,25; ТЗ=1,15; ТЗМ=1,25 | [30 empty] | Для определения затрат на работы по капитальному ремонту и реконструкции объектов капитального строительства по единичным расценкам, включенным в сборники ФЕР, аналогичным технологическим процессам в новом строительстве, в том числе по возведению новых конструктивных элементов ОЗП=1,15; ЭМ=1,25 к расх.; ЗПМ=1,25; ТЗ=1,15; ТЗМ=1,25
| 1 | ОТ |  |  | 8: 0.6; 9: 1.725; 10: 1469.76; 11: 52.21; 12: 76736.17 | [20 empty] | ОТ
| 2 | ЭМ |  |  | 8: 0.33; 9: 1.875; 10: 878.66; 11: 15.71; 12: 13803.75 | [20 empty] | ЭМ
|  | ЗТ |  |  | 4: чел.-ч; 5: 0.07; 6: 1.725; 7: 171.4722 | [21 empty] | ЗТ
|  | Итого по расценке |  |  | 8: 0.93; 10: 2348.42; 12: 90539.92 | [22 empty] | Итого по расценке
|  | ФОТ |  |  | 10: 1469.76; 12: 76736.17 | [21 empty] | ФОТ
| Приказ № 812/пр от 21.12.2020 Прил. п.13 | НР Защита строительных конструкций и оборудования от коррозии |  |  | 4: %; 5: 94; 7: 94; 10: 1381.57; 12: 72132 | [21 empty] | НР Защита строительных конструкций и оборудования от коррозии
| Приказ № 774/пр от 11.12.2020 Прил. п.13, Приказ № 774/пр от 11.12.2020 п.16 | СП Защита строительных конструкций и оборудования от коррозии |  |  | % | 51 | 0.85 | 43.35 |  |  | 637.14 |  | 33265.13 | [21 empty] | СП Защита строительных конструкций и оборудования от коррозии
|  | Всего по позиции |  |  | 10: 4367.13; 12: 195937.05 | [23 empty] | Всего по позиции
650 | ФЕР13-03-002-04 | Огрунтовка металлических поверхностей за один раз: грунтовкой ГФ-021 |  |  | 4: 100 м2; 5: 14.201; 6: 1; 7: 14.201 | [17 empty] | Огрунтовка металлических поверхностей за один раз: грунтовкой ГФ-021
|  | Объем=(МАСТЕР) / 100 | [29 empty] | Объем=(МАСТЕР) / 100
| 421/пр_2020_прил.10_т.3_п.3_гр.4 | Производство работ осуществляется на территории действующего предприятия с наличием в зоне производства работ одного или нескольких из следующих факторов: - разветвленная сеть транспортных и инженерных коммуникаций; - стесненные условия для складирования материалов; - действующее технологическое оборудование; - движение технологического транспорта ОЗП=1,15; ЭМ=1,15 к расх.; ЗПМ=1,15; ТЗ=1,15; ТЗМ=1,15 | [30 empty] | Производство работ осуществляется на территории действующего предприятия с наличием в зоне производства работ одного или нескольких из следующих факторов: - разветвленная сеть транспортных и инженерных коммуникаций; - стесненные условия для складирования материалов; - действующее технологическое оборудование; - движение технологического транспорта ОЗП=1,15; ЭМ=1,15 к расх.; ЗПМ=1,15; ТЗ=1,15; ТЗМ=1,15
| 421/пр_2020_прил.10_т.3_п.1.2_гр.3 | Производство работ осуществляется в помещениях эксплуатируемого объекта капитального строительства, эксплуатация которого не прекращена, в том числе для объектов производственного и непроизводственного назначения без остановки рабочего процесса, при этом: в зоне производства работ имеется один из следующих факторов: - движение транспорта по внутрицеховым путям; - действующее технологическое или лабораторное оборудование; - мебель и иные загромождающие помещения предметы ОЗП=1,35; ЭМ=1,35 к расх.; ЗПМ=1,35; ТЗ=1,35; ТЗМ=1,35 | [30 empty] | Производство работ осуществляется в помещениях эксплуатируемого объекта капитального строительства, эксплуатация которого не прекращена, в том числе для объектов производственного и непроизводственного назначения без остановки рабочего процесса, при этом: в зоне производства работ имеется один из следующих факторов: - движение транспорта по внутрицеховым путям; - действующее технологическое или лабораторное оборудование; - мебель и иные загромождающие помещения предметы ОЗП=1,35; ЭМ=1,35 к расх.; ЗПМ=1,35; ТЗ=1,35; ТЗМ=1,35
| 648/пр_2022_п.124 | Для определения затрат на работы по капитальному ремонту и реконструкции объектов капитального строительства по единичным расценкам, включенным в сборники ФЕР, аналогичным технологическим процессам в новом строительстве, в том числе по возведению новых конструктивных элементов ОЗП=1,15; ЭМ=1,25 к расх.; ЗПМ=1,25; ТЗ=1,15; ТЗМ=1,25 | [30 empty] | Для определения затрат на работы по капитальному ремонту и реконструкции объектов капитального строительства по единичным расценкам, включенным в сборники ФЕР, аналогичным технологическим процессам в новом строительстве, в том числе по возведению новых конструктивных элементов ОЗП=1,15; ЭМ=1,25 к расх.; ЗПМ=1,25; ТЗ=1,15; ТЗМ=1,25
| 1 | ОТ |  |  | 8: 56.55; 9: 1.725; 10: 1385.29; 11: 52.21; 12: 72325.99 | [20 empty] | ОТ
| 2 | ЭМ |  |  | 8: 9.22; 9: 1.875; 10: 245.5; 11: 15.71; 12: 3856.81 | [20 empty] | ЭМ
| 3 | в т.ч. ОТм |  |  | 8: 0.22; 9: 1.875; 10: 5.86; 11: 52.21; 12: 305.95 | [20 empty] | в т.ч. ОТм
| 4 | М |  |  | 8: 152.04; 10: 2159.12; 11: 9.5; 12: 20511.64 | [20 empty] | М
|  | ЗТ |  |  | 4: чел.-ч; 5: 5.31; 6: 1.725; 7: 130.0776 | [21 empty] | ЗТ
|  | ЗТм |  |  | 4: чел.-ч; 5: 0.02; 6: 1.875; 7: 0.53254 | [21 empty] | ЗТм
|  | Итого по расценке |  |  | 8: 217.81; 10: 3789.91; 12: 96694.44 | [22 empty] | Итого по расценке
|  | ФОТ |  |  | 10: 1391.15; 12: 72631.94 | [21 empty] | ФОТ
| Приказ № 812/пр от 21.12.2020 Прил. п.13 | НР Защита строительных конструкций и оборудования от коррозии |  |  | 4: %; 5: 94; 7: 94; 10: 1307.68; 12: 68274.02 | [21 empty] | НР Защита строительных конструкций и оборудования от коррозии
| Приказ № 774/пр от 11.12.2020 Прил. п.13, Приказ № 774/пр от 11.12.2020 п.16 | СП Защита строительных конструкций и оборудования от коррозии |  |  | % | 51 | 0.85 | 43.35 |  |  | 603.06 |  | 31485.95 | [21 empty] | СП Защита строительных конструкций и оборудования от коррозии
|  | Всего по позиции |  |  | 10: 5700.65; 12: 196454.41 | [23 empty] | Всего по позиции
651 | ФЕР13-03-004-26 | Окраска металлических огрунтованных поверхностей: эмалью ПФ-115 |  |  | 4: 100 м2; 5: 14.201; 6: 1; 7: 14.201 | [17 empty] | Окраска металлических огрунтованных поверхностей: эмалью ПФ-115
|  | Объем=(МАСТЕР) / 100 | [29 empty] | Объем=(МАСТЕР) / 100
| 421/пр_2020_прил.10_т.3_п.3_гр.4 | Производство работ осуществляется на территории действующего предприятия с наличием в зоне производства работ одного или нескольких из следующих факторов: - разветвленная сеть транспортных и инженерных коммуникаций; - стесненные условия для складирования материалов; - действующее технологическое оборудование; - движение технологического транспорта ОЗП=1,15; ЭМ=1,15 к расх.; ЗПМ=1,15; ТЗ=1,15; ТЗМ=1,15 | [30 empty] | Производство работ осуществляется на территории действующего предприятия с наличием в зоне производства работ одного или нескольких из следующих факторов: - разветвленная сеть транспортных и инженерных коммуникаций; - стесненные условия для складирования материалов; - действующее технологическое оборудование; - движение технологического транспорта ОЗП=1,15; ЭМ=1,15 к расх.; ЗПМ=1,15; ТЗ=1,15; ТЗМ=1,15
| 421/пр_2020_прил.10_т.3_п.1.2_гр.3 | Производство работ осуществляется в помещениях эксплуатируемого объекта капитального строительства, эксплуатация которого не прекращена, в том числе для объектов производственного и непроизводственного назначения без остановки рабочего процесса, при этом: в зоне производства работ имеется один из следующих факторов: - движение транспорта по внутрицеховым путям; - действующее технологическое или лабораторное оборудование; - мебель и иные загромождающие помещения предметы ОЗП=1,35; ЭМ=1,35 к расх.; ЗПМ=1,35; ТЗ=1,35; ТЗМ=1,35 | [30 empty] | Производство работ осуществляется в помещениях эксплуатируемого объекта капитального строительства, эксплуатация которого не прекращена, в том числе для объектов производственного и непроизводственного назначения без остановки рабочего процесса, при этом: в зоне производства работ имеется один из следующих факторов: - движение транспорта по внутрицеховым путям; - действующее технологическое или лабораторное оборудование; - мебель и иные загромождающие помещения предметы ОЗП=1,35; ЭМ=1,35 к расх.; ЗПМ=1,35; ТЗ=1,35; ТЗМ=1,35
| 648/пр_2022_п.124 | Для определения затрат на работы по капитальному ремонту и реконструкции объектов капитального строительства по единичным расценкам, включенным в сборники ФЕР, аналогичным технологическим процессам в новом строительстве, в том числе по возведению новых конструктивных элементов ОЗП=1,15; ЭМ=1,25 к расх.; ЗПМ=1,25; ТЗ=1,15; ТЗМ=1,25 | [30 empty] | Для определения затрат на работы по капитальному ремонту и реконструкции объектов капитального строительства по единичным расценкам, включенным в сборники ФЕР, аналогичным технологическим процессам в новом строительстве, в том числе по возведению новых конструктивных элементов ОЗП=1,15; ЭМ=1,25 к расх.; ЗПМ=1,25; ТЗ=1,15; ТЗМ=1,25
| 1 | ОТ |  |  | 8: 19.32; 9: 1.725; 10: 473.28; 11: 52.21; 12: 24709.95 | [20 empty] | ОТ
| 2 | ЭМ |  |  | 8: 6.01; 9: 1.875; 10: 160.03; 11: 15.71; 12: 2514.07 | [20 empty] | ЭМ
| 3 | в т.ч. ОТм |  |  | 8: 0.22; 9: 1.875; 10: 5.86; 11: 52.21; 12: 305.95 | [20 empty] | в т.ч. ОТм
| 4 | М |  |  | 8: 138.16; 10: 1962.01; 11: 9.5; 12: 18639.1 | [20 empty] | М
|  | ЗТ |  |  | 4: чел.-ч; 5: 2.13; 6: 1.725; 7: 52.178 | [21 empty] | ЗТ
|  | ЗТм |  |  | 4: чел.-ч; 5: 0.02; 6: 1.875; 7: 0.53254 | [21 empty] | ЗТм
|  | Итого по расценке |  |  | 8: 163.49; 10: 2595.32; 12: 45863.12 | [22 empty] | Итого по расценке
|  | ФОТ |  |  | 10: 479.14; 12: 25015.9 | [21 empty] | ФОТ
| Приказ № 812/пр от 21.12.2020 Прил. п.13 | НР Защита строительных конструкций и оборудования от коррозии |  |  | 4: %; 5: 94; 7: 94; 10: 450.39; 12: 23514.95 | [21 empty] | НР Защита строительных конструкций и оборудования от коррозии
| Приказ № 774/пр от 11.12.2020 Прил. п.13, Приказ № 774/пр от 11.12.2020 п.16 | СП Защита строительных конструкций и оборудования от коррозии |  |  | % | 51 | 0.85 | 43.35 |  |  | 207.71 |  | 10844.39 | [21 empty] | СП Защита строительных конструкций и оборудования от коррозии
|  | Всего по позиции |  |  | 10: 3253.42; 12: 80222.46 | [23 empty] | Всего по позиции
|  | Итого по разделу 6 Фонарь СФ-4 |  |  | 10: 1142060.73; 12: 33493194.3 | [24 empty] | Итого по разделу 6 Фонарь СФ-4
|  | Итоги по смете: | [36 empty] | Итоги по смете:
|  | Итого прямые затраты (справочно) |  |  | 10: 3927651.24; 12: 107077116.63 | [26 empty] | Итого прямые затраты (справочно)
|  | в том числе: | [37 empty] | в том числе:
|  | Оплата труда рабочих |  |  | 10: 1484386.35; 12: 77499811.34 | [26 empty] | Оплата труда рабочих
|  | Эксплуатация машин |  |  | 10: 896591.66; 12: 14093120.21 | [26 empty] | Эксплуатация машин
|  | в том числе оплата труда машинистов (Отм) |  |  | 10: 84930.58; 12: 4434225.61 | [26 empty] | в том числе оплата труда машинистов (Отм)
|  | Материалы |  |  | 10: 1428996.29; 12: 13575465.11 | [26 empty] | Материалы
|  | Перевозка |  |  | 10: 117676.94; 12: 1908719.97 | [26 empty] | Перевозка
|  | Строительные работы |  |  | 10: 6302683.62; 12: 231077561.24 | [26 empty] | Строительные работы
|  | Строительные работы |  |  | 10: 6169976.66; 12: 228925054.34 | [26 empty] | Строительные работы
|  | в том числе: | [37 empty] | в том числе:
|  | оплата труда |  |  | 10: 1484386.35; 12: 77499811.34 | [26 empty] | оплата труда
|  | эксплуатация машин и механизмов |  |  | 10: 881561.64; 12: 13849333.28 | [26 empty] | эксплуатация машин и механизмов
|  | в том числе оплата труда машинистов (ОТм) |  |  | 10: 84930.58; 12: 4434225.61 | [26 empty] | в том числе оплата труда машинистов (ОТм)
|  | материалы |  |  | 10: 1428996.29; 12: 13575465.11 | [26 empty] | материалы
|  | накладные расходы |  |  | 10: 1597296.29; 12: 83394838.98 | [26 empty] | накладные расходы
|  | сметная прибыль |  |  | 10: 777736.09; 12: 40605605.63 | [26 empty] | сметная прибыль
|  | Транспортные расходы (перевозка), относимые на стоимость строительных работ |  |  | 10: 15030.02; 12: 243786.93 | [26 empty] | Транспортные расходы (перевозка), относимые на стоимость строительных работ
|  | Перевозка |  |  | 10: 117676.94; 12: 1908719.97 | [26 empty] | Перевозка
|  | Итого ФОТ (справочно) |  |  | 10: 1569316.93; 12: 81934036.95 | [26 empty] | Итого ФОТ (справочно)
|  | Итого накладные расходы (справочно) |  |  | 10: 1597296.29; 12: 83394838.98 | [26 empty] | Итого накладные расходы (справочно)
|  | Итого сметная прибыль (справочно) |  |  | 10: 777736.09; 12: 40605605.63 | [26 empty] | Итого сметная прибыль (справочно)
|  | Итого |  |  | 10: 6302683.62; 12: 231077561.24 | [27 empty] | Итого
|  | Итого |  |  | 10: 6302683.62; 12: 231077561.24 | [27 empty] | Итого
|  | Итого с непредвиденными |  |  | 10: 6302683.62; 12: 231077561.24 | [27 empty] | Итого с непредвиденными
|  | НДС 20% |  |  | 10: 1260536.72; 12: 46215512.25 | [28 empty] | НДС 20%
|  | ВСЕГО по смете |  |  | 10: 7563220.34; 12: 277293073.49 | [29 empty] | ВСЕГО по смете
|  | справочно: | [37 empty] | справочно:
|  | Затраты труда рабочих | [37 empty] | Затраты труда рабочих
|  | Затраты труда машинистов | [37 empty] | Затраты труда машинистов
Составил:
[должность, подпись (инициалы, фамилия)]
Проверил:
[должность, подпись (инициалы, фамилия)]
¹ Зарегистрирован Министерством юстиции Российской Федерации 10 сентября 2019 г., регистрационный № 55869), с изменениями, внесенными приказом Министерства строительства и жилищно-коммунального хозяйства Российской Федерации от 20 февраля 2021 г. № 79/пр (зарегистрирован Министерством юстиции Российской Федерации 9 августа 2021 г., регистрационный № 64577) | [43 empty] | ¹ Зарегистрирован Министерством юстиции Российской Федерации 10 сентября 2019 г., регистрационный № 55869), с изменениями, внесенными приказом Министерства строительства и жилищно-коммунального хозяйства Российской Федерации от 20 февраля 2021 г. № 79/пр (зарегистрирован Министерством юстиции Российской Федерации 9 августа 2021 г., регистрационный № 64577)
² Под прочими затратами понимаются затраты, учитываемые в соответствии с пунктом 184 Методики. | [44 empty] | ² Под прочими затратами понимаются затраты, учитываемые в соответствии с пунктом 184 Методики.
³ Под прочими работами понимаются затраты, учитываемые в соответствии с пунктами 122-128 Методики. | [45 empty] | ³ Под прочими работами понимаются затраты, учитываемые в соответствии с пунктами 122-128 Методики.

## КР_ЛСР без ст-ти мат
Приложение № 2
Утверждено приказом Минстроя РФ № 421/пр от 4 августа 2020 г. в редакции приказа № 557/пр от 7 июля 2022 г.
Наименование программного продукта | [5 empty] | ГРАНД-Смета, версия 2025.3 | [9 empty] | ГРАНД-Смета, версия 2025.3
Наименование редакции сметных нормативов | [5 empty] | Изменения в сметные нормы, федеральные единичные расценки и отдельные составляющие к ним, включенные в федеральный реестр сметных нормативов приказами Минстроя России от 26 декабря 2019 г. № 871/пр, 872/пр, 873/пр, 874/пр, 875/пр, 876/пр (в ред. приказов от 30.03.2020 № 171/пр, 172/пр, от 01.06.2020 № 294/пр, 295/пр, от 30.06.2020 № 352/пр, 353/пр, от 20.10.2020 № 635/пр, 636/пр, от 09.02.2021 № 50/пр, 51/пр, от 24.05.2021 № 320/пр, 321/пр, от 24.06.2021 № 407/пр, 408/пр, от 14.10.2021 № 745/пр, 746/пр), от 20.12.2021 № 961/пр, 962/пр) | [10 empty] | Изменения в сметные нормы, федеральные единичные расценки и отдельные составляющие к ним, включенные в федеральный реестр сметных нормативов приказами Минстроя России от 26 декабря 2019 г. № 871/пр, 872/пр, 873/пр, 874/пр, 875/пр, 876/пр (в ред. приказов от 30.03.2020 № 171/пр, 172/пр, от 01.06.2020 № 294/пр, 295/пр, от 30.06.2020 № 352/пр, 353/пр, от 20.10.2020 № 635/пр, 636/пр, от 09.02.2021 № 50/пр, 51/пр, от 24.05.2021 № 320/пр, 321/пр, от 24.06.2021 № 407/пр, 408/пр, от 14.10.2021 № 745/пр, 746/пр), от 20.12.2021 № 961/пр, 962/пр)
Реквизиты приказа Минстроя России об утверждении дополнений и изменений к сметным нормативам | [5 empty] | Приказы Минстроя России от 26.12.2019 г. № 871/пр, 872/пр, 873/пр, 874/пр, 875/пр, 876/пр, от 30.03.2020 № 171/пр, 172/пр, от 01.06.2020 № 294/пр, 295/пр, от 30.06.2020 № 352/пр, 353/пр, от 20.10.2020 № 635/пр, 636/пр, от 09.02.2021 № 50/пр, 51/пр, от 24.05.2021 № 320/пр, 321/пр, от 24.06.2021 № 407/пр, 408/пр, от 14.10.2021 № 745/пр, 746/пр), от 20.12.2021 № 961/пр, 962/пр | [7 empty] | Реквизиты приказа Минстроя России об утверждении дополнений и изменений к сметным нормативам | Приказы Минстроя России от 26.12.2019 г. № 871/пр, 872/пр, 873/пр, 874/пр, 875/пр, 876/пр, от 30.03.2020 № 171/пр, 172/пр, от 01.06.2020 № 294/пр, 295/пр, от 30.06.2020 № 352/пр, 353/пр, от 20.10.2020 № 635/пр, 636/пр, от 09.02.2021 № 50/пр, 51/пр, от 24.05.2021 № 320/пр, 321/пр, от 24.06.2021 № 407/пр, 408/пр, от 14.10.2021 № 745/пр, 746/пр), от 20.12.2021 № 961/пр, 962/пр |  |  | Реквизиты приказа Минстроя России об утверждении дополнений и изменений к сметным нормативам | Приказы Минстроя России от 26.12.2019 г. № 871/пр, 872/пр, 873/пр, 874/пр, 875/пр, 876/пр, от 30.03.2020 № 171/пр, 172/пр, от 01.06.2020 № 294/пр, 295/пр, от 30.06.2020 № 352/пр, 353/пр, от 20.10.2020 № 635/пр, 636/пр, от 09.02.2021 № 50/пр, 51/пр, от 24.05.2021 № 320/пр, 321/пр, от 24.06.2021 № 407/пр, 408/пр, от 14.10.2021 № 745/пр, 746/пр), от 20.12.2021 № 961/пр, 962/пр
Реквизиты письма Минстроя России об индексах изменения сметной стоимости строительства, включаемые в федеральный реестр сметных нормативов и размещаемые в федеральной государственной информационной системе ценообразования в строительстве, подготовленного в соответствии пунктом 85 Методики расчета индексов изменения сметной стоимости строительства, утвержденной приказом Министерства строительства и жилищно-коммунального хозяйства Российской Федерации от 5 июня 2019 г. № 326/пр¹ | [13 empty] | Реквизиты письма Минстроя России об индексах изменения сметной стоимости строительства, включаемые в федеральный реестр сметных нормативов и размещаемые в федеральной государственной информационной системе ценообразования в строительстве, подготовленного в соответствии пунктом 85 Методики расчета индексов изменения сметной стоимости строительства, утвержденной приказом Министерства строительства и жилищно-коммунального хозяйства Российской Федерации от 5 июня 2019 г. № 326/пр¹ | [5 empty] | Реквизиты письма Минстроя России об индексах изменения сметной стоимости строительства, включаемые в федеральный реестр сметных нормативов и размещаемые в федеральной государственной информационной системе ценообразования в строительстве, подготовленного в соответствии пунктом 85 Методики расчета индексов изменения сметной стоимости строительства, утвержденной приказом Министерства строительства и жилищно-коммунального хозяйства Российской Федерации от 5 июня 2019 г. № 326/пр¹
Реквизиты нормативного правового акта об утверждении оплаты труда, утверждаемый в соответствии с пунктом 22(1) Правилами мониторинга цен, утвержденными постановлением Правительства Российской Федерации от 23 декабря 2016 г. № 1452 | [13 empty] | Реквизиты нормативного правового акта об утверждении оплаты труда, утверждаемый в соответствии с пунктом 22(1) Правилами мониторинга цен, утвержденными постановлением Правительства Российской Федерации от 23 декабря 2016 г. № 1452 | [6 empty] | Реквизиты нормативного правового акта об утверждении оплаты труда, утверждаемый в соответствии с пунктом 22(1) Правилами мониторинга цен, утвержденными постановлением Правительства Российской Федерации от 23 декабря 2016 г. № 1452
Наименование субъекта Российской Федерации | [5 empty] | 50. Московская область | [15 empty] | Наименование субъекта Российской Федерации | 50. Московская область
Наименование зоны субъекта Российской Федерации | [23 empty] | Наименование зоны субъекта Российской Федерации
Капитальный ремонт здания М-10, на территории АО «Коломенский завод» расположенного по адресу: Московская область, г. Коломна, ул. Партизан 42 | [24 empty] | Капитальный ремонт здания М-10, на территории АО «Коломенский завод» расположенного по адресу: Московская область, г. Коломна, ул. Партизан 42
(наименование стройки)
Капитальный ремонт здания М-10, на территории АО «Коломенский завод» расположенного по адресу: Московская область, г. Коломна, ул. Партизан 42 | [25 empty] | Капитальный ремонт здания М-10, на территории АО «Коломенский завод» расположенного по адресу: Московская область, г. Коломна, ул. Партизан 42
(наименование объекта капитального строительства)
ЛОКАЛЬНЫЙ СМЕТНЫЙ РАСЧЕТ (СМЕТА) № 01-КР
«Реконструкция М-10. Конструктивные решения» | [26 empty] | «Реконструкция М-10. Конструктивные решения»
(наименование работ и затрат)
Составлен | базисно-индексным | методом
Основание | Ведомость объемов работ
(проектная и (или) иная техническая документация)
Составлен(а) в текущем (базисном) уровне цен |  |  | II квартал 2025 года (01.01.2000) | [24 empty] | II квартал 2025 года (01.01.2000)
Сметная стоимость |  | 365971.12 | (8265,51) | тыс.руб.
в том числе:
| строительных работ | 304975.93 | (6887,92) | тыс.руб. |  | Средства на оплату труда рабочих |  |  |  |  | 103505.15 | (1982,48) | тыс.руб.
| монтажных работ | 0 | (0) | тыс.руб. |  | Нормативные затраты труда рабочих |  |  |  |  | 199490.06 |  | чел.час.
| оборудования | 0 | (0) | тыс.руб. |  | Нормативные затраты труда машинистов |  |  |  |  | 6006.91 |  | чел.час.
| прочих затрат | 0 | (0) | тыс.руб.
№ п/п | Обоснование | Наименование работ и затрат |  |  | Единица измерения | Количество |  |  | Сметная стоимость в базисном уровне цен (в текущем уровне цен (гр. 8) для ресурсов, отсутствующих в ФРСН), руб. |  |  | Индексы | Сметная стоимость в текущем уровне цен, руб.
[6 empty] | на единицу | коэффициенты | всего с учетом коэффициентов | на единицу | коэффициенты | всего
1 | 2 | 3 |  |  | 4 | 5 | 6 | 7 | 8 | 9 | 10 | 11 | 12
Раздел 1. Узел 1К | [28 empty] | Раздел 1. Узел 1К
Демонтажные работы | [29 empty] | Демонтажные работы
1 | ФЕРр69-19-9 | Разборка вертикальных поверхностей бетонных конструкций при помощи отбойных молотков, бетон марки: 150/применит. Демонтаж ослабленного бетона по продольным ребрам плит покрытия фонарей |  |  | 4: м3; 5: 36.424; 6: 1; 7: 36.424 | [17 empty] | Разборка вертикальных поверхностей бетонных конструкций при помощи отбойных молотков, бетон марки: 150/применит. Демонтаж ослабленного бетона по продольным ребрам плит покрытия фонарей
| 421/пр_2020_прил.10_т.3_п.3_гр.4 | Производство работ осуществляется на территории действующего предприятия с наличием в зоне производства работ одного или нескольких из следующих факторов: - разветвленная сеть транспортных и инженерных коммуникаций; - стесненные условия для складирования материалов; - действующее технологическое оборудование; - движение технологического транспорта ОЗП=1,15; ЭМ=1,15 к расх.; ЗПМ=1,15; ТЗ=1,15; ТЗМ=1,15 | [29 empty] | Производство работ осуществляется на территории действующего предприятия с наличием в зоне производства работ одного или нескольких из следующих факторов: - разветвленная сеть транспортных и инженерных коммуникаций; - стесненные условия для складирования материалов; - действующее технологическое оборудование; - движение технологического транспорта ОЗП=1,15; ЭМ=1,15 к расх.; ЗПМ=1,15; ТЗ=1,15; ТЗМ=1,15
| 421/пр_2020_прил.10_т.3_п.1.2_гр.3 | Производство работ осуществляется в помещениях эксплуатируемого объекта капитального строительства, эксплуатация которого не прекращена, в том числе для объектов производственного и непроизводственного назначения без остановки рабочего процесса, при этом: в зоне производства работ имеется один из следующих факторов: - движение транспорта по внутрицеховым путям; - действующее технологическое или лабораторное оборудование; - мебель и иные загромождающие помещения предметы ОЗП=1,35; ЭМ=1,35 к расх.; ЗПМ=1,35; ТЗ=1,35; ТЗМ=1,35 | [29 empty] | Производство работ осуществляется в помещениях эксплуатируемого объекта капитального строительства, эксплуатация которого не прекращена, в том числе для объектов производственного и непроизводственного назначения без остановки рабочего процесса, при этом: в зоне производства работ имеется один из следующих факторов: - движение транспорта по внутрицеховым путям; - действующее технологическое или лабораторное оборудование; - мебель и иные загромождающие помещения предметы ОЗП=1,35; ЭМ=1,35 к расх.; ЗПМ=1,35; ТЗ=1,35; ТЗМ=1,35
| ОП п.1.69.7 | При разборке структурно разрушенного слоя бетона и железобетона ПЗ=0,3 (ОЗП=0,3; ЭМ=0,3 к расх.; ЗПМ=0,3; МАТ=0,3 к расх.; ТЗ=0,3; ТЗМ=0,3) | [29 empty] | При разборке структурно разрушенного слоя бетона и железобетона ПЗ=0,3 (ОЗП=0,3; ЭМ=0,3 к расх.; ЗПМ=0,3; МАТ=0,3 к расх.; ТЗ=0,3; ТЗМ=0,3)
| 1 | ОТ |  |  | 8: 173.07; 9: 0.45; 10: 2836.76; 11: 52.21; 12: 148107.24 | [19 empty] | ОТ
| 2 | ЭМ |  |  | 8: 336.4; 9: 0.45; 10: 5513.87; 11: 15.71; 12: 86622.9 | [19 empty] | ЭМ
|  | ЗТ |  |  | 4: чел.-ч; 5: 20.29; 6: 0.45; 7: 332.5693 | [20 empty] | ЗТ
|  | Итого по расценке |  |  | 8: 509.47; 10: 8350.63; 12: 234730.14 | [21 empty] | Итого по расценке
|  | ФОТ |  |  | 10: 2836.76; 12: 148107.24 | [20 empty] | ФОТ
| Пр/812-103.0-1 | НР Прочие ремонтно-строительные работы |  |  | 4: %; 5: 92; 7: 92; 10: 2609.82; 12: 136258.66 | [20 empty] | НР Прочие ремонтно-строительные работы
| Пр/774-103.0 | СП Прочие ремонтно-строительные работы |  |  | 4: %; 5: 44; 7: 44; 10: 1248.17; 12: 65167.19 | [20 empty] | СП Прочие ремонтно-строительные работы
|  | Всего по позиции |  |  | 10: 12208.62; 12: 436155.99 | [22 empty] | Всего по позиции
Восстановительные работы по продольным ребрам плит покрытия фонарей на отм. +9,710, +16,043, +20,034 | [29 empty] | Восстановительные работы по продольным ребрам плит покрытия фонарей на отм. +9,710, +16,043, +20,034
2 | ФЕР15-02-031-08 | Насечка поверхности: стен |  |  | 4: 100 м2; 5: 8.992; 6: 1; 7: 8.992 | [17 empty] | Насечка поверхности: стен
| 421/пр_2020_прил.10_т.3_п.3_гр.4 | Производство работ осуществляется на территории действующего предприятия с наличием в зоне производства работ одного или нескольких из следующих факторов: - разветвленная сеть транспортных и инженерных коммуникаций; - стесненные условия для складирования материалов; - действующее технологическое оборудование; - движение технологического транспорта ОЗП=1,15; ЭМ=1,15 к расх.; ЗПМ=1,15; ТЗ=1,15; ТЗМ=1,15 | [29 empty] | Производство работ осуществляется на территории действующего предприятия с наличием в зоне производства работ одного или нескольких из следующих факторов: - разветвленная сеть транспортных и инженерных коммуникаций; - стесненные условия для складирования материалов; - действующее технологическое оборудование; - движение технологического транспорта ОЗП=1,15; ЭМ=1,15 к расх.; ЗПМ=1,15; ТЗ=1,15; ТЗМ=1,15
| 421/пр_2020_прил.10_т.3_п.1.2_гр.3 | Производство работ осуществляется в помещениях эксплуатируемого объекта капитального строительства, эксплуатация которого не прекращена, в том числе для объектов производственного и непроизводственного назначения без остановки рабочего процесса, при этом: в зоне производства работ имеется один из следующих факторов: - движение транспорта по внутрицеховым путям; - действующее технологическое или лабораторное оборудование; - мебель и иные загромождающие помещения предметы ОЗП=1,35; ЭМ=1,35 к расх.; ЗПМ=1,35; ТЗ=1,35; ТЗМ=1,35 | [29 empty] | Производство работ осуществляется в помещениях эксплуатируемого объекта капитального строительства, эксплуатация которого не прекращена, в том числе для объектов производственного и непроизводственного назначения без остановки рабочего процесса, при этом: в зоне производства работ имеется один из следующих факторов: - движение транспорта по внутрицеховым путям; - действующее технологическое или лабораторное оборудование; - мебель и иные загромождающие помещения предметы ОЗП=1,35; ЭМ=1,35 к расх.; ЗПМ=1,35; ТЗ=1,35; ТЗМ=1,35
| 648/пр_2022_п.124 | Для определения затрат на работы по капитальному ремонту и реконструкции объектов капитального строительства по единичным расценкам, включенным в сборники ФЕР, аналогичным технологическим процессам в новом строительстве, в том числе по возведению новых конструктивных элементов ОЗП=1,15; ЭМ=1,25 к расх.; ЗПМ=1,25; ТЗ=1,15; ТЗМ=1,25 | [29 empty] | Для определения затрат на работы по капитальному ремонту и реконструкции объектов капитального строительства по единичным расценкам, включенным в сборники ФЕР, аналогичным технологическим процессам в новом строительстве, в том числе по возведению новых конструктивных элементов ОЗП=1,15; ЭМ=1,25 к расх.; ЗПМ=1,25; ТЗ=1,15; ТЗМ=1,25
| 1 | ОТ |  |  | 8: 315.61; 9: 1.725; 10: 4895.49; 11: 52.21; 12: 255593.53 | [19 empty] | ОТ
|  | ЗТ |  |  | 4: чел.-ч; 5: 37; 6: 1.725; 7: 573.9144 | [20 empty] | ЗТ
|  | Итого по расценке |  |  | 8: 315.61; 10: 4895.49; 12: 255593.53 | [21 empty] | Итого по расценке
|  | ФОТ |  |  | 10: 4895.49; 12: 255593.53 | [20 empty] | ФОТ
| Пр/812-015.0-1 | НР Отделочные работы |  |  | 4: %; 5: 100; 7: 100; 10: 4895.49; 12: 255593.53 | [20 empty] | НР Отделочные работы
| Пр/774-015.0, Приказ № 774/пр от 11.12.2020 п.16 | СП Отделочные работы |  |  | % | 49 | 0.85 | 41.65 |  |  | 2038.97 |  | 106454.71 | [20 empty] | СП Отделочные работы
|  | Всего по позиции |  |  | 10: 11829.95; 12: 617641.77 | [22 empty] | Всего по позиции
3 | ФЕР46-08-044-02 | Гидроструйная очистка: бетонных поверхностей |  |  | 4: м2; 5: 899.2; 6: 1; 7: 899.2 | [17 empty] | Гидроструйная очистка: бетонных поверхностей
| 421/пр_2020_прил.10_т.3_п.3_гр.4 | Производство работ осуществляется на территории действующего предприятия с наличием в зоне производства работ одного или нескольких из следующих факторов: - разветвленная сеть транспортных и инженерных коммуникаций; - стесненные условия для складирования материалов; - действующее технологическое оборудование; - движение технологического транспорта ОЗП=1,15; ЭМ=1,15 к расх.; ЗПМ=1,15; ТЗ=1,15; ТЗМ=1,15 | [29 empty] | Производство работ осуществляется на территории действующего предприятия с наличием в зоне производства работ одного или нескольких из следующих факторов: - разветвленная сеть транспортных и инженерных коммуникаций; - стесненные условия для складирования материалов; - действующее технологическое оборудование; - движение технологического транспорта ОЗП=1,15; ЭМ=1,15 к расх.; ЗПМ=1,15; ТЗ=1,15; ТЗМ=1,15
| 421/пр_2020_прил.10_т.3_п.1.2_гр.3 | Производство работ осуществляется в помещениях эксплуатируемого объекта капитального строительства, эксплуатация которого не прекращена, в том числе для объектов производственного и непроизводственного назначения без остановки рабочего процесса, при этом: в зоне производства работ имеется один из следующих факторов: - движение транспорта по внутрицеховым путям; - действующее технологическое или лабораторное оборудование; - мебель и иные загромождающие помещения предметы ОЗП=1,35; ЭМ=1,35 к расх.; ЗПМ=1,35; ТЗ=1,35; ТЗМ=1,35 | [29 empty] | Производство работ осуществляется в помещениях эксплуатируемого объекта капитального строительства, эксплуатация которого не прекращена, в том числе для объектов производственного и непроизводственного назначения без остановки рабочего процесса, при этом: в зоне производства работ имеется один из следующих факторов: - движение транспорта по внутрицеховым путям; - действующее технологическое или лабораторное оборудование; - мебель и иные загромождающие помещения предметы ОЗП=1,35; ЭМ=1,35 к расх.; ЗПМ=1,35; ТЗ=1,35; ТЗМ=1,35
| 1 | ОТ |  |  | 8: 1.28; 9: 1.5; 10: 1726.46; 11: 52.21; 12: 90138.48 | [19 empty] | ОТ
| 2 | ЭМ |  |  | 8: 0.66; 9: 1.5; 10: 890.21; 11: 15.71; 12: 13985.2 | [19 empty] | ЭМ
| 4 | М |  |  | 8: 0.34; 10: 305.73; 11: 9.5; 12: 2904.44 | [19 empty] | М
|  | ЗТ |  |  | 4: чел.-ч; 5: 0.15; 6: 1.5; 7: 202.32 | [20 empty] | ЗТ
|  | Итого по расценке |  |  | 8: 2.28; 10: 2922.4; 12: 107028.12 | [21 empty] | Итого по расценке
|  | ФОТ |  |  | 10: 1726.46; 12: 90138.48 | [20 empty] | ФОТ
| Пр/812-040.1-1 | НР Работы по реконструкции зданий и сооружений: усиление и замена существующих конструкций, возведение отдельных конструктивных элементов |  |  | 4: %; 5: 103; 7: 103; 10: 1778.25; 12: 92842.63 | [20 empty] | НР Работы по реконструкции зданий и сооружений: усиление и замена существующих конструкций, возведение отдельных конструктивных элементов
| Пр/774-040.1 | СП Работы по реконструкции зданий и сооружений: усиление и замена существующих конструкций, возведение отдельных конструктивных элементов |  |  | 4: %; 5: 59; 7: 59; 10: 1018.61; 12: 53181.7 | [20 empty] | СП Работы по реконструкции зданий и сооружений: усиление и замена существующих конструкций, возведение отдельных конструктивных элементов
|  | Всего по позиции |  |  | 10: 5719.26; 12: 253052.45 | [22 empty] | Всего по позиции
4 | ФЕР13-03-007-01 | Антикоррозийное покрытие арматуры однокомпонентным цементным составом/применит. Обработка оголённой арматуры |  |  | 4: 100 м2; 5: 7.1936; 6: 1; 7: 7.1936 | [17 empty] | Антикоррозийное покрытие арматуры однокомпонентным цементным составом/применит. Обработка оголённой арматуры
| 421/пр_2020_прил.10_т.3_п.3_гр.4 | Производство работ осуществляется на территории действующего предприятия с наличием в зоне производства работ одного или нескольких из следующих факторов: - разветвленная сеть транспортных и инженерных коммуникаций; - стесненные условия для складирования материалов; - действующее технологическое оборудование; - движение технологического транспорта ОЗП=1,15; ЭМ=1,15 к расх.; ЗПМ=1,15; ТЗ=1,15; ТЗМ=1,15 | [29 empty] | Производство работ осуществляется на территории действующего предприятия с наличием в зоне производства работ одного или нескольких из следующих факторов: - разветвленная сеть транспортных и инженерных коммуникаций; - стесненные условия для складирования материалов; - действующее технологическое оборудование; - движение технологического транспорта ОЗП=1,15; ЭМ=1,15 к расх.; ЗПМ=1,15; ТЗ=1,15; ТЗМ=1,15
| 421/пр_2020_прил.10_т.3_п.1.2_гр.3 | Производство работ осуществляется в помещениях эксплуатируемого объекта капитального строительства, эксплуатация которого не прекращена, в том числе для объектов производственного и непроизводственного назначения без остановки рабочего процесса, при этом: в зоне производства работ имеется один из следующих факторов: - движение транспорта по внутрицеховым путям; - действующее технологическое или лабораторное оборудование; - мебель и иные загромождающие помещения предметы ОЗП=1,35; ЭМ=1,35 к расх.; ЗПМ=1,35; ТЗ=1,35; ТЗМ=1,35 | [29 empty] | Производство работ осуществляется в помещениях эксплуатируемого объекта капитального строительства, эксплуатация которого не прекращена, в том числе для объектов производственного и непроизводственного назначения без остановки рабочего процесса, при этом: в зоне производства работ имеется один из следующих факторов: - движение транспорта по внутрицеховым путям; - действующее технологическое или лабораторное оборудование; - мебель и иные загромождающие помещения предметы ОЗП=1,35; ЭМ=1,35 к расх.; ЗПМ=1,35; ТЗ=1,35; ТЗМ=1,35
| 648/пр_2022_п.124 | Для определения затрат на работы по капитальному ремонту и реконструкции объектов капитального строительства по единичным расценкам, включенным в сборники ФЕР, аналогичным технологическим процессам в новом строительстве, в том числе по возведению новых конструктивных элементов ОЗП=1,15; ЭМ=1,25 к расх.; ЗПМ=1,25; ТЗ=1,15; ТЗМ=1,25 | [29 empty] | Для определения затрат на работы по капитальному ремонту и реконструкции объектов капитального строительства по единичным расценкам, включенным в сборники ФЕР, аналогичным технологическим процессам в новом строительстве, в том числе по возведению новых конструктивных элементов ОЗП=1,15; ЭМ=1,25 к расх.; ЗПМ=1,25; ТЗ=1,15; ТЗМ=1,25
| 1 | ОТ |  |  | 8: 427.24; 9: 1.725; 10: 5301.6; 11: 52.21; 12: 276796.54 | [19 empty] | ОТ
| 2 | ЭМ |  |  | 8: 8.54; 9: 1.875; 10: 115.19; 11: 15.71; 12: 1809.63 | [19 empty] | ЭМ
| 3 | в т.ч. ОТм |  |  | 8: 1.51; 9: 1.875; 10: 20.37; 11: 52.21; 12: 1063.52 | [19 empty] | в т.ч. ОТм
|  | ЗТ |  |  | 4: чел.-ч; 5: 47.63; 6: 1.725; 7: 591.0388 | [20 empty] | ЗТ
|  | ЗТм |  |  | 4: чел.-ч; 5: 0.13; 6: 1.875; 7: 1.7534 | [20 empty] | ЗТм
|  | Итого по расценке |  |  | 8: 435.78; 10: 5416.79; 12: 278606.17 | [21 empty] | Итого по расценке
|  | ФОТ |  |  | 10: 5321.97; 12: 277860.06 | [20 empty] | ФОТ
| Приказ № 812/пр от 21.12.2020 Прил. п.13 | НР Защита строительных конструкций и оборудования от коррозии |  |  | 4: %; 5: 94; 7: 94; 10: 5002.65; 12: 261188.46 | [20 empty] | НР Защита строительных конструкций и оборудования от коррозии
| Приказ № 774/пр от 11.12.2020 Прил. п.13, Приказ № 774/пр от 11.12.2020 п.16 | СП Защита строительных конструкций и оборудования от коррозии |  |  | % | 51 | 0.85 | 43.35 |  |  | 2307.07 |  | 120452.34 | [20 empty] | СП Защита строительных конструкций и оборудования от коррозии
|  | Всего по позиции |  |  | 10: 12726.51; 12: 660246.97 | [22 empty] | Всего по позиции
5 | Прайс | Ингибитор коррозии MCI-2020 |  |  | 4: л; 5: 2643.65; 6: 1; 7: 2643.65; 11: 9.5 | [17 empty] | Ингибитор коррозии MCI-2020
|  | Всего по позиции |  |  | 10: 0; 12: 0 | [22 empty] | Всего по позиции
6 | ФЕР46-08-004-02 | Нанесение безусадочных, быстротвердеющих составов тиксотропного типа вручную в один слой, толщина слоя 20 мм, на поверхности бетонных и железобетонных конструкций: вертикальные/применит. Восстановление защитного слоя бетона |  |  | 4: 100 м2; 5: 8.992; 6: 1; 7: 8.992 | [17 empty] | Нанесение безусадочных, быстротвердеющих составов тиксотропного типа вручную в один слой, толщина слоя 20 мм, на поверхности бетонных и железобетонных конструкций: вертикальные/применит. Восстановление защитного слоя бетона
| 421/пр_2020_прил.10_т.3_п.3_гр.4 | Производство работ осуществляется на территории действующего предприятия с наличием в зоне производства работ одного или нескольких из следующих факторов: - разветвленная сеть транспортных и инженерных коммуникаций; - стесненные условия для складирования материалов; - действующее технологическое оборудование; - движение технологического транспорта ОЗП=1,15; ЭМ=1,15 к расх.; ЗПМ=1,15; ТЗ=1,15; ТЗМ=1,15 | [29 empty] | Производство работ осуществляется на территории действующего предприятия с наличием в зоне производства работ одного или нескольких из следующих факторов: - разветвленная сеть транспортных и инженерных коммуникаций; - стесненные условия для складирования материалов; - действующее технологическое оборудование; - движение технологического транспорта ОЗП=1,15; ЭМ=1,15 к расх.; ЗПМ=1,15; ТЗ=1,15; ТЗМ=1,15
| 421/пр_2020_прил.10_т.3_п.1.2_гр.3 | Производство работ осуществляется в помещениях эксплуатируемого объекта капитального строительства, эксплуатация которого не прекращена, в том числе для объектов производственного и непроизводственного назначения без остановки рабочего процесса, при этом: в зоне производства работ имеется один из следующих факторов: - движение транспорта по внутрицеховым путям; - действующее технологическое или лабораторное оборудование; - мебель и иные загромождающие помещения предметы ОЗП=1,35; ЭМ=1,35 к расх.; ЗПМ=1,35; ТЗ=1,35; ТЗМ=1,35 | [29 empty] | Производство работ осуществляется в помещениях эксплуатируемого объекта капитального строительства, эксплуатация которого не прекращена, в том числе для объектов производственного и непроизводственного назначения без остановки рабочего процесса, при этом: в зоне производства работ имеется один из следующих факторов: - движение транспорта по внутрицеховым путям; - действующее технологическое или лабораторное оборудование; - мебель и иные загромождающие помещения предметы ОЗП=1,35; ЭМ=1,35 к расх.; ЗПМ=1,35; ТЗ=1,35; ТЗМ=1,35
| 1 | ОТ |  |  | 8: 397.01; 9: 1.5; 10: 5354.87; 11: 52.21; 12: 279577.76 | [19 empty] | ОТ
| 2 | ЭМ |  |  | 8: 99.88; 9: 1.5; 10: 1347.18; 11: 15.71; 12: 21164.2 | [19 empty] | ЭМ
| 3 | в т.ч. ОТм |  |  | 8: 17.63; 9: 1.5; 10: 237.79; 11: 52.21; 12: 12415.02 | [19 empty] | в т.ч. ОТм
|  | ЗТ |  |  | 4: чел.-ч; 5: 44.26; 6: 1.5; 7: 596.9789 | [20 empty] | ЗТ
|  | ЗТм |  |  | 4: чел.-ч; 5: 1.52; 6: 1.5; 7: 20.5018 | [20 empty] | ЗТм
|  | Итого по расценке |  |  | 8: 496.89; 10: 6702.05; 12: 300741.96 | [21 empty] | Итого по расценке
|  | ФОТ |  |  | 10: 5592.66; 12: 291992.78 | [20 empty] | ФОТ
| Пр/812-040.1-1 | НР Работы по реконструкции зданий и сооружений: усиление и замена существующих конструкций, возведение отдельных конструктивных элементов |  |  | 4: %; 5: 103; 7: 103; 10: 5760.44; 12: 300752.56 | [20 empty] | НР Работы по реконструкции зданий и сооружений: усиление и замена существующих конструкций, возведение отдельных конструктивных элементов
| Пр/774-040.1 | СП Работы по реконструкции зданий и сооружений: усиление и замена существующих конструкций, возведение отдельных конструктивных элементов |  |  | 4: %; 5: 59; 7: 59; 10: 3299.67; 12: 172275.74 | [20 empty] | СП Работы по реконструкции зданий и сооружений: усиление и замена существующих конструкций, возведение отдельных конструктивных элементов
|  | Всего по позиции |  |  | 10: 15762.16; 12: 773770.26 | [22 empty] | Всего по позиции
7 | Прайс | Безусадочная быстротвердеющая ремонтная смесь MasterEmaco S 560 FR |  |  | 4: кг; 5: 66540.8; 6: 1; 7: 66540.8; 11: 9.5 | [17 empty] | Безусадочная быстротвердеющая ремонтная смесь MasterEmaco S 560 FR
|  | Всего по позиции |  |  | 10: 0; 12: 0 | [22 empty] | Всего по позиции
8 | ФЕР15-02-019-03 | Сплошное выравнивание внутренних поверхностей (однослойное оштукатуривание) из сухих растворных смесей толщиной до 10 мм: стен |  |  | 4: 100 м2; 5: 17.984; 6: 1; 7: 17.984 | [17 empty] | Сплошное выравнивание внутренних поверхностей (однослойное оштукатуривание) из сухих растворных смесей толщиной до 10 мм: стен
| 421/пр_2020_прил.10_т.3_п.3_гр.4 | Производство работ осуществляется на территории действующего предприятия с наличием в зоне производства работ одного или нескольких из следующих факторов: - разветвленная сеть транспортных и инженерных коммуникаций; - стесненные условия для складирования материалов; - действующее технологическое оборудование; - движение технологического транспорта ОЗП=1,15; ЭМ=1,15 к расх.; ЗПМ=1,15; ТЗ=1,15; ТЗМ=1,15 | [29 empty] | Производство работ осуществляется на территории действующего предприятия с наличием в зоне производства работ одного или нескольких из следующих факторов: - разветвленная сеть транспортных и инженерных коммуникаций; - стесненные условия для складирования материалов; - действующее технологическое оборудование; - движение технологического транспорта ОЗП=1,15; ЭМ=1,15 к расх.; ЗПМ=1,15; ТЗ=1,15; ТЗМ=1,15
| 421/пр_2020_прил.10_т.3_п.1.2_гр.3 | Производство работ осуществляется в помещениях эксплуатируемого объекта капитального строительства, эксплуатация которого не прекращена, в том числе для объектов производственного и непроизводственного назначения без остановки рабочего процесса, при этом: в зоне производства работ имеется один из следующих факторов: - движение транспорта по внутрицеховым путям; - действующее технологическое или лабораторное оборудование; - мебель и иные загромождающие помещения предметы ОЗП=1,35; ЭМ=1,35 к расх.; ЗПМ=1,35; ТЗ=1,35; ТЗМ=1,35 | [29 empty] | Производство работ осуществляется в помещениях эксплуатируемого объекта капитального строительства, эксплуатация которого не прекращена, в том числе для объектов производственного и непроизводственного назначения без остановки рабочего процесса, при этом: в зоне производства работ имеется один из следующих факторов: - движение транспорта по внутрицеховым путям; - действующее технологическое или лабораторное оборудование; - мебель и иные загромождающие помещения предметы ОЗП=1,35; ЭМ=1,35 к расх.; ЗПМ=1,35; ТЗ=1,35; ТЗМ=1,35
| 648/пр_2022_п.124 | Для определения затрат на работы по капитальному ремонту и реконструкции объектов капитального строительства по единичным расценкам, включенным в сборники ФЕР, аналогичным технологическим процессам в новом строительстве, в том числе по возведению новых конструктивных элементов ОЗП=1,15; ЭМ=1,25 к расх.; ЗПМ=1,25; ТЗ=1,15; ТЗМ=1,25 | [29 empty] | Для определения затрат на работы по капитальному ремонту и реконструкции объектов капитального строительства по единичным расценкам, включенным в сборники ФЕР, аналогичным технологическим процессам в новом строительстве, в том числе по возведению новых конструктивных элементов ОЗП=1,15; ЭМ=1,25 к расх.; ЗПМ=1,25; ТЗ=1,15; ТЗМ=1,25
| 1 | ОТ |  |  | 8: 277.14; 9: 1.725; 10: 8597.55; 11: 52.21; 12: 448878.09 | [19 empty] | ОТ
| 2 | ЭМ |  |  | 8: 17.03; 9: 1.875; 10: 574.25; 11: 15.71; 12: 9021.47 | [19 empty] | ЭМ
| 3 | в т.ч. ОТм |  |  | 8: 10.08; 9: 1.875; 10: 339.9; 11: 52.21; 12: 17746.18 | [19 empty] | в т.ч. ОТм
| 4 | М |  |  | 8: 1.24; 10: 22.3; 11: 9.5; 12: 211.85 | [19 empty] | М
|  | ЗТ |  |  | 4: чел.-ч; 5: 32.49; 6: 1.725; 7: 1007.9178 | [20 empty] | ЗТ
|  | ЗТм |  |  | 4: чел.-ч; 5: 0.93; 6: 1.875; 7: 31.3596 | [20 empty] | ЗТм
|  | Итого по расценке |  |  | 8: 295.41; 10: 9194.1; 12: 458111.41 | [21 empty] | Итого по расценке
|  | ФОТ |  |  | 10: 8937.45; 12: 466624.27 | [20 empty] | ФОТ
| Пр/812-015.0-1 | НР Отделочные работы |  |  | 4: %; 5: 100; 7: 100; 10: 8937.45; 12: 466624.27 | [20 empty] | НР Отделочные работы
| Пр/774-015.0, Приказ № 774/пр от 11.12.2020 п.16 | СП Отделочные работы |  |  | % | 49 | 0.85 | 41.65 |  |  | 3722.45 |  | 194349.01 | [20 empty] | СП Отделочные работы
|  | Всего по позиции |  |  | 10: 21854; 12: 1119084.69 | [22 empty] | Всего по позиции
9 | Прайс | Штукатурка КНАУФ-Ротбанд |  |  | 4: кг; 5: 1618.56; 6: 1; 7: 1618.56; 11: 9.5 | [17 empty] | Штукатурка КНАУФ-Ротбанд
|  | Всего по позиции |  |  | 10: 0; 12: 0 | [22 empty] | Всего по позиции
|  | Итоги по разделу 1 Узел 1К : | [34 empty] | Итоги по разделу 1 Узел 1К :
|  | Всего прямые затраты (справочно) |  |  | 10: 37481.46; 12: 1634811.33 | [24 empty] | Всего прямые затраты (справочно)
|  | в том числе: | [35 empty] | в том числе:
|  | Оплата труда рабочих |  |  | 10: 28712.73; 12: 1499091.64 | [24 empty] | Оплата труда рабочих
|  | Эксплуатация машин |  |  | 10: 8440.7; 12: 132603.4 | [24 empty] | Эксплуатация машин
|  | в том числе оплата труда машинистов (Отм) |  |  | 10: 598.06; 12: 31224.72 | [24 empty] | в том числе оплата труда машинистов (Отм)
|  | Материалы |  |  | 10: 328.03; 12: 3116.29 | [24 empty] | Материалы
|  | Строительные работы |  |  | 10: 80100.5; 12: 3859952.13 | [24 empty] | Строительные работы
|  | в том числе: | [35 empty] | в том числе:
|  | оплата труда |  |  | 10: 28712.73; 12: 1499091.64 | [24 empty] | оплата труда
|  | эксплуатация машин и механизмов |  |  | 10: 8440.7; 12: 132603.4 | [24 empty] | эксплуатация машин и механизмов
|  | в том числе оплата труда машинистов (ОТм) |  |  | 10: 598.06; 12: 31224.72 | [24 empty] | в том числе оплата труда машинистов (ОТм)
|  | материалы |  |  | 10: 328.03; 12: 3116.29 | [24 empty] | материалы
|  | накладные расходы |  |  | 10: 28984.1; 12: 1513260.11 | [24 empty] | накладные расходы
|  | сметная прибыль |  |  | 10: 13634.94; 12: 711880.69 | [24 empty] | сметная прибыль
|  | Всего ФОТ (справочно) |  |  | 10: 29310.79; 12: 1530316.36 | [24 empty] | Всего ФОТ (справочно)
|  | Всего накладные расходы (справочно) |  |  | 10: 28984.1; 12: 1513260.11 | [24 empty] | Всего накладные расходы (справочно)
|  | Всего сметная прибыль (справочно) |  |  | 10: 13634.94; 12: 711880.69 | [24 empty] | Всего сметная прибыль (справочно)
|  | Всего по разделу 1 Узел 1К |  |  | 10: 80100.5 | [25 empty] | Всего по разделу 1 Узел 1К
|  | справочно: | [35 empty] | справочно:
|  | Затраты труда рабочих |  |  | 7: 3304,7391528 | [26 empty] | Затраты труда рабочих
|  | Затраты труда машинистов |  |  | 7: 53,6148 | [26 empty] | Затраты труда машинистов
Раздел 2. Узел 2К | [28 empty] | Раздел 2. Узел 2К
Демонтажные работы | [29 empty] | Демонтажные работы
10 | ФЕРр69-19-9 | Разборка вертикальных поверхностей бетонных конструкций при помощи отбойных молотков, бетон марки: 150/применит. Демонтаж ослабленного бетона по поперечным ребрам плит покрытия фонарей |  |  | 4: м3; 5: 0.06864; 6: 1; 7: 0.06864 | [17 empty] | Разборка вертикальных поверхностей бетонных конструкций при помощи отбойных молотков, бетон марки: 150/применит. Демонтаж ослабленного бетона по поперечным ребрам плит покрытия фонарей
| 421/пр_2020_прил.10_т.3_п.3_гр.4 | Производство работ осуществляется на территории действующего предприятия с наличием в зоне производства работ одного или нескольких из следующих факторов: - разветвленная сеть транспортных и инженерных коммуникаций; - стесненные условия для складирования материалов; - действующее технологическое оборудование; - движение технологического транспорта ОЗП=1,15; ЭМ=1,15 к расх.; ЗПМ=1,15; ТЗ=1,15; ТЗМ=1,15 | [29 empty] | Производство работ осуществляется на территории действующего предприятия с наличием в зоне производства работ одного или нескольких из следующих факторов: - разветвленная сеть транспортных и инженерных коммуникаций; - стесненные условия для складирования материалов; - действующее технологическое оборудование; - движение технологического транспорта ОЗП=1,15; ЭМ=1,15 к расх.; ЗПМ=1,15; ТЗ=1,15; ТЗМ=1,15
| 421/пр_2020_прил.10_т.3_п.1.2_гр.3 | Производство работ осуществляется в помещениях эксплуатируемого объекта капитального строительства, эксплуатация которого не прекращена, в том числе для объектов производственного и непроизводственного назначения без остановки рабочего процесса, при этом: в зоне производства работ имеется один из следующих факторов: - движение транспорта по внутрицеховым путям; - действующее технологическое или лабораторное оборудование; - мебель и иные загромождающие помещения предметы ОЗП=1,35; ЭМ=1,35 к расх.; ЗПМ=1,35; ТЗ=1,35; ТЗМ=1,35 | [29 empty] | Производство работ осуществляется в помещениях эксплуатируемого объекта капитального строительства, эксплуатация которого не прекращена, в том числе для объектов производственного и непроизводственного назначения без остановки рабочего процесса, при этом: в зоне производства работ имеется один из следующих факторов: - движение транспорта по внутрицеховым путям; - действующее технологическое или лабораторное оборудование; - мебель и иные загромождающие помещения предметы ОЗП=1,35; ЭМ=1,35 к расх.; ЗПМ=1,35; ТЗ=1,35; ТЗМ=1,35
| ОП п.1.69.7 | При разборке структурно разрушенного слоя бетона и железобетона ПЗ=0,3 (ОЗП=0,3; ЭМ=0,3 к расх.; ЗПМ=0,3; МАТ=0,3 к расх.; ТЗ=0,3; ТЗМ=0,3) | [29 empty] | При разборке структурно разрушенного слоя бетона и железобетона ПЗ=0,3 (ОЗП=0,3; ЭМ=0,3 к расх.; ЗПМ=0,3; МАТ=0,3 к расх.; ТЗ=0,3; ТЗМ=0,3)
| 1 | ОТ |  |  | 8: 173.07; 9: 0.45; 10: 5.35; 11: 52.21; 12: 279.32 | [19 empty] | ОТ
| 2 | ЭМ |  |  | 8: 336.4; 9: 0.45; 10: 10.39; 11: 15.71; 12: 163.23 | [19 empty] | ЭМ
|  | ЗТ |  |  | 4: чел.-ч; 5: 20.29; 6: 0.45; 7: 0.62672 | [20 empty] | ЗТ
|  | Итого по расценке |  |  | 8: 509.47; 10: 15.74; 12: 442.55 | [21 empty] | Итого по расценке
|  | ФОТ |  |  | 10: 5.35; 12: 279.32 | [20 empty] | ФОТ
| Пр/812-103.0-1 | НР Прочие ремонтно-строительные работы |  |  | 4: %; 5: 92; 7: 92; 10: 4.92; 12: 256.97 | [20 empty] | НР Прочие ремонтно-строительные работы
| Пр/774-103.0 | СП Прочие ремонтно-строительные работы |  |  | 4: %; 5: 44; 7: 44; 10: 2.35; 12: 122.9 | [20 empty] | СП Прочие ремонтно-строительные работы
|  | Всего по позиции |  |  | 10: 23.01; 12: 822.42 | [22 empty] | Всего по позиции
Восстановительные работы по поперечным ребрам плит покрытия фонарей на отм. +9,710, +16,043, +20,0346 | [29 empty] | Восстановительные работы по поперечным ребрам плит покрытия фонарей на отм. +9,710, +16,043, +20,0346
11 | ФЕР15-02-031-08 | Насечка поверхности: стен |  |  | 4: 100 м2; 5: 0.0385; 6: 1; 7: 0.0385 | [17 empty] | Насечка поверхности: стен
| 421/пр_2020_прил.10_т.3_п.3_гр.4 | Производство работ осуществляется на территории действующего предприятия с наличием в зоне производства работ одного или нескольких из следующих факторов: - разветвленная сеть транспортных и инженерных коммуникаций; - стесненные условия для складирования материалов; - действующее технологическое оборудование; - движение технологического транспорта ОЗП=1,15; ЭМ=1,15 к расх.; ЗПМ=1,15; ТЗ=1,15; ТЗМ=1,15 | [29 empty] | Производство работ осуществляется на территории действующего предприятия с наличием в зоне производства работ одного или нескольких из следующих факторов: - разветвленная сеть транспортных и инженерных коммуникаций; - стесненные условия для складирования материалов; - действующее технологическое оборудование; - движение технологического транспорта ОЗП=1,15; ЭМ=1,15 к расх.; ЗПМ=1,15; ТЗ=1,15; ТЗМ=1,15
| 421/пр_2020_прил.10_т.3_п.1.2_гр.3 | Производство работ осуществляется в помещениях эксплуатируемого объекта капитального строительства, эксплуатация которого не прекращена, в том числе для объектов производственного и непроизводственного назначения без остановки рабочего процесса, при этом: в зоне производства работ имеется один из следующих факторов: - движение транспорта по внутрицеховым путям; - действующее технологическое или лабораторное оборудование; - мебель и иные загромождающие помещения предметы ОЗП=1,35; ЭМ=1,35 к расх.; ЗПМ=1,35; ТЗ=1,35; ТЗМ=1,35 | [29 empty] | Производство работ осуществляется в помещениях эксплуатируемого объекта капитального строительства, эксплуатация которого не прекращена, в том числе для объектов производственного и непроизводственного назначения без остановки рабочего процесса, при этом: в зоне производства работ имеется один из следующих факторов: - движение транспорта по внутрицеховым путям; - действующее технологическое или лабораторное оборудование; - мебель и иные загромождающие помещения предметы ОЗП=1,35; ЭМ=1,35 к расх.; ЗПМ=1,35; ТЗ=1,35; ТЗМ=1,35
| 648/пр_2022_п.124 | Для определения затрат на работы по капитальному ремонту и реконструкции объектов капитального строительства по единичным расценкам, включенным в сборники ФЕР, аналогичным технологическим процессам в новом строительстве, в том числе по возведению новых конструктивных элементов ОЗП=1,15; ЭМ=1,25 к расх.; ЗПМ=1,25; ТЗ=1,15; ТЗМ=1,25 | [29 empty] | Для определения затрат на работы по капитальному ремонту и реконструкции объектов капитального строительства по единичным расценкам, включенным в сборники ФЕР, аналогичным технологическим процессам в новом строительстве, в том числе по возведению новых конструктивных элементов ОЗП=1,15; ЭМ=1,25 к расх.; ЗПМ=1,25; ТЗ=1,15; ТЗМ=1,25
| 1 | ОТ |  |  | 8: 315.61; 9: 1.725; 10: 20.96; 11: 52.21; 12: 1094.32 | [19 empty] | ОТ
|  | ЗТ |  |  | 4: чел.-ч; 5: 37; 6: 1.725; 7: 2.4573 | [20 empty] | ЗТ
|  | Итого по расценке |  |  | 8: 315.61; 10: 20.96; 12: 1094.32 | [21 empty] | Итого по расценке
|  | ФОТ |  |  | 10: 20.96; 12: 1094.32 | [20 empty] | ФОТ
| Пр/812-015.0-1 | НР Отделочные работы |  |  | 4: %; 5: 100; 7: 100; 10: 20.96; 12: 1094.32 | [20 empty] | НР Отделочные работы
| Пр/774-015.0, Приказ № 774/пр от 11.12.2020 п.16 | СП Отделочные работы |  |  | % | 49 | 0.85 | 41.65 |  |  | 8.73 |  | 455.78 | [20 empty] | СП Отделочные работы
|  | Всего по позиции |  |  | 10: 50.65; 12: 2644.42 | [22 empty] | Всего по позиции
12 | ФЕР46-08-044-02 | Гидроструйная очистка: бетонных поверхностей |  |  | 4: м2; 5: 3.85; 6: 1; 7: 3.85 | [17 empty] | Гидроструйная очистка: бетонных поверхностей
| 421/пр_2020_прил.10_т.3_п.3_гр.4 | Производство работ осуществляется на территории действующего предприятия с наличием в зоне производства работ одного или нескольких из следующих факторов: - разветвленная сеть транспортных и инженерных коммуникаций; - стесненные условия для складирования материалов; - действующее технологическое оборудование; - движение технологического транспорта ОЗП=1,15; ЭМ=1,15 к расх.; ЗПМ=1,15; ТЗ=1,15; ТЗМ=1,15 | [29 empty] | Производство работ осуществляется на территории действующего предприятия с наличием в зоне производства работ одного или нескольких из следующих факторов: - разветвленная сеть транспортных и инженерных коммуникаций; - стесненные условия для складирования материалов; - действующее технологическое оборудование; - движение технологического транспорта ОЗП=1,15; ЭМ=1,15 к расх.; ЗПМ=1,15; ТЗ=1,15; ТЗМ=1,15
| 421/пр_2020_прил.10_т.3_п.1.2_гр.3 | Производство работ осуществляется в помещениях эксплуатируемого объекта капитального строительства, эксплуатация которого не прекращена, в том числе для объектов производственного и непроизводственного назначения без остановки рабочего процесса, при этом: в зоне производства работ имеется один из следующих факторов: - движение транспорта по внутрицеховым путям; - действующее технологическое или лабораторное оборудование; - мебель и иные загромождающие помещения предметы ОЗП=1,35; ЭМ=1,35 к расх.; ЗПМ=1,35; ТЗ=1,35; ТЗМ=1,35 | [29 empty] | Производство работ осуществляется в помещениях эксплуатируемого объекта капитального строительства, эксплуатация которого не прекращена, в том числе для объектов производственного и непроизводственного назначения без остановки рабочего процесса, при этом: в зоне производства работ имеется один из следующих факторов: - движение транспорта по внутрицеховым путям; - действующее технологическое или лабораторное оборудование; - мебель и иные загромождающие помещения предметы ОЗП=1,35; ЭМ=1,35 к расх.; ЗПМ=1,35; ТЗ=1,35; ТЗМ=1,35
| 1 | ОТ |  |  | 8: 1.28; 9: 1.5; 10: 7.39; 11: 52.21; 12: 385.83 | [19 empty] | ОТ
| 2 | ЭМ |  |  | 8: 0.66; 9: 1.5; 10: 3.81; 11: 15.71; 12: 59.86 | [19 empty] | ЭМ
| 4 | М |  |  | 8: 0.34; 10: 1.31; 11: 9.5; 12: 12.45 | [19 empty] | М
|  | ЗТ |  |  | 4: чел.-ч; 5: 0.15; 6: 1.5; 7: 0.86625 | [20 empty] | ЗТ
|  | Итого по расценке |  |  | 8: 2.28; 10: 12.51; 12: 458.14 | [21 empty] | Итого по расценке
|  | ФОТ |  |  | 10: 7.39; 12: 385.83 | [20 empty] | ФОТ
| Пр/812-040.1-1 | НР Работы по реконструкции зданий и сооружений: усиление и замена существующих конструкций, возведение отдельных конструктивных элементов |  |  | 4: %; 5: 103; 7: 103; 10: 7.61; 12: 397.4 | [20 empty] | НР Работы по реконструкции зданий и сооружений: усиление и замена существующих конструкций, возведение отдельных конструктивных элементов
| Пр/774-040.1 | СП Работы по реконструкции зданий и сооружений: усиление и замена существующих конструкций, возведение отдельных конструктивных элементов |  |  | 4: %; 5: 59; 7: 59; 10: 4.36; 12: 227.64 | [20 empty] | СП Работы по реконструкции зданий и сооружений: усиление и замена существующих конструкций, возведение отдельных конструктивных элементов
|  | Всего по позиции |  |  | 10: 24.48; 12: 1083.18 | [22 empty] | Всего по позиции
13 | ФЕР13-03-007-01 | Антикоррозийное покрытие арматуры однокомпонентным цементным составом/применит. Обработка оголённой арматуры |  |  | 4: 100 м2; 5: 0.0128; 6: 1; 7: 0.0128 | [17 empty] | Антикоррозийное покрытие арматуры однокомпонентным цементным составом/применит. Обработка оголённой арматуры
| 421/пр_2020_прил.10_т.3_п.3_гр.4 | Производство работ осуществляется на территории действующего предприятия с наличием в зоне производства работ одного или нескольких из следующих факторов: - разветвленная сеть транспортных и инженерных коммуникаций; - стесненные условия для складирования материалов; - действующее технологическое оборудование; - движение технологического транспорта ОЗП=1,15; ЭМ=1,15 к расх.; ЗПМ=1,15; ТЗ=1,15; ТЗМ=1,15 | [29 empty] | Производство работ осуществляется на территории действующего предприятия с наличием в зоне производства работ одного или нескольких из следующих факторов: - разветвленная сеть транспортных и инженерных коммуникаций; - стесненные условия для складирования материалов; - действующее технологическое оборудование; - движение технологического транспорта ОЗП=1,15; ЭМ=1,15 к расх.; ЗПМ=1,15; ТЗ=1,15; ТЗМ=1,15
| 421/пр_2020_прил.10_т.3_п.1.2_гр.3 | Производство работ осуществляется в помещениях эксплуатируемого объекта капитального строительства, эксплуатация которого не прекращена, в том числе для объектов производственного и непроизводственного назначения без остановки рабочего процесса, при этом: в зоне производства работ имеется один из следующих факторов: - движение транспорта по внутрицеховым путям; - действующее технологическое или лабораторное оборудование; - мебель и иные загромождающие помещения предметы ОЗП=1,35; ЭМ=1,35 к расх.; ЗПМ=1,35; ТЗ=1,35; ТЗМ=1,35 | [29 empty] | Производство работ осуществляется в помещениях эксплуатируемого объекта капитального строительства, эксплуатация которого не прекращена, в том числе для объектов производственного и непроизводственного назначения без остановки рабочего процесса, при этом: в зоне производства работ имеется один из следующих факторов: - движение транспорта по внутрицеховым путям; - действующее технологическое или лабораторное оборудование; - мебель и иные загромождающие помещения предметы ОЗП=1,35; ЭМ=1,35 к расх.; ЗПМ=1,35; ТЗ=1,35; ТЗМ=1,35
| 648/пр_2022_п.124 | Для определения затрат на работы по капитальному ремонту и реконструкции объектов капитального строительства по единичным расценкам, включенным в сборники ФЕР, аналогичным технологическим процессам в новом строительстве, в том числе по возведению новых конструктивных элементов ОЗП=1,15; ЭМ=1,25 к расх.; ЗПМ=1,25; ТЗ=1,15; ТЗМ=1,25 | [29 empty] | Для определения затрат на работы по капитальному ремонту и реконструкции объектов капитального строительства по единичным расценкам, включенным в сборники ФЕР, аналогичным технологическим процессам в новом строительстве, в том числе по возведению новых конструктивных элементов ОЗП=1,15; ЭМ=1,25 к расх.; ЗПМ=1,25; ТЗ=1,15; ТЗМ=1,25
| 1 | ОТ |  |  | 8: 427.24; 9: 1.725; 10: 9.43; 11: 52.21; 12: 492.34 | [19 empty] | ОТ
| 2 | ЭМ |  |  | 8: 8.54; 9: 1.875; 10: 0.2; 11: 15.71; 12: 3.14 | [19 empty] | ЭМ
| 3 | в т.ч. ОТм |  |  | 8: 1.51; 9: 1.875; 10: 0.04; 11: 52.21; 12: 2.09 | [19 empty] | в т.ч. ОТм
|  | ЗТ |  |  | 4: чел.-ч; 5: 47.63; 6: 1.725; 7: 1.0517 | [20 empty] | ЗТ
|  | ЗТм |  |  | 4: чел.-ч; 5: 0.13; 6: 1.875; 7: 0.00312 | [20 empty] | ЗТм
|  | Итого по расценке |  |  | 8: 435.78; 10: 9.63; 12: 495.48 | [21 empty] | Итого по расценке
|  | ФОТ |  |  | 10: 9.47; 12: 494.43 | [20 empty] | ФОТ
| Приказ № 812/пр от 21.12.2020 Прил. п.13 | НР Защита строительных конструкций и оборудования от коррозии |  |  | 4: %; 5: 94; 7: 94; 10: 8.9; 12: 464.76 | [20 empty] | НР Защита строительных конструкций и оборудования от коррозии
| Приказ № 774/пр от 11.12.2020 Прил. п.13, Приказ № 774/пр от 11.12.2020 п.16 | СП Защита строительных конструкций и оборудования от коррозии |  |  | % | 51 | 0.85 | 43.35 |  |  | 4.11 |  | 214.34 | [20 empty] | СП Защита строительных конструкций и оборудования от коррозии
|  | Всего по позиции |  |  | 10: 22.64; 12: 1174.58 | [22 empty] | Всего по позиции
14 | Прайс | Ингибитор коррозии MCI-2020 |  |  | 4: л; 5: 4.71; 6: 1; 7: 4.71; 11: 9.5 | [17 empty] | Ингибитор коррозии MCI-2020
|  | Всего по позиции |  |  | 10: 0; 12: 0 | [22 empty] | Всего по позиции
15 | ФЕР46-08-004-02 | Нанесение безусадочных, быстротвердеющих составов тиксотропного типа вручную в один слой, толщина слоя 20 мм, на поверхности бетонных и железобетонных конструкций: вертикальные/применит. Восстановление защитного слоя бетона |  |  | 4: 100 м2; 5: 0.0385; 6: 1; 7: 0.0385 | [17 empty] | Нанесение безусадочных, быстротвердеющих составов тиксотропного типа вручную в один слой, толщина слоя 20 мм, на поверхности бетонных и железобетонных конструкций: вертикальные/применит. Восстановление защитного слоя бетона
| 421/пр_2020_прил.10_т.3_п.3_гр.4 | Производство работ осуществляется на территории действующего предприятия с наличием в зоне производства работ одного или нескольких из следующих факторов: - разветвленная сеть транспортных и инженерных коммуникаций; - стесненные условия для складирования материалов; - действующее технологическое оборудование; - движение технологического транспорта ОЗП=1,15; ЭМ=1,15 к расх.; ЗПМ=1,15; ТЗ=1,15; ТЗМ=1,15 | [29 empty] | Производство работ осуществляется на территории действующего предприятия с наличием в зоне производства работ одного или нескольких из следующих факторов: - разветвленная сеть транспортных и инженерных коммуникаций; - стесненные условия для складирования материалов; - действующее технологическое оборудование; - движение технологического транспорта ОЗП=1,15; ЭМ=1,15 к расх.; ЗПМ=1,15; ТЗ=1,15; ТЗМ=1,15
| 421/пр_2020_прил.10_т.3_п.1.2_гр.3 | Производство работ осуществляется в помещениях эксплуатируемого объекта капитального строительства, эксплуатация которого не прекращена, в том числе для объектов производственного и непроизводственного назначения без остановки рабочего процесса, при этом: в зоне производства работ имеется один из следующих факторов: - движение транспорта по внутрицеховым путям; - действующее технологическое или лабораторное оборудование; - мебель и иные загромождающие помещения предметы ОЗП=1,35; ЭМ=1,35 к расх.; ЗПМ=1,35; ТЗ=1,35; ТЗМ=1,35 | [29 empty] | Производство работ осуществляется в помещениях эксплуатируемого объекта капитального строительства, эксплуатация которого не прекращена, в том числе для объектов производственного и непроизводственного назначения без остановки рабочего процесса, при этом: в зоне производства работ имеется один из следующих факторов: - движение транспорта по внутрицеховым путям; - действующее технологическое или лабораторное оборудование; - мебель и иные загромождающие помещения предметы ОЗП=1,35; ЭМ=1,35 к расх.; ЗПМ=1,35; ТЗ=1,35; ТЗМ=1,35
| 1 | ОТ |  |  | 8: 397.01; 9: 1.5; 10: 22.93; 11: 52.21; 12: 1197.18 | [19 empty] | ОТ
| 2 | ЭМ |  |  | 8: 99.88; 9: 1.5; 10: 5.77; 11: 15.71; 12: 90.65 | [19 empty] | ЭМ
| 3 | в т.ч. ОТм |  |  | 8: 17.63; 9: 1.5; 10: 1.02; 11: 52.21; 12: 53.25 | [19 empty] | в т.ч. ОТм
|  | ЗТ |  |  | 4: чел.-ч; 5: 44.26; 6: 1.5; 7: 2.556 | [20 empty] | ЗТ
|  | ЗТм |  |  | 4: чел.-ч; 5: 1.52; 6: 1.5; 7: 0.08778 | [20 empty] | ЗТм
|  | Итого по расценке |  |  | 8: 496.89; 10: 28.7; 12: 1287.83 | [21 empty] | Итого по расценке
|  | ФОТ |  |  | 10: 23.95; 12: 1250.43 | [20 empty] | ФОТ
| Пр/812-040.1-1 | НР Работы по реконструкции зданий и сооружений: усиление и замена существующих конструкций, возведение отдельных конструктивных элементов |  |  | 4: %; 5: 103; 7: 103; 10: 24.67; 12: 1287.94 | [20 empty] | НР Работы по реконструкции зданий и сооружений: усиление и замена существующих конструкций, возведение отдельных конструктивных элементов
| Пр/774-040.1 | СП Работы по реконструкции зданий и сооружений: усиление и замена существующих конструкций, возведение отдельных конструктивных элементов |  |  | 4: %; 5: 59; 7: 59; 10: 14.13; 12: 737.75 | [20 empty] | СП Работы по реконструкции зданий и сооружений: усиление и замена существующих конструкций, возведение отдельных конструктивных элементов
|  | Всего по позиции |  |  | 10: 67.5; 12: 3313.52 | [22 empty] | Всего по позиции
16 | Прайс | Безусадочная быстротвердеющая ремонтная смесь MasterEmaco S 560 FR |  |  | 4: кг; 5: 111; 6: 1; 7: 111; 11: 9.5 | [17 empty] | Безусадочная быстротвердеющая ремонтная смесь MasterEmaco S 560 FR
|  | Всего по позиции |  |  | 10: 0; 12: 0 | [22 empty] | Всего по позиции
17 | ФЕР15-02-019-03 | Сплошное выравнивание внутренних поверхностей (однослойное оштукатуривание) из сухих растворных смесей толщиной до 10 мм: стен |  |  | 4: 100 м2; 5: 0.077; 6: 1; 7: 0.077 | [17 empty] | Сплошное выравнивание внутренних поверхностей (однослойное оштукатуривание) из сухих растворных смесей толщиной до 10 мм: стен
| 421/пр_2020_прил.10_т.3_п.3_гр.4 | Производство работ осуществляется на территории действующего предприятия с наличием в зоне производства работ одного или нескольких из следующих факторов: - разветвленная сеть транспортных и инженерных коммуникаций; - стесненные условия для складирования материалов; - действующее технологическое оборудование; - движение технологического транспорта ОЗП=1,15; ЭМ=1,15 к расх.; ЗПМ=1,15; ТЗ=1,15; ТЗМ=1,15 | [29 empty] | Производство работ осуществляется на территории действующего предприятия с наличием в зоне производства работ одного или нескольких из следующих факторов: - разветвленная сеть транспортных и инженерных коммуникаций; - стесненные условия для складирования материалов; - действующее технологическое оборудование; - движение технологического транспорта ОЗП=1,15; ЭМ=1,15 к расх.; ЗПМ=1,15; ТЗ=1,15; ТЗМ=1,15
| 421/пр_2020_прил.10_т.3_п.1.2_гр.3 | Производство работ осуществляется в помещениях эксплуатируемого объекта капитального строительства, эксплуатация которого не прекращена, в том числе для объектов производственного и непроизводственного назначения без остановки рабочего процесса, при этом: в зоне производства работ имеется один из следующих факторов: - движение транспорта по внутрицеховым путям; - действующее технологическое или лабораторное оборудование; - мебель и иные загромождающие помещения предметы ОЗП=1,35; ЭМ=1,35 к расх.; ЗПМ=1,35; ТЗ=1,35; ТЗМ=1,35 | [29 empty] | Производство работ осуществляется в помещениях эксплуатируемого объекта капитального строительства, эксплуатация которого не прекращена, в том числе для объектов производственного и непроизводственного назначения без остановки рабочего процесса, при этом: в зоне производства работ имеется один из следующих факторов: - движение транспорта по внутрицеховым путям; - действующее технологическое или лабораторное оборудование; - мебель и иные загромождающие помещения предметы ОЗП=1,35; ЭМ=1,35 к расх.; ЗПМ=1,35; ТЗ=1,35; ТЗМ=1,35
| 648/пр_2022_п.124 | Для определения затрат на работы по капитальному ремонту и реконструкции объектов капитального строительства по единичным расценкам, включенным в сборники ФЕР, аналогичным технологическим процессам в новом строительстве, в том числе по возведению новых конструктивных элементов ОЗП=1,15; ЭМ=1,25 к расх.; ЗПМ=1,25; ТЗ=1,15; ТЗМ=1,25 | [29 empty] | Для определения затрат на работы по капитальному ремонту и реконструкции объектов капитального строительства по единичным расценкам, включенным в сборники ФЕР, аналогичным технологическим процессам в новом строительстве, в том числе по возведению новых конструктивных элементов ОЗП=1,15; ЭМ=1,25 к расх.; ЗПМ=1,25; ТЗ=1,15; ТЗМ=1,25
| 1 | ОТ |  |  | 8: 277.14; 9: 1.725; 10: 36.81; 11: 52.21; 12: 1921.85 | [19 empty] | ОТ
| 2 | ЭМ |  |  | 8: 17.03; 9: 1.875; 10: 2.46; 11: 15.71; 12: 38.65 | [19 empty] | ЭМ
| 3 | в т.ч. ОТм |  |  | 8: 10.08; 9: 1.875; 10: 1.46; 11: 52.21; 12: 76.23 | [19 empty] | в т.ч. ОТм
| 4 | М |  |  | 8: 1.24; 10: 0.1; 11: 9.5; 12: 0.95 | [19 empty] | М
|  | ЗТ |  |  | 4: чел.-ч; 5: 32.49; 6: 1.725; 7: 4.3155 | [20 empty] | ЗТ
|  | ЗТм |  |  | 4: чел.-ч; 5: 0.93; 6: 1.875; 7: 0.13427 | [20 empty] | ЗТм
|  | Итого по расценке |  |  | 8: 295.41; 10: 39.37; 12: 1961.45 | [21 empty] | Итого по расценке
|  | ФОТ |  |  | 10: 38.27; 12: 1998.08 | [20 empty] | ФОТ
| Пр/812-015.0-1 | НР Отделочные работы |  |  | 4: %; 5: 100; 7: 100; 10: 38.27; 12: 1998.08 | [20 empty] | НР Отделочные работы
| Пр/774-015.0, Приказ № 774/пр от 11.12.2020 п.16 | СП Отделочные работы |  |  | % | 49 | 0.85 | 41.65 |  |  | 15.94 |  | 832.2 | [20 empty] | СП Отделочные работы
|  | Всего по позиции |  |  | 10: 93.58; 12: 4791.73 | [22 empty] | Всего по позиции
18 | Прайс | Штукатурка КНАУФ-Ротбанд |  |  | 4: кг; 5: 6.93; 6: 1; 7: 6.93; 11: 9.5 | [17 empty] | Штукатурка КНАУФ-Ротбанд
|  | Всего по позиции |  |  | 10: 0; 12: 0 | [22 empty] | Всего по позиции
|  | Итоги по разделу 2 Узел 2К : | [34 empty] | Итоги по разделу 2 Узел 2К :
|  | Всего прямые затраты (справочно) |  |  | 10: 126.91; 12: 5739.77 | [24 empty] | Всего прямые затраты (справочно)
|  | в том числе: | [35 empty] | в том числе:
|  | Оплата труда рабочих |  |  | 10: 102.87; 12: 5370.84 | [24 empty] | Оплата труда рабочих
|  | Эксплуатация машин |  |  | 10: 22.63; 12: 355.53 | [24 empty] | Эксплуатация машин
|  | в том числе оплата труда машинистов (Отм) |  |  | 10: 2.52; 12: 131.57 | [24 empty] | в том числе оплата труда машинистов (Отм)
|  | Материалы |  |  | 10: 1.41; 12: 13.4 | [24 empty] | Материалы
|  | Строительные работы |  |  | 10: 281.86; 12: 13829.85 | [24 empty] | Строительные работы
|  | в том числе: | [35 empty] | в том числе:
|  | оплата труда |  |  | 10: 102.87; 12: 5370.84 | [24 empty] | оплата труда
|  | эксплуатация машин и механизмов |  |  | 10: 22.63; 12: 355.53 | [24 empty] | эксплуатация машин и механизмов
|  | в том числе оплата труда машинистов (ОТм) |  |  | 10: 2.52; 12: 131.57 | [24 empty] | в том числе оплата труда машинистов (ОТм)
|  | материалы |  |  | 10: 1.41; 12: 13.4 | [24 empty] | материалы
|  | накладные расходы |  |  | 10: 105.33; 12: 5499.47 | [24 empty] | накладные расходы
|  | сметная прибыль |  |  | 10: 49.62; 12: 2590.61 | [24 empty] | сметная прибыль
|  | Всего ФОТ (справочно) |  |  | 10: 105.39; 12: 5502.41 | [24 empty] | Всего ФОТ (справочно)
|  | Всего накладные расходы (справочно) |  |  | 10: 105.33; 12: 5499.47 | [24 empty] | Всего накладные расходы (справочно)
|  | Всего сметная прибыль (справочно) |  |  | 10: 49.62; 12: 2590.61 | [24 empty] | Всего сметная прибыль (справочно)
|  | Всего по разделу 2 Узел 2К |  |  | 10: 281.86 | [25 empty] | Всего по разделу 2 Узел 2К
|  | справочно: | [35 empty] | справочно:
|  | Затраты труда рабочих |  |  | 7: 11,8733997 | [26 empty] | Затраты труда рабочих
|  | Затраты труда машинистов |  |  | 7: 0,2251688 | [26 empty] | Затраты труда машинистов
Раздел 3. Узел 3К | [28 empty] | Раздел 3. Узел 3К
Демонтажные работы | [29 empty] | Демонтажные работы
19 | ФЕРр69-19-9 | Разборка вертикальных поверхностей бетонных конструкций при помощи отбойных молотков, бетон марки: 150/применит. Демонтаж слабого бетона вокруг необрамленного отверстия на 100мм, в границах дефекта плит перекрытия |  |  | 4: м3; 5: 0.185; 6: 1; 7: 0.185 | [17 empty] | Разборка вертикальных поверхностей бетонных конструкций при помощи отбойных молотков, бетон марки: 150/применит. Демонтаж слабого бетона вокруг необрамленного отверстия на 100мм, в границах дефекта плит перекрытия
| 421/пр_2020_прил.10_т.3_п.3_гр.4 | Производство работ осуществляется на территории действующего предприятия с наличием в зоне производства работ одного или нескольких из следующих факторов: - разветвленная сеть транспортных и инженерных коммуникаций; - стесненные условия для складирования материалов; - действующее технологическое оборудование; - движение технологического транспорта ОЗП=1,15; ЭМ=1,15 к расх.; ЗПМ=1,15; ТЗ=1,15; ТЗМ=1,15 | [29 empty] | Производство работ осуществляется на территории действующего предприятия с наличием в зоне производства работ одного или нескольких из следующих факторов: - разветвленная сеть транспортных и инженерных коммуникаций; - стесненные условия для складирования материалов; - действующее технологическое оборудование; - движение технологического транспорта ОЗП=1,15; ЭМ=1,15 к расх.; ЗПМ=1,15; ТЗ=1,15; ТЗМ=1,15
| 421/пр_2020_прил.10_т.3_п.1.2_гр.3 | Производство работ осуществляется в помещениях эксплуатируемого объекта капитального строительства, эксплуатация которого не прекращена, в том числе для объектов производственного и непроизводственного назначения без остановки рабочего процесса, при этом: в зоне производства работ имеется один из следующих факторов: - движение транспорта по внутрицеховым путям; - действующее технологическое или лабораторное оборудование; - мебель и иные загромождающие помещения предметы ОЗП=1,35; ЭМ=1,35 к расх.; ЗПМ=1,35; ТЗ=1,35; ТЗМ=1,35 | [29 empty] | Производство работ осуществляется в помещениях эксплуатируемого объекта капитального строительства, эксплуатация которого не прекращена, в том числе для объектов производственного и непроизводственного назначения без остановки рабочего процесса, при этом: в зоне производства работ имеется один из следующих факторов: - движение транспорта по внутрицеховым путям; - действующее технологическое или лабораторное оборудование; - мебель и иные загромождающие помещения предметы ОЗП=1,35; ЭМ=1,35 к расх.; ЗПМ=1,35; ТЗ=1,35; ТЗМ=1,35
| ОП п.1.69.7 | При разборке структурно разрушенного слоя бетона и железобетона ПЗ=0,3 (ОЗП=0,3; ЭМ=0,3 к расх.; ЗПМ=0,3; МАТ=0,3 к расх.; ТЗ=0,3; ТЗМ=0,3) | [29 empty] | При разборке структурно разрушенного слоя бетона и железобетона ПЗ=0,3 (ОЗП=0,3; ЭМ=0,3 к расх.; ЗПМ=0,3; МАТ=0,3 к расх.; ТЗ=0,3; ТЗМ=0,3)
| 1 | ОТ |  |  | 8: 173.07; 9: 0.45; 10: 14.41; 11: 52.21; 12: 752.35 | [19 empty] | ОТ
| 2 | ЭМ |  |  | 8: 336.4; 9: 0.45; 10: 28.01; 11: 15.71; 12: 440.04 | [19 empty] | ЭМ
|  | ЗТ |  |  | 4: чел.-ч; 5: 20.29; 6: 0.45; 7: 1.6891 | [20 empty] | ЗТ
|  | Итого по расценке |  |  | 8: 509.47; 10: 42.42; 12: 1192.39 | [21 empty] | Итого по расценке
|  | ФОТ |  |  | 10: 14.41; 12: 752.35 | [20 empty] | ФОТ
| Пр/812-103.0-1 | НР Прочие ремонтно-строительные работы |  |  | 4: %; 5: 92; 7: 92; 10: 13.26; 12: 692.16 | [20 empty] | НР Прочие ремонтно-строительные работы
| Пр/774-103.0 | СП Прочие ремонтно-строительные работы |  |  | 4: %; 5: 44; 7: 44; 10: 6.34; 12: 331.03 | [20 empty] | СП Прочие ремонтно-строительные работы
|  | Всего по позиции |  |  | 10: 62.02; 12: 2215.58 | [22 empty] | Всего по позиции
Восстановительные работы | [29 empty] | Восстановительные работы
20 | ФЕР15-02-031-08 | Насечка поверхности: стен |  |  | 4: 100 м2; 5: 0.0222; 6: 1; 7: 0.0222 | [17 empty] | Насечка поверхности: стен
| 421/пр_2020_прил.10_т.3_п.3_гр.4 | Производство работ осуществляется на территории действующего предприятия с наличием в зоне производства работ одного или нескольких из следующих факторов: - разветвленная сеть транспортных и инженерных коммуникаций; - стесненные условия для складирования материалов; - действующее технологическое оборудование; - движение технологического транспорта ОЗП=1,15; ЭМ=1,15 к расх.; ЗПМ=1,15; ТЗ=1,15; ТЗМ=1,15 | [29 empty] | Производство работ осуществляется на территории действующего предприятия с наличием в зоне производства работ одного или нескольких из следующих факторов: - разветвленная сеть транспортных и инженерных коммуникаций; - стесненные условия для складирования материалов; - действующее технологическое оборудование; - движение технологического транспорта ОЗП=1,15; ЭМ=1,15 к расх.; ЗПМ=1,15; ТЗ=1,15; ТЗМ=1,15
| 421/пр_2020_прил.10_т.3_п.1.2_гр.3 | Производство работ осуществляется в помещениях эксплуатируемого объекта капитального строительства, эксплуатация которого не прекращена, в том числе для объектов производственного и непроизводственного назначения без остановки рабочего процесса, при этом: в зоне производства работ имеется один из следующих факторов: - движение транспорта по внутрицеховым путям; - действующее технологическое или лабораторное оборудование; - мебель и иные загромождающие помещения предметы ОЗП=1,35; ЭМ=1,35 к расх.; ЗПМ=1,35; ТЗ=1,35; ТЗМ=1,35 | [29 empty] | Производство работ осуществляется в помещениях эксплуатируемого объекта капитального строительства, эксплуатация которого не прекращена, в том числе для объектов производственного и непроизводственного назначения без остановки рабочего процесса, при этом: в зоне производства работ имеется один из следующих факторов: - движение транспорта по внутрицеховым путям; - действующее технологическое или лабораторное оборудование; - мебель и иные загромождающие помещения предметы ОЗП=1,35; ЭМ=1,35 к расх.; ЗПМ=1,35; ТЗ=1,35; ТЗМ=1,35
| 648/пр_2022_п.124 | Для определения затрат на работы по капитальному ремонту и реконструкции объектов капитального строительства по единичным расценкам, включенным в сборники ФЕР, аналогичным технологическим процессам в новом строительстве, в том числе по возведению новых конструктивных элементов ОЗП=1,15; ЭМ=1,25 к расх.; ЗПМ=1,25; ТЗ=1,15; ТЗМ=1,25 | [29 empty] | Для определения затрат на работы по капитальному ремонту и реконструкции объектов капитального строительства по единичным расценкам, включенным в сборники ФЕР, аналогичным технологическим процессам в новом строительстве, в том числе по возведению новых конструктивных элементов ОЗП=1,15; ЭМ=1,25 к расх.; ЗПМ=1,25; ТЗ=1,15; ТЗМ=1,25
| 1 | ОТ |  |  | 8: 315.61; 9: 1.725; 10: 12.09; 11: 52.21; 12: 631.22 | [19 empty] | ОТ
|  | ЗТ |  |  | 4: чел.-ч; 5: 37; 6: 1.725; 7: 1.4169 | [20 empty] | ЗТ
|  | Итого по расценке |  |  | 8: 315.61; 10: 12.09; 12: 631.22 | [21 empty] | Итого по расценке
|  | ФОТ |  |  | 10: 12.09; 12: 631.22 | [20 empty] | ФОТ
| Пр/812-015.0-1 | НР Отделочные работы |  |  | 4: %; 5: 100; 7: 100; 10: 12.09; 12: 631.22 | [20 empty] | НР Отделочные работы
| Пр/774-015.0, Приказ № 774/пр от 11.12.2020 п.16 | СП Отделочные работы |  |  | % | 49 | 0.85 | 41.65 |  |  | 5.04 |  | 262.9 | [20 empty] | СП Отделочные работы
|  | Всего по позиции |  |  | 10: 29.22; 12: 1525.34 | [22 empty] | Всего по позиции
21 | ФЕР46-08-044-02 | Гидроструйная очистка: бетонных поверхностей |  |  | 4: м2; 5: 2.22; 6: 1; 7: 2.22 | [17 empty] | Гидроструйная очистка: бетонных поверхностей
| 421/пр_2020_прил.10_т.3_п.3_гр.4 | Производство работ осуществляется на территории действующего предприятия с наличием в зоне производства работ одного или нескольких из следующих факторов: - разветвленная сеть транспортных и инженерных коммуникаций; - стесненные условия для складирования материалов; - действующее технологическое оборудование; - движение технологического транспорта ОЗП=1,15; ЭМ=1,15 к расх.; ЗПМ=1,15; ТЗ=1,15; ТЗМ=1,15 | [29 empty] | Производство работ осуществляется на территории действующего предприятия с наличием в зоне производства работ одного или нескольких из следующих факторов: - разветвленная сеть транспортных и инженерных коммуникаций; - стесненные условия для складирования материалов; - действующее технологическое оборудование; - движение технологического транспорта ОЗП=1,15; ЭМ=1,15 к расх.; ЗПМ=1,15; ТЗ=1,15; ТЗМ=1,15
| 421/пр_2020_прил.10_т.3_п.1.2_гр.3 | Производство работ осуществляется в помещениях эксплуатируемого объекта капитального строительства, эксплуатация которого не прекращена, в том числе для объектов производственного и непроизводственного назначения без остановки рабочего процесса, при этом: в зоне производства работ имеется один из следующих факторов: - движение транспорта по внутрицеховым путям; - действующее технологическое или лабораторное оборудование; - мебель и иные загромождающие помещения предметы ОЗП=1,35; ЭМ=1,35 к расх.; ЗПМ=1,35; ТЗ=1,35; ТЗМ=1,35 | [29 empty] | Производство работ осуществляется в помещениях эксплуатируемого объекта капитального строительства, эксплуатация которого не прекращена, в том числе для объектов производственного и непроизводственного назначения без остановки рабочего процесса, при этом: в зоне производства работ имеется один из следующих факторов: - движение транспорта по внутрицеховым путям; - действующее технологическое или лабораторное оборудование; - мебель и иные загромождающие помещения предметы ОЗП=1,35; ЭМ=1,35 к расх.; ЗПМ=1,35; ТЗ=1,35; ТЗМ=1,35
| 1 | ОТ |  |  | 8: 1.28; 9: 1.5; 10: 4.26; 11: 52.21; 12: 222.41 | [19 empty] | ОТ
| 2 | ЭМ |  |  | 8: 0.66; 9: 1.5; 10: 2.2; 11: 15.71; 12: 34.56 | [19 empty] | ЭМ
| 4 | М |  |  | 8: 0.34; 10: 0.75; 11: 9.5; 12: 7.13 | [19 empty] | М
|  | ЗТ |  |  | 4: чел.-ч; 5: 0.15; 6: 1.5; 7: 0.4995 | [20 empty] | ЗТ
|  | Итого по расценке |  |  | 8: 2.28; 10: 7.21; 12: 264.1 | [21 empty] | Итого по расценке
|  | ФОТ |  |  | 10: 4.26; 12: 222.41 | [20 empty] | ФОТ
| Пр/812-040.1-1 | НР Работы по реконструкции зданий и сооружений: усиление и замена существующих конструкций, возведение отдельных конструктивных элементов |  |  | 4: %; 5: 103; 7: 103; 10: 4.39; 12: 229.08 | [20 empty] | НР Работы по реконструкции зданий и сооружений: усиление и замена существующих конструкций, возведение отдельных конструктивных элементов
| Пр/774-040.1 | СП Работы по реконструкции зданий и сооружений: усиление и замена существующих конструкций, возведение отдельных конструктивных элементов |  |  | 4: %; 5: 59; 7: 59; 10: 2.51; 12: 131.22 | [20 empty] | СП Работы по реконструкции зданий и сооружений: усиление и замена существующих конструкций, возведение отдельных конструктивных элементов
|  | Всего по позиции |  |  | 10: 14.11; 12: 624.4 | [22 empty] | Всего по позиции
22 | ФЕРр61-28-1 | Устройство основания под штукатурку из металлической сетки: по кирпичным и бетонным поверхностям/применит. Монтаж оцинкованной сетки 50х50х4 с привязкой к существующей арматуре с помощью проволоки |  |  | 4: 100 м2; 5: 0.1184; 6: 1; 7: 0.1184 | [17 empty] | Устройство основания под штукатурку из металлической сетки: по кирпичным и бетонным поверхностям/применит. Монтаж оцинкованной сетки 50х50х4 с привязкой к существующей арматуре с помощью проволоки
| 421/пр_2020_прил.10_т.3_п.3_гр.4 | Производство работ осуществляется на территории действующего предприятия с наличием в зоне производства работ одного или нескольких из следующих факторов: - разветвленная сеть транспортных и инженерных коммуникаций; - стесненные условия для складирования материалов; - действующее технологическое оборудование; - движение технологического транспорта ОЗП=1,15; ЭМ=1,15 к расх.; ЗПМ=1,15; ТЗ=1,15; ТЗМ=1,15 | [29 empty] | Производство работ осуществляется на территории действующего предприятия с наличием в зоне производства работ одного или нескольких из следующих факторов: - разветвленная сеть транспортных и инженерных коммуникаций; - стесненные условия для складирования материалов; - действующее технологическое оборудование; - движение технологического транспорта ОЗП=1,15; ЭМ=1,15 к расх.; ЗПМ=1,15; ТЗ=1,15; ТЗМ=1,15
| 421/пр_2020_прил.10_т.3_п.1.2_гр.3 | Производство работ осуществляется в помещениях эксплуатируемого объекта капитального строительства, эксплуатация которого не прекращена, в том числе для объектов производственного и непроизводственного назначения без остановки рабочего процесса, при этом: в зоне производства работ имеется один из следующих факторов: - движение транспорта по внутрицеховым путям; - действующее технологическое или лабораторное оборудование; - мебель и иные загромождающие помещения предметы ОЗП=1,35; ЭМ=1,35 к расх.; ЗПМ=1,35; ТЗ=1,35; ТЗМ=1,35 | [29 empty] | Производство работ осуществляется в помещениях эксплуатируемого объекта капитального строительства, эксплуатация которого не прекращена, в том числе для объектов производственного и непроизводственного назначения без остановки рабочего процесса, при этом: в зоне производства работ имеется один из следующих факторов: - движение транспорта по внутрицеховым путям; - действующее технологическое или лабораторное оборудование; - мебель и иные загромождающие помещения предметы ОЗП=1,35; ЭМ=1,35 к расх.; ЗПМ=1,35; ТЗ=1,35; ТЗМ=1,35
| 1 | ОТ |  |  | 8: 636.48; 9: 1.5; 10: 113.04; 11: 52.21; 12: 5901.82 | [19 empty] | ОТ
| 2 | ЭМ |  |  | 8: 8.71; 9: 1.5; 10: 1.55; 11: 15.71; 12: 24.35 | [19 empty] | ЭМ
| 3 | в т.ч. ОТм |  |  | 8: 1.51; 9: 1.5; 10: 0.27; 11: 52.21; 12: 14.1 | [19 empty] | в т.ч. ОТм
| 4 | М |  |  | 8: 3290.44; 10: 389.59; 11: 9.5; 12: 3701.11 | [19 empty] | М
|  | ЗТ |  |  | 4: чел.-ч; 5: 81.6; 6: 1.5; 7: 14.4922 | [20 empty] | ЗТ
|  | ЗТм |  |  | 4: чел.-ч; 5: 0.13; 6: 1.5; 7: 0.023088 | [20 empty] | ЗТм
|  | Итого по расценке |  |  | 8: 3935.63; 10: 504.18; 12: 9627.28 | [21 empty] | Итого по расценке
|  | ФОТ |  |  | 10: 113.31; 12: 5915.92 | [20 empty] | ФОТ
| Пр/812-095.0-1 | НР Штукатурные работы (ремонтно-строительные) |  |  | 4: %; 5: 89; 7: 89; 10: 100.85; 12: 5265.17 | [20 empty] | НР Штукатурные работы (ремонтно-строительные)
| Пр/774-095.0 | СП Штукатурные работы (ремонтно-строительные) |  |  | 4: %; 5: 44; 7: 44; 10: 49.86; 12: 2603 | [20 empty] | СП Штукатурные работы (ремонтно-строительные)
|  | Всего по позиции |  |  | 10: 654.89; 12: 17495.45 | [22 empty] | Всего по позиции
23 | ФССЦ-08.1.02.17-0161 | Сетка тканая с квадратными ячейками № 05, без покрытия |  |  | м2 | -13.024 | 1 | -13.024 | 28.25 |  | -367.93 | 9.5 | -3495.34 | [17 empty] | Сетка тканая с квадратными ячейками № 05, без покрытия
|  | Всего по позиции |  |  | 10: -367.93; 12: -3495.34 | [22 empty] | Всего по позиции
24 | ФССЦ-03.1.01.01-0002 | Гипс строительный Г-3 |  |  | т | -0.0296 | 1 | -0.0296 | 729.98 |  | -21.61 | 9.5 | -205.3 | [17 empty] | Гипс строительный Г-3
|  | Всего по позиции |  |  | 10: -21.61; 12: -205.3 | [22 empty] | Всего по позиции
25 | Прайс | Оцинкованная сетка 50х50х4 |  |  | 4: кг; 5: 49.7; 6: 1; 7: 49.7; 11: 9.5 | [17 empty] | Оцинкованная сетка 50х50х4
|  | Всего по позиции |  |  | 10: 0; 12: 0 | [22 empty] | Всего по позиции
26 | ФЕР46-08-004-02 | Нанесение безусадочных, быстротвердеющих составов тиксотропного типа вручную в один слой, толщина слоя 20 мм, на поверхности бетонных и железобетонных конструкций: вертикальные/применит. Восстановление защитного слоя бетона |  |  | 4: 100 м2; 5: 0.37; 6: 1; 7: 0.37 | [17 empty] | Нанесение безусадочных, быстротвердеющих составов тиксотропного типа вручную в один слой, толщина слоя 20 мм, на поверхности бетонных и железобетонных конструкций: вертикальные/применит. Восстановление защитного слоя бетона
| 421/пр_2020_прил.10_т.3_п.3_гр.4 | Производство работ осуществляется на территории действующего предприятия с наличием в зоне производства работ одного или нескольких из следующих факторов: - разветвленная сеть транспортных и инженерных коммуникаций; - стесненные условия для складирования материалов; - действующее технологическое оборудование; - движение технологического транспорта ОЗП=1,15; ЭМ=1,15 к расх.; ЗПМ=1,15; ТЗ=1,15; ТЗМ=1,15 | [29 empty] | Производство работ осуществляется на территории действующего предприятия с наличием в зоне производства работ одного или нескольких из следующих факторов: - разветвленная сеть транспортных и инженерных коммуникаций; - стесненные условия для складирования материалов; - действующее технологическое оборудование; - движение технологического транспорта ОЗП=1,15; ЭМ=1,15 к расх.; ЗПМ=1,15; ТЗ=1,15; ТЗМ=1,15
| 421/пр_2020_прил.10_т.3_п.1.2_гр.3 | Производство работ осуществляется в помещениях эксплуатируемого объекта капитального строительства, эксплуатация которого не прекращена, в том числе для объектов производственного и непроизводственного назначения без остановки рабочего процесса, при этом: в зоне производства работ имеется один из следующих факторов: - движение транспорта по внутрицеховым путям; - действующее технологическое или лабораторное оборудование; - мебель и иные загромождающие помещения предметы ОЗП=1,35; ЭМ=1,35 к расх.; ЗПМ=1,35; ТЗ=1,35; ТЗМ=1,35 | [29 empty] | Производство работ осуществляется в помещениях эксплуатируемого объекта капитального строительства, эксплуатация которого не прекращена, в том числе для объектов производственного и непроизводственного назначения без остановки рабочего процесса, при этом: в зоне производства работ имеется один из следующих факторов: - движение транспорта по внутрицеховым путям; - действующее технологическое или лабораторное оборудование; - мебель и иные загромождающие помещения предметы ОЗП=1,35; ЭМ=1,35 к расх.; ЗПМ=1,35; ТЗ=1,35; ТЗМ=1,35
| 1 | ОТ |  |  | 8: 397.01; 9: 1.5; 10: 220.34; 11: 52.21; 12: 11503.95 | [19 empty] | ОТ
| 2 | ЭМ |  |  | 8: 99.88; 9: 1.5; 10: 55.43; 11: 15.71; 12: 870.81 | [19 empty] | ЭМ
| 3 | в т.ч. ОТм |  |  | 8: 17.63; 9: 1.5; 10: 9.78; 11: 52.21; 12: 510.61 | [19 empty] | в т.ч. ОТм
|  | ЗТ |  |  | 4: чел.-ч; 5: 44.26; 6: 1.5; 7: 24.5643 | [20 empty] | ЗТ
|  | ЗТм |  |  | 4: чел.-ч; 5: 1.52; 6: 1.5; 7: 0.8436 | [20 empty] | ЗТм
|  | Итого по расценке |  |  | 8: 496.89; 10: 275.77; 12: 12374.76 | [21 empty] | Итого по расценке
|  | ФОТ |  |  | 10: 230.12; 12: 12014.56 | [20 empty] | ФОТ
| Пр/812-040.1-1 | НР Работы по реконструкции зданий и сооружений: усиление и замена существующих конструкций, возведение отдельных конструктивных элементов |  |  | 4: %; 5: 103; 7: 103; 10: 237.02; 12: 12375 | [20 empty] | НР Работы по реконструкции зданий и сооружений: усиление и замена существующих конструкций, возведение отдельных конструктивных элементов
| Пр/774-040.1 | СП Работы по реконструкции зданий и сооружений: усиление и замена существующих конструкций, возведение отдельных конструктивных элементов |  |  | 4: %; 5: 59; 7: 59; 10: 135.77; 12: 7088.59 | [20 empty] | СП Работы по реконструкции зданий и сооружений: усиление и замена существующих конструкций, возведение отдельных конструктивных элементов
|  | Всего по позиции |  |  | 10: 648.56; 12: 31838.35 | [22 empty] | Всего по позиции
27 | Прайс | Безусадочная быстротвердеющая ремонтная смесь MasterEmaco S 560 FR |  |  | 4: кг; 5: 684.5; 6: 1; 7: 684.5; 11: 9.5 | [17 empty] | Безусадочная быстротвердеющая ремонтная смесь MasterEmaco S 560 FR
|  | Всего по позиции |  |  | 10: 0; 12: 0 | [22 empty] | Всего по позиции
28 | ФЕР15-02-019-03 | Сплошное выравнивание внутренних поверхностей (однослойное оштукатуривание) из сухих растворных смесей толщиной до 10 мм: стен |  |  | 4: 100 м2; 5: 0.1184; 6: 1; 7: 0.1184 | [17 empty] | Сплошное выравнивание внутренних поверхностей (однослойное оштукатуривание) из сухих растворных смесей толщиной до 10 мм: стен
| 421/пр_2020_прил.10_т.3_п.3_гр.4 | Производство работ осуществляется на территории действующего предприятия с наличием в зоне производства работ одного или нескольких из следующих факторов: - разветвленная сеть транспортных и инженерных коммуникаций; - стесненные условия для складирования материалов; - действующее технологическое оборудование; - движение технологического транспорта ОЗП=1,15; ЭМ=1,15 к расх.; ЗПМ=1,15; ТЗ=1,15; ТЗМ=1,15 | [29 empty] | Производство работ осуществляется на территории действующего предприятия с наличием в зоне производства работ одного или нескольких из следующих факторов: - разветвленная сеть транспортных и инженерных коммуникаций; - стесненные условия для складирования материалов; - действующее технологическое оборудование; - движение технологического транспорта ОЗП=1,15; ЭМ=1,15 к расх.; ЗПМ=1,15; ТЗ=1,15; ТЗМ=1,15
| 421/пр_2020_прил.10_т.3_п.1.2_гр.3 | Производство работ осуществляется в помещениях эксплуатируемого объекта капитального строительства, эксплуатация которого не прекращена, в том числе для объектов производственного и непроизводственного назначения без остановки рабочего процесса, при этом: в зоне производства работ имеется один из следующих факторов: - движение транспорта по внутрицеховым путям; - действующее технологическое или лабораторное оборудование; - мебель и иные загромождающие помещения предметы ОЗП=1,35; ЭМ=1,35 к расх.; ЗПМ=1,35; ТЗ=1,35; ТЗМ=1,35 | [29 empty] | Производство работ осуществляется в помещениях эксплуатируемого объекта капитального строительства, эксплуатация которого не прекращена, в том числе для объектов производственного и непроизводственного назначения без остановки рабочего процесса, при этом: в зоне производства работ имеется один из следующих факторов: - движение транспорта по внутрицеховым путям; - действующее технологическое или лабораторное оборудование; - мебель и иные загромождающие помещения предметы ОЗП=1,35; ЭМ=1,35 к расх.; ЗПМ=1,35; ТЗ=1,35; ТЗМ=1,35
| 648/пр_2022_п.124 | Для определения затрат на работы по капитальному ремонту и реконструкции объектов капитального строительства по единичным расценкам, включенным в сборники ФЕР, аналогичным технологическим процессам в новом строительстве, в том числе по возведению новых конструктивных элементов ОЗП=1,15; ЭМ=1,25 к расх.; ЗПМ=1,25; ТЗ=1,15; ТЗМ=1,25 | [29 empty] | Для определения затрат на работы по капитальному ремонту и реконструкции объектов капитального строительства по единичным расценкам, включенным в сборники ФЕР, аналогичным технологическим процессам в новом строительстве, в том числе по возведению новых конструктивных элементов ОЗП=1,15; ЭМ=1,25 к расх.; ЗПМ=1,25; ТЗ=1,15; ТЗМ=1,25
| 1 | ОТ |  |  | 8: 277.14; 9: 1.725; 10: 56.6; 11: 52.21; 12: 2955.09 | [19 empty] | ОТ
| 2 | ЭМ |  |  | 8: 17.03; 9: 1.875; 10: 3.78; 11: 15.71; 12: 59.38 | [19 empty] | ЭМ
| 3 | в т.ч. ОТм |  |  | 8: 10.08; 9: 1.875; 10: 2.24; 11: 52.21; 12: 116.95 | [19 empty] | в т.ч. ОТм
| 4 | М |  |  | 8: 1.24; 10: 0.15; 11: 9.5; 12: 1.43 | [19 empty] | М
|  | ЗТ |  |  | 4: чел.-ч; 5: 32.49; 6: 1.725; 7: 6.6358 | [20 empty] | ЗТ
|  | ЗТм |  |  | 4: чел.-ч; 5: 0.93; 6: 1.875; 7: 0.20646 | [20 empty] | ЗТм
|  | Итого по расценке |  |  | 8: 295.41; 10: 60.53; 12: 3015.9 | [21 empty] | Итого по расценке
|  | ФОТ |  |  | 10: 58.84; 12: 3072.04 | [20 empty] | ФОТ
| Пр/812-015.0-1 | НР Отделочные работы |  |  | 4: %; 5: 100; 7: 100; 10: 58.84; 12: 3072.04 | [20 empty] | НР Отделочные работы
| Пр/774-015.0, Приказ № 774/пр от 11.12.2020 п.16 | СП Отделочные работы |  |  | % | 49 | 0.85 | 41.65 |  |  | 24.51 |  | 1279.5 | [20 empty] | СП Отделочные работы
|  | Всего по позиции |  |  | 10: 143.88; 12: 7367.44 | [22 empty] | Всего по позиции
29 | Прайс | Штукатурка КНАУФ-Ротбанд |  |  | 4: кг; 5: 10.66; 6: 1; 7: 10.66; 11: 9.5 | [17 empty] | Штукатурка КНАУФ-Ротбанд
|  | Всего по позиции |  |  | 10: 0; 12: 0 | [22 empty] | Всего по позиции
|  | Итоги по разделу 3 Узел 3К : | [34 empty] | Итоги по разделу 3 Узел 3К :
|  | Всего прямые затраты (справочно) |  |  | 10: 512.66; 12: 23405.01 | [24 empty] | Всего прямые затраты (справочно)
|  | в том числе: | [35 empty] | в том числе:
|  | Оплата труда рабочих |  |  | 10: 420.74; 12: 21966.84 | [24 empty] | Оплата труда рабочих
|  | Эксплуатация машин |  |  | 10: 90.97; 12: 1429.14 | [24 empty] | Эксплуатация машин
|  | в том числе оплата труда машинистов (Отм) |  |  | 10: 12.29; 12: 641.66 | [24 empty] | в том числе оплата труда машинистов (Отм)
|  | Материалы |  |  | 10: 0.95; 12: 9.03 | [24 empty] | Материалы
|  | Строительные работы |  |  | 10: 1163.14; 12: 57365.92 | [24 empty] | Строительные работы
|  | в том числе: | [35 empty] | в том числе:
|  | оплата труда |  |  | 10: 420.74; 12: 21966.84 | [24 empty] | оплата труда
|  | эксплуатация машин и механизмов |  |  | 10: 90.97; 12: 1429.14 | [24 empty] | эксплуатация машин и механизмов
|  | в том числе оплата труда машинистов (ОТм) |  |  | 10: 12.29; 12: 641.66 | [24 empty] | в том числе оплата труда машинистов (ОТм)
|  | материалы |  |  | 10: 0.95; 12: 9.03 | [24 empty] | материалы
|  | накладные расходы |  |  | 10: 426.45; 12: 22264.67 | [24 empty] | накладные расходы
|  | сметная прибыль |  |  | 10: 224.03; 12: 11696.24 | [24 empty] | сметная прибыль
|  | Всего ФОТ (справочно) |  |  | 10: 433.03; 12: 22608.5 | [24 empty] | Всего ФОТ (справочно)
|  | Всего накладные расходы (справочно) |  |  | 10: 426.45; 12: 22264.67 | [24 empty] | Всего накладные расходы (справочно)
|  | Всего сметная прибыль (справочно) |  |  | 10: 224.03; 12: 11696.24 | [24 empty] | Всего сметная прибыль (справочно)
|  | Всего по разделу 3 Узел 3К |  |  | 10: 1163.14 | [25 empty] | Всего по разделу 3 Узел 3К
|  | справочно: | [35 empty] | справочно:
|  | Затраты труда рабочих |  |  | 7: 49,2977751 | [26 empty] | Затраты труда рабочих
|  | Затраты труда машинистов |  |  | 7: 1,073148 | [26 empty] | Затраты труда машинистов
Раздел 4. Узел 4К | [28 empty] | Раздел 4. Узел 4К
Демонтажные работы | [29 empty] | Демонтажные работы
30 | ФЕРр69-19-9 | Разборка вертикальных поверхностей бетонных конструкций при помощи отбойных молотков, бетон марки: 150/применит. Демонтаж ослабленного бетона по продольным ребрам плит покрытия фонарей |  |  | 4: м3; 5: 3.19; 6: 1; 7: 3.19 | [17 empty] | Разборка вертикальных поверхностей бетонных конструкций при помощи отбойных молотков, бетон марки: 150/применит. Демонтаж ослабленного бетона по продольным ребрам плит покрытия фонарей
| 421/пр_2020_прил.10_т.3_п.3_гр.4 | Производство работ осуществляется на территории действующего предприятия с наличием в зоне производства работ одного или нескольких из следующих факторов: - разветвленная сеть транспортных и инженерных коммуникаций; - стесненные условия для складирования материалов; - действующее технологическое оборудование; - движение технологического транспорта ОЗП=1,15; ЭМ=1,15 к расх.; ЗПМ=1,15; ТЗ=1,15; ТЗМ=1,15 | [29 empty] | Производство работ осуществляется на территории действующего предприятия с наличием в зоне производства работ одного или нескольких из следующих факторов: - разветвленная сеть транспортных и инженерных коммуникаций; - стесненные условия для складирования материалов; - действующее технологическое оборудование; - движение технологического транспорта ОЗП=1,15; ЭМ=1,15 к расх.; ЗПМ=1,15; ТЗ=1,15; ТЗМ=1,15
| 421/пр_2020_прил.10_т.3_п.1.2_гр.3 | Производство работ осуществляется в помещениях эксплуатируемого объекта капитального строительства, эксплуатация которого не прекращена, в том числе для объектов производственного и непроизводственного назначения без остановки рабочего процесса, при этом: в зоне производства работ имеется один из следующих факторов: - движение транспорта по внутрицеховым путям; - действующее технологическое или лабораторное оборудование; - мебель и иные загромождающие помещения предметы ОЗП=1,35; ЭМ=1,35 к расх.; ЗПМ=1,35; ТЗ=1,35; ТЗМ=1,35 | [29 empty] | Производство работ осуществляется в помещениях эксплуатируемого объекта капитального строительства, эксплуатация которого не прекращена, в том числе для объектов производственного и непроизводственного назначения без остановки рабочего процесса, при этом: в зоне производства работ имеется один из следующих факторов: - движение транспорта по внутрицеховым путям; - действующее технологическое или лабораторное оборудование; - мебель и иные загромождающие помещения предметы ОЗП=1,35; ЭМ=1,35 к расх.; ЗПМ=1,35; ТЗ=1,35; ТЗМ=1,35
| ОП п.1.69.7 | При разборке структурно разрушенного слоя бетона и железобетона ПЗ=0,3 (ОЗП=0,3; ЭМ=0,3 к расх.; ЗПМ=0,3; МАТ=0,3 к расх.; ТЗ=0,3; ТЗМ=0,3) | [29 empty] | При разборке структурно разрушенного слоя бетона и железобетона ПЗ=0,3 (ОЗП=0,3; ЭМ=0,3 к расх.; ЗПМ=0,3; МАТ=0,3 к расх.; ТЗ=0,3; ТЗМ=0,3)
| 1 | ОТ |  |  | 8: 173.07; 9: 0.45; 10: 248.44; 11: 52.21; 12: 12971.05 | [19 empty] | ОТ
| 2 | ЭМ |  |  | 8: 336.4; 9: 0.45; 10: 482.9; 11: 15.71; 12: 7586.36 | [19 empty] | ЭМ
|  | ЗТ |  |  | 4: чел.-ч; 5: 20.29; 6: 0.45; 7: 29.1263 | [20 empty] | ЗТ
|  | Итого по расценке |  |  | 8: 509.47; 10: 731.34; 12: 20557.41 | [21 empty] | Итого по расценке
|  | ФОТ |  |  | 10: 248.44; 12: 12971.05 | [20 empty] | ФОТ
| Пр/812-103.0-1 | НР Прочие ремонтно-строительные работы |  |  | 4: %; 5: 92; 7: 92; 10: 228.56; 12: 11933.37 | [20 empty] | НР Прочие ремонтно-строительные работы
| Пр/774-103.0 | СП Прочие ремонтно-строительные работы |  |  | 4: %; 5: 44; 7: 44; 10: 109.31; 12: 5707.26 | [20 empty] | СП Прочие ремонтно-строительные работы
|  | Всего по позиции |  |  | 10: 1069.21; 12: 38198.04 | [22 empty] | Всего по позиции
Восстановительные работы в границах дефекта полок плиты покрытия на отм. от +7,040 до + 18,300: | [29 empty] | Восстановительные работы в границах дефекта полок плиты покрытия на отм. от +7,040 до + 18,300:
31 | ФЕР15-02-031-08 | Насечка поверхности: стен |  |  | 4: 100 м2; 5: 3.192; 6: 1; 7: 3.192 | [17 empty] | Насечка поверхности: стен
| 421/пр_2020_прил.10_т.3_п.3_гр.4 | Производство работ осуществляется на территории действующего предприятия с наличием в зоне производства работ одного или нескольких из следующих факторов: - разветвленная сеть транспортных и инженерных коммуникаций; - стесненные условия для складирования материалов; - действующее технологическое оборудование; - движение технологического транспорта ОЗП=1,15; ЭМ=1,15 к расх.; ЗПМ=1,15; ТЗ=1,15; ТЗМ=1,15 | [29 empty] | Производство работ осуществляется на территории действующего предприятия с наличием в зоне производства работ одного или нескольких из следующих факторов: - разветвленная сеть транспортных и инженерных коммуникаций; - стесненные условия для складирования материалов; - действующее технологическое оборудование; - движение технологического транспорта ОЗП=1,15; ЭМ=1,15 к расх.; ЗПМ=1,15; ТЗ=1,15; ТЗМ=1,15
| 421/пр_2020_прил.10_т.3_п.1.2_гр.3 | Производство работ осуществляется в помещениях эксплуатируемого объекта капитального строительства, эксплуатация которого не прекращена, в том числе для объектов производственного и непроизводственного назначения без остановки рабочего процесса, при этом: в зоне производства работ имеется один из следующих факторов: - движение транспорта по внутрицеховым путям; - действующее технологическое или лабораторное оборудование; - мебель и иные загромождающие помещения предметы ОЗП=1,35; ЭМ=1,35 к расх.; ЗПМ=1,35; ТЗ=1,35; ТЗМ=1,35 | [29 empty] | Производство работ осуществляется в помещениях эксплуатируемого объекта капитального строительства, эксплуатация которого не прекращена, в том числе для объектов производственного и непроизводственного назначения без остановки рабочего процесса, при этом: в зоне производства работ имеется один из следующих факторов: - движение транспорта по внутрицеховым путям; - действующее технологическое или лабораторное оборудование; - мебель и иные загромождающие помещения предметы ОЗП=1,35; ЭМ=1,35 к расх.; ЗПМ=1,35; ТЗ=1,35; ТЗМ=1,35
| 648/пр_2022_п.124 | Для определения затрат на работы по капитальному ремонту и реконструкции объектов капитального строительства по единичным расценкам, включенным в сборники ФЕР, аналогичным технологическим процессам в новом строительстве, в том числе по возведению новых конструктивных элементов ОЗП=1,15; ЭМ=1,25 к расх.; ЗПМ=1,25; ТЗ=1,15; ТЗМ=1,25 | [29 empty] | Для определения затрат на работы по капитальному ремонту и реконструкции объектов капитального строительства по единичным расценкам, включенным в сборники ФЕР, аналогичным технологическим процессам в новом строительстве, в том числе по возведению новых конструктивных элементов ОЗП=1,15; ЭМ=1,25 к расх.; ЗПМ=1,25; ТЗ=1,15; ТЗМ=1,25
| 1 | ОТ |  |  | 8: 315.61; 9: 1.725; 10: 1737.81; 11: 52.21; 12: 90731.06 | [19 empty] | ОТ
|  | ЗТ |  |  | 4: чел.-ч; 5: 37; 6: 1.725; 7: 203.7294 | [20 empty] | ЗТ
|  | Итого по расценке |  |  | 8: 315.61; 10: 1737.81; 12: 90731.06 | [21 empty] | Итого по расценке
|  | ФОТ |  |  | 10: 1737.81; 12: 90731.06 | [20 empty] | ФОТ
| Пр/812-015.0-1 | НР Отделочные работы |  |  | 4: %; 5: 100; 7: 100; 10: 1737.81; 12: 90731.06 | [20 empty] | НР Отделочные работы
| Пр/774-015.0, Приказ № 774/пр от 11.12.2020 п.16 | СП Отделочные работы |  |  | % | 49 | 0.85 | 41.65 |  |  | 723.8 |  | 37789.49 | [20 empty] | СП Отделочные работы
|  | Всего по позиции |  |  | 10: 4199.42; 12: 219251.61 | [22 empty] | Всего по позиции
32 | ФЕР46-08-044-02 | Гидроструйная очистка: бетонных поверхностей |  |  | 4: м2; 5: 319.2; 6: 1; 7: 319.2 | [17 empty] | Гидроструйная очистка: бетонных поверхностей
| 421/пр_2020_прил.10_т.3_п.3_гр.4 | Производство работ осуществляется на территории действующего предприятия с наличием в зоне производства работ одного или нескольких из следующих факторов: - разветвленная сеть транспортных и инженерных коммуникаций; - стесненные условия для складирования материалов; - действующее технологическое оборудование; - движение технологического транспорта ОЗП=1,15; ЭМ=1,15 к расх.; ЗПМ=1,15; ТЗ=1,15; ТЗМ=1,15 | [29 empty] | Производство работ осуществляется на территории действующего предприятия с наличием в зоне производства работ одного или нескольких из следующих факторов: - разветвленная сеть транспортных и инженерных коммуникаций; - стесненные условия для складирования материалов; - действующее технологическое оборудование; - движение технологического транспорта ОЗП=1,15; ЭМ=1,15 к расх.; ЗПМ=1,15; ТЗ=1,15; ТЗМ=1,15
| 421/пр_2020_прил.10_т.3_п.1.2_гр.3 | Производство работ осуществляется в помещениях эксплуатируемого объекта капитального строительства, эксплуатация которого не прекращена, в том числе для объектов производственного и непроизводственного назначения без остановки рабочего процесса, при этом: в зоне производства работ имеется один из следующих факторов: - движение транспорта по внутрицеховым путям; - действующее технологическое или лабораторное оборудование; - мебель и иные загромождающие помещения предметы ОЗП=1,35; ЭМ=1,35 к расх.; ЗПМ=1,35; ТЗ=1,35; ТЗМ=1,35 | [29 empty] | Производство работ осуществляется в помещениях эксплуатируемого объекта капитального строительства, эксплуатация которого не прекращена, в том числе для объектов производственного и непроизводственного назначения без остановки рабочего процесса, при этом: в зоне производства работ имеется один из следующих факторов: - движение транспорта по внутрицеховым путям; - действующее технологическое или лабораторное оборудование; - мебель и иные загромождающие помещения предметы ОЗП=1,35; ЭМ=1,35 к расх.; ЗПМ=1,35; ТЗ=1,35; ТЗМ=1,35
| 1 | ОТ |  |  | 8: 1.28; 9: 1.5; 10: 612.86; 11: 52.21; 12: 31997.42 | [19 empty] | ОТ
| 2 | ЭМ |  |  | 8: 0.66; 9: 1.5; 10: 316.01; 11: 15.71; 12: 4964.52 | [19 empty] | ЭМ
| 4 | М |  |  | 8: 0.34; 10: 108.53; 11: 9.5; 12: 1031.04 | [19 empty] | М
|  | ЗТ |  |  | 4: чел.-ч; 5: 0.15; 6: 1.5; 7: 71.82 | [20 empty] | ЗТ
|  | Итого по расценке |  |  | 8: 2.28; 10: 1037.4; 12: 37992.98 | [21 empty] | Итого по расценке
|  | ФОТ |  |  | 10: 612.86; 12: 31997.42 | [20 empty] | ФОТ
| Пр/812-040.1-1 | НР Работы по реконструкции зданий и сооружений: усиление и замена существующих конструкций, возведение отдельных конструктивных элементов |  |  | 4: %; 5: 103; 7: 103; 10: 631.25; 12: 32957.34 | [20 empty] | НР Работы по реконструкции зданий и сооружений: усиление и замена существующих конструкций, возведение отдельных конструктивных элементов
| Пр/774-040.1 | СП Работы по реконструкции зданий и сооружений: усиление и замена существующих конструкций, возведение отдельных конструктивных элементов |  |  | 4: %; 5: 59; 7: 59; 10: 361.59; 12: 18878.48 | [20 empty] | СП Работы по реконструкции зданий и сооружений: усиление и замена существующих конструкций, возведение отдельных конструктивных элементов
|  | Всего по позиции |  |  | 10: 2030.24; 12: 89828.8 | [22 empty] | Всего по позиции
33 | ФЕР46-08-004-02 | Нанесение безусадочных, быстротвердеющих составов тиксотропного типа вручную в один слой, толщина слоя 20 мм, на поверхности бетонных и железобетонных конструкций: вертикальные/применит. Восстановление защитного слоя бетона |  |  | 4: 100 м2; 5: 3.192; 6: 1; 7: 3.192 | [17 empty] | Нанесение безусадочных, быстротвердеющих составов тиксотропного типа вручную в один слой, толщина слоя 20 мм, на поверхности бетонных и железобетонных конструкций: вертикальные/применит. Восстановление защитного слоя бетона
| 421/пр_2020_прил.10_т.3_п.3_гр.4 | Производство работ осуществляется на территории действующего предприятия с наличием в зоне производства работ одного или нескольких из следующих факторов: - разветвленная сеть транспортных и инженерных коммуникаций; - стесненные условия для складирования материалов; - действующее технологическое оборудование; - движение технологического транспорта ОЗП=1,15; ЭМ=1,15 к расх.; ЗПМ=1,15; ТЗ=1,15; ТЗМ=1,15 | [29 empty] | Производство работ осуществляется на территории действующего предприятия с наличием в зоне производства работ одного или нескольких из следующих факторов: - разветвленная сеть транспортных и инженерных коммуникаций; - стесненные условия для складирования материалов; - действующее технологическое оборудование; - движение технологического транспорта ОЗП=1,15; ЭМ=1,15 к расх.; ЗПМ=1,15; ТЗ=1,15; ТЗМ=1,15
| 421/пр_2020_прил.10_т.3_п.1.2_гр.3 | Производство работ осуществляется в помещениях эксплуатируемого объекта капитального строительства, эксплуатация которого не прекращена, в том числе для объектов производственного и непроизводственного назначения без остановки рабочего процесса, при этом: в зоне производства работ имеется один из следующих факторов: - движение транспорта по внутрицеховым путям; - действующее технологическое или лабораторное оборудование; - мебель и иные загромождающие помещения предметы ОЗП=1,35; ЭМ=1,35 к расх.; ЗПМ=1,35; ТЗ=1,35; ТЗМ=1,35 | [29 empty] | Производство работ осуществляется в помещениях эксплуатируемого объекта капитального строительства, эксплуатация которого не прекращена, в том числе для объектов производственного и непроизводственного назначения без остановки рабочего процесса, при этом: в зоне производства работ имеется один из следующих факторов: - движение транспорта по внутрицеховым путям; - действующее технологическое или лабораторное оборудование; - мебель и иные загромождающие помещения предметы ОЗП=1,35; ЭМ=1,35 к расх.; ЗПМ=1,35; ТЗ=1,35; ТЗМ=1,35
| 1 | ОТ |  |  | 8: 397.01; 9: 1.5; 10: 1900.88; 11: 52.21; 12: 99244.94 | [19 empty] | ОТ
| 2 | ЭМ |  |  | 8: 99.88; 9: 1.5; 10: 478.23; 11: 15.71; 12: 7512.99 | [19 empty] | ЭМ
| 3 | в т.ч. ОТм |  |  | 8: 17.63; 9: 1.5; 10: 84.41; 11: 52.21; 12: 4407.05 | [19 empty] | в т.ч. ОТм
|  | ЗТ |  |  | 4: чел.-ч; 5: 44.26; 6: 1.5; 7: 211.9169 | [20 empty] | ЗТ
|  | ЗТм |  |  | 4: чел.-ч; 5: 1.52; 6: 1.5; 7: 7.2778 | [20 empty] | ЗТм
|  | Итого по расценке |  |  | 8: 496.89; 10: 2379.11; 12: 106757.93 | [21 empty] | Итого по расценке
|  | ФОТ |  |  | 10: 1985.29; 12: 103651.99 | [20 empty] | ФОТ
| Пр/812-040.1-1 | НР Работы по реконструкции зданий и сооружений: усиление и замена существующих конструкций, возведение отдельных конструктивных элементов |  |  | 4: %; 5: 103; 7: 103; 10: 2044.85; 12: 106761.55 | [20 empty] | НР Работы по реконструкции зданий и сооружений: усиление и замена существующих конструкций, возведение отдельных конструктивных элементов
| Пр/774-040.1 | СП Работы по реконструкции зданий и сооружений: усиление и замена существующих конструкций, возведение отдельных конструктивных элементов |  |  | 4: %; 5: 59; 7: 59; 10: 1171.32; 12: 61154.67 | [20 empty] | СП Работы по реконструкции зданий и сооружений: усиление и замена существующих конструкций, возведение отдельных конструктивных элементов
|  | Всего по позиции |  |  | 10: 5595.28; 12: 274674.15 | [22 empty] | Всего по позиции
34 | Прайс | Безусадочная быстротвердеющая ремонтная смесь MasterEmaco S 560 FR |  |  | 4: кг; 5: 5905.2; 6: 1; 7: 5905.2; 11: 9.5 | [17 empty] | Безусадочная быстротвердеющая ремонтная смесь MasterEmaco S 560 FR
|  | Всего по позиции |  |  | 10: 0; 12: 0 | [22 empty] | Всего по позиции
35 | ФЕР15-02-019-03 | Сплошное выравнивание внутренних поверхностей (однослойное оштукатуривание) из сухих растворных смесей толщиной до 10 мм: стен |  |  | 4: 100 м2; 5: 3.192; 6: 1; 7: 3.192 | [17 empty] | Сплошное выравнивание внутренних поверхностей (однослойное оштукатуривание) из сухих растворных смесей толщиной до 10 мм: стен
| 421/пр_2020_прил.10_т.3_п.3_гр.4 | Производство работ осуществляется на территории действующего предприятия с наличием в зоне производства работ одного или нескольких из следующих факторов: - разветвленная сеть транспортных и инженерных коммуникаций; - стесненные условия для складирования материалов; - действующее технологическое оборудование; - движение технологического транспорта ОЗП=1,15; ЭМ=1,15 к расх.; ЗПМ=1,15; ТЗ=1,15; ТЗМ=1,15 | [29 empty] | Производство работ осуществляется на территории действующего предприятия с наличием в зоне производства работ одного или нескольких из следующих факторов: - разветвленная сеть транспортных и инженерных коммуникаций; - стесненные условия для складирования материалов; - действующее технологическое оборудование; - движение технологического транспорта ОЗП=1,15; ЭМ=1,15 к расх.; ЗПМ=1,15; ТЗ=1,15; ТЗМ=1,15
| 421/пр_2020_прил.10_т.3_п.1.2_гр.3 | Производство работ осуществляется в помещениях эксплуатируемого объекта капитального строительства, эксплуатация которого не прекращена, в том числе для объектов производственного и непроизводственного назначения без остановки рабочего процесса, при этом: в зоне производства работ имеется один из следующих факторов: - движение транспорта по внутрицеховым путям; - действующее технологическое или лабораторное оборудование; - мебель и иные загромождающие помещения предметы ОЗП=1,35; ЭМ=1,35 к расх.; ЗПМ=1,35; ТЗ=1,35; ТЗМ=1,35 | [29 empty] | Производство работ осуществляется в помещениях эксплуатируемого объекта капитального строительства, эксплуатация которого не прекращена, в том числе для объектов производственного и непроизводственного назначения без остановки рабочего процесса, при этом: в зоне производства работ имеется один из следующих факторов: - движение транспорта по внутрицеховым путям; - действующее технологическое или лабораторное оборудование; - мебель и иные загромождающие помещения предметы ОЗП=1,35; ЭМ=1,35 к расх.; ЗПМ=1,35; ТЗ=1,35; ТЗМ=1,35
| 648/пр_2022_п.124 | Для определения затрат на работы по капитальному ремонту и реконструкции объектов капитального строительства по единичным расценкам, включенным в сборники ФЕР, аналогичным технологическим процессам в новом строительстве, в том числе по возведению новых конструктивных элементов ОЗП=1,15; ЭМ=1,25 к расх.; ЗПМ=1,25; ТЗ=1,15; ТЗМ=1,25 | [29 empty] | Для определения затрат на работы по капитальному ремонту и реконструкции объектов капитального строительства по единичным расценкам, включенным в сборники ФЕР, аналогичным технологическим процессам в новом строительстве, в том числе по возведению новых конструктивных элементов ОЗП=1,15; ЭМ=1,25 к расх.; ЗПМ=1,25; ТЗ=1,15; ТЗМ=1,25
| 1 | ОТ |  |  | 8: 277.14; 9: 1.725; 10: 1525.99; 11: 52.21; 12: 79671.94 | [19 empty] | ОТ
| 2 | ЭМ |  |  | 8: 17.03; 9: 1.875; 10: 101.92; 11: 15.71; 12: 1601.16 | [19 empty] | ЭМ
| 3 | в т.ч. ОТм |  |  | 8: 10.08; 9: 1.875; 10: 60.33; 11: 52.21; 12: 3149.83 | [19 empty] | в т.ч. ОТм
| 4 | М |  |  | 8: 1.24; 10: 3.96; 11: 9.5; 12: 37.62 | [19 empty] | М
|  | ЗТ |  |  | 4: чел.-ч; 5: 32.49; 6: 1.725; 7: 178.8964 | [20 empty] | ЗТ
|  | ЗТм |  |  | 4: чел.-ч; 5: 0.93; 6: 1.875; 7: 5.566 | [20 empty] | ЗТм
|  | Итого по расценке |  |  | 8: 295.41; 10: 1631.87; 12: 81310.72 | [21 empty] | Итого по расценке
|  | ФОТ |  |  | 10: 1586.32; 12: 82821.77 | [20 empty] | ФОТ
| Пр/812-015.0-1 | НР Отделочные работы |  |  | 4: %; 5: 100; 7: 100; 10: 1586.32; 12: 82821.77 | [20 empty] | НР Отделочные работы
| Пр/774-015.0, Приказ № 774/пр от 11.12.2020 п.16 | СП Отделочные работы |  |  | % | 49 | 0.85 | 41.65 |  |  | 660.7 |  | 34495.27 | [20 empty] | СП Отделочные работы
|  | Всего по позиции |  |  | 10: 3878.89; 12: 198627.76 | [22 empty] | Всего по позиции
36 | Прайс | Штукатурка КНАУФ-Ротбанд |  |  | 4: кг; 5: 287.28; 6: 1; 7: 287.28; 11: 9.5 | [17 empty] | Штукатурка КНАУФ-Ротбанд
|  | Всего по позиции |  |  | 10: 0; 12: 0 | [22 empty] | Всего по позиции
|  | Итоги по разделу 4 Узел 4К : | [34 empty] | Итоги по разделу 4 Узел 4К :
|  | Всего прямые затраты (справочно) |  |  | 10: 7517.53; 12: 337350.1 | [24 empty] | Всего прямые затраты (справочно)
|  | в том числе: | [35 empty] | в том числе:
|  | Оплата труда рабочих |  |  | 10: 6025.98; 12: 314616.41 | [24 empty] | Оплата труда рабочих
|  | Эксплуатация машин |  |  | 10: 1379.06; 12: 21665.03 | [24 empty] | Эксплуатация машин
|  | в том числе оплата труда машинистов (Отм) |  |  | 10: 144.74; 12: 7556.88 | [24 empty] | в том числе оплата труда машинистов (Отм)
|  | Материалы |  |  | 10: 112.49; 12: 1068.66 | [24 empty] | Материалы
|  | Строительные работы |  |  | 10: 16773.04; 12: 820580.36 | [24 empty] | Строительные работы
|  | в том числе: | [35 empty] | в том числе:
|  | оплата труда |  |  | 10: 6025.98; 12: 314616.41 | [24 empty] | оплата труда
|  | эксплуатация машин и механизмов |  |  | 10: 1379.06; 12: 21665.03 | [24 empty] | эксплуатация машин и механизмов
|  | в том числе оплата труда машинистов (ОТм) |  |  | 10: 144.74; 12: 7556.88 | [24 empty] | в том числе оплата труда машинистов (ОТм)
|  | материалы |  |  | 10: 112.49; 12: 1068.66 | [24 empty] | материалы
|  | накладные расходы |  |  | 10: 6228.79; 12: 325205.09 | [24 empty] | накладные расходы
|  | сметная прибыль |  |  | 10: 3026.72; 12: 158025.17 | [24 empty] | сметная прибыль
|  | Всего ФОТ (справочно) |  |  | 10: 6170.72; 12: 322173.29 | [24 empty] | Всего ФОТ (справочно)
|  | Всего накладные расходы (справочно) |  |  | 10: 6228.79; 12: 325205.09 | [24 empty] | Всего накладные расходы (справочно)
|  | Всего сметная прибыль (справочно) |  |  | 10: 3026.72; 12: 158025.17 | [24 empty] | Всего сметная прибыль (справочно)
|  | Всего по разделу 4 Узел 4К |  |  | 10: 16773.04 | [25 empty] | Всего по разделу 4 Узел 4К
|  | справочно: | [35 empty] | справочно:
|  | Затраты труда рабочих |  |  | 7: 695,489013 | [26 empty] | Затраты труда рабочих
|  | Затраты труда машинистов |  |  | 7: 12,84381 | [26 empty] | Затраты труда машинистов
Раздел 5. Усиление ж/б ферм | [28 empty] | Раздел 5. Усиление ж/б ферм
Подготовительные работы (ФС-1.1, ФС-1.1*, ФС-2.1, ФС-3.1, ФФ-1) | [29 empty] | Подготовительные работы (ФС-1.1, ФС-1.1*, ФС-2.1, ФС-3.1, ФФ-1)
37 | ФЕР13-06-003-01 | Очистка поверхности щетками |  |  | 4: м2; 5: 919.04; 6: 1; 7: 919.04 | [17 empty] | Очистка поверхности щетками
| 421/пр_2020_прил.10_т.3_п.3_гр.4 | Производство работ осуществляется на территории действующего предприятия с наличием в зоне производства работ одного или нескольких из следующих факторов: - разветвленная сеть транспортных и инженерных коммуникаций; - стесненные условия для складирования материалов; - действующее технологическое оборудование; - движение технологического транспорта ОЗП=1,15; ЭМ=1,15 к расх.; ЗПМ=1,15; ТЗ=1,15; ТЗМ=1,15 | [29 empty] | Производство работ осуществляется на территории действующего предприятия с наличием в зоне производства работ одного или нескольких из следующих факторов: - разветвленная сеть транспортных и инженерных коммуникаций; - стесненные условия для складирования материалов; - действующее технологическое оборудование; - движение технологического транспорта ОЗП=1,15; ЭМ=1,15 к расх.; ЗПМ=1,15; ТЗ=1,15; ТЗМ=1,15
| 421/пр_2020_прил.10_т.3_п.1.2_гр.3 | Производство работ осуществляется в помещениях эксплуатируемого объекта капитального строительства, эксплуатация которого не прекращена, в том числе для объектов производственного и непроизводственного назначения без остановки рабочего процесса, при этом: в зоне производства работ имеется один из следующих факторов: - движение транспорта по внутрицеховым путям; - действующее технологическое или лабораторное оборудование; - мебель и иные загромождающие помещения предметы ОЗП=1,35; ЭМ=1,35 к расх.; ЗПМ=1,35; ТЗ=1,35; ТЗМ=1,35 | [29 empty] | Производство работ осуществляется в помещениях эксплуатируемого объекта капитального строительства, эксплуатация которого не прекращена, в том числе для объектов производственного и непроизводственного назначения без остановки рабочего процесса, при этом: в зоне производства работ имеется один из следующих факторов: - движение транспорта по внутрицеховым путям; - действующее технологическое или лабораторное оборудование; - мебель и иные загромождающие помещения предметы ОЗП=1,35; ЭМ=1,35 к расх.; ЗПМ=1,35; ТЗ=1,35; ТЗМ=1,35
| 648/пр_2022_п.124 | Для определения затрат на работы по капитальному ремонту и реконструкции объектов капитального строительства по единичным расценкам, включенным в сборники ФЕР, аналогичным технологическим процессам в новом строительстве, в том числе по возведению новых конструктивных элементов ОЗП=1,15; ЭМ=1,25 к расх.; ЗПМ=1,25; ТЗ=1,15; ТЗМ=1,25 | [29 empty] | Для определения затрат на работы по капитальному ремонту и реконструкции объектов капитального строительства по единичным расценкам, включенным в сборники ФЕР, аналогичным технологическим процессам в новом строительстве, в том числе по возведению новых конструктивных элементов ОЗП=1,15; ЭМ=1,25 к расх.; ЗПМ=1,25; ТЗ=1,15; ТЗМ=1,25
| 1 | ОТ |  |  | 8: 7.68; 9: 1.725; 10: 12175.44; 11: 52.21; 12: 635679.72 | [19 empty] | ОТ
|  | ЗТ |  |  | 4: чел.-ч; 5: 0.9; 6: 1.725; 7: 1426.8096 | [20 empty] | ЗТ
|  | Итого по расценке |  |  | 8: 7.68; 10: 12175.44; 12: 635679.72 | [21 empty] | Итого по расценке
|  | ФОТ |  |  | 10: 12175.44; 12: 635679.72 | [20 empty] | ФОТ
| Приказ № 812/пр от 21.12.2020 Прил. п.13 | НР Защита строительных конструкций и оборудования от коррозии |  |  | 4: %; 5: 94; 7: 94; 10: 11444.91; 12: 597538.94 | [20 empty] | НР Защита строительных конструкций и оборудования от коррозии
| Приказ № 774/пр от 11.12.2020 Прил. п.13, Приказ № 774/пр от 11.12.2020 п.16 | СП Защита строительных конструкций и оборудования от коррозии |  |  | % | 51 | 0.85 | 43.35 |  |  | 5278.05 |  | 275567.16 | [20 empty] | СП Защита строительных конструкций и оборудования от коррозии
|  | Всего по позиции |  |  | 10: 28898.4; 12: 1508785.82 | [22 empty] | Всего по позиции
38 | ФЕР46-08-044-02 | Гидроструйная очистка: бетонных поверхностей |  |  | 4: м2; 5: 1436; 6: 1; 7: 1436 | [17 empty] | Гидроструйная очистка: бетонных поверхностей
| 421/пр_2020_прил.10_т.3_п.3_гр.4 | Производство работ осуществляется на территории действующего предприятия с наличием в зоне производства работ одного или нескольких из следующих факторов: - разветвленная сеть транспортных и инженерных коммуникаций; - стесненные условия для складирования материалов; - действующее технологическое оборудование; - движение технологического транспорта ОЗП=1,15; ЭМ=1,15 к расх.; ЗПМ=1,15; ТЗ=1,15; ТЗМ=1,15 | [29 empty] | Производство работ осуществляется на территории действующего предприятия с наличием в зоне производства работ одного или нескольких из следующих факторов: - разветвленная сеть транспортных и инженерных коммуникаций; - стесненные условия для складирования материалов; - действующее технологическое оборудование; - движение технологического транспорта ОЗП=1,15; ЭМ=1,15 к расх.; ЗПМ=1,15; ТЗ=1,15; ТЗМ=1,15
| 421/пр_2020_прил.10_т.3_п.1.2_гр.3 | Производство работ осуществляется в помещениях эксплуатируемого объекта капитального строительства, эксплуатация которого не прекращена, в том числе для объектов производственного и непроизводственного назначения без остановки рабочего процесса, при этом: в зоне производства работ имеется один из следующих факторов: - движение транспорта по внутрицеховым путям; - действующее технологическое или лабораторное оборудование; - мебель и иные загромождающие помещения предметы ОЗП=1,35; ЭМ=1,35 к расх.; ЗПМ=1,35; ТЗ=1,35; ТЗМ=1,35 | [29 empty] | Производство работ осуществляется в помещениях эксплуатируемого объекта капитального строительства, эксплуатация которого не прекращена, в том числе для объектов производственного и непроизводственного назначения без остановки рабочего процесса, при этом: в зоне производства работ имеется один из следующих факторов: - движение транспорта по внутрицеховым путям; - действующее технологическое или лабораторное оборудование; - мебель и иные загромождающие помещения предметы ОЗП=1,35; ЭМ=1,35 к расх.; ЗПМ=1,35; ТЗ=1,35; ТЗМ=1,35
| 1 | ОТ |  |  | 8: 1.28; 9: 1.5; 10: 2757.12; 11: 52.21; 12: 143949.24 | [19 empty] | ОТ
| 2 | ЭМ |  |  | 8: 0.66; 9: 1.5; 10: 1421.64; 11: 15.71; 12: 22333.96 | [19 empty] | ЭМ
| 4 | М |  |  | 8: 0.34; 10: 488.24; 11: 9.5; 12: 4638.28 | [19 empty] | М
|  | ЗТ |  |  | 4: чел.-ч; 5: 0.15; 6: 1.5; 7: 323.1 | [20 empty] | ЗТ
|  | Итого по расценке |  |  | 8: 2.28; 10: 4667; 12: 170921.48 | [21 empty] | Итого по расценке
|  | ФОТ |  |  | 10: 2757.12; 12: 143949.24 | [20 empty] | ФОТ
| Пр/812-040.1-1 | НР Работы по реконструкции зданий и сооружений: усиление и замена существующих конструкций, возведение отдельных конструктивных элементов |  |  | 4: %; 5: 103; 7: 103; 10: 2839.83; 12: 148267.72 | [20 empty] | НР Работы по реконструкции зданий и сооружений: усиление и замена существующих конструкций, возведение отдельных конструктивных элементов
| Пр/774-040.1 | СП Работы по реконструкции зданий и сооружений: усиление и замена существующих конструкций, возведение отдельных конструктивных элементов |  |  | 4: %; 5: 59; 7: 59; 10: 1626.7; 12: 84930.05 | [20 empty] | СП Работы по реконструкции зданий и сооружений: усиление и замена существующих конструкций, возведение отдельных конструктивных элементов
|  | Всего по позиции |  |  | 10: 9133.53; 12: 404119.25 | [22 empty] | Всего по позиции
39 | ФЕР09-05-006-01 | Резка стального профилированного настила/применит. Нарезка пластин |  |  | 4: м реза; 5: 10344.7; 6: 1; 7: 10344.7 | [27 empty] | Резка стального профилированного настила/применит. Нарезка пластин
| 421/пр_2020_прил.10_т.3_п.3_гр.4 | Производство работ осуществляется на территории действующего предприятия с наличием в зоне производства работ одного или нескольких из следующих факторов: - разветвленная сеть транспортных и инженерных коммуникаций; - стесненные условия для складирования материалов; - действующее технологическое оборудование; - движение технологического транспорта ОЗП=1,15; ЭМ=1,15 к расх.; ЗПМ=1,15; ТЗ=1,15; ТЗМ=1,15 | [39 empty] | Производство работ осуществляется на территории действующего предприятия с наличием в зоне производства работ одного или нескольких из следующих факторов: - разветвленная сеть транспортных и инженерных коммуникаций; - стесненные условия для складирования материалов; - действующее технологическое оборудование; - движение технологического транспорта ОЗП=1,15; ЭМ=1,15 к расх.; ЗПМ=1,15; ТЗ=1,15; ТЗМ=1,15
| 421/пр_2020_прил.10_т.3_п.1.2_гр.3 | Производство работ осуществляется в помещениях эксплуатируемого объекта капитального строительства, эксплуатация которого не прекращена, в том числе для объектов производственного и непроизводственного назначения без остановки рабочего процесса, при этом: в зоне производства работ имеется один из следующих факторов: - движение транспорта по внутрицеховым путям; - действующее технологическое или лабораторное оборудование; - мебель и иные загромождающие помещения предметы ОЗП=1,35; ЭМ=1,35 к расх.; ЗПМ=1,35; ТЗ=1,35; ТЗМ=1,35 | [39 empty] | Производство работ осуществляется в помещениях эксплуатируемого объекта капитального строительства, эксплуатация которого не прекращена, в том числе для объектов производственного и непроизводственного назначения без остановки рабочего процесса, при этом: в зоне производства работ имеется один из следующих факторов: - движение транспорта по внутрицеховым путям; - действующее технологическое или лабораторное оборудование; - мебель и иные загромождающие помещения предметы ОЗП=1,35; ЭМ=1,35 к расх.; ЗПМ=1,35; ТЗ=1,35; ТЗМ=1,35
| 648/пр_2022_п.124 | Для определения затрат на работы по капитальному ремонту и реконструкции объектов капитального строительства по единичным расценкам, включенным в сборники ФЕР, аналогичным технологическим процессам в новом строительстве, в том числе по возведению новых конструктивных элементов ОЗП=1,15; ЭМ=1,25 к расх.; ЗПМ=1,25; ТЗ=1,15; ТЗМ=1,25 | [39 empty] | Для определения затрат на работы по капитальному ремонту и реконструкции объектов капитального строительства по единичным расценкам, включенным в сборники ФЕР, аналогичным технологическим процессам в новом строительстве, в том числе по возведению новых конструктивных элементов ОЗП=1,15; ЭМ=1,25 к расх.; ЗПМ=1,25; ТЗ=1,15; ТЗМ=1,25
| 1 | ОТ |  |  | 8: 3.05; 9: 1.725; 10: 54426.05; 11: 52.21; 12: 2841584.07 | [29 empty] | ОТ
|  | ЗТ |  |  | 4: чел.-ч; 5: 0.34; 6: 1.725; 7: 6067.1665 | [30 empty] | ЗТ
|  | Итого по расценке |  |  | 8: 3.05; 10: 54426.05; 12: 2841584.07 | [31 empty] | Итого по расценке
|  | ФОТ |  |  | 10: 54426.05; 12: 2841584.07 | [30 empty] | ФОТ
| Приказ № 812/пр от 21.12.2020 Прил. п.9 | НР Строительные металлические конструкции |  |  | 4: %; 5: 93; 7: 93; 10: 50616.23; 12: 2642673.19 | [30 empty] | НР Строительные металлические конструкции
| Приказ № 774/пр от 11.12.2020 Прил. п.9, Приказ № 774/пр от 11.12.2020 п.16 | СП Строительные металлические конструкции |  |  | % | 62 | 0.85 | 52.7 |  |  | 28682.53 |  | 1497514.8 | [30 empty] | СП Строительные металлические конструкции
|  | Всего по позиции |  |  | 10: 133724.81; 12: 6981772.06 | [32 empty] | Всего по позиции
Усиление ж/б ферм ФС-1.1 на отм. от +12,900 до + 16,080: | [29 empty] | Усиление ж/б ферм ФС-1.1 на отм. от +12,900 до + 16,080:
39 | ФЕР46-01-004-02 | Усиление конструктивных элементов: стен кирпичных стальными обоймами/применит. Монтажные пояса УВП-1.1 и УВП-1.2 |  |  | 4: т; 5: 96.293; 6: 1; 7: 96.293 | [17 empty] | Усиление конструктивных элементов: стен кирпичных стальными обоймами/применит. Монтажные пояса УВП-1.1 и УВП-1.2
| 421/пр_2020_прил.10_т.3_п.3_гр.4 | Производство работ осуществляется на территории действующего предприятия с наличием в зоне производства работ одного или нескольких из следующих факторов: - разветвленная сеть транспортных и инженерных коммуникаций; - стесненные условия для складирования материалов; - действующее технологическое оборудование; - движение технологического транспорта ОЗП=1,15; ЭМ=1,15 к расх.; ЗПМ=1,15; ТЗ=1,15; ТЗМ=1,15 | [29 empty] | Производство работ осуществляется на территории действующего предприятия с наличием в зоне производства работ одного или нескольких из следующих факторов: - разветвленная сеть транспортных и инженерных коммуникаций; - стесненные условия для складирования материалов; - действующее технологическое оборудование; - движение технологического транспорта ОЗП=1,15; ЭМ=1,15 к расх.; ЗПМ=1,15; ТЗ=1,15; ТЗМ=1,15
| 421/пр_2020_прил.10_т.3_п.1.2_гр.3 | Производство работ осуществляется в помещениях эксплуатируемого объекта капитального строительства, эксплуатация которого не прекращена, в том числе для объектов производственного и непроизводственного назначения без остановки рабочего процесса, при этом: в зоне производства работ имеется один из следующих факторов: - движение транспорта по внутрицеховым путям; - действующее технологическое или лабораторное оборудование; - мебель и иные загромождающие помещения предметы ОЗП=1,35; ЭМ=1,35 к расх.; ЗПМ=1,35; ТЗ=1,35; ТЗМ=1,35 | [29 empty] | Производство работ осуществляется в помещениях эксплуатируемого объекта капитального строительства, эксплуатация которого не прекращена, в том числе для объектов производственного и непроизводственного назначения без остановки рабочего процесса, при этом: в зоне производства работ имеется один из следующих факторов: - движение транспорта по внутрицеховым путям; - действующее технологическое или лабораторное оборудование; - мебель и иные загромождающие помещения предметы ОЗП=1,35; ЭМ=1,35 к расх.; ЗПМ=1,35; ТЗ=1,35; ТЗМ=1,35
| 1 | ОТ |  |  | 8: 1751.72; 9: 1.5; 10: 253017.56; 11: 52.21; 12: 13210046.81 | [19 empty] | ОТ
| 2 | ЭМ |  |  | 8: 757.31; 9: 1.5; 10: 109385.48; 11: 15.71; 12: 1718445.89 | [19 empty] | ЭМ
| 3 | в т.ч. ОТм |  |  | 8: 84.55; 9: 1.5; 10: 12212.36; 11: 52.21; 12: 637607.32 | [19 empty] | в т.ч. ОТм
| 4 | М |  |  | 8: 6093.01; 10: 586714.21; 11: 9.5; 12: 5573785 | [19 empty] | М
|  | ЗТ |  |  | 4: чел.-ч; 5: 179.48; 6: 1.5; 7: 25924.0015 | [20 empty] | ЗТ
|  | ЗТм |  |  | 4: чел.-ч; 5: 6.45; 6: 1.5; 7: 931.6348 | [20 empty] | ЗТм
|  | Итого по расценке |  |  | 8: 8602.04; 10: 949117.25; 12: 20502277.7 | [21 empty] | Итого по расценке
|  | ФОТ |  |  | 10: 265229.92; 12: 13847654.13 | [20 empty] | ФОТ
| Пр/812-040.1-1 | НР Работы по реконструкции зданий и сооружений: усиление и замена существующих конструкций, возведение отдельных конструктивных элементов |  |  | 4: %; 5: 103; 7: 103; 10: 273186.82; 12: 14263083.75 | [20 empty] | НР Работы по реконструкции зданий и сооружений: усиление и замена существующих конструкций, возведение отдельных конструктивных элементов
| Пр/774-040.1 | СП Работы по реконструкции зданий и сооружений: усиление и замена существующих конструкций, возведение отдельных конструктивных элементов |  |  | 4: %; 5: 59; 7: 59; 10: 156485.65; 12: 8170115.94 | [20 empty] | СП Работы по реконструкции зданий и сооружений: усиление и замена существующих конструкций, возведение отдельных конструктивных элементов
|  | Всего по позиции |  |  | 10: 1378789.72; 12: 42935477.39 | [22 empty] | Всего по позиции
40 | ФССЦ-08.3.07.01-0072 | Прокат полосовой, горячекатаный, марка стали Ст0, ширина 70 мм, толщина 4-5 мм |  |  | т | -25.999 | 1 | -25.999 | 5561 |  | -144580.44 | 9.5 | -1373514.18 | [17 empty] | Прокат полосовой, горячекатаный, марка стали Ст0, ширина 70 мм, толщина 4-5 мм
|  | Всего по позиции |  |  | 10: -144580.44; 12: -1373514.18 | [22 empty] | Всего по позиции
41 | ФССЦ-08.3.08.02-0042 | Уголок горячекатаный, марка стали 18кп, ширина полок 35-56 мм |  |  | т | -68.368 | 1 | -68.368 | 5136 |  | -351138.05 | 9.5 | -3335811.48 | [17 empty] | Уголок горячекатаный, марка стали 18кп, ширина полок 35-56 мм
|  | Всего по позиции |  |  | 10: -351138.05; 12: -3335811.48 | [22 empty] | Всего по позиции
42 | Прайс | Прочие индивидуальные сварные конструкции из листовой стали толщиной 3-10 мм, масса сборочной единицы до 0,1 т |  |  | 4: т; 5: 70.094; 6: 1; 7: 70.094; 11: 9.5 | [17 empty] | Прочие индивидуальные сварные конструкции из листовой стали толщиной 3-10 мм, масса сборочной единицы до 0,1 т
|  | Всего по позиции |  |  | 10: 0; 12: 0 | [22 empty] | Всего по позиции
43 | Прайс | Швеллеры № 18, марка стали Ст3пс |  |  | 4: т; 5: 26.199; 6: 1; 7: 26.199; 11: 9.5 | [17 empty] | Швеллеры № 18, марка стали Ст3пс
|  | Всего по позиции |  |  | 10: 0; 12: 0 | [22 empty] | Всего по позиции
Усиление верхнего пояса ж/б ферм ФС-1.1* (на опоре) на отм. от +12,900 до + 16,080 | [29 empty] | Усиление верхнего пояса ж/б ферм ФС-1.1* (на опоре) на отм. от +12,900 до + 16,080
44 | ФЕР46-01-004-02 | Усиление конструктивных элементов: стен кирпичных стальными обоймами/применит. Монтажный пояс УВП-1.1* |  |  | 4: т; 5: 28.866; 6: 1; 7: 28.866 | [17 empty] | Усиление конструктивных элементов: стен кирпичных стальными обоймами/применит. Монтажный пояс УВП-1.1*
| 421/пр_2020_прил.10_т.3_п.3_гр.4 | Производство работ осуществляется на территории действующего предприятия с наличием в зоне производства работ одного или нескольких из следующих факторов: - разветвленная сеть транспортных и инженерных коммуникаций; - стесненные условия для складирования материалов; - действующее технологическое оборудование; - движение технологического транспорта ОЗП=1,15; ЭМ=1,15 к расх.; ЗПМ=1,15; ТЗ=1,15; ТЗМ=1,15 | [29 empty] | Производство работ осуществляется на территории действующего предприятия с наличием в зоне производства работ одного или нескольких из следующих факторов: - разветвленная сеть транспортных и инженерных коммуникаций; - стесненные условия для складирования материалов; - действующее технологическое оборудование; - движение технологического транспорта ОЗП=1,15; ЭМ=1,15 к расх.; ЗПМ=1,15; ТЗ=1,15; ТЗМ=1,15
| 421/пр_2020_прил.10_т.3_п.1.2_гр.3 | Производство работ осуществляется в помещениях эксплуатируемого объекта капитального строительства, эксплуатация которого не прекращена, в том числе для объектов производственного и непроизводственного назначения без остановки рабочего процесса, при этом: в зоне производства работ имеется один из следующих факторов: - движение транспорта по внутрицеховым путям; - действующее технологическое или лабораторное оборудование; - мебель и иные загромождающие помещения предметы ОЗП=1,35; ЭМ=1,35 к расх.; ЗПМ=1,35; ТЗ=1,35; ТЗМ=1,35 | [29 empty] | Производство работ осуществляется в помещениях эксплуатируемого объекта капитального строительства, эксплуатация которого не прекращена, в том числе для объектов производственного и непроизводственного назначения без остановки рабочего процесса, при этом: в зоне производства работ имеется один из следующих факторов: - движение транспорта по внутрицеховым путям; - действующее технологическое или лабораторное оборудование; - мебель и иные загромождающие помещения предметы ОЗП=1,35; ЭМ=1,35 к расх.; ЗПМ=1,35; ТЗ=1,35; ТЗМ=1,35
| 1 | ОТ |  |  | 8: 1751.72; 9: 1.5; 10: 75847.72; 11: 52.21; 12: 3960009.46 | [19 empty] | ОТ
| 2 | ЭМ |  |  | 8: 757.31; 9: 1.5; 10: 32790.77; 11: 15.71; 12: 515143 | [19 empty] | ЭМ
| 3 | в т.ч. ОТм |  |  | 8: 84.55; 9: 1.5; 10: 3660.93; 11: 52.21; 12: 191137.16 | [19 empty] | в т.ч. ОТм
| 4 | М |  |  | 8: 6093.01; 10: 175880.83; 11: 9.5; 12: 1670867.89 | [19 empty] | М
|  | ЗТ |  |  | 4: чел.-ч; 5: 179.48; 6: 1.5; 7: 7771.3045 | [20 empty] | ЗТ
|  | ЗТм |  |  | 4: чел.-ч; 5: 6.45; 6: 1.5; 7: 279.2785 | [20 empty] | ЗТм
|  | Итого по расценке |  |  | 8: 8602.04; 10: 284519.32; 12: 6146020.35 | [21 empty] | Итого по расценке
|  | ФОТ |  |  | 10: 79508.65; 12: 4151146.62 | [20 empty] | ФОТ
| Пр/812-040.1-1 | НР Работы по реконструкции зданий и сооружений: усиление и замена существующих конструкций, возведение отдельных конструктивных элементов |  |  | 4: %; 5: 103; 7: 103; 10: 81893.91; 12: 4275681.02 | [20 empty] | НР Работы по реконструкции зданий и сооружений: усиление и замена существующих конструкций, возведение отдельных конструктивных элементов
| Пр/774-040.1 | СП Работы по реконструкции зданий и сооружений: усиление и замена существующих конструкций, возведение отдельных конструктивных элементов |  |  | 4: %; 5: 59; 7: 59; 10: 46910.1; 12: 2449176.51 | [20 empty] | СП Работы по реконструкции зданий и сооружений: усиление и замена существующих конструкций, возведение отдельных конструктивных элементов
|  | Всего по позиции |  |  | 10: 413323.33; 12: 12870877.88 | [22 empty] | Всего по позиции
45 | ФССЦ-08.3.07.01-0072 | Прокат полосовой, горячекатаный, марка стали Ст0, ширина 70 мм, толщина 4-5 мм |  |  | т | -7.794 | 1 | -7.794 | 5561 |  | -43342.43 | 9.5 | -411753.09 | [17 empty] | Прокат полосовой, горячекатаный, марка стали Ст0, ширина 70 мм, толщина 4-5 мм
|  | Всего по позиции |  |  | 10: -43342.43; 12: -411753.09 | [22 empty] | Всего по позиции
46 | ФССЦ-08.3.08.02-0042 | Уголок горячекатаный, марка стали 18кп, ширина полок 35-56 мм |  |  | т | -20.495 | 1 | -20.495 | 5136 |  | -105262.32 | 9.5 | -999992.04 | [17 empty] | Уголок горячекатаный, марка стали 18кп, ширина полок 35-56 мм
|  | Всего по позиции |  |  | 10: -105262.32; 12: -999992.04 | [22 empty] | Всего по позиции
47 | Прайс | Прочие индивидуальные сварные конструкции из листовой стали толщиной 3-10 мм, масса сборочной единицы до 0,1 т |  |  | 4: т; 5: 21.16; 6: 1; 7: 21.16; 11: 9.5 | [17 empty] | Прочие индивидуальные сварные конструкции из листовой стали толщиной 3-10 мм, масса сборочной единицы до 0,1 т
|  | Всего по позиции |  |  | 10: 0; 12: 0 | [22 empty] | Всего по позиции
48 | Прайс | Швеллеры № 18, марка стали Ст3пс |  |  | 4: т; 5: 7.706; 6: 1; 7: 7.706; 11: 9.5 | [17 empty] | Швеллеры № 18, марка стали Ст3пс
|  | Всего по позиции |  |  | 10: 0; 12: 0 | [22 empty] | Всего по позиции
Усиление ж/б ферм ФС-2.1 на отм. от +10,100 до +12,748: | [29 empty] | Усиление ж/б ферм ФС-2.1 на отм. от +10,100 до +12,748:
49 | ФЕР46-01-004-02 | Усиление конструктивных элементов: стен кирпичных стальными обоймами/применит. Монтажные пояса УВП-2.1 и УВП-2.2 |  |  | 4: т; 5: 50.167; 6: 1; 7: 50.167 | [17 empty] | Усиление конструктивных элементов: стен кирпичных стальными обоймами/применит. Монтажные пояса УВП-2.1 и УВП-2.2
| 421/пр_2020_прил.10_т.3_п.3_гр.4 | Производство работ осуществляется на территории действующего предприятия с наличием в зоне производства работ одного или нескольких из следующих факторов: - разветвленная сеть транспортных и инженерных коммуникаций; - стесненные условия для складирования материалов; - действующее технологическое оборудование; - движение технологического транспорта ОЗП=1,15; ЭМ=1,15 к расх.; ЗПМ=1,15; ТЗ=1,15; ТЗМ=1,15 | [29 empty] | Производство работ осуществляется на территории действующего предприятия с наличием в зоне производства работ одного или нескольких из следующих факторов: - разветвленная сеть транспортных и инженерных коммуникаций; - стесненные условия для складирования материалов; - действующее технологическое оборудование; - движение технологического транспорта ОЗП=1,15; ЭМ=1,15 к расх.; ЗПМ=1,15; ТЗ=1,15; ТЗМ=1,15
| 421/пр_2020_прил.10_т.3_п.1.2_гр.3 | Производство работ осуществляется в помещениях эксплуатируемого объекта капитального строительства, эксплуатация которого не прекращена, в том числе для объектов производственного и непроизводственного назначения без остановки рабочего процесса, при этом: в зоне производства работ имеется один из следующих факторов: - движение транспорта по внутрицеховым путям; - действующее технологическое или лабораторное оборудование; - мебель и иные загромождающие помещения предметы ОЗП=1,35; ЭМ=1,35 к расх.; ЗПМ=1,35; ТЗ=1,35; ТЗМ=1,35 | [29 empty] | Производство работ осуществляется в помещениях эксплуатируемого объекта капитального строительства, эксплуатация которого не прекращена, в том числе для объектов производственного и непроизводственного назначения без остановки рабочего процесса, при этом: в зоне производства работ имеется один из следующих факторов: - движение транспорта по внутрицеховым путям; - действующее технологическое или лабораторное оборудование; - мебель и иные загромождающие помещения предметы ОЗП=1,35; ЭМ=1,35 к расх.; ЗПМ=1,35; ТЗ=1,35; ТЗМ=1,35
| 1 | ОТ |  |  | 8: 1751.72; 9: 1.5; 10: 131817.81; 11: 52.21; 12: 6882207.86 | [19 empty] | ОТ
| 2 | ЭМ |  |  | 8: 757.31; 9: 1.5; 10: 56987.96; 11: 15.71; 12: 895280.85 | [19 empty] | ЭМ
| 3 | в т.ч. ОТм |  |  | 8: 84.55; 9: 1.5; 10: 6362.43; 11: 52.21; 12: 332182.47 | [19 empty] | в т.ч. ОТм
| 4 | М |  |  | 8: 6093.01; 10: 305668.03; 11: 9.5; 12: 2903846.29 | [19 empty] | М
|  | ЗТ |  |  | 4: чел.-ч; 5: 179.48; 6: 1.5; 7: 13505.9597 | [20 empty] | ЗТ
|  | ЗТм |  |  | 4: чел.-ч; 5: 6.45; 6: 1.5; 7: 485.3657 | [20 empty] | ЗТм
|  | Итого по расценке |  |  | 8: 8602.04; 10: 494473.8; 12: 10681335 | [21 empty] | Итого по расценке
|  | ФОТ |  |  | 10: 138180.24; 12: 7214390.33 | [20 empty] | ФОТ
| Пр/812-040.1-1 | НР Работы по реконструкции зданий и сооружений: усиление и замена существующих конструкций, возведение отдельных конструктивных элементов |  |  | 4: %; 5: 103; 7: 103; 10: 142325.65; 12: 7430822.04 | [20 empty] | НР Работы по реконструкции зданий и сооружений: усиление и замена существующих конструкций, возведение отдельных конструктивных элементов
| Пр/774-040.1 | СП Работы по реконструкции зданий и сооружений: усиление и замена существующих конструкций, возведение отдельных конструктивных элементов |  |  | 4: %; 5: 59; 7: 59; 10: 81526.34; 12: 4256490.29 | [20 empty] | СП Работы по реконструкции зданий и сооружений: усиление и замена существующих конструкций, возведение отдельных конструктивных элементов
|  | Всего по позиции |  |  | 10: 718325.79; 12: 22368647.33 | [22 empty] | Всего по позиции
50 | ФССЦ-08.3.07.01-0072 | Прокат полосовой, горячекатаный, марка стали Ст0, ширина 70 мм, толщина 4-5 мм |  |  | т | -13.545 | 1 | -13.545 | 5561 |  | -75323.75 | 9.5 | -715575.63 | [17 empty] | Прокат полосовой, горячекатаный, марка стали Ст0, ширина 70 мм, толщина 4-5 мм
|  | Всего по позиции |  |  | 10: -75323.75; 12: -715575.63 | [22 empty] | Всего по позиции
51 | ФССЦ-08.3.08.02-0042 | Уголок горячекатаный, марка стали 18кп, ширина полок 35-56 мм |  |  | т | -35.619 | 1 | -35.619 | 5136 |  | -182939.18 | 9.5 | -1737922.21 | [17 empty] | Уголок горячекатаный, марка стали 18кп, ширина полок 35-56 мм
|  | Всего по позиции |  |  | 10: -182939.18; 12: -1737922.21 | [22 empty] | Всего по позиции
52 | Прайс | Прочие индивидуальные сварные конструкции из листовой стали толщиной 3-10 мм, масса сборочной единицы до 0,1 т |  |  | 4: т; 5: 40.077; 6: 1; 7: 40.077; 11: 9.5 | [17 empty] | Прочие индивидуальные сварные конструкции из листовой стали толщиной 3-10 мм, масса сборочной единицы до 0,1 т
|  | Всего по позиции |  |  | 10: 0; 12: 0 | [22 empty] | Всего по позиции
53 | Прайс | Швеллеры № 18, марка стали Ст3пс |  |  | 4: т; 5: 10.09; 6: 1; 7: 10.09; 11: 9.5 | [17 empty] | Швеллеры № 18, марка стали Ст3пс
|  | Всего по позиции |  |  | 10: 0; 12: 0 | [22 empty] | Всего по позиции
Усиление ж/б ферм ФС-3.1 на отм. от +10,100 до +12,748: | [29 empty] | Усиление ж/б ферм ФС-3.1 на отм. от +10,100 до +12,748:
54 | ФЕР46-01-004-02 | Усиление конструктивных элементов: стен кирпичных стальными обоймами/применит. Монтажные пояса УВП-3.1 и УВП-3.2 |  |  | 4: т; 5: 100.374; 6: 1; 7: 100.374 | [17 empty] | Усиление конструктивных элементов: стен кирпичных стальными обоймами/применит. Монтажные пояса УВП-3.1 и УВП-3.2
| 421/пр_2020_прил.10_т.3_п.3_гр.4 | Производство работ осуществляется на территории действующего предприятия с наличием в зоне производства работ одного или нескольких из следующих факторов: - разветвленная сеть транспортных и инженерных коммуникаций; - стесненные условия для складирования материалов; - действующее технологическое оборудование; - движение технологического транспорта ОЗП=1,15; ЭМ=1,15 к расх.; ЗПМ=1,15; ТЗ=1,15; ТЗМ=1,15 | [29 empty] | Производство работ осуществляется на территории действующего предприятия с наличием в зоне производства работ одного или нескольких из следующих факторов: - разветвленная сеть транспортных и инженерных коммуникаций; - стесненные условия для складирования материалов; - действующее технологическое оборудование; - движение технологического транспорта ОЗП=1,15; ЭМ=1,15 к расх.; ЗПМ=1,15; ТЗ=1,15; ТЗМ=1,15
| 421/пр_2020_прил.10_т.3_п.1.2_гр.3 | Производство работ осуществляется в помещениях эксплуатируемого объекта капитального строительства, эксплуатация которого не прекращена, в том числе для объектов производственного и непроизводственного назначения без остановки рабочего процесса, при этом: в зоне производства работ имеется один из следующих факторов: - движение транспорта по внутрицеховым путям; - действующее технологическое или лабораторное оборудование; - мебель и иные загромождающие помещения предметы ОЗП=1,35; ЭМ=1,35 к расх.; ЗПМ=1,35; ТЗ=1,35; ТЗМ=1,35 | [29 empty] | Производство работ осуществляется в помещениях эксплуатируемого объекта капитального строительства, эксплуатация которого не прекращена, в том числе для объектов производственного и непроизводственного назначения без остановки рабочего процесса, при этом: в зоне производства работ имеется один из следующих факторов: - движение транспорта по внутрицеховым путям; - действующее технологическое или лабораторное оборудование; - мебель и иные загромождающие помещения предметы ОЗП=1,35; ЭМ=1,35 к расх.; ЗПМ=1,35; ТЗ=1,35; ТЗМ=1,35
| 1 | ОТ |  |  | 8: 1751.72; 9: 1.5; 10: 263740.71; 11: 52.21; 12: 13769902.47 | [19 empty] | ОТ
| 2 | ЭМ |  |  | 8: 757.31; 9: 1.5; 10: 114021.35; 11: 15.71; 12: 1791275.41 | [19 empty] | ЭМ
| 3 | в т.ч. ОТм |  |  | 8: 84.55; 9: 1.5; 10: 12729.93; 11: 52.21; 12: 664629.65 | [19 empty] | в т.ч. ОТм
| 4 | М |  |  | 8: 6093.01; 10: 611579.79; 11: 9.5; 12: 5810008.01 | [19 empty] | М
|  | ЗТ |  |  | 4: чел.-ч; 5: 179.48; 6: 1.5; 7: 27022.6883 | [20 empty] | ЗТ
|  | ЗТм |  |  | 4: чел.-ч; 5: 6.45; 6: 1.5; 7: 971.1185 | [20 empty] | ЗТм
|  | Итого по расценке |  |  | 8: 8602.04; 10: 989341.85; 12: 21371185.89 | [21 empty] | Итого по расценке
|  | ФОТ |  |  | 10: 276470.64; 12: 14434532.12 | [20 empty] | ФОТ
| Пр/812-040.1-1 | НР Работы по реконструкции зданий и сооружений: усиление и замена существующих конструкций, возведение отдельных конструктивных элементов |  |  | 4: %; 5: 103; 7: 103; 10: 284764.76; 12: 14867568.08 | [20 empty] | НР Работы по реконструкции зданий и сооружений: усиление и замена существующих конструкций, возведение отдельных конструктивных элементов
| Пр/774-040.1 | СП Работы по реконструкции зданий и сооружений: усиление и замена существующих конструкций, возведение отдельных конструктивных элементов |  |  | 4: %; 5: 59; 7: 59; 10: 163117.68; 12: 8516373.95 | [20 empty] | СП Работы по реконструкции зданий и сооружений: усиление и замена существующих конструкций, возведение отдельных конструктивных элементов
|  | Всего по позиции |  |  | 10: 1437224.29; 12: 44755127.92 | [22 empty] | Всего по позиции
55 | ФССЦ-08.3.07.01-0072 | Прокат полосовой, горячекатаный, марка стали Ст0, ширина 70 мм, толщина 4-5 мм |  |  | т | -27.101 | 1 | -27.101 | 5561 |  | -150708.66 | 9.5 | -1431732.27 | [17 empty] | Прокат полосовой, горячекатаный, марка стали Ст0, ширина 70 мм, толщина 4-5 мм
|  | Всего по позиции |  |  | 10: -150708.66; 12: -1431732.27 | [22 empty] | Всего по позиции
56 | ФССЦ-08.3.08.02-0042 | Уголок горячекатаный, марка стали 18кп, ширина полок 35-56 мм |  |  | т | -71.266 | 1 | -71.266 | 5136 |  | -366022.18 | 9.5 | -3477210.71 | [17 empty] | Уголок горячекатаный, марка стали 18кп, ширина полок 35-56 мм
|  | Всего по позиции |  |  | 10: -366022.18; 12: -3477210.71 | [22 empty] | Всего по позиции
57 | Прайс | Прочие индивидуальные сварные конструкции из листовой стали толщиной 3-10 мм, масса сборочной единицы до 0,1 т |  |  | 4: т; 5: 80.194; 6: 1; 7: 80.194; 11: 9.5 | [17 empty] | Прочие индивидуальные сварные конструкции из листовой стали толщиной 3-10 мм, масса сборочной единицы до 0,1 т
|  | Всего по позиции |  |  | 10: 0; 12: 0 | [22 empty] | Всего по позиции
58 | Прайс | Швеллеры № 18, марка стали Ст3пс |  |  | 4: т; 5: 20.18; 6: 1; 7: 20.18; 11: 9.5 | [17 empty] | Швеллеры № 18, марка стали Ст3пс
|  | Всего по позиции |  |  | 10: 0; 12: 0 | [22 empty] | Всего по позиции
Усиление ж/б ферм фонаря ФФ-1 на отм .+15,715 до +19,870 | [29 empty] | Усиление ж/б ферм фонаря ФФ-1 на отм .+15,715 до +19,870
59 | ФЕР46-01-004-02 | Усиление конструктивных элементов: стен кирпичных стальными обоймами/применит. Монтажные пояса УВПФ-1,УВПФ-2,УВПФ-3 |  |  | 4: т; 5: 48.076; 6: 1; 7: 48.076 | [17 empty] | Усиление конструктивных элементов: стен кирпичных стальными обоймами/применит. Монтажные пояса УВПФ-1,УВПФ-2,УВПФ-3
| 421/пр_2020_прил.10_т.3_п.3_гр.4 | Производство работ осуществляется на территории действующего предприятия с наличием в зоне производства работ одного или нескольких из следующих факторов: - разветвленная сеть транспортных и инженерных коммуникаций; - стесненные условия для складирования материалов; - действующее технологическое оборудование; - движение технологического транспорта ОЗП=1,15; ЭМ=1,15 к расх.; ЗПМ=1,15; ТЗ=1,15; ТЗМ=1,15 | [29 empty] | Производство работ осуществляется на территории действующего предприятия с наличием в зоне производства работ одного или нескольких из следующих факторов: - разветвленная сеть транспортных и инженерных коммуникаций; - стесненные условия для складирования материалов; - действующее технологическое оборудование; - движение технологического транспорта ОЗП=1,15; ЭМ=1,15 к расх.; ЗПМ=1,15; ТЗ=1,15; ТЗМ=1,15
| 421/пр_2020_прил.10_т.3_п.1.2_гр.3 | Производство работ осуществляется в помещениях эксплуатируемого объекта капитального строительства, эксплуатация которого не прекращена, в том числе для объектов производственного и непроизводственного назначения без остановки рабочего процесса, при этом: в зоне производства работ имеется один из следующих факторов: - движение транспорта по внутрицеховым путям; - действующее технологическое или лабораторное оборудование; - мебель и иные загромождающие помещения предметы ОЗП=1,35; ЭМ=1,35 к расх.; ЗПМ=1,35; ТЗ=1,35; ТЗМ=1,35 | [29 empty] | Производство работ осуществляется в помещениях эксплуатируемого объекта капитального строительства, эксплуатация которого не прекращена, в том числе для объектов производственного и непроизводственного назначения без остановки рабочего процесса, при этом: в зоне производства работ имеется один из следующих факторов: - движение транспорта по внутрицеховым путям; - действующее технологическое или лабораторное оборудование; - мебель и иные загромождающие помещения предметы ОЗП=1,35; ЭМ=1,35 к расх.; ЗПМ=1,35; ТЗ=1,35; ТЗМ=1,35
| 1 | ОТ |  |  | 8: 1751.72; 9: 1.5; 10: 126323.54; 11: 52.21; 12: 6595352.02 | [19 empty] | ОТ
| 2 | ЭМ |  |  | 8: 757.31; 9: 1.5; 10: 54612.65; 11: 15.71; 12: 857964.73 | [19 empty] | ЭМ
| 3 | в т.ч. ОТм |  |  | 8: 84.55; 9: 1.5; 10: 6097.24; 11: 52.21; 12: 318336.9 | [19 empty] | в т.ч. ОТм
| 4 | М |  |  | 8: 6093.01; 10: 292927.55; 11: 9.5; 12: 2782811.73 | [19 empty] | М
|  | ЗТ |  |  | 4: чел.-ч; 5: 179.48; 6: 1.5; 7: 12943.0207 | [20 empty] | ЗТ
|  | ЗТм |  |  | 4: чел.-ч; 5: 6.45; 6: 1.5; 7: 465.1353 | [20 empty] | ЗТм
|  | Итого по расценке |  |  | 8: 8602.04; 10: 473863.74; 12: 10236128.48 | [21 empty] | Итого по расценке
|  | ФОТ |  |  | 10: 132420.78; 12: 6913688.92 | [20 empty] | ФОТ
| Пр/812-040.1-1 | НР Работы по реконструкции зданий и сооружений: усиление и замена существующих конструкций, возведение отдельных конструктивных элементов |  |  | 4: %; 5: 103; 7: 103; 10: 136393.4; 12: 7121099.59 | [20 empty] | НР Работы по реконструкции зданий и сооружений: усиление и замена существующих конструкций, возведение отдельных конструктивных элементов
| Пр/774-040.1 | СП Работы по реконструкции зданий и сооружений: усиление и замена существующих конструкций, возведение отдельных конструктивных элементов |  |  | 4: %; 5: 59; 7: 59; 10: 78128.26; 12: 4079076.46 | [20 empty] | СП Работы по реконструкции зданий и сооружений: усиление и замена существующих конструкций, возведение отдельных конструктивных элементов
|  | Всего по позиции |  |  | 10: 688385.4; 12: 21436304.53 | [22 empty] | Всего по позиции
60 | ФССЦ-08.3.07.01-0072 | Прокат полосовой, горячекатаный, марка стали Ст0, ширина 70 мм, толщина 4-5 мм |  |  | т | -12.981 | 1 | -12.981 | 5561 |  | -72187.34 | 9.5 | -685779.73 | [17 empty] | Прокат полосовой, горячекатаный, марка стали Ст0, ширина 70 мм, толщина 4-5 мм
|  | Всего по позиции |  |  | 10: -72187.34; 12: -685779.73 | [22 empty] | Всего по позиции
61 | ФССЦ-08.3.08.02-0042 | Уголок горячекатаный, марка стали 18кп, ширина полок 35-56 мм |  |  | т | -34.134 | 1 | -34.134 | 5136 |  | -175312.22 | 9.5 | -1665466.09 | [17 empty] | Уголок горячекатаный, марка стали 18кп, ширина полок 35-56 мм
|  | Всего по позиции |  |  | 10: -175312.22; 12: -1665466.09 | [22 empty] | Всего по позиции
62 | Прайс | Прочие индивидуальные сварные конструкции из листовой стали толщиной 3-10 мм, масса сборочной единицы до 0,1 т |  |  | 4: т; 5: 40.299; 6: 1; 7: 40.299; 11: 9.5 | [17 empty] | Прочие индивидуальные сварные конструкции из листовой стали толщиной 3-10 мм, масса сборочной единицы до 0,1 т
|  | Всего по позиции |  |  | 10: 0; 12: 0 | [22 empty] | Всего по позиции
63 | Прайс | Швеллеры № 18, марка стали Ст3пс |  |  | 4: т; 5: 7.777; 6: 1; 7: 7.777; 11: 9.5 | [17 empty] | Швеллеры № 18, марка стали Ст3пс
|  | Всего по позиции |  |  | 10: 0; 12: 0 | [22 empty] | Всего по позиции
Обработка металла после сварки | [29 empty] | Обработка металла после сварки
64 | ФЕР13-06-004-01 | Обеспыливание поверхности |  |  | 4: м2; 5: 4788.97; 6: 1; 7: 4788.97 | [17 empty] | Обеспыливание поверхности
| 421/пр_2020_прил.10_т.3_п.3_гр.4 | Производство работ осуществляется на территории действующего предприятия с наличием в зоне производства работ одного или нескольких из следующих факторов: - разветвленная сеть транспортных и инженерных коммуникаций; - стесненные условия для складирования материалов; - действующее технологическое оборудование; - движение технологического транспорта ОЗП=1,15; ЭМ=1,15 к расх.; ЗПМ=1,15; ТЗ=1,15; ТЗМ=1,15 | [29 empty] | Производство работ осуществляется на территории действующего предприятия с наличием в зоне производства работ одного или нескольких из следующих факторов: - разветвленная сеть транспортных и инженерных коммуникаций; - стесненные условия для складирования материалов; - действующее технологическое оборудование; - движение технологического транспорта ОЗП=1,15; ЭМ=1,15 к расх.; ЗПМ=1,15; ТЗ=1,15; ТЗМ=1,15
| 421/пр_2020_прил.10_т.3_п.1.2_гр.3 | Производство работ осуществляется в помещениях эксплуатируемого объекта капитального строительства, эксплуатация которого не прекращена, в том числе для объектов производственного и непроизводственного назначения без остановки рабочего процесса, при этом: в зоне производства работ имеется один из следующих факторов: - движение транспорта по внутрицеховым путям; - действующее технологическое или лабораторное оборудование; - мебель и иные загромождающие помещения предметы ОЗП=1,35; ЭМ=1,35 к расх.; ЗПМ=1,35; ТЗ=1,35; ТЗМ=1,35 | [29 empty] | Производство работ осуществляется в помещениях эксплуатируемого объекта капитального строительства, эксплуатация которого не прекращена, в том числе для объектов производственного и непроизводственного назначения без остановки рабочего процесса, при этом: в зоне производства работ имеется один из следующих факторов: - движение транспорта по внутрицеховым путям; - действующее технологическое или лабораторное оборудование; - мебель и иные загромождающие помещения предметы ОЗП=1,35; ЭМ=1,35 к расх.; ЗПМ=1,35; ТЗ=1,35; ТЗМ=1,35
| 648/пр_2022_п.124 | Для определения затрат на работы по капитальному ремонту и реконструкции объектов капитального строительства по единичным расценкам, включенным в сборники ФЕР, аналогичным технологическим процессам в новом строительстве, в том числе по возведению новых конструктивных элементов ОЗП=1,15; ЭМ=1,25 к расх.; ЗПМ=1,25; ТЗ=1,15; ТЗМ=1,25 | [29 empty] | Для определения затрат на работы по капитальному ремонту и реконструкции объектов капитального строительства по единичным расценкам, включенным в сборники ФЕР, аналогичным технологическим процессам в новом строительстве, в том числе по возведению новых конструктивных элементов ОЗП=1,15; ЭМ=1,25 к расх.; ЗПМ=1,25; ТЗ=1,15; ТЗМ=1,25
| 1 | ОТ |  |  | 8: 0.6; 9: 1.725; 10: 4956.58; 11: 52.21; 12: 258783.04 | [19 empty] | ОТ
| 2 | ЭМ |  |  | 8: 0.33; 9: 1.875; 10: 2963.18; 11: 15.71; 12: 46551.56 | [19 empty] | ЭМ
|  | ЗТ |  |  | 4: чел.-ч; 5: 0.07; 6: 1.725; 7: 578.2681 | [20 empty] | ЗТ
|  | Итого по расценке |  |  | 8: 0.93; 10: 7919.76; 12: 305334.6 | [21 empty] | Итого по расценке
|  | ФОТ |  |  | 10: 4956.58; 12: 258783.04 | [20 empty] | ФОТ
| Приказ № 812/пр от 21.12.2020 Прил. п.13 | НР Защита строительных конструкций и оборудования от коррозии |  |  | 4: %; 5: 94; 7: 94; 10: 4659.19; 12: 243256.06 | [20 empty] | НР Защита строительных конструкций и оборудования от коррозии
| Приказ № 774/пр от 11.12.2020 Прил. п.13, Приказ № 774/пр от 11.12.2020 п.16 | СП Защита строительных конструкций и оборудования от коррозии |  |  | % | 51 | 0.85 | 43.35 |  |  | 2148.68 |  | 112182.45 | [20 empty] | СП Защита строительных конструкций и оборудования от коррозии
|  | Всего по позиции |  |  | 10: 14727.63; 12: 660773.11 | [22 empty] | Всего по позиции
65 | ФЕР13-07-001-01 | Обезжиривание поверхностей аппаратов и трубопроводов диаметром до 500 мм: бензином/применительно |  |  | 4: 100 м2; 5: 47.89; 6: 1; 7: 47.89 | [17 empty] | Обезжиривание поверхностей аппаратов и трубопроводов диаметром до 500 мм: бензином/применительно
| 421/пр_2020_прил.10_т.3_п.3_гр.4 | Производство работ осуществляется на территории действующего предприятия с наличием в зоне производства работ одного или нескольких из следующих факторов: - разветвленная сеть транспортных и инженерных коммуникаций; - стесненные условия для складирования материалов; - действующее технологическое оборудование; - движение технологического транспорта ОЗП=1,15; ЭМ=1,15 к расх.; ЗПМ=1,15; ТЗ=1,15; ТЗМ=1,15 | [29 empty] | Производство работ осуществляется на территории действующего предприятия с наличием в зоне производства работ одного или нескольких из следующих факторов: - разветвленная сеть транспортных и инженерных коммуникаций; - стесненные условия для складирования материалов; - действующее технологическое оборудование; - движение технологического транспорта ОЗП=1,15; ЭМ=1,15 к расх.; ЗПМ=1,15; ТЗ=1,15; ТЗМ=1,15
| 421/пр_2020_прил.10_т.3_п.1.2_гр.3 | Производство работ осуществляется в помещениях эксплуатируемого объекта капитального строительства, эксплуатация которого не прекращена, в том числе для объектов производственного и непроизводственного назначения без остановки рабочего процесса, при этом: в зоне производства работ имеется один из следующих факторов: - движение транспорта по внутрицеховым путям; - действующее технологическое или лабораторное оборудование; - мебель и иные загромождающие помещения предметы ОЗП=1,35; ЭМ=1,35 к расх.; ЗПМ=1,35; ТЗ=1,35; ТЗМ=1,35 | [29 empty] | Производство работ осуществляется в помещениях эксплуатируемого объекта капитального строительства, эксплуатация которого не прекращена, в том числе для объектов производственного и непроизводственного назначения без остановки рабочего процесса, при этом: в зоне производства работ имеется один из следующих факторов: - движение транспорта по внутрицеховым путям; - действующее технологическое или лабораторное оборудование; - мебель и иные загромождающие помещения предметы ОЗП=1,35; ЭМ=1,35 к расх.; ЗПМ=1,35; ТЗ=1,35; ТЗМ=1,35
| 648/пр_2022_п.124 | Для определения затрат на работы по капитальному ремонту и реконструкции объектов капитального строительства по единичным расценкам, включенным в сборники ФЕР, аналогичным технологическим процессам в новом строительстве, в том числе по возведению новых конструктивных элементов ОЗП=1,15; ЭМ=1,25 к расх.; ЗПМ=1,25; ТЗ=1,15; ТЗМ=1,25 | [29 empty] | Для определения затрат на работы по капитальному ремонту и реконструкции объектов капитального строительства по единичным расценкам, включенным в сборники ФЕР, аналогичным технологическим процессам в новом строительстве, в том числе по возведению новых конструктивных элементов ОЗП=1,15; ЭМ=1,25 к расх.; ЗПМ=1,25; ТЗ=1,15; ТЗМ=1,25
| 1 | ОТ |  |  | 8: 79.36; 9: 1.725; 10: 6555.95; 11: 52.21; 12: 342286.15 | [19 empty] | ОТ
| 2 | ЭМ |  |  | 8: 2.23; 9: 1.875; 10: 200.24; 11: 15.71; 12: 3145.77 | [19 empty] | ЭМ
| 3 | в т.ч. ОТм |  |  | 8: 0.33; 9: 1.875; 10: 29.63; 11: 52.21; 12: 1546.98 | [19 empty] | в т.ч. ОТм
| 4 | М |  |  | 8: 152.73; 10: 7314.24; 11: 9.5; 12: 69485.28 | [19 empty] | М
|  | ЗТ |  |  | 4: чел.-ч; 5: 9.08; 6: 1.725; 7: 750.1011 | [20 empty] | ЗТ
|  | ЗТм |  |  | 4: чел.-ч; 5: 0.03; 6: 1.875; 7: 2.6938 | [20 empty] | ЗТм
|  | Итого по расценке |  |  | 8: 234.32; 10: 14070.43; 12: 414917.2 | [21 empty] | Итого по расценке
|  | ФОТ |  |  | 10: 6585.58; 12: 343833.13 | [20 empty] | ФОТ
| Приказ № 812/пр от 21.12.2020 Прил. п.13 | НР Защита строительных конструкций и оборудования от коррозии |  |  | 4: %; 5: 94; 7: 94; 10: 6190.45; 12: 323203.14 | [20 empty] | НР Защита строительных конструкций и оборудования от коррозии
| Приказ № 774/пр от 11.12.2020 Прил. п.13, Приказ № 774/пр от 11.12.2020 п.16 | СП Защита строительных конструкций и оборудования от коррозии |  |  | % | 51 | 0.85 | 43.35 |  |  | 2854.85 |  | 149051.66 | [20 empty] | СП Защита строительных конструкций и оборудования от коррозии
|  | Всего по позиции |  |  | 10: 23115.73; 12: 887172 | [22 empty] | Всего по позиции
66 | ФССЦ-01.3.01.01-0001 | Бензин авиационный Б-70 |  |  | т | -1.532 | 1 | -1.532 | 4488.4 |  | -6876.23 | 9.5 | -65324.19 | [17 empty] | Бензин авиационный Б-70
|  | Всего по позиции |  |  | 10: -6876.23; 12: -65324.19 | [22 empty] | Всего по позиции
67 | Прайс | Растворитель ксилол по ГОСТ 9410 |  |  | 4: кг; 5: 550.73; 6: 1; 7: 550.73; 11: 9.5 | [17 empty] | Растворитель ксилол по ГОСТ 9410
|  | Всего по позиции |  |  | 10: 0; 12: 0 | [22 empty] | Всего по позиции
68 | ФЕР13-03-002-04 | Огрунтовка металлических поверхностей за один раз: грунтовкой ГФ-021/2 слоя |  |  | 4: 100 м2; 5: 47.89; 6: 1; 7: 47.89 | [17 empty] | Огрунтовка металлических поверхностей за один раз: грунтовкой ГФ-021/2 слоя
| 421/пр_2020_прил.10_т.3_п.3_гр.4 | Производство работ осуществляется на территории действующего предприятия с наличием в зоне производства работ одного или нескольких из следующих факторов: - разветвленная сеть транспортных и инженерных коммуникаций; - стесненные условия для складирования материалов; - действующее технологическое оборудование; - движение технологического транспорта ОЗП=1,15; ЭМ=1,15 к расх.; ЗПМ=1,15; ТЗ=1,15; ТЗМ=1,15 | [29 empty] | Производство работ осуществляется на территории действующего предприятия с наличием в зоне производства работ одного или нескольких из следующих факторов: - разветвленная сеть транспортных и инженерных коммуникаций; - стесненные условия для складирования материалов; - действующее технологическое оборудование; - движение технологического транспорта ОЗП=1,15; ЭМ=1,15 к расх.; ЗПМ=1,15; ТЗ=1,15; ТЗМ=1,15
| 421/пр_2020_прил.10_т.3_п.1.2_гр.3 | Производство работ осуществляется в помещениях эксплуатируемого объекта капитального строительства, эксплуатация которого не прекращена, в том числе для объектов производственного и непроизводственного назначения без остановки рабочего процесса, при этом: в зоне производства работ имеется один из следующих факторов: - движение транспорта по внутрицеховым путям; - действующее технологическое или лабораторное оборудование; - мебель и иные загромождающие помещения предметы ОЗП=1,35; ЭМ=1,35 к расх.; ЗПМ=1,35; ТЗ=1,35; ТЗМ=1,35 | [29 empty] | Производство работ осуществляется в помещениях эксплуатируемого объекта капитального строительства, эксплуатация которого не прекращена, в том числе для объектов производственного и непроизводственного назначения без остановки рабочего процесса, при этом: в зоне производства работ имеется один из следующих факторов: - движение транспорта по внутрицеховым путям; - действующее технологическое или лабораторное оборудование; - мебель и иные загромождающие помещения предметы ОЗП=1,35; ЭМ=1,35 к расх.; ЗПМ=1,35; ТЗ=1,35; ТЗМ=1,35
|  | 2 слоя ПЗ=2 (ОЗП=2; ЭМ=2 к расх.; ЗПМ=2; МАТ=2 к расх.; ТЗ=2; ТЗМ=2) | [29 empty] | 2 слоя ПЗ=2 (ОЗП=2; ЭМ=2 к расх.; ЗПМ=2; МАТ=2 к расх.; ТЗ=2; ТЗМ=2)
| 648/пр_2022_п.124 | Для определения затрат на работы по капитальному ремонту и реконструкции объектов капитального строительства по единичным расценкам, включенным в сборники ФЕР, аналогичным технологическим процессам в новом строительстве, в том числе по возведению новых конструктивных элементов ОЗП=1,15; ЭМ=1,25 к расх.; ЗПМ=1,25; ТЗ=1,15; ТЗМ=1,25 | [29 empty] | Для определения затрат на работы по капитальному ремонту и реконструкции объектов капитального строительства по единичным расценкам, включенным в сборники ФЕР, аналогичным технологическим процессам в новом строительстве, в том числе по возведению новых конструктивных элементов ОЗП=1,15; ЭМ=1,25 к расх.; ЗПМ=1,25; ТЗ=1,15; ТЗМ=1,25
| 1 | ОТ |  |  | 8: 56.55; 9: 3.45; 10: 9343.22; 11: 52.21; 12: 487809.52 | [19 empty] | ОТ
| 2 | ЭМ |  |  | 8: 9.22; 9: 3.75; 10: 1655.8; 11: 15.71; 12: 26012.62 | [19 empty] | ЭМ
| 3 | в т.ч. ОТм |  |  | 8: 0.22; 9: 3.75; 10: 39.51; 11: 52.21; 12: 2062.82 | [19 empty] | в т.ч. ОТм
| 4 | М |  |  | 8: 152.04; 9: 2; 10: 14562.39; 11: 9.5; 12: 138342.71 | [19 empty] | М
|  | ЗТ |  |  | 4: чел.-ч; 5: 5.31; 6: 3.45; 7: 877.3209 | [20 empty] | ЗТ
|  | ЗТм |  |  | 4: чел.-ч; 5: 0.02; 6: 3.75; 7: 3.5918 | [20 empty] | ЗТм
|  | Итого по расценке |  |  | 8: 217.81; 10: 25561.41; 12: 652164.85 | [21 empty] | Итого по расценке
|  | ФОТ |  |  | 10: 9382.73; 12: 489872.34 | [20 empty] | ФОТ
| Приказ № 812/пр от 21.12.2020 Прил. п.13 | НР Защита строительных конструкций и оборудования от коррозии |  |  | 4: %; 5: 94; 7: 94; 10: 8819.77; 12: 460480 | [20 empty] | НР Защита строительных конструкций и оборудования от коррозии
| Приказ № 774/пр от 11.12.2020 Прил. п.13, Приказ № 774/пр от 11.12.2020 п.16 | СП Защита строительных конструкций и оборудования от коррозии |  |  | % | 51 | 0.85 | 43.35 |  |  | 4067.41 |  | 212359.66 | [20 empty] | СП Защита строительных конструкций и оборудования от коррозии
|  | Всего по позиции |  |  | 10: 38448.59; 12: 1325004.51 | [22 empty] | Всего по позиции
69 | ФЕР09-07-031-02 | Огнезащита металлических поверхностей |  |  | 4: 100 м2; 5: 47.89; 6: 1; 7: 47.89 | [17 empty] | Огнезащита металлических поверхностей
| 421/пр_2020_прил.10_т.3_п.3_гр.4 | Производство работ осуществляется на территории действующего предприятия с наличием в зоне производства работ одного или нескольких из следующих факторов: - разветвленная сеть транспортных и инженерных коммуникаций; - стесненные условия для складирования материалов; - действующее технологическое оборудование; - движение технологического транспорта ОЗП=1,15; ЭМ=1,15 к расх.; ЗПМ=1,15; ТЗ=1,15; ТЗМ=1,15 | [29 empty] | Производство работ осуществляется на территории действующего предприятия с наличием в зоне производства работ одного или нескольких из следующих факторов: - разветвленная сеть транспортных и инженерных коммуникаций; - стесненные условия для складирования материалов; - действующее технологическое оборудование; - движение технологического транспорта ОЗП=1,15; ЭМ=1,15 к расх.; ЗПМ=1,15; ТЗ=1,15; ТЗМ=1,15
| 421/пр_2020_прил.10_т.3_п.1.2_гр.3 | Производство работ осуществляется в помещениях эксплуатируемого объекта капитального строительства, эксплуатация которого не прекращена, в том числе для объектов производственного и непроизводственного назначения без остановки рабочего процесса, при этом: в зоне производства работ имеется один из следующих факторов: - движение транспорта по внутрицеховым путям; - действующее технологическое или лабораторное оборудование; - мебель и иные загромождающие помещения предметы ОЗП=1,35; ЭМ=1,35 к расх.; ЗПМ=1,35; ТЗ=1,35; ТЗМ=1,35 | [29 empty] | Производство работ осуществляется в помещениях эксплуатируемого объекта капитального строительства, эксплуатация которого не прекращена, в том числе для объектов производственного и непроизводственного назначения без остановки рабочего процесса, при этом: в зоне производства работ имеется один из следующих факторов: - движение транспорта по внутрицеховым путям; - действующее технологическое или лабораторное оборудование; - мебель и иные загромождающие помещения предметы ОЗП=1,35; ЭМ=1,35 к расх.; ЗПМ=1,35; ТЗ=1,35; ТЗМ=1,35
| 648/пр_2022_п.124 | Для определения затрат на работы по капитальному ремонту и реконструкции объектов капитального строительства по единичным расценкам, включенным в сборники ФЕР, аналогичным технологическим процессам в новом строительстве, в том числе по возведению новых конструктивных элементов ОЗП=1,15; ЭМ=1,25 к расх.; ЗПМ=1,25; ТЗ=1,15; ТЗМ=1,25 | [29 empty] | Для определения затрат на работы по капитальному ремонту и реконструкции объектов капитального строительства по единичным расценкам, включенным в сборники ФЕР, аналогичным технологическим процессам в новом строительстве, в том числе по возведению новых конструктивных элементов ОЗП=1,15; ЭМ=1,25 к расх.; ЗПМ=1,25; ТЗ=1,15; ТЗМ=1,25
| 1 | ОТ |  |  | 8: 5723.55; 9: 1.725; 10: 472823.9; 11: 52.21; 12: 24686135.82 | [19 empty] | ОТ
| 2 | ЭМ |  |  | 8: 1416.92; 9: 1.875; 10: 127230.56; 11: 15.71; 12: 1998792.1 | [19 empty] | ЭМ
| 3 | в т.ч. ОТм |  |  | 8: 130.27; 9: 1.875; 10: 11697.43; 11: 52.21; 12: 610722.82 | [19 empty] | в т.ч. ОТм
| 4 | М |  |  | 8: 42768.65; 10: 2048190.65; 11: 9.5; 12: 19457811.18 | [19 empty] | М
|  | ЗТ |  |  | 4: чел.-ч; 5: 553; 6: 1.725; 7: 45683.4682 | [20 empty] | ЗТ
|  | ЗТм |  |  | 4: чел.-ч; 5: 12.88; 6: 1.875; 7: 1156.5435 | [20 empty] | ЗТм
|  | Итого по расценке |  |  | 8: 49909.12; 10: 2648245.11; 12: 46142739.1 | [21 empty] | Итого по расценке
|  | ФОТ |  |  | 10: 484521.33; 12: 25296858.64 | [20 empty] | ФОТ
| Пр/812-009.1-1 | НР Строительные металлические конструкции атомных электрических станций |  |  | 4: %; 5: 111; 7: 111; 10: 537818.68; 12: 28079513.09 | [20 empty] | НР Строительные металлические конструкции атомных электрических станций
| Пр/774-009.1, Приказ № 774/пр от 11.12.2020 п.16 | СП Строительные металлические конструкции атомных электрических станций |  |  | % | 85 | 0.85 | 72.25 |  |  | 350066.66 |  | 18276980.37 | [20 empty] | СП Строительные металлические конструкции атомных электрических станций
|  | Всего по позиции |  |  | 10: 3536130.45; 12: 92499232.56 | [22 empty] | Всего по позиции
70 | Прайс | Пленка полиэтиленовая, толщина 0,2-0,5 мм |  |  | 4: м2; 5: 11493.6; 6: 1; 7: 11493.6; 11: 9.5 | [17 empty] | Пленка полиэтиленовая, толщина 0,2-0,5 мм
|  | Всего по позиции |  |  | 10: 0; 12: 0 | [22 empty] | Всего по позиции
71 | ФССЦ-14.2.02.03-0015 | Краска огнезащитная на водной основе для повышения предела огнестойкости стальных конструкций до 90 мин, плотность 1,25 г/см3, расход 1,8 кг/м2 |  |  | кг | -22220.96 | 1 | -22220.96 | 91.85 |  | -2040995.18 | 9.5 | -19389454.21 | [17 empty] | Краска огнезащитная на водной основе для повышения предела огнестойкости стальных конструкций до 90 мин, плотность 1,25 г/см3, расход 1,8 кг/м2
|  | Всего по позиции |  |  | 10: -2040995.18; 12: -19389454.21 | [22 empty] | Всего по позиции
72 | Прайс | краска "Термобарьер" |  |  | 4: кг; 5: 7183.455; 6: 1; 7: 7183.455; 11: 9.5 | [17 empty] | краска "Термобарьер"
|  | Всего по позиции |  |  | 10: 0; 12: 0 | [22 empty] | Всего по позиции
|  | Итоги по разделу 5 Усиление ж/б ферм : | [34 empty] | Итоги по разделу 5 Усиление ж/б ферм :
|  | Всего прямые затраты (справочно) |  |  | 10: 2189267.13; 12: 81969168.54 | [24 empty] | Всего прямые затраты (справочно)
|  | в том числе: | [35 empty] | в том числе:
|  | Оплата труда рабочих |  |  | 10: 1359359.55; 12: 70972162.11 | [24 empty] | Оплата труда рабочих
|  | Эксплуатация машин |  |  | 10: 501269.63; 12: 7874945.89 | [24 empty] | Эксплуатация машин
|  | в том числе оплата труда машинистов (Отм) |  |  | 10: 52829.46; 12: 2758226.12 | [24 empty] | в том числе оплата труда машинистов (Отм)
|  | Материалы |  |  | 10: 328637.95; 12: 3122060.54 | [24 empty] | Материалы
|  | Строительные работы |  |  | 10: 4571814.88; 12: 206361986.47 | [24 empty] | Строительные работы
|  | в том числе: | [35 empty] | в том числе:
|  | оплата труда |  |  | 10: 1359359.55; 12: 70972162.11 | [24 empty] | оплата труда
|  | эксплуатация машин и механизмов |  |  | 10: 501269.63; 12: 7874945.89 | [24 empty] | эксплуатация машин и механизмов
|  | в том числе оплата труда машинистов (ОТм) |  |  | 10: 52829.46; 12: 2758226.12 | [24 empty] | в том числе оплата труда машинистов (ОТм)
|  | материалы |  |  | 10: 328637.95; 12: 3122060.54 | [24 empty] | материалы
|  | накладные расходы |  |  | 10: 1490337.37; 12: 77810513.43 | [24 empty] | накладные расходы
|  | сметная прибыль |  |  | 10: 892210.38; 12: 46582304.5 | [24 empty] | сметная прибыль
|  | Всего ФОТ (справочно) |  |  | 10: 1412189.01; 12: 73730388.23 | [24 empty] | Всего ФОТ (справочно)
|  | Всего накладные расходы (справочно) |  |  | 10: 1490337.37; 12: 77810513.43 | [24 empty] | Всего накладные расходы (справочно)
|  | Всего сметная прибыль (справочно) |  |  | 10: 892210.38; 12: 46582304.5 | [24 empty] | Всего сметная прибыль (справочно)
|  | Всего по разделу 5 Усиление ж/б ферм |  |  | 10: 4571814.88 | [25 empty] | Всего по разделу 5 Усиление ж/б ферм
|  | справочно: | [35 empty] | справочно:
|  | Затраты труда рабочих |  |  | 7: 136806,0426225 | [26 empty] | Затраты труда рабочих
|  | Затраты труда машинистов |  |  | 7: 4295,3618625 | [26 empty] | Затраты труда машинистов
Раздел 6. Усиление плит покрытия | [28 empty] | Раздел 6. Усиление плит покрытия
Подготовительные работы | [29 empty] | Подготовительные работы
73 | ФЕР13-06-003-01 | Очистка поверхности щетками |  |  | 4: м2; 5: 37.304; 6: 1; 7: 37.304 | [17 empty] | Очистка поверхности щетками
| 421/пр_2020_прил.10_т.3_п.3_гр.4 | Производство работ осуществляется на территории действующего предприятия с наличием в зоне производства работ одного или нескольких из следующих факторов: - разветвленная сеть транспортных и инженерных коммуникаций; - стесненные условия для складирования материалов; - действующее технологическое оборудование; - движение технологического транспорта ОЗП=1,15; ЭМ=1,15 к расх.; ЗПМ=1,15; ТЗ=1,15; ТЗМ=1,15 | [29 empty] | Производство работ осуществляется на территории действующего предприятия с наличием в зоне производства работ одного или нескольких из следующих факторов: - разветвленная сеть транспортных и инженерных коммуникаций; - стесненные условия для складирования материалов; - действующее технологическое оборудование; - движение технологического транспорта ОЗП=1,15; ЭМ=1,15 к расх.; ЗПМ=1,15; ТЗ=1,15; ТЗМ=1,15
| 421/пр_2020_прил.10_т.3_п.1.2_гр.3 | Производство работ осуществляется в помещениях эксплуатируемого объекта капитального строительства, эксплуатация которого не прекращена, в том числе для объектов производственного и непроизводственного назначения без остановки рабочего процесса, при этом: в зоне производства работ имеется один из следующих факторов: - движение транспорта по внутрицеховым путям; - действующее технологическое или лабораторное оборудование; - мебель и иные загромождающие помещения предметы ОЗП=1,35; ЭМ=1,35 к расх.; ЗПМ=1,35; ТЗ=1,35; ТЗМ=1,35 | [29 empty] | Производство работ осуществляется в помещениях эксплуатируемого объекта капитального строительства, эксплуатация которого не прекращена, в том числе для объектов производственного и непроизводственного назначения без остановки рабочего процесса, при этом: в зоне производства работ имеется один из следующих факторов: - движение транспорта по внутрицеховым путям; - действующее технологическое или лабораторное оборудование; - мебель и иные загромождающие помещения предметы ОЗП=1,35; ЭМ=1,35 к расх.; ЗПМ=1,35; ТЗ=1,35; ТЗМ=1,35
| 648/пр_2022_п.124 | Для определения затрат на работы по капитальному ремонту и реконструкции объектов капитального строительства по единичным расценкам, включенным в сборники ФЕР, аналогичным технологическим процессам в новом строительстве, в том числе по возведению новых конструктивных элементов ОЗП=1,15; ЭМ=1,25 к расх.; ЗПМ=1,25; ТЗ=1,15; ТЗМ=1,25 | [29 empty] | Для определения затрат на работы по капитальному ремонту и реконструкции объектов капитального строительства по единичным расценкам, включенным в сборники ФЕР, аналогичным технологическим процессам в новом строительстве, в том числе по возведению новых конструктивных элементов ОЗП=1,15; ЭМ=1,25 к расх.; ЗПМ=1,25; ТЗ=1,15; ТЗМ=1,25
| 1 | ОТ |  |  | 8: 7.68; 9: 1.725; 10: 494.2; 11: 52.21; 12: 25802.18 | [19 empty] | ОТ
|  | ЗТ |  |  | 4: чел.-ч; 5: 0.9; 6: 1.725; 7: 57.9145 | [20 empty] | ЗТ
|  | Итого по расценке |  |  | 8: 7.68; 10: 494.2; 12: 25802.18 | [21 empty] | Итого по расценке
|  | ФОТ |  |  | 10: 494.2; 12: 25802.18 | [20 empty] | ФОТ
| Приказ № 812/пр от 21.12.2020 Прил. п.13 | НР Защита строительных конструкций и оборудования от коррозии |  |  | 4: %; 5: 94; 7: 94; 10: 464.55; 12: 24254.05 | [20 empty] | НР Защита строительных конструкций и оборудования от коррозии
| Приказ № 774/пр от 11.12.2020 Прил. п.13, Приказ № 774/пр от 11.12.2020 п.16 | СП Защита строительных конструкций и оборудования от коррозии |  |  | % | 51 | 0.85 | 43.35 |  |  | 214.24 |  | 11185.25 | [20 empty] | СП Защита строительных конструкций и оборудования от коррозии
|  | Всего по позиции |  |  | 10: 1172.99; 12: 61241.48 | [22 empty] | Всего по позиции
Усиление ребёр плиты по узлу 1Р | [29 empty] | Усиление ребёр плиты по узлу 1Р
74 | ФЕР46-01-004-02 | Усиление конструктивных элементов: стен кирпичных стальными обоймами/применит. Монтаж элементов 1П,1Па,2П,3П |  |  | 4: т; 5: 3.202; 6: 1; 7: 3.202 | [17 empty] | Усиление конструктивных элементов: стен кирпичных стальными обоймами/применит. Монтаж элементов 1П,1Па,2П,3П
| 421/пр_2020_прил.10_т.3_п.3_гр.4 | Производство работ осуществляется на территории действующего предприятия с наличием в зоне производства работ одного или нескольких из следующих факторов: - разветвленная сеть транспортных и инженерных коммуникаций; - стесненные условия для складирования материалов; - действующее технологическое оборудование; - движение технологического транспорта ОЗП=1,15; ЭМ=1,15 к расх.; ЗПМ=1,15; ТЗ=1,15; ТЗМ=1,15 | [29 empty] | Производство работ осуществляется на территории действующего предприятия с наличием в зоне производства работ одного или нескольких из следующих факторов: - разветвленная сеть транспортных и инженерных коммуникаций; - стесненные условия для складирования материалов; - действующее технологическое оборудование; - движение технологического транспорта ОЗП=1,15; ЭМ=1,15 к расх.; ЗПМ=1,15; ТЗ=1,15; ТЗМ=1,15
| 421/пр_2020_прил.10_т.3_п.1.2_гр.3 | Производство работ осуществляется в помещениях эксплуатируемого объекта капитального строительства, эксплуатация которого не прекращена, в том числе для объектов производственного и непроизводственного назначения без остановки рабочего процесса, при этом: в зоне производства работ имеется один из следующих факторов: - движение транспорта по внутрицеховым путям; - действующее технологическое или лабораторное оборудование; - мебель и иные загромождающие помещения предметы ОЗП=1,35; ЭМ=1,35 к расх.; ЗПМ=1,35; ТЗ=1,35; ТЗМ=1,35 | [29 empty] | Производство работ осуществляется в помещениях эксплуатируемого объекта капитального строительства, эксплуатация которого не прекращена, в том числе для объектов производственного и непроизводственного назначения без остановки рабочего процесса, при этом: в зоне производства работ имеется один из следующих факторов: - движение транспорта по внутрицеховым путям; - действующее технологическое или лабораторное оборудование; - мебель и иные загромождающие помещения предметы ОЗП=1,35; ЭМ=1,35 к расх.; ЗПМ=1,35; ТЗ=1,35; ТЗМ=1,35
| 1 | ОТ |  |  | 8: 1751.72; 9: 1.5; 10: 8413.51; 11: 52.21; 12: 439269.36 | [19 empty] | ОТ
| 2 | ЭМ |  |  | 8: 757.31; 9: 1.5; 10: 3637.36; 11: 15.71; 12: 57142.93 | [19 empty] | ЭМ
| 3 | в т.ч. ОТм |  |  | 8: 84.55; 9: 1.5; 10: 406.09; 11: 52.21; 12: 21201.96 | [19 empty] | в т.ч. ОТм
| 4 | М |  |  | 8: 6093.01; 10: 19509.82; 11: 9.5; 12: 185343.29 | [19 empty] | М
|  | ЗТ |  |  | 4: чел.-ч; 5: 179.48; 6: 1.5; 7: 862.0424 | [20 empty] | ЗТ
|  | ЗТм |  |  | 4: чел.-ч; 5: 6.45; 6: 1.5; 7: 30.9794 | [20 empty] | ЗТм
|  | Итого по расценке |  |  | 8: 8602.04; 10: 31560.69; 12: 681755.58 | [21 empty] | Итого по расценке
|  | ФОТ |  |  | 10: 8819.6; 12: 460471.32 | [20 empty] | ФОТ
| Пр/812-040.1-1 | НР Работы по реконструкции зданий и сооружений: усиление и замена существующих конструкций, возведение отдельных конструктивных элементов |  |  | 4: %; 5: 103; 7: 103; 10: 9084.19; 12: 474285.46 | [20 empty] | НР Работы по реконструкции зданий и сооружений: усиление и замена существующих конструкций, возведение отдельных конструктивных элементов
| Пр/774-040.1 | СП Работы по реконструкции зданий и сооружений: усиление и замена существующих конструкций, возведение отдельных конструктивных элементов |  |  | 4: %; 5: 59; 7: 59; 10: 5203.56; 12: 271678.08 | [20 empty] | СП Работы по реконструкции зданий и сооружений: усиление и замена существующих конструкций, возведение отдельных конструктивных элементов
|  | Всего по позиции |  |  | 10: 45848.44; 12: 1427719.12 | [22 empty] | Всего по позиции
75 | ФССЦ-08.3.07.01-0072 | Прокат полосовой, горячекатаный, марка стали Ст0, ширина 70 мм, толщина 4-5 мм |  |  | т | -0.865 | 1 | -0.865 | 5561 |  | -4810.27 | 9.5 | -45697.57 | [17 empty] | Прокат полосовой, горячекатаный, марка стали Ст0, ширина 70 мм, толщина 4-5 мм
|  | Всего по позиции |  |  | 10: -4810.27; 12: -45697.57 | [22 empty] | Всего по позиции
76 | ФССЦ-08.3.08.02-0042 | Уголок горячекатаный, марка стали 18кп, ширина полок 35-56 мм |  |  | т | -2.273 | 1 | -2.273 | 5136 |  | -11674.13 | 9.5 | -110904.24 | [17 empty] | Уголок горячекатаный, марка стали 18кп, ширина полок 35-56 мм
|  | Всего по позиции |  |  | 10: -11674.13; 12: -110904.24 | [22 empty] | Всего по позиции
77 | Прайс | Прочие индивидуальные сварные конструкции из листовой стали толщиной 3-10 мм, масса сборочной единицы до 0,1 т |  |  | 4: т; 5: 0.485; 6: 1; 7: 0.485; 11: 9.5 | [17 empty] | Прочие индивидуальные сварные конструкции из листовой стали толщиной 3-10 мм, масса сборочной единицы до 0,1 т
|  | Всего по позиции |  |  | 10: 0; 12: 0 | [22 empty] | Всего по позиции
78 | Прайс | Швеллеры: № 14 сталь марки Ст3пс |  |  | 4: т; 5: 2.666; 6: 1; 7: 2.666; 11: 9.5 | [17 empty] | Швеллеры: № 14 сталь марки Ст3пс
|  | Всего по позиции |  |  | 10: 0; 12: 0 | [22 empty] | Всего по позиции
79 | Прайс | Уголок горячекатаный, марка стали 18Гпс, ширина полок 35-70 мм |  |  | 4: т; 5: 0.0505; 6: 1; 7: 0.0505; 11: 9.5 | [17 empty] | Уголок горячекатаный, марка стали 18Гпс, ширина полок 35-70 мм
|  | Всего по позиции |  |  | 10: 0; 12: 0 | [22 empty] | Всего по позиции
Усиление ребёр плиты по узлу 2Р | [29 empty] | Усиление ребёр плиты по узлу 2Р
80 | ФЕР46-01-004-02 | Усиление конструктивных элементов: стен кирпичных стальными обоймами/применит. Монтаж элементов 4П,5П,6П |  |  | 4: т; 5: 0.732; 6: 1; 7: 0.732 | [17 empty] | Усиление конструктивных элементов: стен кирпичных стальными обоймами/применит. Монтаж элементов 4П,5П,6П
| 421/пр_2020_прил.10_т.3_п.3_гр.4 | Производство работ осуществляется на территории действующего предприятия с наличием в зоне производства работ одного или нескольких из следующих факторов: - разветвленная сеть транспортных и инженерных коммуникаций; - стесненные условия для складирования материалов; - действующее технологическое оборудование; - движение технологического транспорта ОЗП=1,15; ЭМ=1,15 к расх.; ЗПМ=1,15; ТЗ=1,15; ТЗМ=1,15 | [29 empty] | Производство работ осуществляется на территории действующего предприятия с наличием в зоне производства работ одного или нескольких из следующих факторов: - разветвленная сеть транспортных и инженерных коммуникаций; - стесненные условия для складирования материалов; - действующее технологическое оборудование; - движение технологического транспорта ОЗП=1,15; ЭМ=1,15 к расх.; ЗПМ=1,15; ТЗ=1,15; ТЗМ=1,15
| 421/пр_2020_прил.10_т.3_п.1.2_гр.3 | Производство работ осуществляется в помещениях эксплуатируемого объекта капитального строительства, эксплуатация которого не прекращена, в том числе для объектов производственного и непроизводственного назначения без остановки рабочего процесса, при этом: в зоне производства работ имеется один из следующих факторов: - движение транспорта по внутрицеховым путям; - действующее технологическое или лабораторное оборудование; - мебель и иные загромождающие помещения предметы ОЗП=1,35; ЭМ=1,35 к расх.; ЗПМ=1,35; ТЗ=1,35; ТЗМ=1,35 | [29 empty] | Производство работ осуществляется в помещениях эксплуатируемого объекта капитального строительства, эксплуатация которого не прекращена, в том числе для объектов производственного и непроизводственного назначения без остановки рабочего процесса, при этом: в зоне производства работ имеется один из следующих факторов: - движение транспорта по внутрицеховым путям; - действующее технологическое или лабораторное оборудование; - мебель и иные загромождающие помещения предметы ОЗП=1,35; ЭМ=1,35 к расх.; ЗПМ=1,35; ТЗ=1,35; ТЗМ=1,35
| 1 | ОТ |  |  | 8: 1751.72; 9: 1.5; 10: 1923.39; 11: 52.21; 12: 100420.19 | [19 empty] | ОТ
| 2 | ЭМ |  |  | 8: 757.31; 9: 1.5; 10: 831.53; 11: 15.71; 12: 13063.34 | [19 empty] | ЭМ
| 3 | в т.ч. ОТм |  |  | 8: 84.55; 9: 1.5; 10: 92.84; 11: 52.21; 12: 4847.18 | [19 empty] | в т.ч. ОТм
| 4 | М |  |  | 8: 6093.01; 10: 4460.08; 11: 9.5; 12: 42370.76 | [19 empty] | М
|  | ЗТ |  |  | 4: чел.-ч; 5: 179.48; 6: 1.5; 7: 197.069 | [20 empty] | ЗТ
|  | ЗТм |  |  | 4: чел.-ч; 5: 6.45; 6: 1.5; 7: 7.0821 | [20 empty] | ЗТм
|  | Итого по расценке |  |  | 8: 8602.04; 10: 7215; 12: 155854.29 | [21 empty] | Итого по расценке
|  | ФОТ |  |  | 10: 2016.23; 12: 105267.37 | [20 empty] | ФОТ
| Пр/812-040.1-1 | НР Работы по реконструкции зданий и сооружений: усиление и замена существующих конструкций, возведение отдельных конструктивных элементов |  |  | 4: %; 5: 103; 7: 103; 10: 2076.72; 12: 108425.39 | [20 empty] | НР Работы по реконструкции зданий и сооружений: усиление и замена существующих конструкций, возведение отдельных конструктивных элементов
| Пр/774-040.1 | СП Работы по реконструкции зданий и сооружений: усиление и замена существующих конструкций, возведение отдельных конструктивных элементов |  |  | 4: %; 5: 59; 7: 59; 10: 1189.58; 12: 62107.75 | [20 empty] | СП Работы по реконструкции зданий и сооружений: усиление и замена существующих конструкций, возведение отдельных конструктивных элементов
|  | Всего по позиции |  |  | 10: 10481.3; 12: 326387.43 | [22 empty] | Всего по позиции
81 | ФССЦ-08.3.07.01-0072 | Прокат полосовой, горячекатаный, марка стали Ст0, ширина 70 мм, толщина 4-5 мм |  |  | т | -0.198 | 1 | -0.198 | 5561 |  | -1101.08 | 9.5 | -10460.26 | [17 empty] | Прокат полосовой, горячекатаный, марка стали Ст0, ширина 70 мм, толщина 4-5 мм
|  | Всего по позиции |  |  | 10: -1101.08; 12: -10460.26 | [22 empty] | Всего по позиции
82 | ФССЦ-08.3.08.02-0042 | Уголок горячекатаный, марка стали 18кп, ширина полок 35-56 мм |  |  | т | -0.52 | 1 | -0.52 | 5136 |  | -2670.72 | 9.5 | -25371.84 | [17 empty] | Уголок горячекатаный, марка стали 18кп, ширина полок 35-56 мм
|  | Всего по позиции |  |  | 10: -2670.72; 12: -25371.84 | [22 empty] | Всего по позиции
83 | Прайс | Прочие индивидуальные сварные конструкции из листовой стали толщиной 3-10 мм, масса сборочной единицы до 0,1 т |  |  | 4: т; 5: 0.057; 6: 1; 7: 0.057; 11: 9.5 | [17 empty] | Прочие индивидуальные сварные конструкции из листовой стали толщиной 3-10 мм, масса сборочной единицы до 0,1 т
|  | Всего по позиции |  |  | 10: 0; 12: 0 | [22 empty] | Всего по позиции
84 | Прайс | Двутавр, марка стали ВСт3кп2-1, № 14 |  |  | 4: т; 5: 0.667; 6: 1; 7: 0.667; 11: 9.5 | [17 empty] | Двутавр, марка стали ВСт3кп2-1, № 14
|  | Всего по позиции |  |  | 10: 0; 12: 0 | [22 empty] | Всего по позиции
85 | Прайс | Уголок горячекатаный, размер 75х75 мм |  |  | 4: т; 5: 0.008; 6: 1; 7: 0.008; 11: 9.5 | [17 empty] | Уголок горячекатаный, размер 75х75 мм
|  | Всего по позиции |  |  | 10: 0; 12: 0 | [22 empty] | Всего по позиции
Усиление ребёр плиты по узлу 3Р | [29 empty] | Усиление ребёр плиты по узлу 3Р
86 | ФЕР46-01-004-02 | Усиление конструктивных элементов: стен кирпичных стальными обоймами/применит. Монтаж элементов 1Па,1Па,2П,5П |  |  | 4: т; 5: 40.876; 6: 1; 7: 40.876 | [17 empty] | Усиление конструктивных элементов: стен кирпичных стальными обоймами/применит. Монтаж элементов 1Па,1Па,2П,5П
| 421/пр_2020_прил.10_т.3_п.3_гр.4 | Производство работ осуществляется на территории действующего предприятия с наличием в зоне производства работ одного или нескольких из следующих факторов: - разветвленная сеть транспортных и инженерных коммуникаций; - стесненные условия для складирования материалов; - действующее технологическое оборудование; - движение технологического транспорта ОЗП=1,15; ЭМ=1,15 к расх.; ЗПМ=1,15; ТЗ=1,15; ТЗМ=1,15 | [29 empty] | Производство работ осуществляется на территории действующего предприятия с наличием в зоне производства работ одного или нескольких из следующих факторов: - разветвленная сеть транспортных и инженерных коммуникаций; - стесненные условия для складирования материалов; - действующее технологическое оборудование; - движение технологического транспорта ОЗП=1,15; ЭМ=1,15 к расх.; ЗПМ=1,15; ТЗ=1,15; ТЗМ=1,15
| 421/пр_2020_прил.10_т.3_п.1.2_гр.3 | Производство работ осуществляется в помещениях эксплуатируемого объекта капитального строительства, эксплуатация которого не прекращена, в том числе для объектов производственного и непроизводственного назначения без остановки рабочего процесса, при этом: в зоне производства работ имеется один из следующих факторов: - движение транспорта по внутрицеховым путям; - действующее технологическое или лабораторное оборудование; - мебель и иные загромождающие помещения предметы ОЗП=1,35; ЭМ=1,35 к расх.; ЗПМ=1,35; ТЗ=1,35; ТЗМ=1,35 | [29 empty] | Производство работ осуществляется в помещениях эксплуатируемого объекта капитального строительства, эксплуатация которого не прекращена, в том числе для объектов производственного и непроизводственного назначения без остановки рабочего процесса, при этом: в зоне производства работ имеется один из следующих факторов: - движение транспорта по внутрицеховым путям; - действующее технологическое или лабораторное оборудование; - мебель и иные загромождающие помещения предметы ОЗП=1,35; ЭМ=1,35 к расх.; ЗПМ=1,35; ТЗ=1,35; ТЗМ=1,35
| 1 | ОТ |  |  | 8: 1751.72; 9: 1.5; 10: 107404.96; 11: 52.21; 12: 5607612.96 | [19 empty] | ОТ
| 2 | ЭМ |  |  | 8: 757.31; 9: 1.5; 10: 46433.71; 11: 15.71; 12: 729473.58 | [19 empty] | ЭМ
| 3 | в т.ч. ОТм |  |  | 8: 84.55; 9: 1.5; 10: 5184.1; 11: 52.21; 12: 270661.86 | [19 empty] | в т.ч. ОТм
| 4 | М |  |  | 8: 6093.01; 10: 249057.88; 11: 9.5; 12: 2366049.86 | [19 empty] | М
|  | ЗТ |  |  | 4: чел.-ч; 5: 179.48; 6: 1.5; 7: 11004.6367 | [20 empty] | ЗТ
|  | ЗТм |  |  | 4: чел.-ч; 5: 6.45; 6: 1.5; 7: 395.4753 | [20 empty] | ЗТм
|  | Итого по расценке |  |  | 8: 8602.04; 10: 402896.55; 12: 8703136.4 | [21 empty] | Итого по расценке
|  | ФОТ |  |  | 10: 112589.06; 12: 5878274.82 | [20 empty] | ФОТ
| Пр/812-040.1-1 | НР Работы по реконструкции зданий и сооружений: усиление и замена существующих конструкций, возведение отдельных конструктивных элементов |  |  | 4: %; 5: 103; 7: 103; 10: 115966.73; 12: 6054623.06 | [20 empty] | НР Работы по реконструкции зданий и сооружений: усиление и замена существующих конструкций, возведение отдельных конструктивных элементов
| Пр/774-040.1 | СП Работы по реконструкции зданий и сооружений: усиление и замена существующих конструкций, возведение отдельных конструктивных элементов |  |  | 4: %; 5: 59; 7: 59; 10: 66427.55; 12: 3468182.14 | [20 empty] | СП Работы по реконструкции зданий и сооружений: усиление и замена существующих конструкций, возведение отдельных конструктивных элементов
|  | Всего по позиции |  |  | 10: 585290.83; 12: 18225941.6 | [22 empty] | Всего по позиции
87 | ФССЦ-08.3.07.01-0072 | Прокат полосовой, горячекатаный, марка стали Ст0, ширина 70 мм, толщина 4-5 мм |  |  | т | -11.037 | 1 | -11.037 | 5561 |  | -61376.76 | 9.5 | -583079.22 | [17 empty] | Прокат полосовой, горячекатаный, марка стали Ст0, ширина 70 мм, толщина 4-5 мм
|  | Всего по позиции |  |  | 10: -61376.76; 12: -583079.22 | [22 empty] | Всего по позиции
88 | ФССЦ-08.3.08.02-0042 | Уголок горячекатаный, марка стали 18кп, ширина полок 35-56 мм |  |  | т | -29.022 | 1 | -29.022 | 5136 |  | -149056.99 | 9.5 | -1416041.41 | [17 empty] | Уголок горячекатаный, марка стали 18кп, ширина полок 35-56 мм
|  | Всего по позиции |  |  | 10: -149056.99; 12: -1416041.41 | [22 empty] | Всего по позиции
89 | Прайс | Прочие индивидуальные сварные конструкции из листовой стали толщиной 3-10 мм, масса сборочной единицы до 0,1 т |  |  | 4: т; 5: 3.369; 6: 1; 7: 3.369; 11: 9.5 | [17 empty] | Прочие индивидуальные сварные конструкции из листовой стали толщиной 3-10 мм, масса сборочной единицы до 0,1 т
|  | Всего по позиции |  |  | 10: 0; 12: 0 | [22 empty] | Всего по позиции
90 | Прайс | Швеллеры: № 14 сталь марки Ст3пс |  |  | 4: т; 5: 36.421; 6: 1; 7: 36.421; 11: 9.5 | [17 empty] | Швеллеры: № 14 сталь марки Ст3пс
|  | Всего по позиции |  |  | 10: 0; 12: 0 | [22 empty] | Всего по позиции
91 | Прайс | Уголок горячекатаный, размер 75х75 мм |  |  | 4: т; 5: 1.086; 6: 1; 7: 1.086; 11: 9.5 | [17 empty] | Уголок горячекатаный, размер 75х75 мм
|  | Всего по позиции |  |  | 10: 0; 12: 0 | [22 empty] | Всего по позиции
Усиление ребёр плиты по узлу 4Р | [29 empty] | Усиление ребёр плиты по узлу 4Р
92 | ФЕР46-03-014-23 | Сверление вертикальных отверстий в железобетонных конструкциях потолков перфоратором глубиной 200 мм диаметром: до 20 мм/применит. |  |  | 4: 100 отверстий; 5: 1.21; 6: 1; 7: 1.21 | [17 empty] | Сверление вертикальных отверстий в железобетонных конструкциях потолков перфоратором глубиной 200 мм диаметром: до 20 мм/применит.
| 421/пр_2020_прил.10_т.3_п.3_гр.4 | Производство работ осуществляется на территории действующего предприятия с наличием в зоне производства работ одного или нескольких из следующих факторов: - разветвленная сеть транспортных и инженерных коммуникаций; - стесненные условия для складирования материалов; - действующее технологическое оборудование; - движение технологического транспорта ОЗП=1,15; ЭМ=1,15 к расх.; ЗПМ=1,15; ТЗ=1,15; ТЗМ=1,15 | [29 empty] | Производство работ осуществляется на территории действующего предприятия с наличием в зоне производства работ одного или нескольких из следующих факторов: - разветвленная сеть транспортных и инженерных коммуникаций; - стесненные условия для складирования материалов; - действующее технологическое оборудование; - движение технологического транспорта ОЗП=1,15; ЭМ=1,15 к расх.; ЗПМ=1,15; ТЗ=1,15; ТЗМ=1,15
| 421/пр_2020_прил.10_т.3_п.1.2_гр.3 | Производство работ осуществляется в помещениях эксплуатируемого объекта капитального строительства, эксплуатация которого не прекращена, в том числе для объектов производственного и непроизводственного назначения без остановки рабочего процесса, при этом: в зоне производства работ имеется один из следующих факторов: - движение транспорта по внутрицеховым путям; - действующее технологическое или лабораторное оборудование; - мебель и иные загромождающие помещения предметы ОЗП=1,35; ЭМ=1,35 к расх.; ЗПМ=1,35; ТЗ=1,35; ТЗМ=1,35 | [29 empty] | Производство работ осуществляется в помещениях эксплуатируемого объекта капитального строительства, эксплуатация которого не прекращена, в том числе для объектов производственного и непроизводственного назначения без остановки рабочего процесса, при этом: в зоне производства работ имеется один из следующих факторов: - движение транспорта по внутрицеховым путям; - действующее технологическое или лабораторное оборудование; - мебель и иные загромождающие помещения предметы ОЗП=1,35; ЭМ=1,35 к расх.; ЗПМ=1,35; ТЗ=1,35; ТЗМ=1,35
| 1 | ОТ |  |  | 8: 71.23; 9: 1.5; 10: 129.28; 11: 52.21; 12: 6749.71 | [19 empty] | ОТ
|  | ЗТ |  |  | 4: чел.-ч; 5: 8.35; 6: 1.5; 7: 15.1553 | [20 empty] | ЗТ
|  | Итого по расценке |  |  | 8: 71.23; 10: 129.28; 12: 6749.71 | [21 empty] | Итого по расценке
|  | ФОТ |  |  | 10: 129.28; 12: 6749.71 | [20 empty] | ФОТ
| Пр/812-040.1-1 | НР Работы по реконструкции зданий и сооружений: усиление и замена существующих конструкций, возведение отдельных конструктивных элементов |  |  | 4: %; 5: 103; 7: 103; 10: 133.16; 12: 6952.2 | [20 empty] | НР Работы по реконструкции зданий и сооружений: усиление и замена существующих конструкций, возведение отдельных конструктивных элементов
| Пр/774-040.1 | СП Работы по реконструкции зданий и сооружений: усиление и замена существующих конструкций, возведение отдельных конструктивных элементов |  |  | 4: %; 5: 59; 7: 59; 10: 76.28; 12: 3982.33 | [20 empty] | СП Работы по реконструкции зданий и сооружений: усиление и замена существующих конструкций, возведение отдельных конструктивных элементов
|  | Всего по позиции |  |  | 10: 338.72; 12: 17684.24 | [22 empty] | Всего по позиции
93 | ФССЦ-01.7.17.09-0062 | Сверло кольцевое алмазное, диаметр 20 мм |  |  | шт | 3 | 1 | 3 | 452.4 |  | 1357.2 | 9.5 | 12893.4 | [17 empty] | Сверло кольцевое алмазное, диаметр 20 мм
|  | Всего по позиции |  |  | 10: 1357.2; 12: 12893.4 | [22 empty] | Всего по позиции
94 | ФЕР46-01-004-02 | Усиление конструктивных элементов: стен кирпичных стальными обоймами/применит. Монтаж элементов 4П,5П,6П,7П,8П |  |  | 4: т; 5: 10.434; 6: 1; 7: 10.434 | [17 empty] | Усиление конструктивных элементов: стен кирпичных стальными обоймами/применит. Монтаж элементов 4П,5П,6П,7П,8П
| 421/пр_2020_прил.10_т.3_п.3_гр.4 | Производство работ осуществляется на территории действующего предприятия с наличием в зоне производства работ одного или нескольких из следующих факторов: - разветвленная сеть транспортных и инженерных коммуникаций; - стесненные условия для складирования материалов; - действующее технологическое оборудование; - движение технологического транспорта ОЗП=1,15; ЭМ=1,15 к расх.; ЗПМ=1,15; ТЗ=1,15; ТЗМ=1,15 | [29 empty] | Производство работ осуществляется на территории действующего предприятия с наличием в зоне производства работ одного или нескольких из следующих факторов: - разветвленная сеть транспортных и инженерных коммуникаций; - стесненные условия для складирования материалов; - действующее технологическое оборудование; - движение технологического транспорта ОЗП=1,15; ЭМ=1,15 к расх.; ЗПМ=1,15; ТЗ=1,15; ТЗМ=1,15
| 421/пр_2020_прил.10_т.3_п.1.2_гр.3 | Производство работ осуществляется в помещениях эксплуатируемого объекта капитального строительства, эксплуатация которого не прекращена, в том числе для объектов производственного и непроизводственного назначения без остановки рабочего процесса, при этом: в зоне производства работ имеется один из следующих факторов: - движение транспорта по внутрицеховым путям; - действующее технологическое или лабораторное оборудование; - мебель и иные загромождающие помещения предметы ОЗП=1,35; ЭМ=1,35 к расх.; ЗПМ=1,35; ТЗ=1,35; ТЗМ=1,35 | [29 empty] | Производство работ осуществляется в помещениях эксплуатируемого объекта капитального строительства, эксплуатация которого не прекращена, в том числе для объектов производственного и непроизводственного назначения без остановки рабочего процесса, при этом: в зоне производства работ имеется один из следующих факторов: - движение транспорта по внутрицеховым путям; - действующее технологическое или лабораторное оборудование; - мебель и иные загромождающие помещения предметы ОЗП=1,35; ЭМ=1,35 к расх.; ЗПМ=1,35; ТЗ=1,35; ТЗМ=1,35
| 1 | ОТ |  |  | 8: 1751.72; 9: 1.5; 10: 27416.17; 11: 52.21; 12: 1431398.24 | [19 empty] | ОТ
| 2 | ЭМ |  |  | 8: 757.31; 9: 1.5; 10: 11852.66; 11: 15.71; 12: 186205.29 | [19 empty] | ЭМ
| 3 | в т.ч. ОТм |  |  | 8: 84.55; 9: 1.5; 10: 1323.29; 11: 52.21; 12: 69088.97 | [19 empty] | в т.ч. ОТм
| 4 | М |  |  | 8: 6093.01; 10: 63574.47; 11: 9.5; 12: 603957.47 | [19 empty] | М
|  | ЗТ |  |  | 4: чел.-ч; 5: 179.48; 6: 1.5; 7: 2809.0415 | [20 empty] | ЗТ
|  | ЗТм |  |  | 4: чел.-ч; 5: 6.45; 6: 1.5; 7: 100.9489 | [20 empty] | ЗТм
|  | Итого по расценке |  |  | 8: 8602.04; 10: 102843.3; 12: 2221561 | [21 empty] | Итого по расценке
|  | ФОТ |  |  | 10: 28739.46; 12: 1500487.21 | [20 empty] | ФОТ
| Пр/812-040.1-1 | НР Работы по реконструкции зданий и сооружений: усиление и замена существующих конструкций, возведение отдельных конструктивных элементов |  |  | 4: %; 5: 103; 7: 103; 10: 29601.64; 12: 1545501.83 | [20 empty] | НР Работы по реконструкции зданий и сооружений: усиление и замена существующих конструкций, возведение отдельных конструктивных элементов
| Пр/774-040.1 | СП Работы по реконструкции зданий и сооружений: усиление и замена существующих конструкций, возведение отдельных конструктивных элементов |  |  | 4: %; 5: 59; 7: 59; 10: 16956.28; 12: 885287.45 | [20 empty] | СП Работы по реконструкции зданий и сооружений: усиление и замена существующих конструкций, возведение отдельных конструктивных элементов
|  | Всего по позиции |  |  | 10: 149401.22; 12: 4652350.28 | [22 empty] | Всего по позиции
95 | ФССЦ-08.3.07.01-0072 | Прокат полосовой, горячекатаный, марка стали Ст0, ширина 70 мм, толщина 4-5 мм |  |  | т | -2.817 | 1 | -2.817 | 5561 |  | -15665.34 | 9.5 | -148820.73 | [17 empty] | Прокат полосовой, горячекатаный, марка стали Ст0, ширина 70 мм, толщина 4-5 мм
|  | Всего по позиции |  |  | 10: -15665.34; 12: -148820.73 | [22 empty] | Всего по позиции
96 | ФССЦ-08.3.08.02-0042 | Уголок горячекатаный, марка стали 18кп, ширина полок 35-56 мм |  |  | т | -7.408 | 1 | -7.408 | 5136 |  | -38047.49 | 9.5 | -361451.16 | [17 empty] | Уголок горячекатаный, марка стали 18кп, ширина полок 35-56 мм
|  | Всего по позиции |  |  | 10: -38047.49; 12: -361451.16 | [22 empty] | Всего по позиции
97 | Прайс | Прочие индивидуальные сварные конструкции из листовой стали толщиной 3-10 мм, масса сборочной единицы до 0,1 т |  |  | 4: т; 5: 1.332; 6: 1; 7: 1.332; 11: 9.5 | [17 empty] | Прочие индивидуальные сварные конструкции из листовой стали толщиной 3-10 мм, масса сборочной единицы до 0,1 т
|  | Всего по позиции |  |  | 10: 0; 12: 0 | [22 empty] | Всего по позиции
98 | Прайс | Двутавр, марка стали ВСт3кп2-1, № 14 |  |  | 4: т; 5: 8.989; 6: 1; 7: 8.989; 11: 9.5 | [17 empty] | Двутавр, марка стали ВСт3кп2-1, № 14
|  | Всего по позиции |  |  | 10: 0; 12: 0 | [22 empty] | Всего по позиции
99 | Прайс | Уголок горячекатаный, размер 75х75 мм |  |  | 4: т; 5: 0.113; 6: 1; 7: 0.113; 11: 9.5 | [17 empty] | Уголок горячекатаный, размер 75х75 мм
|  | Всего по позиции |  |  | 10: 0; 12: 0 | [22 empty] | Всего по позиции
100 | Прайс | Анкер химический двухкомпонентный на основе винилэстеровой смолы/применит. |  |  | 4: л; 5: 4.84; 6: 1; 7: 4.84; 11: 9.5 | [17 empty] | Анкер химический двухкомпонентный на основе винилэстеровой смолы/применит.
|  | Всего по позиции |  |  | 10: 0; 12: 0 | [22 empty] | Всего по позиции
101 | ФЕР06-03-004-09 | Установка закладных деталей весом: до 4 кг |  |  | 4: т; 5: 0.19; 6: 1; 7: 0.19 | [17 empty] | Установка закладных деталей весом: до 4 кг
| 421/пр_2020_прил.10_т.3_п.3_гр.4 | Производство работ осуществляется на территории действующего предприятия с наличием в зоне производства работ одного или нескольких из следующих факторов: - разветвленная сеть транспортных и инженерных коммуникаций; - стесненные условия для складирования материалов; - действующее технологическое оборудование; - движение технологического транспорта ОЗП=1,15; ЭМ=1,15 к расх.; ЗПМ=1,15; ТЗ=1,15; ТЗМ=1,15 | [29 empty] | Производство работ осуществляется на территории действующего предприятия с наличием в зоне производства работ одного или нескольких из следующих факторов: - разветвленная сеть транспортных и инженерных коммуникаций; - стесненные условия для складирования материалов; - действующее технологическое оборудование; - движение технологического транспорта ОЗП=1,15; ЭМ=1,15 к расх.; ЗПМ=1,15; ТЗ=1,15; ТЗМ=1,15
| 421/пр_2020_прил.10_т.3_п.1.2_гр.3 | Производство работ осуществляется в помещениях эксплуатируемого объекта капитального строительства, эксплуатация которого не прекращена, в том числе для объектов производственного и непроизводственного назначения без остановки рабочего процесса, при этом: в зоне производства работ имеется один из следующих факторов: - движение транспорта по внутрицеховым путям; - действующее технологическое или лабораторное оборудование; - мебель и иные загромождающие помещения предметы ОЗП=1,35; ЭМ=1,35 к расх.; ЗПМ=1,35; ТЗ=1,35; ТЗМ=1,35 | [29 empty] | Производство работ осуществляется в помещениях эксплуатируемого объекта капитального строительства, эксплуатация которого не прекращена, в том числе для объектов производственного и непроизводственного назначения без остановки рабочего процесса, при этом: в зоне производства работ имеется один из следующих факторов: - движение транспорта по внутрицеховым путям; - действующее технологическое или лабораторное оборудование; - мебель и иные загромождающие помещения предметы ОЗП=1,35; ЭМ=1,35 к расх.; ЗПМ=1,35; ТЗ=1,35; ТЗМ=1,35
| 648/пр_2022_п.124 | Для определения затрат на работы по капитальному ремонту и реконструкции объектов капитального строительства по единичным расценкам, включенным в сборники ФЕР, аналогичным технологическим процессам в новом строительстве, в том числе по возведению новых конструктивных элементов ОЗП=1,15; ЭМ=1,25 к расх.; ЗПМ=1,25; ТЗ=1,15; ТЗМ=1,25 | [29 empty] | Для определения затрат на работы по капитальному ремонту и реконструкции объектов капитального строительства по единичным расценкам, включенным в сборники ФЕР, аналогичным технологическим процессам в новом строительстве, в том числе по возведению новых конструктивных элементов ОЗП=1,15; ЭМ=1,25 к расх.; ЗПМ=1,25; ТЗ=1,15; ТЗМ=1,25
| 1 | ОТ |  |  | 8: 1795.86; 9: 1.725; 10: 588.59; 11: 52.21; 12: 30730.28 | [19 empty] | ОТ
| 2 | ЭМ |  |  | 8: 28.64; 9: 1.875; 10: 10.2; 11: 15.71; 12: 160.24 | [19 empty] | ЭМ
| 3 | в т.ч. ОТм |  |  | 8: 4.09; 9: 1.875; 10: 1.46; 11: 52.21; 12: 76.23 | [19 empty] | в т.ч. ОТм
|  | ЗТ |  |  | 4: чел.-ч; 5: 198; 6: 1.725; 7: 64.8945 | [20 empty] | ЗТ
|  | ЗТм |  |  | 4: чел.-ч; 5: 0.33; 6: 1.875; 7: 0.11756 | [20 empty] | ЗТм
|  | Итого по расценке |  |  | 8: 1824.5; 10: 598.79; 12: 30890.52 | [21 empty] | Итого по расценке
|  | ФОТ |  |  | 10: 590.05; 12: 30806.51 | [20 empty] | ФОТ
| Приказ № 812/пр от 21.12.2020 Прил. п.6 | НР Бетонные и железобетонные монолитные конструкции и работы в строительстве |  |  | 4: %; 5: 102; 7: 102; 10: 601.85; 12: 31422.64 | [20 empty] | НР Бетонные и железобетонные монолитные конструкции и работы в строительстве
| Приказ № 774/пр от 11.12.2020 Прил. п.6, Приказ № 774/пр от 11.12.2020 п.16 | СП Бетонные и железобетонные монолитные конструкции и работы в строительстве |  |  | % | 58 | 0.85 | 49.3 |  |  | 290.89 |  | 15187.61 | [20 empty] | СП Бетонные и железобетонные монолитные конструкции и работы в строительстве
|  | Всего по позиции |  |  | 10: 1491.53; 12: 77500.77 | [22 empty] | Всего по позиции
102 | Прайс | Детали закладные, вес до 1 кг |  |  | 4: т; 5: 0.19; 6: 1; 7: 0.19; 11: 9.5 | [17 empty] | Детали закладные, вес до 1 кг
|  | Всего по позиции |  |  | 10: 0; 12: 0 | [22 empty] | Всего по позиции
Послемонтажные работы | [29 empty] | Послемонтажные работы
103 | ФЕР13-06-004-01 | Обеспыливание поверхности |  |  | 4: м2; 5: 37.304; 6: 1; 7: 37.304 | [17 empty] | Обеспыливание поверхности
| 421/пр_2020_прил.10_т.3_п.3_гр.4 | Производство работ осуществляется на территории действующего предприятия с наличием в зоне производства работ одного или нескольких из следующих факторов: - разветвленная сеть транспортных и инженерных коммуникаций; - стесненные условия для складирования материалов; - действующее технологическое оборудование; - движение технологического транспорта ОЗП=1,15; ЭМ=1,15 к расх.; ЗПМ=1,15; ТЗ=1,15; ТЗМ=1,15 | [29 empty] | Производство работ осуществляется на территории действующего предприятия с наличием в зоне производства работ одного или нескольких из следующих факторов: - разветвленная сеть транспортных и инженерных коммуникаций; - стесненные условия для складирования материалов; - действующее технологическое оборудование; - движение технологического транспорта ОЗП=1,15; ЭМ=1,15 к расх.; ЗПМ=1,15; ТЗ=1,15; ТЗМ=1,15
| 421/пр_2020_прил.10_т.3_п.1.2_гр.3 | Производство работ осуществляется в помещениях эксплуатируемого объекта капитального строительства, эксплуатация которого не прекращена, в том числе для объектов производственного и непроизводственного назначения без остановки рабочего процесса, при этом: в зоне производства работ имеется один из следующих факторов: - движение транспорта по внутрицеховым путям; - действующее технологическое или лабораторное оборудование; - мебель и иные загромождающие помещения предметы ОЗП=1,35; ЭМ=1,35 к расх.; ЗПМ=1,35; ТЗ=1,35; ТЗМ=1,35 | [29 empty] | Производство работ осуществляется в помещениях эксплуатируемого объекта капитального строительства, эксплуатация которого не прекращена, в том числе для объектов производственного и непроизводственного назначения без остановки рабочего процесса, при этом: в зоне производства работ имеется один из следующих факторов: - движение транспорта по внутрицеховым путям; - действующее технологическое или лабораторное оборудование; - мебель и иные загромождающие помещения предметы ОЗП=1,35; ЭМ=1,35 к расх.; ЗПМ=1,35; ТЗ=1,35; ТЗМ=1,35
| 648/пр_2022_п.124 | Для определения затрат на работы по капитальному ремонту и реконструкции объектов капитального строительства по единичным расценкам, включенным в сборники ФЕР, аналогичным технологическим процессам в новом строительстве, в том числе по возведению новых конструктивных элементов ОЗП=1,15; ЭМ=1,25 к расх.; ЗПМ=1,25; ТЗ=1,15; ТЗМ=1,25 | [29 empty] | Для определения затрат на работы по капитальному ремонту и реконструкции объектов капитального строительства по единичным расценкам, включенным в сборники ФЕР, аналогичным технологическим процессам в новом строительстве, в том числе по возведению новых конструктивных элементов ОЗП=1,15; ЭМ=1,25 к расх.; ЗПМ=1,25; ТЗ=1,15; ТЗМ=1,25
| 1 | ОТ |  |  | 8: 0.6; 9: 1.725; 10: 38.61; 11: 52.21; 12: 2015.83 | [19 empty] | ОТ
| 2 | ЭМ |  |  | 8: 0.33; 9: 1.875; 10: 23.08; 11: 15.71; 12: 362.59 | [19 empty] | ЭМ
|  | ЗТ |  |  | 4: чел.-ч; 5: 0.07; 6: 1.725; 7: 4.5045 | [20 empty] | ЗТ
|  | Итого по расценке |  |  | 8: 0.93; 10: 61.69; 12: 2378.42 | [21 empty] | Итого по расценке
|  | ФОТ |  |  | 10: 38.61; 12: 2015.83 | [20 empty] | ФОТ
| Приказ № 812/пр от 21.12.2020 Прил. п.13 | НР Защита строительных конструкций и оборудования от коррозии |  |  | 4: %; 5: 94; 7: 94; 10: 36.29; 12: 1894.88 | [20 empty] | НР Защита строительных конструкций и оборудования от коррозии
| Приказ № 774/пр от 11.12.2020 Прил. п.13, Приказ № 774/пр от 11.12.2020 п.16 | СП Защита строительных конструкций и оборудования от коррозии |  |  | % | 51 | 0.85 | 43.35 |  |  | 16.74 |  | 873.86 | [20 empty] | СП Защита строительных конструкций и оборудования от коррозии
|  | Всего по позиции |  |  | 10: 114.72; 12: 5147.16 | [22 empty] | Всего по позиции
104 | ФЕР13-07-001-01 | Обезжиривание поверхностей аппаратов и трубопроводов диаметром до 500 мм: бензином |  |  | 4: 100 м2; 5: 29.815; 6: 1; 7: 29.815 | [17 empty] | Обезжиривание поверхностей аппаратов и трубопроводов диаметром до 500 мм: бензином
| 421/пр_2020_прил.10_т.3_п.3_гр.4 | Производство работ осуществляется на территории действующего предприятия с наличием в зоне производства работ одного или нескольких из следующих факторов: - разветвленная сеть транспортных и инженерных коммуникаций; - стесненные условия для складирования материалов; - действующее технологическое оборудование; - движение технологического транспорта ОЗП=1,15; ЭМ=1,15 к расх.; ЗПМ=1,15; ТЗ=1,15; ТЗМ=1,15 | [29 empty] | Производство работ осуществляется на территории действующего предприятия с наличием в зоне производства работ одного или нескольких из следующих факторов: - разветвленная сеть транспортных и инженерных коммуникаций; - стесненные условия для складирования материалов; - действующее технологическое оборудование; - движение технологического транспорта ОЗП=1,15; ЭМ=1,15 к расх.; ЗПМ=1,15; ТЗ=1,15; ТЗМ=1,15
| 421/пр_2020_прил.10_т.3_п.1.2_гр.3 | Производство работ осуществляется в помещениях эксплуатируемого объекта капитального строительства, эксплуатация которого не прекращена, в том числе для объектов производственного и непроизводственного назначения без остановки рабочего процесса, при этом: в зоне производства работ имеется один из следующих факторов: - движение транспорта по внутрицеховым путям; - действующее технологическое или лабораторное оборудование; - мебель и иные загромождающие помещения предметы ОЗП=1,35; ЭМ=1,35 к расх.; ЗПМ=1,35; ТЗ=1,35; ТЗМ=1,35 | [29 empty] | Производство работ осуществляется в помещениях эксплуатируемого объекта капитального строительства, эксплуатация которого не прекращена, в том числе для объектов производственного и непроизводственного назначения без остановки рабочего процесса, при этом: в зоне производства работ имеется один из следующих факторов: - движение транспорта по внутрицеховым путям; - действующее технологическое или лабораторное оборудование; - мебель и иные загромождающие помещения предметы ОЗП=1,35; ЭМ=1,35 к расх.; ЗПМ=1,35; ТЗ=1,35; ТЗМ=1,35
| 648/пр_2022_п.124 | Для определения затрат на работы по капитальному ремонту и реконструкции объектов капитального строительства по единичным расценкам, включенным в сборники ФЕР, аналогичным технологическим процессам в новом строительстве, в том числе по возведению новых конструктивных элементов ОЗП=1,15; ЭМ=1,25 к расх.; ЗПМ=1,25; ТЗ=1,15; ТЗМ=1,25 | [29 empty] | Для определения затрат на работы по капитальному ремонту и реконструкции объектов капитального строительства по единичным расценкам, включенным в сборники ФЕР, аналогичным технологическим процессам в новом строительстве, в том числе по возведению новых конструктивных элементов ОЗП=1,15; ЭМ=1,25 к расх.; ЗПМ=1,25; ТЗ=1,15; ТЗМ=1,25
| 1 | ОТ |  |  | 8: 79.36; 9: 1.725; 10: 4081.55; 11: 52.21; 12: 213097.73 | [19 empty] | ОТ
| 2 | ЭМ |  |  | 8: 2.23; 9: 1.875; 10: 124.66; 11: 15.71; 12: 1958.41 | [19 empty] | ЭМ
| 3 | в т.ч. ОТм |  |  | 8: 0.33; 9: 1.875; 10: 18.45; 11: 52.21; 12: 963.27 | [19 empty] | в т.ч. ОТм
| 4 | М |  |  | 8: 152.73; 10: 4553.64; 11: 9.5; 12: 43259.58 | [19 empty] | М
|  | ЗТ |  |  | 4: чел.-ч; 5: 9.08; 6: 1.725; 7: 466.9923 | [20 empty] | ЗТ
|  | ЗТм |  |  | 4: чел.-ч; 5: 0.03; 6: 1.875; 7: 1.6771 | [20 empty] | ЗТм
|  | Итого по расценке |  |  | 8: 234.32; 10: 8759.85; 12: 258315.72 | [21 empty] | Итого по расценке
|  | ФОТ |  |  | 10: 4100; 12: 214061 | [20 empty] | ФОТ
| Приказ № 812/пр от 21.12.2020 Прил. п.13 | НР Защита строительных конструкций и оборудования от коррозии |  |  | 4: %; 5: 94; 7: 94; 10: 3854; 12: 201217.34 | [20 empty] | НР Защита строительных конструкций и оборудования от коррозии
| Приказ № 774/пр от 11.12.2020 Прил. п.13, Приказ № 774/пр от 11.12.2020 п.16 | СП Защита строительных конструкций и оборудования от коррозии |  |  | % | 51 | 0.85 | 43.35 |  |  | 1777.35 |  | 92795.44 | [20 empty] | СП Защита строительных конструкций и оборудования от коррозии
|  | Всего по позиции |  |  | 10: 14391.2; 12: 552328.5 | [22 empty] | Всего по позиции
105 | ФССЦ-01.3.01.01-0001 | Бензин авиационный Б-70 |  |  | т | -0.954 | 1 | -0.954 | 4488.4 |  | -4281.93 | 9.5 | -40678.34 | [17 empty] | Бензин авиационный Б-70
|  | Всего по позиции |  |  | 10: -4281.93; 12: -40678.34 | [22 empty] | Всего по позиции
106 | Прайс | Растворитель ксилол по ГОСТ 9410 |  |  | 4: кг; 5: 342.87; 6: 1; 7: 342.87; 11: 9.5 | [17 empty] | Растворитель ксилол по ГОСТ 9410
|  | Всего по позиции |  |  | 10: 0; 12: 0 | [22 empty] | Всего по позиции
107 | ФЕР13-03-002-04 | Огрунтовка металлических поверхностей за один раз: грунтовкой ГФ-021/2 слоя |  |  | 4: 100 м2; 5: 29.8147; 6: 1; 7: 29.8147 | [17 empty] | Огрунтовка металлических поверхностей за один раз: грунтовкой ГФ-021/2 слоя
| 421/пр_2020_прил.10_т.3_п.3_гр.4 | Производство работ осуществляется на территории действующего предприятия с наличием в зоне производства работ одного или нескольких из следующих факторов: - разветвленная сеть транспортных и инженерных коммуникаций; - стесненные условия для складирования материалов; - действующее технологическое оборудование; - движение технологического транспорта ОЗП=1,15; ЭМ=1,15 к расх.; ЗПМ=1,15; ТЗ=1,15; ТЗМ=1,15 | [29 empty] | Производство работ осуществляется на территории действующего предприятия с наличием в зоне производства работ одного или нескольких из следующих факторов: - разветвленная сеть транспортных и инженерных коммуникаций; - стесненные условия для складирования материалов; - действующее технологическое оборудование; - движение технологического транспорта ОЗП=1,15; ЭМ=1,15 к расх.; ЗПМ=1,15; ТЗ=1,15; ТЗМ=1,15
| 421/пр_2020_прил.10_т.3_п.1.2_гр.3 | Производство работ осуществляется в помещениях эксплуатируемого объекта капитального строительства, эксплуатация которого не прекращена, в том числе для объектов производственного и непроизводственного назначения без остановки рабочего процесса, при этом: в зоне производства работ имеется один из следующих факторов: - движение транспорта по внутрицеховым путям; - действующее технологическое или лабораторное оборудование; - мебель и иные загромождающие помещения предметы ОЗП=1,35; ЭМ=1,35 к расх.; ЗПМ=1,35; ТЗ=1,35; ТЗМ=1,35 | [29 empty] | Производство работ осуществляется в помещениях эксплуатируемого объекта капитального строительства, эксплуатация которого не прекращена, в том числе для объектов производственного и непроизводственного назначения без остановки рабочего процесса, при этом: в зоне производства работ имеется один из следующих факторов: - движение транспорта по внутрицеховым путям; - действующее технологическое или лабораторное оборудование; - мебель и иные загромождающие помещения предметы ОЗП=1,35; ЭМ=1,35 к расх.; ЗПМ=1,35; ТЗ=1,35; ТЗМ=1,35
|  | 2 слоя ПЗ=2 (ОЗП=2; ЭМ=2 к расх.; ЗПМ=2; МАТ=2 к расх.; ТЗ=2; ТЗМ=2) | [29 empty] | 2 слоя ПЗ=2 (ОЗП=2; ЭМ=2 к расх.; ЗПМ=2; МАТ=2 к расх.; ТЗ=2; ТЗМ=2)
| 648/пр_2022_п.124 | Для определения затрат на работы по капитальному ремонту и реконструкции объектов капитального строительства по единичным расценкам, включенным в сборники ФЕР, аналогичным технологическим процессам в новом строительстве, в том числе по возведению новых конструктивных элементов ОЗП=1,15; ЭМ=1,25 к расх.; ЗПМ=1,25; ТЗ=1,15; ТЗМ=1,25 | [29 empty] | Для определения затрат на работы по капитальному ремонту и реконструкции объектов капитального строительства по единичным расценкам, включенным в сборники ФЕР, аналогичным технологическим процессам в новом строительстве, в том числе по возведению новых конструктивных элементов ОЗП=1,15; ЭМ=1,25 к расх.; ЗПМ=1,25; ТЗ=1,15; ТЗМ=1,25
| 1 | ОТ |  |  | 8: 56.55; 9: 3.45; 10: 5816.77; 11: 52.21; 12: 303693.56 | [19 empty] | ОТ
| 2 | ЭМ |  |  | 8: 9.22; 9: 3.75; 10: 1030.84; 11: 15.71; 12: 16194.5 | [19 empty] | ЭМ
| 3 | в т.ч. ОТм |  |  | 8: 0.22; 9: 3.75; 10: 24.6; 11: 52.21; 12: 1284.37 | [19 empty] | в т.ч. ОТм
| 4 | М |  |  | 8: 152.04; 9: 2; 10: 9066.05; 11: 9.5; 12: 86127.48 | [19 empty] | М
|  | ЗТ |  |  | 4: чел.-ч; 5: 5.31; 6: 3.45; 7: 546.1904 | [20 empty] | ЗТ
|  | ЗТм |  |  | 4: чел.-ч; 5: 0.02; 6: 3.75; 7: 2.2361 | [20 empty] | ЗТм
|  | Итого по расценке |  |  | 8: 217.81; 10: 15913.66; 12: 406015.54 | [21 empty] | Итого по расценке
|  | ФОТ |  |  | 10: 5841.37; 12: 304977.93 | [20 empty] | ФОТ
| Приказ № 812/пр от 21.12.2020 Прил. п.13 | НР Защита строительных конструкций и оборудования от коррозии |  |  | 4: %; 5: 94; 7: 94; 10: 5490.89; 12: 286679.25 | [20 empty] | НР Защита строительных конструкций и оборудования от коррозии
| Приказ № 774/пр от 11.12.2020 Прил. п.13, Приказ № 774/пр от 11.12.2020 п.16 | СП Защита строительных конструкций и оборудования от коррозии |  |  | % | 51 | 0.85 | 43.35 |  |  | 2532.23 |  | 132207.93 | [20 empty] | СП Защита строительных конструкций и оборудования от коррозии
|  | Всего по позиции |  |  | 10: 23936.78; 12: 824902.72 | [22 empty] | Всего по позиции
108 | ФЕР09-07-031-02 | Огнезащита металлических поверхностей |  |  | 4: 100 м2; 5: 29.815; 6: 1; 7: 29.815 | [17 empty] | Огнезащита металлических поверхностей
| 421/пр_2020_прил.10_т.3_п.3_гр.4 | Производство работ осуществляется на территории действующего предприятия с наличием в зоне производства работ одного или нескольких из следующих факторов: - разветвленная сеть транспортных и инженерных коммуникаций; - стесненные условия для складирования материалов; - действующее технологическое оборудование; - движение технологического транспорта ОЗП=1,15; ЭМ=1,15 к расх.; ЗПМ=1,15; ТЗ=1,15; ТЗМ=1,15 | [29 empty] | Производство работ осуществляется на территории действующего предприятия с наличием в зоне производства работ одного или нескольких из следующих факторов: - разветвленная сеть транспортных и инженерных коммуникаций; - стесненные условия для складирования материалов; - действующее технологическое оборудование; - движение технологического транспорта ОЗП=1,15; ЭМ=1,15 к расх.; ЗПМ=1,15; ТЗ=1,15; ТЗМ=1,15
| 421/пр_2020_прил.10_т.3_п.1.2_гр.3 | Производство работ осуществляется в помещениях эксплуатируемого объекта капитального строительства, эксплуатация которого не прекращена, в том числе для объектов производственного и непроизводственного назначения без остановки рабочего процесса, при этом: в зоне производства работ имеется один из следующих факторов: - движение транспорта по внутрицеховым путям; - действующее технологическое или лабораторное оборудование; - мебель и иные загромождающие помещения предметы ОЗП=1,35; ЭМ=1,35 к расх.; ЗПМ=1,35; ТЗ=1,35; ТЗМ=1,35 | [29 empty] | Производство работ осуществляется в помещениях эксплуатируемого объекта капитального строительства, эксплуатация которого не прекращена, в том числе для объектов производственного и непроизводственного назначения без остановки рабочего процесса, при этом: в зоне производства работ имеется один из следующих факторов: - движение транспорта по внутрицеховым путям; - действующее технологическое или лабораторное оборудование; - мебель и иные загромождающие помещения предметы ОЗП=1,35; ЭМ=1,35 к расх.; ЗПМ=1,35; ТЗ=1,35; ТЗМ=1,35
| 648/пр_2022_п.124 | Для определения затрат на работы по капитальному ремонту и реконструкции объектов капитального строительства по единичным расценкам, включенным в сборники ФЕР, аналогичным технологическим процессам в новом строительстве, в том числе по возведению новых конструктивных элементов ОЗП=1,15; ЭМ=1,25 к расх.; ЗПМ=1,25; ТЗ=1,15; ТЗМ=1,25 | [29 empty] | Для определения затрат на работы по капитальному ремонту и реконструкции объектов капитального строительства по единичным расценкам, включенным в сборники ФЕР, аналогичным технологическим процессам в новом строительстве, в том числе по возведению новых конструктивных элементов ОЗП=1,15; ЭМ=1,25 к расх.; ЗПМ=1,25; ТЗ=1,15; ТЗМ=1,25
| 1 | ОТ |  |  | 8: 5723.55; 9: 1.725; 10: 294367.18; 11: 52.21; 12: 15368910.47 | [19 empty] | ОТ
| 2 | ЭМ |  |  | 8: 1416.92; 9: 1.875; 10: 79210.26; 11: 15.71; 12: 1244393.18 | [19 empty] | ЭМ
| 3 | в т.ч. ОТм |  |  | 8: 130.27; 9: 1.875; 10: 7282.5; 11: 52.21; 12: 380219.33 | [19 empty] | в т.ч. ОТм
| 4 | М |  |  | 8: 42768.65; 10: 1275147.3; 11: 9.5; 12: 12113899.35 | [19 empty] | М
|  | ЗТ |  |  | 4: чел.-ч; 5: 553; 6: 1.725; 7: 28441.2739 | [20 empty] | ЗТ
|  | ЗТм |  |  | 4: чел.-ч; 5: 12.88; 6: 1.875; 7: 720.0322 | [20 empty] | ЗТм
|  | Итого по расценке |  |  | 8: 49909.12; 10: 1648724.74; 12: 28727203 | [21 empty] | Итого по расценке
|  | ФОТ |  |  | 10: 301649.68; 12: 15749129.8 | [20 empty] | ФОТ
| Пр/812-009.1-1 | НР Строительные металлические конструкции атомных электрических станций |  |  | 4: %; 5: 111; 7: 111; 10: 334831.14; 12: 17481534.08 | [20 empty] | НР Строительные металлические конструкции атомных электрических станций
| Пр/774-009.1, Приказ № 774/пр от 11.12.2020 п.16 | СП Строительные металлические конструкции атомных электрических станций |  |  | % | 85 | 0.85 | 72.25 |  |  | 217941.89 |  | 11378746.28 | [20 empty] | СП Строительные металлические конструкции атомных электрических станций
|  | Всего по позиции |  |  | 10: 2201497.77; 12: 57587483.36 | [22 empty] | Всего по позиции
109 | Прайс | Пленка полиэтиленовая, толщина 0,2-0,5 мм |  |  | 4: м2; 5: 7155.6; 6: 1; 7: 7155.6; 11: 9.5 | [17 empty] | Пленка полиэтиленовая, толщина 0,2-0,5 мм
|  | Всего по позиции |  |  | 10: 0; 12: 0 | [22 empty] | Всего по позиции
110 | ФССЦ-14.2.02.03-0015 | Краска огнезащитная на водной основе для повышения предела огнестойкости стальных конструкций до 90 мин, плотность 1,25 г/см3, расход 1,8 кг/м2 |  |  | кг | -13834.16 | 1 | -13834.16 | 91.85 |  | -1270667.6 | 9.5 | -12071342.2 | [17 empty] | Краска огнезащитная на водной основе для повышения предела огнестойкости стальных конструкций до 90 мин, плотность 1,25 г/см3, расход 1,8 кг/м2
|  | Всего по позиции |  |  | 10: -1270667.6; 12: -12071342.2 | [22 empty] | Всего по позиции
111 | Прайс | краска "Термобарьер" |  |  | 4: кг; 5: 4472.202; 6: 1; 7: 4472.202; 11: 9.5 | [17 empty] | краска "Термобарьер"
|  | Всего по позиции |  |  | 10: 0; 12: 0 | [22 empty] | Всего по позиции
|  | Итоги по разделу 6 Усиление плит покрытия : | [34 empty] | Итоги по разделу 6 Усиление плит покрытия :
|  | Всего прямые затраты (справочно) |  |  | 10: 661202.64; 12: 26418708.79 | [24 empty] | Всего прямые затраты (справочно)
|  | в том числе: | [35 empty] | в том числе:
|  | Оплата труда рабочих |  |  | 10: 450674.21; 12: 23529700.51 | [24 empty] | Оплата труда рабочих
|  | Эксплуатация машин |  |  | 10: 143154.3; 12: 2248954.06 | [24 empty] | Эксплуатация машин
|  | в том числе оплата труда машинистов (Отм) |  |  | 10: 14333.33; 12: 748343.17 | [24 empty] | в том числе оплата труда машинистов (Отм)
|  | Материалы |  |  | 10: 67374.13; 12: 640054.22 | [24 empty] | Материалы
|  | Строительные работы |  |  | 10: 1475970.39; 12: 68957733.09 | [24 empty] | Строительные работы
|  | в том числе: | [35 empty] | в том числе:
|  | оплата труда |  |  | 10: 450674.21; 12: 23529700.51 | [24 empty] | оплата труда
|  | эксплуатация машин и механизмов |  |  | 10: 143154.3; 12: 2248954.06 | [24 empty] | эксплуатация машин и механизмов
|  | в том числе оплата труда машинистов (ОТм) |  |  | 10: 14333.33; 12: 748343.17 | [24 empty] | в том числе оплата труда машинистов (ОТм)
|  | материалы |  |  | 10: 67374.13; 12: 640054.22 | [24 empty] | материалы
|  | накладные расходы |  |  | 10: 502141.16; 12: 26216790.18 | [24 empty] | накладные расходы
|  | сметная прибыль |  |  | 10: 312626.59; 12: 16322234.12 | [24 empty] | сметная прибыль
|  | Всего ФОТ (справочно) |  |  | 10: 465007.54; 12: 24278043.68 | [24 empty] | Всего ФОТ (справочно)
|  | Всего накладные расходы (справочно) |  |  | 10: 502141.16; 12: 26216790.18 | [24 empty] | Всего накладные расходы (справочно)
|  | Всего сметная прибыль (справочно) |  |  | 10: 312626.59; 12: 16322234.12 | [24 empty] | Всего сметная прибыль (справочно)
|  | Всего по разделу 6 Усиление плит покрытия |  |  | 10: 1475970.39 | [25 empty] | Всего по разделу 6 Усиление плит покрытия
|  | справочно: | [35 empty] | справочно:
|  | Затраты труда рабочих |  |  | 7: 44469,7149647 | [26 empty] | Затраты труда рабочих
|  | Затраты труда машинистов |  |  | 7: 1258,5487088 | [26 empty] | Затраты труда машинистов
Раздел 7. Усиление стальных ферм и связей | [28 empty] | Раздел 7. Усиление стальных ферм и связей
112 | ФЕР13-06-003-01 | Очистка поверхности щетками/применит. Зачистка поверхности металла от коррозии, грязи и старой краски |  |  | 4: м2; 5: 17.846; 6: 1; 7: 17.846 | [17 empty] | Очистка поверхности щетками/применит. Зачистка поверхности металла от коррозии, грязи и старой краски
| 421/пр_2020_прил.10_т.3_п.3_гр.4 | Производство работ осуществляется на территории действующего предприятия с наличием в зоне производства работ одного или нескольких из следующих факторов: - разветвленная сеть транспортных и инженерных коммуникаций; - стесненные условия для складирования материалов; - действующее технологическое оборудование; - движение технологического транспорта ОЗП=1,15; ЭМ=1,15 к расх.; ЗПМ=1,15; ТЗ=1,15; ТЗМ=1,15 | [29 empty] | Производство работ осуществляется на территории действующего предприятия с наличием в зоне производства работ одного или нескольких из следующих факторов: - разветвленная сеть транспортных и инженерных коммуникаций; - стесненные условия для складирования материалов; - действующее технологическое оборудование; - движение технологического транспорта ОЗП=1,15; ЭМ=1,15 к расх.; ЗПМ=1,15; ТЗ=1,15; ТЗМ=1,15
| 421/пр_2020_прил.10_т.3_п.1.2_гр.3 | Производство работ осуществляется в помещениях эксплуатируемого объекта капитального строительства, эксплуатация которого не прекращена, в том числе для объектов производственного и непроизводственного назначения без остановки рабочего процесса, при этом: в зоне производства работ имеется один из следующих факторов: - движение транспорта по внутрицеховым путям; - действующее технологическое или лабораторное оборудование; - мебель и иные загромождающие помещения предметы ОЗП=1,35; ЭМ=1,35 к расх.; ЗПМ=1,35; ТЗ=1,35; ТЗМ=1,35 | [29 empty] | Производство работ осуществляется в помещениях эксплуатируемого объекта капитального строительства, эксплуатация которого не прекращена, в том числе для объектов производственного и непроизводственного назначения без остановки рабочего процесса, при этом: в зоне производства работ имеется один из следующих факторов: - движение транспорта по внутрицеховым путям; - действующее технологическое или лабораторное оборудование; - мебель и иные загромождающие помещения предметы ОЗП=1,35; ЭМ=1,35 к расх.; ЗПМ=1,35; ТЗ=1,35; ТЗМ=1,35
| 648/пр_2022_п.124 | Для определения затрат на работы по капитальному ремонту и реконструкции объектов капитального строительства по единичным расценкам, включенным в сборники ФЕР, аналогичным технологическим процессам в новом строительстве, в том числе по возведению новых конструктивных элементов ОЗП=1,15; ЭМ=1,25 к расх.; ЗПМ=1,25; ТЗ=1,15; ТЗМ=1,25 | [29 empty] | Для определения затрат на работы по капитальному ремонту и реконструкции объектов капитального строительства по единичным расценкам, включенным в сборники ФЕР, аналогичным технологическим процессам в новом строительстве, в том числе по возведению новых конструктивных элементов ОЗП=1,15; ЭМ=1,25 к расх.; ЗПМ=1,25; ТЗ=1,15; ТЗМ=1,25
| 1 | ОТ |  |  | 8: 7.68; 9: 1.725; 10: 236.42; 11: 52.21; 12: 12343.49 | [19 empty] | ОТ
|  | ЗТ |  |  | 4: чел.-ч; 5: 0.9; 6: 1.725; 7: 27.7059 | [20 empty] | ЗТ
|  | Итого по расценке |  |  | 8: 7.68; 10: 236.42; 12: 12343.49 | [21 empty] | Итого по расценке
|  | ФОТ |  |  | 10: 236.42; 12: 12343.49 | [20 empty] | ФОТ
| Приказ № 812/пр от 21.12.2020 Прил. п.13 | НР Защита строительных конструкций и оборудования от коррозии |  |  | 4: %; 5: 94; 7: 94; 10: 222.23; 12: 11602.88 | [20 empty] | НР Защита строительных конструкций и оборудования от коррозии
| Приказ № 774/пр от 11.12.2020 Прил. п.13, Приказ № 774/пр от 11.12.2020 п.16 | СП Защита строительных конструкций и оборудования от коррозии |  |  | % | 51 | 0.85 | 43.35 |  |  | 102.49 |  | 5350.9 | [20 empty] | СП Защита строительных конструкций и оборудования от коррозии
|  | Всего по позиции |  |  | 10: 561.14; 12: 29297.27 | [22 empty] | Всего по позиции
Стальные фермы ФС-4.1,ФС-4.2,ФФ-4.1,РС-1.1 | [29 empty] | Стальные фермы ФС-4.1,ФС-4.2,ФФ-4.1,РС-1.1
113 | ФЕР46-01-009-01 | Усиление металлических конструкций стропильных и подстропильных ферм пролетом до 48 м: профильной сталью верхнего пояса/применит. |  |  | 4: т усиления; 5: 9.643; 6: 1; 7: 9.643 | [17 empty] | Усиление металлических конструкций стропильных и подстропильных ферм пролетом до 48 м: профильной сталью верхнего пояса/применит.
| 421/пр_2020_прил.10_т.3_п.3_гр.4 | Производство работ осуществляется на территории действующего предприятия с наличием в зоне производства работ одного или нескольких из следующих факторов: - разветвленная сеть транспортных и инженерных коммуникаций; - стесненные условия для складирования материалов; - действующее технологическое оборудование; - движение технологического транспорта ОЗП=1,15; ЭМ=1,15 к расх.; ЗПМ=1,15; ТЗ=1,15; ТЗМ=1,15 | [29 empty] | Производство работ осуществляется на территории действующего предприятия с наличием в зоне производства работ одного или нескольких из следующих факторов: - разветвленная сеть транспортных и инженерных коммуникаций; - стесненные условия для складирования материалов; - действующее технологическое оборудование; - движение технологического транспорта ОЗП=1,15; ЭМ=1,15 к расх.; ЗПМ=1,15; ТЗ=1,15; ТЗМ=1,15
| 421/пр_2020_прил.10_т.3_п.1.2_гр.3 | Производство работ осуществляется в помещениях эксплуатируемого объекта капитального строительства, эксплуатация которого не прекращена, в том числе для объектов производственного и непроизводственного назначения без остановки рабочего процесса, при этом: в зоне производства работ имеется один из следующих факторов: - движение транспорта по внутрицеховым путям; - действующее технологическое или лабораторное оборудование; - мебель и иные загромождающие помещения предметы ОЗП=1,35; ЭМ=1,35 к расх.; ЗПМ=1,35; ТЗ=1,35; ТЗМ=1,35 | [29 empty] | Производство работ осуществляется в помещениях эксплуатируемого объекта капитального строительства, эксплуатация которого не прекращена, в том числе для объектов производственного и непроизводственного назначения без остановки рабочего процесса, при этом: в зоне производства работ имеется один из следующих факторов: - движение транспорта по внутрицеховым путям; - действующее технологическое или лабораторное оборудование; - мебель и иные загромождающие помещения предметы ОЗП=1,35; ЭМ=1,35 к расх.; ЗПМ=1,35; ТЗ=1,35; ТЗМ=1,35
| 1 | ОТ |  |  | 8: 2328.75; 9: 1.5; 10: 33684.2; 11: 52.21; 12: 1758652.08 | [19 empty] | ОТ
| 2 | ЭМ |  |  | 8: 1573.6; 9: 1.5; 10: 22761.34; 11: 15.71; 12: 357580.65 | [19 empty] | ЭМ
| 3 | в т.ч. ОТм |  |  | 8: 28.42; 9: 1.5; 10: 411.08; 11: 52.21; 12: 21462.49 | [19 empty] | в т.ч. ОТм
| 4 | М |  |  | 8: 2248.69; 10: 21684.12; 11: 9.5; 12: 205999.14 | [19 empty] | М
|  | ЗТ |  |  | 4: чел.-ч; 5: 225; 6: 1.5; 7: 3254.5125 | [20 empty] | ЗТ
|  | ЗТм |  |  | 4: чел.-ч; 5: 2.27; 6: 1.5; 7: 32.8344 | [20 empty] | ЗТм
|  | Итого по расценке |  |  | 8: 6151.04; 10: 78129.66; 12: 2322231.87 | [21 empty] | Итого по расценке
|  | ФОТ |  |  | 10: 34095.28; 12: 1780114.57 | [20 empty] | ФОТ
| Пр/812-040.1-1 | НР Работы по реконструкции зданий и сооружений: усиление и замена существующих конструкций, возведение отдельных конструктивных элементов |  |  | 4: %; 5: 103; 7: 103; 10: 35118.14; 12: 1833518.01 | [20 empty] | НР Работы по реконструкции зданий и сооружений: усиление и замена существующих конструкций, возведение отдельных конструктивных элементов
| Пр/774-040.1 | СП Работы по реконструкции зданий и сооружений: усиление и замена существующих конструкций, возведение отдельных конструктивных элементов |  |  | 4: %; 5: 59; 7: 59; 10: 20116.22; 12: 1050267.6 | [20 empty] | СП Работы по реконструкции зданий и сооружений: усиление и замена существующих конструкций, возведение отдельных конструктивных элементов
|  | Всего по позиции |  |  | 10: 133364.02; 12: 5206017.48 | [22 empty] | Всего по позиции
114 | Прайс | Элементы конструктивные зданий и сооружений с преобладанием горячекатаных профилей, средняя масса сборочной единицы от 0,1 до 0,5 т |  |  | 4: т; 5: 9.643; 6: 1; 7: 9.643; 11: 9.5 | [17 empty] | Элементы конструктивные зданий и сооружений с преобладанием горячекатаных профилей, средняя масса сборочной единицы от 0,1 до 0,5 т
|  | Всего по позиции |  |  | 10: 0; 12: 0 | [22 empty] | Всего по позиции
Послемонтажные работы | [29 empty] | Послемонтажные работы
115 | ФЕР13-06-004-01 | Обеспыливание поверхности |  |  | 4: м2; 5: 436.37; 6: 1; 7: 436.37 | [17 empty] | Обеспыливание поверхности
| 421/пр_2020_прил.10_т.3_п.3_гр.4 | Производство работ осуществляется на территории действующего предприятия с наличием в зоне производства работ одного или нескольких из следующих факторов: - разветвленная сеть транспортных и инженерных коммуникаций; - стесненные условия для складирования материалов; - действующее технологическое оборудование; - движение технологического транспорта ОЗП=1,15; ЭМ=1,15 к расх.; ЗПМ=1,15; ТЗ=1,15; ТЗМ=1,15 | [29 empty] | Производство работ осуществляется на территории действующего предприятия с наличием в зоне производства работ одного или нескольких из следующих факторов: - разветвленная сеть транспортных и инженерных коммуникаций; - стесненные условия для складирования материалов; - действующее технологическое оборудование; - движение технологического транспорта ОЗП=1,15; ЭМ=1,15 к расх.; ЗПМ=1,15; ТЗ=1,15; ТЗМ=1,15
| 421/пр_2020_прил.10_т.3_п.1.2_гр.3 | Производство работ осуществляется в помещениях эксплуатируемого объекта капитального строительства, эксплуатация которого не прекращена, в том числе для объектов производственного и непроизводственного назначения без остановки рабочего процесса, при этом: в зоне производства работ имеется один из следующих факторов: - движение транспорта по внутрицеховым путям; - действующее технологическое или лабораторное оборудование; - мебель и иные загромождающие помещения предметы ОЗП=1,35; ЭМ=1,35 к расх.; ЗПМ=1,35; ТЗ=1,35; ТЗМ=1,35 | [29 empty] | Производство работ осуществляется в помещениях эксплуатируемого объекта капитального строительства, эксплуатация которого не прекращена, в том числе для объектов производственного и непроизводственного назначения без остановки рабочего процесса, при этом: в зоне производства работ имеется один из следующих факторов: - движение транспорта по внутрицеховым путям; - действующее технологическое или лабораторное оборудование; - мебель и иные загромождающие помещения предметы ОЗП=1,35; ЭМ=1,35 к расх.; ЗПМ=1,35; ТЗ=1,35; ТЗМ=1,35
| 648/пр_2022_п.124 | Для определения затрат на работы по капитальному ремонту и реконструкции объектов капитального строительства по единичным расценкам, включенным в сборники ФЕР, аналогичным технологическим процессам в новом строительстве, в том числе по возведению новых конструктивных элементов ОЗП=1,15; ЭМ=1,25 к расх.; ЗПМ=1,25; ТЗ=1,15; ТЗМ=1,25 | [29 empty] | Для определения затрат на работы по капитальному ремонту и реконструкции объектов капитального строительства по единичным расценкам, включенным в сборники ФЕР, аналогичным технологическим процессам в новом строительстве, в том числе по возведению новых конструктивных элементов ОЗП=1,15; ЭМ=1,25 к расх.; ЗПМ=1,25; ТЗ=1,15; ТЗМ=1,25
| 1 | ОТ |  |  | 8: 0.6; 9: 1.725; 10: 451.64; 11: 52.21; 12: 23580.12 | [19 empty] | ОТ
| 2 | ЭМ |  |  | 8: 0.33; 9: 1.875; 10: 270; 11: 15.71; 12: 4241.7 | [19 empty] | ЭМ
|  | ЗТ |  |  | 4: чел.-ч; 5: 0.07; 6: 1.725; 7: 52.6917 | [20 empty] | ЗТ
|  | Итого по расценке |  |  | 8: 0.93; 10: 721.64; 12: 27821.82 | [21 empty] | Итого по расценке
|  | ФОТ |  |  | 10: 451.64; 12: 23580.12 | [20 empty] | ФОТ
| Приказ № 812/пр от 21.12.2020 Прил. п.13 | НР Защита строительных конструкций и оборудования от коррозии |  |  | 4: %; 5: 94; 7: 94; 10: 424.54; 12: 22165.31 | [20 empty] | НР Защита строительных конструкций и оборудования от коррозии
| Приказ № 774/пр от 11.12.2020 Прил. п.13, Приказ № 774/пр от 11.12.2020 п.16 | СП Защита строительных конструкций и оборудования от коррозии |  |  | % | 51 | 0.85 | 43.35 |  |  | 195.79 |  | 10221.98 | [20 empty] | СП Защита строительных конструкций и оборудования от коррозии
|  | Всего по позиции |  |  | 10: 1341.97; 12: 60209.11 | [22 empty] | Всего по позиции
116 | ФЕР13-07-001-01 | Обезжиривание поверхностей аппаратов и трубопроводов диаметром до 500 мм: бензином |  |  | 4: 100 м2; 5: 3.503; 6: 1; 7: 3.503 | [17 empty] | Обезжиривание поверхностей аппаратов и трубопроводов диаметром до 500 мм: бензином
| 421/пр_2020_прил.10_т.3_п.3_гр.4 | Производство работ осуществляется на территории действующего предприятия с наличием в зоне производства работ одного или нескольких из следующих факторов: - разветвленная сеть транспортных и инженерных коммуникаций; - стесненные условия для складирования материалов; - действующее технологическое оборудование; - движение технологического транспорта ОЗП=1,15; ЭМ=1,15 к расх.; ЗПМ=1,15; ТЗ=1,15; ТЗМ=1,15 | [29 empty] | Производство работ осуществляется на территории действующего предприятия с наличием в зоне производства работ одного или нескольких из следующих факторов: - разветвленная сеть транспортных и инженерных коммуникаций; - стесненные условия для складирования материалов; - действующее технологическое оборудование; - движение технологического транспорта ОЗП=1,15; ЭМ=1,15 к расх.; ЗПМ=1,15; ТЗ=1,15; ТЗМ=1,15
| 421/пр_2020_прил.10_т.3_п.1.2_гр.3 | Производство работ осуществляется в помещениях эксплуатируемого объекта капитального строительства, эксплуатация которого не прекращена, в том числе для объектов производственного и непроизводственного назначения без остановки рабочего процесса, при этом: в зоне производства работ имеется один из следующих факторов: - движение транспорта по внутрицеховым путям; - действующее технологическое или лабораторное оборудование; - мебель и иные загромождающие помещения предметы ОЗП=1,35; ЭМ=1,35 к расх.; ЗПМ=1,35; ТЗ=1,35; ТЗМ=1,35 | [29 empty] | Производство работ осуществляется в помещениях эксплуатируемого объекта капитального строительства, эксплуатация которого не прекращена, в том числе для объектов производственного и непроизводственного назначения без остановки рабочего процесса, при этом: в зоне производства работ имеется один из следующих факторов: - движение транспорта по внутрицеховым путям; - действующее технологическое или лабораторное оборудование; - мебель и иные загромождающие помещения предметы ОЗП=1,35; ЭМ=1,35 к расх.; ЗПМ=1,35; ТЗ=1,35; ТЗМ=1,35
| 648/пр_2022_п.124 | Для определения затрат на работы по капитальному ремонту и реконструкции объектов капитального строительства по единичным расценкам, включенным в сборники ФЕР, аналогичным технологическим процессам в новом строительстве, в том числе по возведению новых конструктивных элементов ОЗП=1,15; ЭМ=1,25 к расх.; ЗПМ=1,25; ТЗ=1,15; ТЗМ=1,25 | [29 empty] | Для определения затрат на работы по капитальному ремонту и реконструкции объектов капитального строительства по единичным расценкам, включенным в сборники ФЕР, аналогичным технологическим процессам в новом строительстве, в том числе по возведению новых конструктивных элементов ОЗП=1,15; ЭМ=1,25 к расх.; ЗПМ=1,25; ТЗ=1,15; ТЗМ=1,25
| 1 | ОТ |  |  | 8: 79.36; 9: 1.725; 10: 479.55; 11: 52.21; 12: 25037.31 | [19 empty] | ОТ
| 2 | ЭМ |  |  | 8: 2.23; 9: 1.875; 10: 14.65; 11: 15.71; 12: 230.15 | [19 empty] | ЭМ
| 3 | в т.ч. ОТм |  |  | 8: 0.33; 9: 1.875; 10: 2.17; 11: 52.21; 12: 113.3 | [19 empty] | в т.ч. ОТм
| 4 | М |  |  | 8: 152.73; 10: 535.01; 11: 9.5; 12: 5082.6 | [19 empty] | М
|  | ЗТ |  |  | 4: чел.-ч; 5: 9.08; 6: 1.725; 7: 54.8675 | [20 empty] | ЗТ
|  | ЗТм |  |  | 4: чел.-ч; 5: 0.03; 6: 1.875; 7: 0.19704 | [20 empty] | ЗТм
|  | Итого по расценке |  |  | 8: 234.32; 10: 1029.21; 12: 30350.06 | [21 empty] | Итого по расценке
|  | ФОТ |  |  | 10: 481.72; 12: 25150.61 | [20 empty] | ФОТ
| Приказ № 812/пр от 21.12.2020 Прил. п.13 | НР Защита строительных конструкций и оборудования от коррозии |  |  | 4: %; 5: 94; 7: 94; 10: 452.82; 12: 23641.57 | [20 empty] | НР Защита строительных конструкций и оборудования от коррозии
| Приказ № 774/пр от 11.12.2020 Прил. п.13, Приказ № 774/пр от 11.12.2020 п.16 | СП Защита строительных конструкций и оборудования от коррозии |  |  | % | 51 | 0.85 | 43.35 |  |  | 208.83 |  | 10902.79 | [20 empty] | СП Защита строительных конструкций и оборудования от коррозии
|  | Всего по позиции |  |  | 10: 1690.86; 12: 64894.42 | [22 empty] | Всего по позиции
117 | ФССЦ-01.3.01.01-0001 | Бензин авиационный Б-70 |  |  | т | -0.112 | 1 | -0.112 | 4488.4 |  | -502.7 | 9.5 | -4775.65 | [17 empty] | Бензин авиационный Б-70
|  | Всего по позиции |  |  | 10: -502.7; 12: -4775.65 | [22 empty] | Всего по позиции
118 | Прайс | Растворитель ксилол по ГОСТ 9410 |  |  | 4: кг; 5: 50.18; 6: 1; 7: 50.18; 11: 9.5 | [17 empty] | Растворитель ксилол по ГОСТ 9410
|  | Всего по позиции |  |  | 10: 0; 12: 0 | [22 empty] | Всего по позиции
119 | ФЕР13-03-002-04 | Огрунтовка металлических поверхностей за один раз: грунтовкой ГФ-021/2 слоя |  |  | 4: 100 м2; 5: 4.364; 6: 1; 7: 4.364 | [17 empty] | Огрунтовка металлических поверхностей за один раз: грунтовкой ГФ-021/2 слоя
| 421/пр_2020_прил.10_т.3_п.3_гр.4 | Производство работ осуществляется на территории действующего предприятия с наличием в зоне производства работ одного или нескольких из следующих факторов: - разветвленная сеть транспортных и инженерных коммуникаций; - стесненные условия для складирования материалов; - действующее технологическое оборудование; - движение технологического транспорта ОЗП=1,15; ЭМ=1,15 к расх.; ЗПМ=1,15; ТЗ=1,15; ТЗМ=1,15 | [29 empty] | Производство работ осуществляется на территории действующего предприятия с наличием в зоне производства работ одного или нескольких из следующих факторов: - разветвленная сеть транспортных и инженерных коммуникаций; - стесненные условия для складирования материалов; - действующее технологическое оборудование; - движение технологического транспорта ОЗП=1,15; ЭМ=1,15 к расх.; ЗПМ=1,15; ТЗ=1,15; ТЗМ=1,15
| 421/пр_2020_прил.10_т.3_п.1.2_гр.3 | Производство работ осуществляется в помещениях эксплуатируемого объекта капитального строительства, эксплуатация которого не прекращена, в том числе для объектов производственного и непроизводственного назначения без остановки рабочего процесса, при этом: в зоне производства работ имеется один из следующих факторов: - движение транспорта по внутрицеховым путям; - действующее технологическое или лабораторное оборудование; - мебель и иные загромождающие помещения предметы ОЗП=1,35; ЭМ=1,35 к расх.; ЗПМ=1,35; ТЗ=1,35; ТЗМ=1,35 | [29 empty] | Производство работ осуществляется в помещениях эксплуатируемого объекта капитального строительства, эксплуатация которого не прекращена, в том числе для объектов производственного и непроизводственного назначения без остановки рабочего процесса, при этом: в зоне производства работ имеется один из следующих факторов: - движение транспорта по внутрицеховым путям; - действующее технологическое или лабораторное оборудование; - мебель и иные загромождающие помещения предметы ОЗП=1,35; ЭМ=1,35 к расх.; ЗПМ=1,35; ТЗ=1,35; ТЗМ=1,35
|  | 2 слоя ПЗ=2 (ОЗП=2; ЭМ=2 к расх.; ЗПМ=2; МАТ=2 к расх.; ТЗ=2; ТЗМ=2) | [29 empty] | 2 слоя ПЗ=2 (ОЗП=2; ЭМ=2 к расх.; ЗПМ=2; МАТ=2 к расх.; ТЗ=2; ТЗМ=2)
| 648/пр_2022_п.124 | Для определения затрат на работы по капитальному ремонту и реконструкции объектов капитального строительства по единичным расценкам, включенным в сборники ФЕР, аналогичным технологическим процессам в новом строительстве, в том числе по возведению новых конструктивных элементов ОЗП=1,15; ЭМ=1,25 к расх.; ЗПМ=1,25; ТЗ=1,15; ТЗМ=1,25 | [29 empty] | Для определения затрат на работы по капитальному ремонту и реконструкции объектов капитального строительства по единичным расценкам, включенным в сборники ФЕР, аналогичным технологическим процессам в новом строительстве, в том числе по возведению новых конструктивных элементов ОЗП=1,15; ЭМ=1,25 к расх.; ЗПМ=1,25; ТЗ=1,15; ТЗМ=1,25
| 1 | ОТ |  |  | 8: 56.55; 9: 3.45; 10: 851.41; 11: 52.21; 12: 44452.12 | [19 empty] | ОТ
| 2 | ЭМ |  |  | 8: 9.22; 9: 3.75; 10: 150.89; 11: 15.71; 12: 2370.48 | [19 empty] | ЭМ
| 3 | в т.ч. ОТм |  |  | 8: 0.22; 9: 3.75; 10: 3.6; 11: 52.21; 12: 187.96 | [19 empty] | в т.ч. ОТм
| 4 | М |  |  | 8: 152.04; 9: 2; 10: 1327.01; 11: 9.5; 12: 12606.6 | [19 empty] | М
|  | ЗТ |  |  | 4: чел.-ч; 5: 5.31; 6: 3.45; 7: 79.9463 | [20 empty] | ЗТ
|  | ЗТм |  |  | 4: чел.-ч; 5: 0.02; 6: 3.75; 7: 0.3273 | [20 empty] | ЗТм
|  | Итого по расценке |  |  | 8: 217.81; 10: 2329.31; 12: 59429.2 | [21 empty] | Итого по расценке
|  | ФОТ |  |  | 10: 855.01; 12: 44640.08 | [20 empty] | ФОТ
| Приказ № 812/пр от 21.12.2020 Прил. п.13 | НР Защита строительных конструкций и оборудования от коррозии |  |  | 4: %; 5: 94; 7: 94; 10: 803.71; 12: 41961.68 | [20 empty] | НР Защита строительных конструкций и оборудования от коррозии
| Приказ № 774/пр от 11.12.2020 Прил. п.13, Приказ № 774/пр от 11.12.2020 п.16 | СП Защита строительных конструкций и оборудования от коррозии |  |  | % | 51 | 0.85 | 43.35 |  |  | 370.65 |  | 19351.47 | [20 empty] | СП Защита строительных конструкций и оборудования от коррозии
|  | Всего по позиции |  |  | 10: 3503.67; 12: 120742.35 | [22 empty] | Всего по позиции
120 | ФЕР09-07-031-02 | Огнезащита металлических поверхностей |  |  | 4: 100 м2; 5: 4.364; 6: 1; 7: 4.364 | [17 empty] | Огнезащита металлических поверхностей
| 421/пр_2020_прил.10_т.3_п.3_гр.4 | Производство работ осуществляется на территории действующего предприятия с наличием в зоне производства работ одного или нескольких из следующих факторов: - разветвленная сеть транспортных и инженерных коммуникаций; - стесненные условия для складирования материалов; - действующее технологическое оборудование; - движение технологического транспорта ОЗП=1,15; ЭМ=1,15 к расх.; ЗПМ=1,15; ТЗ=1,15; ТЗМ=1,15 | [29 empty] | Производство работ осуществляется на территории действующего предприятия с наличием в зоне производства работ одного или нескольких из следующих факторов: - разветвленная сеть транспортных и инженерных коммуникаций; - стесненные условия для складирования материалов; - действующее технологическое оборудование; - движение технологического транспорта ОЗП=1,15; ЭМ=1,15 к расх.; ЗПМ=1,15; ТЗ=1,15; ТЗМ=1,15
| 421/пр_2020_прил.10_т.3_п.1.2_гр.3 | Производство работ осуществляется в помещениях эксплуатируемого объекта капитального строительства, эксплуатация которого не прекращена, в том числе для объектов производственного и непроизводственного назначения без остановки рабочего процесса, при этом: в зоне производства работ имеется один из следующих факторов: - движение транспорта по внутрицеховым путям; - действующее технологическое или лабораторное оборудование; - мебель и иные загромождающие помещения предметы ОЗП=1,35; ЭМ=1,35 к расх.; ЗПМ=1,35; ТЗ=1,35; ТЗМ=1,35 | [29 empty] | Производство работ осуществляется в помещениях эксплуатируемого объекта капитального строительства, эксплуатация которого не прекращена, в том числе для объектов производственного и непроизводственного назначения без остановки рабочего процесса, при этом: в зоне производства работ имеется один из следующих факторов: - движение транспорта по внутрицеховым путям; - действующее технологическое или лабораторное оборудование; - мебель и иные загромождающие помещения предметы ОЗП=1,35; ЭМ=1,35 к расх.; ЗПМ=1,35; ТЗ=1,35; ТЗМ=1,35
| 648/пр_2022_п.124 | Для определения затрат на работы по капитальному ремонту и реконструкции объектов капитального строительства по единичным расценкам, включенным в сборники ФЕР, аналогичным технологическим процессам в новом строительстве, в том числе по возведению новых конструктивных элементов ОЗП=1,15; ЭМ=1,25 к расх.; ЗПМ=1,25; ТЗ=1,15; ТЗМ=1,25 | [29 empty] | Для определения затрат на работы по капитальному ремонту и реконструкции объектов капитального строительства по единичным расценкам, включенным в сборники ФЕР, аналогичным технологическим процессам в новом строительстве, в том числе по возведению новых конструктивных элементов ОЗП=1,15; ЭМ=1,25 к расх.; ЗПМ=1,25; ТЗ=1,15; ТЗМ=1,25
| 1 | ОТ |  |  | 8: 5723.55; 9: 1.725; 10: 43086.31; 11: 52.21; 12: 2249536.25 | [19 empty] | ОТ
| 2 | ЭМ |  |  | 8: 1416.92; 9: 1.875; 10: 11593.95; 11: 15.71; 12: 182140.95 | [19 empty] | ЭМ
| 3 | в т.ч. ОТм |  |  | 8: 130.27; 9: 1.875; 10: 1065.93; 11: 52.21; 12: 55652.21 | [19 empty] | в т.ч. ОТм
| 4 | М |  |  | 8: 42768.65; 10: 186642.39; 11: 9.5; 12: 1773102.71 | [19 empty] | М
|  | ЗТ |  |  | 4: чел.-ч; 5: 553; 6: 1.725; 7: 4162.9287 | [20 empty] | ЗТ
|  | ЗТм |  |  | 4: чел.-ч; 5: 12.88; 6: 1.875; 7: 105.3906 | [20 empty] | ЗТм
|  | Итого по расценке |  |  | 8: 49909.12; 10: 241322.65; 12: 4204779.91 | [21 empty] | Итого по расценке
|  | ФОТ |  |  | 10: 44152.24; 12: 2305188.46 | [20 empty] | ФОТ
| Пр/812-009.1-1 | НР Строительные металлические конструкции атомных электрических станций |  |  | 4: %; 5: 111; 7: 111; 10: 49008.99; 12: 2558759.19 | [20 empty] | НР Строительные металлические конструкции атомных электрических станций
| Пр/774-009.1, Приказ № 774/пр от 11.12.2020 п.16 | СП Строительные металлические конструкции атомных электрических станций |  |  | % | 85 | 0.85 | 72.25 |  |  | 31899.99 |  | 1665498.66 | [20 empty] | СП Строительные металлические конструкции атомных электрических станций
|  | Всего по позиции |  |  | 10: 322231.63; 12: 8429037.76 | [22 empty] | Всего по позиции
121 | ФССЦ-14.2.02.03-0015 | Краска огнезащитная на водной основе для повышения предела огнестойкости стальных конструкций до 90 мин, плотность 1,25 г/см3, расход 1,8 кг/м2 |  |  | кг | -2024.9 | 1 | -2024.9 | 91.85 |  | -185987.07 | 9.5 | -1766877.17 | [17 empty] | Краска огнезащитная на водной основе для повышения предела огнестойкости стальных конструкций до 90 мин, плотность 1,25 г/см3, расход 1,8 кг/м2
|  | Всего по позиции |  |  | 10: -185987.07; 12: -1766877.17 | [22 empty] | Всего по позиции
122 | Прайс | Пленка полиэтиленовая, толщина 0,2-0,5 мм |  |  | 4: м2; 5: 1047.36; 6: 1; 7: 1047.36; 11: 9.5 | [17 empty] | Пленка полиэтиленовая, толщина 0,2-0,5 мм
|  | Всего по позиции |  |  | 10: 0; 12: 0 | [22 empty] | Всего по позиции
123 | Прайс | краска "Термобарьер" |  |  | 4: кг; 5: 654.56; 6: 1; 7: 654.56; 11: 9.5 | [17 empty] | краска "Термобарьер"
|  | Всего по позиции |  |  | 10: 0; 12: 0 | [22 empty] | Всего по позиции
|  | Итоги по разделу 7 Усиление стальных ферм и связей : | [34 empty] | Итоги по разделу 7 Усиление стальных ферм и связей :
|  | Всего прямые затраты (справочно) |  |  | 10: 137279.12; 12: 4885303.53 | [24 empty] | Всего прямые затраты (справочно)
|  | в том числе: | [35 empty] | в том числе:
|  | Оплата труда рабочих |  |  | 10: 78789.53; 12: 4113601.37 | [24 empty] | Оплата труда рабочих
|  | Эксплуатация машин |  |  | 10: 34790.83; 12: 546563.93 | [24 empty] | Эксплуатация машин
|  | в том числе оплата труда машинистов (Отм) |  |  | 10: 1482.78; 12: 77415.96 | [24 empty] | в том числе оплата труда машинистов (Отм)
|  | Материалы |  |  | 10: 23698.76; 12: 225138.23 | [24 empty] | Материалы
|  | Строительные работы |  |  | 10: 276203.52; 12: 12138545.57 | [24 empty] | Строительные работы
|  | в том числе: | [35 empty] | в том числе:
|  | оплата труда |  |  | 10: 78789.53; 12: 4113601.37 | [24 empty] | оплата труда
|  | эксплуатация машин и механизмов |  |  | 10: 34790.83; 12: 546563.93 | [24 empty] | эксплуатация машин и механизмов
|  | в том числе оплата труда машинистов (ОТм) |  |  | 10: 1482.78; 12: 77415.96 | [24 empty] | в том числе оплата труда машинистов (ОТм)
|  | материалы |  |  | 10: 23698.76; 12: 225138.23 | [24 empty] | материалы
|  | накладные расходы |  |  | 10: 86030.43; 12: 4491648.64 | [24 empty] | накладные расходы
|  | сметная прибыль |  |  | 10: 52893.97; 12: 2761593.4 | [24 empty] | сметная прибыль
|  | Всего ФОТ (справочно) |  |  | 10: 80272.31; 12: 4191017.33 | [24 empty] | Всего ФОТ (справочно)
|  | Всего накладные расходы (справочно) |  |  | 10: 86030.43; 12: 4491648.64 | [24 empty] | Всего накладные расходы (справочно)
|  | Всего сметная прибыль (справочно) |  |  | 10: 52893.97; 12: 2761593.4 | [24 empty] | Всего сметная прибыль (справочно)
|  | Всего по разделу 7 Усиление стальных ферм и связей |  |  | 10: 276203.52 | [25 empty] | Всего по разделу 7 Усиление стальных ферм и связей
|  | справочно: | [35 empty] | справочно:
|  | Затраты труда рабочих |  |  | 7: 7632,6525795 | [26 empty] | Затраты труда рабочих
|  | Затраты труда машинистов |  |  | 7: 138,7493588 | [26 empty] | Затраты труда машинистов
Раздел 8. Связи РС-2 и РЖ-2.1 | [28 empty] | Раздел 8. Связи РС-2 и РЖ-2.1
Демонтажные работы | [29 empty] | Демонтажные работы
124 | ФЕР09-03-014-01 | Монтаж связей и распорок из одиночных и парных уголков, гнутосварных профилей для пролетов: до 24 м при высоте здания до 25 м/применит. Демонтаж существующей связи РС-2.1 и РЖ-2.1 |  |  | 4: т; 5: 2.283; 6: 1; 7: 2.283 | [17 empty] | Монтаж связей и распорок из одиночных и парных уголков, гнутосварных профилей для пролетов: до 24 м при высоте здания до 25 м/применит. Демонтаж существующей связи РС-2.1 и РЖ-2.1
| 421/пр_2020_прил.10_т.3_п.3_гр.4 | Производство работ осуществляется на территории действующего предприятия с наличием в зоне производства работ одного или нескольких из следующих факторов: - разветвленная сеть транспортных и инженерных коммуникаций; - стесненные условия для складирования материалов; - действующее технологическое оборудование; - движение технологического транспорта ОЗП=1,15; ЭМ=1,15 к расх.; ЗПМ=1,15; ТЗ=1,15; ТЗМ=1,15 | [29 empty] | Производство работ осуществляется на территории действующего предприятия с наличием в зоне производства работ одного или нескольких из следующих факторов: - разветвленная сеть транспортных и инженерных коммуникаций; - стесненные условия для складирования материалов; - действующее технологическое оборудование; - движение технологического транспорта ОЗП=1,15; ЭМ=1,15 к расх.; ЗПМ=1,15; ТЗ=1,15; ТЗМ=1,15
| 421/пр_2020_прил.10_т.3_п.1.2_гр.3 | Производство работ осуществляется в помещениях эксплуатируемого объекта капитального строительства, эксплуатация которого не прекращена, в том числе для объектов производственного и непроизводственного назначения без остановки рабочего процесса, при этом: в зоне производства работ имеется один из следующих факторов: - движение транспорта по внутрицеховым путям; - действующее технологическое или лабораторное оборудование; - мебель и иные загромождающие помещения предметы ОЗП=1,35; ЭМ=1,35 к расх.; ЗПМ=1,35; ТЗ=1,35; ТЗМ=1,35 | [29 empty] | Производство работ осуществляется в помещениях эксплуатируемого объекта капитального строительства, эксплуатация которого не прекращена, в том числе для объектов производственного и непроизводственного назначения без остановки рабочего процесса, при этом: в зоне производства работ имеется один из следующих факторов: - движение транспорта по внутрицеховым путям; - действующее технологическое или лабораторное оборудование; - мебель и иные загромождающие помещения предметы ОЗП=1,35; ЭМ=1,35 к расх.; ЗПМ=1,35; ТЗ=1,35; ТЗМ=1,35
| 571/пр_2022_п.83_т.2_стр.4_стб.3 | Демонтаж (разборка) металлических, металлокомпозитных, композитных конструкций ОЗП=0,7; ЭМ=0,7 к расх.; ЗПМ=0,7; МАТ=0 к расх.; ТЗ=0,7; ТЗМ=0,7 | [29 empty] | Демонтаж (разборка) металлических, металлокомпозитных, композитных конструкций ОЗП=0,7; ЭМ=0,7 к расх.; ЗПМ=0,7; МАТ=0 к расх.; ТЗ=0,7; ТЗМ=0,7
| 648/пр_2022_п.124 | Для определения затрат на работы по капитальному ремонту и реконструкции объектов капитального строительства по единичным расценкам, включенным в сборники ФЕР, аналогичным технологическим процессам в новом строительстве, в том числе по возведению новых конструктивных элементов ОЗП=1,15; ЭМ=1,25 к расх.; ЗПМ=1,25; ТЗ=1,15; ТЗМ=1,25 | [29 empty] | Для определения затрат на работы по капитальному ремонту и реконструкции объектов капитального строительства по единичным расценкам, включенным в сборники ФЕР, аналогичным технологическим процессам в новом строительстве, в том числе по возведению новых конструктивных элементов ОЗП=1,15; ЭМ=1,25 к расх.; ЗПМ=1,25; ТЗ=1,15; ТЗМ=1,25
| 1 | ОТ |  |  | 8: 345.67; 9: 1.2075; 10: 952.92; 11: 52.21; 12: 49751.95 | [19 empty] | ОТ
| 2 | ЭМ |  |  | 8: 473.47; 9: 1.3125; 10: 1418.72; 11: 15.71; 12: 22288.09 | [19 empty] | ЭМ
| 3 | в т.ч. ОТм |  |  | 8: 53.96; 9: 1.3125; 10: 161.69; 11: 52.21; 12: 8441.83 | [19 empty] | в т.ч. ОТм
| 4 | М |  |  | 8: 232.33; 9: 0; 10: 0; 11: 9.5 | [19 empty] | М
|  | ЗТ |  |  | 4: чел.-ч; 5: 39.55; 6: 1.2075; 7: 109.0284 | [20 empty] | ЗТ
|  | ЗТм |  |  | 4: чел.-ч; 5: 4.01; 6: 1.3125; 7: 12.0157 | [20 empty] | ЗТм
|  | Итого по расценке |  |  | 8: 1051.47; 10: 2371.64; 12: 72040.04 | [21 empty] | Итого по расценке
|  | ФОТ |  |  | 10: 1114.61; 12: 58193.78 | [20 empty] | ФОТ
| Приказ № 812/пр от 21.12.2020 Прил. п.9 | НР Строительные металлические конструкции |  |  | 4: %; 5: 93; 7: 93; 10: 1036.59; 12: 54120.22 | [20 empty] | НР Строительные металлические конструкции
| Приказ № 774/пр от 11.12.2020 Прил. п.9, Приказ № 774/пр от 11.12.2020 п.16 | СП Строительные металлические конструкции |  |  | % | 62 | 0.85 | 52.7 |  |  | 587.4 |  | 30668.12 | [20 empty] | СП Строительные металлические конструкции
|  | Всего по позиции |  |  | 10: 3995.63; 12: 156828.38 | [22 empty] | Всего по позиции
Монтажные работы | [29 empty] | Монтажные работы
125 | ФЕР13-06-003-01 | Очистка поверхности щетками/применит. Зачистка поверхность существующих металлоконструкций в местах стыков и устройства сварных швов от лакокрасочного покрытия |  |  | 4: м2; 5: 27.44; 6: 1; 7: 27.44 | [17 empty] | Очистка поверхности щетками/применит. Зачистка поверхность существующих металлоконструкций в местах стыков и устройства сварных швов от лакокрасочного покрытия
| 421/пр_2020_прил.10_т.3_п.3_гр.4 | Производство работ осуществляется на территории действующего предприятия с наличием в зоне производства работ одного или нескольких из следующих факторов: - разветвленная сеть транспортных и инженерных коммуникаций; - стесненные условия для складирования материалов; - действующее технологическое оборудование; - движение технологического транспорта ОЗП=1,15; ЭМ=1,15 к расх.; ЗПМ=1,15; ТЗ=1,15; ТЗМ=1,15 | [29 empty] | Производство работ осуществляется на территории действующего предприятия с наличием в зоне производства работ одного или нескольких из следующих факторов: - разветвленная сеть транспортных и инженерных коммуникаций; - стесненные условия для складирования материалов; - действующее технологическое оборудование; - движение технологического транспорта ОЗП=1,15; ЭМ=1,15 к расх.; ЗПМ=1,15; ТЗ=1,15; ТЗМ=1,15
| 421/пр_2020_прил.10_т.3_п.1.2_гр.3 | Производство работ осуществляется в помещениях эксплуатируемого объекта капитального строительства, эксплуатация которого не прекращена, в том числе для объектов производственного и непроизводственного назначения без остановки рабочего процесса, при этом: в зоне производства работ имеется один из следующих факторов: - движение транспорта по внутрицеховым путям; - действующее технологическое или лабораторное оборудование; - мебель и иные загромождающие помещения предметы ОЗП=1,35; ЭМ=1,35 к расх.; ЗПМ=1,35; ТЗ=1,35; ТЗМ=1,35 | [29 empty] | Производство работ осуществляется в помещениях эксплуатируемого объекта капитального строительства, эксплуатация которого не прекращена, в том числе для объектов производственного и непроизводственного назначения без остановки рабочего процесса, при этом: в зоне производства работ имеется один из следующих факторов: - движение транспорта по внутрицеховым путям; - действующее технологическое или лабораторное оборудование; - мебель и иные загромождающие помещения предметы ОЗП=1,35; ЭМ=1,35 к расх.; ЗПМ=1,35; ТЗ=1,35; ТЗМ=1,35
| 648/пр_2022_п.124 | Для определения затрат на работы по капитальному ремонту и реконструкции объектов капитального строительства по единичным расценкам, включенным в сборники ФЕР, аналогичным технологическим процессам в новом строительстве, в том числе по возведению новых конструктивных элементов ОЗП=1,15; ЭМ=1,25 к расх.; ЗПМ=1,25; ТЗ=1,15; ТЗМ=1,25 | [29 empty] | Для определения затрат на работы по капитальному ремонту и реконструкции объектов капитального строительства по единичным расценкам, включенным в сборники ФЕР, аналогичным технологическим процессам в новом строительстве, в том числе по возведению новых конструктивных элементов ОЗП=1,15; ЭМ=1,25 к расх.; ЗПМ=1,25; ТЗ=1,15; ТЗМ=1,25
| 1 | ОТ |  |  | 8: 7.68; 9: 1.725; 10: 363.53; 11: 52.21; 12: 18979.9 | [19 empty] | ОТ
|  | ЗТ |  |  | 4: чел.-ч; 5: 0.9; 6: 1.725; 7: 42.6006 | [20 empty] | ЗТ
|  | Итого по расценке |  |  | 8: 7.68; 10: 363.53; 12: 18979.9 | [21 empty] | Итого по расценке
|  | ФОТ |  |  | 10: 363.53; 12: 18979.9 | [20 empty] | ФОТ
| Приказ № 812/пр от 21.12.2020 Прил. п.13 | НР Защита строительных конструкций и оборудования от коррозии |  |  | 4: %; 5: 94; 7: 94; 10: 341.72; 12: 17841.11 | [20 empty] | НР Защита строительных конструкций и оборудования от коррозии
| Приказ № 774/пр от 11.12.2020 Прил. п.13, Приказ № 774/пр от 11.12.2020 п.16 | СП Защита строительных конструкций и оборудования от коррозии |  |  | % | 51 | 0.85 | 43.35 |  |  | 157.59 |  | 8227.79 | [20 empty] | СП Защита строительных конструкций и оборудования от коррозии
|  | Всего по позиции |  |  | 10: 862.84; 12: 45048.8 | [22 empty] | Всего по позиции
126 | ФЕР09-03-014-01 | Монтаж связей и распорок из одиночных и парных уголков, гнутосварных профилей для пролетов: до 24 м при высоте здания до 25 м |  |  | 4: т; 5: 0.606; 6: 1; 7: 0.606 | [17 empty] | Монтаж связей и распорок из одиночных и парных уголков, гнутосварных профилей для пролетов: до 24 м при высоте здания до 25 м
| 421/пр_2020_прил.10_т.3_п.3_гр.4 | Производство работ осуществляется на территории действующего предприятия с наличием в зоне производства работ одного или нескольких из следующих факторов: - разветвленная сеть транспортных и инженерных коммуникаций; - стесненные условия для складирования материалов; - действующее технологическое оборудование; - движение технологического транспорта ОЗП=1,15; ЭМ=1,15 к расх.; ЗПМ=1,15; ТЗ=1,15; ТЗМ=1,15 | [29 empty] | Производство работ осуществляется на территории действующего предприятия с наличием в зоне производства работ одного или нескольких из следующих факторов: - разветвленная сеть транспортных и инженерных коммуникаций; - стесненные условия для складирования материалов; - действующее технологическое оборудование; - движение технологического транспорта ОЗП=1,15; ЭМ=1,15 к расх.; ЗПМ=1,15; ТЗ=1,15; ТЗМ=1,15
| 421/пр_2020_прил.10_т.3_п.1.2_гр.3 | Производство работ осуществляется в помещениях эксплуатируемого объекта капитального строительства, эксплуатация которого не прекращена, в том числе для объектов производственного и непроизводственного назначения без остановки рабочего процесса, при этом: в зоне производства работ имеется один из следующих факторов: - движение транспорта по внутрицеховым путям; - действующее технологическое или лабораторное оборудование; - мебель и иные загромождающие помещения предметы ОЗП=1,35; ЭМ=1,35 к расх.; ЗПМ=1,35; ТЗ=1,35; ТЗМ=1,35 | [29 empty] | Производство работ осуществляется в помещениях эксплуатируемого объекта капитального строительства, эксплуатация которого не прекращена, в том числе для объектов производственного и непроизводственного назначения без остановки рабочего процесса, при этом: в зоне производства работ имеется один из следующих факторов: - движение транспорта по внутрицеховым путям; - действующее технологическое или лабораторное оборудование; - мебель и иные загромождающие помещения предметы ОЗП=1,35; ЭМ=1,35 к расх.; ЗПМ=1,35; ТЗ=1,35; ТЗМ=1,35
| 648/пр_2022_п.124 | Для определения затрат на работы по капитальному ремонту и реконструкции объектов капитального строительства по единичным расценкам, включенным в сборники ФЕР, аналогичным технологическим процессам в новом строительстве, в том числе по возведению новых конструктивных элементов ОЗП=1,15; ЭМ=1,25 к расх.; ЗПМ=1,25; ТЗ=1,15; ТЗМ=1,25 | [29 empty] | Для определения затрат на работы по капитальному ремонту и реконструкции объектов капитального строительства по единичным расценкам, включенным в сборники ФЕР, аналогичным технологическим процессам в новом строительстве, в том числе по возведению новых конструктивных элементов ОЗП=1,15; ЭМ=1,25 к расх.; ЗПМ=1,25; ТЗ=1,15; ТЗМ=1,25
| 1 | ОТ |  |  | 8: 345.67; 9: 1.725; 10: 361.35; 11: 52.21; 12: 18866.08 | [19 empty] | ОТ
| 2 | ЭМ |  |  | 8: 473.47; 9: 1.875; 10: 537.98; 11: 15.71; 12: 8451.67 | [19 empty] | ЭМ
| 3 | в т.ч. ОТм |  |  | 8: 53.96; 9: 1.875; 10: 61.31; 11: 52.21; 12: 3201 | [19 empty] | в т.ч. ОТм
| 4 | М |  |  | 8: 232.33; 10: 140.79; 11: 9.5; 12: 1337.51 | [19 empty] | М
|  | ЗТ |  |  | 4: чел.-ч; 5: 39.55; 6: 1.725; 7: 41.3436 | [20 empty] | ЗТ
|  | ЗТм |  |  | 4: чел.-ч; 5: 4.01; 6: 1.875; 7: 4.5564 | [20 empty] | ЗТм
|  | Итого по расценке |  |  | 8: 1051.47; 10: 1040.12; 12: 28655.26 | [21 empty] | Итого по расценке
|  | ФОТ |  |  | 10: 422.66; 12: 22067.08 | [20 empty] | ФОТ
| Приказ № 812/пр от 21.12.2020 Прил. п.9 | НР Строительные металлические конструкции |  |  | 4: %; 5: 93; 7: 93; 10: 393.07; 12: 20522.38 | [20 empty] | НР Строительные металлические конструкции
| Приказ № 774/пр от 11.12.2020 Прил. п.9, Приказ № 774/пр от 11.12.2020 п.16 | СП Строительные металлические конструкции |  |  | % | 62 | 0.85 | 52.7 |  |  | 222.74 |  | 11629.35 | [20 empty] | СП Строительные металлические конструкции
|  | Всего по позиции |  |  | 10: 1655.93; 12: 60806.99 | [22 empty] | Всего по позиции
127 | Прайс | Элементы конструктивные зданий и сооружений с преобладанием горячекатаных профилей, средняя масса сборочной единицы от 0,1 до 0,5 т |  |  | 4: т; 5: 0.606; 6: 1; 7: 0.606; 11: 9.5 | [17 empty] | Элементы конструктивные зданий и сооружений с преобладанием горячекатаных профилей, средняя масса сборочной единицы от 0,1 до 0,5 т
|  | Всего по позиции |  |  | 10: 0; 12: 0 | [22 empty] | Всего по позиции
176 | ФССЦ-08.3.08.02-0024 | Уголок горячекатаный, размер 63х63 мм |  |  | т | 0.02662 | 1 | 0.02662 | 5636.21 |  | 150.04 | 9.5 | 1425.38 | [27 empty] | Уголок горячекатаный, размер 63х63 мм
|  | Объем=26,62/1000 | [44 empty] | Объем=26,62/1000
|  | Всего по позиции |  |  | 10: 150.04; 12: 1425.38 | [32 empty] | Всего по позиции
177 | ФССЦ-08.3.01.01-0021 | Сталь двутавровая горячекатаная обычная, марка 18кп, 18пс, 18Гпс |  |  | т | 0.08624 | 1 | 0.08624 | 7075.07 |  | 610.15 | 9.5 | 5796.43 | [27 empty] | Сталь двутавровая горячекатаная обычная, марка 18кп, 18пс, 18Гпс
|  | Объем=86,24/1000 | [44 empty] | Объем=86,24/1000
|  | Всего по позиции |  |  | 10: 610.15; 12: 5796.43 | [32 empty] | Всего по позиции
128 | ФЕР13-03-002-04 | Огрунтовка металлических поверхностей за один раз: грунтовкой ГФ-021/2 слоя |  |  | 4: 100 м2; 5: 0.2744; 6: 1; 7: 0.2744 | [17 empty] | Огрунтовка металлических поверхностей за один раз: грунтовкой ГФ-021/2 слоя
| 421/пр_2020_прил.10_т.3_п.3_гр.4 | Производство работ осуществляется на территории действующего предприятия с наличием в зоне производства работ одного или нескольких из следующих факторов: - разветвленная сеть транспортных и инженерных коммуникаций; - стесненные условия для складирования материалов; - действующее технологическое оборудование; - движение технологического транспорта ОЗП=1,15; ЭМ=1,15 к расх.; ЗПМ=1,15; ТЗ=1,15; ТЗМ=1,15 | [29 empty] | Производство работ осуществляется на территории действующего предприятия с наличием в зоне производства работ одного или нескольких из следующих факторов: - разветвленная сеть транспортных и инженерных коммуникаций; - стесненные условия для складирования материалов; - действующее технологическое оборудование; - движение технологического транспорта ОЗП=1,15; ЭМ=1,15 к расх.; ЗПМ=1,15; ТЗ=1,15; ТЗМ=1,15
| 421/пр_2020_прил.10_т.3_п.1.2_гр.3 | Производство работ осуществляется в помещениях эксплуатируемого объекта капитального строительства, эксплуатация которого не прекращена, в том числе для объектов производственного и непроизводственного назначения без остановки рабочего процесса, при этом: в зоне производства работ имеется один из следующих факторов: - движение транспорта по внутрицеховым путям; - действующее технологическое или лабораторное оборудование; - мебель и иные загромождающие помещения предметы ОЗП=1,35; ЭМ=1,35 к расх.; ЗПМ=1,35; ТЗ=1,35; ТЗМ=1,35 | [29 empty] | Производство работ осуществляется в помещениях эксплуатируемого объекта капитального строительства, эксплуатация которого не прекращена, в том числе для объектов производственного и непроизводственного назначения без остановки рабочего процесса, при этом: в зоне производства работ имеется один из следующих факторов: - движение транспорта по внутрицеховым путям; - действующее технологическое или лабораторное оборудование; - мебель и иные загромождающие помещения предметы ОЗП=1,35; ЭМ=1,35 к расх.; ЗПМ=1,35; ТЗ=1,35; ТЗМ=1,35
|  | 2 слоя ПЗ=2 (ОЗП=2; ЭМ=2 к расх.; ЗПМ=2; МАТ=2 к расх.; ТЗ=2; ТЗМ=2) | [29 empty] | 2 слоя ПЗ=2 (ОЗП=2; ЭМ=2 к расх.; ЗПМ=2; МАТ=2 к расх.; ТЗ=2; ТЗМ=2)
| 648/пр_2022_п.124 | Для определения затрат на работы по капитальному ремонту и реконструкции объектов капитального строительства по единичным расценкам, включенным в сборники ФЕР, аналогичным технологическим процессам в новом строительстве, в том числе по возведению новых конструктивных элементов ОЗП=1,15; ЭМ=1,25 к расх.; ЗПМ=1,25; ТЗ=1,15; ТЗМ=1,25 | [29 empty] | Для определения затрат на работы по капитальному ремонту и реконструкции объектов капитального строительства по единичным расценкам, включенным в сборники ФЕР, аналогичным технологическим процессам в новом строительстве, в том числе по возведению новых конструктивных элементов ОЗП=1,15; ЭМ=1,25 к расх.; ЗПМ=1,25; ТЗ=1,15; ТЗМ=1,25
| 1 | ОТ |  |  | 8: 56.55; 9: 3.45; 10: 53.53; 11: 52.21; 12: 2794.8 | [19 empty] | ОТ
| 2 | ЭМ |  |  | 8: 9.22; 9: 3.75; 10: 9.49; 11: 15.71; 12: 149.09 | [19 empty] | ЭМ
| 3 | в т.ч. ОТм |  |  | 8: 0.22; 9: 3.75; 10: 0.23; 11: 52.21; 12: 12.01 | [19 empty] | в т.ч. ОТм
| 4 | М |  |  | 8: 152.04; 9: 2; 10: 83.44; 11: 9.5; 12: 792.68 | [19 empty] | М
|  | ЗТ |  |  | 4: чел.-ч; 5: 5.31; 6: 3.45; 7: 5.0269 | [20 empty] | ЗТ
|  | ЗТм |  |  | 4: чел.-ч; 5: 0.02; 6: 3.75; 7: 0.02058 | [20 empty] | ЗТм
|  | Итого по расценке |  |  | 8: 217.81; 10: 146.46; 12: 3736.57 | [21 empty] | Итого по расценке
|  | ФОТ |  |  | 10: 53.76; 12: 2806.81 | [20 empty] | ФОТ
| Приказ № 812/пр от 21.12.2020 Прил. п.13 | НР Защита строительных конструкций и оборудования от коррозии |  |  | 4: %; 5: 94; 7: 94; 10: 50.53; 12: 2638.4 | [20 empty] | НР Защита строительных конструкций и оборудования от коррозии
| Приказ № 774/пр от 11.12.2020 Прил. п.13, Приказ № 774/пр от 11.12.2020 п.16 | СП Защита строительных конструкций и оборудования от коррозии |  |  | % | 51 | 0.85 | 43.35 |  |  | 23.3 |  | 1216.75 | [20 empty] | СП Защита строительных конструкций и оборудования от коррозии
|  | Всего по позиции |  |  | 10: 220.29; 12: 7591.72 | [22 empty] | Всего по позиции
129 | ФЕР09-07-031-02 | Огнезащита металлических поверхностей |  |  | 4: 100 м2; 5: 0.2744; 6: 1; 7: 0.2744 | [17 empty] | Огнезащита металлических поверхностей
| 421/пр_2020_прил.10_т.3_п.3_гр.4 | Производство работ осуществляется на территории действующего предприятия с наличием в зоне производства работ одного или нескольких из следующих факторов: - разветвленная сеть транспортных и инженерных коммуникаций; - стесненные условия для складирования материалов; - действующее технологическое оборудование; - движение технологического транспорта ОЗП=1,15; ЭМ=1,15 к расх.; ЗПМ=1,15; ТЗ=1,15; ТЗМ=1,15 | [29 empty] | Производство работ осуществляется на территории действующего предприятия с наличием в зоне производства работ одного или нескольких из следующих факторов: - разветвленная сеть транспортных и инженерных коммуникаций; - стесненные условия для складирования материалов; - действующее технологическое оборудование; - движение технологического транспорта ОЗП=1,15; ЭМ=1,15 к расх.; ЗПМ=1,15; ТЗ=1,15; ТЗМ=1,15
| 421/пр_2020_прил.10_т.3_п.1.2_гр.3 | Производство работ осуществляется в помещениях эксплуатируемого объекта капитального строительства, эксплуатация которого не прекращена, в том числе для объектов производственного и непроизводственного назначения без остановки рабочего процесса, при этом: в зоне производства работ имеется один из следующих факторов: - движение транспорта по внутрицеховым путям; - действующее технологическое или лабораторное оборудование; - мебель и иные загромождающие помещения предметы ОЗП=1,35; ЭМ=1,35 к расх.; ЗПМ=1,35; ТЗ=1,35; ТЗМ=1,35 | [29 empty] | Производство работ осуществляется в помещениях эксплуатируемого объекта капитального строительства, эксплуатация которого не прекращена, в том числе для объектов производственного и непроизводственного назначения без остановки рабочего процесса, при этом: в зоне производства работ имеется один из следующих факторов: - движение транспорта по внутрицеховым путям; - действующее технологическое или лабораторное оборудование; - мебель и иные загромождающие помещения предметы ОЗП=1,35; ЭМ=1,35 к расх.; ЗПМ=1,35; ТЗ=1,35; ТЗМ=1,35
| 648/пр_2022_п.124 | Для определения затрат на работы по капитальному ремонту и реконструкции объектов капитального строительства по единичным расценкам, включенным в сборники ФЕР, аналогичным технологическим процессам в новом строительстве, в том числе по возведению новых конструктивных элементов ОЗП=1,15; ЭМ=1,25 к расх.; ЗПМ=1,25; ТЗ=1,15; ТЗМ=1,25 | [29 empty] | Для определения затрат на работы по капитальному ремонту и реконструкции объектов капитального строительства по единичным расценкам, включенным в сборники ФЕР, аналогичным технологическим процессам в новом строительстве, в том числе по возведению новых конструктивных элементов ОЗП=1,15; ЭМ=1,25 к расх.; ЗПМ=1,25; ТЗ=1,15; ТЗМ=1,25
| 1 | ОТ |  |  | 8: 5723.55; 9: 1.725; 10: 2709.19; 11: 52.21; 12: 141446.81 | [19 empty] | ОТ
| 2 | ЭМ |  |  | 8: 1416.92; 9: 1.875; 10: 729.01; 11: 15.71; 12: 11452.75 | [19 empty] | ЭМ
| 3 | в т.ч. ОТм |  |  | 8: 130.27; 9: 1.875; 10: 67.02; 11: 52.21; 12: 3499.11 | [19 empty] | в т.ч. ОТм
| 4 | М |  |  | 8: 42768.65; 10: 11735.72; 11: 9.5; 12: 111489.34 | [19 empty] | М
|  | ЗТ |  |  | 4: чел.-ч; 5: 553; 6: 1.725; 7: 261.757 | [20 empty] | ЗТ
|  | ЗТм |  |  | 4: чел.-ч; 5: 12.88; 6: 1.875; 7: 6.6268 | [20 empty] | ЗТм
|  | Итого по расценке |  |  | 8: 49909.12; 10: 15173.92; 12: 264388.9 | [21 empty] | Итого по расценке
|  | ФОТ |  |  | 10: 2776.21; 12: 144945.92 | [20 empty] | ФОТ
| Пр/812-009.1-1 | НР Строительные металлические конструкции атомных электрических станций |  |  | 4: %; 5: 111; 7: 111; 10: 3081.59; 12: 160889.97 | [20 empty] | НР Строительные металлические конструкции атомных электрических станций
| Пр/774-009.1, Приказ № 774/пр от 11.12.2020 п.16 | СП Строительные металлические конструкции атомных электрических станций |  |  | % | 85 | 0.85 | 72.25 |  |  | 2005.81 |  | 104723.43 | [20 empty] | СП Строительные металлические конструкции атомных электрических станций
|  | Всего по позиции |  |  | 10: 20261.32; 12: 530002.3 | [22 empty] | Всего по позиции
130 | Прайс | Пленка полиэтиленовая, толщина 0,2-0,5 мм |  |  | 4: м2; 5: 65.856; 6: 1; 7: 65.856; 11: 9.5 | [17 empty] | Пленка полиэтиленовая, толщина 0,2-0,5 мм
|  | Всего по позиции |  |  | 10: 0; 12: 0 | [22 empty] | Всего по позиции
131 | ФССЦ-14.2.02.03-0015 | Краска огнезащитная на водной основе для повышения предела огнестойкости стальных конструкций до 90 мин, плотность 1,25 г/см3, расход 1,8 кг/м2 |  |  | кг | -127.322 | 1 | -127.322 | 91.85 |  | -11694.53 | 9.5 | -111098.04 | [17 empty] | Краска огнезащитная на водной основе для повышения предела огнестойкости стальных конструкций до 90 мин, плотность 1,25 г/см3, расход 1,8 кг/м2
|  | Всего по позиции |  |  | 10: -11694.53; 12: -111098.04 | [22 empty] | Всего по позиции
132 | Прайс | краска "Термобарьер" |  |  | 4: кг; 5: 41.2; 6: 1; 7: 41.2; 11: 9.5 | [17 empty] | краска "Термобарьер"
|  | Всего по позиции |  |  | 10: 0; 12: 0 | [22 empty] | Всего по позиции
|  | Итоги по разделу 8 Связи РС-2 и РЖ-2.1 : | [34 empty] | Итоги по разделу 8 Связи РС-2 и РЖ-2.1 :
|  | Всего прямые затраты (справочно) |  |  | 10: 7401.14; 12: 276702.63 | [24 empty] | Всего прямые затраты (справочно)
|  | в том числе: | [35 empty] | в том числе:
|  | Оплата труда рабочих |  |  | 10: 4440.52; 12: 231839.54 | [24 empty] | Оплата труда рабочих
|  | Эксплуатация машин |  |  | 10: 2695.2; 12: 42341.6 | [24 empty] | Эксплуатация машин
|  | в том числе оплата труда машинистов (Отм) |  |  | 10: 290.25; 12: 15153.95 | [24 empty] | в том числе оплата труда машинистов (Отм)
|  | Материалы |  |  | 10: 265.42; 12: 2521.49 | [24 empty] | Материалы
|  | Строительные работы |  |  | 10: 15301.48; 12: 689180.15 | [24 empty] | Строительные работы
|  | в том числе: | [35 empty] | в том числе:
|  | оплата труда |  |  | 10: 4440.52; 12: 231839.54 | [24 empty] | оплата труда
|  | эксплуатация машин и механизмов |  |  | 10: 2695.2; 12: 42341.6 | [24 empty] | эксплуатация машин и механизмов
|  | в том числе оплата труда машинистов (ОТм) |  |  | 10: 290.25; 12: 15153.95 | [24 empty] | в том числе оплата труда машинистов (ОТм)
|  | материалы |  |  | 10: 265.42; 12: 2521.49 | [24 empty] | материалы
|  | накладные расходы |  |  | 10: 4903.5; 12: 256012.08 | [24 empty] | накладные расходы
|  | сметная прибыль |  |  | 10: 2996.84; 12: 156465.44 | [24 empty] | сметная прибыль
|  | Всего ФОТ (справочно) |  |  | 10: 4730.77; 12: 246993.49 | [24 empty] | Всего ФОТ (справочно)
|  | Всего накладные расходы (справочно) |  |  | 10: 4903.5; 12: 256012.08 | [24 empty] | Всего накладные расходы (справочно)
|  | Всего сметная прибыль (справочно) |  |  | 10: 2996.84; 12: 156465.44 | [24 empty] | Всего сметная прибыль (справочно)
|  | Всего по разделу 8 Связи РС-2 и РЖ-2.1 |  |  | 10: 15301.48 | [25 empty] | Всего по разделу 8 Связи РС-2 и РЖ-2.1
|  | справочно: | [35 empty] | справочно:
|  | Затраты труда рабочих |  |  | 7: 459,7564582 | [26 empty] | Затраты труда рабочих
|  | Затраты труда машинистов |  |  | 7: 23,2194169 | [26 empty] | Затраты труда машинистов
Раздел 9. Замена плит покрытия | [28 empty] | Раздел 9. Замена плит покрытия
Демонтажные работы | [29 empty] | Демонтажные работы
184 | ФЕР46-04-016-01 | Резка дисковыми стенорезными машинами бетонных и железобетонных конструкций стен, перегородок и перекрытий глубиной 230 мм |  |  | 4: м реза; 5: 7.54; 6: 1; 7: 7.54 | [27 empty] | Резка дисковыми стенорезными машинами бетонных и железобетонных конструкций стен, перегородок и перекрытий глубиной 230 мм
|  | Объем=1,26*2+2,51*2 | [44 empty] | Объем=1,26*2+2,51*2
| 421/пр_2020_прил.10_т.3_п.3_гр.4 | Производство работ осуществляется на территории действующего предприятия с наличием в зоне производства работ одного или нескольких из следующих факторов: - разветвленная сеть транспортных и инженерных коммуникаций; - стесненные условия для складирования материалов; - действующее технологическое оборудование; - движение технологического транспорта ОЗП=1,15; ЭМ=1,15 к расх.; ЗПМ=1,15; ТЗ=1,15; ТЗМ=1,15 | [39 empty] | Производство работ осуществляется на территории действующего предприятия с наличием в зоне производства работ одного или нескольких из следующих факторов: - разветвленная сеть транспортных и инженерных коммуникаций; - стесненные условия для складирования материалов; - действующее технологическое оборудование; - движение технологического транспорта ОЗП=1,15; ЭМ=1,15 к расх.; ЗПМ=1,15; ТЗ=1,15; ТЗМ=1,15
| 421/пр_2020_прил.10_т.3_п.1.2_гр.3 | Производство работ осуществляется в помещениях эксплуатируемого объекта капитального строительства, эксплуатация которого не прекращена, в том числе для объектов производственного и непроизводственного назначения без остановки рабочего процесса, при этом: в зоне производства работ имеется один из следующих факторов: - движение транспорта по внутрицеховым путям; - действующее технологическое или лабораторное оборудование; - мебель и иные загромождающие помещения предметы ОЗП=1,35; ЭМ=1,35 к расх.; ЗПМ=1,35; ТЗ=1,35; ТЗМ=1,35 | [39 empty] | Производство работ осуществляется в помещениях эксплуатируемого объекта капитального строительства, эксплуатация которого не прекращена, в том числе для объектов производственного и непроизводственного назначения без остановки рабочего процесса, при этом: в зоне производства работ имеется один из следующих факторов: - движение транспорта по внутрицеховым путям; - действующее технологическое или лабораторное оборудование; - мебель и иные загромождающие помещения предметы ОЗП=1,35; ЭМ=1,35 к расх.; ЗПМ=1,35; ТЗ=1,35; ТЗМ=1,35
| 1 | ОТ |  |  | 8: 43.47; 9: 1.5; 10: 491.65; 11: 52.21; 12: 25669.05 | [29 empty] | ОТ
| 2 | ЭМ |  |  | 8: 279.79; 9: 1.5; 10: 0; 11: 15.71 | [29 empty] | ЭМ
| 4 | М |  |  | 8: 10.34; 10: 77.96; 11: 9.5; 12: 740.62 | [29 empty] | М
|  | ЗТ |  |  | 4: чел.-ч; 5: 3.92; 6: 1.5; 7: 44.3352 | [30 empty] | ЗТ
|  | Итого по расценке |  |  | 8: 333.6; 10: 569.61; 12: 26409.67 | [31 empty] | Итого по расценке
|  | ФОТ |  |  | 10: 491.65; 12: 25669.05 | [30 empty] | ФОТ
| Пр/812-040.2-1 | НР Работы по реконструкции зданий и сооружений: разборка отдельных конструктивных элементов здания (сооружения), а также зданий (сооружений) в целом |  |  | 4: %; 5: 91; 7: 91; 10: 447.4; 12: 23358.84 | [30 empty] | НР Работы по реконструкции зданий и сооружений: разборка отдельных конструктивных элементов здания (сооружения), а также зданий (сооружений) в целом
| Пр/774-040.2 | СП Работы по реконструкции зданий и сооружений: разборка отдельных конструктивных элементов здания (сооружения), а также зданий (сооружений) в целом |  |  | 4: %; 5: 52; 7: 52; 10: 255.66; 12: 13347.91 | [30 empty] | СП Работы по реконструкции зданий и сооружений: разборка отдельных конструктивных элементов здания (сооружения), а также зданий (сооружений) в целом
|  | Всего по позиции |  |  | 10: 1272.67; 12: 63116.42 | [32 empty] | Всего по позиции
133 | ФЕР46-04-002-02 | Разборка монолитных перекрытий: железобетонных/применит. Демонтаж повреждённых плит покрытия с помощью алмазных дисковых пил |  |  | 4: м3; 5: 59.18; 6: 1; 7: 59.18 | [17 empty] | Разборка монолитных перекрытий: железобетонных/применит. Демонтаж повреждённых плит покрытия с помощью алмазных дисковых пил
| 421/пр_2020_прил.10_т.3_п.3_гр.4 | Производство работ осуществляется на территории действующего предприятия с наличием в зоне производства работ одного или нескольких из следующих факторов: - разветвленная сеть транспортных и инженерных коммуникаций; - стесненные условия для складирования материалов; - действующее технологическое оборудование; - движение технологического транспорта ОЗП=1,15; ЭМ=1,15 к расх.; ЗПМ=1,15; ТЗ=1,15; ТЗМ=1,15 | [29 empty] | Производство работ осуществляется на территории действующего предприятия с наличием в зоне производства работ одного или нескольких из следующих факторов: - разветвленная сеть транспортных и инженерных коммуникаций; - стесненные условия для складирования материалов; - действующее технологическое оборудование; - движение технологического транспорта ОЗП=1,15; ЭМ=1,15 к расх.; ЗПМ=1,15; ТЗ=1,15; ТЗМ=1,15
| 421/пр_2020_прил.10_т.3_п.1.2_гр.3 | Производство работ осуществляется в помещениях эксплуатируемого объекта капитального строительства, эксплуатация которого не прекращена, в том числе для объектов производственного и непроизводственного назначения без остановки рабочего процесса, при этом: в зоне производства работ имеется один из следующих факторов: - движение транспорта по внутрицеховым путям; - действующее технологическое или лабораторное оборудование; - мебель и иные загромождающие помещения предметы ОЗП=1,35; ЭМ=1,35 к расх.; ЗПМ=1,35; ТЗ=1,35; ТЗМ=1,35 | [29 empty] | Производство работ осуществляется в помещениях эксплуатируемого объекта капитального строительства, эксплуатация которого не прекращена, в том числе для объектов производственного и непроизводственного назначения без остановки рабочего процесса, при этом: в зоне производства работ имеется один из следующих факторов: - движение транспорта по внутрицеховым путям; - действующее технологическое или лабораторное оборудование; - мебель и иные загромождающие помещения предметы ОЗП=1,35; ЭМ=1,35 к расх.; ЗПМ=1,35; ТЗ=1,35; ТЗМ=1,35
| 1 | ОТ |  |  | 8: 89.39; 9: 1.5; 10: 7935.15; 11: 52.21; 12: 414294.18 | [19 empty] | ОТ
| 2 | ЭМ |  |  | 8: 160.52; 9: 1.5; 10: 14249.36; 11: 15.71; 12: 223857.45 | [19 empty] | ЭМ
| 4 | М |  |  | 8: 22.45; 10: 1328.59; 11: 9.5; 12: 12621.61 | [19 empty] | М
|  | ЗТ |  |  | 4: чел.-ч; 5: 10.48; 6: 1.5; 7: 930.3096 | [20 empty] | ЗТ
|  | Итого по расценке |  |  | 8: 272.36; 10: 23513.1; 12: 650773.24 | [21 empty] | Итого по расценке
|  | ФОТ |  |  | 10: 7935.15; 12: 414294.18 | [20 empty] | ФОТ
| Пр/812-040.2-1 | НР Работы по реконструкции зданий и сооружений: разборка отдельных конструктивных элементов здания (сооружения), а также зданий (сооружений) в целом |  |  | 4: %; 5: 91; 7: 91; 10: 7220.99; 12: 377007.7 | [20 empty] | НР Работы по реконструкции зданий и сооружений: разборка отдельных конструктивных элементов здания (сооружения), а также зданий (сооружений) в целом
| Пр/774-040.2 | СП Работы по реконструкции зданий и сооружений: разборка отдельных конструктивных элементов здания (сооружения), а также зданий (сооружений) в целом |  |  | 4: %; 5: 52; 7: 52; 10: 4126.28; 12: 215432.97 | [20 empty] | СП Работы по реконструкции зданий и сооружений: разборка отдельных конструктивных элементов здания (сооружения), а также зданий (сооружений) в целом
|  | Всего по позиции |  |  | 10: 34860.37; 12: 1243213.91 | [22 empty] | Всего по позиции
134 | ФСЭМ-91.18.01-508 | Компрессоры передвижные с электродвигателем, производительность до 5,0 м3/мин |  |  | маш.-ч | -270.75 | 1 | -270.75 | 48.81 | 1.5 | -19822.96 | 15.71 | -311418.7 | [17 empty] | Компрессоры передвижные с электродвигателем, производительность до 5,0 м3/мин
| 421/пр_2020_прил.10_т.3_п.3_гр.4 | Производство работ осуществляется на территории действующего предприятия с наличием в зоне производства работ одного или нескольких из следующих факторов: - разветвленная сеть транспортных и инженерных коммуникаций; - стесненные условия для складирования материалов; - действующее технологическое оборудование; - движение технологического транспорта ОЗП=1,15; ЭМ=1,15 к расх.; ЗПМ=1,15; ТЗ=1,15; ТЗМ=1,15 | [29 empty] | Производство работ осуществляется на территории действующего предприятия с наличием в зоне производства работ одного или нескольких из следующих факторов: - разветвленная сеть транспортных и инженерных коммуникаций; - стесненные условия для складирования материалов; - действующее технологическое оборудование; - движение технологического транспорта ОЗП=1,15; ЭМ=1,15 к расх.; ЗПМ=1,15; ТЗ=1,15; ТЗМ=1,15
| 421/пр_2020_прил.10_т.3_п.1.2_гр.3 | Производство работ осуществляется в помещениях эксплуатируемого объекта капитального строительства, эксплуатация которого не прекращена, в том числе для объектов производственного и непроизводственного назначения без остановки рабочего процесса, при этом: в зоне производства работ имеется один из следующих факторов: - движение транспорта по внутрицеховым путям; - действующее технологическое или лабораторное оборудование; - мебель и иные загромождающие помещения предметы ОЗП=1,35; ЭМ=1,35 к расх.; ЗПМ=1,35; ТЗ=1,35; ТЗМ=1,35 | [29 empty] | Производство работ осуществляется в помещениях эксплуатируемого объекта капитального строительства, эксплуатация которого не прекращена, в том числе для объектов производственного и непроизводственного назначения без остановки рабочего процесса, при этом: в зоне производства работ имеется один из следующих факторов: - движение транспорта по внутрицеховым путям; - действующее технологическое или лабораторное оборудование; - мебель и иные загромождающие помещения предметы ОЗП=1,35; ЭМ=1,35 к расх.; ЗПМ=1,35; ТЗ=1,35; ТЗМ=1,35
|  | Всего по позиции |  |  | 10: -19822.96; 12: -311418.7 | [22 empty] | Всего по позиции
135 | ФСЭМ-91.21.10-003 | Молотки при работе от передвижных компрессорных станций отбойные пневматические |  |  | маш.-ч | -541.5 | 1 | -541.5 | 1.53 | 1.5 | -1242.74 | 15.71 | -19523.45 | [17 empty] | Молотки при работе от передвижных компрессорных станций отбойные пневматические
| 421/пр_2020_прил.10_т.3_п.3_гр.4 | Производство работ осуществляется на территории действующего предприятия с наличием в зоне производства работ одного или нескольких из следующих факторов: - разветвленная сеть транспортных и инженерных коммуникаций; - стесненные условия для складирования материалов; - действующее технологическое оборудование; - движение технологического транспорта ОЗП=1,15; ЭМ=1,15 к расх.; ЗПМ=1,15; ТЗ=1,15; ТЗМ=1,15 | [29 empty] | Производство работ осуществляется на территории действующего предприятия с наличием в зоне производства работ одного или нескольких из следующих факторов: - разветвленная сеть транспортных и инженерных коммуникаций; - стесненные условия для складирования материалов; - действующее технологическое оборудование; - движение технологического транспорта ОЗП=1,15; ЭМ=1,15 к расх.; ЗПМ=1,15; ТЗ=1,15; ТЗМ=1,15
| 421/пр_2020_прил.10_т.3_п.1.2_гр.3 | Производство работ осуществляется в помещениях эксплуатируемого объекта капитального строительства, эксплуатация которого не прекращена, в том числе для объектов производственного и непроизводственного назначения без остановки рабочего процесса, при этом: в зоне производства работ имеется один из следующих факторов: - движение транспорта по внутрицеховым путям; - действующее технологическое или лабораторное оборудование; - мебель и иные загромождающие помещения предметы ОЗП=1,35; ЭМ=1,35 к расх.; ЗПМ=1,35; ТЗ=1,35; ТЗМ=1,35 | [29 empty] | Производство работ осуществляется в помещениях эксплуатируемого объекта капитального строительства, эксплуатация которого не прекращена, в том числе для объектов производственного и непроизводственного назначения без остановки рабочего процесса, при этом: в зоне производства работ имеется один из следующих факторов: - движение транспорта по внутрицеховым путям; - действующее технологическое или лабораторное оборудование; - мебель и иные загромождающие помещения предметы ОЗП=1,35; ЭМ=1,35 к расх.; ЗПМ=1,35; ТЗ=1,35; ТЗМ=1,35
|  | Всего по позиции |  |  | 10: -1242.74; 12: -19523.45 | [22 empty] | Всего по позиции
136 | ФСЭМ-91.21.22-391 | Стенорезные машины, максимальная глубина резки 730 мм |  |  | маш.-ч | 541.5 | 1 | 541.5 | 149.62 | 1.5 | 121528.85 | 15.71 | 1909218.23 | [17 empty] | Стенорезные машины, максимальная глубина резки 730 мм
| 421/пр_2020_прил.10_т.3_п.3_гр.4 | Производство работ осуществляется на территории действующего предприятия с наличием в зоне производства работ одного или нескольких из следующих факторов: - разветвленная сеть транспортных и инженерных коммуникаций; - стесненные условия для складирования материалов; - действующее технологическое оборудование; - движение технологического транспорта ОЗП=1,15; ЭМ=1,15 к расх.; ЗПМ=1,15; ТЗ=1,15; ТЗМ=1,15 | [29 empty] | Производство работ осуществляется на территории действующего предприятия с наличием в зоне производства работ одного или нескольких из следующих факторов: - разветвленная сеть транспортных и инженерных коммуникаций; - стесненные условия для складирования материалов; - действующее технологическое оборудование; - движение технологического транспорта ОЗП=1,15; ЭМ=1,15 к расх.; ЗПМ=1,15; ТЗ=1,15; ТЗМ=1,15
| 421/пр_2020_прил.10_т.3_п.1.2_гр.3 | Производство работ осуществляется в помещениях эксплуатируемого объекта капитального строительства, эксплуатация которого не прекращена, в том числе для объектов производственного и непроизводственного назначения без остановки рабочего процесса, при этом: в зоне производства работ имеется один из следующих факторов: - движение транспорта по внутрицеховым путям; - действующее технологическое или лабораторное оборудование; - мебель и иные загромождающие помещения предметы ОЗП=1,35; ЭМ=1,35 к расх.; ЗПМ=1,35; ТЗ=1,35; ТЗМ=1,35 | [29 empty] | Производство работ осуществляется в помещениях эксплуатируемого объекта капитального строительства, эксплуатация которого не прекращена, в том числе для объектов производственного и непроизводственного назначения без остановки рабочего процесса, при этом: в зоне производства работ имеется один из следующих факторов: - движение транспорта по внутрицеховым путям; - действующее технологическое или лабораторное оборудование; - мебель и иные загромождающие помещения предметы ОЗП=1,35; ЭМ=1,35 к расх.; ЗПМ=1,35; ТЗ=1,35; ТЗМ=1,35
|  | Всего по позиции |  |  | 10: 121528.85; 12: 1909218.23 | [22 empty] | Всего по позиции
137 | ФССЦ-01.7.17.06-0061 | Диск алмазный для твердых материалов, диаметр 350 мм |  |  | шт | 2 | 1 | 2 | 737 |  | 1474 | 9.5 | 14003 | [17 empty] | Диск алмазный для твердых материалов, диаметр 350 мм
|  | Всего по позиции |  |  | 10: 1474; 12: 14003 | [22 empty] | Всего по позиции
138 | ФЕР13-06-003-01 | Очистка поверхности щетками/применит. очистка межплиточных швов от цементного заполнителя |  |  | 4: м2; 5: 0.9372; 6: 1; 7: 0.9372 | [17 empty] | Очистка поверхности щетками/применит. очистка межплиточных швов от цементного заполнителя
| 421/пр_2020_прил.10_т.3_п.3_гр.4 | Производство работ осуществляется на территории действующего предприятия с наличием в зоне производства работ одного или нескольких из следующих факторов: - разветвленная сеть транспортных и инженерных коммуникаций; - стесненные условия для складирования материалов; - действующее технологическое оборудование; - движение технологического транспорта ОЗП=1,15; ЭМ=1,15 к расх.; ЗПМ=1,15; ТЗ=1,15; ТЗМ=1,15 | [29 empty] | Производство работ осуществляется на территории действующего предприятия с наличием в зоне производства работ одного или нескольких из следующих факторов: - разветвленная сеть транспортных и инженерных коммуникаций; - стесненные условия для складирования материалов; - действующее технологическое оборудование; - движение технологического транспорта ОЗП=1,15; ЭМ=1,15 к расх.; ЗПМ=1,15; ТЗ=1,15; ТЗМ=1,15
| 421/пр_2020_прил.10_т.3_п.1.2_гр.3 | Производство работ осуществляется в помещениях эксплуатируемого объекта капитального строительства, эксплуатация которого не прекращена, в том числе для объектов производственного и непроизводственного назначения без остановки рабочего процесса, при этом: в зоне производства работ имеется один из следующих факторов: - движение транспорта по внутрицеховым путям; - действующее технологическое или лабораторное оборудование; - мебель и иные загромождающие помещения предметы ОЗП=1,35; ЭМ=1,35 к расх.; ЗПМ=1,35; ТЗ=1,35; ТЗМ=1,35 | [29 empty] | Производство работ осуществляется в помещениях эксплуатируемого объекта капитального строительства, эксплуатация которого не прекращена, в том числе для объектов производственного и непроизводственного назначения без остановки рабочего процесса, при этом: в зоне производства работ имеется один из следующих факторов: - движение транспорта по внутрицеховым путям; - действующее технологическое или лабораторное оборудование; - мебель и иные загромождающие помещения предметы ОЗП=1,35; ЭМ=1,35 к расх.; ЗПМ=1,35; ТЗ=1,35; ТЗМ=1,35
| 648/пр_2022_п.124 | Для определения затрат на работы по капитальному ремонту и реконструкции объектов капитального строительства по единичным расценкам, включенным в сборники ФЕР, аналогичным технологическим процессам в новом строительстве, в том числе по возведению новых конструктивных элементов ОЗП=1,15; ЭМ=1,25 к расх.; ЗПМ=1,25; ТЗ=1,15; ТЗМ=1,25 | [29 empty] | Для определения затрат на работы по капитальному ремонту и реконструкции объектов капитального строительства по единичным расценкам, включенным в сборники ФЕР, аналогичным технологическим процессам в новом строительстве, в том числе по возведению новых конструктивных элементов ОЗП=1,15; ЭМ=1,25 к расх.; ЗПМ=1,25; ТЗ=1,15; ТЗМ=1,25
| 1 | ОТ |  |  | 8: 7.68; 9: 1.725; 10: 12.42; 11: 52.21; 12: 648.45 | [19 empty] | ОТ
|  | ЗТ |  |  | 4: чел.-ч; 5: 0.9; 6: 1.725; 7: 1.455 | [20 empty] | ЗТ
|  | Итого по расценке |  |  | 8: 7.68; 10: 12.42; 12: 648.45 | [21 empty] | Итого по расценке
|  | ФОТ |  |  | 10: 12.42; 12: 648.45 | [20 empty] | ФОТ
| Приказ № 812/пр от 21.12.2020 Прил. п.13 | НР Защита строительных конструкций и оборудования от коррозии |  |  | 4: %; 5: 94; 7: 94; 10: 11.67; 12: 609.54 | [20 empty] | НР Защита строительных конструкций и оборудования от коррозии
| Приказ № 774/пр от 11.12.2020 Прил. п.13, Приказ № 774/пр от 11.12.2020 п.16 | СП Защита строительных конструкций и оборудования от коррозии |  |  | % | 51 | 0.85 | 43.35 |  |  | 5.38 |  | 281.1 | [20 empty] | СП Защита строительных конструкций и оборудования от коррозии
|  | Всего по позиции |  |  | 10: 29.47; 12: 1539.09 | [22 empty] | Всего по позиции
Подготовительные работы | [29 empty] | Подготовительные работы
139 | ФЕР13-06-004-01 | Обеспыливание поверхности |  |  | 4: м2; 5: 98.6; 6: 1; 7: 98.6 | [17 empty] | Обеспыливание поверхности
| 421/пр_2020_прил.10_т.3_п.3_гр.4 | Производство работ осуществляется на территории действующего предприятия с наличием в зоне производства работ одного или нескольких из следующих факторов: - разветвленная сеть транспортных и инженерных коммуникаций; - стесненные условия для складирования материалов; - действующее технологическое оборудование; - движение технологического транспорта ОЗП=1,15; ЭМ=1,15 к расх.; ЗПМ=1,15; ТЗ=1,15; ТЗМ=1,15 | [29 empty] | Производство работ осуществляется на территории действующего предприятия с наличием в зоне производства работ одного или нескольких из следующих факторов: - разветвленная сеть транспортных и инженерных коммуникаций; - стесненные условия для складирования материалов; - действующее технологическое оборудование; - движение технологического транспорта ОЗП=1,15; ЭМ=1,15 к расх.; ЗПМ=1,15; ТЗ=1,15; ТЗМ=1,15
| 421/пр_2020_прил.10_т.3_п.1.2_гр.3 | Производство работ осуществляется в помещениях эксплуатируемого объекта капитального строительства, эксплуатация которого не прекращена, в том числе для объектов производственного и непроизводственного назначения без остановки рабочего процесса, при этом: в зоне производства работ имеется один из следующих факторов: - движение транспорта по внутрицеховым путям; - действующее технологическое или лабораторное оборудование; - мебель и иные загромождающие помещения предметы ОЗП=1,35; ЭМ=1,35 к расх.; ЗПМ=1,35; ТЗ=1,35; ТЗМ=1,35 | [29 empty] | Производство работ осуществляется в помещениях эксплуатируемого объекта капитального строительства, эксплуатация которого не прекращена, в том числе для объектов производственного и непроизводственного назначения без остановки рабочего процесса, при этом: в зоне производства работ имеется один из следующих факторов: - движение транспорта по внутрицеховым путям; - действующее технологическое или лабораторное оборудование; - мебель и иные загромождающие помещения предметы ОЗП=1,35; ЭМ=1,35 к расх.; ЗПМ=1,35; ТЗ=1,35; ТЗМ=1,35
| 648/пр_2022_п.124 | Для определения затрат на работы по капитальному ремонту и реконструкции объектов капитального строительства по единичным расценкам, включенным в сборники ФЕР, аналогичным технологическим процессам в новом строительстве, в том числе по возведению новых конструктивных элементов ОЗП=1,15; ЭМ=1,25 к расх.; ЗПМ=1,25; ТЗ=1,15; ТЗМ=1,25 | [29 empty] | Для определения затрат на работы по капитальному ремонту и реконструкции объектов капитального строительства по единичным расценкам, включенным в сборники ФЕР, аналогичным технологическим процессам в новом строительстве, в том числе по возведению новых конструктивных элементов ОЗП=1,15; ЭМ=1,25 к расх.; ЗПМ=1,25; ТЗ=1,15; ТЗМ=1,25
| 1 | ОТ |  |  | 8: 0.6; 9: 1.725; 10: 102.05; 11: 52.21; 12: 5328.03 | [19 empty] | ОТ
| 2 | ЭМ |  |  | 8: 0.33; 9: 1.875; 10: 61.01; 11: 15.71; 12: 958.47 | [19 empty] | ЭМ
|  | ЗТ |  |  | 4: чел.-ч; 5: 0.07; 6: 1.725; 7: 11.906 | [20 empty] | ЗТ
|  | Итого по расценке |  |  | 8: 0.93; 10: 163.06; 12: 6286.5 | [21 empty] | Итого по расценке
|  | ФОТ |  |  | 10: 102.05; 12: 5328.03 | [20 empty] | ФОТ
| Приказ № 812/пр от 21.12.2020 Прил. п.13 | НР Защита строительных конструкций и оборудования от коррозии |  |  | 4: %; 5: 94; 7: 94; 10: 95.93; 12: 5008.35 | [20 empty] | НР Защита строительных конструкций и оборудования от коррозии
| Приказ № 774/пр от 11.12.2020 Прил. п.13, Приказ № 774/пр от 11.12.2020 п.16 | СП Защита строительных конструкций и оборудования от коррозии |  |  | % | 51 | 0.85 | 43.35 |  |  | 44.24 |  | 2309.7 | [20 empty] | СП Защита строительных конструкций и оборудования от коррозии
|  | Всего по позиции |  |  | 10: 303.23; 12: 13604.55 | [22 empty] | Всего по позиции
140 | ФЕР46-08-044-02 | Гидроструйная очистка: бетонных поверхностей |  |  | 4: м2; 5: 98.6; 6: 1; 7: 98.6 | [17 empty] | Гидроструйная очистка: бетонных поверхностей
| 421/пр_2020_прил.10_т.3_п.3_гр.4 | Производство работ осуществляется на территории действующего предприятия с наличием в зоне производства работ одного или нескольких из следующих факторов: - разветвленная сеть транспортных и инженерных коммуникаций; - стесненные условия для складирования материалов; - действующее технологическое оборудование; - движение технологического транспорта ОЗП=1,15; ЭМ=1,15 к расх.; ЗПМ=1,15; ТЗ=1,15; ТЗМ=1,15 | [29 empty] | Производство работ осуществляется на территории действующего предприятия с наличием в зоне производства работ одного или нескольких из следующих факторов: - разветвленная сеть транспортных и инженерных коммуникаций; - стесненные условия для складирования материалов; - действующее технологическое оборудование; - движение технологического транспорта ОЗП=1,15; ЭМ=1,15 к расх.; ЗПМ=1,15; ТЗ=1,15; ТЗМ=1,15
| 421/пр_2020_прил.10_т.3_п.1.2_гр.3 | Производство работ осуществляется в помещениях эксплуатируемого объекта капитального строительства, эксплуатация которого не прекращена, в том числе для объектов производственного и непроизводственного назначения без остановки рабочего процесса, при этом: в зоне производства работ имеется один из следующих факторов: - движение транспорта по внутрицеховым путям; - действующее технологическое или лабораторное оборудование; - мебель и иные загромождающие помещения предметы ОЗП=1,35; ЭМ=1,35 к расх.; ЗПМ=1,35; ТЗ=1,35; ТЗМ=1,35 | [29 empty] | Производство работ осуществляется в помещениях эксплуатируемого объекта капитального строительства, эксплуатация которого не прекращена, в том числе для объектов производственного и непроизводственного назначения без остановки рабочего процесса, при этом: в зоне производства работ имеется один из следующих факторов: - движение транспорта по внутрицеховым путям; - действующее технологическое или лабораторное оборудование; - мебель и иные загромождающие помещения предметы ОЗП=1,35; ЭМ=1,35 к расх.; ЗПМ=1,35; ТЗ=1,35; ТЗМ=1,35
| 1 | ОТ |  |  | 8: 1.28; 9: 1.5; 10: 189.31; 11: 52.21; 12: 9883.88 | [19 empty] | ОТ
| 2 | ЭМ |  |  | 8: 0.66; 9: 1.5; 10: 97.61; 11: 15.71; 12: 1533.45 | [19 empty] | ЭМ
| 4 | М |  |  | 8: 0.34; 10: 33.52; 11: 9.5; 12: 318.44 | [19 empty] | М
|  | ЗТ |  |  | 4: чел.-ч; 5: 0.15; 6: 1.5; 7: 22.185 | [20 empty] | ЗТ
|  | Итого по расценке |  |  | 8: 2.28; 10: 320.44; 12: 11735.77 | [21 empty] | Итого по расценке
|  | ФОТ |  |  | 10: 189.31; 12: 9883.88 | [20 empty] | ФОТ
| Пр/812-040.1-1 | НР Работы по реконструкции зданий и сооружений: усиление и замена существующих конструкций, возведение отдельных конструктивных элементов |  |  | 4: %; 5: 103; 7: 103; 10: 194.99; 12: 10180.4 | [20 empty] | НР Работы по реконструкции зданий и сооружений: усиление и замена существующих конструкций, возведение отдельных конструктивных элементов
| Пр/774-040.1 | СП Работы по реконструкции зданий и сооружений: усиление и замена существующих конструкций, возведение отдельных конструктивных элементов |  |  | 4: %; 5: 59; 7: 59; 10: 111.69; 12: 5831.49 | [20 empty] | СП Работы по реконструкции зданий и сооружений: усиление и замена существующих конструкций, возведение отдельных конструктивных элементов
|  | Всего по позиции |  |  | 10: 627.12; 12: 27747.66 | [22 empty] | Всего по позиции
141 | ФЕР13-03-002-04 | Огрунтовка металлических поверхностей за один раз: грунтовкой ГФ-021/2 слоя |  |  | 4: 100 м2; 5: 6.39; 6: 1; 7: 6.39 | [17 empty] | Огрунтовка металлических поверхностей за один раз: грунтовкой ГФ-021/2 слоя
| 421/пр_2020_прил.10_т.3_п.3_гр.4 | Производство работ осуществляется на территории действующего предприятия с наличием в зоне производства работ одного или нескольких из следующих факторов: - разветвленная сеть транспортных и инженерных коммуникаций; - стесненные условия для складирования материалов; - действующее технологическое оборудование; - движение технологического транспорта ОЗП=1,15; ЭМ=1,15 к расх.; ЗПМ=1,15; ТЗ=1,15; ТЗМ=1,15 | [29 empty] | Производство работ осуществляется на территории действующего предприятия с наличием в зоне производства работ одного или нескольких из следующих факторов: - разветвленная сеть транспортных и инженерных коммуникаций; - стесненные условия для складирования материалов; - действующее технологическое оборудование; - движение технологического транспорта ОЗП=1,15; ЭМ=1,15 к расх.; ЗПМ=1,15; ТЗ=1,15; ТЗМ=1,15
| 421/пр_2020_прил.10_т.3_п.1.2_гр.3 | Производство работ осуществляется в помещениях эксплуатируемого объекта капитального строительства, эксплуатация которого не прекращена, в том числе для объектов производственного и непроизводственного назначения без остановки рабочего процесса, при этом: в зоне производства работ имеется один из следующих факторов: - движение транспорта по внутрицеховым путям; - действующее технологическое или лабораторное оборудование; - мебель и иные загромождающие помещения предметы ОЗП=1,35; ЭМ=1,35 к расх.; ЗПМ=1,35; ТЗ=1,35; ТЗМ=1,35 | [29 empty] | Производство работ осуществляется в помещениях эксплуатируемого объекта капитального строительства, эксплуатация которого не прекращена, в том числе для объектов производственного и непроизводственного назначения без остановки рабочего процесса, при этом: в зоне производства работ имеется один из следующих факторов: - движение транспорта по внутрицеховым путям; - действующее технологическое или лабораторное оборудование; - мебель и иные загромождающие помещения предметы ОЗП=1,35; ЭМ=1,35 к расх.; ЗПМ=1,35; ТЗ=1,35; ТЗМ=1,35
|  | 2 слоя ПЗ=2 (ОЗП=2; ЭМ=2 к расх.; ЗПМ=2; МАТ=2 к расх.; ТЗ=2; ТЗМ=2) | [29 empty] | 2 слоя ПЗ=2 (ОЗП=2; ЭМ=2 к расх.; ЗПМ=2; МАТ=2 к расх.; ТЗ=2; ТЗМ=2)
| 648/пр_2022_п.124 | Для определения затрат на работы по капитальному ремонту и реконструкции объектов капитального строительства по единичным расценкам, включенным в сборники ФЕР, аналогичным технологическим процессам в новом строительстве, в том числе по возведению новых конструктивных элементов ОЗП=1,15; ЭМ=1,25 к расх.; ЗПМ=1,25; ТЗ=1,15; ТЗМ=1,25 | [29 empty] | Для определения затрат на работы по капитальному ремонту и реконструкции объектов капитального строительства по единичным расценкам, включенным в сборники ФЕР, аналогичным технологическим процессам в новом строительстве, в том числе по возведению новых конструктивных элементов ОЗП=1,15; ЭМ=1,25 к расх.; ЗПМ=1,25; ТЗ=1,15; ТЗМ=1,25
| 1 | ОТ |  |  | 8: 56.55; 9: 3.45; 10: 1246.67; 11: 52.21; 12: 65088.64 | [19 empty] | ОТ
| 2 | ЭМ |  |  | 8: 9.22; 9: 3.75; 10: 220.93; 11: 15.71; 12: 3470.81 | [19 empty] | ЭМ
| 3 | в т.ч. ОТм |  |  | 8: 0.22; 9: 3.75; 10: 5.27; 11: 52.21; 12: 275.15 | [19 empty] | в т.ч. ОТм
| 4 | М |  |  | 8: 152.04; 9: 2; 10: 1943.07; 11: 9.5; 12: 18459.17 | [19 empty] | М
|  | ЗТ |  |  | 4: чел.-ч; 5: 5.31; 6: 3.45; 7: 117.0616 | [20 empty] | ЗТ
|  | ЗТм |  |  | 4: чел.-ч; 5: 0.02; 6: 3.75; 7: 0.47925 | [20 empty] | ЗТм
|  | Итого по расценке |  |  | 8: 217.81; 10: 3410.67; 12: 87018.62 | [21 empty] | Итого по расценке
|  | ФОТ |  |  | 10: 1251.94; 12: 65363.79 | [20 empty] | ФОТ
| Приказ № 812/пр от 21.12.2020 Прил. п.13 | НР Защита строительных конструкций и оборудования от коррозии |  |  | 4: %; 5: 94; 7: 94; 10: 1176.82; 12: 61441.96 | [20 empty] | НР Защита строительных конструкций и оборудования от коррозии
| Приказ № 774/пр от 11.12.2020 Прил. п.13, Приказ № 774/пр от 11.12.2020 п.16 | СП Защита строительных конструкций и оборудования от коррозии |  |  | % | 51 | 0.85 | 43.35 |  |  | 542.72 |  | 28335.2 | [20 empty] | СП Защита строительных конструкций и оборудования от коррозии
|  | Всего по позиции |  |  | 10: 5130.21; 12: 176795.78 | [22 empty] | Всего по позиции
142 | ФЕР13-03-007-01 | Антикоррозийное покрытие арматуры однокомпонентным цементным составом/применит. Обработка оголённой арматуры |  |  | 4: 100 м2; 5: 6.3901; 6: 1; 7: 6.3901 | [17 empty] | Антикоррозийное покрытие арматуры однокомпонентным цементным составом/применит. Обработка оголённой арматуры
| 421/пр_2020_прил.10_т.3_п.3_гр.4 | Производство работ осуществляется на территории действующего предприятия с наличием в зоне производства работ одного или нескольких из следующих факторов: - разветвленная сеть транспортных и инженерных коммуникаций; - стесненные условия для складирования материалов; - действующее технологическое оборудование; - движение технологического транспорта ОЗП=1,15; ЭМ=1,15 к расх.; ЗПМ=1,15; ТЗ=1,15; ТЗМ=1,15 | [29 empty] | Производство работ осуществляется на территории действующего предприятия с наличием в зоне производства работ одного или нескольких из следующих факторов: - разветвленная сеть транспортных и инженерных коммуникаций; - стесненные условия для складирования материалов; - действующее технологическое оборудование; - движение технологического транспорта ОЗП=1,15; ЭМ=1,15 к расх.; ЗПМ=1,15; ТЗ=1,15; ТЗМ=1,15
| 421/пр_2020_прил.10_т.3_п.1.2_гр.3 | Производство работ осуществляется в помещениях эксплуатируемого объекта капитального строительства, эксплуатация которого не прекращена, в том числе для объектов производственного и непроизводственного назначения без остановки рабочего процесса, при этом: в зоне производства работ имеется один из следующих факторов: - движение транспорта по внутрицеховым путям; - действующее технологическое или лабораторное оборудование; - мебель и иные загромождающие помещения предметы ОЗП=1,35; ЭМ=1,35 к расх.; ЗПМ=1,35; ТЗ=1,35; ТЗМ=1,35 | [29 empty] | Производство работ осуществляется в помещениях эксплуатируемого объекта капитального строительства, эксплуатация которого не прекращена, в том числе для объектов производственного и непроизводственного назначения без остановки рабочего процесса, при этом: в зоне производства работ имеется один из следующих факторов: - движение транспорта по внутрицеховым путям; - действующее технологическое или лабораторное оборудование; - мебель и иные загромождающие помещения предметы ОЗП=1,35; ЭМ=1,35 к расх.; ЗПМ=1,35; ТЗ=1,35; ТЗМ=1,35
| 648/пр_2022_п.124 | Для определения затрат на работы по капитальному ремонту и реконструкции объектов капитального строительства по единичным расценкам, включенным в сборники ФЕР, аналогичным технологическим процессам в новом строительстве, в том числе по возведению новых конструктивных элементов ОЗП=1,15; ЭМ=1,25 к расх.; ЗПМ=1,25; ТЗ=1,15; ТЗМ=1,25 | [29 empty] | Для определения затрат на работы по капитальному ремонту и реконструкции объектов капитального строительства по единичным расценкам, включенным в сборники ФЕР, аналогичным технологическим процессам в новом строительстве, в том числе по возведению новых конструктивных элементов ОЗП=1,15; ЭМ=1,25 к расх.; ЗПМ=1,25; ТЗ=1,15; ТЗМ=1,25
| 1 | ОТ |  |  | 8: 427.24; 9: 1.725; 10: 4709.45; 11: 52.21; 12: 245880.38 | [19 empty] | ОТ
| 2 | ЭМ |  |  | 8: 8.54; 9: 1.875; 10: 102.32; 11: 15.71; 12: 1607.45 | [19 empty] | ЭМ
| 3 | в т.ч. ОТм |  |  | 8: 1.51; 9: 1.875; 10: 18.09; 11: 52.21; 12: 944.48 | [19 empty] | в т.ч. ОТм
|  | ЗТ |  |  | 4: чел.-ч; 5: 47.63; 6: 1.725; 7: 525.0234 | [20 empty] | ЗТ
|  | ЗТм |  |  | 4: чел.-ч; 5: 0.13; 6: 1.875; 7: 1.5576 | [20 empty] | ЗТм
|  | Итого по расценке |  |  | 8: 435.78; 10: 4811.77; 12: 247487.83 | [21 empty] | Итого по расценке
|  | ФОТ |  |  | 10: 4727.54; 12: 246824.86 | [20 empty] | ФОТ
| Приказ № 812/пр от 21.12.2020 Прил. п.13 | НР Защита строительных конструкций и оборудования от коррозии |  |  | 4: %; 5: 94; 7: 94; 10: 4443.89; 12: 232015.37 | [20 empty] | НР Защита строительных конструкций и оборудования от коррозии
| Приказ № 774/пр от 11.12.2020 Прил. п.13, Приказ № 774/пр от 11.12.2020 п.16 | СП Защита строительных конструкций и оборудования от коррозии |  |  | % | 51 | 0.85 | 43.35 |  |  | 2049.39 |  | 106998.58 | [20 empty] | СП Защита строительных конструкций и оборудования от коррозии
|  | Всего по позиции |  |  | 10: 11305.05; 12: 586501.78 | [22 empty] | Всего по позиции
143 | Прайс | Ингибитор коррозии MCI-2020 |  |  | 4: л; 5: 958.518; 6: 1; 7: 958.518; 11: 9.5 | [17 empty] | Ингибитор коррозии MCI-2020
|  | Всего по позиции |  |  | 10: 0; 12: 0 | [22 empty] | Всего по позиции
|  | Итоги по разделу 9 Замена плит покрытия : | [34 empty] | Итоги по разделу 9 Замена плит покрытия :
|  | Всего прямые затраты (справочно) |  |  | 10: 134168.61; 12: 2596229.49 | [24 empty] | Всего прямые затраты (справочно)
|  | в том числе: | [35 empty] | в том числе:
|  | Оплата труда рабочих |  |  | 10: 14195.05; 12: 741123.56 | [24 empty] | Оплата труда рабочих
|  | Эксплуатация машин |  |  | 10: 115194.38; 12: 1809703.71 | [24 empty] | Эксплуатация машин
|  | в том числе оплата труда машинистов (Отм) |  |  | 10: 23.36; 12: 1219.63 | [24 empty] | в том числе оплата труда машинистов (Отм)
|  | Материалы |  |  | 10: 4779.18; 12: 45402.22 | [24 empty] | Материалы
|  | Строительные работы |  |  | 10: 154192.6; 12: 3641681.85 | [24 empty] | Строительные работы
|  | в том числе: | [35 empty] | в том числе:
|  | оплата труда |  |  | 10: 14195.05; 12: 741123.56 | [24 empty] | оплата труда
|  | эксплуатация машин и механизмов |  |  | 10: 115194.38; 12: 1809703.71 | [24 empty] | эксплуатация машин и механизмов
|  | в том числе оплата труда машинистов (ОТм) |  |  | 10: 23.36; 12: 1219.63 | [24 empty] | в том числе оплата труда машинистов (ОТм)
|  | материалы |  |  | 10: 4779.18; 12: 45402.22 | [24 empty] | материалы
|  | накладные расходы |  |  | 10: 13144.29; 12: 686263.32 | [24 empty] | накладные расходы
|  | сметная прибыль |  |  | 10: 6879.7; 12: 359189.04 | [24 empty] | сметная прибыль
|  | Всего ФОТ (справочно) |  |  | 10: 14218.41; 12: 742343.19 | [24 empty] | Всего ФОТ (справочно)
|  | Всего накладные расходы (справочно) |  |  | 10: 13144.29; 12: 686263.32 | [24 empty] | Всего накладные расходы (справочно)
|  | Всего сметная прибыль (справочно) |  |  | 10: 6879.7; 12: 359189.04 | [24 empty] | Всего сметная прибыль (справочно)
|  | Всего по разделу 9 Замена плит покрытия |  |  | 10: 154192.6 | [25 empty] | Всего по разделу 9 Замена плит покрытия
|  | справочно: | [35 empty] | справочно:
|  | Затраты труда рабочих |  |  | 7: 1607,9405999 | [26 empty] | Затраты труда рабочих
|  | Затраты труда машинистов |  |  | 7: 2,0368418 | [26 empty] | Затраты труда машинистов
Раздел 10. Монтаж плит покрытия. Узел 5Р. | [28 empty] | Раздел 10. Монтаж плит покрытия. Узел 5Р.
Монтаж стального каркаса плит покрытия | [29 empty] | Монтаж стального каркаса плит покрытия
144 | ФЕР09-05-006-01 | Резка стального профилированного настила/применит. Нарезка пластин |  |  | 4: м реза; 5: 5579.87; 6: 1; 7: 5579.87 | [17 empty] | Резка стального профилированного настила/применит. Нарезка пластин
| 421/пр_2020_прил.10_т.3_п.3_гр.4 | Производство работ осуществляется на территории действующего предприятия с наличием в зоне производства работ одного или нескольких из следующих факторов: - разветвленная сеть транспортных и инженерных коммуникаций; - стесненные условия для складирования материалов; - действующее технологическое оборудование; - движение технологического транспорта ОЗП=1,15; ЭМ=1,15 к расх.; ЗПМ=1,15; ТЗ=1,15; ТЗМ=1,15 | [29 empty] | Производство работ осуществляется на территории действующего предприятия с наличием в зоне производства работ одного или нескольких из следующих факторов: - разветвленная сеть транспортных и инженерных коммуникаций; - стесненные условия для складирования материалов; - действующее технологическое оборудование; - движение технологического транспорта ОЗП=1,15; ЭМ=1,15 к расх.; ЗПМ=1,15; ТЗ=1,15; ТЗМ=1,15
| 421/пр_2020_прил.10_т.3_п.1.2_гр.3 | Производство работ осуществляется в помещениях эксплуатируемого объекта капитального строительства, эксплуатация которого не прекращена, в том числе для объектов производственного и непроизводственного назначения без остановки рабочего процесса, при этом: в зоне производства работ имеется один из следующих факторов: - движение транспорта по внутрицеховым путям; - действующее технологическое или лабораторное оборудование; - мебель и иные загромождающие помещения предметы ОЗП=1,35; ЭМ=1,35 к расх.; ЗПМ=1,35; ТЗ=1,35; ТЗМ=1,35 | [29 empty] | Производство работ осуществляется в помещениях эксплуатируемого объекта капитального строительства, эксплуатация которого не прекращена, в том числе для объектов производственного и непроизводственного назначения без остановки рабочего процесса, при этом: в зоне производства работ имеется один из следующих факторов: - движение транспорта по внутрицеховым путям; - действующее технологическое или лабораторное оборудование; - мебель и иные загромождающие помещения предметы ОЗП=1,35; ЭМ=1,35 к расх.; ЗПМ=1,35; ТЗ=1,35; ТЗМ=1,35
| 648/пр_2022_п.124 | Для определения затрат на работы по капитальному ремонту и реконструкции объектов капитального строительства по единичным расценкам, включенным в сборники ФЕР, аналогичным технологическим процессам в новом строительстве, в том числе по возведению новых конструктивных элементов ОЗП=1,15; ЭМ=1,25 к расх.; ЗПМ=1,25; ТЗ=1,15; ТЗМ=1,25 | [29 empty] | Для определения затрат на работы по капитальному ремонту и реконструкции объектов капитального строительства по единичным расценкам, включенным в сборники ФЕР, аналогичным технологическим процессам в новом строительстве, в том числе по возведению новых конструктивных элементов ОЗП=1,15; ЭМ=1,25 к расх.; ЗПМ=1,25; ТЗ=1,15; ТЗМ=1,25
| 1 | ОТ |  |  | 8: 3.05; 9: 1.725; 10: 29357.09; 11: 52.21; 12: 1532733.67 | [19 empty] | ОТ
|  | ЗТ |  |  | 4: чел.-ч; 5: 0.34; 6: 1.725; 7: 3272.5938 | [20 empty] | ЗТ
|  | Итого по расценке |  |  | 8: 3.05; 10: 29357.09; 12: 1532733.67 | [21 empty] | Итого по расценке
|  | ФОТ |  |  | 10: 29357.09; 12: 1532733.67 | [20 empty] | ФОТ
| Приказ № 812/пр от 21.12.2020 Прил. п.9 | НР Строительные металлические конструкции |  |  | 4: %; 5: 93; 7: 93; 10: 27302.09; 12: 1425442.31 | [20 empty] | НР Строительные металлические конструкции
| Приказ № 774/пр от 11.12.2020 Прил. п.9, Приказ № 774/пр от 11.12.2020 п.16 | СП Строительные металлические конструкции |  |  | % | 62 | 0.85 | 52.7 |  |  | 15471.19 |  | 807750.64 | [20 empty] | СП Строительные металлические конструкции
|  | Всего по позиции |  |  | 10: 72130.37; 12: 3765926.62 | [22 empty] | Всего по позиции
145 | ФЕР09-01-001-01 | Монтаж каркасов одноэтажных производственных зданий одно- и многопролетных без фонарей пролетом: до 24 м, высотой до 15 м без кранов/применит. Монтаж элементов У1,1Уа,2У,2У1 |  |  | 4: т; 5: 13.57; 6: 1; 7: 13.57 | [17 empty] | Монтаж каркасов одноэтажных производственных зданий одно- и многопролетных без фонарей пролетом: до 24 м, высотой до 15 м без кранов/применит. Монтаж элементов У1,1Уа,2У,2У1
| 421/пр_2020_прил.10_т.3_п.3_гр.4 | Производство работ осуществляется на территории действующего предприятия с наличием в зоне производства работ одного или нескольких из следующих факторов: - разветвленная сеть транспортных и инженерных коммуникаций; - стесненные условия для складирования материалов; - действующее технологическое оборудование; - движение технологического транспорта ОЗП=1,15; ЭМ=1,15 к расх.; ЗПМ=1,15; ТЗ=1,15; ТЗМ=1,15 | [29 empty] | Производство работ осуществляется на территории действующего предприятия с наличием в зоне производства работ одного или нескольких из следующих факторов: - разветвленная сеть транспортных и инженерных коммуникаций; - стесненные условия для складирования материалов; - действующее технологическое оборудование; - движение технологического транспорта ОЗП=1,15; ЭМ=1,15 к расх.; ЗПМ=1,15; ТЗ=1,15; ТЗМ=1,15
| 421/пр_2020_прил.10_т.3_п.1.2_гр.3 | Производство работ осуществляется в помещениях эксплуатируемого объекта капитального строительства, эксплуатация которого не прекращена, в том числе для объектов производственного и непроизводственного назначения без остановки рабочего процесса, при этом: в зоне производства работ имеется один из следующих факторов: - движение транспорта по внутрицеховым путям; - действующее технологическое или лабораторное оборудование; - мебель и иные загромождающие помещения предметы ОЗП=1,35; ЭМ=1,35 к расх.; ЗПМ=1,35; ТЗ=1,35; ТЗМ=1,35 | [29 empty] | Производство работ осуществляется в помещениях эксплуатируемого объекта капитального строительства, эксплуатация которого не прекращена, в том числе для объектов производственного и непроизводственного назначения без остановки рабочего процесса, при этом: в зоне производства работ имеется один из следующих факторов: - движение транспорта по внутрицеховым путям; - действующее технологическое или лабораторное оборудование; - мебель и иные загромождающие помещения предметы ОЗП=1,35; ЭМ=1,35 к расх.; ЗПМ=1,35; ТЗ=1,35; ТЗМ=1,35
| 648/пр_2022_п.124 | Для определения затрат на работы по капитальному ремонту и реконструкции объектов капитального строительства по единичным расценкам, включенным в сборники ФЕР, аналогичным технологическим процессам в новом строительстве, в том числе по возведению новых конструктивных элементов ОЗП=1,15; ЭМ=1,25 к расх.; ЗПМ=1,25; ТЗ=1,15; ТЗМ=1,25 | [29 empty] | Для определения затрат на работы по капитальному ремонту и реконструкции объектов капитального строительства по единичным расценкам, включенным в сборники ФЕР, аналогичным технологическим процессам в новом строительстве, в том числе по возведению новых конструктивных элементов ОЗП=1,15; ЭМ=1,25 к расх.; ЗПМ=1,25; ТЗ=1,15; ТЗМ=1,25
| 1 | ОТ |  |  | 8: 192.4; 9: 1.725; 10: 4503.75; 11: 52.21; 12: 235140.79 | [19 empty] | ОТ
| 2 | ЭМ |  |  | 8: 422.53; 9: 1.875; 10: 10750.75; 11: 15.71; 12: 168894.28 | [19 empty] | ЭМ
| 3 | в т.ч. ОТм |  |  | 8: 41.29; 9: 1.875; 10: 1050.57; 11: 52.21; 12: 54850.26 | [19 empty] | в т.ч. ОТм
| 4 | М |  |  | 8: 213.49; 10: 2897.06; 11: 9.5; 12: 27522.07 | [19 empty] | М
|  | ЗТ |  |  | 4: чел.-ч; 5: 20; 6: 1.725; 7: 468.165 | [20 empty] | ЗТ
|  | ЗТм |  |  | 4: чел.-ч; 5: 3; 6: 1.875; 7: 76.3312 | [20 empty] | ЗТм
|  | Итого по расценке |  |  | 8: 828.42; 10: 18151.56; 12: 431557.14 | [21 empty] | Итого по расценке
|  | ФОТ |  |  | 10: 5554.32; 12: 289991.05 | [20 empty] | ФОТ
| Приказ № 812/пр от 21.12.2020 Прил. п.9 | НР Строительные металлические конструкции |  |  | 4: %; 5: 93; 7: 93; 10: 5165.52; 12: 269691.68 | [20 empty] | НР Строительные металлические конструкции
| Приказ № 774/пр от 11.12.2020 Прил. п.9, Приказ № 774/пр от 11.12.2020 п.16 | СП Строительные металлические конструкции |  |  | % | 62 | 0.85 | 52.7 |  |  | 2927.13 |  | 152825.28 | [20 empty] | СП Строительные металлические конструкции
|  | Всего по позиции |  |  | 10: 26244.21; 12: 854074.1 | [22 empty] | Всего по позиции
146 | Прайс | Прочие индивидуальные сварные конструкции из листовой стали толщиной 3-10 мм, масса сборочной единицы до 0,1 т |  |  | 4: т; 5: 4.328; 6: 1; 7: 4.328; 11: 9.5 | [17 empty] | Прочие индивидуальные сварные конструкции из листовой стали толщиной 3-10 мм, масса сборочной единицы до 0,1 т
|  | Всего по позиции |  |  | 10: 0; 12: 0 | [22 empty] | Всего по позиции
147 | Прайс | Швеллеры № 30, марка стали Ст3пс |  |  | 4: т; 5: 8.452; 6: 1; 7: 8.452; 11: 9.5 | [17 empty] | Швеллеры № 30, марка стали Ст3пс
|  | Всего по позиции |  |  | 10: 0; 12: 0 | [22 empty] | Всего по позиции
148 | Прайс | Уголок горячекатаный, марка стали 18Гпс, ширина полок 35-70 мм |  |  | 4: т; 5: 0.79; 6: 1; 7: 0.79; 11: 9.5 | [17 empty] | Уголок горячекатаный, марка стали 18Гпс, ширина полок 35-70 мм
|  | Всего по позиции |  |  | 10: 0; 12: 0 | [22 empty] | Всего по позиции
149 | ФЕР06-16-001-02 | Монтаж и демонтаж: крупнощитовой опалубки перекрытий/применит. Монтаж несъемной опалубки плит покрытия |  |  | 4: 10 м2; 5: 28.842; 6: 1; 7: 28.842 | [17 empty] | Монтаж и демонтаж: крупнощитовой опалубки перекрытий/применит. Монтаж несъемной опалубки плит покрытия
| 421/пр_2020_прил.10_т.3_п.3_гр.4 | Производство работ осуществляется на территории действующего предприятия с наличием в зоне производства работ одного или нескольких из следующих факторов: - разветвленная сеть транспортных и инженерных коммуникаций; - стесненные условия для складирования материалов; - действующее технологическое оборудование; - движение технологического транспорта ОЗП=1,15; ЭМ=1,15 к расх.; ЗПМ=1,15; ТЗ=1,15; ТЗМ=1,15 | [29 empty] | Производство работ осуществляется на территории действующего предприятия с наличием в зоне производства работ одного или нескольких из следующих факторов: - разветвленная сеть транспортных и инженерных коммуникаций; - стесненные условия для складирования материалов; - действующее технологическое оборудование; - движение технологического транспорта ОЗП=1,15; ЭМ=1,15 к расх.; ЗПМ=1,15; ТЗ=1,15; ТЗМ=1,15
| 421/пр_2020_прил.10_т.3_п.1.2_гр.3 | Производство работ осуществляется в помещениях эксплуатируемого объекта капитального строительства, эксплуатация которого не прекращена, в том числе для объектов производственного и непроизводственного назначения без остановки рабочего процесса, при этом: в зоне производства работ имеется один из следующих факторов: - движение транспорта по внутрицеховым путям; - действующее технологическое или лабораторное оборудование; - мебель и иные загромождающие помещения предметы ОЗП=1,35; ЭМ=1,35 к расх.; ЗПМ=1,35; ТЗ=1,35; ТЗМ=1,35 | [29 empty] | Производство работ осуществляется в помещениях эксплуатируемого объекта капитального строительства, эксплуатация которого не прекращена, в том числе для объектов производственного и непроизводственного назначения без остановки рабочего процесса, при этом: в зоне производства работ имеется один из следующих факторов: - движение транспорта по внутрицеховым путям; - действующее технологическое или лабораторное оборудование; - мебель и иные загромождающие помещения предметы ОЗП=1,35; ЭМ=1,35 к расх.; ЗПМ=1,35; ТЗ=1,35; ТЗМ=1,35
| Прил.6.5 п.3.8 | При применении несъемной опалубки взамен инвентарной оборачиваемой ОЗП=0,75; ЭМ=0,8 к расх.; ЗПМ=0,8; ТЗ=0,75; ТЗМ=0,8 | [29 empty] | При применении несъемной опалубки взамен инвентарной оборачиваемой ОЗП=0,75; ЭМ=0,8 к расх.; ЗПМ=0,8; ТЗ=0,75; ТЗМ=0,8
| 648/пр_2022_п.124 | Для определения затрат на работы по капитальному ремонту и реконструкции объектов капитального строительства по единичным расценкам, включенным в сборники ФЕР, аналогичным технологическим процессам в новом строительстве, в том числе по возведению новых конструктивных элементов ОЗП=1,15; ЭМ=1,25 к расх.; ЗПМ=1,25; ТЗ=1,15; ТЗМ=1,25 | [29 empty] | Для определения затрат на работы по капитальному ремонту и реконструкции объектов капитального строительства по единичным расценкам, включенным в сборники ФЕР, аналогичным технологическим процессам в новом строительстве, в том числе по возведению новых конструктивных элементов ОЗП=1,15; ЭМ=1,25 к расх.; ЗПМ=1,25; ТЗ=1,15; ТЗМ=1,25
| 1 | ОТ |  |  | 8: 50.7; 9: 1.2937; 10: 1891.84; 11: 52.21; 12: 98772.97 | [19 empty] | ОТ
| 2 | ЭМ |  |  | 8: 187.01; 9: 1.5; 10: 8090.61; 11: 15.71; 12: 127103.48 | [19 empty] | ЭМ
| 3 | в т.ч. ОТм |  |  | 8: 32.45; 9: 1.5; 10: 1403.88; 11: 52.21; 12: 73296.57 | [19 empty] | в т.ч. ОТм
| 4 | М |  |  | 8: 56.83; 10: 1639.09; 11: 9.5; 12: 15571.36 | [19 empty] | М
|  | ЗТ |  |  | 4: чел.-ч; 5: 6.5; 6: 1.2937; 7: 242.5432 | [20 empty] | ЗТ
|  | ЗТм |  |  | 4: чел.-ч; 5: 2.45; 6: 1.5; 7: 105.9943 | [20 empty] | ЗТм
|  | Итого по расценке |  |  | 8: 294.54; 10: 11621.54; 12: 241447.81 | [21 empty] | Итого по расценке
|  | ФОТ |  |  | 10: 3295.72; 12: 172069.54 | [20 empty] | ФОТ
| Пр/812-006.1-1 | НР Бетонные и железобетонные монолитные конструкции и работы в строительстве с применением индустриальных видов опалубки |  |  | 4: %; 5: 108; 7: 108; 10: 3559.38; 12: 185835.1 | [20 empty] | НР Бетонные и железобетонные монолитные конструкции и работы в строительстве с применением индустриальных видов опалубки
| Пр/774-006.1, Приказ № 774/пр от 11.12.2020 п.16 | СП Бетонные и железобетонные монолитные конструкции и работы в строительстве с применением индустриальных видов опалубки |  |  | % | 55 | 0.85 | 46.75 |  |  | 1540.75 |  | 80442.51 | [20 empty] | СП Бетонные и железобетонные монолитные конструкции и работы в строительстве с применением индустриальных видов опалубки
|  | Всего по позиции |  |  | 10: 16721.67; 12: 507725.42 | [22 empty] | Всего по позиции
150 | Прайс | Доска обрезная, хвойных пород, ширина 75-150 мм, толщина 25 мм, длина 4-6,5 м, сорт III |  |  | м3 | -0.548 | 1 | -0.548 | 1100 |  | -602.8 | 9.5 | -5726.6 | [17 empty] | Доска обрезная, хвойных пород, ширина 75-150 мм, толщина 25 мм, длина 4-6,5 м, сорт III
|  | Всего по позиции |  |  | 10: -602.8; 12: -5726.6 | [22 empty] | Всего по позиции
151 | Прайс | Профилированный лист оцинкованный: Н57-750-0,8 |  |  | 4: т; 5: 1.84; 6: 1; 7: 1.84; 11: 9.5 | [17 empty] | Профилированный лист оцинкованный: Н57-750-0,8
|  | Всего по позиции |  |  | 10: 0; 12: 0 | [22 empty] | Всего по позиции
152 | ФЕР13-06-003-01 | Очистка поверхности щетками |  |  | 4: м2; 5: 66; 6: 1; 7: 66 | [17 empty] | Очистка поверхности щетками
| 421/пр_2020_прил.10_т.3_п.3_гр.4 | Производство работ осуществляется на территории действующего предприятия с наличием в зоне производства работ одного или нескольких из следующих факторов: - разветвленная сеть транспортных и инженерных коммуникаций; - стесненные условия для складирования материалов; - действующее технологическое оборудование; - движение технологического транспорта ОЗП=1,15; ЭМ=1,15 к расх.; ЗПМ=1,15; ТЗ=1,15; ТЗМ=1,15 | [29 empty] | Производство работ осуществляется на территории действующего предприятия с наличием в зоне производства работ одного или нескольких из следующих факторов: - разветвленная сеть транспортных и инженерных коммуникаций; - стесненные условия для складирования материалов; - действующее технологическое оборудование; - движение технологического транспорта ОЗП=1,15; ЭМ=1,15 к расх.; ЗПМ=1,15; ТЗ=1,15; ТЗМ=1,15
| 421/пр_2020_прил.10_т.3_п.1.2_гр.3 | Производство работ осуществляется в помещениях эксплуатируемого объекта капитального строительства, эксплуатация которого не прекращена, в том числе для объектов производственного и непроизводственного назначения без остановки рабочего процесса, при этом: в зоне производства работ имеется один из следующих факторов: - движение транспорта по внутрицеховым путям; - действующее технологическое или лабораторное оборудование; - мебель и иные загромождающие помещения предметы ОЗП=1,35; ЭМ=1,35 к расх.; ЗПМ=1,35; ТЗ=1,35; ТЗМ=1,35 | [29 empty] | Производство работ осуществляется в помещениях эксплуатируемого объекта капитального строительства, эксплуатация которого не прекращена, в том числе для объектов производственного и непроизводственного назначения без остановки рабочего процесса, при этом: в зоне производства работ имеется один из следующих факторов: - движение транспорта по внутрицеховым путям; - действующее технологическое или лабораторное оборудование; - мебель и иные загромождающие помещения предметы ОЗП=1,35; ЭМ=1,35 к расх.; ЗПМ=1,35; ТЗ=1,35; ТЗМ=1,35
| 648/пр_2022_п.124 | Для определения затрат на работы по капитальному ремонту и реконструкции объектов капитального строительства по единичным расценкам, включенным в сборники ФЕР, аналогичным технологическим процессам в новом строительстве, в том числе по возведению новых конструктивных элементов ОЗП=1,15; ЭМ=1,25 к расх.; ЗПМ=1,25; ТЗ=1,15; ТЗМ=1,25 | [29 empty] | Для определения затрат на работы по капитальному ремонту и реконструкции объектов капитального строительства по единичным расценкам, включенным в сборники ФЕР, аналогичным технологическим процессам в новом строительстве, в том числе по возведению новых конструктивных элементов ОЗП=1,15; ЭМ=1,25 к расх.; ЗПМ=1,25; ТЗ=1,15; ТЗМ=1,25
| 1 | ОТ |  |  | 8: 7.68; 9: 1.725; 10: 874.37; 11: 52.21; 12: 45650.86 | [19 empty] | ОТ
|  | ЗТ |  |  | 4: чел.-ч; 5: 0.9; 6: 1.725; 7: 102.465 | [20 empty] | ЗТ
|  | Итого по расценке |  |  | 8: 7.68; 10: 874.37; 12: 45650.86 | [21 empty] | Итого по расценке
|  | ФОТ |  |  | 10: 874.37; 12: 45650.86 | [20 empty] | ФОТ
| Приказ № 812/пр от 21.12.2020 Прил. п.13 | НР Защита строительных конструкций и оборудования от коррозии |  |  | 4: %; 5: 94; 7: 94; 10: 821.91; 12: 42911.81 | [20 empty] | НР Защита строительных конструкций и оборудования от коррозии
| Приказ № 774/пр от 11.12.2020 Прил. п.13, Приказ № 774/пр от 11.12.2020 п.16 | СП Защита строительных конструкций и оборудования от коррозии |  |  | % | 51 | 0.85 | 43.35 |  |  | 379.04 |  | 19789.65 | [20 empty] | СП Защита строительных конструкций и оборудования от коррозии
|  | Всего по позиции |  |  | 10: 2075.32; 12: 108352.32 | [22 empty] | Всего по позиции
153 | ФЕР06-21-002-01 | Устройство железобетонных перекрытий в инвентарной опалубке (подача бетона автобетононасосом) толщиной до 200 мм, с изготовлением арматурных каркасов (сеток) |  |  | 4: 100 м3; 5: 0.115; 6: 1; 7: 0.115 | [27 empty] | Устройство железобетонных перекрытий в инвентарной опалубке (подача бетона автобетононасосом) толщиной до 200 мм, с изготовлением арматурных каркасов (сеток)
|  | Объем=11,5 / 100 | [44 empty] | Объем=11,5 / 100
| 421/пр_2020_прил.10_т.3_п.3_гр.4 | Производство работ осуществляется на территории действующего предприятия с наличием в зоне производства работ одного или нескольких из следующих факторов: - разветвленная сеть транспортных и инженерных коммуникаций; - стесненные условия для складирования материалов; - действующее технологическое оборудование; - движение технологического транспорта ОЗП=1,15; ЭМ=1,15 к расх.; ЗПМ=1,15; ТЗ=1,15; ТЗМ=1,15 | [39 empty] | Производство работ осуществляется на территории действующего предприятия с наличием в зоне производства работ одного или нескольких из следующих факторов: - разветвленная сеть транспортных и инженерных коммуникаций; - стесненные условия для складирования материалов; - действующее технологическое оборудование; - движение технологического транспорта ОЗП=1,15; ЭМ=1,15 к расх.; ЗПМ=1,15; ТЗ=1,15; ТЗМ=1,15
| 421/пр_2020_прил.10_т.3_п.1.2_гр.3 | Производство работ осуществляется в помещениях эксплуатируемого объекта капитального строительства, эксплуатация которого не прекращена, в том числе для объектов производственного и непроизводственного назначения без остановки рабочего процесса, при этом: в зоне производства работ имеется один из следующих факторов: - движение транспорта по внутрицеховым путям; - действующее технологическое или лабораторное оборудование; - мебель и иные загромождающие помещения предметы ОЗП=1,35; ЭМ=1,35 к расх.; ЗПМ=1,35; ТЗ=1,35; ТЗМ=1,35 | [39 empty] | Производство работ осуществляется в помещениях эксплуатируемого объекта капитального строительства, эксплуатация которого не прекращена, в том числе для объектов производственного и непроизводственного назначения без остановки рабочего процесса, при этом: в зоне производства работ имеется один из следующих факторов: - движение транспорта по внутрицеховым путям; - действующее технологическое или лабораторное оборудование; - мебель и иные загромождающие помещения предметы ОЗП=1,35; ЭМ=1,35 к расх.; ЗПМ=1,35; ТЗ=1,35; ТЗМ=1,35
| 648/пр_2022_п.124 | Для определения затрат на работы по капитальному ремонту и реконструкции объектов капитального строительства по единичным расценкам, включенным в сборники ФЕР, аналогичным технологическим процессам в новом строительстве, в том числе по возведению новых конструктивных элементов ОЗП=1,15; ЭМ=1,25 к расх.; ЗПМ=1,25; ТЗ=1,15; ТЗМ=1,25 | [39 empty] | Для определения затрат на работы по капитальному ремонту и реконструкции объектов капитального строительства по единичным расценкам, включенным в сборники ФЕР, аналогичным технологическим процессам в новом строительстве, в том числе по возведению новых конструктивных элементов ОЗП=1,15; ЭМ=1,25 к расх.; ЗПМ=1,25; ТЗ=1,15; ТЗМ=1,25
| 1 | ОТ |  |  | 8: 6672.33; 9: 1.725; 10: 1323.62; 11: 52.21; 12: 69106.2 | [29 empty] | ОТ
| 2 | ЭМ |  |  | 8: 3824.37; 9: 1.875; 10: 824.63; 11: 15.71; 12: 12954.94 | [29 empty] | ЭМ
| 3 | в т.ч. ОТм |  |  | 8: 524.61; 9: 1.875; 10: 113.12; 11: 52.21; 12: 5906 | [29 empty] | в т.ч. ОТм
| 4 | М |  |  | 8: 7704.57; 10: 886.03; 11: 9.5; 12: 8417.29 | [29 empty] | М
|  | ЗТ |  |  | 4: чел.-ч; 5: 743.85; 6: 1.725; 7: 147.5612 | [30 empty] | ЗТ
|  | ЗТм |  |  | 4: чел.-ч; 5: 42.57; 6: 1.875; 7: 9.1792 | [30 empty] | ЗТм
|  | Итого по расценке |  |  | 8: 18201.27; 10: 3034.28; 12: 90478.43 | [31 empty] | Итого по расценке
|  | ФОТ |  |  | 10: 1436.74; 12: 75012.2 | [30 empty] | ФОТ
| Пр/812-006.1-1 | НР Бетонные и железобетонные монолитные конструкции и работы в строительстве с применением индустриальных видов опалубки |  |  | 4: %; 5: 108; 7: 108; 10: 1551.68; 12: 81013.18 | [30 empty] | НР Бетонные и железобетонные монолитные конструкции и работы в строительстве с применением индустриальных видов опалубки
| Пр/774-006.1, Приказ № 774/пр от 11.12.2020 п.16 | СП Бетонные и железобетонные монолитные конструкции и работы в строительстве с применением индустриальных видов опалубки |  |  | % | 55 | 0.85 | 46.75 |  |  | 671.68 |  | 35068.2 | [30 empty] | СП Бетонные и железобетонные монолитные конструкции и работы в строительстве с применением индустриальных видов опалубки
|  | Всего по позиции |  |  | 10: 5257.64; 12: 206559.81 | [32 empty] | Всего по позиции
153 | ФЕР06-17-002-01 | Установка арматуры |  |  | 4: т; 5: 0.957; 6: 1; 7: 0.957 | [17 empty] | Установка арматуры
| 421/пр_2020_прил.10_т.3_п.3_гр.4 | Производство работ осуществляется на территории действующего предприятия с наличием в зоне производства работ одного или нескольких из следующих факторов: - разветвленная сеть транспортных и инженерных коммуникаций; - стесненные условия для складирования материалов; - действующее технологическое оборудование; - движение технологического транспорта ОЗП=1,15; ЭМ=1,15 к расх.; ЗПМ=1,15; ТЗ=1,15; ТЗМ=1,15 | [29 empty] | Производство работ осуществляется на территории действующего предприятия с наличием в зоне производства работ одного или нескольких из следующих факторов: - разветвленная сеть транспортных и инженерных коммуникаций; - стесненные условия для складирования материалов; - действующее технологическое оборудование; - движение технологического транспорта ОЗП=1,15; ЭМ=1,15 к расх.; ЗПМ=1,15; ТЗ=1,15; ТЗМ=1,15
| 421/пр_2020_прил.10_т.3_п.1.2_гр.3 | Производство работ осуществляется в помещениях эксплуатируемого объекта капитального строительства, эксплуатация которого не прекращена, в том числе для объектов производственного и непроизводственного назначения без остановки рабочего процесса, при этом: в зоне производства работ имеется один из следующих факторов: - движение транспорта по внутрицеховым путям; - действующее технологическое или лабораторное оборудование; - мебель и иные загромождающие помещения предметы ОЗП=1,35; ЭМ=1,35 к расх.; ЗПМ=1,35; ТЗ=1,35; ТЗМ=1,35 | [29 empty] | Производство работ осуществляется в помещениях эксплуатируемого объекта капитального строительства, эксплуатация которого не прекращена, в том числе для объектов производственного и непроизводственного назначения без остановки рабочего процесса, при этом: в зоне производства работ имеется один из следующих факторов: - движение транспорта по внутрицеховым путям; - действующее технологическое или лабораторное оборудование; - мебель и иные загромождающие помещения предметы ОЗП=1,35; ЭМ=1,35 к расх.; ЗПМ=1,35; ТЗ=1,35; ТЗМ=1,35
| 648/пр_2022_п.124 | Для определения затрат на работы по капитальному ремонту и реконструкции объектов капитального строительства по единичным расценкам, включенным в сборники ФЕР, аналогичным технологическим процессам в новом строительстве, в том числе по возведению новых конструктивных элементов ОЗП=1,15; ЭМ=1,25 к расх.; ЗПМ=1,25; ТЗ=1,15; ТЗМ=1,25 | [29 empty] | Для определения затрат на работы по капитальному ремонту и реконструкции объектов капитального строительства по единичным расценкам, включенным в сборники ФЕР, аналогичным технологическим процессам в новом строительстве, в том числе по возведению новых конструктивных элементов ОЗП=1,15; ЭМ=1,25 к расх.; ЗПМ=1,25; ТЗ=1,15; ТЗМ=1,25
| 1 | ОТ |  |  | 8: 257.3; 9: 1.725; 10: 424.76; 11: 52.21; 12: 22176.72 | [19 empty] | ОТ
| 2 | ЭМ |  |  | 8: 50.03; 9: 1.875; 10: 89.77; 11: 15.71; 12: 1410.29 | [19 empty] | ЭМ
| 3 | в т.ч. ОТм |  |  | 8: 7.59; 9: 1.875; 10: 13.62; 11: 52.21; 12: 711.1 | [19 empty] | в т.ч. ОТм
| 4 | М |  |  | 8: 40.8; 10: 39.05; 11: 9.5; 12: 370.98 | [19 empty] | М
|  | ЗТ |  |  | 4: чел.-ч; 5: 29.78; 6: 1.725; 7: 49.1616 | [20 empty] | ЗТ
|  | ЗТм |  |  | 4: чел.-ч; 5: 0.58; 6: 1.875; 7: 1.0407 | [20 empty] | ЗТм
|  | Итого по расценке |  |  | 8: 348.13; 10: 553.58; 12: 23957.99 | [21 empty] | Итого по расценке
|  | ФОТ |  |  | 10: 438.38; 12: 22887.82 | [20 empty] | ФОТ
| Пр/812-006.1-1 | НР Бетонные и железобетонные монолитные конструкции и работы в строительстве с применением индустриальных видов опалубки |  |  | 4: %; 5: 108; 7: 108; 10: 473.45; 12: 24718.85 | [20 empty] | НР Бетонные и железобетонные монолитные конструкции и работы в строительстве с применением индустриальных видов опалубки
| Пр/774-006.1, Приказ № 774/пр от 11.12.2020 п.16 | СП Бетонные и железобетонные монолитные конструкции и работы в строительстве с применением индустриальных видов опалубки |  |  | % | 55 | 0.85 | 46.75 |  |  | 204.94 |  | 10700.06 | [20 empty] | СП Бетонные и железобетонные монолитные конструкции и работы в строительстве с применением индустриальных видов опалубки
|  | Всего по позиции |  |  | 10: 1231.97; 12: 59376.9 | [22 empty] | Всего по позиции
154 | Прайс | Сталь арматурная, горячекатаная, гладкая, класс А-I, диаметр 6 мм |  |  | 4: т; 5: 0.121; 6: 1; 7: 0.121; 11: 9.5 | [17 empty] | Сталь арматурная, горячекатаная, гладкая, класс А-I, диаметр 6 мм
|  | Всего по позиции |  |  | 10: 0; 12: 0 | [22 empty] | Всего по позиции
155 | Прайс | Сталь арматурная рифленая свариваемая, класс А500С, диаметр 8 мм |  |  | 4: т; 5: 0.836; 6: 1; 7: 0.836; 11: 9.5 | [17 empty] | Сталь арматурная рифленая свариваемая, класс А500С, диаметр 8 мм
|  | Всего по позиции |  |  | 10: 0; 12: 0 | [22 empty] | Всего по позиции
156 | Прайс | Проволока ∅ 1-2 мм |  |  | 4: т; 5: 0.015; 6: 1; 7: 0.015; 11: 9.5 | [17 empty] | Проволока ∅ 1-2 мм
|  | Всего по позиции |  |  | 10: 0; 12: 0 | [22 empty] | Всего по позиции
157 | ФЕР06-16-005-05 | Бетонирование перекрытий с помощью автобетононасоса в крупнощитовой и объемно-переставной опалубках толщиной: до 12 см/применит.Бетонирование плит покрытия |  |  | 4: 10 м2; 5: 28.842; 6: 1; 7: 28.842 | [17 empty] | Бетонирование перекрытий с помощью автобетононасоса в крупнощитовой и объемно-переставной опалубках толщиной: до 12 см/применит.Бетонирование плит покрытия
| 421/пр_2020_прил.10_т.3_п.3_гр.4 | Производство работ осуществляется на территории действующего предприятия с наличием в зоне производства работ одного или нескольких из следующих факторов: - разветвленная сеть транспортных и инженерных коммуникаций; - стесненные условия для складирования материалов; - действующее технологическое оборудование; - движение технологического транспорта ОЗП=1,15; ЭМ=1,15 к расх.; ЗПМ=1,15; ТЗ=1,15; ТЗМ=1,15 | [29 empty] | Производство работ осуществляется на территории действующего предприятия с наличием в зоне производства работ одного или нескольких из следующих факторов: - разветвленная сеть транспортных и инженерных коммуникаций; - стесненные условия для складирования материалов; - действующее технологическое оборудование; - движение технологического транспорта ОЗП=1,15; ЭМ=1,15 к расх.; ЗПМ=1,15; ТЗ=1,15; ТЗМ=1,15
| 421/пр_2020_прил.10_т.3_п.1.2_гр.3 | Производство работ осуществляется в помещениях эксплуатируемого объекта капитального строительства, эксплуатация которого не прекращена, в том числе для объектов производственного и непроизводственного назначения без остановки рабочего процесса, при этом: в зоне производства работ имеется один из следующих факторов: - движение транспорта по внутрицеховым путям; - действующее технологическое или лабораторное оборудование; - мебель и иные загромождающие помещения предметы ОЗП=1,35; ЭМ=1,35 к расх.; ЗПМ=1,35; ТЗ=1,35; ТЗМ=1,35 | [29 empty] | Производство работ осуществляется в помещениях эксплуатируемого объекта капитального строительства, эксплуатация которого не прекращена, в том числе для объектов производственного и непроизводственного назначения без остановки рабочего процесса, при этом: в зоне производства работ имеется один из следующих факторов: - движение транспорта по внутрицеховым путям; - действующее технологическое или лабораторное оборудование; - мебель и иные загромождающие помещения предметы ОЗП=1,35; ЭМ=1,35 к расх.; ЗПМ=1,35; ТЗ=1,35; ТЗМ=1,35
| 648/пр_2022_п.124 | Для определения затрат на работы по капитальному ремонту и реконструкции объектов капитального строительства по единичным расценкам, включенным в сборники ФЕР, аналогичным технологическим процессам в новом строительстве, в том числе по возведению новых конструктивных элементов ОЗП=1,15; ЭМ=1,25 к расх.; ЗПМ=1,25; ТЗ=1,15; ТЗМ=1,25 | [29 empty] | Для определения затрат на работы по капитальному ремонту и реконструкции объектов капитального строительства по единичным расценкам, включенным в сборники ФЕР, аналогичным технологическим процессам в новом строительстве, в том числе по возведению новых конструктивных элементов ОЗП=1,15; ЭМ=1,25 к расх.; ЗПМ=1,25; ТЗ=1,15; ТЗМ=1,25
| 1 | ОТ |  |  | 8: 11.92; 9: 1.725; 10: 593.05; 11: 52.21; 12: 30963.14 | [19 empty] | ОТ
| 2 | ЭМ |  |  | 8: 196.15; 9: 1.875; 10: 10607.55; 11: 15.71; 12: 166644.61 | [19 empty] | ЭМ
| 3 | в т.ч. ОТм |  |  | 8: 9.32; 9: 1.875; 10: 504.01; 11: 52.21; 12: 26314.36 | [19 empty] | в т.ч. ОТм
| 4 | М |  |  | 8: 11.89; 10: 342.93; 11: 9.5; 12: 3257.84 | [19 empty] | М
|  | ЗТ |  |  | 4: чел.-ч; 5: 1.38; 6: 1.725; 7: 68.6584 | [20 empty] | ЗТ
|  | ЗТм |  |  | 4: чел.-ч; 5: 0.69; 6: 1.875; 7: 37.3143 | [20 empty] | ЗТм
|  | Итого по расценке |  |  | 8: 219.96; 10: 11543.53; 12: 200865.59 | [21 empty] | Итого по расценке
|  | ФОТ |  |  | 10: 1097.06; 12: 57277.5 | [20 empty] | ФОТ
| Пр/812-006.1-1 | НР Бетонные и железобетонные монолитные конструкции и работы в строительстве с применением индустриальных видов опалубки |  |  | 4: %; 5: 108; 7: 108; 10: 1184.82; 12: 61859.7 | [20 empty] | НР Бетонные и железобетонные монолитные конструкции и работы в строительстве с применением индустриальных видов опалубки
| Пр/774-006.1, Приказ № 774/пр от 11.12.2020 п.16 | СП Бетонные и железобетонные монолитные конструкции и работы в строительстве с применением индустриальных видов опалубки |  |  | % | 55 | 0.85 | 46.75 |  |  | 512.88 |  | 26777.23 | [20 empty] | СП Бетонные и железобетонные монолитные конструкции и работы в строительстве с применением индустриальных видов опалубки
|  | Всего по позиции |  |  | 10: 13241.23; 12: 289502.52 | [22 empty] | Всего по позиции
158 | Прайс | Мелкозернистый бетон В25 |  |  | 4: м3; 5: 11.15; 6: 1; 7: 11.15; 11: 9.5 | [17 empty] | Мелкозернистый бетон В25
|  | Всего по позиции |  |  | 10: 0; 12: 0 | [22 empty] | Всего по позиции
|  | Итоги по разделу 10 Монтаж плит покрытия. Узел 5Р. : | [34 empty] | Итоги по разделу 10 Монтаж плит покрытия. Узел 5Р. :
|  | Всего прямые затраты (справочно) |  |  | 10: 71498.87; 12: 2470486.46 | [24 empty] | Всего прямые затраты (справочно)
|  | в том числе: | [35 empty] | в том числе:
|  | Оплата труда рабочих |  |  | 10: 37644.86; 12: 1965438.15 | [24 empty] | Оплата труда рабочих
|  | Эксплуатация машин |  |  | 10: 29538.68; 12: 464052.66 | [24 empty] | Эксплуатация машин
|  | в том числе оплата труда машинистов (Отм) |  |  | 10: 2972.08; 12: 155172.29 | [24 empty] | в том числе оплата труда машинистов (Отм)
|  | Материалы |  |  | 10: 4315.33; 12: 40995.65 | [24 empty] | Материалы
|  | Строительные работы |  |  | 10: 131041.97; 12: 5579231.28 | [24 empty] | Строительные работы
|  | в том числе: | [35 empty] | в том числе:
|  | оплата труда |  |  | 10: 37644.86; 12: 1965438.15 | [24 empty] | оплата труда
|  | эксплуатация машин и механизмов |  |  | 10: 29538.68; 12: 464052.66 | [24 empty] | эксплуатация машин и механизмов
|  | в том числе оплата труда машинистов (ОТм) |  |  | 10: 2972.08; 12: 155172.29 | [24 empty] | в том числе оплата труда машинистов (ОТм)
|  | материалы |  |  | 10: 4315.33; 12: 40995.65 | [24 empty] | материалы
|  | накладные расходы |  |  | 10: 38507.17; 12: 2010459.45 | [24 empty] | накладные расходы
|  | сметная прибыль |  |  | 10: 21035.93; 12: 1098285.37 | [24 empty] | сметная прибыль
|  | Всего ФОТ (справочно) |  |  | 10: 40616.94; 12: 2120610.44 | [24 empty] | Всего ФОТ (справочно)
|  | Всего накладные расходы (справочно) |  |  | 10: 38507.17; 12: 2010459.45 | [24 empty] | Всего накладные расходы (справочно)
|  | Всего сметная прибыль (справочно) |  |  | 10: 21035.93; 12: 1098285.37 | [24 empty] | Всего сметная прибыль (справочно)
|  | Всего по разделу 10 Монтаж плит покрытия. Узел 5Р. |  |  | 10: 131041.97 | [25 empty] | Всего по разделу 10 Монтаж плит покрытия. Узел 5Р.
|  | справочно: | [35 empty] | справочно:
|  | Затраты труда рабочих |  |  | 7: 4203,5868983 | [26 empty] | Затраты труда рабочих
|  | Затраты труда машинистов |  |  | 7: 220,680675 | [26 empty] | Затраты труда машинистов
Раздел 11. Устройство межплитных швов | [28 empty] | Раздел 11. Устройство межплитных швов
159 | ФЕР13-06-003-01 | Очистка поверхности щетками/применит. Зачистка межплиточных швов |  |  | 4: м2; 5: 82.88; 6: 1; 7: 82.88 | [17 empty] | Очистка поверхности щетками/применит. Зачистка межплиточных швов
| 421/пр_2020_прил.10_т.3_п.3_гр.4 | Производство работ осуществляется на территории действующего предприятия с наличием в зоне производства работ одного или нескольких из следующих факторов: - разветвленная сеть транспортных и инженерных коммуникаций; - стесненные условия для складирования материалов; - действующее технологическое оборудование; - движение технологического транспорта ОЗП=1,15; ЭМ=1,15 к расх.; ЗПМ=1,15; ТЗ=1,15; ТЗМ=1,15 | [29 empty] | Производство работ осуществляется на территории действующего предприятия с наличием в зоне производства работ одного или нескольких из следующих факторов: - разветвленная сеть транспортных и инженерных коммуникаций; - стесненные условия для складирования материалов; - действующее технологическое оборудование; - движение технологического транспорта ОЗП=1,15; ЭМ=1,15 к расх.; ЗПМ=1,15; ТЗ=1,15; ТЗМ=1,15
| 421/пр_2020_прил.10_т.3_п.1.2_гр.3 | Производство работ осуществляется в помещениях эксплуатируемого объекта капитального строительства, эксплуатация которого не прекращена, в том числе для объектов производственного и непроизводственного назначения без остановки рабочего процесса, при этом: в зоне производства работ имеется один из следующих факторов: - движение транспорта по внутрицеховым путям; - действующее технологическое или лабораторное оборудование; - мебель и иные загромождающие помещения предметы ОЗП=1,35; ЭМ=1,35 к расх.; ЗПМ=1,35; ТЗ=1,35; ТЗМ=1,35 | [29 empty] | Производство работ осуществляется в помещениях эксплуатируемого объекта капитального строительства, эксплуатация которого не прекращена, в том числе для объектов производственного и непроизводственного назначения без остановки рабочего процесса, при этом: в зоне производства работ имеется один из следующих факторов: - движение транспорта по внутрицеховым путям; - действующее технологическое или лабораторное оборудование; - мебель и иные загромождающие помещения предметы ОЗП=1,35; ЭМ=1,35 к расх.; ЗПМ=1,35; ТЗ=1,35; ТЗМ=1,35
| 648/пр_2022_п.124 | Для определения затрат на работы по капитальному ремонту и реконструкции объектов капитального строительства по единичным расценкам, включенным в сборники ФЕР, аналогичным технологическим процессам в новом строительстве, в том числе по возведению новых конструктивных элементов ОЗП=1,15; ЭМ=1,25 к расх.; ЗПМ=1,25; ТЗ=1,15; ТЗМ=1,25 | [29 empty] | Для определения затрат на работы по капитальному ремонту и реконструкции объектов капитального строительства по единичным расценкам, включенным в сборники ФЕР, аналогичным технологическим процессам в новом строительстве, в том числе по возведению новых конструктивных элементов ОЗП=1,15; ЭМ=1,25 к расх.; ЗПМ=1,25; ТЗ=1,15; ТЗМ=1,25
| 1 | ОТ |  |  | 8: 7.68; 9: 1.725; 10: 1097.99; 11: 52.21; 12: 57326.06 | [19 empty] | ОТ
|  | ЗТ |  |  | 4: чел.-ч; 5: 0.9; 6: 1.725; 7: 128.6712 | [20 empty] | ЗТ
|  | Итого по расценке |  |  | 8: 7.68; 10: 1097.99; 12: 57326.06 | [21 empty] | Итого по расценке
|  | ФОТ |  |  | 10: 1097.99; 12: 57326.06 | [20 empty] | ФОТ
| Приказ № 812/пр от 21.12.2020 Прил. п.13 | НР Защита строительных конструкций и оборудования от коррозии |  |  | 4: %; 5: 94; 7: 94; 10: 1032.11; 12: 53886.5 | [20 empty] | НР Защита строительных конструкций и оборудования от коррозии
| Приказ № 774/пр от 11.12.2020 Прил. п.13, Приказ № 774/пр от 11.12.2020 п.16 | СП Защита строительных конструкций и оборудования от коррозии |  |  | % | 51 | 0.85 | 43.35 |  |  | 475.98 |  | 24850.85 | [20 empty] | СП Защита строительных конструкций и оборудования от коррозии
|  | Всего по позиции |  |  | 10: 2606.08; 12: 136063.41 | [22 empty] | Всего по позиции
160 | ФЕР15-02-031-08 | Насечка поверхности: стен |  |  | 4: 100 м2; 5: 0.8288; 6: 1; 7: 0.8288 | [17 empty] | Насечка поверхности: стен
| 421/пр_2020_прил.10_т.3_п.3_гр.4 | Производство работ осуществляется на территории действующего предприятия с наличием в зоне производства работ одного или нескольких из следующих факторов: - разветвленная сеть транспортных и инженерных коммуникаций; - стесненные условия для складирования материалов; - действующее технологическое оборудование; - движение технологического транспорта ОЗП=1,15; ЭМ=1,15 к расх.; ЗПМ=1,15; ТЗ=1,15; ТЗМ=1,15 | [29 empty] | Производство работ осуществляется на территории действующего предприятия с наличием в зоне производства работ одного или нескольких из следующих факторов: - разветвленная сеть транспортных и инженерных коммуникаций; - стесненные условия для складирования материалов; - действующее технологическое оборудование; - движение технологического транспорта ОЗП=1,15; ЭМ=1,15 к расх.; ЗПМ=1,15; ТЗ=1,15; ТЗМ=1,15
| 421/пр_2020_прил.10_т.3_п.1.2_гр.3 | Производство работ осуществляется в помещениях эксплуатируемого объекта капитального строительства, эксплуатация которого не прекращена, в том числе для объектов производственного и непроизводственного назначения без остановки рабочего процесса, при этом: в зоне производства работ имеется один из следующих факторов: - движение транспорта по внутрицеховым путям; - действующее технологическое или лабораторное оборудование; - мебель и иные загромождающие помещения предметы ОЗП=1,35; ЭМ=1,35 к расх.; ЗПМ=1,35; ТЗ=1,35; ТЗМ=1,35 | [29 empty] | Производство работ осуществляется в помещениях эксплуатируемого объекта капитального строительства, эксплуатация которого не прекращена, в том числе для объектов производственного и непроизводственного назначения без остановки рабочего процесса, при этом: в зоне производства работ имеется один из следующих факторов: - движение транспорта по внутрицеховым путям; - действующее технологическое или лабораторное оборудование; - мебель и иные загромождающие помещения предметы ОЗП=1,35; ЭМ=1,35 к расх.; ЗПМ=1,35; ТЗ=1,35; ТЗМ=1,35
| 648/пр_2022_п.124 | Для определения затрат на работы по капитальному ремонту и реконструкции объектов капитального строительства по единичным расценкам, включенным в сборники ФЕР, аналогичным технологическим процессам в новом строительстве, в том числе по возведению новых конструктивных элементов ОЗП=1,15; ЭМ=1,25 к расх.; ЗПМ=1,25; ТЗ=1,15; ТЗМ=1,25 | [29 empty] | Для определения затрат на работы по капитальному ремонту и реконструкции объектов капитального строительства по единичным расценкам, включенным в сборники ФЕР, аналогичным технологическим процессам в новом строительстве, в том числе по возведению новых конструктивных элементов ОЗП=1,15; ЭМ=1,25 к расх.; ЗПМ=1,25; ТЗ=1,15; ТЗМ=1,25
| 1 | ОТ |  |  | 8: 315.61; 9: 1.725; 10: 451.22; 11: 52.21; 12: 23558.2 | [19 empty] | ОТ
|  | ЗТ |  |  | 4: чел.-ч; 5: 37; 6: 1.725; 7: 52.8982 | [20 empty] | ЗТ
|  | Итого по расценке |  |  | 8: 315.61; 10: 451.22; 12: 23558.2 | [21 empty] | Итого по расценке
|  | ФОТ |  |  | 10: 451.22; 12: 23558.2 | [20 empty] | ФОТ
| Пр/812-015.0-1 | НР Отделочные работы |  |  | 4: %; 5: 100; 7: 100; 10: 451.22; 12: 23558.2 | [20 empty] | НР Отделочные работы
| Пр/774-015.0, Приказ № 774/пр от 11.12.2020 п.16 | СП Отделочные работы |  |  | % | 49 | 0.85 | 41.65 |  |  | 187.93 |  | 9811.99 | [20 empty] | СП Отделочные работы
|  | Всего по позиции |  |  | 10: 1090.37; 12: 56928.39 | [22 empty] | Всего по позиции
161 | ФЕР46-08-044-02 | Гидроструйная очистка: бетонных поверхностей |  |  | 4: м2; 5: 82.88; 6: 1; 7: 82.88 | [17 empty] | Гидроструйная очистка: бетонных поверхностей
| 421/пр_2020_прил.10_т.3_п.3_гр.4 | Производство работ осуществляется на территории действующего предприятия с наличием в зоне производства работ одного или нескольких из следующих факторов: - разветвленная сеть транспортных и инженерных коммуникаций; - стесненные условия для складирования материалов; - действующее технологическое оборудование; - движение технологического транспорта ОЗП=1,15; ЭМ=1,15 к расх.; ЗПМ=1,15; ТЗ=1,15; ТЗМ=1,15 | [29 empty] | Производство работ осуществляется на территории действующего предприятия с наличием в зоне производства работ одного или нескольких из следующих факторов: - разветвленная сеть транспортных и инженерных коммуникаций; - стесненные условия для складирования материалов; - действующее технологическое оборудование; - движение технологического транспорта ОЗП=1,15; ЭМ=1,15 к расх.; ЗПМ=1,15; ТЗ=1,15; ТЗМ=1,15
| 421/пр_2020_прил.10_т.3_п.1.2_гр.3 | Производство работ осуществляется в помещениях эксплуатируемого объекта капитального строительства, эксплуатация которого не прекращена, в том числе для объектов производственного и непроизводственного назначения без остановки рабочего процесса, при этом: в зоне производства работ имеется один из следующих факторов: - движение транспорта по внутрицеховым путям; - действующее технологическое или лабораторное оборудование; - мебель и иные загромождающие помещения предметы ОЗП=1,35; ЭМ=1,35 к расх.; ЗПМ=1,35; ТЗ=1,35; ТЗМ=1,35 | [29 empty] | Производство работ осуществляется в помещениях эксплуатируемого объекта капитального строительства, эксплуатация которого не прекращена, в том числе для объектов производственного и непроизводственного назначения без остановки рабочего процесса, при этом: в зоне производства работ имеется один из следующих факторов: - движение транспорта по внутрицеховым путям; - действующее технологическое или лабораторное оборудование; - мебель и иные загромождающие помещения предметы ОЗП=1,35; ЭМ=1,35 к расх.; ЗПМ=1,35; ТЗ=1,35; ТЗМ=1,35
| 1 | ОТ |  |  | 8: 1.28; 9: 1.5; 10: 159.13; 11: 52.21; 12: 8308.18 | [19 empty] | ОТ
| 2 | ЭМ |  |  | 8: 0.66; 9: 1.5; 10: 82.05; 11: 15.71; 12: 1289.01 | [19 empty] | ЭМ
| 4 | М |  |  | 8: 0.34; 10: 28.18; 11: 9.5; 12: 267.71 | [19 empty] | М
|  | ЗТ |  |  | 4: чел.-ч; 5: 0.15; 6: 1.5; 7: 18.648 | [20 empty] | ЗТ
|  | Итого по расценке |  |  | 8: 2.28; 10: 269.36; 12: 9864.9 | [21 empty] | Итого по расценке
|  | ФОТ |  |  | 10: 159.13; 12: 8308.18 | [20 empty] | ФОТ
| Пр/812-040.1-1 | НР Работы по реконструкции зданий и сооружений: усиление и замена существующих конструкций, возведение отдельных конструктивных элементов |  |  | 4: %; 5: 103; 7: 103; 10: 163.9; 12: 8557.43 | [20 empty] | НР Работы по реконструкции зданий и сооружений: усиление и замена существующих конструкций, возведение отдельных конструктивных элементов
| Пр/774-040.1 | СП Работы по реконструкции зданий и сооружений: усиление и замена существующих конструкций, возведение отдельных конструктивных элементов |  |  | 4: %; 5: 59; 7: 59; 10: 93.89; 12: 4901.83 | [20 empty] | СП Работы по реконструкции зданий и сооружений: усиление и замена существующих конструкций, возведение отдельных конструктивных элементов
|  | Всего по позиции |  |  | 10: 527.15; 12: 23324.16 | [22 empty] | Всего по позиции
162 | ФЕРр52-6-1 | Устройство осадочного шва из просмоленных досок для сопряжения существующих и пристраиваемых фундаментов/применит.Монтаж опалубки на нижней грани межплиточного шва |  |  | 4: 100 м2; 5: 0.132; 6: 1; 7: 0.132 | [17 empty] | Устройство осадочного шва из просмоленных досок для сопряжения существующих и пристраиваемых фундаментов/применит.Монтаж опалубки на нижней грани межплиточного шва
| 421/пр_2020_прил.10_т.3_п.3_гр.4 | Производство работ осуществляется на территории действующего предприятия с наличием в зоне производства работ одного или нескольких из следующих факторов: - разветвленная сеть транспортных и инженерных коммуникаций; - стесненные условия для складирования материалов; - действующее технологическое оборудование; - движение технологического транспорта ОЗП=1,15; ЭМ=1,15 к расх.; ЗПМ=1,15; ТЗ=1,15; ТЗМ=1,15 | [29 empty] | Производство работ осуществляется на территории действующего предприятия с наличием в зоне производства работ одного или нескольких из следующих факторов: - разветвленная сеть транспортных и инженерных коммуникаций; - стесненные условия для складирования материалов; - действующее технологическое оборудование; - движение технологического транспорта ОЗП=1,15; ЭМ=1,15 к расх.; ЗПМ=1,15; ТЗ=1,15; ТЗМ=1,15
| 421/пр_2020_прил.10_т.3_п.1.2_гр.3 | Производство работ осуществляется в помещениях эксплуатируемого объекта капитального строительства, эксплуатация которого не прекращена, в том числе для объектов производственного и непроизводственного назначения без остановки рабочего процесса, при этом: в зоне производства работ имеется один из следующих факторов: - движение транспорта по внутрицеховым путям; - действующее технологическое или лабораторное оборудование; - мебель и иные загромождающие помещения предметы ОЗП=1,35; ЭМ=1,35 к расх.; ЗПМ=1,35; ТЗ=1,35; ТЗМ=1,35 | [29 empty] | Производство работ осуществляется в помещениях эксплуатируемого объекта капитального строительства, эксплуатация которого не прекращена, в том числе для объектов производственного и непроизводственного назначения без остановки рабочего процесса, при этом: в зоне производства работ имеется один из следующих факторов: - движение транспорта по внутрицеховым путям; - действующее технологическое или лабораторное оборудование; - мебель и иные загромождающие помещения предметы ОЗП=1,35; ЭМ=1,35 к расх.; ЗПМ=1,35; ТЗ=1,35; ТЗМ=1,35
| 1 | ОТ |  |  | 8: 1321.05; 9: 1.5; 10: 261.57; 11: 52.21; 12: 13656.57 | [19 empty] | ОТ
| 2 | ЭМ |  |  | 8: 7.89; 9: 1.5; 10: 1.56; 11: 15.71; 12: 24.51 | [19 empty] | ЭМ
| 3 | в т.ч. ОТм |  |  | 8: 1.39; 9: 1.5; 10: 0.28; 11: 52.21; 12: 14.62 | [19 empty] | в т.ч. ОТм
| 4 | М |  |  | 8: 2597.86; 10: 342.92; 11: 9.5; 12: 3257.74 | [19 empty] | М
|  | ЗТ |  |  | 4: чел.-ч; 5: 164.72; 6: 1.5; 7: 32.6146 | [20 empty] | ЗТ
|  | ЗТм |  |  | 4: чел.-ч; 5: 0.12; 6: 1.5; 7: 0.02376 | [20 empty] | ЗТм
|  | Итого по расценке |  |  | 8: 3926.8; 10: 606.05; 12: 16938.82 | [21 empty] | Итого по расценке
|  | ФОТ |  |  | 10: 261.85; 12: 13671.19 | [20 empty] | ФОТ
| Пр/812-086.0-1 | НР Фундаменты (ремонтно-строительные) |  |  | 4: %; 5: 93; 7: 93; 10: 243.52; 12: 12714.21 | [20 empty] | НР Фундаменты (ремонтно-строительные)
| Пр/774-086.0 | СП Фундаменты (ремонтно-строительные) |  |  | 4: %; 5: 55; 7: 55; 10: 144.02; 12: 7519.15 | [20 empty] | СП Фундаменты (ремонтно-строительные)
|  | Всего по позиции |  |  | 10: 993.59; 12: 37172.18 | [22 empty] | Всего по позиции
163 | Прайс | Доска обрезная, хвойных пород, ширина 75-150 мм, толщина 25 мм, длина 2-3,75 м, сорт II |  |  | 4: м3; 5: 0.416; 6: 1; 7: 0.416; 11: 9.5 | [17 empty] | Доска обрезная, хвойных пород, ширина 75-150 мм, толщина 25 мм, длина 2-3,75 м, сорт II
|  | Всего по позиции |  |  | 10: 0; 12: 0 | [22 empty] | Всего по позиции
164 | ФССЦ-12.1.02.06-0012 | Рубероид кровельный РКК-350 |  |  | м2 | -29.436 | 1 | -29.436 | 7.46 |  | -219.59 | 9.5 | -2086.11 | [17 empty] | Рубероид кровельный РКК-350
|  | Всего по позиции |  |  | 10: -219.59; 12: -2086.11 | [22 empty] | Всего по позиции
165 | ФЕР46-08-004-02 | Нанесение безусадочных, быстротвердеющих составов тиксотропного типа вручную в один слой, толщина слоя 20 мм, на поверхности бетонных и железобетонных конструкций: вертикальные/применит. Восстановление защитного слоя бетона |  |  | 4: 100 м2; 5: 0.132; 6: 1; 7: 0.132 | [17 empty] | Нанесение безусадочных, быстротвердеющих составов тиксотропного типа вручную в один слой, толщина слоя 20 мм, на поверхности бетонных и железобетонных конструкций: вертикальные/применит. Восстановление защитного слоя бетона
| 421/пр_2020_прил.10_т.3_п.3_гр.4 | Производство работ осуществляется на территории действующего предприятия с наличием в зоне производства работ одного или нескольких из следующих факторов: - разветвленная сеть транспортных и инженерных коммуникаций; - стесненные условия для складирования материалов; - действующее технологическое оборудование; - движение технологического транспорта ОЗП=1,15; ЭМ=1,15 к расх.; ЗПМ=1,15; ТЗ=1,15; ТЗМ=1,15 | [29 empty] | Производство работ осуществляется на территории действующего предприятия с наличием в зоне производства работ одного или нескольких из следующих факторов: - разветвленная сеть транспортных и инженерных коммуникаций; - стесненные условия для складирования материалов; - действующее технологическое оборудование; - движение технологического транспорта ОЗП=1,15; ЭМ=1,15 к расх.; ЗПМ=1,15; ТЗ=1,15; ТЗМ=1,15
| 421/пр_2020_прил.10_т.3_п.1.2_гр.3 | Производство работ осуществляется в помещениях эксплуатируемого объекта капитального строительства, эксплуатация которого не прекращена, в том числе для объектов производственного и непроизводственного назначения без остановки рабочего процесса, при этом: в зоне производства работ имеется один из следующих факторов: - движение транспорта по внутрицеховым путям; - действующее технологическое или лабораторное оборудование; - мебель и иные загромождающие помещения предметы ОЗП=1,35; ЭМ=1,35 к расх.; ЗПМ=1,35; ТЗ=1,35; ТЗМ=1,35 | [29 empty] | Производство работ осуществляется в помещениях эксплуатируемого объекта капитального строительства, эксплуатация которого не прекращена, в том числе для объектов производственного и непроизводственного назначения без остановки рабочего процесса, при этом: в зоне производства работ имеется один из следующих факторов: - движение транспорта по внутрицеховым путям; - действующее технологическое или лабораторное оборудование; - мебель и иные загромождающие помещения предметы ОЗП=1,35; ЭМ=1,35 к расх.; ЗПМ=1,35; ТЗ=1,35; ТЗМ=1,35
| 1 | ОТ |  |  | 8: 397.01; 9: 1.5; 10: 78.61; 11: 52.21; 12: 4104.23 | [19 empty] | ОТ
| 2 | ЭМ |  |  | 8: 99.88; 9: 1.5; 10: 19.78; 11: 15.71; 12: 310.74 | [19 empty] | ЭМ
| 3 | в т.ч. ОТм |  |  | 8: 17.63; 9: 1.5; 10: 3.49; 11: 52.21; 12: 182.21 | [19 empty] | в т.ч. ОТм
|  | ЗТ |  |  | 4: чел.-ч; 5: 44.26; 6: 1.5; 7: 8.7635 | [20 empty] | ЗТ
|  | ЗТм |  |  | 4: чел.-ч; 5: 1.52; 6: 1.5; 7: 0.30096 | [20 empty] | ЗТм
|  | Итого по расценке |  |  | 8: 496.89; 10: 98.39; 12: 4414.97 | [21 empty] | Итого по расценке
|  | ФОТ |  |  | 10: 82.1; 12: 4286.44 | [20 empty] | ФОТ
| Пр/812-040.1-1 | НР Работы по реконструкции зданий и сооружений: усиление и замена существующих конструкций, возведение отдельных конструктивных элементов |  |  | 4: %; 5: 103; 7: 103; 10: 84.56; 12: 4415.03 | [20 empty] | НР Работы по реконструкции зданий и сооружений: усиление и замена существующих конструкций, возведение отдельных конструктивных элементов
| Пр/774-040.1 | СП Работы по реконструкции зданий и сооружений: усиление и замена существующих конструкций, возведение отдельных конструктивных элементов |  |  | 4: %; 5: 59; 7: 59; 10: 48.44; 12: 2529 | [20 empty] | СП Работы по реконструкции зданий и сооружений: усиление и замена существующих конструкций, возведение отдельных конструктивных элементов
|  | Всего по позиции |  |  | 10: 231.39; 12: 11359 | [22 empty] | Всего по позиции
166 | Прайс | Безусадочная быстротвердеющая ремонтная смесь MasterEmaco S 560 FR |  |  | 4: кг; 5: 8861.5; 6: 1; 7: 8861.5; 11: 9.5 | [17 empty] | Безусадочная быстротвердеющая ремонтная смесь MasterEmaco S 560 FR
|  | Всего по позиции |  |  | 10: 0; 12: 0 | [22 empty] | Всего по позиции
167 | ФЕР15-02-019-03 | Сплошное выравнивание внутренних поверхностей (однослойное оштукатуривание) из сухих растворных смесей толщиной до 10 мм: стен |  |  | 4: 100 м2; 5: 0.1316; 6: 1; 7: 0.1316 | [17 empty] | Сплошное выравнивание внутренних поверхностей (однослойное оштукатуривание) из сухих растворных смесей толщиной до 10 мм: стен
| 421/пр_2020_прил.10_т.3_п.3_гр.4 | Производство работ осуществляется на территории действующего предприятия с наличием в зоне производства работ одного или нескольких из следующих факторов: - разветвленная сеть транспортных и инженерных коммуникаций; - стесненные условия для складирования материалов; - действующее технологическое оборудование; - движение технологического транспорта ОЗП=1,15; ЭМ=1,15 к расх.; ЗПМ=1,15; ТЗ=1,15; ТЗМ=1,15 | [29 empty] | Производство работ осуществляется на территории действующего предприятия с наличием в зоне производства работ одного или нескольких из следующих факторов: - разветвленная сеть транспортных и инженерных коммуникаций; - стесненные условия для складирования материалов; - действующее технологическое оборудование; - движение технологического транспорта ОЗП=1,15; ЭМ=1,15 к расх.; ЗПМ=1,15; ТЗ=1,15; ТЗМ=1,15
| 421/пр_2020_прил.10_т.3_п.1.2_гр.3 | Производство работ осуществляется в помещениях эксплуатируемого объекта капитального строительства, эксплуатация которого не прекращена, в том числе для объектов производственного и непроизводственного назначения без остановки рабочего процесса, при этом: в зоне производства работ имеется один из следующих факторов: - движение транспорта по внутрицеховым путям; - действующее технологическое или лабораторное оборудование; - мебель и иные загромождающие помещения предметы ОЗП=1,35; ЭМ=1,35 к расх.; ЗПМ=1,35; ТЗ=1,35; ТЗМ=1,35 | [29 empty] | Производство работ осуществляется в помещениях эксплуатируемого объекта капитального строительства, эксплуатация которого не прекращена, в том числе для объектов производственного и непроизводственного назначения без остановки рабочего процесса, при этом: в зоне производства работ имеется один из следующих факторов: - движение транспорта по внутрицеховым путям; - действующее технологическое или лабораторное оборудование; - мебель и иные загромождающие помещения предметы ОЗП=1,35; ЭМ=1,35 к расх.; ЗПМ=1,35; ТЗ=1,35; ТЗМ=1,35
| 648/пр_2022_п.124 | Для определения затрат на работы по капитальному ремонту и реконструкции объектов капитального строительства по единичным расценкам, включенным в сборники ФЕР, аналогичным технологическим процессам в новом строительстве, в том числе по возведению новых конструктивных элементов ОЗП=1,15; ЭМ=1,25 к расх.; ЗПМ=1,25; ТЗ=1,15; ТЗМ=1,25 | [29 empty] | Для определения затрат на работы по капитальному ремонту и реконструкции объектов капитального строительства по единичным расценкам, включенным в сборники ФЕР, аналогичным технологическим процессам в новом строительстве, в том числе по возведению новых конструктивных элементов ОЗП=1,15; ЭМ=1,25 к расх.; ЗПМ=1,25; ТЗ=1,15; ТЗМ=1,25
| 1 | ОТ |  |  | 8: 277.14; 9: 1.725; 10: 62.91; 11: 52.21; 12: 3284.53 | [19 empty] | ОТ
| 2 | ЭМ |  |  | 8: 17.03; 9: 1.875; 10: 4.2; 11: 15.71; 12: 65.98 | [19 empty] | ЭМ
| 3 | в т.ч. ОТм |  |  | 8: 10.08; 9: 1.875; 10: 2.49; 11: 52.21; 12: 130 | [19 empty] | в т.ч. ОТм
| 4 | М |  |  | 8: 1.24; 10: 0.16; 11: 9.5; 12: 1.52 | [19 empty] | М
|  | ЗТ |  |  | 4: чел.-ч; 5: 32.49; 6: 1.725; 7: 7.3756 | [20 empty] | ЗТ
|  | ЗТм |  |  | 4: чел.-ч; 5: 0.93; 6: 1.875; 7: 0.22948 | [20 empty] | ЗТм
|  | Итого по расценке |  |  | 8: 295.41; 10: 67.27; 12: 3352.03 | [21 empty] | Итого по расценке
|  | ФОТ |  |  | 10: 65.4; 12: 3414.53 | [20 empty] | ФОТ
| Пр/812-015.0-1 | НР Отделочные работы |  |  | 4: %; 5: 100; 7: 100; 10: 65.4; 12: 3414.53 | [20 empty] | НР Отделочные работы
| Пр/774-015.0, Приказ № 774/пр от 11.12.2020 п.16 | СП Отделочные работы |  |  | % | 49 | 0.85 | 41.65 |  |  | 27.24 |  | 1422.15 | [20 empty] | СП Отделочные работы
|  | Всего по позиции |  |  | 10: 159.91; 12: 8188.71 | [22 empty] | Всего по позиции
168 | Прайс | Штукатурка КНАУФ-Ротбанд |  |  | 4: кг; 5: 11.84; 6: 1; 7: 11.84; 11: 9.5 | [17 empty] | Штукатурка КНАУФ-Ротбанд
|  | Всего по позиции |  |  | 10: 0; 12: 0 | [22 empty] | Всего по позиции
|  | Итоги по разделу 11 Устройство межплитных швов : | [34 empty] | Итоги по разделу 11 Устройство межплитных швов :
|  | Всего прямые затраты (справочно) |  |  | 10: 2370.69; 12: 113368.87 | [24 empty] | Всего прямые затраты (справочно)
|  | в том числе: | [35 empty] | в том числе:
|  | Оплата труда рабочих |  |  | 10: 2111.43; 12: 110237.77 | [24 empty] | Оплата труда рабочих
|  | Эксплуатация машин |  |  | 10: 107.59; 12: 1690.24 | [24 empty] | Эксплуатация машин
|  | в том числе оплата труда машинистов (Отм) |  |  | 10: 6.26; 12: 326.83 | [24 empty] | в том числе оплата труда машинистов (Отм)
|  | Материалы |  |  | 10: 151.67; 12: 1440.86 | [24 empty] | Материалы
|  | Строительные работы |  |  | 10: 5388.9; 12: 270949.74 | [24 empty] | Строительные работы
|  | в том числе: | [35 empty] | в том числе:
|  | оплата труда |  |  | 10: 2111.43; 12: 110237.77 | [24 empty] | оплата труда
|  | эксплуатация машин и механизмов |  |  | 10: 107.59; 12: 1690.24 | [24 empty] | эксплуатация машин и механизмов
|  | в том числе оплата труда машинистов (ОТм) |  |  | 10: 6.26; 12: 326.83 | [24 empty] | в том числе оплата труда машинистов (ОТм)
|  | материалы |  |  | 10: 151.67; 12: 1440.86 | [24 empty] | материалы
|  | накладные расходы |  |  | 10: 2040.71; 12: 106545.9 | [24 empty] | накладные расходы
|  | сметная прибыль |  |  | 10: 977.5; 12: 51034.97 | [24 empty] | сметная прибыль
|  | Всего ФОТ (справочно) |  |  | 10: 2117.69; 12: 110564.6 | [24 empty] | Всего ФОТ (справочно)
|  | Всего накладные расходы (справочно) |  |  | 10: 2040.71; 12: 106545.9 | [24 empty] | Всего накладные расходы (справочно)
|  | Всего сметная прибыль (справочно) |  |  | 10: 977.5; 12: 51034.97 | [24 empty] | Всего сметная прибыль (справочно)
|  | Всего по разделу 11 Устройство межплитных швов |  |  | 10: 5388.9 | [25 empty] | Всего по разделу 11 Устройство межплитных швов
|  | справочно: | [35 empty] | справочно:
|  | Затраты труда рабочих |  |  | 7: 248,9709549 | [26 empty] | Затраты труда рабочих
|  | Затраты труда машинистов |  |  | 7: 0,5541975 | [26 empty] | Затраты труда машинистов
Раздел 12. Прочие работы | [28 empty] | Раздел 12. Прочие работы
Вывоз мусора (бетонный бой) | [29 empty] | Вывоз мусора (бетонный бой)
169 | ФССЦпг-01-01-01-041 | Погрузка при автомобильных перевозках мусора строительного с погрузкой вручную |  |  | 1 т груза | 239.956 | 1 | 239.956 | 42.98 |  | 10313.31 | 15.71 | 162022.1 | [17 empty] | Погрузка при автомобильных перевозках мусора строительного с погрузкой вручную
|  | Всего по позиции |  |  | 10: 10313.31; 12: 162022.1 | [22 empty] | Всего по позиции
170 | ФССЦпг-03-21-01-047 | Перевозка грузов I класса автомобилями-самосвалами грузоподъемностью 10 т работающих вне карьера на расстояние до 47 км |  |  | 1 т груза | 239.956 | 1 | 239.956 | 25.98 |  | 6234.06 | 16.22 | 101116.45 | [17 empty] | Перевозка грузов I класса автомобилями-самосвалами грузоподъемностью 10 т работающих вне карьера на расстояние до 47 км
|  | Всего по позиции |  |  | 10: 6234.06; 12: 101116.45 | [22 empty] | Всего по позиции
171 |  | УТИЛИЗАЦИЯ МУСОРА |  |  | 1 т груза | 239.956 | 1 | 239.956 | 596.53 |  | 143140.95 | 16.22 | 2321746.21 | [17 empty] | УТИЛИЗАЦИЯ МУСОРА
|  | Цена=5667,08/9,5 | [45 empty] | Цена=5667,08/9,5
|  | Всего по позиции |  |  | 10: 143140.95; 12: 2321746.21 | [22 empty] | Всего по позиции
Вывоз мусора (демонтированный металл) | [29 empty] | Вывоз мусора (демонтированный металл)
172 | ФССЦпг-01-01-01-015 | Погрузка при автомобильных перевозках металлических конструкций массой до 1 т |  |  | 1 т груза | 0.027 | 1 | 0.027 | 22.33 |  | 0.6 | 9.5 | 5.7 | [17 empty] | Погрузка при автомобильных перевозках металлических конструкций массой до 1 т
|  | Всего по позиции |  |  | 10: 0.6; 12: 5.7 | [22 empty] | Всего по позиции
173 | ФССЦпг-03-02-01-001 | Перевозка грузов I класса автомобилями бортовыми грузоподъемностью до 5 т на расстояние до 1 км |  |  | 1 т груза | 0.027 | 1 | 0.027 | 8.79 |  | 0.24 | 9.5 | 2.28 | [17 empty] | Перевозка грузов I класса автомобилями бортовыми грузоподъемностью до 5 т на расстояние до 1 км
|  | Всего по позиции |  |  | 10: 0.24; 12: 2.28 | [22 empty] | Всего по позиции
174 | ФССЦпг-01-01-02-015 | Разгрузка при автомобильных перевозках металлических конструкций массой до 1 т |  |  | 1 т груза | 0.027 | 1 | 0.027 | 22.33 |  | 0.6 | 9.5 | 5.7 | [17 empty] | Разгрузка при автомобильных перевозках металлических конструкций массой до 1 т
|  | Всего по позиции |  |  | 10: 0.6; 12: 5.7 | [22 empty] | Всего по позиции
|  | Итоги по разделу 12 Прочие работы : | [34 empty] | Итоги по разделу 12 Прочие работы :
|  | Всего прямые затраты (справочно) |  |  | 10: 159689.76; 12: 2584898.44 | [24 empty] | Всего прямые затраты (справочно)
|  | в том числе: | [35 empty] | в том числе:
|  | Материалы |  |  | 10: 1.44; 12: 13.68 | [24 empty] | Материалы
|  | в том числе: | [35 empty] | в том числе:
|  | Дополнительная перевозка |  |  | 10: 1.44; 12: 13.68 | [24 empty] | Дополнительная перевозка
|  | Перевозка |  |  | 10: 159688.32; 12: 2584884.76 | [24 empty] | Перевозка
|  | Строительные работы |  |  | 10: 159689.76; 12: 2584898.44 | [24 empty] | Строительные работы
|  | Перевозка |  |  | 10: 159688.32; 12: 2584884.76 | [24 empty] | Перевозка
|  | Дополнительная перевозка, относимая на стоимость строительных работ |  |  | 10: 1.44; 12: 13.68 | [24 empty] | Дополнительная перевозка, относимая на стоимость строительных работ
|  | Всего по разделу 12 Прочие работы |  |  | 10: 159689.76 | [25 empty] | Всего по разделу 12 Прочие работы
|  | Итоги по смете: | [46 empty] | Итоги по смете:
|  | Всего прямые затраты (справочно) |  |  | 10: 3408516.52; 12: 123316172.96 | [36 empty] | Всего прямые затраты (справочно)
|  | в том числе: | [47 empty] | в том числе:
|  | Оплата труда рабочих |  |  | 10: 1982477.47; 12: 103505148.74 | [36 empty] | Оплата труда рабочих
|  | Эксплуатация машин |  |  | 10: 836683.97; 12: 13144305.19 | [36 empty] | Эксплуатация машин
|  | в том числе оплата труда машинистов (Отм) |  |  | 10: 72695.13; 12: 3795412.78 | [36 empty] | в том числе оплата труда машинистов (Отм)
|  | Материалы |  |  | 10: 429666.76; 12: 4081834.27 | [36 empty] | Материалы
|  | в том числе: | [47 empty] | в том числе:
|  | Материалы без учета дополнительной перевозки |  |  | 10: 429665.32; 12: 4081820.59 | [36 empty] | Материалы без учета дополнительной перевозки
|  | Дополнительная перевозка |  |  | 10: 1.44; 12: 13.68 | [36 empty] | Дополнительная перевозка
|  | Перевозка |  |  | 10: 159688.32; 12: 2584884.76 | [36 empty] | Перевозка
|  | Строительные работы |  |  | 10: 6887922.04; 12: 304975934.85 | [36 empty] | Строительные работы
|  | Строительные работы |  |  | 10: 6728232.28; 12: 302391036.41 | [36 empty] | Строительные работы
|  | в том числе: | [47 empty] | в том числе:
|  | оплата труда |  |  | 10: 1982477.47; 12: 103505148.74 | [36 empty] | оплата труда
|  | эксплуатация машин и механизмов |  |  | 10: 836683.97; 12: 13144305.19 | [36 empty] | эксплуатация машин и механизмов
|  | в том числе оплата труда машинистов (ОТм) |  |  | 10: 72695.13; 12: 3795412.78 | [36 empty] | в том числе оплата труда машинистов (ОТм)
|  | материалы |  |  | 10: 429665.32; 12: 4081820.59 | [36 empty] | материалы
|  | накладные расходы |  |  | 10: 2172849.3; 12: 113444462.34 | [36 empty] | накладные расходы
|  | сметная прибыль |  |  | 10: 1306556.22; 12: 68215299.55 | [36 empty] | сметная прибыль
|  | Перевозка |  |  | 10: 159688.32; 12: 2584884.76 | [36 empty] | Перевозка
|  | Дополнительная перевозка, относимая на стоимость строительных работ |  |  | 10: 1.44; 12: 13.68 | [36 empty] | Дополнительная перевозка, относимая на стоимость строительных работ
|  | Всего ФОТ (справочно) |  |  | 10: 2055172.6; 12: 107300561.52 | [36 empty] | Всего ФОТ (справочно)
|  | Всего накладные расходы (справочно) |  |  | 10: 2172849.3; 12: 113444462.34 | [36 empty] | Всего накладные расходы (справочно)
|  | Всего сметная прибыль (справочно) |  |  | 10: 1306556.22; 12: 68215299.55 | [36 empty] | Всего сметная прибыль (справочно)
|  | Всего |  |  | 10: 6887922.04; 12: 304975934.85 | [37 empty] | Всего
|  | Всего |  |  | 10: 6887922.04; 12: 304975934.85 | [37 empty] | Всего
|  | Всего с непредвиденными |  |  | 10: 6887922.04; 12: 304975934.85 | [37 empty] | Всего с непредвиденными
|  | НДС 20% |  |  | 10: 1377584.41; 12: 60995186.97 | [36 empty] | НДС 20%
|  | ВСЕГО по смете |  |  | 10: 8265506.45; 12: 365971121.82 | [37 empty] | ВСЕГО по смете
|  | справочно: | [47 empty] | справочно:
|  | Затраты труда рабочих |  |  | 7: 199490,0644186 | [38 empty] | Затраты труда рабочих
|  | Затраты труда машинистов |  |  | 7: 6006,9079881 | [38 empty] | Затраты труда машинистов
Составил:
[должность, подпись (инициалы, фамилия)]
Проверил:
[должность, подпись (инициалы, фамилия)]
¹ Зарегистрирован Министерством юстиции Российской Федерации 10 сентября 2019 г., регистрационный № 55869), с изменениями, внесенными приказом Министерства строительства и жилищно-коммунального хозяйства Российской Федерации от 20 февраля 2021 г. № 79/пр (зарегистрирован Министерством юстиции Российской Федерации 9 августа 2021 г., регистрационный № 64577) | [52 empty] | ¹ Зарегистрирован Министерством юстиции Российской Федерации 10 сентября 2019 г., регистрационный № 55869), с изменениями, внесенными приказом Министерства строительства и жилищно-коммунального хозяйства Российской Федерации от 20 февраля 2021 г. № 79/пр (зарегистрирован Министерством юстиции Российской Федерации 9 августа 2021 г., регистрационный № 64577)
² Под прочими затратами понимаются затраты, учитываемые в соответствии с пунктом 184 Методики. | [53 empty] | ² Под прочими затратами понимаются затраты, учитываемые в соответствии с пунктом 184 Методики.
³ Под прочими работами понимаются затраты, учитываемые в соответствии с пунктами 122-128 Методики. | [54 empty] | ³ Под прочими работами понимаются затраты, учитываемые в соответствии с пунктами 122-128 Методики.

## ЭМ_ЛСР без ст-ти мат
Приложение № 2
Утверждено приказом Минстроя РФ № 421/пр от 4 августа 2020 г. в редакции приказа № 557/пр от 7 июля 2022 г.
Наименование программного продукта | [5 empty] | ГРАНД-Смета, версия 2025.3 | [9 empty] | ГРАНД-Смета, версия 2025.3
Наименование редакции сметных нормативов | [5 empty] | Изменения в сметные нормы, федеральные единичные расценки и отдельные составляющие к ним, включенные в федеральный реестр сметных нормативов приказами Минстроя России от 26 декабря 2019 г. № 871/пр, 872/пр, 873/пр, 874/пр, 875/пр, 876/пр (в ред. приказов от 30.03.2020 № 171/пр, 172/пр, от 01.06.2020 № 294/пр, 295/пр, от 30.06.2020 № 352/пр, 353/пр, от 20.10.2020 № 635/пр, 636/пр, от 09.02.2021 № 50/пр, 51/пр, от 24.05.2021 № 320/пр, 321/пр, от 24.06.2021 № 407/пр, 408/пр, от 14.10.2021 № 745/пр, 746/пр), от 20.12.2021 № 961/пр, 962/пр) | [10 empty] | Изменения в сметные нормы, федеральные единичные расценки и отдельные составляющие к ним, включенные в федеральный реестр сметных нормативов приказами Минстроя России от 26 декабря 2019 г. № 871/пр, 872/пр, 873/пр, 874/пр, 875/пр, 876/пр (в ред. приказов от 30.03.2020 № 171/пр, 172/пр, от 01.06.2020 № 294/пр, 295/пр, от 30.06.2020 № 352/пр, 353/пр, от 20.10.2020 № 635/пр, 636/пр, от 09.02.2021 № 50/пр, 51/пр, от 24.05.2021 № 320/пр, 321/пр, от 24.06.2021 № 407/пр, 408/пр, от 14.10.2021 № 745/пр, 746/пр), от 20.12.2021 № 961/пр, 962/пр)
Реквизиты приказа Минстроя России об утверждении дополнений и изменений к сметным нормативам | [5 empty] | Приказы Минстроя России от 26.12.2019 г. № 871/пр, 872/пр, 873/пр, 874/пр, 875/пр, 876/пр, от 30.03.2020 № 171/пр, 172/пр, от 01.06.2020 № 294/пр, 295/пр, от 30.06.2020 № 352/пр, 353/пр, от 20.10.2020 № 635/пр, 636/пр, от 09.02.2021 № 50/пр, 51/пр, от 24.05.2021 № 320/пр, 321/пр, от 24.06.2021 № 407/пр, 408/пр, от 14.10.2021 № 745/пр, 746/пр), от 20.12.2021 № 961/пр, 962/пр | [7 empty] | Реквизиты приказа Минстроя России об утверждении дополнений и изменений к сметным нормативам | Приказы Минстроя России от 26.12.2019 г. № 871/пр, 872/пр, 873/пр, 874/пр, 875/пр, 876/пр, от 30.03.2020 № 171/пр, 172/пр, от 01.06.2020 № 294/пр, 295/пр, от 30.06.2020 № 352/пр, 353/пр, от 20.10.2020 № 635/пр, 636/пр, от 09.02.2021 № 50/пр, 51/пр, от 24.05.2021 № 320/пр, 321/пр, от 24.06.2021 № 407/пр, 408/пр, от 14.10.2021 № 745/пр, 746/пр), от 20.12.2021 № 961/пр, 962/пр |  |  | Реквизиты приказа Минстроя России об утверждении дополнений и изменений к сметным нормативам | Приказы Минстроя России от 26.12.2019 г. № 871/пр, 872/пр, 873/пр, 874/пр, 875/пр, 876/пр, от 30.03.2020 № 171/пр, 172/пр, от 01.06.2020 № 294/пр, 295/пр, от 30.06.2020 № 352/пр, 353/пр, от 20.10.2020 № 635/пр, 636/пр, от 09.02.2021 № 50/пр, 51/пр, от 24.05.2021 № 320/пр, 321/пр, от 24.06.2021 № 407/пр, 408/пр, от 14.10.2021 № 745/пр, 746/пр), от 20.12.2021 № 961/пр, 962/пр
Реквизиты письма Минстроя России об индексах изменения сметной стоимости строительства, включаемые в федеральный реестр сметных нормативов и размещаемые в федеральной государственной информационной системе ценообразования в строительстве, подготовленного в соответствии пунктом 85 Методики расчета индексов изменения сметной стоимости строительства, утвержденной приказом Министерства строительства и жилищно-коммунального хозяйства Российской Федерации от 5 июня 2019 г. № 326/пр¹ | [13 empty] | Реквизиты письма Минстроя России об индексах изменения сметной стоимости строительства, включаемые в федеральный реестр сметных нормативов и размещаемые в федеральной государственной информационной системе ценообразования в строительстве, подготовленного в соответствии пунктом 85 Методики расчета индексов изменения сметной стоимости строительства, утвержденной приказом Министерства строительства и жилищно-коммунального хозяйства Российской Федерации от 5 июня 2019 г. № 326/пр¹ | [5 empty] | Реквизиты письма Минстроя России об индексах изменения сметной стоимости строительства, включаемые в федеральный реестр сметных нормативов и размещаемые в федеральной государственной информационной системе ценообразования в строительстве, подготовленного в соответствии пунктом 85 Методики расчета индексов изменения сметной стоимости строительства, утвержденной приказом Министерства строительства и жилищно-коммунального хозяйства Российской Федерации от 5 июня 2019 г. № 326/пр¹
Реквизиты нормативного правового акта об утверждении оплаты труда, утверждаемый в соответствии с пунктом 22(1) Правилами мониторинга цен, утвержденными постановлением Правительства Российской Федерации от 23 декабря 2016 г. № 1452 | [13 empty] | Реквизиты нормативного правового акта об утверждении оплаты труда, утверждаемый в соответствии с пунктом 22(1) Правилами мониторинга цен, утвержденными постановлением Правительства Российской Федерации от 23 декабря 2016 г. № 1452 | [6 empty] | Реквизиты нормативного правового акта об утверждении оплаты труда, утверждаемый в соответствии с пунктом 22(1) Правилами мониторинга цен, утвержденными постановлением Правительства Российской Федерации от 23 декабря 2016 г. № 1452
Наименование субъекта Российской Федерации | [5 empty] | 50. Московская область | [15 empty] | Наименование субъекта Российской Федерации | 50. Московская область
Наименование зоны субъекта Российской Федерации | [23 empty] | Наименование зоны субъекта Российской Федерации
Капитальный ремонт здания М-10, на территории АО «Коломенский завод» расположенного по адресу: Московская область, г. Коломна, ул. Партизан 42 | [24 empty] | Капитальный ремонт здания М-10, на территории АО «Коломенский завод» расположенного по адресу: Московская область, г. Коломна, ул. Партизан 42
(наименование стройки)
Капитальный ремонт здания М-10, на территории АО «Коломенский завод» расположенного по адресу: Московская область, г. Коломна, ул. Партизан 42 | [25 empty] | Капитальный ремонт здания М-10, на территории АО «Коломенский завод» расположенного по адресу: Московская область, г. Коломна, ул. Партизан 42
(наименование объекта капитального строительства)
ЛОКАЛЬНЫЙ СМЕТНЫЙ РАСЧЕТ (СМЕТА) № 03-ЭМ
«Реконструкция М-10. Внутреннее электрооборудование» | [26 empty] | «Реконструкция М-10. Внутреннее электрооборудование»
(наименование работ и затрат)
Составлен | базисно-индексным | методом
Основание | Ведомость объемов работ
(проектная и (или) иная техническая документация)
Составлен(а) в текущем (базисном) уровне цен |  |  | II квартал 2025 года (01.01.2000) | [24 empty] | II квартал 2025 года (01.01.2000)
Сметная стоимость |  | 12897.69 | (342,47) | тыс.руб.
в том числе:
| строительных работ | 0 | (0) | тыс.руб. |  | Средства на оплату труда рабочих |  |  |  |  | 3830.01 | (73,36) | тыс.руб.
| монтажных работ | 10748.07 | (285,4) | тыс.руб. |  | Нормативные затраты труда рабочих |  |  |  |  | 7774.47 |  | чел.час.
| оборудования | 0 | (0) | тыс.руб. |  | Нормативные затраты труда машинистов |  |  |  |  | 102.1 |  | чел.час.
| прочих затрат | 0 | (0) | тыс.руб.
№ п/п | Обоснование | Наименование работ и затрат |  |  | Единица измерения | Количество |  |  | Сметная стоимость в базисном уровне цен (в текущем уровне цен (гр. 8) для ресурсов, отсутствующих в ФРСН), руб. |  |  | Индексы | Сметная стоимость в текущем уровне цен, руб.
[6 empty] | на единицу | коэффициенты | всего с учетом коэффициентов | на единицу | коэффициенты | всего
1 | 2 | 3 |  |  | 4 | 5 | 6 | 7 | 8 | 9 | 10 | 11 | 12
Раздел 1. Монтаж оборудования.Шкаф №5/8, Шкаф №6/109, Шкаф, ось 8. | [28 empty] | Раздел 1. Монтаж оборудования.Шкаф №5/8, Шкаф №6/109, Шкаф, ось 8.
Корпус металлический (существующий)-3шт | [29 empty] | Корпус металлический (существующий)-3шт
1 | ФЕРм08-03-526-01 | Автомат одно-, двух-, трехполюсный, устанавливаемый на конструкции: на стене или колонне, на ток до 25 А |  |  | 4: шт; 5: 6; 6: 1; 7: 6 | [17 empty] | Автомат одно-, двух-, трехполюсный, устанавливаемый на конструкции: на стене или колонне, на ток до 25 А
| 421/пр_2020_прил.10_т.3_п.3_гр.4 | Производство работ осуществляется на территории действующего предприятия с наличием в зоне производства работ одного или нескольких из следующих факторов: - разветвленная сеть транспортных и инженерных коммуникаций; - стесненные условия для складирования материалов; - действующее технологическое оборудование; - движение технологического транспорта ОЗП=1,15; ЭМ=1,15 к расх.; ЗПМ=1,15; ТЗ=1,15; ТЗМ=1,15 | [29 empty] | Производство работ осуществляется на территории действующего предприятия с наличием в зоне производства работ одного или нескольких из следующих факторов: - разветвленная сеть транспортных и инженерных коммуникаций; - стесненные условия для складирования материалов; - действующее технологическое оборудование; - движение технологического транспорта ОЗП=1,15; ЭМ=1,15 к расх.; ЗПМ=1,15; ТЗ=1,15; ТЗМ=1,15
| 421/пр_2020_прил.10_т.3_п.1.2_гр.3 | Производство работ осуществляется в помещениях эксплуатируемого объекта капитального строительства, эксплуатация которого не прекращена, в том числе для объектов производственного и непроизводственного назначения без остановки рабочего процесса, при этом: в зоне производства работ имеется один из следующих факторов: - движение транспорта по внутрицеховым путям; - действующее технологическое или лабораторное оборудование; - мебель и иные загромождающие помещения предметы ОЗП=1,35; ЭМ=1,35 к расх.; ЗПМ=1,35; ТЗ=1,35; ТЗМ=1,35 | [29 empty] | Производство работ осуществляется в помещениях эксплуатируемого объекта капитального строительства, эксплуатация которого не прекращена, в том числе для объектов производственного и непроизводственного назначения без остановки рабочего процесса, при этом: в зоне производства работ имеется один из следующих факторов: - движение транспорта по внутрицеховым путям; - действующее технологическое или лабораторное оборудование; - мебель и иные загромождающие помещения предметы ОЗП=1,35; ЭМ=1,35 к расх.; ЗПМ=1,35; ТЗ=1,35; ТЗМ=1,35
| 648/пр_2022_п.124 | Для определения затрат на работы по капитальному ремонту и реконструкции объектов капитального строительства по единичным расценкам, включенным в сборники ФЕР, аналогичным технологическим процессам в новом строительстве, в том числе по возведению новых конструктивных элементов ОЗП=1,15; ЭМ=1,25 к расх.; ЗПМ=1,25; ТЗ=1,15; ТЗМ=1,25 | [29 empty] | Для определения затрат на работы по капитальному ремонту и реконструкции объектов капитального строительства по единичным расценкам, включенным в сборники ФЕР, аналогичным технологическим процессам в новом строительстве, в том числе по возведению новых конструктивных элементов ОЗП=1,15; ЭМ=1,25 к расх.; ЗПМ=1,25; ТЗ=1,15; ТЗМ=1,25
| 1 | ОТ |  |  | 8: 12.74; 9: 1.725; 10: 131.86; 11: 52.21; 12: 6884.41 | [19 empty] | ОТ
| 2 | ЭМ |  |  | 8: 0.87; 9: 1.875; 10: 9.79; 11: 15.71; 12: 153.8 | [19 empty] | ЭМ
| 4 | М |  |  | 8: 20.04; 10: 120.24; 11: 9.5; 12: 1142.28 | [19 empty] | М
|  | ЗТ |  |  | 4: чел.-ч; 5: 1.34; 6: 1.725; 7: 13.869 | [20 empty] | ЗТ
|  | Итого по расценке |  |  | 8: 33.65; 10: 261.89; 12: 8180.49 | [21 empty] | Итого по расценке
|  | ФОТ |  |  | 10: 131.86; 12: 6884.41 | [20 empty] | ФОТ
| Пр/812-049.3-1 | НР Электротехнические установки на других объектах |  |  | 4: %; 5: 97; 7: 97; 10: 127.9; 12: 6677.88 | [20 empty] | НР Электротехнические установки на других объектах
| Пр/774-049.3 | СП Электротехнические установки на других объектах |  |  | 4: %; 5: 51; 7: 51; 10: 67.25; 12: 3511.05 | [20 empty] | СП Электротехнические установки на других объектах
|  | Всего по позиции |  |  | 10: 457.04; 12: 18369.42 | [22 empty] | Всего по позиции
2 | Прайс | Выключатель автоматический однополюсный, 16А, х-ка C, 4.5кА, Ir = 16А, Тип расц. C |  |  | 4: шт; 5: 6; 6: 1; 7: 6; 11: 9.5 | [17 empty] | Выключатель автоматический однополюсный, 16А, х-ка C, 4.5кА, Ir = 16А, Тип расц. C
|  | Всего по позиции |  |  | 10: 0; 12: 0 | [22 empty] | Всего по позиции
3 | ФЕРм08-03-575-01 | Прибор или аппарат/применит. Монтаж: Контактор модульный КМ20-20М AC IEK |  |  | 4: шт; 5: 3; 6: 1; 7: 3 | [17 empty] | Прибор или аппарат/применит. Монтаж: Контактор модульный КМ20-20М AC IEK
| 421/пр_2020_прил.10_т.3_п.3_гр.4 | Производство работ осуществляется на территории действующего предприятия с наличием в зоне производства работ одного или нескольких из следующих факторов: - разветвленная сеть транспортных и инженерных коммуникаций; - стесненные условия для складирования материалов; - действующее технологическое оборудование; - движение технологического транспорта ОЗП=1,15; ЭМ=1,15 к расх.; ЗПМ=1,15; ТЗ=1,15; ТЗМ=1,15 | [29 empty] | Производство работ осуществляется на территории действующего предприятия с наличием в зоне производства работ одного или нескольких из следующих факторов: - разветвленная сеть транспортных и инженерных коммуникаций; - стесненные условия для складирования материалов; - действующее технологическое оборудование; - движение технологического транспорта ОЗП=1,15; ЭМ=1,15 к расх.; ЗПМ=1,15; ТЗ=1,15; ТЗМ=1,15
| 421/пр_2020_прил.10_т.3_п.1.2_гр.3 | Производство работ осуществляется в помещениях эксплуатируемого объекта капитального строительства, эксплуатация которого не прекращена, в том числе для объектов производственного и непроизводственного назначения без остановки рабочего процесса, при этом: в зоне производства работ имеется один из следующих факторов: - движение транспорта по внутрицеховым путям; - действующее технологическое или лабораторное оборудование; - мебель и иные загромождающие помещения предметы ОЗП=1,35; ЭМ=1,35 к расх.; ЗПМ=1,35; ТЗ=1,35; ТЗМ=1,35 | [29 empty] | Производство работ осуществляется в помещениях эксплуатируемого объекта капитального строительства, эксплуатация которого не прекращена, в том числе для объектов производственного и непроизводственного назначения без остановки рабочего процесса, при этом: в зоне производства работ имеется один из следующих факторов: - движение транспорта по внутрицеховым путям; - действующее технологическое или лабораторное оборудование; - мебель и иные загромождающие помещения предметы ОЗП=1,35; ЭМ=1,35 к расх.; ЗПМ=1,35; ТЗ=1,35; ТЗМ=1,35
| 648/пр_2022_п.124 | Для определения затрат на работы по капитальному ремонту и реконструкции объектов капитального строительства по единичным расценкам, включенным в сборники ФЕР, аналогичным технологическим процессам в новом строительстве, в том числе по возведению новых конструктивных элементов ОЗП=1,15; ЭМ=1,25 к расх.; ЗПМ=1,25; ТЗ=1,15; ТЗМ=1,25 | [29 empty] | Для определения затрат на работы по капитальному ремонту и реконструкции объектов капитального строительства по единичным расценкам, включенным в сборники ФЕР, аналогичным технологическим процессам в новом строительстве, в том числе по возведению новых конструктивных элементов ОЗП=1,15; ЭМ=1,25 к расх.; ЗПМ=1,25; ТЗ=1,15; ТЗМ=1,25
| 1 | ОТ |  |  | 8: 10.22; 9: 1.725; 10: 52.89; 11: 52.21; 12: 2761.39 | [19 empty] | ОТ
| 4 | М |  |  | 8: 0.38; 10: 1.14; 11: 9.5; 12: 10.83 | [19 empty] | М
|  | ЗТ |  |  | 4: чел.-ч; 5: 1.03; 6: 1.725; 7: 5.3303 | [20 empty] | ЗТ
|  | Итого по расценке |  |  | 8: 10.6; 10: 54.03; 12: 2772.22 | [21 empty] | Итого по расценке
|  | ФОТ |  |  | 10: 52.89; 12: 2761.39 | [20 empty] | ФОТ
| Пр/812-049.3-1 | НР Электротехнические установки на других объектах |  |  | 4: %; 5: 97; 7: 97; 10: 51.3; 12: 2678.55 | [20 empty] | НР Электротехнические установки на других объектах
| Пр/774-049.3 | СП Электротехнические установки на других объектах |  |  | 4: %; 5: 51; 7: 51; 10: 26.97; 12: 1408.31 | [20 empty] | СП Электротехнические установки на других объектах
|  | Всего по позиции |  |  | 10: 132.3; 12: 6859.08 | [22 empty] | Всего по позиции
4 | Прайс | Контактор модульный КМ20-20М AC IEK |  |  | 4: шт; 5: 3; 6: 1; 7: 3; 11: 9.5 | [17 empty] | Контактор модульный КМ20-20М AC IEK
|  | Всего по позиции |  |  | 10: 0; 12: 0 | [22 empty] | Всего по позиции
5 | ФЕРм08-03-575-01 | Прибор или аппарат/применит. Монтаж: Переключатель LAY5-BD33 3 положения "I-0-II" стандарт ручка ИЭК |  |  | 4: шт; 5: 3; 6: 1; 7: 3 | [17 empty] | Прибор или аппарат/применит. Монтаж: Переключатель LAY5-BD33 3 положения "I-0-II" стандарт ручка ИЭК
| 421/пр_2020_прил.10_т.3_п.3_гр.4 | Производство работ осуществляется на территории действующего предприятия с наличием в зоне производства работ одного или нескольких из следующих факторов: - разветвленная сеть транспортных и инженерных коммуникаций; - стесненные условия для складирования материалов; - действующее технологическое оборудование; - движение технологического транспорта ОЗП=1,15; ЭМ=1,15 к расх.; ЗПМ=1,15; ТЗ=1,15; ТЗМ=1,15 | [29 empty] | Производство работ осуществляется на территории действующего предприятия с наличием в зоне производства работ одного или нескольких из следующих факторов: - разветвленная сеть транспортных и инженерных коммуникаций; - стесненные условия для складирования материалов; - действующее технологическое оборудование; - движение технологического транспорта ОЗП=1,15; ЭМ=1,15 к расх.; ЗПМ=1,15; ТЗ=1,15; ТЗМ=1,15
| 421/пр_2020_прил.10_т.3_п.1.2_гр.3 | Производство работ осуществляется в помещениях эксплуатируемого объекта капитального строительства, эксплуатация которого не прекращена, в том числе для объектов производственного и непроизводственного назначения без остановки рабочего процесса, при этом: в зоне производства работ имеется один из следующих факторов: - движение транспорта по внутрицеховым путям; - действующее технологическое или лабораторное оборудование; - мебель и иные загромождающие помещения предметы ОЗП=1,35; ЭМ=1,35 к расх.; ЗПМ=1,35; ТЗ=1,35; ТЗМ=1,35 | [29 empty] | Производство работ осуществляется в помещениях эксплуатируемого объекта капитального строительства, эксплуатация которого не прекращена, в том числе для объектов производственного и непроизводственного назначения без остановки рабочего процесса, при этом: в зоне производства работ имеется один из следующих факторов: - движение транспорта по внутрицеховым путям; - действующее технологическое или лабораторное оборудование; - мебель и иные загромождающие помещения предметы ОЗП=1,35; ЭМ=1,35 к расх.; ЗПМ=1,35; ТЗ=1,35; ТЗМ=1,35
| 648/пр_2022_п.124 | Для определения затрат на работы по капитальному ремонту и реконструкции объектов капитального строительства по единичным расценкам, включенным в сборники ФЕР, аналогичным технологическим процессам в новом строительстве, в том числе по возведению новых конструктивных элементов ОЗП=1,15; ЭМ=1,25 к расх.; ЗПМ=1,25; ТЗ=1,15; ТЗМ=1,25 | [29 empty] | Для определения затрат на работы по капитальному ремонту и реконструкции объектов капитального строительства по единичным расценкам, включенным в сборники ФЕР, аналогичным технологическим процессам в новом строительстве, в том числе по возведению новых конструктивных элементов ОЗП=1,15; ЭМ=1,25 к расх.; ЗПМ=1,25; ТЗ=1,15; ТЗМ=1,25
| 1 | ОТ |  |  | 8: 10.22; 9: 1.725; 10: 52.89; 11: 52.21; 12: 2761.39 | [19 empty] | ОТ
| 4 | М |  |  | 8: 0.38; 10: 1.14; 11: 9.5; 12: 10.83 | [19 empty] | М
|  | ЗТ |  |  | 4: чел.-ч; 5: 1.03; 6: 1.725; 7: 5.3303 | [20 empty] | ЗТ
|  | Итого по расценке |  |  | 8: 10.6; 10: 54.03; 12: 2772.22 | [21 empty] | Итого по расценке
|  | ФОТ |  |  | 10: 52.89; 12: 2761.39 | [20 empty] | ФОТ
| Пр/812-049.3-1 | НР Электротехнические установки на других объектах |  |  | 4: %; 5: 97; 7: 97; 10: 51.3; 12: 2678.55 | [20 empty] | НР Электротехнические установки на других объектах
| Пр/774-049.3 | СП Электротехнические установки на других объектах |  |  | 4: %; 5: 51; 7: 51; 10: 26.97; 12: 1408.31 | [20 empty] | СП Электротехнические установки на других объектах
|  | Всего по позиции |  |  | 10: 132.3; 12: 6859.08 | [22 empty] | Всего по позиции
6 | Прайс | Переключатель LAY5-BD33 3 положения "I-0-II" стандарт ручка ИЭК |  |  | 4: шт; 5: 3; 6: 1; 7: 3; 11: 9.5 | [17 empty] | Переключатель LAY5-BD33 3 положения "I-0-II" стандарт ручка ИЭК
|  | Всего по позиции |  |  | 10: 0; 12: 0 | [22 empty] | Всего по позиции
Прокладка кабеля | [29 empty] | Прокладка кабеля
7 | ФЕРм08-02-412-01 | Затягивание провода в проложенные трубы и металлические рукава первого одножильного или многожильного в общей оплетке, суммарное сечение: до 2,5 мм2 |  |  | 4: 100 м; 5: 9.41; 6: 1; 7: 9.41 | [17 empty] | Затягивание провода в проложенные трубы и металлические рукава первого одножильного или многожильного в общей оплетке, суммарное сечение: до 2,5 мм2
| 421/пр_2020_прил.10_т.3_п.3_гр.4 | Производство работ осуществляется на территории действующего предприятия с наличием в зоне производства работ одного или нескольких из следующих факторов: - разветвленная сеть транспортных и инженерных коммуникаций; - стесненные условия для складирования материалов; - действующее технологическое оборудование; - движение технологического транспорта ОЗП=1,15; ЭМ=1,15 к расх.; ЗПМ=1,15; ТЗ=1,15; ТЗМ=1,15 | [29 empty] | Производство работ осуществляется на территории действующего предприятия с наличием в зоне производства работ одного или нескольких из следующих факторов: - разветвленная сеть транспортных и инженерных коммуникаций; - стесненные условия для складирования материалов; - действующее технологическое оборудование; - движение технологического транспорта ОЗП=1,15; ЭМ=1,15 к расх.; ЗПМ=1,15; ТЗ=1,15; ТЗМ=1,15
| 421/пр_2020_прил.10_т.3_п.1.2_гр.3 | Производство работ осуществляется в помещениях эксплуатируемого объекта капитального строительства, эксплуатация которого не прекращена, в том числе для объектов производственного и непроизводственного назначения без остановки рабочего процесса, при этом: в зоне производства работ имеется один из следующих факторов: - движение транспорта по внутрицеховым путям; - действующее технологическое или лабораторное оборудование; - мебель и иные загромождающие помещения предметы ОЗП=1,35; ЭМ=1,35 к расх.; ЗПМ=1,35; ТЗ=1,35; ТЗМ=1,35 | [29 empty] | Производство работ осуществляется в помещениях эксплуатируемого объекта капитального строительства, эксплуатация которого не прекращена, в том числе для объектов производственного и непроизводственного назначения без остановки рабочего процесса, при этом: в зоне производства работ имеется один из следующих факторов: - движение транспорта по внутрицеховым путям; - действующее технологическое или лабораторное оборудование; - мебель и иные загромождающие помещения предметы ОЗП=1,35; ЭМ=1,35 к расх.; ЗПМ=1,35; ТЗ=1,35; ТЗМ=1,35
| 648/пр_2022_п.124 | Для определения затрат на работы по капитальному ремонту и реконструкции объектов капитального строительства по единичным расценкам, включенным в сборники ФЕР, аналогичным технологическим процессам в новом строительстве, в том числе по возведению новых конструктивных элементов ОЗП=1,15; ЭМ=1,25 к расх.; ЗПМ=1,25; ТЗ=1,15; ТЗМ=1,25 | [29 empty] | Для определения затрат на работы по капитальному ремонту и реконструкции объектов капитального строительства по единичным расценкам, включенным в сборники ФЕР, аналогичным технологическим процессам в новом строительстве, в том числе по возведению новых конструктивных элементов ОЗП=1,15; ЭМ=1,25 к расх.; ЗПМ=1,25; ТЗ=1,15; ТЗМ=1,25
| 1 | ОТ |  |  | 8: 42.21; 9: 1.725; 10: 685.16; 11: 52.21; 12: 35772.2 | [19 empty] | ОТ
| 2 | ЭМ |  |  | 8: 1.81; 9: 1.875; 10: 31.94; 11: 15.71; 12: 501.78 | [19 empty] | ЭМ
| 3 | в т.ч. ОТм |  |  | 8: 0.26; 9: 1.875; 10: 4.59; 11: 52.21; 12: 239.64 | [19 empty] | в т.ч. ОТм
| 4 | М |  |  | 8: 11.27; 10: 106.05; 11: 9.5; 12: 1007.48 | [19 empty] | М
|  | ЗТ |  |  | 4: чел.-ч; 5: 4.49; 6: 1.725; 7: 72.8828 | [20 empty] | ЗТ
|  | ЗТм |  |  | 4: чел.-ч; 5: 0.02; 6: 1.875; 7: 0.35287 | [20 empty] | ЗТм
|  | Итого по расценке |  |  | 8: 55.29; 10: 823.15; 12: 37281.46 | [21 empty] | Итого по расценке
|  | ФОТ |  |  | 10: 689.75; 12: 36011.84 | [20 empty] | ФОТ
| Пр/812-049.3-1 | НР Электротехнические установки на других объектах |  |  | 4: %; 5: 97; 7: 97; 10: 669.06; 12: 34931.48 | [20 empty] | НР Электротехнические установки на других объектах
| Пр/774-049.3 | СП Электротехнические установки на других объектах |  |  | 4: %; 5: 51; 7: 51; 10: 351.77; 12: 18366.04 | [20 empty] | СП Электротехнические установки на других объектах
|  | Всего по позиции |  |  | 10: 1843.98; 12: 90578.98 | [22 empty] | Всего по позиции
8 | Прайс | Кабель силовой для стационарной прокладки, не распространяющий горение, с нормированным дымовыделением ВВГ-Пнг(А)^5 3х1,5 (ок) |  |  | 4: м; 5: 689; 6: 1; 7: 689; 11: 9.5 | [17 empty] | Кабель силовой для стационарной прокладки, не распространяющий горение, с нормированным дымовыделением ВВГ-Пнг(А)^5 3х1,5 (ок)
|  | Всего по позиции |  |  | 10: 0; 12: 0 | [22 empty] | Всего по позиции
9 | Прайс | Кабель силовой для стационарной прокладки, не распространяющий горение, с нормированным дымовыделением ВВГ-Пнг(А)-Ь5 3х1,5 (ок) |  |  | 4: м; 5: 252; 6: 1; 7: 252; 11: 9.5 | [17 empty] | Кабель силовой для стационарной прокладки, не распространяющий горение, с нормированным дымовыделением ВВГ-Пнг(А)-Ь5 3х1,5 (ок)
|  | Всего по позиции |  |  | 10: 0; 12: 0 | [22 empty] | Всего по позиции
|  | Итоги по разделу 1 Монтаж оборудования.Шкаф №5/8, Шкаф №6/109, Шкаф, ось 8. : | [34 empty] | Итоги по разделу 1 Монтаж оборудования.Шкаф №5/8, Шкаф №6/109, Шкаф, ось 8. :
|  | Всего прямые затраты (справочно) |  |  | 10: 1193.1; 12: 51006.39 | [24 empty] | Всего прямые затраты (справочно)
|  | в том числе: | [35 empty] | в том числе:
|  | Оплата труда рабочих |  |  | 10: 922.8; 12: 48179.39 | [24 empty] | Оплата труда рабочих
|  | Эксплуатация машин |  |  | 10: 41.73; 12: 655.58 | [24 empty] | Эксплуатация машин
|  | в том числе оплата труда машинистов (Отм) |  |  | 10: 4.59; 12: 239.64 | [24 empty] | в том числе оплата труда машинистов (Отм)
|  | Материалы |  |  | 10: 228.57; 12: 2171.42 | [24 empty] | Материалы
|  | Монтажные работы |  |  | 10: 2565.62; 12: 122666.56 | [24 empty] | Монтажные работы
|  | в том числе: | [35 empty] | в том числе:
|  | оплата труда |  |  | 10: 922.8; 12: 48179.39 | [24 empty] | оплата труда
|  | эксплуатация машин и механизмов |  |  | 10: 41.73; 12: 655.58 | [24 empty] | эксплуатация машин и механизмов
|  | в том числе оплата труда машинистов (ОТм) |  |  | 10: 4.59; 12: 239.64 | [24 empty] | в том числе оплата труда машинистов (ОТм)
|  | материалы |  |  | 10: 228.57; 12: 2171.42 | [24 empty] | материалы
|  | накладные расходы |  |  | 10: 899.56; 12: 46966.46 | [24 empty] | накладные расходы
|  | сметная прибыль |  |  | 10: 472.96; 12: 24693.71 | [24 empty] | сметная прибыль
|  | Всего ФОТ (справочно) |  |  | 10: 927.39; 12: 48419.03 | [24 empty] | Всего ФОТ (справочно)
|  | Всего накладные расходы (справочно) |  |  | 10: 899.56; 12: 46966.46 | [24 empty] | Всего накладные расходы (справочно)
|  | Всего сметная прибыль (справочно) |  |  | 10: 472.96; 12: 24693.71 | [24 empty] | Всего сметная прибыль (справочно)
|  | Всего по разделу 1 Монтаж оборудования.Шкаф №5/8, Шкаф №6/109, Шкаф, ось 8. |  |  | 10: 2565.62 | [25 empty] | Всего по разделу 1 Монтаж оборудования.Шкаф №5/8, Шкаф №6/109, Шкаф, ось 8.
|  | справочно: | [35 empty] | справочно:
|  | Затраты труда рабочих |  |  | 7: 97,4123025 | [26 empty] | Затраты труда рабочих
|  | Затраты труда машинистов |  |  | 7: 0,352875 | [26 empty] | Затраты труда машинистов
Раздел 2. Монтаж оборудования: Шкаф, группа 9 | [28 empty] | Раздел 2. Монтаж оборудования: Шкаф, группа 9
ЩРНМ-4 (в сборе) | [29 empty] | ЩРНМ-4 (в сборе)
10 | ФЕРм08-03-573-04 | Шкаф (пульт) управления навесной, высота, ширина и глубина: до 600х600х350 мм/применит. Монтаж: Щит с монтажной панелью герметичный ЩМПг-80.60.25 (ЩРНМ-4) IP54 | [28 empty] | Шкаф (пульт) управления навесной, высота, ширина и глубина: до 600х600х350 мм/применит. Монтаж: Щит с монтажной панелью герметичный ЩМПг-80.60.25 (ЩРНМ-4) IP54 | bar: 4 to 7
| 421/пр_2020_прил.10_т.3_п.3_гр.4 | Производство работ осуществляется на территории действующего предприятия с наличием в зоне производства работ одного или нескольких из следующих факторов: - разветвленная сеть транспортных и инженерных коммуникаций; - стесненные условия для складирования материалов; - действующее технологическое оборудование; - движение технологического транспорта ОЗП=1,15; ЭМ=1,15 к расх.; ЗПМ=1,15; ТЗ=1,15; ТЗМ=1,15 | [29 empty] | Производство работ осуществляется на территории действующего предприятия с наличием в зоне производства работ одного или нескольких из следующих факторов: - разветвленная сеть транспортных и инженерных коммуникаций; - стесненные условия для складирования материалов; - действующее технологическое оборудование; - движение технологического транспорта ОЗП=1,15; ЭМ=1,15 к расх.; ЗПМ=1,15; ТЗ=1,15; ТЗМ=1,15
| 421/пр_2020_прил.10_т.3_п.1.2_гр.3 | Производство работ осуществляется в помещениях эксплуатируемого объекта капитального строительства, эксплуатация которого не прекращена, в том числе для объектов производственного и непроизводственного назначения без остановки рабочего процесса, при этом: в зоне производства работ имеется один из следующих факторов: - движение транспорта по внутрицеховым путям; - действующее технологическое или лабораторное оборудование; - мебель и иные загромождающие помещения предметы ОЗП=1,35; ЭМ=1,35 к расх.; ЗПМ=1,35; ТЗ=1,35; ТЗМ=1,35 | [29 empty] | Производство работ осуществляется в помещениях эксплуатируемого объекта капитального строительства, эксплуатация которого не прекращена, в том числе для объектов производственного и непроизводственного назначения без остановки рабочего процесса, при этом: в зоне производства работ имеется один из следующих факторов: - движение транспорта по внутрицеховым путям; - действующее технологическое или лабораторное оборудование; - мебель и иные загромождающие помещения предметы ОЗП=1,35; ЭМ=1,35 к расх.; ЗПМ=1,35; ТЗ=1,35; ТЗМ=1,35
| 648/пр_2022_п.124 | Для определения затрат на работы по капитальному ремонту и реконструкции объектов капитального строительства по единичным расценкам, включенным в сборники ФЕР, аналогичным технологическим процессам в новом строительстве, в том числе по возведению новых конструктивных элементов ОЗП=1,15; ЭМ=1,25 к расх.; ЗПМ=1,25; ТЗ=1,15; ТЗМ=1,25 | [29 empty] | Для определения затрат на работы по капитальному ремонту и реконструкции объектов капитального строительства по единичным расценкам, включенным в сборники ФЕР, аналогичным технологическим процессам в новом строительстве, в том числе по возведению новых конструктивных элементов ОЗП=1,15; ЭМ=1,25 к расх.; ЗПМ=1,25; ТЗ=1,15; ТЗМ=1,25
| 1 | ОТ |  |  | 8: 20.44; 9: 1.725; 10: 35.26; 11: 52.21; 12: 1840.92 | [19 empty] | ОТ
| 2 | ЭМ |  |  | 8: 33.47; 9: 1.875; 10: 62.76; 11: 15.71; 12: 985.96 | [19 empty] | ЭМ
| 3 | в т.ч. ОТм |  |  | 8: 3.42; 9: 1.875; 10: 6.41; 11: 52.21; 12: 334.67 | [19 empty] | в т.ч. ОТм
| 4 | М |  |  | 8: 2.94; 10: 2.94; 11: 9.5; 12: 27.93 | [19 empty] | М
|  | ЗТ |  |  | 4: чел.-ч; 5: 2.06; 6: 1.725; 7: 3.5535 | [20 empty] | ЗТ
|  | ЗТм |  |  | 4: чел.-ч; 5: 0.31; 6: 1.875; 7: 0.58125 | [20 empty] | ЗТм
|  | Итого по расценке |  |  | 8: 56.85; 10: 100.96; 12: 2854.81 | [21 empty] | Итого по расценке
|  | ФОТ |  |  | 10: 41.67; 12: 2175.59 | [20 empty] | ФОТ
| Пр/812-049.3-1 | НР Электротехнические установки на других объектах |  |  | 4: %; 5: 97; 7: 97; 10: 40.42; 12: 2110.32 | [20 empty] | НР Электротехнические установки на других объектах
| Пр/774-049.3 | СП Электротехнические установки на других объектах |  |  | 4: %; 5: 51; 7: 51; 10: 21.25; 12: 1109.55 | [20 empty] | СП Электротехнические установки на других объектах
|  | Всего по позиции |  |  | 10: 162.63; 12: 6074.68 | [22 empty] | Всего по позиции
11 | Прайс | Щит с монтажной панелью герметичный ЩМПг-80.60.25 (ЩРНМ-4) IP54 |  |  | 4: шт; 5: 1; 6: 1; 7: 1; 11: 9.5 | [17 empty] | Щит с монтажной панелью герметичный ЩМПг-80.60.25 (ЩРНМ-4) IP54
|  | Всего по позиции |  |  | 10: 0; 12: 0 | [22 empty] | Всего по позиции
Прокладка кабеля | [29 empty] | Прокладка кабеля
12 | ФЕРм08-02-412-01 | Затягивание провода в проложенные трубы и металлические рукава первого одножильного или многожильного в общей оплетке, суммарное сечение: до 2,5 мм2 |  |  | 4: 100 м; 5: 2.722; 6: 1; 7: 2.722 | [17 empty] | Затягивание провода в проложенные трубы и металлические рукава первого одножильного или многожильного в общей оплетке, суммарное сечение: до 2,5 мм2
| 421/пр_2020_прил.10_т.3_п.3_гр.4 | Производство работ осуществляется на территории действующего предприятия с наличием в зоне производства работ одного или нескольких из следующих факторов: - разветвленная сеть транспортных и инженерных коммуникаций; - стесненные условия для складирования материалов; - действующее технологическое оборудование; - движение технологического транспорта ОЗП=1,15; ЭМ=1,15 к расх.; ЗПМ=1,15; ТЗ=1,15; ТЗМ=1,15 | [29 empty] | Производство работ осуществляется на территории действующего предприятия с наличием в зоне производства работ одного или нескольких из следующих факторов: - разветвленная сеть транспортных и инженерных коммуникаций; - стесненные условия для складирования материалов; - действующее технологическое оборудование; - движение технологического транспорта ОЗП=1,15; ЭМ=1,15 к расх.; ЗПМ=1,15; ТЗ=1,15; ТЗМ=1,15
| 421/пр_2020_прил.10_т.3_п.1.2_гр.3 | Производство работ осуществляется в помещениях эксплуатируемого объекта капитального строительства, эксплуатация которого не прекращена, в том числе для объектов производственного и непроизводственного назначения без остановки рабочего процесса, при этом: в зоне производства работ имеется один из следующих факторов: - движение транспорта по внутрицеховым путям; - действующее технологическое или лабораторное оборудование; - мебель и иные загромождающие помещения предметы ОЗП=1,35; ЭМ=1,35 к расх.; ЗПМ=1,35; ТЗ=1,35; ТЗМ=1,35 | [29 empty] | Производство работ осуществляется в помещениях эксплуатируемого объекта капитального строительства, эксплуатация которого не прекращена, в том числе для объектов производственного и непроизводственного назначения без остановки рабочего процесса, при этом: в зоне производства работ имеется один из следующих факторов: - движение транспорта по внутрицеховым путям; - действующее технологическое или лабораторное оборудование; - мебель и иные загромождающие помещения предметы ОЗП=1,35; ЭМ=1,35 к расх.; ЗПМ=1,35; ТЗ=1,35; ТЗМ=1,35
| 648/пр_2022_п.124 | Для определения затрат на работы по капитальному ремонту и реконструкции объектов капитального строительства по единичным расценкам, включенным в сборники ФЕР, аналогичным технологическим процессам в новом строительстве, в том числе по возведению новых конструктивных элементов ОЗП=1,15; ЭМ=1,25 к расх.; ЗПМ=1,25; ТЗ=1,15; ТЗМ=1,25 | [29 empty] | Для определения затрат на работы по капитальному ремонту и реконструкции объектов капитального строительства по единичным расценкам, включенным в сборники ФЕР, аналогичным технологическим процессам в новом строительстве, в том числе по возведению новых конструктивных элементов ОЗП=1,15; ЭМ=1,25 к расх.; ЗПМ=1,25; ТЗ=1,15; ТЗМ=1,25
| 1 | ОТ |  |  | 8: 42.21; 9: 1.725; 10: 198.19; 11: 52.21; 12: 10347.5 | [19 empty] | ОТ
| 2 | ЭМ |  |  | 8: 1.81; 9: 1.875; 10: 9.24; 11: 15.71; 12: 145.16 | [19 empty] | ЭМ
| 3 | в т.ч. ОТм |  |  | 8: 0.26; 9: 1.875; 10: 1.33; 11: 52.21; 12: 69.44 | [19 empty] | в т.ч. ОТм
| 4 | М |  |  | 8: 11.27; 10: 30.68; 11: 9.5; 12: 291.46 | [19 empty] | М
|  | ЗТ |  |  | 4: чел.-ч; 5: 4.49; 6: 1.725; 7: 21.0826 | [20 empty] | ЗТ
|  | ЗТм |  |  | 4: чел.-ч; 5: 0.02; 6: 1.875; 7: 0.10207 | [20 empty] | ЗТм
|  | Итого по расценке |  |  | 8: 55.29; 10: 238.11; 12: 10784.12 | [21 empty] | Итого по расценке
|  | ФОТ |  |  | 10: 199.52; 12: 10416.94 | [20 empty] | ФОТ
| Пр/812-049.3-1 | НР Электротехнические установки на других объектах |  |  | 4: %; 5: 97; 7: 97; 10: 193.53; 12: 10104.43 | [20 empty] | НР Электротехнические установки на других объектах
| Пр/774-049.3 | СП Электротехнические установки на других объектах |  |  | 4: %; 5: 51; 7: 51; 10: 101.76; 12: 5312.64 | [20 empty] | СП Электротехнические установки на других объектах
|  | Всего по позиции |  |  | 10: 533.4; 12: 26201.19 | [22 empty] | Всего по позиции
13 | Прайс | Кабель силовой для стационарной прокладки, не распространяющий горение, с нормированным дымовыделением ВВГ-Пнг(А)^ 3х1,5 (ок) |  |  | 4: м; 5: 159.12; 6: 1; 7: 159.12; 11: 9.5 | [17 empty] | Кабель силовой для стационарной прокладки, не распространяющий горение, с нормированным дымовыделением ВВГ-Пнг(А)^ 3х1,5 (ок)
|  | Всего по позиции |  |  | 10: 0; 12: 0 | [22 empty] | Всего по позиции
14 | Прайс | Кабель силовой для стационарной прокладки, не распространяющий горение, с нормированным дымовыделением ВВГ-Пнг(А)^ 3х2.5 |  |  | 4: м; 5: 118.524; 6: 1; 7: 118.524; 11: 9.5 | [17 empty] | Кабель силовой для стационарной прокладки, не распространяющий горение, с нормированным дымовыделением ВВГ-Пнг(А)^ 3х2.5
|  | Всего по позиции |  |  | 10: 0; 12: 0 | [22 empty] | Всего по позиции
15 | ФЕРм08-02-412-02 | Затягивание провода в проложенные трубы и металлические рукава первого одножильного или многожильного в общей оплетке, суммарное сечение: до 6 мм2 |  |  | 4: 100 м; 5: 5.062; 6: 1; 7: 5.062 | [17 empty] | Затягивание провода в проложенные трубы и металлические рукава первого одножильного или многожильного в общей оплетке, суммарное сечение: до 6 мм2
| 421/пр_2020_прил.10_т.3_п.3_гр.4 | Производство работ осуществляется на территории действующего предприятия с наличием в зоне производства работ одного или нескольких из следующих факторов: - разветвленная сеть транспортных и инженерных коммуникаций; - стесненные условия для складирования материалов; - действующее технологическое оборудование; - движение технологического транспорта ОЗП=1,15; ЭМ=1,15 к расх.; ЗПМ=1,15; ТЗ=1,15; ТЗМ=1,15 | [29 empty] | Производство работ осуществляется на территории действующего предприятия с наличием в зоне производства работ одного или нескольких из следующих факторов: - разветвленная сеть транспортных и инженерных коммуникаций; - стесненные условия для складирования материалов; - действующее технологическое оборудование; - движение технологического транспорта ОЗП=1,15; ЭМ=1,15 к расх.; ЗПМ=1,15; ТЗ=1,15; ТЗМ=1,15
| 421/пр_2020_прил.10_т.3_п.1.2_гр.3 | Производство работ осуществляется в помещениях эксплуатируемого объекта капитального строительства, эксплуатация которого не прекращена, в том числе для объектов производственного и непроизводственного назначения без остановки рабочего процесса, при этом: в зоне производства работ имеется один из следующих факторов: - движение транспорта по внутрицеховым путям; - действующее технологическое или лабораторное оборудование; - мебель и иные загромождающие помещения предметы ОЗП=1,35; ЭМ=1,35 к расх.; ЗПМ=1,35; ТЗ=1,35; ТЗМ=1,35 | [29 empty] | Производство работ осуществляется в помещениях эксплуатируемого объекта капитального строительства, эксплуатация которого не прекращена, в том числе для объектов производственного и непроизводственного назначения без остановки рабочего процесса, при этом: в зоне производства работ имеется один из следующих факторов: - движение транспорта по внутрицеховым путям; - действующее технологическое или лабораторное оборудование; - мебель и иные загромождающие помещения предметы ОЗП=1,35; ЭМ=1,35 к расх.; ЗПМ=1,35; ТЗ=1,35; ТЗМ=1,35
| 648/пр_2022_п.124 | Для определения затрат на работы по капитальному ремонту и реконструкции объектов капитального строительства по единичным расценкам, включенным в сборники ФЕР, аналогичным технологическим процессам в новом строительстве, в том числе по возведению новых конструктивных элементов ОЗП=1,15; ЭМ=1,25 к расх.; ЗПМ=1,25; ТЗ=1,15; ТЗМ=1,25 | [29 empty] | Для определения затрат на работы по капитальному ремонту и реконструкции объектов капитального строительства по единичным расценкам, включенным в сборники ФЕР, аналогичным технологическим процессам в новом строительстве, в том числе по возведению новых конструктивных элементов ОЗП=1,15; ЭМ=1,25 к расх.; ЗПМ=1,25; ТЗ=1,15; ТЗМ=1,25
| 1 | ОТ |  |  | 8: 50.67; 9: 1.725; 10: 442.45; 11: 52.21; 12: 23100.31 | [19 empty] | ОТ
| 2 | ЭМ |  |  | 8: 3.62; 9: 1.875; 10: 34.36; 11: 15.71; 12: 539.8 | [19 empty] | ЭМ
| 3 | в т.ч. ОТм |  |  | 8: 0.5; 9: 1.875; 10: 4.75; 11: 52.21; 12: 248 | [19 empty] | в т.ч. ОТм
| 4 | М |  |  | 8: 14.48; 10: 73.3; 11: 9.5; 12: 696.35 | [19 empty] | М
|  | ЗТ |  |  | 4: чел.-ч; 5: 5.39; 6: 1.725; 7: 47.0652 | [20 empty] | ЗТ
|  | ЗТм |  |  | 4: чел.-ч; 5: 0.04; 6: 1.875; 7: 0.37965 | [20 empty] | ЗТм
|  | Итого по расценке |  |  | 8: 68.77; 10: 550.11; 12: 24336.46 | [21 empty] | Итого по расценке
|  | ФОТ |  |  | 10: 447.2; 12: 23348.31 | [20 empty] | ФОТ
| Пр/812-049.3-1 | НР Электротехнические установки на других объектах |  |  | 4: %; 5: 97; 7: 97; 10: 433.78; 12: 22647.86 | [20 empty] | НР Электротехнические установки на других объектах
| Пр/774-049.3 | СП Электротехнические установки на других объектах |  |  | 4: %; 5: 51; 7: 51; 10: 228.07; 12: 11907.64 | [20 empty] | СП Электротехнические установки на других объектах
|  | Всего по позиции |  |  | 10: 1211.96; 12: 58891.96 | [22 empty] | Всего по позиции
16 | Прайс | Кабель силовой для стационарной прокладки, не распространяющий горение, с нормированным дымовыделением ВВГнг(А)^ 5х2,5 (N, PE) |  |  | 4: м; 5: 516.324; 6: 1; 7: 516.324; 11: 9.5 | [17 empty] | Кабель силовой для стационарной прокладки, не распространяющий горение, с нормированным дымовыделением ВВГнг(А)^ 5х2,5 (N, PE)
|  | Всего по позиции |  |  | 10: 0; 12: 0 | [22 empty] | Всего по позиции
|  | Итоги по разделу 2 Монтаж оборудования: Шкаф, группа 9 : | [34 empty] | Итоги по разделу 2 Монтаж оборудования: Шкаф, группа 9 :
|  | Всего прямые затраты (справочно) |  |  | 10: 889.18; 12: 37975.39 | [24 empty] | Всего прямые затраты (справочно)
|  | в том числе: | [35 empty] | в том числе:
|  | Оплата труда рабочих |  |  | 10: 675.9; 12: 35288.73 | [24 empty] | Оплата труда рабочих
|  | Эксплуатация машин |  |  | 10: 106.36; 12: 1670.92 | [24 empty] | Эксплуатация машин
|  | в том числе оплата труда машинистов (Отм) |  |  | 10: 12.49; 12: 652.11 | [24 empty] | в том числе оплата труда машинистов (Отм)
|  | Материалы |  |  | 10: 106.92; 12: 1015.74 | [24 empty] | Материалы
|  | Монтажные работы |  |  | 10: 1907.99; 12: 91167.83 | [24 empty] | Монтажные работы
|  | в том числе: | [35 empty] | в том числе:
|  | оплата труда |  |  | 10: 675.9; 12: 35288.73 | [24 empty] | оплата труда
|  | эксплуатация машин и механизмов |  |  | 10: 106.36; 12: 1670.92 | [24 empty] | эксплуатация машин и механизмов
|  | в том числе оплата труда машинистов (ОТм) |  |  | 10: 12.49; 12: 652.11 | [24 empty] | в том числе оплата труда машинистов (ОТм)
|  | материалы |  |  | 10: 106.92; 12: 1015.74 | [24 empty] | материалы
|  | накладные расходы |  |  | 10: 667.73; 12: 34862.61 | [24 empty] | накладные расходы
|  | сметная прибыль |  |  | 10: 351.08; 12: 18329.83 | [24 empty] | сметная прибыль
|  | Всего ФОТ (справочно) |  |  | 10: 688.39; 12: 35940.84 | [24 empty] | Всего ФОТ (справочно)
|  | Всего накладные расходы (справочно) |  |  | 10: 667.73; 12: 34862.61 | [24 empty] | Всего накладные расходы (справочно)
|  | Всего сметная прибыль (справочно) |  |  | 10: 351.08; 12: 18329.83 | [24 empty] | Всего сметная прибыль (справочно)
|  | Всего по разделу 2 Монтаж оборудования: Шкаф, группа 9 |  |  | 10: 1907.99 | [25 empty] | Всего по разделу 2 Монтаж оборудования: Шкаф, группа 9
|  | справочно: | [35 empty] | справочно:
|  | Затраты труда рабочих |  |  | 7: 71,701281 | [26 empty] | Затраты труда рабочих
|  | Затраты труда машинистов |  |  | 7: 1,062975 | [26 empty] | Затраты труда машинистов
Раздел 3. Монтаж оборудования: Шкаф, ось "К" | [28 empty] | Раздел 3. Монтаж оборудования: Шкаф, ось "К"
Корпус металлический (существующий)-1шт | [29 empty] | Корпус металлический (существующий)-1шт
Монтаж низковольтного оборудования | [29 empty] | Монтаж низковольтного оборудования
17 | ФЕРм08-03-526-02 | Автомат одно-, двух-, трехполюсный, устанавливаемый на конструкции: на стене или колонне, на ток до 100 А | [28 empty] | Автомат одно-, двух-, трехполюсный, устанавливаемый на конструкции: на стене или колонне, на ток до 100 А | bar: 4 to 7
| 421/пр_2020_прил.10_т.3_п.3_гр.4 | Производство работ осуществляется на территории действующего предприятия с наличием в зоне производства работ одного или нескольких из следующих факторов: - разветвленная сеть транспортных и инженерных коммуникаций; - стесненные условия для складирования материалов; - действующее технологическое оборудование; - движение технологического транспорта ОЗП=1,15; ЭМ=1,15 к расх.; ЗПМ=1,15; ТЗ=1,15; ТЗМ=1,15 | [29 empty] | Производство работ осуществляется на территории действующего предприятия с наличием в зоне производства работ одного или нескольких из следующих факторов: - разветвленная сеть транспортных и инженерных коммуникаций; - стесненные условия для складирования материалов; - действующее технологическое оборудование; - движение технологического транспорта ОЗП=1,15; ЭМ=1,15 к расх.; ЗПМ=1,15; ТЗ=1,15; ТЗМ=1,15
| 421/пр_2020_прил.10_т.3_п.1.2_гр.3 | Производство работ осуществляется в помещениях эксплуатируемого объекта капитального строительства, эксплуатация которого не прекращена, в том числе для объектов производственного и непроизводственного назначения без остановки рабочего процесса, при этом: в зоне производства работ имеется один из следующих факторов: - движение транспорта по внутрицеховым путям; - действующее технологическое или лабораторное оборудование; - мебель и иные загромождающие помещения предметы ОЗП=1,35; ЭМ=1,35 к расх.; ЗПМ=1,35; ТЗ=1,35; ТЗМ=1,35 | [29 empty] | Производство работ осуществляется в помещениях эксплуатируемого объекта капитального строительства, эксплуатация которого не прекращена, в том числе для объектов производственного и непроизводственного назначения без остановки рабочего процесса, при этом: в зоне производства работ имеется один из следующих факторов: - движение транспорта по внутрицеховым путям; - действующее технологическое или лабораторное оборудование; - мебель и иные загромождающие помещения предметы ОЗП=1,35; ЭМ=1,35 к расх.; ЗПМ=1,35; ТЗ=1,35; ТЗМ=1,35
| 648/пр_2022_п.124 | Для определения затрат на работы по капитальному ремонту и реконструкции объектов капитального строительства по единичным расценкам, включенным в сборники ФЕР, аналогичным технологическим процессам в новом строительстве, в том числе по возведению новых конструктивных элементов ОЗП=1,15; ЭМ=1,25 к расх.; ЗПМ=1,25; ТЗ=1,15; ТЗМ=1,25 | [29 empty] | Для определения затрат на работы по капитальному ремонту и реконструкции объектов капитального строительства по единичным расценкам, включенным в сборники ФЕР, аналогичным технологическим процессам в новом строительстве, в том числе по возведению новых конструктивных элементов ОЗП=1,15; ЭМ=1,25 к расх.; ЗПМ=1,25; ТЗ=1,15; ТЗМ=1,25
| 1 | ОТ |  |  | 8: 19.02; 9: 1.725; 10: 32.81; 11: 52.21; 12: 1713.01 | [19 empty] | ОТ
| 2 | ЭМ |  |  | 8: 2.87; 9: 1.875; 10: 5.38; 11: 15.71; 12: 84.52 | [19 empty] | ЭМ
| 3 | в т.ч. ОТм |  |  | 8: 0.26; 9: 1.875; 10: 0.49; 11: 52.21; 12: 25.58 | [19 empty] | в т.ч. ОТм
| 4 | М |  |  | 8: 36.31; 10: 36.31; 11: 9.5; 12: 344.95 | [19 empty] | М
|  | ЗТ |  |  | 4: чел.-ч; 5: 2; 6: 1.725; 7: 3.45 | [20 empty] | ЗТ
|  | ЗТм |  |  | 4: чел.-ч; 5: 0.02; 6: 1.875; 7: 0.0375 | [20 empty] | ЗТм
|  | Итого по расценке |  |  | 8: 58.2; 10: 74.5; 12: 2142.48 | [21 empty] | Итого по расценке
|  | ФОТ |  |  | 10: 33.3; 12: 1738.59 | [20 empty] | ФОТ
| Пр/812-049.3-1 | НР Электротехнические установки на других объектах |  |  | 4: %; 5: 97; 7: 97; 10: 32.3; 12: 1686.43 | [20 empty] | НР Электротехнические установки на других объектах
| Пр/774-049.3 | СП Электротехнические установки на других объектах |  |  | 4: %; 5: 51; 7: 51; 10: 16.98; 12: 886.68 | [20 empty] | СП Электротехнические установки на других объектах
|  | Всего по позиции |  |  | 10: 123.78; 12: 4715.59 | [22 empty] | Всего по позиции
18 | Прайс | Авт. выкл. ВА47-150 3Р 80А 15кА х-ка C IEK, Ir = 80А, Тип расц. C |  |  | 4: шт; 5: 1; 6: 1; 7: 1; 11: 9.5 | [17 empty] | Авт. выкл. ВА47-150 3Р 80А 15кА х-ка C IEK, Ir = 80А, Тип расц. C
|  | Всего по позиции |  |  | 10: 0; 12: 0 | [22 empty] | Всего по позиции
19 | ФЕРм08-03-526-01 | Автомат одно-, двух-, трехполюсный, устанавливаемый на конструкции: на стене или колонне, на ток до 25 А | [28 empty] | Автомат одно-, двух-, трехполюсный, устанавливаемый на конструкции: на стене или колонне, на ток до 25 А | bar: 4 to 7
| 421/пр_2020_прил.10_т.3_п.3_гр.4 | Производство работ осуществляется на территории действующего предприятия с наличием в зоне производства работ одного или нескольких из следующих факторов: - разветвленная сеть транспортных и инженерных коммуникаций; - стесненные условия для складирования материалов; - действующее технологическое оборудование; - движение технологического транспорта ОЗП=1,15; ЭМ=1,15 к расх.; ЗПМ=1,15; ТЗ=1,15; ТЗМ=1,15 | [29 empty] | Производство работ осуществляется на территории действующего предприятия с наличием в зоне производства работ одного или нескольких из следующих факторов: - разветвленная сеть транспортных и инженерных коммуникаций; - стесненные условия для складирования материалов; - действующее технологическое оборудование; - движение технологического транспорта ОЗП=1,15; ЭМ=1,15 к расх.; ЗПМ=1,15; ТЗ=1,15; ТЗМ=1,15
| 421/пр_2020_прил.10_т.3_п.1.2_гр.3 | Производство работ осуществляется в помещениях эксплуатируемого объекта капитального строительства, эксплуатация которого не прекращена, в том числе для объектов производственного и непроизводственного назначения без остановки рабочего процесса, при этом: в зоне производства работ имеется один из следующих факторов: - движение транспорта по внутрицеховым путям; - действующее технологическое или лабораторное оборудование; - мебель и иные загромождающие помещения предметы ОЗП=1,35; ЭМ=1,35 к расх.; ЗПМ=1,35; ТЗ=1,35; ТЗМ=1,35 | [29 empty] | Производство работ осуществляется в помещениях эксплуатируемого объекта капитального строительства, эксплуатация которого не прекращена, в том числе для объектов производственного и непроизводственного назначения без остановки рабочего процесса, при этом: в зоне производства работ имеется один из следующих факторов: - движение транспорта по внутрицеховым путям; - действующее технологическое или лабораторное оборудование; - мебель и иные загромождающие помещения предметы ОЗП=1,35; ЭМ=1,35 к расх.; ЗПМ=1,35; ТЗ=1,35; ТЗМ=1,35
| 648/пр_2022_п.124 | Для определения затрат на работы по капитальному ремонту и реконструкции объектов капитального строительства по единичным расценкам, включенным в сборники ФЕР, аналогичным технологическим процессам в новом строительстве, в том числе по возведению новых конструктивных элементов ОЗП=1,15; ЭМ=1,25 к расх.; ЗПМ=1,25; ТЗ=1,15; ТЗМ=1,25 | [29 empty] | Для определения затрат на работы по капитальному ремонту и реконструкции объектов капитального строительства по единичным расценкам, включенным в сборники ФЕР, аналогичным технологическим процессам в новом строительстве, в том числе по возведению новых конструктивных элементов ОЗП=1,15; ЭМ=1,25 к расх.; ЗПМ=1,25; ТЗ=1,15; ТЗМ=1,25
| 1 | ОТ |  |  | 8: 12.74; 9: 1.725; 10: 21.98; 11: 52.21; 12: 1147.58 | [19 empty] | ОТ
| 2 | ЭМ |  |  | 8: 0.87; 9: 1.875; 10: 1.63; 11: 15.71; 12: 25.61 | [19 empty] | ЭМ
| 4 | М |  |  | 8: 20.04; 10: 20.04; 11: 9.5; 12: 190.38 | [19 empty] | М
|  | ЗТ |  |  | 4: чел.-ч; 5: 1.34; 6: 1.725; 7: 2.3115 | [20 empty] | ЗТ
|  | Итого по расценке |  |  | 8: 33.65; 10: 43.65; 12: 1363.57 | [21 empty] | Итого по расценке
|  | ФОТ |  |  | 10: 21.98; 12: 1147.58 | [20 empty] | ФОТ
| Пр/812-049.3-1 | НР Электротехнические установки на других объектах |  |  | 4: %; 5: 97; 7: 97; 10: 21.32; 12: 1113.15 | [20 empty] | НР Электротехнические установки на других объектах
| Пр/774-049.3 | СП Электротехнические установки на других объектах |  |  | 4: %; 5: 51; 7: 51; 10: 11.21; 12: 585.27 | [20 empty] | СП Электротехнические установки на других объектах
|  | Всего по позиции |  |  | 10: 76.18; 12: 3061.99 | [22 empty] | Всего по позиции
20 | Прайс | Выключатель автоматический однополюсный, 6А, х-ка C, 4.5кА, Ir = 6А, Тип расц. C |  |  | 4: шт; 5: 1; 6: 1; 7: 1; 11: 9.5 | [17 empty] | Выключатель автоматический однополюсный, 6А, х-ка C, 4.5кА, Ir = 6А, Тип расц. C
|  | Всего по позиции |  |  | 10: 0; 12: 0 | [22 empty] | Всего по позиции
21 | ФЕРм08-03-526-01 | Автомат одно-, двух-, трехполюсный, устанавливаемый на конструкции: на стене или колонне, на ток до 25 А |  |  | 4: шт; 5: 20; 6: 1; 7: 20 | [17 empty] | Автомат одно-, двух-, трехполюсный, устанавливаемый на конструкции: на стене или колонне, на ток до 25 А
| 421/пр_2020_прил.10_т.3_п.3_гр.4 | Производство работ осуществляется на территории действующего предприятия с наличием в зоне производства работ одного или нескольких из следующих факторов: - разветвленная сеть транспортных и инженерных коммуникаций; - стесненные условия для складирования материалов; - действующее технологическое оборудование; - движение технологического транспорта ОЗП=1,15; ЭМ=1,15 к расх.; ЗПМ=1,15; ТЗ=1,15; ТЗМ=1,15 | [29 empty] | Производство работ осуществляется на территории действующего предприятия с наличием в зоне производства работ одного или нескольких из следующих факторов: - разветвленная сеть транспортных и инженерных коммуникаций; - стесненные условия для складирования материалов; - действующее технологическое оборудование; - движение технологического транспорта ОЗП=1,15; ЭМ=1,15 к расх.; ЗПМ=1,15; ТЗ=1,15; ТЗМ=1,15
| 421/пр_2020_прил.10_т.3_п.1.2_гр.3 | Производство работ осуществляется в помещениях эксплуатируемого объекта капитального строительства, эксплуатация которого не прекращена, в том числе для объектов производственного и непроизводственного назначения без остановки рабочего процесса, при этом: в зоне производства работ имеется один из следующих факторов: - движение транспорта по внутрицеховым путям; - действующее технологическое или лабораторное оборудование; - мебель и иные загромождающие помещения предметы ОЗП=1,35; ЭМ=1,35 к расх.; ЗПМ=1,35; ТЗ=1,35; ТЗМ=1,35 | [29 empty] | Производство работ осуществляется в помещениях эксплуатируемого объекта капитального строительства, эксплуатация которого не прекращена, в том числе для объектов производственного и непроизводственного назначения без остановки рабочего процесса, при этом: в зоне производства работ имеется один из следующих факторов: - движение транспорта по внутрицеховым путям; - действующее технологическое или лабораторное оборудование; - мебель и иные загромождающие помещения предметы ОЗП=1,35; ЭМ=1,35 к расх.; ЗПМ=1,35; ТЗ=1,35; ТЗМ=1,35
| 648/пр_2022_п.124 | Для определения затрат на работы по капитальному ремонту и реконструкции объектов капитального строительства по единичным расценкам, включенным в сборники ФЕР, аналогичным технологическим процессам в новом строительстве, в том числе по возведению новых конструктивных элементов ОЗП=1,15; ЭМ=1,25 к расх.; ЗПМ=1,25; ТЗ=1,15; ТЗМ=1,25 | [29 empty] | Для определения затрат на работы по капитальному ремонту и реконструкции объектов капитального строительства по единичным расценкам, включенным в сборники ФЕР, аналогичным технологическим процессам в новом строительстве, в том числе по возведению новых конструктивных элементов ОЗП=1,15; ЭМ=1,25 к расх.; ЗПМ=1,25; ТЗ=1,15; ТЗМ=1,25
| 1 | ОТ |  |  | 8: 12.74; 9: 1.725; 10: 439.53; 11: 52.21; 12: 22947.86 | [19 empty] | ОТ
| 2 | ЭМ |  |  | 8: 0.87; 9: 1.875; 10: 32.63; 11: 15.71; 12: 512.62 | [19 empty] | ЭМ
| 4 | М |  |  | 8: 20.04; 10: 400.8; 11: 9.5; 12: 3807.6 | [19 empty] | М
|  | ЗТ |  |  | 4: чел.-ч; 5: 1.34; 6: 1.725; 7: 46.23 | [20 empty] | ЗТ
|  | Итого по расценке |  |  | 8: 33.65; 10: 872.96; 12: 27268.08 | [21 empty] | Итого по расценке
|  | ФОТ |  |  | 10: 439.53; 12: 22947.86 | [20 empty] | ФОТ
| Пр/812-049.3-1 | НР Электротехнические установки на других объектах |  |  | 4: %; 5: 97; 7: 97; 10: 426.34; 12: 22259.42 | [20 empty] | НР Электротехнические установки на других объектах
| Пр/774-049.3 | СП Электротехнические установки на других объектах |  |  | 4: %; 5: 51; 7: 51; 10: 224.16; 12: 11703.41 | [20 empty] | СП Электротехнические установки на других объектах
|  | Всего по позиции |  |  | 10: 1523.46; 12: 61230.91 | [22 empty] | Всего по позиции
22 | Прайс | Выключатель автоматический однополюсный, 10А, х-ка C, 4.5кА, Ir = 10А, Тип расц. C |  |  | 5: 20; 6: 1; 7: 20; 11: 9.5 | [17 empty] | Выключатель автоматический однополюсный, 10А, х-ка C, 4.5кА, Ir = 10А, Тип расц. C
|  | Всего по позиции |  |  | 10: 0; 12: 0 | [22 empty] | Всего по позиции
23 | ФЕРм08-03-526-02 | Автомат одно-, двух-, трехполюсный, устанавливаемый на конструкции: на стене или колонне, на ток до 100 А |  |  | 4: шт; 5: 2; 6: 1; 7: 2 | [17 empty] | Автомат одно-, двух-, трехполюсный, устанавливаемый на конструкции: на стене или колонне, на ток до 100 А
| 421/пр_2020_прил.10_т.3_п.3_гр.4 | Производство работ осуществляется на территории действующего предприятия с наличием в зоне производства работ одного или нескольких из следующих факторов: - разветвленная сеть транспортных и инженерных коммуникаций; - стесненные условия для складирования материалов; - действующее технологическое оборудование; - движение технологического транспорта ОЗП=1,15; ЭМ=1,15 к расх.; ЗПМ=1,15; ТЗ=1,15; ТЗМ=1,15 | [29 empty] | Производство работ осуществляется на территории действующего предприятия с наличием в зоне производства работ одного или нескольких из следующих факторов: - разветвленная сеть транспортных и инженерных коммуникаций; - стесненные условия для складирования материалов; - действующее технологическое оборудование; - движение технологического транспорта ОЗП=1,15; ЭМ=1,15 к расх.; ЗПМ=1,15; ТЗ=1,15; ТЗМ=1,15
| 421/пр_2020_прил.10_т.3_п.1.2_гр.3 | Производство работ осуществляется в помещениях эксплуатируемого объекта капитального строительства, эксплуатация которого не прекращена, в том числе для объектов производственного и непроизводственного назначения без остановки рабочего процесса, при этом: в зоне производства работ имеется один из следующих факторов: - движение транспорта по внутрицеховым путям; - действующее технологическое или лабораторное оборудование; - мебель и иные загромождающие помещения предметы ОЗП=1,35; ЭМ=1,35 к расх.; ЗПМ=1,35; ТЗ=1,35; ТЗМ=1,35 | [29 empty] | Производство работ осуществляется в помещениях эксплуатируемого объекта капитального строительства, эксплуатация которого не прекращена, в том числе для объектов производственного и непроизводственного назначения без остановки рабочего процесса, при этом: в зоне производства работ имеется один из следующих факторов: - движение транспорта по внутрицеховым путям; - действующее технологическое или лабораторное оборудование; - мебель и иные загромождающие помещения предметы ОЗП=1,35; ЭМ=1,35 к расх.; ЗПМ=1,35; ТЗ=1,35; ТЗМ=1,35
| 648/пр_2022_п.124 | Для определения затрат на работы по капитальному ремонту и реконструкции объектов капитального строительства по единичным расценкам, включенным в сборники ФЕР, аналогичным технологическим процессам в новом строительстве, в том числе по возведению новых конструктивных элементов ОЗП=1,15; ЭМ=1,25 к расх.; ЗПМ=1,25; ТЗ=1,15; ТЗМ=1,25 | [29 empty] | Для определения затрат на работы по капитальному ремонту и реконструкции объектов капитального строительства по единичным расценкам, включенным в сборники ФЕР, аналогичным технологическим процессам в новом строительстве, в том числе по возведению новых конструктивных элементов ОЗП=1,15; ЭМ=1,25 к расх.; ЗПМ=1,25; ТЗ=1,15; ТЗМ=1,25
| 1 | ОТ |  |  | 8: 19.02; 9: 1.725; 10: 65.62; 11: 52.21; 12: 3426.02 | [19 empty] | ОТ
| 2 | ЭМ |  |  | 8: 2.87; 9: 1.875; 10: 10.76; 11: 15.71; 12: 169.04 | [19 empty] | ЭМ
| 3 | в т.ч. ОТм |  |  | 8: 0.26; 9: 1.875; 10: 0.98; 11: 52.21; 12: 51.17 | [19 empty] | в т.ч. ОТм
| 4 | М |  |  | 8: 36.31; 10: 72.62; 11: 9.5; 12: 689.89 | [19 empty] | М
|  | ЗТ |  |  | 4: чел.-ч; 5: 2; 6: 1.725; 7: 6.9 | [20 empty] | ЗТ
|  | ЗТм |  |  | 4: чел.-ч; 5: 0.02; 6: 1.875; 7: 0.075 | [20 empty] | ЗТм
|  | Итого по расценке |  |  | 8: 58.2; 10: 149; 12: 4284.95 | [21 empty] | Итого по расценке
|  | ФОТ |  |  | 10: 66.6; 12: 3477.19 | [20 empty] | ФОТ
| Пр/812-049.3-1 | НР Электротехнические установки на других объектах |  |  | 4: %; 5: 97; 7: 97; 10: 64.6; 12: 3372.87 | [20 empty] | НР Электротехнические установки на других объектах
| Пр/774-049.3 | СП Электротехнические установки на других объектах |  |  | 4: %; 5: 51; 7: 51; 10: 33.97; 12: 1773.37 | [20 empty] | СП Электротехнические установки на других объектах
|  | Всего по позиции |  |  | 10: 247.57; 12: 9431.19 | [22 empty] | Всего по позиции
24 | Прайс | Авт. выкл. ВА47-150 1Р 80А 15кА х-ка C IEK, Ir = 80А, Тип расц. C |  |  | 4: шт; 5: 2; 6: 1; 7: 2; 11: 9.5 | [17 empty] | Авт. выкл. ВА47-150 1Р 80А 15кА х-ка C IEK, Ir = 80А, Тип расц. C
|  | Всего по позиции |  |  | 10: 0; 12: 0 | [22 empty] | Всего по позиции
25 | ФЕРм08-03-575-01 | Прибор или аппарат/применит. Монтаж: Контактор модульный КМ20-20М AC IEK | [28 empty] | Прибор или аппарат/применит. Монтаж: Контактор модульный КМ20-20М AC IEK | bar: 4 to 7
| 421/пр_2020_прил.10_т.3_п.3_гр.4 | Производство работ осуществляется на территории действующего предприятия с наличием в зоне производства работ одного или нескольких из следующих факторов: - разветвленная сеть транспортных и инженерных коммуникаций; - стесненные условия для складирования материалов; - действующее технологическое оборудование; - движение технологического транспорта ОЗП=1,15; ЭМ=1,15 к расх.; ЗПМ=1,15; ТЗ=1,15; ТЗМ=1,15 | [29 empty] | Производство работ осуществляется на территории действующего предприятия с наличием в зоне производства работ одного или нескольких из следующих факторов: - разветвленная сеть транспортных и инженерных коммуникаций; - стесненные условия для складирования материалов; - действующее технологическое оборудование; - движение технологического транспорта ОЗП=1,15; ЭМ=1,15 к расх.; ЗПМ=1,15; ТЗ=1,15; ТЗМ=1,15
| 421/пр_2020_прил.10_т.3_п.1.2_гр.3 | Производство работ осуществляется в помещениях эксплуатируемого объекта капитального строительства, эксплуатация которого не прекращена, в том числе для объектов производственного и непроизводственного назначения без остановки рабочего процесса, при этом: в зоне производства работ имеется один из следующих факторов: - движение транспорта по внутрицеховым путям; - действующее технологическое или лабораторное оборудование; - мебель и иные загромождающие помещения предметы ОЗП=1,35; ЭМ=1,35 к расх.; ЗПМ=1,35; ТЗ=1,35; ТЗМ=1,35 | [29 empty] | Производство работ осуществляется в помещениях эксплуатируемого объекта капитального строительства, эксплуатация которого не прекращена, в том числе для объектов производственного и непроизводственного назначения без остановки рабочего процесса, при этом: в зоне производства работ имеется один из следующих факторов: - движение транспорта по внутрицеховым путям; - действующее технологическое или лабораторное оборудование; - мебель и иные загромождающие помещения предметы ОЗП=1,35; ЭМ=1,35 к расх.; ЗПМ=1,35; ТЗ=1,35; ТЗМ=1,35
| 648/пр_2022_п.124 | Для определения затрат на работы по капитальному ремонту и реконструкции объектов капитального строительства по единичным расценкам, включенным в сборники ФЕР, аналогичным технологическим процессам в новом строительстве, в том числе по возведению новых конструктивных элементов ОЗП=1,15; ЭМ=1,25 к расх.; ЗПМ=1,25; ТЗ=1,15; ТЗМ=1,25 | [29 empty] | Для определения затрат на работы по капитальному ремонту и реконструкции объектов капитального строительства по единичным расценкам, включенным в сборники ФЕР, аналогичным технологическим процессам в новом строительстве, в том числе по возведению новых конструктивных элементов ОЗП=1,15; ЭМ=1,25 к расх.; ЗПМ=1,25; ТЗ=1,15; ТЗМ=1,25
| 1 | ОТ |  |  | 8: 10.22; 9: 1.725; 10: 17.63; 11: 52.21; 12: 920.46 | [19 empty] | ОТ
| 4 | М |  |  | 8: 0.38; 10: 0.38; 11: 9.5; 12: 3.61 | [19 empty] | М
|  | ЗТ |  |  | 4: чел.-ч; 5: 1.03; 6: 1.725; 7: 1.7768 | [20 empty] | ЗТ
|  | Итого по расценке |  |  | 8: 10.6; 10: 18.01; 12: 924.07 | [21 empty] | Итого по расценке
|  | ФОТ |  |  | 10: 17.63; 12: 920.46 | [20 empty] | ФОТ
| Пр/812-049.3-1 | НР Электротехнические установки на других объектах |  |  | 4: %; 5: 97; 7: 97; 10: 17.1; 12: 892.85 | [20 empty] | НР Электротехнические установки на других объектах
| Пр/774-049.3 | СП Электротехнические установки на других объектах |  |  | 4: %; 5: 51; 7: 51; 10: 8.99; 12: 469.43 | [20 empty] | СП Электротехнические установки на других объектах
|  | Всего по позиции |  |  | 10: 44.1; 12: 2286.35 | [22 empty] | Всего по позиции
26 | Прайс | Контактор модульный КМ20-20М AC IEK |  |  | 4: шт; 5: 1; 6: 1; 7: 1; 11: 9.5 | [17 empty] | Контактор модульный КМ20-20М AC IEK
|  | Всего по позиции |  |  | 10: 0; 12: 0 | [22 empty] | Всего по позиции
27 | ФЕРм08-03-575-01 | Прибор или аппарат/применит. Монтаж: Контактор КМИ-34012 40А 230В/АС3 1НО;1НЗ ИЭК |  |  | 4: шт; 5: 40; 6: 1; 7: 40 | [17 empty] | Прибор или аппарат/применит. Монтаж: Контактор КМИ-34012 40А 230В/АС3 1НО;1НЗ ИЭК
| 421/пр_2020_прил.10_т.3_п.3_гр.4 | Производство работ осуществляется на территории действующего предприятия с наличием в зоне производства работ одного или нескольких из следующих факторов: - разветвленная сеть транспортных и инженерных коммуникаций; - стесненные условия для складирования материалов; - действующее технологическое оборудование; - движение технологического транспорта ОЗП=1,15; ЭМ=1,15 к расх.; ЗПМ=1,15; ТЗ=1,15; ТЗМ=1,15 | [29 empty] | Производство работ осуществляется на территории действующего предприятия с наличием в зоне производства работ одного или нескольких из следующих факторов: - разветвленная сеть транспортных и инженерных коммуникаций; - стесненные условия для складирования материалов; - действующее технологическое оборудование; - движение технологического транспорта ОЗП=1,15; ЭМ=1,15 к расх.; ЗПМ=1,15; ТЗ=1,15; ТЗМ=1,15
| 421/пр_2020_прил.10_т.3_п.1.2_гр.3 | Производство работ осуществляется в помещениях эксплуатируемого объекта капитального строительства, эксплуатация которого не прекращена, в том числе для объектов производственного и непроизводственного назначения без остановки рабочего процесса, при этом: в зоне производства работ имеется один из следующих факторов: - движение транспорта по внутрицеховым путям; - действующее технологическое или лабораторное оборудование; - мебель и иные загромождающие помещения предметы ОЗП=1,35; ЭМ=1,35 к расх.; ЗПМ=1,35; ТЗ=1,35; ТЗМ=1,35 | [29 empty] | Производство работ осуществляется в помещениях эксплуатируемого объекта капитального строительства, эксплуатация которого не прекращена, в том числе для объектов производственного и непроизводственного назначения без остановки рабочего процесса, при этом: в зоне производства работ имеется один из следующих факторов: - движение транспорта по внутрицеховым путям; - действующее технологическое или лабораторное оборудование; - мебель и иные загромождающие помещения предметы ОЗП=1,35; ЭМ=1,35 к расх.; ЗПМ=1,35; ТЗ=1,35; ТЗМ=1,35
| 648/пр_2022_п.124 | Для определения затрат на работы по капитальному ремонту и реконструкции объектов капитального строительства по единичным расценкам, включенным в сборники ФЕР, аналогичным технологическим процессам в новом строительстве, в том числе по возведению новых конструктивных элементов ОЗП=1,15; ЭМ=1,25 к расх.; ЗПМ=1,25; ТЗ=1,15; ТЗМ=1,25 | [29 empty] | Для определения затрат на работы по капитальному ремонту и реконструкции объектов капитального строительства по единичным расценкам, включенным в сборники ФЕР, аналогичным технологическим процессам в новом строительстве, в том числе по возведению новых конструктивных элементов ОЗП=1,15; ЭМ=1,25 к расх.; ЗПМ=1,25; ТЗ=1,15; ТЗМ=1,25
| 1 | ОТ |  |  | 8: 10.22; 9: 1.725; 10: 705.18; 11: 52.21; 12: 36817.45 | [19 empty] | ОТ
| 4 | М |  |  | 8: 0.38; 10: 15.2; 11: 9.5; 12: 144.4 | [19 empty] | М
|  | ЗТ |  |  | 4: чел.-ч; 5: 1.03; 6: 1.725; 7: 71.07 | [20 empty] | ЗТ
|  | Итого по расценке |  |  | 8: 10.6; 10: 720.38; 12: 36961.85 | [21 empty] | Итого по расценке
|  | ФОТ |  |  | 10: 705.18; 12: 36817.45 | [20 empty] | ФОТ
| Пр/812-049.3-1 | НР Электротехнические установки на других объектах |  |  | 4: %; 5: 97; 7: 97; 10: 684.02; 12: 35712.93 | [20 empty] | НР Электротехнические установки на других объектах
| Пр/774-049.3 | СП Электротехнические установки на других объектах |  |  | 4: %; 5: 51; 7: 51; 10: 359.64; 12: 18776.9 | [20 empty] | СП Электротехнические установки на других объектах
|  | Всего по позиции |  |  | 10: 1764.04; 12: 91451.68 | [22 empty] | Всего по позиции
28 | Прайс | Контактор КМИ-34012 40А 230В/АС3 1НО;1НЗ ИЭК |  |  | 5: 40; 6: 1; 7: 40; 11: 9.5 | [17 empty] | Контактор КМИ-34012 40А 230В/АС3 1НО;1НЗ ИЭК
|  | Всего по позиции |  |  | 10: 0; 12: 0 | [22 empty] | Всего по позиции
29 | ФЕРм08-03-575-01 | Прибор или аппарат/применит. Монтаж: Реле времени EKF PROxima |  |  | 4: шт; 5: 40; 6: 1; 7: 40 | [17 empty] | Прибор или аппарат/применит. Монтаж: Реле времени EKF PROxima
| 421/пр_2020_прил.10_т.3_п.3_гр.4 | Производство работ осуществляется на территории действующего предприятия с наличием в зоне производства работ одного или нескольких из следующих факторов: - разветвленная сеть транспортных и инженерных коммуникаций; - стесненные условия для складирования материалов; - действующее технологическое оборудование; - движение технологического транспорта ОЗП=1,15; ЭМ=1,15 к расх.; ЗПМ=1,15; ТЗ=1,15; ТЗМ=1,15 | [29 empty] | Производство работ осуществляется на территории действующего предприятия с наличием в зоне производства работ одного или нескольких из следующих факторов: - разветвленная сеть транспортных и инженерных коммуникаций; - стесненные условия для складирования материалов; - действующее технологическое оборудование; - движение технологического транспорта ОЗП=1,15; ЭМ=1,15 к расх.; ЗПМ=1,15; ТЗ=1,15; ТЗМ=1,15
| 421/пр_2020_прил.10_т.3_п.1.2_гр.3 | Производство работ осуществляется в помещениях эксплуатируемого объекта капитального строительства, эксплуатация которого не прекращена, в том числе для объектов производственного и непроизводственного назначения без остановки рабочего процесса, при этом: в зоне производства работ имеется один из следующих факторов: - движение транспорта по внутрицеховым путям; - действующее технологическое или лабораторное оборудование; - мебель и иные загромождающие помещения предметы ОЗП=1,35; ЭМ=1,35 к расх.; ЗПМ=1,35; ТЗ=1,35; ТЗМ=1,35 | [29 empty] | Производство работ осуществляется в помещениях эксплуатируемого объекта капитального строительства, эксплуатация которого не прекращена, в том числе для объектов производственного и непроизводственного назначения без остановки рабочего процесса, при этом: в зоне производства работ имеется один из следующих факторов: - движение транспорта по внутрицеховым путям; - действующее технологическое или лабораторное оборудование; - мебель и иные загромождающие помещения предметы ОЗП=1,35; ЭМ=1,35 к расх.; ЗПМ=1,35; ТЗ=1,35; ТЗМ=1,35
| 648/пр_2022_п.124 | Для определения затрат на работы по капитальному ремонту и реконструкции объектов капитального строительства по единичным расценкам, включенным в сборники ФЕР, аналогичным технологическим процессам в новом строительстве, в том числе по возведению новых конструктивных элементов ОЗП=1,15; ЭМ=1,25 к расх.; ЗПМ=1,25; ТЗ=1,15; ТЗМ=1,25 | [29 empty] | Для определения затрат на работы по капитальному ремонту и реконструкции объектов капитального строительства по единичным расценкам, включенным в сборники ФЕР, аналогичным технологическим процессам в новом строительстве, в том числе по возведению новых конструктивных элементов ОЗП=1,15; ЭМ=1,25 к расх.; ЗПМ=1,25; ТЗ=1,15; ТЗМ=1,25
| 1 | ОТ |  |  | 8: 10.22; 9: 1.725; 10: 705.18; 11: 52.21; 12: 36817.45 | [19 empty] | ОТ
| 4 | М |  |  | 8: 0.38; 10: 15.2; 11: 9.5; 12: 144.4 | [19 empty] | М
|  | ЗТ |  |  | 4: чел.-ч; 5: 1.03; 6: 1.725; 7: 71.07 | [20 empty] | ЗТ
|  | Итого по расценке |  |  | 8: 10.6; 10: 720.38; 12: 36961.85 | [21 empty] | Итого по расценке
|  | ФОТ |  |  | 10: 705.18; 12: 36817.45 | [20 empty] | ФОТ
| Пр/812-049.3-1 | НР Электротехнические установки на других объектах |  |  | 4: %; 5: 97; 7: 97; 10: 684.02; 12: 35712.93 | [20 empty] | НР Электротехнические установки на других объектах
| Пр/774-049.3 | СП Электротехнические установки на других объектах |  |  | 4: %; 5: 51; 7: 51; 10: 359.64; 12: 18776.9 | [20 empty] | СП Электротехнические установки на других объектах
|  | Всего по позиции |  |  | 10: 1764.04; 12: 91451.68 | [22 empty] | Всего по позиции
30 | Прайс | Реле времени EKF PROxima |  |  | 5: 40; 6: 1; 7: 40; 11: 9.5 | [17 empty] | Реле времени EKF PROxima
|  | Всего по позиции |  |  | 10: 0; 12: 0 | [22 empty] | Всего по позиции
31 | ФЕРм08-03-575-01 | Прибор или аппарат/применит. Монтаж: Переключатель LAY5-BD33 3 положения "I-0-II" стандарт ручка ИЭК |  |  | 4: шт; 5: 2; 6: 1; 7: 2 | [17 empty] | Прибор или аппарат/применит. Монтаж: Переключатель LAY5-BD33 3 положения "I-0-II" стандарт ручка ИЭК
| 421/пр_2020_прил.10_т.3_п.3_гр.4 | Производство работ осуществляется на территории действующего предприятия с наличием в зоне производства работ одного или нескольких из следующих факторов: - разветвленная сеть транспортных и инженерных коммуникаций; - стесненные условия для складирования материалов; - действующее технологическое оборудование; - движение технологического транспорта ОЗП=1,15; ЭМ=1,15 к расх.; ЗПМ=1,15; ТЗ=1,15; ТЗМ=1,15 | [29 empty] | Производство работ осуществляется на территории действующего предприятия с наличием в зоне производства работ одного или нескольких из следующих факторов: - разветвленная сеть транспортных и инженерных коммуникаций; - стесненные условия для складирования материалов; - действующее технологическое оборудование; - движение технологического транспорта ОЗП=1,15; ЭМ=1,15 к расх.; ЗПМ=1,15; ТЗ=1,15; ТЗМ=1,15
| 421/пр_2020_прил.10_т.3_п.1.2_гр.3 | Производство работ осуществляется в помещениях эксплуатируемого объекта капитального строительства, эксплуатация которого не прекращена, в том числе для объектов производственного и непроизводственного назначения без остановки рабочего процесса, при этом: в зоне производства работ имеется один из следующих факторов: - движение транспорта по внутрицеховым путям; - действующее технологическое или лабораторное оборудование; - мебель и иные загромождающие помещения предметы ОЗП=1,35; ЭМ=1,35 к расх.; ЗПМ=1,35; ТЗ=1,35; ТЗМ=1,35 | [29 empty] | Производство работ осуществляется в помещениях эксплуатируемого объекта капитального строительства, эксплуатация которого не прекращена, в том числе для объектов производственного и непроизводственного назначения без остановки рабочего процесса, при этом: в зоне производства работ имеется один из следующих факторов: - движение транспорта по внутрицеховым путям; - действующее технологическое или лабораторное оборудование; - мебель и иные загромождающие помещения предметы ОЗП=1,35; ЭМ=1,35 к расх.; ЗПМ=1,35; ТЗ=1,35; ТЗМ=1,35
| 648/пр_2022_п.124 | Для определения затрат на работы по капитальному ремонту и реконструкции объектов капитального строительства по единичным расценкам, включенным в сборники ФЕР, аналогичным технологическим процессам в новом строительстве, в том числе по возведению новых конструктивных элементов ОЗП=1,15; ЭМ=1,25 к расх.; ЗПМ=1,25; ТЗ=1,15; ТЗМ=1,25 | [29 empty] | Для определения затрат на работы по капитальному ремонту и реконструкции объектов капитального строительства по единичным расценкам, включенным в сборники ФЕР, аналогичным технологическим процессам в новом строительстве, в том числе по возведению новых конструктивных элементов ОЗП=1,15; ЭМ=1,25 к расх.; ЗПМ=1,25; ТЗ=1,15; ТЗМ=1,25
| 1 | ОТ |  |  | 8: 10.22; 9: 1.725; 10: 35.26; 11: 52.21; 12: 1840.92 | [19 empty] | ОТ
| 4 | М |  |  | 8: 0.38; 10: 0.76; 11: 9.5; 12: 7.22 | [19 empty] | М
|  | ЗТ |  |  | 4: чел.-ч; 5: 1.03; 6: 1.725; 7: 3.5535 | [20 empty] | ЗТ
|  | Итого по расценке |  |  | 8: 10.6; 10: 36.02; 12: 1848.14 | [21 empty] | Итого по расценке
|  | ФОТ |  |  | 10: 35.26; 12: 1840.92 | [20 empty] | ФОТ
| Пр/812-049.3-1 | НР Электротехнические установки на других объектах |  |  | 4: %; 5: 97; 7: 97; 10: 34.2; 12: 1785.69 | [20 empty] | НР Электротехнические установки на других объектах
| Пр/774-049.3 | СП Электротехнические установки на других объектах |  |  | 4: %; 5: 51; 7: 51; 10: 17.98; 12: 938.87 | [20 empty] | СП Электротехнические установки на других объектах
|  | Всего по позиции |  |  | 10: 88.2; 12: 4572.7 | [22 empty] | Всего по позиции
32 | Прайс | Переключатель LAY5-BD33 3 положения "I-0-II" стандарт ручка ИЭК |  |  | 4: шт; 5: 2; 6: 1; 7: 2; 11: 9.5 | [17 empty] | Переключатель LAY5-BD33 3 положения "I-0-II" стандарт ручка ИЭК
|  | Всего по позиции |  |  | 10: 0; 12: 0 | [22 empty] | Всего по позиции
33 | ФЕРм08-01-081-02 | Аппарат (кнопка, ключ управления, замок электромагнитной блокировки, звуковой сигнал, сигнальная лампа) управления и сигнализации, количество подключаемых концов: до 6 |  |  | 4: шт; 5: 40; 6: 1; 7: 40 | [17 empty] | Аппарат (кнопка, ключ управления, замок электромагнитной блокировки, звуковой сигнал, сигнальная лампа) управления и сигнализации, количество подключаемых концов: до 6
| 421/пр_2020_прил.10_т.3_п.3_гр.4 | Производство работ осуществляется на территории действующего предприятия с наличием в зоне производства работ одного или нескольких из следующих факторов: - разветвленная сеть транспортных и инженерных коммуникаций; - стесненные условия для складирования материалов; - действующее технологическое оборудование; - движение технологического транспорта ОЗП=1,15; ЭМ=1,15 к расх.; ЗПМ=1,15; ТЗ=1,15; ТЗМ=1,15 | [29 empty] | Производство работ осуществляется на территории действующего предприятия с наличием в зоне производства работ одного или нескольких из следующих факторов: - разветвленная сеть транспортных и инженерных коммуникаций; - стесненные условия для складирования материалов; - действующее технологическое оборудование; - движение технологического транспорта ОЗП=1,15; ЭМ=1,15 к расх.; ЗПМ=1,15; ТЗ=1,15; ТЗМ=1,15
| 421/пр_2020_прил.10_т.3_п.1.2_гр.3 | Производство работ осуществляется в помещениях эксплуатируемого объекта капитального строительства, эксплуатация которого не прекращена, в том числе для объектов производственного и непроизводственного назначения без остановки рабочего процесса, при этом: в зоне производства работ имеется один из следующих факторов: - движение транспорта по внутрицеховым путям; - действующее технологическое или лабораторное оборудование; - мебель и иные загромождающие помещения предметы ОЗП=1,35; ЭМ=1,35 к расх.; ЗПМ=1,35; ТЗ=1,35; ТЗМ=1,35 | [29 empty] | Производство работ осуществляется в помещениях эксплуатируемого объекта капитального строительства, эксплуатация которого не прекращена, в том числе для объектов производственного и непроизводственного назначения без остановки рабочего процесса, при этом: в зоне производства работ имеется один из следующих факторов: - движение транспорта по внутрицеховым путям; - действующее технологическое или лабораторное оборудование; - мебель и иные загромождающие помещения предметы ОЗП=1,35; ЭМ=1,35 к расх.; ЗПМ=1,35; ТЗ=1,35; ТЗМ=1,35
| 648/пр_2022_п.124 | Для определения затрат на работы по капитальному ремонту и реконструкции объектов капитального строительства по единичным расценкам, включенным в сборники ФЕР, аналогичным технологическим процессам в новом строительстве, в том числе по возведению новых конструктивных элементов ОЗП=1,15; ЭМ=1,25 к расх.; ЗПМ=1,25; ТЗ=1,15; ТЗМ=1,25 | [29 empty] | Для определения затрат на работы по капитальному ремонту и реконструкции объектов капитального строительства по единичным расценкам, включенным в сборники ФЕР, аналогичным технологическим процессам в новом строительстве, в том числе по возведению новых конструктивных элементов ОЗП=1,15; ЭМ=1,25 к расх.; ЗПМ=1,25; ТЗ=1,15; ТЗМ=1,25
| 1 | ОТ |  |  | 8: 9.91; 9: 1.725; 10: 683.79; 11: 52.21; 12: 35700.68 | [19 empty] | ОТ
| 2 | ЭМ |  |  | 8: 5.43; 9: 1.875; 10: 407.25; 11: 15.71; 12: 6397.9 | [19 empty] | ЭМ
| 3 | в т.ч. ОТм |  |  | 8: 0.76; 9: 1.875; 10: 57; 11: 52.21; 12: 2975.97 | [19 empty] | в т.ч. ОТм
| 4 | М |  |  | 8: 0.74; 10: 29.6; 11: 9.5; 12: 281.2 | [19 empty] | М
|  | ЗТ |  |  | 4: чел.-ч; 5: 1.03; 6: 1.725; 7: 71.07 | [20 empty] | ЗТ
|  | ЗТм |  |  | 4: чел.-ч; 5: 0.06; 6: 1.875; 7: 4.5 | [20 empty] | ЗТм
|  | Итого по расценке |  |  | 8: 16.08; 10: 1120.64; 12: 42379.78 | [21 empty] | Итого по расценке
|  | ФОТ |  |  | 10: 740.79; 12: 38676.65 | [20 empty] | ФОТ
| Пр/812-049.3-1 | НР Электротехнические установки на других объектах |  |  | 4: %; 5: 97; 7: 97; 10: 718.57; 12: 37516.35 | [20 empty] | НР Электротехнические установки на других объектах
| Пр/774-049.3 | СП Электротехнические установки на других объектах |  |  | 4: %; 5: 51; 7: 51; 10: 377.8; 12: 19725.09 | [20 empty] | СП Электротехнические установки на других объектах
|  | Всего по позиции |  |  | 10: 2217.01; 12: 99621.22 | [22 empty] | Всего по позиции
34 | Прайс | Кнопка ЗВ-7 "Стоп" красная 1з+1р 822мм/240В ИЭК |  |  | 4: шт; 5: 40; 6: 1; 7: 40; 11: 9.5 | [17 empty] | Кнопка ЗВ-7 "Стоп" красная 1з+1р 822мм/240В ИЭК
|  | Всего по позиции |  |  | 10: 0; 12: 0 | [22 empty] | Всего по позиции
35 | ФЕРм08-01-081-02 | Аппарат (кнопка, ключ управления, замок электромагнитной блокировки, звуковой сигнал, сигнальная лампа) управления и сигнализации, количество подключаемых концов: до 6 |  |  | 4: шт; 5: 40; 6: 1; 7: 40 | [17 empty] | Аппарат (кнопка, ключ управления, замок электромагнитной блокировки, звуковой сигнал, сигнальная лампа) управления и сигнализации, количество подключаемых концов: до 6
| 421/пр_2020_прил.10_т.3_п.3_гр.4 | Производство работ осуществляется на территории действующего предприятия с наличием в зоне производства работ одного или нескольких из следующих факторов: - разветвленная сеть транспортных и инженерных коммуникаций; - стесненные условия для складирования материалов; - действующее технологическое оборудование; - движение технологического транспорта ОЗП=1,15; ЭМ=1,15 к расх.; ЗПМ=1,15; ТЗ=1,15; ТЗМ=1,15 | [29 empty] | Производство работ осуществляется на территории действующего предприятия с наличием в зоне производства работ одного или нескольких из следующих факторов: - разветвленная сеть транспортных и инженерных коммуникаций; - стесненные условия для складирования материалов; - действующее технологическое оборудование; - движение технологического транспорта ОЗП=1,15; ЭМ=1,15 к расх.; ЗПМ=1,15; ТЗ=1,15; ТЗМ=1,15
| 421/пр_2020_прил.10_т.3_п.1.2_гр.3 | Производство работ осуществляется в помещениях эксплуатируемого объекта капитального строительства, эксплуатация которого не прекращена, в том числе для объектов производственного и непроизводственного назначения без остановки рабочего процесса, при этом: в зоне производства работ имеется один из следующих факторов: - движение транспорта по внутрицеховым путям; - действующее технологическое или лабораторное оборудование; - мебель и иные загромождающие помещения предметы ОЗП=1,35; ЭМ=1,35 к расх.; ЗПМ=1,35; ТЗ=1,35; ТЗМ=1,35 | [29 empty] | Производство работ осуществляется в помещениях эксплуатируемого объекта капитального строительства, эксплуатация которого не прекращена, в том числе для объектов производственного и непроизводственного назначения без остановки рабочего процесса, при этом: в зоне производства работ имеется один из следующих факторов: - движение транспорта по внутрицеховым путям; - действующее технологическое или лабораторное оборудование; - мебель и иные загромождающие помещения предметы ОЗП=1,35; ЭМ=1,35 к расх.; ЗПМ=1,35; ТЗ=1,35; ТЗМ=1,35
| 648/пр_2022_п.124 | Для определения затрат на работы по капитальному ремонту и реконструкции объектов капитального строительства по единичным расценкам, включенным в сборники ФЕР, аналогичным технологическим процессам в новом строительстве, в том числе по возведению новых конструктивных элементов ОЗП=1,15; ЭМ=1,25 к расх.; ЗПМ=1,25; ТЗ=1,15; ТЗМ=1,25 | [29 empty] | Для определения затрат на работы по капитальному ремонту и реконструкции объектов капитального строительства по единичным расценкам, включенным в сборники ФЕР, аналогичным технологическим процессам в новом строительстве, в том числе по возведению новых конструктивных элементов ОЗП=1,15; ЭМ=1,25 к расх.; ЗПМ=1,25; ТЗ=1,15; ТЗМ=1,25
| 1 | ОТ |  |  | 8: 9.91; 9: 1.725; 10: 683.79; 11: 52.21; 12: 35700.68 | [19 empty] | ОТ
| 2 | ЭМ |  |  | 8: 5.43; 9: 1.875; 10: 407.25; 11: 15.71; 12: 6397.9 | [19 empty] | ЭМ
| 3 | в т.ч. ОТм |  |  | 8: 0.76; 9: 1.875; 10: 57; 11: 52.21; 12: 2975.97 | [19 empty] | в т.ч. ОТм
| 4 | М |  |  | 8: 0.74; 10: 29.6; 11: 9.5; 12: 281.2 | [19 empty] | М
|  | ЗТ |  |  | 4: чел.-ч; 5: 1.03; 6: 1.725; 7: 71.07 | [20 empty] | ЗТ
|  | ЗТм |  |  | 4: чел.-ч; 5: 0.06; 6: 1.875; 7: 4.5 | [20 empty] | ЗТм
|  | Итого по расценке |  |  | 8: 16.08; 10: 1120.64; 12: 42379.78 | [21 empty] | Итого по расценке
|  | ФОТ |  |  | 10: 740.79; 12: 38676.65 | [20 empty] | ФОТ
| Пр/812-049.3-1 | НР Электротехнические установки на других объектах |  |  | 4: %; 5: 97; 7: 97; 10: 718.57; 12: 37516.35 | [20 empty] | НР Электротехнические установки на других объектах
| Пр/774-049.3 | СП Электротехнические установки на других объектах |  |  | 4: %; 5: 51; 7: 51; 10: 377.8; 12: 19725.09 | [20 empty] | СП Электротехнические установки на других объектах
|  | Всего по позиции |  |  | 10: 2217.01; 12: 99621.22 | [22 empty] | Всего по позиции
36 | Прайс | Монтаж: Кнопка ЗВ-7 "Пуск" зеленая 1з+1р 822мм/240В ИЭК |  |  | 4: шт; 5: 40; 6: 1; 7: 40; 11: 9.5 | [17 empty] | Монтаж: Кнопка ЗВ-7 "Пуск" зеленая 1з+1р 822мм/240В ИЭК
|  | Всего по позиции |  |  | 10: 0; 12: 0 | [22 empty] | Всего по позиции
37 | ФЕРм08-01-081-01 | Аппарат (кнопка, ключ управления, замок электромагнитной блокировки, звуковой сигнал, сигнальная лампа) управления и сигнализации, количество подключаемых концов: до 2 |  |  | 4: шт; 5: 20; 6: 1; 7: 20 | [17 empty] | Аппарат (кнопка, ключ управления, замок электромагнитной блокировки, звуковой сигнал, сигнальная лампа) управления и сигнализации, количество подключаемых концов: до 2
| 421/пр_2020_прил.10_т.3_п.3_гр.4 | Производство работ осуществляется на территории действующего предприятия с наличием в зоне производства работ одного или нескольких из следующих факторов: - разветвленная сеть транспортных и инженерных коммуникаций; - стесненные условия для складирования материалов; - действующее технологическое оборудование; - движение технологического транспорта ОЗП=1,15; ЭМ=1,15 к расх.; ЗПМ=1,15; ТЗ=1,15; ТЗМ=1,15 | [29 empty] | Производство работ осуществляется на территории действующего предприятия с наличием в зоне производства работ одного или нескольких из следующих факторов: - разветвленная сеть транспортных и инженерных коммуникаций; - стесненные условия для складирования материалов; - действующее технологическое оборудование; - движение технологического транспорта ОЗП=1,15; ЭМ=1,15 к расх.; ЗПМ=1,15; ТЗ=1,15; ТЗМ=1,15
| 421/пр_2020_прил.10_т.3_п.1.2_гр.3 | Производство работ осуществляется в помещениях эксплуатируемого объекта капитального строительства, эксплуатация которого не прекращена, в том числе для объектов производственного и непроизводственного назначения без остановки рабочего процесса, при этом: в зоне производства работ имеется один из следующих факторов: - движение транспорта по внутрицеховым путям; - действующее технологическое или лабораторное оборудование; - мебель и иные загромождающие помещения предметы ОЗП=1,35; ЭМ=1,35 к расх.; ЗПМ=1,35; ТЗ=1,35; ТЗМ=1,35 | [29 empty] | Производство работ осуществляется в помещениях эксплуатируемого объекта капитального строительства, эксплуатация которого не прекращена, в том числе для объектов производственного и непроизводственного назначения без остановки рабочего процесса, при этом: в зоне производства работ имеется один из следующих факторов: - движение транспорта по внутрицеховым путям; - действующее технологическое или лабораторное оборудование; - мебель и иные загромождающие помещения предметы ОЗП=1,35; ЭМ=1,35 к расх.; ЗПМ=1,35; ТЗ=1,35; ТЗМ=1,35
| 648/пр_2022_п.124 | Для определения затрат на работы по капитальному ремонту и реконструкции объектов капитального строительства по единичным расценкам, включенным в сборники ФЕР, аналогичным технологическим процессам в новом строительстве, в том числе по возведению новых конструктивных элементов ОЗП=1,15; ЭМ=1,25 к расх.; ЗПМ=1,25; ТЗ=1,15; ТЗМ=1,25 | [29 empty] | Для определения затрат на работы по капитальному ремонту и реконструкции объектов капитального строительства по единичным расценкам, включенным в сборники ФЕР, аналогичным технологическим процессам в новом строительстве, в том числе по возведению новых конструктивных элементов ОЗП=1,15; ЭМ=1,25 к расх.; ЗПМ=1,25; ТЗ=1,15; ТЗМ=1,25
| 1 | ОТ |  |  | 8: 9.91; 9: 1.725; 10: 341.9; 11: 52.21; 12: 17850.6 | [19 empty] | ОТ
| 2 | ЭМ |  |  | 8: 5.43; 9: 1.875; 10: 203.63; 11: 15.71; 12: 3199.03 | [19 empty] | ЭМ
| 3 | в т.ч. ОТм |  |  | 8: 0.76; 9: 1.875; 10: 28.5; 11: 52.21; 12: 1487.99 | [19 empty] | в т.ч. ОТм
| 4 | М |  |  | 8: 0.74; 10: 14.8; 11: 9.5; 12: 140.6 | [19 empty] | М
|  | ЗТ |  |  | 4: чел.-ч; 5: 1.03; 6: 1.725; 7: 35.535 | [20 empty] | ЗТ
|  | ЗТм |  |  | 4: чел.-ч; 5: 0.06; 6: 1.875; 7: 2.25 | [20 empty] | ЗТм
|  | Итого по расценке |  |  | 8: 16.08; 10: 560.33; 12: 21190.23 | [21 empty] | Итого по расценке
|  | ФОТ |  |  | 10: 370.4; 12: 19338.59 | [20 empty] | ФОТ
| Пр/812-049.3-1 | НР Электротехнические установки на других объектах |  |  | 4: %; 5: 97; 7: 97; 10: 359.29; 12: 18758.43 | [20 empty] | НР Электротехнические установки на других объектах
| Пр/774-049.3 | СП Электротехнические установки на других объектах |  |  | 4: %; 5: 51; 7: 51; 10: 188.9; 12: 9862.68 | [20 empty] | СП Электротехнические установки на других объектах
|  | Всего по позиции |  |  | 10: 1108.52; 12: 49811.34 | [22 empty] | Всего по позиции
38 | Прайс | Лампа AD22DЗ(LED)матрица 822мм красный 230В ИЭК |  |  | 5: 20; 6: 1; 7: 20; 11: 9.5 | [17 empty] | Лампа AD22DЗ(LED)матрица 822мм красный 230В ИЭК
|  | Всего по позиции |  |  | 10: 0; 12: 0 | [22 empty] | Всего по позиции
39 | ФЕРм08-01-081-01 | Аппарат (кнопка, ключ управления, замок электромагнитной блокировки, звуковой сигнал, сигнальная лампа) управления и сигнализации, количество подключаемых концов: до 2 |  |  | 4: шт; 5: 20; 6: 1; 7: 20 | [17 empty] | Аппарат (кнопка, ключ управления, замок электромагнитной блокировки, звуковой сигнал, сигнальная лампа) управления и сигнализации, количество подключаемых концов: до 2
| 421/пр_2020_прил.10_т.3_п.3_гр.4 | Производство работ осуществляется на территории действующего предприятия с наличием в зоне производства работ одного или нескольких из следующих факторов: - разветвленная сеть транспортных и инженерных коммуникаций; - стесненные условия для складирования материалов; - действующее технологическое оборудование; - движение технологического транспорта ОЗП=1,15; ЭМ=1,15 к расх.; ЗПМ=1,15; ТЗ=1,15; ТЗМ=1,15 | [29 empty] | Производство работ осуществляется на территории действующего предприятия с наличием в зоне производства работ одного или нескольких из следующих факторов: - разветвленная сеть транспортных и инженерных коммуникаций; - стесненные условия для складирования материалов; - действующее технологическое оборудование; - движение технологического транспорта ОЗП=1,15; ЭМ=1,15 к расх.; ЗПМ=1,15; ТЗ=1,15; ТЗМ=1,15
| 421/пр_2020_прил.10_т.3_п.1.2_гр.3 | Производство работ осуществляется в помещениях эксплуатируемого объекта капитального строительства, эксплуатация которого не прекращена, в том числе для объектов производственного и непроизводственного назначения без остановки рабочего процесса, при этом: в зоне производства работ имеется один из следующих факторов: - движение транспорта по внутрицеховым путям; - действующее технологическое или лабораторное оборудование; - мебель и иные загромождающие помещения предметы ОЗП=1,35; ЭМ=1,35 к расх.; ЗПМ=1,35; ТЗ=1,35; ТЗМ=1,35 | [29 empty] | Производство работ осуществляется в помещениях эксплуатируемого объекта капитального строительства, эксплуатация которого не прекращена, в том числе для объектов производственного и непроизводственного назначения без остановки рабочего процесса, при этом: в зоне производства работ имеется один из следующих факторов: - движение транспорта по внутрицеховым путям; - действующее технологическое или лабораторное оборудование; - мебель и иные загромождающие помещения предметы ОЗП=1,35; ЭМ=1,35 к расх.; ЗПМ=1,35; ТЗ=1,35; ТЗМ=1,35
| 648/пр_2022_п.124 | Для определения затрат на работы по капитальному ремонту и реконструкции объектов капитального строительства по единичным расценкам, включенным в сборники ФЕР, аналогичным технологическим процессам в новом строительстве, в том числе по возведению новых конструктивных элементов ОЗП=1,15; ЭМ=1,25 к расх.; ЗПМ=1,25; ТЗ=1,15; ТЗМ=1,25 | [29 empty] | Для определения затрат на работы по капитальному ремонту и реконструкции объектов капитального строительства по единичным расценкам, включенным в сборники ФЕР, аналогичным технологическим процессам в новом строительстве, в том числе по возведению новых конструктивных элементов ОЗП=1,15; ЭМ=1,25 к расх.; ЗПМ=1,25; ТЗ=1,15; ТЗМ=1,25
| 1 | ОТ |  |  | 8: 9.91; 9: 1.725; 10: 341.9; 11: 52.21; 12: 17850.6 | [19 empty] | ОТ
| 2 | ЭМ |  |  | 8: 5.43; 9: 1.875; 10: 203.63; 11: 15.71; 12: 3199.03 | [19 empty] | ЭМ
| 3 | в т.ч. ОТм |  |  | 8: 0.76; 9: 1.875; 10: 28.5; 11: 52.21; 12: 1487.99 | [19 empty] | в т.ч. ОТм
| 4 | М |  |  | 8: 0.74; 10: 14.8; 11: 9.5; 12: 140.6 | [19 empty] | М
|  | ЗТ |  |  | 4: чел.-ч; 5: 1.03; 6: 1.725; 7: 35.535 | [20 empty] | ЗТ
|  | ЗТм |  |  | 4: чел.-ч; 5: 0.06; 6: 1.875; 7: 2.25 | [20 empty] | ЗТм
|  | Итого по расценке |  |  | 8: 16.08; 10: 560.33; 12: 21190.23 | [21 empty] | Итого по расценке
|  | ФОТ |  |  | 10: 370.4; 12: 19338.59 | [20 empty] | ФОТ
| Пр/812-049.3-1 | НР Электротехнические установки на других объектах |  |  | 4: %; 5: 97; 7: 97; 10: 359.29; 12: 18758.43 | [20 empty] | НР Электротехнические установки на других объектах
| Пр/774-049.3 | СП Электротехнические установки на других объектах |  |  | 4: %; 5: 51; 7: 51; 10: 188.9; 12: 9862.68 | [20 empty] | СП Электротехнические установки на других объектах
|  | Всего по позиции |  |  | 10: 1108.52; 12: 49811.34 | [22 empty] | Всего по позиции
40 | Прайс | Лампа AD22DЗ(LED)матрица 822мм зеленый 230В ИЭК |  |  | 4: шт; 5: 20; 6: 1; 7: 20; 11: 9.5 | [17 empty] | Лампа AD22DЗ(LED)матрица 822мм зеленый 230В ИЭК
|  | Всего по позиции |  |  | 10: 0; 12: 0 | [22 empty] | Всего по позиции
Прокладка кабеля | [29 empty] | Прокладка кабеля
41 | ФЕРм08-02-412-01 | Затягивание провода в проложенные трубы и металлические рукава первого одножильного или многожильного в общей оплетке, суммарное сечение: до 2,5 мм2 |  |  | 4: 100 м; 5: 3.98; 6: 1; 7: 3.98 | [17 empty] | Затягивание провода в проложенные трубы и металлические рукава первого одножильного или многожильного в общей оплетке, суммарное сечение: до 2,5 мм2
| 421/пр_2020_прил.10_т.3_п.3_гр.4 | Производство работ осуществляется на территории действующего предприятия с наличием в зоне производства работ одного или нескольких из следующих факторов: - разветвленная сеть транспортных и инженерных коммуникаций; - стесненные условия для складирования материалов; - действующее технологическое оборудование; - движение технологического транспорта ОЗП=1,15; ЭМ=1,15 к расх.; ЗПМ=1,15; ТЗ=1,15; ТЗМ=1,15 | [29 empty] | Производство работ осуществляется на территории действующего предприятия с наличием в зоне производства работ одного или нескольких из следующих факторов: - разветвленная сеть транспортных и инженерных коммуникаций; - стесненные условия для складирования материалов; - действующее технологическое оборудование; - движение технологического транспорта ОЗП=1,15; ЭМ=1,15 к расх.; ЗПМ=1,15; ТЗ=1,15; ТЗМ=1,15
| 421/пр_2020_прил.10_т.3_п.1.2_гр.3 | Производство работ осуществляется в помещениях эксплуатируемого объекта капитального строительства, эксплуатация которого не прекращена, в том числе для объектов производственного и непроизводственного назначения без остановки рабочего процесса, при этом: в зоне производства работ имеется один из следующих факторов: - движение транспорта по внутрицеховым путям; - действующее технологическое или лабораторное оборудование; - мебель и иные загромождающие помещения предметы ОЗП=1,35; ЭМ=1,35 к расх.; ЗПМ=1,35; ТЗ=1,35; ТЗМ=1,35 | [29 empty] | Производство работ осуществляется в помещениях эксплуатируемого объекта капитального строительства, эксплуатация которого не прекращена, в том числе для объектов производственного и непроизводственного назначения без остановки рабочего процесса, при этом: в зоне производства работ имеется один из следующих факторов: - движение транспорта по внутрицеховым путям; - действующее технологическое или лабораторное оборудование; - мебель и иные загромождающие помещения предметы ОЗП=1,35; ЭМ=1,35 к расх.; ЗПМ=1,35; ТЗ=1,35; ТЗМ=1,35
| 648/пр_2022_п.124 | Для определения затрат на работы по капитальному ремонту и реконструкции объектов капитального строительства по единичным расценкам, включенным в сборники ФЕР, аналогичным технологическим процессам в новом строительстве, в том числе по возведению новых конструктивных элементов ОЗП=1,15; ЭМ=1,25 к расх.; ЗПМ=1,25; ТЗ=1,15; ТЗМ=1,25 | [29 empty] | Для определения затрат на работы по капитальному ремонту и реконструкции объектов капитального строительства по единичным расценкам, включенным в сборники ФЕР, аналогичным технологическим процессам в новом строительстве, в том числе по возведению новых конструктивных элементов ОЗП=1,15; ЭМ=1,25 к расх.; ЗПМ=1,25; ТЗ=1,15; ТЗМ=1,25
| 1 | ОТ |  |  | 8: 42.21; 9: 1.725; 10: 289.79; 11: 52.21; 12: 15129.94 | [19 empty] | ОТ
| 2 | ЭМ |  |  | 8: 1.81; 9: 1.875; 10: 13.51; 11: 15.71; 12: 212.24 | [19 empty] | ЭМ
| 3 | в т.ч. ОТм |  |  | 8: 0.26; 9: 1.875; 10: 1.94; 11: 52.21; 12: 101.29 | [19 empty] | в т.ч. ОТм
| 4 | М |  |  | 8: 11.27; 10: 44.85; 11: 9.5; 12: 426.08 | [19 empty] | М
|  | ЗТ |  |  | 4: чел.-ч; 5: 4.49; 6: 1.725; 7: 30.8261 | [20 empty] | ЗТ
|  | ЗТм |  |  | 4: чел.-ч; 5: 0.02; 6: 1.875; 7: 0.14925 | [20 empty] | ЗТм
|  | Итого по расценке |  |  | 8: 55.29; 10: 348.15; 12: 15768.26 | [21 empty] | Итого по расценке
|  | ФОТ |  |  | 10: 291.73; 12: 15231.23 | [20 empty] | ФОТ
| Пр/812-049.3-1 | НР Электротехнические установки на других объектах |  |  | 4: %; 5: 97; 7: 97; 10: 282.98; 12: 14774.29 | [20 empty] | НР Электротехнические установки на других объектах
| Пр/774-049.3 | СП Электротехнические установки на других объектах |  |  | 4: %; 5: 51; 7: 51; 10: 148.78; 12: 7767.93 | [20 empty] | СП Электротехнические установки на других объектах
|  | Всего по позиции |  |  | 10: 779.91; 12: 38310.48 | [22 empty] | Всего по позиции
42 | Прайс | Кабель силовой для стационарной прокладки, не распространяющий горение, с нормированным дымовыделением ВВГ-Пнг(А)^З 3х1,5 (ок) |  |  | 4: м; 5: 405.96; 6: 1; 7: 405.96; 11: 9.5 | [17 empty] | Кабель силовой для стационарной прокладки, не распространяющий горение, с нормированным дымовыделением ВВГ-Пнг(А)^З 3х1,5 (ок)
|  | Всего по позиции |  |  | 10: 0; 12: 0 | [22 empty] | Всего по позиции
43 | ФЕРм08-02-412-02 | Затягивание провода в проложенные трубы и металлические рукава первого одножильного или многожильного в общей оплетке, суммарное сечение: до 6 мм2 |  |  | 4: 100 м; 5: 22; 6: 1; 7: 22 | [17 empty] | Затягивание провода в проложенные трубы и металлические рукава первого одножильного или многожильного в общей оплетке, суммарное сечение: до 6 мм2
| 421/пр_2020_прил.10_т.3_п.3_гр.4 | Производство работ осуществляется на территории действующего предприятия с наличием в зоне производства работ одного или нескольких из следующих факторов: - разветвленная сеть транспортных и инженерных коммуникаций; - стесненные условия для складирования материалов; - действующее технологическое оборудование; - движение технологического транспорта ОЗП=1,15; ЭМ=1,15 к расх.; ЗПМ=1,15; ТЗ=1,15; ТЗМ=1,15 | [29 empty] | Производство работ осуществляется на территории действующего предприятия с наличием в зоне производства работ одного или нескольких из следующих факторов: - разветвленная сеть транспортных и инженерных коммуникаций; - стесненные условия для складирования материалов; - действующее технологическое оборудование; - движение технологического транспорта ОЗП=1,15; ЭМ=1,15 к расх.; ЗПМ=1,15; ТЗ=1,15; ТЗМ=1,15
| 421/пр_2020_прил.10_т.3_п.1.2_гр.3 | Производство работ осуществляется в помещениях эксплуатируемого объекта капитального строительства, эксплуатация которого не прекращена, в том числе для объектов производственного и непроизводственного назначения без остановки рабочего процесса, при этом: в зоне производства работ имеется один из следующих факторов: - движение транспорта по внутрицеховым путям; - действующее технологическое или лабораторное оборудование; - мебель и иные загромождающие помещения предметы ОЗП=1,35; ЭМ=1,35 к расх.; ЗПМ=1,35; ТЗ=1,35; ТЗМ=1,35 | [29 empty] | Производство работ осуществляется в помещениях эксплуатируемого объекта капитального строительства, эксплуатация которого не прекращена, в том числе для объектов производственного и непроизводственного назначения без остановки рабочего процесса, при этом: в зоне производства работ имеется один из следующих факторов: - движение транспорта по внутрицеховым путям; - действующее технологическое или лабораторное оборудование; - мебель и иные загромождающие помещения предметы ОЗП=1,35; ЭМ=1,35 к расх.; ЗПМ=1,35; ТЗ=1,35; ТЗМ=1,35
| 648/пр_2022_п.124 | Для определения затрат на работы по капитальному ремонту и реконструкции объектов капитального строительства по единичным расценкам, включенным в сборники ФЕР, аналогичным технологическим процессам в новом строительстве, в том числе по возведению новых конструктивных элементов ОЗП=1,15; ЭМ=1,25 к расх.; ЗПМ=1,25; ТЗ=1,15; ТЗМ=1,25 | [29 empty] | Для определения затрат на работы по капитальному ремонту и реконструкции объектов капитального строительства по единичным расценкам, включенным в сборники ФЕР, аналогичным технологическим процессам в новом строительстве, в том числе по возведению новых конструктивных элементов ОЗП=1,15; ЭМ=1,25 к расх.; ЗПМ=1,25; ТЗ=1,15; ТЗМ=1,25
| 1 | ОТ |  |  | 8: 50.67; 9: 1.725; 10: 1922.93; 11: 52.21; 12: 100396.18 | [19 empty] | ОТ
| 2 | ЭМ |  |  | 8: 3.62; 9: 1.875; 10: 149.33; 11: 15.71; 12: 2345.97 | [19 empty] | ЭМ
| 3 | в т.ч. ОТм |  |  | 8: 0.5; 9: 1.875; 10: 20.63; 11: 52.21; 12: 1077.09 | [19 empty] | в т.ч. ОТм
| 4 | М |  |  | 8: 14.48; 10: 318.56; 11: 9.5; 12: 3026.32 | [19 empty] | М
|  | ЗТ |  |  | 4: чел.-ч; 5: 5.39; 6: 1.725; 7: 204.5505 | [20 empty] | ЗТ
|  | ЗТм |  |  | 4: чел.-ч; 5: 0.04; 6: 1.875; 7: 1.65 | [20 empty] | ЗТм
|  | Итого по расценке |  |  | 8: 68.77; 10: 2390.82; 12: 105768.47 | [21 empty] | Итого по расценке
|  | ФОТ |  |  | 10: 1943.56; 12: 101473.27 | [20 empty] | ФОТ
| Пр/812-049.3-1 | НР Электротехнические установки на других объектах |  |  | 4: %; 5: 97; 7: 97; 10: 1885.25; 12: 98429.07 | [20 empty] | НР Электротехнические установки на других объектах
| Пр/774-049.3 | СП Электротехнические установки на других объектах |  |  | 4: %; 5: 51; 7: 51; 10: 991.22; 12: 51751.37 | [20 empty] | СП Электротехнические установки на других объектах
|  | Всего по позиции |  |  | 10: 5267.29; 12: 255948.91 | [22 empty] | Всего по позиции
44 | Прайс | Кабель силовой для стационарной прокладки, не распространяющий горение, с нормированным дымовыделением ВВГнг(А)-Ь5 5х6 (N,PE) |  |  | 4: м; 5: 2244; 6: 1; 7: 2244; 11: 9.5 | [17 empty] | Кабель силовой для стационарной прокладки, не распространяющий горение, с нормированным дымовыделением ВВГнг(А)-Ь5 5х6 (N,PE)
|  | Всего по позиции |  |  | 10: 0; 12: 0 | [22 empty] | Всего по позиции
45 | ФЕРм08-02-412-02 | Затягивание провода в проложенные трубы и металлические рукава первого одножильного или многожильного в общей оплетке, суммарное сечение: до 6 мм2 |  |  | 4: 100 м; 5: 9.645; 6: 1; 7: 9.645 | [17 empty] | Затягивание провода в проложенные трубы и металлические рукава первого одножильного или многожильного в общей оплетке, суммарное сечение: до 6 мм2
| 421/пр_2020_прил.10_т.3_п.3_гр.4 | Производство работ осуществляется на территории действующего предприятия с наличием в зоне производства работ одного или нескольких из следующих факторов: - разветвленная сеть транспортных и инженерных коммуникаций; - стесненные условия для складирования материалов; - действующее технологическое оборудование; - движение технологического транспорта ОЗП=1,15; ЭМ=1,15 к расх.; ЗПМ=1,15; ТЗ=1,15; ТЗМ=1,15 | [29 empty] | Производство работ осуществляется на территории действующего предприятия с наличием в зоне производства работ одного или нескольких из следующих факторов: - разветвленная сеть транспортных и инженерных коммуникаций; - стесненные условия для складирования материалов; - действующее технологическое оборудование; - движение технологического транспорта ОЗП=1,15; ЭМ=1,15 к расх.; ЗПМ=1,15; ТЗ=1,15; ТЗМ=1,15
| 421/пр_2020_прил.10_т.3_п.1.2_гр.3 | Производство работ осуществляется в помещениях эксплуатируемого объекта капитального строительства, эксплуатация которого не прекращена, в том числе для объектов производственного и непроизводственного назначения без остановки рабочего процесса, при этом: в зоне производства работ имеется один из следующих факторов: - движение транспорта по внутрицеховым путям; - действующее технологическое или лабораторное оборудование; - мебель и иные загромождающие помещения предметы ОЗП=1,35; ЭМ=1,35 к расх.; ЗПМ=1,35; ТЗ=1,35; ТЗМ=1,35 | [29 empty] | Производство работ осуществляется в помещениях эксплуатируемого объекта капитального строительства, эксплуатация которого не прекращена, в том числе для объектов производственного и непроизводственного назначения без остановки рабочего процесса, при этом: в зоне производства работ имеется один из следующих факторов: - движение транспорта по внутрицеховым путям; - действующее технологическое или лабораторное оборудование; - мебель и иные загромождающие помещения предметы ОЗП=1,35; ЭМ=1,35 к расх.; ЗПМ=1,35; ТЗ=1,35; ТЗМ=1,35
| 648/пр_2022_п.124 | Для определения затрат на работы по капитальному ремонту и реконструкции объектов капитального строительства по единичным расценкам, включенным в сборники ФЕР, аналогичным технологическим процессам в новом строительстве, в том числе по возведению новых конструктивных элементов ОЗП=1,15; ЭМ=1,25 к расх.; ЗПМ=1,25; ТЗ=1,15; ТЗМ=1,25 | [29 empty] | Для определения затрат на работы по капитальному ремонту и реконструкции объектов капитального строительства по единичным расценкам, включенным в сборники ФЕР, аналогичным технологическим процессам в новом строительстве, в том числе по возведению новых конструктивных элементов ОЗП=1,15; ЭМ=1,25 к расх.; ЗПМ=1,25; ТЗ=1,15; ТЗМ=1,25
| 1 | ОТ |  |  | 8: 50.67; 9: 1.725; 10: 843.03; 11: 52.21; 12: 44014.6 | [19 empty] | ОТ
| 2 | ЭМ |  |  | 8: 3.62; 9: 1.875; 10: 65.47; 11: 15.71; 12: 1028.53 | [19 empty] | ЭМ
| 3 | в т.ч. ОТм |  |  | 8: 0.5; 9: 1.875; 10: 9.04; 11: 52.21; 12: 471.98 | [19 empty] | в т.ч. ОТм
| 4 | М |  |  | 8: 14.48; 10: 139.66; 11: 9.5; 12: 1326.77 | [19 empty] | М
|  | ЗТ |  |  | 4: чел.-ч; 5: 5.39; 6: 1.725; 7: 89.6768 | [20 empty] | ЗТ
|  | ЗТм |  |  | 4: чел.-ч; 5: 0.04; 6: 1.875; 7: 0.72337 | [20 empty] | ЗТм
|  | Итого по расценке |  |  | 8: 68.77; 10: 1048.16; 12: 46369.9 | [21 empty] | Итого по расценке
|  | ФОТ |  |  | 10: 852.07; 12: 44486.58 | [20 empty] | ФОТ
| Пр/812-049.3-1 | НР Электротехнические установки на других объектах |  |  | 4: %; 5: 97; 7: 97; 10: 826.51; 12: 43151.98 | [20 empty] | НР Электротехнические установки на других объектах
| Пр/774-049.3 | СП Электротехнические установки на других объектах |  |  | 4: %; 5: 51; 7: 51; 10: 434.56; 12: 22688.16 | [20 empty] | СП Электротехнические установки на других объектах
|  | Всего по позиции |  |  | 10: 2309.23; 12: 112210.04 | [22 empty] | Всего по позиции
46 | Прайс | Кабель силовой для стационарной прокладки, не распространяющий горение, с нормированным дымовыделением ВВГнг(А)-Ь5 бх^к^^К |  |  | 4: м; 5: 983.79; 6: 1; 7: 983.79; 11: 9.5 | [17 empty] | Кабель силовой для стационарной прокладки, не распространяющий горение, с нормированным дымовыделением ВВГнг(А)-Ь5 бх^к^^К
|  | Всего по позиции |  |  | 10: 0; 12: 0 | [22 empty] | Всего по позиции
47 | ФЕРм08-02-412-01 | Затягивание провода в проложенные трубы и металлические рукава первого одножильного или многожильного в общей оплетке, суммарное сечение: до 2,5 мм2 |  |  | 4: 100 м; 5: 4.59; 6: 1; 7: 4.59 | [17 empty] | Затягивание провода в проложенные трубы и металлические рукава первого одножильного или многожильного в общей оплетке, суммарное сечение: до 2,5 мм2
| 421/пр_2020_прил.10_т.3_п.3_гр.4 | Производство работ осуществляется на территории действующего предприятия с наличием в зоне производства работ одного или нескольких из следующих факторов: - разветвленная сеть транспортных и инженерных коммуникаций; - стесненные условия для складирования материалов; - действующее технологическое оборудование; - движение технологического транспорта ОЗП=1,15; ЭМ=1,15 к расх.; ЗПМ=1,15; ТЗ=1,15; ТЗМ=1,15 | [29 empty] | Производство работ осуществляется на территории действующего предприятия с наличием в зоне производства работ одного или нескольких из следующих факторов: - разветвленная сеть транспортных и инженерных коммуникаций; - стесненные условия для складирования материалов; - действующее технологическое оборудование; - движение технологического транспорта ОЗП=1,15; ЭМ=1,15 к расх.; ЗПМ=1,15; ТЗ=1,15; ТЗМ=1,15
| 421/пр_2020_прил.10_т.3_п.1.2_гр.3 | Производство работ осуществляется в помещениях эксплуатируемого объекта капитального строительства, эксплуатация которого не прекращена, в том числе для объектов производственного и непроизводственного назначения без остановки рабочего процесса, при этом: в зоне производства работ имеется один из следующих факторов: - движение транспорта по внутрицеховым путям; - действующее технологическое или лабораторное оборудование; - мебель и иные загромождающие помещения предметы ОЗП=1,35; ЭМ=1,35 к расх.; ЗПМ=1,35; ТЗ=1,35; ТЗМ=1,35 | [29 empty] | Производство работ осуществляется в помещениях эксплуатируемого объекта капитального строительства, эксплуатация которого не прекращена, в том числе для объектов производственного и непроизводственного назначения без остановки рабочего процесса, при этом: в зоне производства работ имеется один из следующих факторов: - движение транспорта по внутрицеховым путям; - действующее технологическое или лабораторное оборудование; - мебель и иные загромождающие помещения предметы ОЗП=1,35; ЭМ=1,35 к расх.; ЗПМ=1,35; ТЗ=1,35; ТЗМ=1,35
| 648/пр_2022_п.124 | Для определения затрат на работы по капитальному ремонту и реконструкции объектов капитального строительства по единичным расценкам, включенным в сборники ФЕР, аналогичным технологическим процессам в новом строительстве, в том числе по возведению новых конструктивных элементов ОЗП=1,15; ЭМ=1,25 к расх.; ЗПМ=1,25; ТЗ=1,15; ТЗМ=1,25 | [29 empty] | Для определения затрат на работы по капитальному ремонту и реконструкции объектов капитального строительства по единичным расценкам, включенным в сборники ФЕР, аналогичным технологическим процессам в новом строительстве, в том числе по возведению новых конструктивных элементов ОЗП=1,15; ЭМ=1,25 к расх.; ЗПМ=1,25; ТЗ=1,15; ТЗМ=1,25
| 1 | ОТ |  |  | 8: 42.21; 9: 1.725; 10: 334.21; 11: 52.21; 12: 17449.1 | [19 empty] | ОТ
| 2 | ЭМ |  |  | 8: 1.81; 9: 1.875; 10: 15.58; 11: 15.71; 12: 244.76 | [19 empty] | ЭМ
| 3 | в т.ч. ОТм |  |  | 8: 0.26; 9: 1.875; 10: 2.24; 11: 52.21; 12: 116.95 | [19 empty] | в т.ч. ОТм
| 4 | М |  |  | 8: 11.27; 10: 51.73; 11: 9.5; 12: 491.44 | [19 empty] | М
|  | ЗТ |  |  | 4: чел.-ч; 5: 4.49; 6: 1.725; 7: 35.5507 | [20 empty] | ЗТ
|  | ЗТм |  |  | 4: чел.-ч; 5: 0.02; 6: 1.875; 7: 0.17213 | [20 empty] | ЗТм
|  | Итого по расценке |  |  | 8: 55.29; 10: 401.52; 12: 18185.3 | [21 empty] | Итого по расценке
|  | ФОТ |  |  | 10: 336.45; 12: 17566.05 | [20 empty] | ФОТ
| Пр/812-049.3-1 | НР Электротехнические установки на других объектах |  |  | 4: %; 5: 97; 7: 97; 10: 326.36; 12: 17039.07 | [20 empty] | НР Электротехнические установки на других объектах
| Пр/774-049.3 | СП Электротехнические установки на других объектах |  |  | 4: %; 5: 51; 7: 51; 10: 171.59; 12: 8958.69 | [20 empty] | СП Электротехнические установки на других объектах
|  | Всего по позиции |  |  | 10: 899.47; 12: 44183.06 | [22 empty] | Всего по позиции
48 | Прайс | Кабель силовой для стационарной прокладки, не распространяющий горение, с нормированным дымовыделением ВВГнг(А)-Ь5 5х2,5 (N, PE) |  |  | 4: м; 5: 468.18; 6: 1; 7: 468.18; 11: 9.5 | [17 empty] | Кабель силовой для стационарной прокладки, не распространяющий горение, с нормированным дымовыделением ВВГнг(А)-Ь5 5х2,5 (N, PE)
|  | Всего по позиции |  |  | 10: 0; 12: 0 | [22 empty] | Всего по позиции
49 | ФЕРм08-02-412-03 | Затягивание провода в проложенные трубы и металлические рукава первого одножильного или многожильного в общей оплетке, суммарное сечение: до 16 мм2 |  |  | 4: 100 м; 5: 3.833; 6: 1; 7: 3.833 | [17 empty] | Затягивание провода в проложенные трубы и металлические рукава первого одножильного или многожильного в общей оплетке, суммарное сечение: до 16 мм2
| 421/пр_2020_прил.10_т.3_п.3_гр.4 | Производство работ осуществляется на территории действующего предприятия с наличием в зоне производства работ одного или нескольких из следующих факторов: - разветвленная сеть транспортных и инженерных коммуникаций; - стесненные условия для складирования материалов; - действующее технологическое оборудование; - движение технологического транспорта ОЗП=1,15; ЭМ=1,15 к расх.; ЗПМ=1,15; ТЗ=1,15; ТЗМ=1,15 | [29 empty] | Производство работ осуществляется на территории действующего предприятия с наличием в зоне производства работ одного или нескольких из следующих факторов: - разветвленная сеть транспортных и инженерных коммуникаций; - стесненные условия для складирования материалов; - действующее технологическое оборудование; - движение технологического транспорта ОЗП=1,15; ЭМ=1,15 к расх.; ЗПМ=1,15; ТЗ=1,15; ТЗМ=1,15
| 421/пр_2020_прил.10_т.3_п.1.2_гр.3 | Производство работ осуществляется в помещениях эксплуатируемого объекта капитального строительства, эксплуатация которого не прекращена, в том числе для объектов производственного и непроизводственного назначения без остановки рабочего процесса, при этом: в зоне производства работ имеется один из следующих факторов: - движение транспорта по внутрицеховым путям; - действующее технологическое или лабораторное оборудование; - мебель и иные загромождающие помещения предметы ОЗП=1,35; ЭМ=1,35 к расх.; ЗПМ=1,35; ТЗ=1,35; ТЗМ=1,35 | [29 empty] | Производство работ осуществляется в помещениях эксплуатируемого объекта капитального строительства, эксплуатация которого не прекращена, в том числе для объектов производственного и непроизводственного назначения без остановки рабочего процесса, при этом: в зоне производства работ имеется один из следующих факторов: - движение транспорта по внутрицеховым путям; - действующее технологическое или лабораторное оборудование; - мебель и иные загромождающие помещения предметы ОЗП=1,35; ЭМ=1,35 к расх.; ЗПМ=1,35; ТЗ=1,35; ТЗМ=1,35
| 648/пр_2022_п.124 | Для определения затрат на работы по капитальному ремонту и реконструкции объектов капитального строительства по единичным расценкам, включенным в сборники ФЕР, аналогичным технологическим процессам в новом строительстве, в том числе по возведению новых конструктивных элементов ОЗП=1,15; ЭМ=1,25 к расх.; ЗПМ=1,25; ТЗ=1,15; ТЗМ=1,25 | [29 empty] | Для определения затрат на работы по капитальному ремонту и реконструкции объектов капитального строительства по единичным расценкам, включенным в сборники ФЕР, аналогичным технологическим процессам в новом строительстве, в том числе по возведению новых конструктивных элементов ОЗП=1,15; ЭМ=1,25 к расх.; ЗПМ=1,25; ТЗ=1,15; ТЗМ=1,25
| 1 | ОТ |  |  | 8: 59.13; 9: 1.725; 10: 390.96; 11: 52.21; 12: 20412.02 | [19 empty] | ОТ
| 2 | ЭМ |  |  | 8: 5.43; 9: 1.875; 10: 39.02; 11: 15.71; 12: 613 | [19 empty] | ЭМ
| 3 | в т.ч. ОТм |  |  | 8: 0.76; 9: 1.875; 10: 5.46; 11: 52.21; 12: 285.07 | [19 empty] | в т.ч. ОТм
| 4 | М |  |  | 8: 22.69; 10: 86.97; 11: 9.5; 12: 826.22 | [19 empty] | М
|  | ЗТ |  |  | 4: чел.-ч; 5: 6.29; 6: 1.725; 7: 41.589 | [20 empty] | ЗТ
|  | ЗТм |  |  | 4: чел.-ч; 5: 0.06; 6: 1.875; 7: 0.43121 | [20 empty] | ЗТм
|  | Итого по расценке |  |  | 8: 87.25; 10: 516.95; 12: 21851.24 | [21 empty] | Итого по расценке
|  | ФОТ |  |  | 10: 396.42; 12: 20697.09 | [20 empty] | ФОТ
| Пр/812-049.3-1 | НР Электротехнические установки на других объектах |  |  | 4: %; 5: 97; 7: 97; 10: 384.53; 12: 20076.18 | [20 empty] | НР Электротехнические установки на других объектах
| Пр/774-049.3 | СП Электротехнические установки на других объектах |  |  | 4: %; 5: 51; 7: 51; 10: 202.17; 12: 10555.52 | [20 empty] | СП Электротехнические установки на других объектах
|  | Всего по позиции |  |  | 10: 1103.65; 12: 52482.94 | [22 empty] | Всего по позиции
50 | Прайс | Кабель силовой для стационарной прокладки, не распространяющий горение, с нормированным дымовыделением ВВГнг(А)-Ь5 3х16 (мк) (N, PE) |  |  | 4: м; 5: 390.966; 6: 1; 7: 390.966; 11: 9.5 | [17 empty] | Кабель силовой для стационарной прокладки, не распространяющий горение, с нормированным дымовыделением ВВГнг(А)-Ь5 3х16 (мк) (N, PE)
|  | Всего по позиции |  |  | 10: 0; 12: 0 | [22 empty] | Всего по позиции
|  | Итоги по разделу 3 Монтаж оборудования: Шкаф, ось "К" : | [34 empty] | Итоги по разделу 3 Монтаж оборудования: Шкаф, ось "К" :
|  | Всего прямые затраты (справочно) |  |  | 10: 10702.44; 12: 446838.18 | [24 empty] | Всего прямые затраты (справочно)
|  | в том числе: | [35 empty] | в том числе:
|  | Оплата труда рабочих |  |  | 10: 7855.49; 12: 410135.15 | [24 empty] | Оплата труда рабочих
|  | Эксплуатация машин |  |  | 10: 1555.07; 12: 24430.15 | [24 empty] | Эксплуатация машин
|  | в том числе оплата труда машинистов (Отм) |  |  | 10: 211.78; 12: 11057.05 | [24 empty] | в том числе оплата труда машинистов (Отм)
|  | Материалы |  |  | 10: 1291.88; 12: 12272.88 | [24 empty] | Материалы
|  | Монтажные работы |  |  | 10: 22641.98; 12: 1070202.64 | [24 empty] | Монтажные работы
|  | в том числе: | [35 empty] | в том числе:
|  | оплата труда |  |  | 10: 7855.49; 12: 410135.15 | [24 empty] | оплата труда
|  | эксплуатация машин и механизмов |  |  | 10: 1555.07; 12: 24430.15 | [24 empty] | эксплуатация машин и механизмов
|  | в том числе оплата труда машинистов (ОТм) |  |  | 10: 211.78; 12: 11057.05 | [24 empty] | в том числе оплата труда машинистов (ОТм)
|  | материалы |  |  | 10: 1291.88; 12: 12272.88 | [24 empty] | материалы
|  | накладные расходы |  |  | 10: 7825.25; 12: 408556.42 | [24 empty] | накладные расходы
|  | сметная прибыль |  |  | 10: 4114.29; 12: 214808.04 | [24 empty] | сметная прибыль
|  | Всего ФОТ (справочно) |  |  | 10: 8067.27; 12: 421192.2 | [24 empty] | Всего ФОТ (справочно)
|  | Всего накладные расходы (справочно) |  |  | 10: 7825.25; 12: 408556.42 | [24 empty] | Всего накладные расходы (справочно)
|  | Всего сметная прибыль (справочно) |  |  | 10: 4114.29; 12: 214808.04 | [24 empty] | Всего сметная прибыль (справочно)
|  | Всего по разделу 3 Монтаж оборудования: Шкаф, ось "К" |  |  | 10: 22641.98 | [25 empty] | Всего по разделу 3 Монтаж оборудования: Шкаф, ось "К"
|  | справочно: | [35 empty] | справочно:
|  | Затраты труда рабочих |  |  | 7: 821,7648496 | [26 empty] | Затраты труда рабочих
|  | Затраты труда машинистов |  |  | 7: 16,7384625 | [26 empty] | Затраты труда машинистов
Раздел 4. Монтаж оборудования: ЩР1, ЩР3 | [28 empty] | Раздел 4. Монтаж оборудования: ЩР1, ЩР3
ЩР1, ЩР3 (в сборе) | [29 empty] | ЩР1, ЩР3 (в сборе)
51 | ФЕРм08-03-572-07 | Блок управления шкафного исполнения или распределительный пункт (шкаф), устанавливаемый: на полу, высота и ширина до 1700х1100 мм/применит. Монтаж: Вводнораспределительное устройство IP31(1800х800х450) |  |  | 4: шт; 5: 2; 6: 1; 7: 2 | [17 empty] | Блок управления шкафного исполнения или распределительный пункт (шкаф), устанавливаемый: на полу, высота и ширина до 1700х1100 мм/применит. Монтаж: Вводнораспределительное устройство IP31(1800х800х450)
| 421/пр_2020_прил.10_т.3_п.3_гр.4 | Производство работ осуществляется на территории действующего предприятия с наличием в зоне производства работ одного или нескольких из следующих факторов: - разветвленная сеть транспортных и инженерных коммуникаций; - стесненные условия для складирования материалов; - действующее технологическое оборудование; - движение технологического транспорта ОЗП=1,15; ЭМ=1,15 к расх.; ЗПМ=1,15; ТЗ=1,15; ТЗМ=1,15 | [29 empty] | Производство работ осуществляется на территории действующего предприятия с наличием в зоне производства работ одного или нескольких из следующих факторов: - разветвленная сеть транспортных и инженерных коммуникаций; - стесненные условия для складирования материалов; - действующее технологическое оборудование; - движение технологического транспорта ОЗП=1,15; ЭМ=1,15 к расх.; ЗПМ=1,15; ТЗ=1,15; ТЗМ=1,15
| 421/пр_2020_прил.10_т.3_п.1.2_гр.3 | Производство работ осуществляется в помещениях эксплуатируемого объекта капитального строительства, эксплуатация которого не прекращена, в том числе для объектов производственного и непроизводственного назначения без остановки рабочего процесса, при этом: в зоне производства работ имеется один из следующих факторов: - движение транспорта по внутрицеховым путям; - действующее технологическое или лабораторное оборудование; - мебель и иные загромождающие помещения предметы ОЗП=1,35; ЭМ=1,35 к расх.; ЗПМ=1,35; ТЗ=1,35; ТЗМ=1,35 | [29 empty] | Производство работ осуществляется в помещениях эксплуатируемого объекта капитального строительства, эксплуатация которого не прекращена, в том числе для объектов производственного и непроизводственного назначения без остановки рабочего процесса, при этом: в зоне производства работ имеется один из следующих факторов: - движение транспорта по внутрицеховым путям; - действующее технологическое или лабораторное оборудование; - мебель и иные загромождающие помещения предметы ОЗП=1,35; ЭМ=1,35 к расх.; ЗПМ=1,35; ТЗ=1,35; ТЗМ=1,35
| 648/пр_2022_п.124 | Для определения затрат на работы по капитальному ремонту и реконструкции объектов капитального строительства по единичным расценкам, включенным в сборники ФЕР, аналогичным технологическим процессам в новом строительстве, в том числе по возведению новых конструктивных элементов ОЗП=1,15; ЭМ=1,25 к расх.; ЗПМ=1,25; ТЗ=1,15; ТЗМ=1,25 | [29 empty] | Для определения затрат на работы по капитальному ремонту и реконструкции объектов капитального строительства по единичным расценкам, включенным в сборники ФЕР, аналогичным технологическим процессам в новом строительстве, в том числе по возведению новых конструктивных элементов ОЗП=1,15; ЭМ=1,25 к расх.; ЗПМ=1,25; ТЗ=1,15; ТЗМ=1,25
| 1 | ОТ |  |  | 8: 40.87; 9: 1.725; 10: 141; 11: 52.21; 12: 7361.61 | [19 empty] | ОТ
| 2 | ЭМ |  |  | 8: 74.3; 9: 1.875; 10: 278.63; 11: 15.71; 12: 4377.28 | [19 empty] | ЭМ
| 3 | в т.ч. ОТм |  |  | 8: 9.29; 9: 1.875; 10: 34.84; 11: 52.21; 12: 1819 | [19 empty] | в т.ч. ОТм
| 4 | М |  |  | 8: 350.96; 10: 701.92; 11: 9.5; 12: 6668.24 | [19 empty] | М
|  | ЗТ |  |  | 4: чел.-ч; 5: 4.12; 6: 1.725; 7: 14.214 | [20 empty] | ЗТ
|  | ЗТм |  |  | 4: чел.-ч; 5: 0.74; 6: 1.875; 7: 2.775 | [20 empty] | ЗТм
|  | Итого по расценке |  |  | 8: 466.13; 10: 1121.55; 12: 18407.13 | [21 empty] | Итого по расценке
|  | ФОТ |  |  | 10: 175.84; 12: 9180.61 | [20 empty] | ФОТ
| Пр/812-049.3-1 | НР Электротехнические установки на других объектах |  |  | 4: %; 5: 97; 7: 97; 10: 170.56; 12: 8905.19 | [20 empty] | НР Электротехнические установки на других объектах
| Пр/774-049.3 | СП Электротехнические установки на других объектах |  |  | 4: %; 5: 51; 7: 51; 10: 89.68; 12: 4682.11 | [20 empty] | СП Электротехнические установки на других объектах
|  | Всего по позиции |  |  | 10: 1381.79; 12: 31994.43 | [22 empty] | Всего по позиции
52 | Прайс | Вводнораспределительное устройство IP31(1800х800х450) |  |  | 4: шт; 5: 2; 6: 1; 7: 2; 11: 9.5 | [17 empty] | Вводнораспределительное устройство IP31(1800х800х450)
|  | Всего по позиции |  |  | 10: 0; 12: 0 | [22 empty] | Всего по позиции
Прокладка кабеля | [29 empty] | Прокладка кабеля
53 | ФЕРм08-02-412-01 | Затягивание провода в проложенные трубы и металлические рукава первого одножильного или многожильного в общей оплетке, суммарное сечение: до 2,5 мм2 |  |  | 4: 100 м; 5: 7.93; 6: 1; 7: 7.93 | [17 empty] | Затягивание провода в проложенные трубы и металлические рукава первого одножильного или многожильного в общей оплетке, суммарное сечение: до 2,5 мм2
| 421/пр_2020_прил.10_т.3_п.3_гр.4 | Производство работ осуществляется на территории действующего предприятия с наличием в зоне производства работ одного или нескольких из следующих факторов: - разветвленная сеть транспортных и инженерных коммуникаций; - стесненные условия для складирования материалов; - действующее технологическое оборудование; - движение технологического транспорта ОЗП=1,15; ЭМ=1,15 к расх.; ЗПМ=1,15; ТЗ=1,15; ТЗМ=1,15 | [29 empty] | Производство работ осуществляется на территории действующего предприятия с наличием в зоне производства работ одного или нескольких из следующих факторов: - разветвленная сеть транспортных и инженерных коммуникаций; - стесненные условия для складирования материалов; - действующее технологическое оборудование; - движение технологического транспорта ОЗП=1,15; ЭМ=1,15 к расх.; ЗПМ=1,15; ТЗ=1,15; ТЗМ=1,15
| 421/пр_2020_прил.10_т.3_п.1.2_гр.3 | Производство работ осуществляется в помещениях эксплуатируемого объекта капитального строительства, эксплуатация которого не прекращена, в том числе для объектов производственного и непроизводственного назначения без остановки рабочего процесса, при этом: в зоне производства работ имеется один из следующих факторов: - движение транспорта по внутрицеховым путям; - действующее технологическое или лабораторное оборудование; - мебель и иные загромождающие помещения предметы ОЗП=1,35; ЭМ=1,35 к расх.; ЗПМ=1,35; ТЗ=1,35; ТЗМ=1,35 | [29 empty] | Производство работ осуществляется в помещениях эксплуатируемого объекта капитального строительства, эксплуатация которого не прекращена, в том числе для объектов производственного и непроизводственного назначения без остановки рабочего процесса, при этом: в зоне производства работ имеется один из следующих факторов: - движение транспорта по внутрицеховым путям; - действующее технологическое или лабораторное оборудование; - мебель и иные загромождающие помещения предметы ОЗП=1,35; ЭМ=1,35 к расх.; ЗПМ=1,35; ТЗ=1,35; ТЗМ=1,35
| 648/пр_2022_п.124 | Для определения затрат на работы по капитальному ремонту и реконструкции объектов капитального строительства по единичным расценкам, включенным в сборники ФЕР, аналогичным технологическим процессам в новом строительстве, в том числе по возведению новых конструктивных элементов ОЗП=1,15; ЭМ=1,25 к расх.; ЗПМ=1,25; ТЗ=1,15; ТЗМ=1,25 | [29 empty] | Для определения затрат на работы по капитальному ремонту и реконструкции объектов капитального строительства по единичным расценкам, включенным в сборники ФЕР, аналогичным технологическим процессам в новом строительстве, в том числе по возведению новых конструктивных элементов ОЗП=1,15; ЭМ=1,25 к расх.; ЗПМ=1,25; ТЗ=1,15; ТЗМ=1,25
| 1 | ОТ |  |  | 8: 42.21; 9: 1.725; 10: 577.4; 11: 52.21; 12: 30146.05 | [19 empty] | ОТ
| 2 | ЭМ |  |  | 8: 1.81; 9: 1.875; 10: 26.91; 11: 15.71; 12: 422.76 | [19 empty] | ЭМ
| 3 | в т.ч. ОТм |  |  | 8: 0.26; 9: 1.875; 10: 3.87; 11: 52.21; 12: 202.05 | [19 empty] | в т.ч. ОТм
| 4 | М |  |  | 8: 11.27; 10: 89.37; 11: 9.5; 12: 849.02 | [19 empty] | М
|  | ЗТ |  |  | 4: чел.-ч; 5: 4.49; 6: 1.725; 7: 61.4198 | [20 empty] | ЗТ
|  | ЗТм |  |  | 4: чел.-ч; 5: 0.02; 6: 1.875; 7: 0.29738 | [20 empty] | ЗТм
|  | Итого по расценке |  |  | 8: 55.29; 10: 693.68; 12: 31417.83 | [21 empty] | Итого по расценке
|  | ФОТ |  |  | 10: 581.27; 12: 30348.1 | [20 empty] | ФОТ
| Пр/812-049.3-1 | НР Электротехнические установки на других объектах |  |  | 4: %; 5: 97; 7: 97; 10: 563.83; 12: 29437.66 | [20 empty] | НР Электротехнические установки на других объектах
| Пр/774-049.3 | СП Электротехнические установки на других объектах |  |  | 4: %; 5: 51; 7: 51; 10: 296.45; 12: 15477.53 | [20 empty] | СП Электротехнические установки на других объектах
|  | Всего по позиции |  |  | 10: 1553.96; 12: 76333.02 | [22 empty] | Всего по позиции
54 | Прайс | Кабель силовой для стационарной прокладки, не распространяющий горение, с нормированным дымовыделением ВВГ-Пнг(А)^З 3х1,5 (ок) |  |  | 4: м; 5: 808.86; 6: 1; 7: 808.86; 11: 9.5 | [17 empty] | Кабель силовой для стационарной прокладки, не распространяющий горение, с нормированным дымовыделением ВВГ-Пнг(А)^З 3х1,5 (ок)
|  | Всего по позиции |  |  | 10: 0; 12: 0 | [22 empty] | Всего по позиции
55 | ФЕРм08-02-412-01 | Затягивание провода в проложенные трубы и металлические рукава первого одножильного или многожильного в общей оплетке, суммарное сечение: до 2,5 мм2 |  |  | 4: 100 м; 5: 68.044; 6: 1; 7: 68.044 | [17 empty] | Затягивание провода в проложенные трубы и металлические рукава первого одножильного или многожильного в общей оплетке, суммарное сечение: до 2,5 мм2
| 421/пр_2020_прил.10_т.3_п.3_гр.4 | Производство работ осуществляется на территории действующего предприятия с наличием в зоне производства работ одного или нескольких из следующих факторов: - разветвленная сеть транспортных и инженерных коммуникаций; - стесненные условия для складирования материалов; - действующее технологическое оборудование; - движение технологического транспорта ОЗП=1,15; ЭМ=1,15 к расх.; ЗПМ=1,15; ТЗ=1,15; ТЗМ=1,15 | [29 empty] | Производство работ осуществляется на территории действующего предприятия с наличием в зоне производства работ одного или нескольких из следующих факторов: - разветвленная сеть транспортных и инженерных коммуникаций; - стесненные условия для складирования материалов; - действующее технологическое оборудование; - движение технологического транспорта ОЗП=1,15; ЭМ=1,15 к расх.; ЗПМ=1,15; ТЗ=1,15; ТЗМ=1,15
| 421/пр_2020_прил.10_т.3_п.1.2_гр.3 | Производство работ осуществляется в помещениях эксплуатируемого объекта капитального строительства, эксплуатация которого не прекращена, в том числе для объектов производственного и непроизводственного назначения без остановки рабочего процесса, при этом: в зоне производства работ имеется один из следующих факторов: - движение транспорта по внутрицеховым путям; - действующее технологическое или лабораторное оборудование; - мебель и иные загромождающие помещения предметы ОЗП=1,35; ЭМ=1,35 к расх.; ЗПМ=1,35; ТЗ=1,35; ТЗМ=1,35 | [29 empty] | Производство работ осуществляется в помещениях эксплуатируемого объекта капитального строительства, эксплуатация которого не прекращена, в том числе для объектов производственного и непроизводственного назначения без остановки рабочего процесса, при этом: в зоне производства работ имеется один из следующих факторов: - движение транспорта по внутрицеховым путям; - действующее технологическое или лабораторное оборудование; - мебель и иные загромождающие помещения предметы ОЗП=1,35; ЭМ=1,35 к расх.; ЗПМ=1,35; ТЗ=1,35; ТЗМ=1,35
| 648/пр_2022_п.124 | Для определения затрат на работы по капитальному ремонту и реконструкции объектов капитального строительства по единичным расценкам, включенным в сборники ФЕР, аналогичным технологическим процессам в новом строительстве, в том числе по возведению новых конструктивных элементов ОЗП=1,15; ЭМ=1,25 к расх.; ЗПМ=1,25; ТЗ=1,15; ТЗМ=1,25 | [29 empty] | Для определения затрат на работы по капитальному ремонту и реконструкции объектов капитального строительства по единичным расценкам, включенным в сборники ФЕР, аналогичным технологическим процессам в новом строительстве, в том числе по возведению новых конструктивных элементов ОЗП=1,15; ЭМ=1,25 к расх.; ЗПМ=1,25; ТЗ=1,15; ТЗМ=1,25
| 1 | ОТ |  |  | 8: 42.21; 9: 1.725; 10: 4954.44; 11: 52.21; 12: 258671.31 | [19 empty] | ОТ
| 2 | ЭМ |  |  | 8: 1.81; 9: 1.875; 10: 230.92; 11: 15.71; 12: 3627.75 | [19 empty] | ЭМ
| 3 | в т.ч. ОТм |  |  | 8: 0.26; 9: 1.875; 10: 33.17; 11: 52.21; 12: 1731.81 | [19 empty] | в т.ч. ОТм
| 4 | М |  |  | 8: 11.27; 10: 766.86; 11: 9.5; 12: 7285.17 | [19 empty] | М
|  | ЗТ |  |  | 4: чел.-ч; 5: 4.49; 6: 1.725; 7: 527.0178 | [20 empty] | ЗТ
|  | ЗТм |  |  | 4: чел.-ч; 5: 0.02; 6: 1.875; 7: 2.5516 | [20 empty] | ЗТм
|  | Итого по расценке |  |  | 8: 55.29; 10: 5952.22; 12: 269584.23 | [21 empty] | Итого по расценке
|  | ФОТ |  |  | 10: 4987.61; 12: 260403.12 | [20 empty] | ФОТ
| Пр/812-049.3-1 | НР Электротехнические установки на других объектах |  |  | 4: %; 5: 97; 7: 97; 10: 4837.98; 12: 252591.03 | [20 empty] | НР Электротехнические установки на других объектах
| Пр/774-049.3 | СП Электротехнические установки на других объектах |  |  | 4: %; 5: 51; 7: 51; 10: 2543.68; 12: 132805.59 | [20 empty] | СП Электротехнические установки на других объектах
|  | Всего по позиции |  |  | 10: 13333.88; 12: 654980.85 | [22 empty] | Всего по позиции
56 | Прайс | Кабель силовой для стационарной прокладки, не распространяющий горение, с нормированным дымовыделением ВВГнг(А)^Зх4,0ок (N, PE) |  |  | 4: м; 5: 2002.668; 6: 1; 7: 2002.668; 11: 9.5 | [17 empty] | Кабель силовой для стационарной прокладки, не распространяющий горение, с нормированным дымовыделением ВВГнг(А)^Зх4,0ок (N, PE)
|  | Всего по позиции |  |  | 10: 0; 12: 0 | [22 empty] | Всего по позиции
57 | Прайс | Кабель силовой для стационарной прокладки, не распространяющий горение, с нормированным дымовыделением ВВГнг(А)-Ь5 5х2,5 (N, PE) |  |  | 4: м; 5: 4937.82; 6: 1; 7: 4937.82; 11: 9.5 | [17 empty] | Кабель силовой для стационарной прокладки, не распространяющий горение, с нормированным дымовыделением ВВГнг(А)-Ь5 5х2,5 (N, PE)
|  | Всего по позиции |  |  | 10: 0; 12: 0 | [22 empty] | Всего по позиции
58 | ФЕРм08-02-412-03 | Затягивание провода в проложенные трубы и металлические рукава первого одножильного или многожильного в общей оплетке, суммарное сечение: до 16 мм2 |  |  | 4: 100 м; 5: 10; 6: 1; 7: 10 | [17 empty] | Затягивание провода в проложенные трубы и металлические рукава первого одножильного или многожильного в общей оплетке, суммарное сечение: до 16 мм2
| 421/пр_2020_прил.10_т.3_п.3_гр.4 | Производство работ осуществляется на территории действующего предприятия с наличием в зоне производства работ одного или нескольких из следующих факторов: - разветвленная сеть транспортных и инженерных коммуникаций; - стесненные условия для складирования материалов; - действующее технологическое оборудование; - движение технологического транспорта ОЗП=1,15; ЭМ=1,15 к расх.; ЗПМ=1,15; ТЗ=1,15; ТЗМ=1,15 | [29 empty] | Производство работ осуществляется на территории действующего предприятия с наличием в зоне производства работ одного или нескольких из следующих факторов: - разветвленная сеть транспортных и инженерных коммуникаций; - стесненные условия для складирования материалов; - действующее технологическое оборудование; - движение технологического транспорта ОЗП=1,15; ЭМ=1,15 к расх.; ЗПМ=1,15; ТЗ=1,15; ТЗМ=1,15
| 421/пр_2020_прил.10_т.3_п.1.2_гр.3 | Производство работ осуществляется в помещениях эксплуатируемого объекта капитального строительства, эксплуатация которого не прекращена, в том числе для объектов производственного и непроизводственного назначения без остановки рабочего процесса, при этом: в зоне производства работ имеется один из следующих факторов: - движение транспорта по внутрицеховым путям; - действующее технологическое или лабораторное оборудование; - мебель и иные загромождающие помещения предметы ОЗП=1,35; ЭМ=1,35 к расх.; ЗПМ=1,35; ТЗ=1,35; ТЗМ=1,35 | [29 empty] | Производство работ осуществляется в помещениях эксплуатируемого объекта капитального строительства, эксплуатация которого не прекращена, в том числе для объектов производственного и непроизводственного назначения без остановки рабочего процесса, при этом: в зоне производства работ имеется один из следующих факторов: - движение транспорта по внутрицеховым путям; - действующее технологическое или лабораторное оборудование; - мебель и иные загромождающие помещения предметы ОЗП=1,35; ЭМ=1,35 к расх.; ЗПМ=1,35; ТЗ=1,35; ТЗМ=1,35
| 648/пр_2022_п.124 | Для определения затрат на работы по капитальному ремонту и реконструкции объектов капитального строительства по единичным расценкам, включенным в сборники ФЕР, аналогичным технологическим процессам в новом строительстве, в том числе по возведению новых конструктивных элементов ОЗП=1,15; ЭМ=1,25 к расх.; ЗПМ=1,25; ТЗ=1,15; ТЗМ=1,25 | [29 empty] | Для определения затрат на работы по капитальному ремонту и реконструкции объектов капитального строительства по единичным расценкам, включенным в сборники ФЕР, аналогичным технологическим процессам в новом строительстве, в том числе по возведению новых конструктивных элементов ОЗП=1,15; ЭМ=1,25 к расх.; ЗПМ=1,25; ТЗ=1,15; ТЗМ=1,25
| 1 | ОТ |  |  | 8: 59.13; 9: 1.725; 10: 1019.99; 11: 52.21; 12: 53253.68 | [19 empty] | ОТ
| 2 | ЭМ |  |  | 8: 5.43; 9: 1.875; 10: 101.81; 11: 15.71; 12: 1599.44 | [19 empty] | ЭМ
| 3 | в т.ч. ОТм |  |  | 8: 0.76; 9: 1.875; 10: 14.25; 11: 52.21; 12: 743.99 | [19 empty] | в т.ч. ОТм
| 4 | М |  |  | 8: 22.69; 10: 226.9; 11: 9.5; 12: 2155.55 | [19 empty] | М
|  | ЗТ |  |  | 4: чел.-ч; 5: 6.29; 6: 1.725; 7: 108.5025 | [20 empty] | ЗТ
|  | ЗТм |  |  | 4: чел.-ч; 5: 0.06; 6: 1.875; 7: 1.125 | [20 empty] | ЗТм
|  | Итого по расценке |  |  | 8: 87.25; 10: 1348.7; 12: 57008.67 | [21 empty] | Итого по расценке
|  | ФОТ |  |  | 10: 1034.24; 12: 53997.67 | [20 empty] | ФОТ
| Пр/812-049.3-1 | НР Электротехнические установки на других объектах |  |  | 4: %; 5: 97; 7: 97; 10: 1003.21; 12: 52377.74 | [20 empty] | НР Электротехнические установки на других объектах
| Пр/774-049.3 | СП Электротехнические установки на других объектах |  |  | 4: %; 5: 51; 7: 51; 10: 527.46; 12: 27538.81 | [20 empty] | СП Электротехнические установки на других объектах
|  | Всего по позиции |  |  | 10: 2879.37; 12: 136925.22 | [22 empty] | Всего по позиции
59 | Прайс | Кабель силовой для стационарной прокладки, не распространяющий горение, с нормированным дымовыделением ВВГнг(А)-Ь5 3х10 ок |  |  | 4: м; 5: 1020; 6: 1; 7: 1020; 11: 9.5 | [17 empty] | Кабель силовой для стационарной прокладки, не распространяющий горение, с нормированным дымовыделением ВВГнг(А)-Ь5 3х10 ок
|  | Всего по позиции |  |  | 10: 0; 12: 0 | [22 empty] | Всего по позиции
|  | Итоги по разделу 4 Монтаж оборудования: ЩР1, ЩР3 : | [34 empty] | Итоги по разделу 4 Монтаж оборудования: ЩР1, ЩР3 :
|  | Всего прямые затраты (справочно) |  |  | 10: 9116.15; 12: 376417.86 | [24 empty] | Всего прямые затраты (справочно)
|  | в том числе: | [35 empty] | в том числе:
|  | Оплата труда рабочих |  |  | 10: 6692.83; 12: 349432.65 | [24 empty] | Оплата труда рабочих
|  | Эксплуатация машин |  |  | 10: 638.27; 12: 10027.23 | [24 empty] | Эксплуатация машин
|  | в том числе оплата труда машинистов (Отм) |  |  | 10: 86.13; 12: 4496.85 | [24 empty] | в том числе оплата труда машинистов (Отм)
|  | Материалы |  |  | 10: 1785.05; 12: 16957.98 | [24 empty] | Материалы
|  | Монтажные работы |  |  | 10: 19149; 12: 900233.52 | [24 empty] | Монтажные работы
|  | в том числе: | [35 empty] | в том числе:
|  | оплата труда |  |  | 10: 6692.83; 12: 349432.65 | [24 empty] | оплата труда
|  | эксплуатация машин и механизмов |  |  | 10: 638.27; 12: 10027.23 | [24 empty] | эксплуатация машин и механизмов
|  | в том числе оплата труда машинистов (ОТм) |  |  | 10: 86.13; 12: 4496.85 | [24 empty] | в том числе оплата труда машинистов (ОТм)
|  | материалы |  |  | 10: 1785.05; 12: 16957.98 | [24 empty] | материалы
|  | накладные расходы |  |  | 10: 6575.58; 12: 343311.62 | [24 empty] | накладные расходы
|  | сметная прибыль |  |  | 10: 3457.27; 12: 180504.04 | [24 empty] | сметная прибыль
|  | Всего ФОТ (справочно) |  |  | 10: 6778.96; 12: 353929.5 | [24 empty] | Всего ФОТ (справочно)
|  | Всего накладные расходы (справочно) |  |  | 10: 6575.58; 12: 343311.62 | [24 empty] | Всего накладные расходы (справочно)
|  | Всего сметная прибыль (справочно) |  |  | 10: 3457.27; 12: 180504.04 | [24 empty] | Всего сметная прибыль (справочно)
|  | Всего по разделу 4 Монтаж оборудования: ЩР1, ЩР3 |  |  | 10: 19149 | [25 empty] | Всего по разделу 4 Монтаж оборудования: ЩР1, ЩР3
|  | справочно: | [35 empty] | справочно:
|  | Затраты труда рабочих |  |  | 7: 711,1541235 | [26 empty] | Затраты труда рабочих
|  | Затраты труда машинистов |  |  | 7: 6,749025 | [26 empty] | Затраты труда машинистов
Раздел 5. Монтаж оборудования: ЩР2 | [28 empty] | Раздел 5. Монтаж оборудования: ЩР2
ЩР2 (в сборе) | [29 empty] | ЩР2 (в сборе)
60 | ФЕРм08-03-572-07 | Блок управления шкафного исполнения или распределительный пункт (шкаф), устанавливаемый: на полу, высота и ширина до 1700х1100 мм/применит. Монтаж: Вводнораспределительное устройство IP31 (1800х800х450) | [28 empty] | Блок управления шкафного исполнения или распределительный пункт (шкаф), устанавливаемый: на полу, высота и ширина до 1700х1100 мм/применит. Монтаж: Вводнораспределительное устройство IP31 (1800х800х450) | bar: 4 to 7
| 421/пр_2020_прил.10_т.3_п.3_гр.4 | Производство работ осуществляется на территории действующего предприятия с наличием в зоне производства работ одного или нескольких из следующих факторов: - разветвленная сеть транспортных и инженерных коммуникаций; - стесненные условия для складирования материалов; - действующее технологическое оборудование; - движение технологического транспорта ОЗП=1,15; ЭМ=1,15 к расх.; ЗПМ=1,15; ТЗ=1,15; ТЗМ=1,15 | [29 empty] | Производство работ осуществляется на территории действующего предприятия с наличием в зоне производства работ одного или нескольких из следующих факторов: - разветвленная сеть транспортных и инженерных коммуникаций; - стесненные условия для складирования материалов; - действующее технологическое оборудование; - движение технологического транспорта ОЗП=1,15; ЭМ=1,15 к расх.; ЗПМ=1,15; ТЗ=1,15; ТЗМ=1,15
| 421/пр_2020_прил.10_т.3_п.1.2_гр.3 | Производство работ осуществляется в помещениях эксплуатируемого объекта капитального строительства, эксплуатация которого не прекращена, в том числе для объектов производственного и непроизводственного назначения без остановки рабочего процесса, при этом: в зоне производства работ имеется один из следующих факторов: - движение транспорта по внутрицеховым путям; - действующее технологическое или лабораторное оборудование; - мебель и иные загромождающие помещения предметы ОЗП=1,35; ЭМ=1,35 к расх.; ЗПМ=1,35; ТЗ=1,35; ТЗМ=1,35 | [29 empty] | Производство работ осуществляется в помещениях эксплуатируемого объекта капитального строительства, эксплуатация которого не прекращена, в том числе для объектов производственного и непроизводственного назначения без остановки рабочего процесса, при этом: в зоне производства работ имеется один из следующих факторов: - движение транспорта по внутрицеховым путям; - действующее технологическое или лабораторное оборудование; - мебель и иные загромождающие помещения предметы ОЗП=1,35; ЭМ=1,35 к расх.; ЗПМ=1,35; ТЗ=1,35; ТЗМ=1,35
| 648/пр_2022_п.124 | Для определения затрат на работы по капитальному ремонту и реконструкции объектов капитального строительства по единичным расценкам, включенным в сборники ФЕР, аналогичным технологическим процессам в новом строительстве, в том числе по возведению новых конструктивных элементов ОЗП=1,15; ЭМ=1,25 к расх.; ЗПМ=1,25; ТЗ=1,15; ТЗМ=1,25 | [29 empty] | Для определения затрат на работы по капитальному ремонту и реконструкции объектов капитального строительства по единичным расценкам, включенным в сборники ФЕР, аналогичным технологическим процессам в новом строительстве, в том числе по возведению новых конструктивных элементов ОЗП=1,15; ЭМ=1,25 к расх.; ЗПМ=1,25; ТЗ=1,15; ТЗМ=1,25
| 1 | ОТ |  |  | 8: 40.87; 9: 1.725; 10: 70.5; 11: 52.21; 12: 3680.81 | [19 empty] | ОТ
| 2 | ЭМ |  |  | 8: 74.3; 9: 1.875; 10: 139.31; 11: 15.71; 12: 2188.56 | [19 empty] | ЭМ
| 3 | в т.ч. ОТм |  |  | 8: 9.29; 9: 1.875; 10: 17.42; 11: 52.21; 12: 909.5 | [19 empty] | в т.ч. ОТм
| 4 | М |  |  | 8: 350.96; 10: 350.96; 11: 9.5; 12: 3334.12 | [19 empty] | М
|  | ЗТ |  |  | 4: чел.-ч; 5: 4.12; 6: 1.725; 7: 7.107 | [20 empty] | ЗТ
|  | ЗТм |  |  | 4: чел.-ч; 5: 0.74; 6: 1.875; 7: 1.3875 | [20 empty] | ЗТм
|  | Итого по расценке |  |  | 8: 466.13; 10: 560.77; 12: 9203.49 | [21 empty] | Итого по расценке
|  | ФОТ |  |  | 10: 87.92; 12: 4590.31 | [20 empty] | ФОТ
| Пр/812-049.3-1 | НР Электротехнические установки на других объектах |  |  | 4: %; 5: 97; 7: 97; 10: 85.28; 12: 4452.6 | [20 empty] | НР Электротехнические установки на других объектах
| Пр/774-049.3 | СП Электротехнические установки на других объектах |  |  | 4: %; 5: 51; 7: 51; 10: 44.84; 12: 2341.06 | [20 empty] | СП Электротехнические установки на других объектах
|  | Всего по позиции |  |  | 10: 690.89; 12: 15997.15 | [22 empty] | Всего по позиции
61 | Прайс | Вводнораспределительное устройство IP31 (1800х800х450) |  |  | 4: шт; 5: 1; 6: 1; 7: 1; 11: 9.5 | [17 empty] | Вводнораспределительное устройство IP31 (1800х800х450)
|  | Всего по позиции |  |  | 10: 0; 12: 0 | [22 empty] | Всего по позиции
Прокладка кабеля | [29 empty] | Прокладка кабеля
62 | ФЕРм08-02-412-01 | Затягивание провода в проложенные трубы и металлические рукава первого одножильного или многожильного в общей оплетке, суммарное сечение: до 2,5 мм2 |  |  | 4: 100 м; 5: 5.19; 6: 1; 7: 5.19 | [17 empty] | Затягивание провода в проложенные трубы и металлические рукава первого одножильного или многожильного в общей оплетке, суммарное сечение: до 2,5 мм2
| 421/пр_2020_прил.10_т.3_п.3_гр.4 | Производство работ осуществляется на территории действующего предприятия с наличием в зоне производства работ одного или нескольких из следующих факторов: - разветвленная сеть транспортных и инженерных коммуникаций; - стесненные условия для складирования материалов; - действующее технологическое оборудование; - движение технологического транспорта ОЗП=1,15; ЭМ=1,15 к расх.; ЗПМ=1,15; ТЗ=1,15; ТЗМ=1,15 | [29 empty] | Производство работ осуществляется на территории действующего предприятия с наличием в зоне производства работ одного или нескольких из следующих факторов: - разветвленная сеть транспортных и инженерных коммуникаций; - стесненные условия для складирования материалов; - действующее технологическое оборудование; - движение технологического транспорта ОЗП=1,15; ЭМ=1,15 к расх.; ЗПМ=1,15; ТЗ=1,15; ТЗМ=1,15
| 421/пр_2020_прил.10_т.3_п.1.2_гр.3 | Производство работ осуществляется в помещениях эксплуатируемого объекта капитального строительства, эксплуатация которого не прекращена, в том числе для объектов производственного и непроизводственного назначения без остановки рабочего процесса, при этом: в зоне производства работ имеется один из следующих факторов: - движение транспорта по внутрицеховым путям; - действующее технологическое или лабораторное оборудование; - мебель и иные загромождающие помещения предметы ОЗП=1,35; ЭМ=1,35 к расх.; ЗПМ=1,35; ТЗ=1,35; ТЗМ=1,35 | [29 empty] | Производство работ осуществляется в помещениях эксплуатируемого объекта капитального строительства, эксплуатация которого не прекращена, в том числе для объектов производственного и непроизводственного назначения без остановки рабочего процесса, при этом: в зоне производства работ имеется один из следующих факторов: - движение транспорта по внутрицеховым путям; - действующее технологическое или лабораторное оборудование; - мебель и иные загромождающие помещения предметы ОЗП=1,35; ЭМ=1,35 к расх.; ЗПМ=1,35; ТЗ=1,35; ТЗМ=1,35
| 648/пр_2022_п.124 | Для определения затрат на работы по капитальному ремонту и реконструкции объектов капитального строительства по единичным расценкам, включенным в сборники ФЕР, аналогичным технологическим процессам в новом строительстве, в том числе по возведению новых конструктивных элементов ОЗП=1,15; ЭМ=1,25 к расх.; ЗПМ=1,25; ТЗ=1,15; ТЗМ=1,25 | [29 empty] | Для определения затрат на работы по капитальному ремонту и реконструкции объектов капитального строительства по единичным расценкам, включенным в сборники ФЕР, аналогичным технологическим процессам в новом строительстве, в том числе по возведению новых конструктивных элементов ОЗП=1,15; ЭМ=1,25 к расх.; ЗПМ=1,25; ТЗ=1,15; ТЗМ=1,25
| 1 | ОТ |  |  | 8: 42.21; 9: 1.725; 10: 377.9; 11: 52.21; 12: 19730.16 | [19 empty] | ОТ
| 2 | ЭМ |  |  | 8: 1.81; 9: 1.875; 10: 17.61; 11: 15.71; 12: 276.65 | [19 empty] | ЭМ
| 3 | в т.ч. ОТм |  |  | 8: 0.26; 9: 1.875; 10: 2.53; 11: 52.21; 12: 132.09 | [19 empty] | в т.ч. ОТм
| 4 | М |  |  | 8: 11.27; 10: 58.49; 11: 9.5; 12: 555.66 | [19 empty] | М
|  | ЗТ |  |  | 4: чел.-ч; 5: 4.49; 6: 1.725; 7: 40.1978 | [20 empty] | ЗТ
|  | ЗТм |  |  | 4: чел.-ч; 5: 0.02; 6: 1.875; 7: 0.19462 | [20 empty] | ЗТм
|  | Итого по расценке |  |  | 8: 55.29; 10: 454; 12: 20562.47 | [21 empty] | Итого по расценке
|  | ФОТ |  |  | 10: 380.43; 12: 19862.25 | [20 empty] | ФОТ
| Пр/812-049.3-1 | НР Электротехнические установки на других объектах |  |  | 4: %; 5: 97; 7: 97; 10: 369.02; 12: 19266.38 | [20 empty] | НР Электротехнические установки на других объектах
| Пр/774-049.3 | СП Электротехнические установки на других объектах |  |  | 4: %; 5: 51; 7: 51; 10: 194.02; 12: 10129.75 | [20 empty] | СП Электротехнические установки на других объектах
|  | Всего по позиции |  |  | 10: 1017.04; 12: 49958.6 | [22 empty] | Всего по позиции
63 | Прайс | Кабель силовой для стационарной прокладки, не распространяющий горение, с нормированным дымовыделением ВВГ-Пнг(А)^З 3х1,5 (ок) |  |  | 4: м; 5: 529.38; 6: 1; 7: 529.38; 11: 9.5 | [17 empty] | Кабель силовой для стационарной прокладки, не распространяющий горение, с нормированным дымовыделением ВВГ-Пнг(А)^З 3х1,5 (ок)
|  | Всего по позиции |  |  | 10: 0; 12: 0 | [22 empty] | Всего по позиции
64 | ФЕРм08-02-412-02 | Затягивание провода в проложенные трубы и металлические рукава первого одножильного или многожильного в общей оплетке, суммарное сечение: до 6 мм2 |  |  | 4: 100 м; 5: 8.846; 6: 1; 7: 8.846 | [17 empty] | Затягивание провода в проложенные трубы и металлические рукава первого одножильного или многожильного в общей оплетке, суммарное сечение: до 6 мм2
| 421/пр_2020_прил.10_т.3_п.3_гр.4 | Производство работ осуществляется на территории действующего предприятия с наличием в зоне производства работ одного или нескольких из следующих факторов: - разветвленная сеть транспортных и инженерных коммуникаций; - стесненные условия для складирования материалов; - действующее технологическое оборудование; - движение технологического транспорта ОЗП=1,15; ЭМ=1,15 к расх.; ЗПМ=1,15; ТЗ=1,15; ТЗМ=1,15 | [29 empty] | Производство работ осуществляется на территории действующего предприятия с наличием в зоне производства работ одного или нескольких из следующих факторов: - разветвленная сеть транспортных и инженерных коммуникаций; - стесненные условия для складирования материалов; - действующее технологическое оборудование; - движение технологического транспорта ОЗП=1,15; ЭМ=1,15 к расх.; ЗПМ=1,15; ТЗ=1,15; ТЗМ=1,15
| 421/пр_2020_прил.10_т.3_п.1.2_гр.3 | Производство работ осуществляется в помещениях эксплуатируемого объекта капитального строительства, эксплуатация которого не прекращена, в том числе для объектов производственного и непроизводственного назначения без остановки рабочего процесса, при этом: в зоне производства работ имеется один из следующих факторов: - движение транспорта по внутрицеховым путям; - действующее технологическое или лабораторное оборудование; - мебель и иные загромождающие помещения предметы ОЗП=1,35; ЭМ=1,35 к расх.; ЗПМ=1,35; ТЗ=1,35; ТЗМ=1,35 | [29 empty] | Производство работ осуществляется в помещениях эксплуатируемого объекта капитального строительства, эксплуатация которого не прекращена, в том числе для объектов производственного и непроизводственного назначения без остановки рабочего процесса, при этом: в зоне производства работ имеется один из следующих факторов: - движение транспорта по внутрицеховым путям; - действующее технологическое или лабораторное оборудование; - мебель и иные загромождающие помещения предметы ОЗП=1,35; ЭМ=1,35 к расх.; ЗПМ=1,35; ТЗ=1,35; ТЗМ=1,35
| 648/пр_2022_п.124 | Для определения затрат на работы по капитальному ремонту и реконструкции объектов капитального строительства по единичным расценкам, включенным в сборники ФЕР, аналогичным технологическим процессам в новом строительстве, в том числе по возведению новых конструктивных элементов ОЗП=1,15; ЭМ=1,25 к расх.; ЗПМ=1,25; ТЗ=1,15; ТЗМ=1,25 | [29 empty] | Для определения затрат на работы по капитальному ремонту и реконструкции объектов капитального строительства по единичным расценкам, включенным в сборники ФЕР, аналогичным технологическим процессам в новом строительстве, в том числе по возведению новых конструктивных элементов ОЗП=1,15; ЭМ=1,25 к расх.; ЗПМ=1,25; ТЗ=1,15; ТЗМ=1,25
| 1 | ОТ |  |  | 8: 50.67; 9: 1.725; 10: 773.19; 11: 52.21; 12: 40368.25 | [19 empty] | ОТ
| 2 | ЭМ |  |  | 8: 3.62; 9: 1.875; 10: 60.04; 11: 15.71; 12: 943.23 | [19 empty] | ЭМ
| 3 | в т.ч. ОТм |  |  | 8: 0.5; 9: 1.875; 10: 8.29; 11: 52.21; 12: 432.82 | [19 empty] | в т.ч. ОТм
| 4 | М |  |  | 8: 14.48; 10: 128.09; 11: 9.5; 12: 1216.86 | [19 empty] | М
|  | ЗТ |  |  | 4: чел.-ч; 5: 5.39; 6: 1.725; 7: 82.2479 | [20 empty] | ЗТ
|  | ЗТм |  |  | 4: чел.-ч; 5: 0.04; 6: 1.875; 7: 0.66345 | [20 empty] | ЗТм
|  | Итого по расценке |  |  | 8: 68.77; 10: 961.32; 12: 42528.34 | [21 empty] | Итого по расценке
|  | ФОТ |  |  | 10: 781.48; 12: 40801.07 | [20 empty] | ФОТ
| Пр/812-049.3-1 | НР Электротехнические установки на других объектах |  |  | 4: %; 5: 97; 7: 97; 10: 758.04; 12: 39577.04 | [20 empty] | НР Электротехнические установки на других объектах
| Пр/774-049.3 | СП Электротехнические установки на других объектах |  |  | 4: %; 5: 51; 7: 51; 10: 398.55; 12: 20808.55 | [20 empty] | СП Электротехнические установки на других объектах
|  | Всего по позиции |  |  | 10: 2117.91; 12: 102913.93 | [22 empty] | Всего по позиции
65 | Прайс | Кабель силовой для стационарной прокладки, не распространяющий горение, с нормированным дымовыделением ВВГнг(А)^З 5х4,0ок(Ы,РЕ)ч, |  |  | 4: м; 5: 902.292; 6: 1; 7: 902.292; 11: 9.5 | [17 empty] | Кабель силовой для стационарной прокладки, не распространяющий горение, с нормированным дымовыделением ВВГнг(А)^З 5х4,0ок(Ы,РЕ)ч,
|  | Всего по позиции |  |  | 10: 0; 12: 0 | [22 empty] | Всего по позиции
66 | ФЕРм08-02-412-01 | Затягивание провода в проложенные трубы и металлические рукава первого одножильного или многожильного в общей оплетке, суммарное сечение: до 2,5 мм2 |  |  | 4: 100 м; 5: 24.586; 6: 1; 7: 24.586 | [17 empty] | Затягивание провода в проложенные трубы и металлические рукава первого одножильного или многожильного в общей оплетке, суммарное сечение: до 2,5 мм2
| 421/пр_2020_прил.10_т.3_п.3_гр.4 | Производство работ осуществляется на территории действующего предприятия с наличием в зоне производства работ одного или нескольких из следующих факторов: - разветвленная сеть транспортных и инженерных коммуникаций; - стесненные условия для складирования материалов; - действующее технологическое оборудование; - движение технологического транспорта ОЗП=1,15; ЭМ=1,15 к расх.; ЗПМ=1,15; ТЗ=1,15; ТЗМ=1,15 | [29 empty] | Производство работ осуществляется на территории действующего предприятия с наличием в зоне производства работ одного или нескольких из следующих факторов: - разветвленная сеть транспортных и инженерных коммуникаций; - стесненные условия для складирования материалов; - действующее технологическое оборудование; - движение технологического транспорта ОЗП=1,15; ЭМ=1,15 к расх.; ЗПМ=1,15; ТЗ=1,15; ТЗМ=1,15
| 421/пр_2020_прил.10_т.3_п.1.2_гр.3 | Производство работ осуществляется в помещениях эксплуатируемого объекта капитального строительства, эксплуатация которого не прекращена, в том числе для объектов производственного и непроизводственного назначения без остановки рабочего процесса, при этом: в зоне производства работ имеется один из следующих факторов: - движение транспорта по внутрицеховым путям; - действующее технологическое или лабораторное оборудование; - мебель и иные загромождающие помещения предметы ОЗП=1,35; ЭМ=1,35 к расх.; ЗПМ=1,35; ТЗ=1,35; ТЗМ=1,35 | [29 empty] | Производство работ осуществляется в помещениях эксплуатируемого объекта капитального строительства, эксплуатация которого не прекращена, в том числе для объектов производственного и непроизводственного назначения без остановки рабочего процесса, при этом: в зоне производства работ имеется один из следующих факторов: - движение транспорта по внутрицеховым путям; - действующее технологическое или лабораторное оборудование; - мебель и иные загромождающие помещения предметы ОЗП=1,35; ЭМ=1,35 к расх.; ЗПМ=1,35; ТЗ=1,35; ТЗМ=1,35
| 648/пр_2022_п.124 | Для определения затрат на работы по капитальному ремонту и реконструкции объектов капитального строительства по единичным расценкам, включенным в сборники ФЕР, аналогичным технологическим процессам в новом строительстве, в том числе по возведению новых конструктивных элементов ОЗП=1,15; ЭМ=1,25 к расх.; ЗПМ=1,25; ТЗ=1,15; ТЗМ=1,25 | [29 empty] | Для определения затрат на работы по капитальному ремонту и реконструкции объектов капитального строительства по единичным расценкам, включенным в сборники ФЕР, аналогичным технологическим процессам в новом строительстве, в том числе по возведению новых конструктивных элементов ОЗП=1,15; ЭМ=1,25 к расх.; ЗПМ=1,25; ТЗ=1,15; ТЗМ=1,25
| 1 | ОТ |  |  | 8: 42.21; 9: 1.725; 10: 1790.16; 11: 52.21; 12: 93464.25 | [19 empty] | ОТ
| 2 | ЭМ |  |  | 8: 1.81; 9: 1.875; 10: 83.44; 11: 15.71; 12: 1310.84 | [19 empty] | ЭМ
| 3 | в т.ч. ОТм |  |  | 8: 0.26; 9: 1.875; 10: 11.99; 11: 52.21; 12: 626 | [19 empty] | в т.ч. ОТм
| 4 | М |  |  | 8: 11.27; 10: 277.08; 11: 9.5; 12: 2632.26 | [19 empty] | М
|  | ЗТ |  |  | 4: чел.-ч; 5: 4.49; 6: 1.725; 7: 190.4247 | [20 empty] | ЗТ
|  | ЗТм |  |  | 4: чел.-ч; 5: 0.02; 6: 1.875; 7: 0.92197 | [20 empty] | ЗТм
|  | Итого по расценке |  |  | 8: 55.29; 10: 2150.68; 12: 97407.35 | [21 empty] | Итого по расценке
|  | ФОТ |  |  | 10: 1802.15; 12: 94090.25 | [20 empty] | ФОТ
| Пр/812-049.3-1 | НР Электротехнические установки на других объектах |  |  | 4: %; 5: 97; 7: 97; 10: 1748.09; 12: 91267.54 | [20 empty] | НР Электротехнические установки на других объектах
| Пр/774-049.3 | СП Электротехнические установки на других объектах |  |  | 4: %; 5: 51; 7: 51; 10: 919.1; 12: 47986.03 | [20 empty] | СП Электротехнические установки на других объектах
|  | Всего по позиции |  |  | 10: 4817.87; 12: 236660.92 | [22 empty] | Всего по позиции
67 | Прайс | Кабель силовой для стационарной прокладки, не распространяющий горение, с нормированным дымовыделением ВВГнг(А)^З 5х2,5 (N, PE) |  |  | 4: м; 5: 2507.772; 6: 1; 7: 2507.772; 11: 9.5 | [17 empty] | Кабель силовой для стационарной прокладки, не распространяющий горение, с нормированным дымовыделением ВВГнг(А)^З 5х2,5 (N, PE)
|  | Всего по позиции |  |  | 10: 0; 12: 0 | [22 empty] | Всего по позиции
68 | ФЕРм08-02-412-03 | Затягивание провода в проложенные трубы и металлические рукава первого одножильного или многожильного в общей оплетке, суммарное сечение: до 16 мм2 |  |  | 4: 100 м; 5: 4.798; 6: 1; 7: 4.798 | [17 empty] | Затягивание провода в проложенные трубы и металлические рукава первого одножильного или многожильного в общей оплетке, суммарное сечение: до 16 мм2
| 421/пр_2020_прил.10_т.3_п.3_гр.4 | Производство работ осуществляется на территории действующего предприятия с наличием в зоне производства работ одного или нескольких из следующих факторов: - разветвленная сеть транспортных и инженерных коммуникаций; - стесненные условия для складирования материалов; - действующее технологическое оборудование; - движение технологического транспорта ОЗП=1,15; ЭМ=1,15 к расх.; ЗПМ=1,15; ТЗ=1,15; ТЗМ=1,15 | [29 empty] | Производство работ осуществляется на территории действующего предприятия с наличием в зоне производства работ одного или нескольких из следующих факторов: - разветвленная сеть транспортных и инженерных коммуникаций; - стесненные условия для складирования материалов; - действующее технологическое оборудование; - движение технологического транспорта ОЗП=1,15; ЭМ=1,15 к расх.; ЗПМ=1,15; ТЗ=1,15; ТЗМ=1,15
| 421/пр_2020_прил.10_т.3_п.1.2_гр.3 | Производство работ осуществляется в помещениях эксплуатируемого объекта капитального строительства, эксплуатация которого не прекращена, в том числе для объектов производственного и непроизводственного назначения без остановки рабочего процесса, при этом: в зоне производства работ имеется один из следующих факторов: - движение транспорта по внутрицеховым путям; - действующее технологическое или лабораторное оборудование; - мебель и иные загромождающие помещения предметы ОЗП=1,35; ЭМ=1,35 к расх.; ЗПМ=1,35; ТЗ=1,35; ТЗМ=1,35 | [29 empty] | Производство работ осуществляется в помещениях эксплуатируемого объекта капитального строительства, эксплуатация которого не прекращена, в том числе для объектов производственного и непроизводственного назначения без остановки рабочего процесса, при этом: в зоне производства работ имеется один из следующих факторов: - движение транспорта по внутрицеховым путям; - действующее технологическое или лабораторное оборудование; - мебель и иные загромождающие помещения предметы ОЗП=1,35; ЭМ=1,35 к расх.; ЗПМ=1,35; ТЗ=1,35; ТЗМ=1,35
| 648/пр_2022_п.124 | Для определения затрат на работы по капитальному ремонту и реконструкции объектов капитального строительства по единичным расценкам, включенным в сборники ФЕР, аналогичным технологическим процессам в новом строительстве, в том числе по возведению новых конструктивных элементов ОЗП=1,15; ЭМ=1,25 к расх.; ЗПМ=1,25; ТЗ=1,15; ТЗМ=1,25 | [29 empty] | Для определения затрат на работы по капитальному ремонту и реконструкции объектов капитального строительства по единичным расценкам, включенным в сборники ФЕР, аналогичным технологическим процессам в новом строительстве, в том числе по возведению новых конструктивных элементов ОЗП=1,15; ЭМ=1,25 к расх.; ЗПМ=1,25; ТЗ=1,15; ТЗМ=1,25
| 1 | ОТ |  |  | 8: 59.13; 9: 1.725; 10: 489.39; 11: 52.21; 12: 25551.05 | [19 empty] | ОТ
| 2 | ЭМ |  |  | 8: 5.43; 9: 1.875; 10: 48.85; 11: 15.71; 12: 767.43 | [19 empty] | ЭМ
| 3 | в т.ч. ОТм |  |  | 8: 0.76; 9: 1.875; 10: 6.84; 11: 52.21; 12: 357.12 | [19 empty] | в т.ч. ОТм
| 4 | М |  |  | 8: 22.69; 10: 108.87; 11: 9.5; 12: 1034.27 | [19 empty] | М
|  | ЗТ |  |  | 4: чел.-ч; 5: 6.29; 6: 1.725; 7: 52.0595 | [20 empty] | ЗТ
|  | ЗТм |  |  | 4: чел.-ч; 5: 0.06; 6: 1.875; 7: 0.53978 | [20 empty] | ЗТм
|  | Итого по расценке |  |  | 8: 87.25; 10: 647.11; 12: 27352.75 | [21 empty] | Итого по расценке
|  | ФОТ |  |  | 10: 496.23; 12: 25908.17 | [20 empty] | ФОТ
| Пр/812-049.3-1 | НР Электротехнические установки на других объектах |  |  | 4: %; 5: 97; 7: 97; 10: 481.34; 12: 25130.92 | [20 empty] | НР Электротехнические установки на других объектах
| Пр/774-049.3 | СП Электротехнические установки на других объектах |  |  | 4: %; 5: 51; 7: 51; 10: 253.08; 12: 13213.17 | [20 empty] | СП Электротехнические установки на других объектах
|  | Всего по позиции |  |  | 10: 1381.53; 12: 65696.84 | [22 empty] | Всего по позиции
69 | Прайс | Кабель силовой для стационарной прокладки, не распространяющий горение, с нормированным дымовыделением ВВГнг(А)-Ь5 3х10 ок |  |  | 4: м; 5: 489.396; 6: 1; 7: 489.396; 11: 9.5 | [17 empty] | Кабель силовой для стационарной прокладки, не распространяющий горение, с нормированным дымовыделением ВВГнг(А)-Ь5 3х10 ок
|  | Всего по позиции |  |  | 10: 0; 12: 0 | [22 empty] | Всего по позиции
|  | Итоги по разделу 5 Монтаж оборудования: ЩР2 : | [34 empty] | Итоги по разделу 5 Монтаж оборудования: ЩР2 :
|  | Всего прямые затраты (справочно) |  |  | 10: 4773.88; 12: 197054.4 | [24 empty] | Всего прямые затраты (справочно)
|  | в том числе: | [35 empty] | в том числе:
|  | Оплата труда рабочих |  |  | 10: 3501.14; 12: 182794.52 | [24 empty] | Оплата труда рабочих
|  | Эксплуатация машин |  |  | 10: 349.25; 12: 5486.71 | [24 empty] | Эксплуатация машин
|  | в том числе оплата труда машинистов (Отм) |  |  | 10: 47.07; 12: 2457.53 | [24 empty] | в том числе оплата труда машинистов (Отм)
|  | Материалы |  |  | 10: 923.49; 12: 8773.17 | [24 empty] | Материалы
|  | Монтажные работы |  |  | 10: 10025.24; 12: 471227.44 | [24 empty] | Монтажные работы
|  | в том числе: | [35 empty] | в том числе:
|  | оплата труда |  |  | 10: 3501.14; 12: 182794.52 | [24 empty] | оплата труда
|  | эксплуатация машин и механизмов |  |  | 10: 349.25; 12: 5486.71 | [24 empty] | эксплуатация машин и механизмов
|  | в том числе оплата труда машинистов (ОТм) |  |  | 10: 47.07; 12: 2457.53 | [24 empty] | в том числе оплата труда машинистов (ОТм)
|  | материалы |  |  | 10: 923.49; 12: 8773.17 | [24 empty] | материалы
|  | накладные расходы |  |  | 10: 3441.77; 12: 179694.48 | [24 empty] | накладные расходы
|  | сметная прибыль |  |  | 10: 1809.59; 12: 94478.56 | [24 empty] | сметная прибыль
|  | Всего ФОТ (справочно) |  |  | 10: 3548.21; 12: 185252.05 | [24 empty] | Всего ФОТ (справочно)
|  | Всего накладные расходы (справочно) |  |  | 10: 3441.77; 12: 179694.48 | [24 empty] | Всего накладные расходы (справочно)
|  | Всего сметная прибыль (справочно) |  |  | 10: 1809.59; 12: 94478.56 | [24 empty] | Всего сметная прибыль (справочно)
|  | Всего по разделу 5 Монтаж оборудования: ЩР2 |  |  | 10: 10025.24 | [25 empty] | Всего по разделу 5 Монтаж оборудования: ЩР2
|  | справочно: | [35 empty] | справочно:
|  | Затраты труда рабочих |  |  | 7: 372,03696 | [26 empty] | Затраты труда рабочих
|  | Затраты труда машинистов |  |  | 7: 3,707325 | [26 empty] | Затраты труда машинистов
Раздел 6. Электроустановочное оборудование | [28 empty] | Раздел 6. Электроустановочное оборудование
70 | ФЕРм10-08-019-01 | Коробка ответвительная на стене/применит. Монтаж: Коробка распределительная КМР-030-034 пылевлагозащищенная без мембранных вводов (100х100х50) EKF PROxima |  |  | 4: шт; 5: 407; 6: 1; 7: 407 | [17 empty] | Коробка ответвительная на стене/применит. Монтаж: Коробка распределительная КМР-030-034 пылевлагозащищенная без мембранных вводов (100х100х50) EKF PROxima
| 421/пр_2020_прил.10_т.3_п.3_гр.4 | Производство работ осуществляется на территории действующего предприятия с наличием в зоне производства работ одного или нескольких из следующих факторов: - разветвленная сеть транспортных и инженерных коммуникаций; - стесненные условия для складирования материалов; - действующее технологическое оборудование; - движение технологического транспорта ОЗП=1,15; ЭМ=1,15 к расх.; ЗПМ=1,15; ТЗ=1,15; ТЗМ=1,15 | [29 empty] | Производство работ осуществляется на территории действующего предприятия с наличием в зоне производства работ одного или нескольких из следующих факторов: - разветвленная сеть транспортных и инженерных коммуникаций; - стесненные условия для складирования материалов; - действующее технологическое оборудование; - движение технологического транспорта ОЗП=1,15; ЭМ=1,15 к расх.; ЗПМ=1,15; ТЗ=1,15; ТЗМ=1,15
| 421/пр_2020_прил.10_т.3_п.1.2_гр.3 | Производство работ осуществляется в помещениях эксплуатируемого объекта капитального строительства, эксплуатация которого не прекращена, в том числе для объектов производственного и непроизводственного назначения без остановки рабочего процесса, при этом: в зоне производства работ имеется один из следующих факторов: - движение транспорта по внутрицеховым путям; - действующее технологическое или лабораторное оборудование; - мебель и иные загромождающие помещения предметы ОЗП=1,35; ЭМ=1,35 к расх.; ЗПМ=1,35; ТЗ=1,35; ТЗМ=1,35 | [29 empty] | Производство работ осуществляется в помещениях эксплуатируемого объекта капитального строительства, эксплуатация которого не прекращена, в том числе для объектов производственного и непроизводственного назначения без остановки рабочего процесса, при этом: в зоне производства работ имеется один из следующих факторов: - движение транспорта по внутрицеховым путям; - действующее технологическое или лабораторное оборудование; - мебель и иные загромождающие помещения предметы ОЗП=1,35; ЭМ=1,35 к расх.; ЗПМ=1,35; ТЗ=1,35; ТЗМ=1,35
| 648/пр_2022_п.124 | Для определения затрат на работы по капитальному ремонту и реконструкции объектов капитального строительства по единичным расценкам, включенным в сборники ФЕР, аналогичным технологическим процессам в новом строительстве, в том числе по возведению новых конструктивных элементов ОЗП=1,15; ЭМ=1,25 к расх.; ЗПМ=1,25; ТЗ=1,15; ТЗМ=1,25 | [29 empty] | Для определения затрат на работы по капитальному ремонту и реконструкции объектов капитального строительства по единичным расценкам, включенным в сборники ФЕР, аналогичным технологическим процессам в новом строительстве, в том числе по возведению новых конструктивных элементов ОЗП=1,15; ЭМ=1,25 к расх.; ЗПМ=1,25; ТЗ=1,15; ТЗМ=1,25
| 1 | ОТ |  |  | 8: 4.88; 9: 1.725; 10: 3426.13; 11: 52.21; 12: 178878.25 | [19 empty] | ОТ
| 4 | М |  |  | 8: 0.41; 10: 166.87; 11: 9.5; 12: 1585.27 | [19 empty] | М
|  | ЗТ |  |  | 4: чел.-ч; 5: 0.5; 6: 1.725; 7: 351.0375 | [20 empty] | ЗТ
|  | Итого по расценке |  |  | 8: 5.29; 10: 3593; 12: 180463.52 | [21 empty] | Итого по расценке
|  | ФОТ |  |  | 10: 3426.13; 12: 178878.25 | [20 empty] | ФОТ
| Пр/812-051.1-1 | НР Прокладка и монтаж сетей связи |  |  | 4: %; 5: 90; 7: 90; 10: 3083.52; 12: 160990.43 | [20 empty] | НР Прокладка и монтаж сетей связи
| Пр/774-051.1 | СП Прокладка и монтаж сетей связи |  |  | 4: %; 5: 46; 7: 46; 10: 1576.02; 12: 82284 | [20 empty] | СП Прокладка и монтаж сетей связи
|  | Всего по позиции |  |  | 10: 8252.54; 12: 423737.95 | [22 empty] | Всего по позиции
71 | Прайс | Коробка распределительная КМР-030-034 пылевлагозащищенная без мембранных вводов (100х100х50) EKF PROxima |  |  | 4: шт; 5: 407; 6: 1; 7: 407; 11: 9.5 | [17 empty] | Коробка распределительная КМР-030-034 пылевлагозащищенная без мембранных вводов (100х100х50) EKF PROxima
|  | Всего по позиции |  |  | 10: 0; 12: 0 | [22 empty] | Всего по позиции
|  | Итоги по разделу 6 Электроустановочное оборудование : | [34 empty] | Итоги по разделу 6 Электроустановочное оборудование :
|  | Всего прямые затраты (справочно) |  |  | 10: 3593; 12: 180463.52 | [24 empty] | Всего прямые затраты (справочно)
|  | в том числе: | [35 empty] | в том числе:
|  | Оплата труда рабочих |  |  | 10: 3426.13; 12: 178878.25 | [24 empty] | Оплата труда рабочих
|  | Материалы |  |  | 10: 166.87; 12: 1585.27 | [24 empty] | Материалы
|  | Монтажные работы |  |  | 10: 8252.54; 12: 423737.95 | [24 empty] | Монтажные работы
|  | в том числе: | [35 empty] | в том числе:
|  | оплата труда |  |  | 10: 3426.13; 12: 178878.25 | [24 empty] | оплата труда
|  | материалы |  |  | 10: 166.87; 12: 1585.27 | [24 empty] | материалы
|  | накладные расходы |  |  | 10: 3083.52; 12: 160990.43 | [24 empty] | накладные расходы
|  | сметная прибыль |  |  | 10: 1576.02; 12: 82284 | [24 empty] | сметная прибыль
|  | Всего ФОТ (справочно) |  |  | 10: 3426.13; 12: 178878.25 | [24 empty] | Всего ФОТ (справочно)
|  | Всего накладные расходы (справочно) |  |  | 10: 3083.52; 12: 160990.43 | [24 empty] | Всего накладные расходы (справочно)
|  | Всего сметная прибыль (справочно) |  |  | 10: 1576.02; 12: 82284 | [24 empty] | Всего сметная прибыль (справочно)
|  | Всего по разделу 6 Электроустановочное оборудование |  |  | 10: 8252.54 | [25 empty] | Всего по разделу 6 Электроустановочное оборудование
|  | справочно: | [35 empty] | справочно:
|  | Затраты труда рабочих |  |  | 7: 351,0375 | [26 empty] | Затраты труда рабочих
Раздел 7. Кабеленесущие конструкции | [28 empty] | Раздел 7. Кабеленесущие конструкции
72 | ФЕРм08-02-411-01 | Рукав металлический наружным диаметром: до 48 мм |  |  | 4: 100 м; 5: 107.35; 6: 1; 7: 107.35 | [17 empty] | Рукав металлический наружным диаметром: до 48 мм
| 421/пр_2020_прил.10_т.3_п.3_гр.4 | Производство работ осуществляется на территории действующего предприятия с наличием в зоне производства работ одного или нескольких из следующих факторов: - разветвленная сеть транспортных и инженерных коммуникаций; - стесненные условия для складирования материалов; - действующее технологическое оборудование; - движение технологического транспорта ОЗП=1,15; ЭМ=1,15 к расх.; ЗПМ=1,15; ТЗ=1,15; ТЗМ=1,15 | [29 empty] | Производство работ осуществляется на территории действующего предприятия с наличием в зоне производства работ одного или нескольких из следующих факторов: - разветвленная сеть транспортных и инженерных коммуникаций; - стесненные условия для складирования материалов; - действующее технологическое оборудование; - движение технологического транспорта ОЗП=1,15; ЭМ=1,15 к расх.; ЗПМ=1,15; ТЗ=1,15; ТЗМ=1,15
| 421/пр_2020_прил.10_т.3_п.1.2_гр.3 | Производство работ осуществляется в помещениях эксплуатируемого объекта капитального строительства, эксплуатация которого не прекращена, в том числе для объектов производственного и непроизводственного назначения без остановки рабочего процесса, при этом: в зоне производства работ имеется один из следующих факторов: - движение транспорта по внутрицеховым путям; - действующее технологическое или лабораторное оборудование; - мебель и иные загромождающие помещения предметы ОЗП=1,35; ЭМ=1,35 к расх.; ЗПМ=1,35; ТЗ=1,35; ТЗМ=1,35 | [29 empty] | Производство работ осуществляется в помещениях эксплуатируемого объекта капитального строительства, эксплуатация которого не прекращена, в том числе для объектов производственного и непроизводственного назначения без остановки рабочего процесса, при этом: в зоне производства работ имеется один из следующих факторов: - движение транспорта по внутрицеховым путям; - действующее технологическое или лабораторное оборудование; - мебель и иные загромождающие помещения предметы ОЗП=1,35; ЭМ=1,35 к расх.; ЗПМ=1,35; ТЗ=1,35; ТЗМ=1,35
| 648/пр_2022_п.124 | Для определения затрат на работы по капитальному ремонту и реконструкции объектов капитального строительства по единичным расценкам, включенным в сборники ФЕР, аналогичным технологическим процессам в новом строительстве, в том числе по возведению новых конструктивных элементов ОЗП=1,15; ЭМ=1,25 к расх.; ЗПМ=1,25; ТЗ=1,15; ТЗМ=1,25 | [29 empty] | Для определения затрат на работы по капитальному ремонту и реконструкции объектов капитального строительства по единичным расценкам, включенным в сборники ФЕР, аналогичным технологическим процессам в новом строительстве, в том числе по возведению новых конструктивных элементов ОЗП=1,15; ЭМ=1,25 к расх.; ЗПМ=1,25; ТЗ=1,15; ТЗМ=1,25
| 1 | ОТ |  |  | 8: 260.94; 9: 1.725; 10: 48320.54; 11: 52.21; 12: 2522815.39 | [19 empty] | ОТ
| 2 | ЭМ |  |  | 8: 148.59; 9: 1.875; 10: 29908.38; 11: 15.71; 12: 469860.65 | [19 empty] | ЭМ
| 3 | в т.ч. ОТм |  |  | 8: 4.52; 9: 1.875; 10: 909.79; 11: 52.21; 12: 47500.14 | [19 empty] | в т.ч. ОТм
| 4 | М |  |  | 8: 600.62; 10: 64476.56; 11: 9.5; 12: 612527.32 | [19 empty] | М
|  | ЗТ |  |  | 4: чел.-ч; 5: 27.76; 6: 1.725; 7: 5140.5621 | [20 empty] | ЗТ
|  | ЗТм |  |  | 4: чел.-ч; 5: 0.36; 6: 1.875; 7: 72.4613 | [20 empty] | ЗТм
|  | Итого по расценке |  |  | 8: 1010.15; 10: 142705.48; 12: 3605203.36 | [21 empty] | Итого по расценке
|  | ФОТ |  |  | 10: 49230.33; 12: 2570315.53 | [20 empty] | ФОТ
| Пр/812-049.3-1 | НР Электротехнические установки на других объектах |  |  | 4: %; 5: 97; 7: 97; 10: 47753.42; 12: 2493206.06 | [20 empty] | НР Электротехнические установки на других объектах
| Пр/774-049.3 | СП Электротехнические установки на других объектах |  |  | 4: %; 5: 51; 7: 51; 10: 25107.47; 12: 1310860.92 | [20 empty] | СП Электротехнические установки на других объектах
|  | Всего по позиции |  |  | 10: 215566.37; 12: 7409270.34 | [22 empty] | Всего по позиции
73 | Прайс | Металлорукав ПВХ РЗ-ЦП - 25 серый EKF мешок |  |  | 4: м; 5: 10735; 6: 1; 7: 10735; 11: 9.5 | [17 empty] | Металлорукав ПВХ РЗ-ЦП - 25 серый EKF мешок
|  | Всего по позиции |  |  | 10: 0; 12: 0 | [22 empty] | Всего по позиции
74 | Прайс | Скоба металлическая двухлапковая d 25-26 мм |  |  | 4: шт; 5: 14095; 6: 1; 7: 14095; 11: 9.5 | [17 empty] | Скоба металлическая двухлапковая d 25-26 мм
|  | Всего по позиции |  |  | 10: 0; 12: 0 | [22 empty] | Всего по позиции
75 | Прайс | Крепеж для греющего кабеля в желоба ПСВ-1 белый (25шт) |  |  | 4: упак; 5: 137; 6: 1; 7: 137; 11: 9.5 | [17 empty] | Крепеж для греющего кабеля в желоба ПСВ-1 белый (25шт)
|  | Всего по позиции |  |  | 10: 0; 12: 0 | [22 empty] | Всего по позиции
|  | Итоги по разделу 7 Кабеленесущие конструкции : | [34 empty] | Итоги по разделу 7 Кабеленесущие конструкции :
|  | Всего прямые затраты (справочно) |  |  | 10: 142705.48; 12: 3605203.36 | [24 empty] | Всего прямые затраты (справочно)
|  | в том числе: | [35 empty] | в том числе:
|  | Оплата труда рабочих |  |  | 10: 48320.54; 12: 2522815.39 | [24 empty] | Оплата труда рабочих
|  | Эксплуатация машин |  |  | 10: 29908.38; 12: 469860.65 | [24 empty] | Эксплуатация машин
|  | в том числе оплата труда машинистов (Отм) |  |  | 10: 909.79; 12: 47500.14 | [24 empty] | в том числе оплата труда машинистов (Отм)
|  | Материалы |  |  | 10: 64476.56; 12: 612527.32 | [24 empty] | Материалы
|  | Монтажные работы |  |  | 10: 215566.37; 12: 7409270.34 | [24 empty] | Монтажные работы
|  | в том числе: | [35 empty] | в том числе:
|  | оплата труда |  |  | 10: 48320.54; 12: 2522815.39 | [24 empty] | оплата труда
|  | эксплуатация машин и механизмов |  |  | 10: 29908.38; 12: 469860.65 | [24 empty] | эксплуатация машин и механизмов
|  | в том числе оплата труда машинистов (ОТм) |  |  | 10: 909.79; 12: 47500.14 | [24 empty] | в том числе оплата труда машинистов (ОТм)
|  | материалы |  |  | 10: 64476.56; 12: 612527.32 | [24 empty] | материалы
|  | накладные расходы |  |  | 10: 47753.42; 12: 2493206.06 | [24 empty] | накладные расходы
|  | сметная прибыль |  |  | 10: 25107.47; 12: 1310860.92 | [24 empty] | сметная прибыль
|  | Всего ФОТ (справочно) |  |  | 10: 49230.33; 12: 2570315.53 | [24 empty] | Всего ФОТ (справочно)
|  | Всего накладные расходы (справочно) |  |  | 10: 47753.42; 12: 2493206.06 | [24 empty] | Всего накладные расходы (справочно)
|  | Всего сметная прибыль (справочно) |  |  | 10: 25107.47; 12: 1310860.92 | [24 empty] | Всего сметная прибыль (справочно)
|  | Всего по разделу 7 Кабеленесущие конструкции |  |  | 10: 215566.37 | [25 empty] | Всего по разделу 7 Кабеленесущие конструкции
|  | справочно: | [35 empty] | справочно:
|  | Затраты труда рабочих |  |  | 7: 5140,5621 | [26 empty] | Затраты труда рабочих
|  | Затраты труда машинистов |  |  | 7: 72,46125 | [26 empty] | Затраты труда машинистов
Раздел 8. Питание обогрева ливнестока | [28 empty] | Раздел 8. Питание обогрева ливнестока
76 | ФЕРм08-02-412-01 | Затягивание провода в проложенные трубы и металлические рукава первого одножильного или многожильного в общей оплетке, суммарное сечение: до 2,5 мм2/применит. Монтаж: Кабель греющий саморегулирующийся POWER Line 30SRL-2CR, 20 м |  |  | 4: 100 м; 5: 26.8; 6: 1; 7: 26.8 | [17 empty] | Затягивание провода в проложенные трубы и металлические рукава первого одножильного или многожильного в общей оплетке, суммарное сечение: до 2,5 мм2/применит. Монтаж: Кабель греющий саморегулирующийся POWER Line 30SRL-2CR, 20 м
| 421/пр_2020_прил.10_т.3_п.3_гр.4 | Производство работ осуществляется на территории действующего предприятия с наличием в зоне производства работ одного или нескольких из следующих факторов: - разветвленная сеть транспортных и инженерных коммуникаций; - стесненные условия для складирования материалов; - действующее технологическое оборудование; - движение технологического транспорта ОЗП=1,15; ЭМ=1,15 к расх.; ЗПМ=1,15; ТЗ=1,15; ТЗМ=1,15 | [29 empty] | Производство работ осуществляется на территории действующего предприятия с наличием в зоне производства работ одного или нескольких из следующих факторов: - разветвленная сеть транспортных и инженерных коммуникаций; - стесненные условия для складирования материалов; - действующее технологическое оборудование; - движение технологического транспорта ОЗП=1,15; ЭМ=1,15 к расх.; ЗПМ=1,15; ТЗ=1,15; ТЗМ=1,15
| 421/пр_2020_прил.10_т.3_п.1.2_гр.3 | Производство работ осуществляется в помещениях эксплуатируемого объекта капитального строительства, эксплуатация которого не прекращена, в том числе для объектов производственного и непроизводственного назначения без остановки рабочего процесса, при этом: в зоне производства работ имеется один из следующих факторов: - движение транспорта по внутрицеховым путям; - действующее технологическое или лабораторное оборудование; - мебель и иные загромождающие помещения предметы ОЗП=1,35; ЭМ=1,35 к расх.; ЗПМ=1,35; ТЗ=1,35; ТЗМ=1,35 | [29 empty] | Производство работ осуществляется в помещениях эксплуатируемого объекта капитального строительства, эксплуатация которого не прекращена, в том числе для объектов производственного и непроизводственного назначения без остановки рабочего процесса, при этом: в зоне производства работ имеется один из следующих факторов: - движение транспорта по внутрицеховым путям; - действующее технологическое или лабораторное оборудование; - мебель и иные загромождающие помещения предметы ОЗП=1,35; ЭМ=1,35 к расх.; ЗПМ=1,35; ТЗ=1,35; ТЗМ=1,35
| 648/пр_2022_п.124 | Для определения затрат на работы по капитальному ремонту и реконструкции объектов капитального строительства по единичным расценкам, включенным в сборники ФЕР, аналогичным технологическим процессам в новом строительстве, в том числе по возведению новых конструктивных элементов ОЗП=1,15; ЭМ=1,25 к расх.; ЗПМ=1,25; ТЗ=1,15; ТЗМ=1,25 | [29 empty] | Для определения затрат на работы по капитальному ремонту и реконструкции объектов капитального строительства по единичным расценкам, включенным в сборники ФЕР, аналогичным технологическим процессам в новом строительстве, в том числе по возведению новых конструктивных элементов ОЗП=1,15; ЭМ=1,25 к расх.; ЗПМ=1,25; ТЗ=1,15; ТЗМ=1,25
| 1 | ОТ |  |  | 8: 42.21; 9: 1.725; 10: 1951.37; 11: 52.21; 12: 101881.03 | [19 empty] | ОТ
| 2 | ЭМ |  |  | 8: 1.81; 9: 1.875; 10: 90.95; 11: 15.71; 12: 1428.82 | [19 empty] | ЭМ
| 3 | в т.ч. ОТм |  |  | 8: 0.26; 9: 1.875; 10: 13.07; 11: 52.21; 12: 682.38 | [19 empty] | в т.ч. ОТм
| 4 | М |  |  | 8: 11.27; 10: 302.04; 11: 9.5; 12: 2869.38 | [19 empty] | М
|  | ЗТ |  |  | 4: чел.-ч; 5: 4.49; 6: 1.725; 7: 207.5727 | [20 empty] | ЗТ
|  | ЗТм |  |  | 4: чел.-ч; 5: 0.02; 6: 1.875; 7: 1.005 | [20 empty] | ЗТм
|  | Итого по расценке |  |  | 8: 55.29; 10: 2344.36; 12: 106179.23 | [21 empty] | Итого по расценке
|  | ФОТ |  |  | 10: 1964.44; 12: 102563.41 | [20 empty] | ФОТ
| Пр/812-049.3-1 | НР Электротехнические установки на других объектах |  |  | 4: %; 5: 97; 7: 97; 10: 1905.51; 12: 99486.51 | [20 empty] | НР Электротехнические установки на других объектах
| Пр/774-049.3 | СП Электротехнические установки на других объектах |  |  | 4: %; 5: 51; 7: 51; 10: 1001.86; 12: 52307.34 | [20 empty] | СП Электротехнические установки на других объектах
|  | Всего по позиции |  |  | 10: 5251.73; 12: 257973.08 | [22 empty] | Всего по позиции
77 | Прайс | Кабель греющий саморегулирующийся POWER Line 30SRL-2CR, 20 м |  |  | 4: м; 5: 2680; 6: 1; 7: 2680; 11: 9.5 | [17 empty] | Кабель греющий саморегулирующийся POWER Line 30SRL-2CR, 20 м
|  | Всего по позиции |  |  | 10: 0; 12: 0 | [22 empty] | Всего по позиции
78 | ФЕРм08-02-407-02 | Труба стальная по установленным конструкциям, по стенам с креплением скобами, диаметр: до 40 мм |  |  | 4: 100 м; 5: 0.01; 6: 1; 7: 0.01 | [17 empty] | Труба стальная по установленным конструкциям, по стенам с креплением скобами, диаметр: до 40 мм
| 421/пр_2020_прил.10_т.3_п.3_гр.4 | Производство работ осуществляется на территории действующего предприятия с наличием в зоне производства работ одного или нескольких из следующих факторов: - разветвленная сеть транспортных и инженерных коммуникаций; - стесненные условия для складирования материалов; - действующее технологическое оборудование; - движение технологического транспорта ОЗП=1,15; ЭМ=1,15 к расх.; ЗПМ=1,15; ТЗ=1,15; ТЗМ=1,15 | [29 empty] | Производство работ осуществляется на территории действующего предприятия с наличием в зоне производства работ одного или нескольких из следующих факторов: - разветвленная сеть транспортных и инженерных коммуникаций; - стесненные условия для складирования материалов; - действующее технологическое оборудование; - движение технологического транспорта ОЗП=1,15; ЭМ=1,15 к расх.; ЗПМ=1,15; ТЗ=1,15; ТЗМ=1,15
| 421/пр_2020_прил.10_т.3_п.1.2_гр.3 | Производство работ осуществляется в помещениях эксплуатируемого объекта капитального строительства, эксплуатация которого не прекращена, в том числе для объектов производственного и непроизводственного назначения без остановки рабочего процесса, при этом: в зоне производства работ имеется один из следующих факторов: - движение транспорта по внутрицеховым путям; - действующее технологическое или лабораторное оборудование; - мебель и иные загромождающие помещения предметы ОЗП=1,35; ЭМ=1,35 к расх.; ЗПМ=1,35; ТЗ=1,35; ТЗМ=1,35 | [29 empty] | Производство работ осуществляется в помещениях эксплуатируемого объекта капитального строительства, эксплуатация которого не прекращена, в том числе для объектов производственного и непроизводственного назначения без остановки рабочего процесса, при этом: в зоне производства работ имеется один из следующих факторов: - движение транспорта по внутрицеховым путям; - действующее технологическое или лабораторное оборудование; - мебель и иные загромождающие помещения предметы ОЗП=1,35; ЭМ=1,35 к расх.; ЗПМ=1,35; ТЗ=1,35; ТЗМ=1,35
| 648/пр_2022_п.124 | Для определения затрат на работы по капитальному ремонту и реконструкции объектов капитального строительства по единичным расценкам, включенным в сборники ФЕР, аналогичным технологическим процессам в новом строительстве, в том числе по возведению новых конструктивных элементов ОЗП=1,15; ЭМ=1,25 к расх.; ЗПМ=1,25; ТЗ=1,15; ТЗМ=1,25 | [29 empty] | Для определения затрат на работы по капитальному ремонту и реконструкции объектов капитального строительства по единичным расценкам, включенным в сборники ФЕР, аналогичным технологическим процессам в новом строительстве, в том числе по возведению новых конструктивных элементов ОЗП=1,15; ЭМ=1,25 к расх.; ЗПМ=1,25; ТЗ=1,15; ТЗМ=1,25
| 1 | ОТ |  |  | 8: 312.08; 9: 1.725; 10: 5.38; 11: 52.21; 12: 280.89 | [19 empty] | ОТ
| 2 | ЭМ |  |  | 8: 157.54; 9: 1.875; 10: 2.95; 11: 15.71; 12: 46.34 | [19 empty] | ЭМ
| 3 | в т.ч. ОТм |  |  | 8: 16.06; 9: 1.875; 10: 0.3; 11: 52.21; 12: 15.66 | [19 empty] | в т.ч. ОТм
| 4 | М |  |  | 8: 299.76; 10: 3; 11: 9.5; 12: 28.5 | [19 empty] | М
|  | ЗТ |  |  | 4: чел.-ч; 5: 33.2; 6: 1.725; 7: 0.5727 | [20 empty] | ЗТ
|  | ЗТм |  |  | 4: чел.-ч; 5: 1.28; 6: 1.875; 7: 0.024 | [20 empty] | ЗТм
|  | Итого по расценке |  |  | 8: 769.38; 10: 11.33; 12: 355.73 | [21 empty] | Итого по расценке
|  | ФОТ |  |  | 10: 5.68; 12: 296.55 | [20 empty] | ФОТ
| Пр/812-049.3-1 | НР Электротехнические установки на других объектах |  |  | 4: %; 5: 97; 7: 97; 10: 5.51; 12: 287.65 | [20 empty] | НР Электротехнические установки на других объектах
| Пр/774-049.3 | СП Электротехнические установки на других объектах |  |  | 4: %; 5: 51; 7: 51; 10: 2.9; 12: 151.24 | [20 empty] | СП Электротехнические установки на других объектах
|  | Всего по позиции |  |  | 10: 19.74; 12: 794.62 | [22 empty] | Всего по позиции
79 | Прайс | Труба стальная ВГП Ду32 |  |  | 4: м; 5: 1; 6: 1; 7: 1; 11: 9.5 | [17 empty] | Труба стальная ВГП Ду32
|  | Всего по позиции |  |  | 10: 0; 12: 0 | [22 empty] | Всего по позиции
80 | ФЕРм08-02-155-01 | Герметизация проходов при вводе кабелей во взрывоопасные помещения уплотнительной массой | [28 empty] | Герметизация проходов при вводе кабелей во взрывоопасные помещения уплотнительной массой | bar: 4 to 7
| 421/пр_2020_прил.10_т.3_п.3_гр.4 | Производство работ осуществляется на территории действующего предприятия с наличием в зоне производства работ одного или нескольких из следующих факторов: - разветвленная сеть транспортных и инженерных коммуникаций; - стесненные условия для складирования материалов; - действующее технологическое оборудование; - движение технологического транспорта ОЗП=1,15; ЭМ=1,15 к расх.; ЗПМ=1,15; ТЗ=1,15; ТЗМ=1,15 | [29 empty] | Производство работ осуществляется на территории действующего предприятия с наличием в зоне производства работ одного или нескольких из следующих факторов: - разветвленная сеть транспортных и инженерных коммуникаций; - стесненные условия для складирования материалов; - действующее технологическое оборудование; - движение технологического транспорта ОЗП=1,15; ЭМ=1,15 к расх.; ЗПМ=1,15; ТЗ=1,15; ТЗМ=1,15
| 421/пр_2020_прил.10_т.3_п.1.2_гр.3 | Производство работ осуществляется в помещениях эксплуатируемого объекта капитального строительства, эксплуатация которого не прекращена, в том числе для объектов производственного и непроизводственного назначения без остановки рабочего процесса, при этом: в зоне производства работ имеется один из следующих факторов: - движение транспорта по внутрицеховым путям; - действующее технологическое или лабораторное оборудование; - мебель и иные загромождающие помещения предметы ОЗП=1,35; ЭМ=1,35 к расх.; ЗПМ=1,35; ТЗ=1,35; ТЗМ=1,35 | [29 empty] | Производство работ осуществляется в помещениях эксплуатируемого объекта капитального строительства, эксплуатация которого не прекращена, в том числе для объектов производственного и непроизводственного назначения без остановки рабочего процесса, при этом: в зоне производства работ имеется один из следующих факторов: - движение транспорта по внутрицеховым путям; - действующее технологическое или лабораторное оборудование; - мебель и иные загромождающие помещения предметы ОЗП=1,35; ЭМ=1,35 к расх.; ЗПМ=1,35; ТЗ=1,35; ТЗМ=1,35
| 648/пр_2022_п.124 | Для определения затрат на работы по капитальному ремонту и реконструкции объектов капитального строительства по единичным расценкам, включенным в сборники ФЕР, аналогичным технологическим процессам в новом строительстве, в том числе по возведению новых конструктивных элементов ОЗП=1,15; ЭМ=1,25 к расх.; ЗПМ=1,25; ТЗ=1,15; ТЗМ=1,25 | [29 empty] | Для определения затрат на работы по капитальному ремонту и реконструкции объектов капитального строительства по единичным расценкам, включенным в сборники ФЕР, аналогичным технологическим процессам в новом строительстве, в том числе по возведению новых конструктивных элементов ОЗП=1,15; ЭМ=1,25 к расх.; ЗПМ=1,25; ТЗ=1,15; ТЗМ=1,25
| 1 | ОТ |  |  | 8: 3.57; 9: 1.725; 10: 6.16; 11: 52.21; 12: 321.61 | [19 empty] | ОТ
| 4 | М |  |  | 8: 15.07; 10: 15.07; 11: 9.5; 12: 143.17 | [19 empty] | М
|  | ЗТ |  |  | 4: чел.-ч; 5: 0.38; 6: 1.725; 7: 0.6555 | [20 empty] | ЗТ
|  | Итого по расценке |  |  | 8: 18.64; 10: 21.23; 12: 464.78 | [21 empty] | Итого по расценке
|  | ФОТ |  |  | 10: 6.16; 12: 321.61 | [20 empty] | ФОТ
| Пр/812-049.3-1 | НР Электротехнические установки на других объектах |  |  | 4: %; 5: 97; 7: 97; 10: 5.98; 12: 311.96 | [20 empty] | НР Электротехнические установки на других объектах
| Пр/774-049.3 | СП Электротехнические установки на других объектах |  |  | 4: %; 5: 51; 7: 51; 10: 3.14; 12: 164.02 | [20 empty] | СП Электротехнические установки на других объектах
|  | Всего по позиции |  |  | 10: 30.35; 12: 940.76 | [22 empty] | Всего по позиции
81 | ФССЦ-01.1.01.09-0024 | Шнур асбестовый общего назначения ШАОН, диаметр 3-5 мм |  |  | т | -6e-05 | 1 | -6e-05 | 26950 |  | -1.62 | 9.5 | -15.39 | [17 empty] | Шнур асбестовый общего назначения ШАОН, диаметр 3-5 мм
|  | Всего по позиции |  |  | 10: -1.62; 12: -15.39 | [22 empty] | Всего по позиции
82 | ФССЦ-01.7.07.29-0111 | Пакля пропитанная |  |  | кг | -0.15 | 1 | -0.15 | 9.04 |  | -1.36 | 9.5 | -12.92 | [17 empty] | Пакля пропитанная
|  | Всего по позиции |  |  | 10: -1.36; 12: -12.92 | [22 empty] | Всего по позиции
83 | ФССЦ-01.7.07.29-0221 | Состав уплотнительный |  |  | кг | -0.72 | 1 | -0.72 | 16.7 |  | -12.02 | 9.5 | -114.19 | [17 empty] | Состав уплотнительный
|  | Всего по позиции |  |  | 10: -12.02; 12: -114.19 | [22 empty] | Всего по позиции
84 | Прайс | Пена монтажная |  |  | 4: шт; 5: 1; 6: 1; 7: 1; 11: 9.5 | [17 empty] | Пена монтажная
|  | Всего по позиции |  |  | 10: 0; 12: 0 | [22 empty] | Всего по позиции
|  | Итоги по разделу 8 Питание обогрева ливнестока : | [34 empty] | Итоги по разделу 8 Питание обогрева ливнестока :
|  | Всего прямые затраты (справочно) |  |  | 10: 2361.92; 12: 106857.24 | [24 empty] | Всего прямые затраты (справочно)
|  | в том числе: | [35 empty] | в том числе:
|  | Оплата труда рабочих |  |  | 10: 1962.91; 12: 102483.53 | [24 empty] | Оплата труда рабочих
|  | Эксплуатация машин |  |  | 10: 93.9; 12: 1475.16 | [24 empty] | Эксплуатация машин
|  | в том числе оплата труда машинистов (Отм) |  |  | 10: 13.37; 12: 698.04 | [24 empty] | в том числе оплата труда машинистов (Отм)
|  | Материалы |  |  | 10: 305.11; 12: 2898.55 | [24 empty] | Материалы
|  | Монтажные работы |  |  | 10: 5286.82; 12: 259565.96 | [24 empty] | Монтажные работы
|  | в том числе: | [35 empty] | в том числе:
|  | оплата труда |  |  | 10: 1962.91; 12: 102483.53 | [24 empty] | оплата труда
|  | эксплуатация машин и механизмов |  |  | 10: 93.9; 12: 1475.16 | [24 empty] | эксплуатация машин и механизмов
|  | в том числе оплата труда машинистов (ОТм) |  |  | 10: 13.37; 12: 698.04 | [24 empty] | в том числе оплата труда машинистов (ОТм)
|  | материалы |  |  | 10: 305.11; 12: 2898.55 | [24 empty] | материалы
|  | накладные расходы |  |  | 10: 1917; 12: 100086.12 | [24 empty] | накладные расходы
|  | сметная прибыль |  |  | 10: 1007.9; 12: 52622.6 | [24 empty] | сметная прибыль
|  | Всего ФОТ (справочно) |  |  | 10: 1976.28; 12: 103181.57 | [24 empty] | Всего ФОТ (справочно)
|  | Всего накладные расходы (справочно) |  |  | 10: 1917; 12: 100086.12 | [24 empty] | Всего накладные расходы (справочно)
|  | Всего сметная прибыль (справочно) |  |  | 10: 1007.9; 12: 52622.6 | [24 empty] | Всего сметная прибыль (справочно)
|  | Всего по разделу 8 Питание обогрева ливнестока |  |  | 10: 5286.82 | [25 empty] | Всего по разделу 8 Питание обогрева ливнестока
|  | справочно: | [35 empty] | справочно:
|  | Затраты труда рабочих |  |  | 7: 208,8009 | [26 empty] | Затраты труда рабочих
|  | Затраты труда машинистов |  |  | 7: 1,029 | [26 empty] | Затраты труда машинистов
|  | Итоги по смете: | [38 empty] | Итоги по смете:
|  | Всего прямые затраты (справочно) |  |  | 10: 175335.15; 12: 5001816.34 | [28 empty] | Всего прямые затраты (справочно)
|  | в том числе: | [39 empty] | в том числе:
|  | Оплата труда рабочих |  |  | 10: 73357.74; 12: 3830007.61 | [28 empty] | Оплата труда рабочих
|  | Эксплуатация машин |  |  | 10: 32692.96; 12: 513606.4 | [28 empty] | Эксплуатация машин
|  | в том числе оплата труда машинистов (Отм) |  |  | 10: 1285.22; 12: 67101.36 | [28 empty] | в том числе оплата труда машинистов (Отм)
|  | Материалы |  |  | 10: 69284.45; 12: 658202.33 | [28 empty] | Материалы
|  | Монтажные работы |  |  | 10: 285395.56; 12: 10748072.24 | [28 empty] | Монтажные работы
|  | в том числе: | [39 empty] | в том числе:
|  | оплата труда |  |  | 10: 73357.74; 12: 3830007.61 | [28 empty] | оплата труда
|  | эксплуатация машин и механизмов |  |  | 10: 32692.96; 12: 513606.4 | [28 empty] | эксплуатация машин и механизмов
|  | в том числе оплата труда машинистов (ОТм) |  |  | 10: 1285.22; 12: 67101.36 | [28 empty] | в том числе оплата труда машинистов (ОТм)
|  | материалы |  |  | 10: 69284.45; 12: 658202.33 | [28 empty] | материалы
|  | накладные расходы |  |  | 10: 72163.83; 12: 3767674.2 | [28 empty] | накладные расходы
|  | сметная прибыль |  |  | 10: 37896.58; 12: 1978581.7 | [28 empty] | сметная прибыль
|  | Всего ФОТ (справочно) |  |  | 10: 74642.96; 12: 3897108.97 | [28 empty] | Всего ФОТ (справочно)
|  | Всего накладные расходы (справочно) |  |  | 10: 72163.83; 12: 3767674.2 | [28 empty] | Всего накладные расходы (справочно)
|  | Всего сметная прибыль (справочно) |  |  | 10: 37896.58; 12: 1978581.7 | [28 empty] | Всего сметная прибыль (справочно)
|  | Всего |  |  | 10: 285395.56; 12: 10748072.24 | [29 empty] | Всего
|  | Всего |  |  | 10: 285395.56; 12: 10748072.24 | [29 empty] | Всего
|  | Всего с непредвиденными |  |  | 10: 285395.56; 12: 10748072.24 | [29 empty] | Всего с непредвиденными
|  | НДС 20% |  |  | 10: 57079.11; 12: 2149614.45 | [28 empty] | НДС 20%
|  | ВСЕГО по смете |  |  | 10: 342474.67; 12: 12897686.69 | [29 empty] | ВСЕГО по смете
|  | справочно: | [39 empty] | справочно:
|  | Затраты труда рабочих |  |  | 7: 7774,4700166 | [30 empty] | Затраты труда рабочих
|  | Затраты труда машинистов |  |  | 7: 102,1009125 | [30 empty] | Затраты труда машинистов
Составил:
[должность, подпись (инициалы, фамилия)]
Проверил:
[должность, подпись (инициалы, фамилия)]
¹ Зарегистрирован Министерством юстиции Российской Федерации 10 сентября 2019 г., регистрационный № 55869), с изменениями, внесенными приказом Министерства строительства и жилищно-коммунального хозяйства Российской Федерации от 20 февраля 2021 г. № 79/пр (зарегистрирован Министерством юстиции Российской Федерации 9 августа 2021 г., регистрационный № 64577) | [44 empty] | ¹ Зарегистрирован Министерством юстиции Российской Федерации 10 сентября 2019 г., регистрационный № 55869), с изменениями, внесенными приказом Министерства строительства и жилищно-коммунального хозяйства Российской Федерации от 20 февраля 2021 г. № 79/пр (зарегистрирован Министерством юстиции Российской Федерации 9 августа 2021 г., регистрационный № 64577)
² Под прочими затратами понимаются затраты, учитываемые в соответствии с пунктом 184 Методики. | [45 empty] | ² Под прочими затратами понимаются затраты, учитываемые в соответствии с пунктом 184 Методики.
³ Под прочими работами понимаются затраты, учитываемые в соответствии с пунктами 122-128 Методики. | [46 empty] | ³ Под прочими работами понимаются затраты, учитываемые в соответствии с пунктами 122-128 Методики.

## ПОС_ЛСР без ст-ти мат
Приложение № 2
Утверждено приказом Минстроя РФ № 421/пр от 4 августа 2020 г. в редакции приказа № 557/пр от 7 июля 2022 г.
Наименование программного продукта | [5 empty] | ГРАНД-Смета, версия 2025.3 | [9 empty] | ГРАНД-Смета, версия 2025.3
Наименование редакции сметных нормативов | [5 empty] | Изменения в сметные нормы, федеральные единичные расценки и отдельные составляющие к ним, включенные в федеральный реестр сметных нормативов приказами Минстроя России от 26 декабря 2019 г. № 871/пр, 872/пр, 873/пр, 874/пр, 875/пр, 876/пр (в ред. приказов от 30.03.2020 № 171/пр, 172/пр, от 01.06.2020 № 294/пр, 295/пр, от 30.06.2020 № 352/пр, 353/пр, от 20.10.2020 № 635/пр, 636/пр, от 09.02.2021 № 50/пр, 51/пр, от 24.05.2021 № 320/пр, 321/пр, от 24.06.2021 № 407/пр, 408/пр, от 14.10.2021 № 745/пр, 746/пр), от 20.12.2021 № 961/пр, 962/пр) | [10 empty] | Изменения в сметные нормы, федеральные единичные расценки и отдельные составляющие к ним, включенные в федеральный реестр сметных нормативов приказами Минстроя России от 26 декабря 2019 г. № 871/пр, 872/пр, 873/пр, 874/пр, 875/пр, 876/пр (в ред. приказов от 30.03.2020 № 171/пр, 172/пр, от 01.06.2020 № 294/пр, 295/пр, от 30.06.2020 № 352/пр, 353/пр, от 20.10.2020 № 635/пр, 636/пр, от 09.02.2021 № 50/пр, 51/пр, от 24.05.2021 № 320/пр, 321/пр, от 24.06.2021 № 407/пр, 408/пр, от 14.10.2021 № 745/пр, 746/пр), от 20.12.2021 № 961/пр, 962/пр)
Реквизиты приказа Минстроя России об утверждении дополнений и изменений к сметным нормативам | [5 empty] | Приказы Минстроя России от 26.12.2019 г. № 871/пр, 872/пр, 873/пр, 874/пр, 875/пр, 876/пр, от 30.03.2020 № 171/пр, 172/пр, от 01.06.2020 № 294/пр, 295/пр, от 30.06.2020 № 352/пр, 353/пр, от 20.10.2020 № 635/пр, 636/пр, от 09.02.2021 № 50/пр, 51/пр, от 24.05.2021 № 320/пр, 321/пр, от 24.06.2021 № 407/пр, 408/пр, от 14.10.2021 № 745/пр, 746/пр), от 20.12.2021 № 961/пр, 962/пр | [7 empty] | Реквизиты приказа Минстроя России об утверждении дополнений и изменений к сметным нормативам | Приказы Минстроя России от 26.12.2019 г. № 871/пр, 872/пр, 873/пр, 874/пр, 875/пр, 876/пр, от 30.03.2020 № 171/пр, 172/пр, от 01.06.2020 № 294/пр, 295/пр, от 30.06.2020 № 352/пр, 353/пр, от 20.10.2020 № 635/пр, 636/пр, от 09.02.2021 № 50/пр, 51/пр, от 24.05.2021 № 320/пр, 321/пр, от 24.06.2021 № 407/пр, 408/пр, от 14.10.2021 № 745/пр, 746/пр), от 20.12.2021 № 961/пр, 962/пр |  |  | Реквизиты приказа Минстроя России об утверждении дополнений и изменений к сметным нормативам | Приказы Минстроя России от 26.12.2019 г. № 871/пр, 872/пр, 873/пр, 874/пр, 875/пр, 876/пр, от 30.03.2020 № 171/пр, 172/пр, от 01.06.2020 № 294/пр, 295/пр, от 30.06.2020 № 352/пр, 353/пр, от 20.10.2020 № 635/пр, 636/пр, от 09.02.2021 № 50/пр, 51/пр, от 24.05.2021 № 320/пр, 321/пр, от 24.06.2021 № 407/пр, 408/пр, от 14.10.2021 № 745/пр, 746/пр), от 20.12.2021 № 961/пр, 962/пр
Реквизиты письма Минстроя России об индексах изменения сметной стоимости строительства, включаемые в федеральный реестр сметных нормативов и размещаемые в федеральной государственной информационной системе ценообразования в строительстве, подготовленного в соответствии пунктом 85 Методики расчета индексов изменения сметной стоимости строительства, утвержденной приказом Министерства строительства и жилищно-коммунального хозяйства Российской Федерации от 5 июня 2019 г. № 326/пр¹ | [13 empty] | Реквизиты письма Минстроя России об индексах изменения сметной стоимости строительства, включаемые в федеральный реестр сметных нормативов и размещаемые в федеральной государственной информационной системе ценообразования в строительстве, подготовленного в соответствии пунктом 85 Методики расчета индексов изменения сметной стоимости строительства, утвержденной приказом Министерства строительства и жилищно-коммунального хозяйства Российской Федерации от 5 июня 2019 г. № 326/пр¹ | [5 empty] | Реквизиты письма Минстроя России об индексах изменения сметной стоимости строительства, включаемые в федеральный реестр сметных нормативов и размещаемые в федеральной государственной информационной системе ценообразования в строительстве, подготовленного в соответствии пунктом 85 Методики расчета индексов изменения сметной стоимости строительства, утвержденной приказом Министерства строительства и жилищно-коммунального хозяйства Российской Федерации от 5 июня 2019 г. № 326/пр¹
Реквизиты нормативного правового акта об утверждении оплаты труда, утверждаемый в соответствии с пунктом 22(1) Правилами мониторинга цен, утвержденными постановлением Правительства Российской Федерации от 23 декабря 2016 г. № 1452 | [13 empty] | Реквизиты нормативного правового акта об утверждении оплаты труда, утверждаемый в соответствии с пунктом 22(1) Правилами мониторинга цен, утвержденными постановлением Правительства Российской Федерации от 23 декабря 2016 г. № 1452 | [6 empty] | Реквизиты нормативного правового акта об утверждении оплаты труда, утверждаемый в соответствии с пунктом 22(1) Правилами мониторинга цен, утвержденными постановлением Правительства Российской Федерации от 23 декабря 2016 г. № 1452
Наименование субъекта Российской Федерации | [5 empty] | 50. Московская область | [15 empty] | Наименование субъекта Российской Федерации | 50. Московская область
Наименование зоны субъекта Российской Федерации | [23 empty] | Наименование зоны субъекта Российской Федерации
Капитальный ремонт здания М-10, на территории АО «Коломенский завод» расположенного по адресу: Московская область, г. Коломна, ул. Партизан 42 | [24 empty] | Капитальный ремонт здания М-10, на территории АО «Коломенский завод» расположенного по адресу: Московская область, г. Коломна, ул. Партизан 42
(наименование стройки)
Капитальный ремонт здания М-10, на территории АО «Коломенский завод» расположенного по адресу: Московская область, г. Коломна, ул. Партизан 42 | [25 empty] | Капитальный ремонт здания М-10, на территории АО «Коломенский завод» расположенного по адресу: Московская область, г. Коломна, ул. Партизан 42
(наименование объекта капитального строительства)
ЛОКАЛЬНЫЙ СМЕТНЫЙ РАСЧЕТ (СМЕТА) № 04-ПОС
«Реконструкция М-10. Проект организации строительства» | [26 empty] | «Реконструкция М-10. Проект организации строительства»
(наименование работ и затрат)
Составлен | базисно-индексным | методом
Основание | Ведомость объемов работ
(проектная и (или) иная техническая документация)
Составлен(а) в текущем (базисном) уровне цен |  |  | II квартал 2025 года (01.01.2000) | [24 empty] | II квартал 2025 года (01.01.2000)
Сметная стоимость |  | 7348.48 | (198,1) | тыс.руб.
в том числе:
| строительных работ | 3530.4 | (94,78) | тыс.руб. |  | Средства на оплату труда рабочих |  |  |  |  | 2006.9 | (38,44) | тыс.руб.
| монтажных работ | 2593.33 | (70,3) | тыс.руб. |  | Нормативные затраты труда рабочих |  |  |  |  | 4277.23 |  | чел.час.
| оборудования | 0 | (0) | тыс.руб. |  | Нормативные затраты труда машинистов |  |  |  |  | 310.7 |  | чел.час.
| прочих затрат | 0 | (0) | тыс.руб.
№ п/п | Обоснование | Наименование работ и затрат |  |  | Единица измерения | Количество |  |  | Сметная стоимость в базисном уровне цен (в текущем уровне цен (гр. 8) для ресурсов, отсутствующих в ФРСН), руб. |  |  | Индексы | Сметная стоимость в текущем уровне цен, руб.
[6 empty] | на единицу | коэффициенты | всего с учетом коэффициентов | на единицу | коэффициенты | всего
1 | 2 | 3 |  |  | 4 | 5 | 6 | 7 | 8 | 9 | 10 | 11 | 12
Раздел 1. Устройство бытового городка | [28 empty] | Раздел 1. Устройство бытового городка
Бытовой городок | [29 empty] | Бытовой городок
1 | ФЕРм37-01-001-09 | Монтаж сосудов и аппаратов без механизмов на открытой площадке, масса сосудов и аппаратов: 5 т/применит.Установка зданий санитарно-бытового и административного назначения |  |  | 4: шт; 5: 6; 6: 1; 7: 6 | [17 empty] | Монтаж сосудов и аппаратов без механизмов на открытой площадке, масса сосудов и аппаратов: 5 т/применит.Установка зданий санитарно-бытового и административного назначения
| 421/пр_2020_прил.10_т.3_п.3_гр.4 | Производство работ осуществляется на территории действующего предприятия с наличием в зоне производства работ одного или нескольких из следующих факторов: - разветвленная сеть транспортных и инженерных коммуникаций; - стесненные условия для складирования материалов; - действующее технологическое оборудование; - движение технологического транспорта ОЗП=1,15; ЭМ=1,15 к расх.; ЗПМ=1,15; ТЗ=1,15; ТЗМ=1,15 | [29 empty] | Производство работ осуществляется на территории действующего предприятия с наличием в зоне производства работ одного или нескольких из следующих факторов: - разветвленная сеть транспортных и инженерных коммуникаций; - стесненные условия для складирования материалов; - действующее технологическое оборудование; - движение технологического транспорта ОЗП=1,15; ЭМ=1,15 к расх.; ЗПМ=1,15; ТЗ=1,15; ТЗМ=1,15
| 421/пр_2020_прил.10_т.3_п.1.2_гр.3 | Производство работ осуществляется в помещениях эксплуатируемого объекта капитального строительства, эксплуатация которого не прекращена, в том числе для объектов производственного и непроизводственного назначения без остановки рабочего процесса, при этом: в зоне производства работ имеется один из следующих факторов: - движение транспорта по внутрицеховым путям; - действующее технологическое или лабораторное оборудование; - мебель и иные загромождающие помещения предметы ОЗП=1,35; ЭМ=1,35 к расх.; ЗПМ=1,35; ТЗ=1,35; ТЗМ=1,35 | [29 empty] | Производство работ осуществляется в помещениях эксплуатируемого объекта капитального строительства, эксплуатация которого не прекращена, в том числе для объектов производственного и непроизводственного назначения без остановки рабочего процесса, при этом: в зоне производства работ имеется один из следующих факторов: - движение транспорта по внутрицеховым путям; - действующее технологическое или лабораторное оборудование; - мебель и иные загромождающие помещения предметы ОЗП=1,35; ЭМ=1,35 к расх.; ЗПМ=1,35; ТЗ=1,35; ТЗМ=1,35
| 648/пр_2022_п.124 | Для определения затрат на работы по капитальному ремонту и реконструкции объектов капитального строительства по единичным расценкам, включенным в сборники ФЕР, аналогичным технологическим процессам в новом строительстве, в том числе по возведению новых конструктивных элементов ОЗП=1,15; ЭМ=1,25 к расх.; ЗПМ=1,25; ТЗ=1,15; ТЗМ=1,25 | [29 empty] | Для определения затрат на работы по капитальному ремонту и реконструкции объектов капитального строительства по единичным расценкам, включенным в сборники ФЕР, аналогичным технологическим процессам в новом строительстве, в том числе по возведению новых конструктивных элементов ОЗП=1,15; ЭМ=1,25 к расх.; ЗПМ=1,25; ТЗ=1,15; ТЗМ=1,25
| 1 | ОТ |  |  | 8: 812.43; 9: 1.725; 10: 8408.65; 11: 52.21; 12: 439015.62 | [19 empty] | ОТ
| 2 | ЭМ |  |  | 8: 961.49; 9: 1.875; 10: 10816.76; 11: 15.71; 12: 169931.3 | [19 empty] | ЭМ
| 3 | в т.ч. ОТм |  |  | 8: 109.98; 9: 1.875; 10: 1237.28; 11: 52.21; 12: 64598.39 | [19 empty] | в т.ч. ОТм
| 4 | М |  |  | 8: 1292.81; 10: 7756.86; 11: 9.5; 12: 73690.17 | [19 empty] | М
|  | ЗТ |  |  | 4: чел.-ч; 5: 88.5; 6: 1.725; 7: 915.975 | [20 empty] | ЗТ
|  | ЗТм |  |  | 4: чел.-ч; 5: 8.4; 6: 1.875; 7: 94.5 | [20 empty] | ЗТм
|  | Итого по расценке |  |  | 8: 3066.73; 10: 26982.27; 12: 682637.09 | [21 empty] | Итого по расценке
|  | ФОТ |  |  | 10: 9645.93; 12: 503614.01 | [20 empty] | ФОТ
| Пр/812-079.0-1 | НР Оборудование общего назначения |  |  | 4: %; 5: 92; 7: 92; 10: 8874.26; 12: 463324.89 | [20 empty] | НР Оборудование общего назначения
| Пр/774-079.0 | СП Оборудование общего назначения |  |  | 4: %; 5: 49; 7: 49; 10: 4726.51; 12: 246770.86 | [20 empty] | СП Оборудование общего назначения
|  | Всего по позиции |  |  | 10: 40583.04; 12: 1392732.84 | [22 empty] | Всего по позиции
2 | Прайс | Здание контейнерного типа «Универсал» 6,0х2,4м (гардероб, душевая, кухня и т.д.) |  |  | 4: шт; 5: 6; 6: 1; 7: 6; 11: 9.5 | [17 empty] | Здание контейнерного типа «Универсал» 6,0х2,4м (гардероб, душевая, кухня и т.д.)
|  | Всего по позиции |  |  | 10: 0; 12: 0 | [22 empty] | Всего по позиции
3 | ФЕРм37-01-001-03 | Монтаж сосудов и аппаратов без механизмов на открытой площадке, масса сосудов и аппаратов: 0,1 т/применит.Установка зданий санитарно-бытового и административного назначения |  |  | 4: шт; 5: 2; 6: 1; 7: 2 | [17 empty] | Монтаж сосудов и аппаратов без механизмов на открытой площадке, масса сосудов и аппаратов: 0,1 т/применит.Установка зданий санитарно-бытового и административного назначения
| 421/пр_2020_прил.10_т.3_п.3_гр.4 | Производство работ осуществляется на территории действующего предприятия с наличием в зоне производства работ одного или нескольких из следующих факторов: - разветвленная сеть транспортных и инженерных коммуникаций; - стесненные условия для складирования материалов; - действующее технологическое оборудование; - движение технологического транспорта ОЗП=1,15; ЭМ=1,15 к расх.; ЗПМ=1,15; ТЗ=1,15; ТЗМ=1,15 | [29 empty] | Производство работ осуществляется на территории действующего предприятия с наличием в зоне производства работ одного или нескольких из следующих факторов: - разветвленная сеть транспортных и инженерных коммуникаций; - стесненные условия для складирования материалов; - действующее технологическое оборудование; - движение технологического транспорта ОЗП=1,15; ЭМ=1,15 к расх.; ЗПМ=1,15; ТЗ=1,15; ТЗМ=1,15
| 421/пр_2020_прил.10_т.3_п.1.2_гр.3 | Производство работ осуществляется в помещениях эксплуатируемого объекта капитального строительства, эксплуатация которого не прекращена, в том числе для объектов производственного и непроизводственного назначения без остановки рабочего процесса, при этом: в зоне производства работ имеется один из следующих факторов: - движение транспорта по внутрицеховым путям; - действующее технологическое или лабораторное оборудование; - мебель и иные загромождающие помещения предметы ОЗП=1,35; ЭМ=1,35 к расх.; ЗПМ=1,35; ТЗ=1,35; ТЗМ=1,35 | [29 empty] | Производство работ осуществляется в помещениях эксплуатируемого объекта капитального строительства, эксплуатация которого не прекращена, в том числе для объектов производственного и непроизводственного назначения без остановки рабочего процесса, при этом: в зоне производства работ имеется один из следующих факторов: - движение транспорта по внутрицеховым путям; - действующее технологическое или лабораторное оборудование; - мебель и иные загромождающие помещения предметы ОЗП=1,35; ЭМ=1,35 к расх.; ЗПМ=1,35; ТЗ=1,35; ТЗМ=1,35
| 648/пр_2022_п.124 | Для определения затрат на работы по капитальному ремонту и реконструкции объектов капитального строительства по единичным расценкам, включенным в сборники ФЕР, аналогичным технологическим процессам в новом строительстве, в том числе по возведению новых конструктивных элементов ОЗП=1,15; ЭМ=1,25 к расх.; ЗПМ=1,25; ТЗ=1,15; ТЗМ=1,25 | [29 empty] | Для определения затрат на работы по капитальному ремонту и реконструкции объектов капитального строительства по единичным расценкам, включенным в сборники ФЕР, аналогичным технологическим процессам в новом строительстве, в том числе по возведению новых конструктивных элементов ОЗП=1,15; ЭМ=1,25 к расх.; ЗПМ=1,25; ТЗ=1,15; ТЗМ=1,25
| 1 | ОТ |  |  | 8: 169.83; 9: 1.725; 10: 585.91; 11: 52.21; 12: 30590.36 | [19 empty] | ОТ
| 2 | ЭМ |  |  | 8: 56.26; 9: 1.875; 10: 210.98; 11: 15.71; 12: 3314.5 | [19 empty] | ЭМ
| 3 | в т.ч. ОТм |  |  | 8: 4.1; 9: 1.875; 10: 15.38; 11: 52.21; 12: 802.99 | [19 empty] | в т.ч. ОТм
| 4 | М |  |  | 8: 245.42; 10: 490.84; 11: 9.5; 12: 4662.98 | [19 empty] | М
|  | ЗТ |  |  | 4: чел.-ч; 5: 18.5; 6: 1.725; 7: 63.825 | [20 empty] | ЗТ
|  | ЗТм |  |  | 4: чел.-ч; 5: 0.31; 6: 1.875; 7: 1.1625 | [20 empty] | ЗТм
|  | Итого по расценке |  |  | 8: 471.51; 10: 1287.73; 12: 38567.84 | [21 empty] | Итого по расценке
|  | ФОТ |  |  | 10: 601.29; 12: 31393.35 | [20 empty] | ФОТ
| Пр/812-079.0-1 | НР Оборудование общего назначения |  |  | 4: %; 5: 92; 7: 92; 10: 553.19; 12: 28881.88 | [20 empty] | НР Оборудование общего назначения
| Пр/774-079.0 | СП Оборудование общего назначения |  |  | 4: %; 5: 49; 7: 49; 10: 294.63; 12: 15382.74 | [20 empty] | СП Оборудование общего назначения
|  | Всего по позиции |  |  | 10: 2135.55; 12: 82832.46 | [22 empty] | Всего по позиции
4 | Прайс | Туалетная кабина «Стандарт», 1,1м2 |  |  | 4: шт; 5: 2; 6: 1; 7: 2; 11: 9.5 | [17 empty] | Туалетная кабина «Стандарт», 1,1м2
|  | Всего по позиции |  |  | 10: 0; 12: 0 | [22 empty] | Всего по позиции
Информационный щит | [29 empty] | Информационный щит
5 | ФЕР27-09-011-04 | Установка металлических рамных опор для информационных щитов |  |  | 4: т; 5: 0.1; 6: 1; 7: 0.1 | [17 empty] | Установка металлических рамных опор для информационных щитов
| 421/пр_2020_прил.10_т.3_п.3_гр.4 | Производство работ осуществляется на территории действующего предприятия с наличием в зоне производства работ одного или нескольких из следующих факторов: - разветвленная сеть транспортных и инженерных коммуникаций; - стесненные условия для складирования материалов; - действующее технологическое оборудование; - движение технологического транспорта ОЗП=1,15; ЭМ=1,15 к расх.; ЗПМ=1,15; ТЗ=1,15; ТЗМ=1,15 | [29 empty] | Производство работ осуществляется на территории действующего предприятия с наличием в зоне производства работ одного или нескольких из следующих факторов: - разветвленная сеть транспортных и инженерных коммуникаций; - стесненные условия для складирования материалов; - действующее технологическое оборудование; - движение технологического транспорта ОЗП=1,15; ЭМ=1,15 к расх.; ЗПМ=1,15; ТЗ=1,15; ТЗМ=1,15
| 421/пр_2020_прил.10_т.3_п.1.2_гр.3 | Производство работ осуществляется в помещениях эксплуатируемого объекта капитального строительства, эксплуатация которого не прекращена, в том числе для объектов производственного и непроизводственного назначения без остановки рабочего процесса, при этом: в зоне производства работ имеется один из следующих факторов: - движение транспорта по внутрицеховым путям; - действующее технологическое или лабораторное оборудование; - мебель и иные загромождающие помещения предметы ОЗП=1,35; ЭМ=1,35 к расх.; ЗПМ=1,35; ТЗ=1,35; ТЗМ=1,35 | [29 empty] | Производство работ осуществляется в помещениях эксплуатируемого объекта капитального строительства, эксплуатация которого не прекращена, в том числе для объектов производственного и непроизводственного назначения без остановки рабочего процесса, при этом: в зоне производства работ имеется один из следующих факторов: - движение транспорта по внутрицеховым путям; - действующее технологическое или лабораторное оборудование; - мебель и иные загромождающие помещения предметы ОЗП=1,35; ЭМ=1,35 к расх.; ЗПМ=1,35; ТЗ=1,35; ТЗМ=1,35
| 648/пр_2022_п.124 | Для определения затрат на работы по капитальному ремонту и реконструкции объектов капитального строительства по единичным расценкам, включенным в сборники ФЕР, аналогичным технологическим процессам в новом строительстве, в том числе по возведению новых конструктивных элементов ОЗП=1,15; ЭМ=1,25 к расх.; ЗПМ=1,25; ТЗ=1,15; ТЗМ=1,25 | [29 empty] | Для определения затрат на работы по капитальному ремонту и реконструкции объектов капитального строительства по единичным расценкам, включенным в сборники ФЕР, аналогичным технологическим процессам в новом строительстве, в том числе по возведению новых конструктивных элементов ОЗП=1,15; ЭМ=1,25 к расх.; ЗПМ=1,25; ТЗ=1,15; ТЗМ=1,25
| 1 | ОТ |  |  | 8: 68.11; 9: 1.725; 10: 11.75; 11: 52.21; 12: 613.47 | [19 empty] | ОТ
| 2 | ЭМ |  |  | 8: 203.16; 9: 1.875; 10: 38.09; 11: 15.71; 12: 598.39 | [19 empty] | ЭМ
| 3 | в т.ч. ОТм |  |  | 8: 24.88; 9: 1.875; 10: 4.67; 11: 52.21; 12: 243.82 | [19 empty] | в т.ч. ОТм
| 4 | М |  |  | 8: 141.51; 10: 14.15; 11: 9.5; 12: 134.43 | [19 empty] | М
|  | ЗТ |  |  | 4: чел.-ч; 5: 7.08; 6: 1.725; 7: 1.2213 | [20 empty] | ЗТ
|  | ЗТм |  |  | 4: чел.-ч; 5: 1.93; 6: 1.875; 7: 0.36188 | [20 empty] | ЗТм
|  | Итого по расценке |  |  | 8: 412.78; 10: 63.99; 12: 1346.29 | [21 empty] | Итого по расценке
|  | ФОТ |  |  | 10: 16.42; 12: 857.29 | [20 empty] | ФОТ
| Приказ № 812/пр от 21.12.2020 Прил. п.21 (в ред. пр. № 636/пр от 02.09.2021) | НР Автомобильные дороги |  |  | 4: %; 5: 147; 7: 147; 10: 24.14; 12: 1260.22 | [20 empty] | НР Автомобильные дороги
| Приказ № 774/пр от 11.12.2020 Прил. п.21 (в ред. пр. № 317/пр от 22.04.2022), Приказ № 774/пр от 11.12.2020 п.16 | СП Автомобильные дороги |  |  | % | 134 | 0.85 | 113.9 |  |  | 18.7 |  | 976.45 | [20 empty] | СП Автомобильные дороги
|  | Всего по позиции |  |  | 10: 106.83; 12: 3582.96 | [22 empty] | Всего по позиции
6 | Прайс | Информационный щит |  |  | 4: шт; 5: 1; 6: 1; 7: 1; 11: 9.5 | [17 empty] | Информационный щит
|  | Всего по позиции |  |  | 10: 0; 12: 0 | [22 empty] | Всего по позиции
Ограждение строительной площадки | [29 empty] | Ограждение строительной площадки
7 | ФЕР09-03-012-12 | Монтаж опорных стоек для пролетов: до 24 м/применит.Установка стоек ограждения |  |  | 4: т; 5: 6.7; 6: 1; 7: 6.7 | [17 empty] | Монтаж опорных стоек для пролетов: до 24 м/применит.Установка стоек ограждения
| 421/пр_2020_прил.10_т.3_п.3_гр.4 | Производство работ осуществляется на территории действующего предприятия с наличием в зоне производства работ одного или нескольких из следующих факторов: - разветвленная сеть транспортных и инженерных коммуникаций; - стесненные условия для складирования материалов; - действующее технологическое оборудование; - движение технологического транспорта ОЗП=1,15; ЭМ=1,15 к расх.; ЗПМ=1,15; ТЗ=1,15; ТЗМ=1,15 | [29 empty] | Производство работ осуществляется на территории действующего предприятия с наличием в зоне производства работ одного или нескольких из следующих факторов: - разветвленная сеть транспортных и инженерных коммуникаций; - стесненные условия для складирования материалов; - действующее технологическое оборудование; - движение технологического транспорта ОЗП=1,15; ЭМ=1,15 к расх.; ЗПМ=1,15; ТЗ=1,15; ТЗМ=1,15
| 421/пр_2020_прил.10_т.3_п.1.2_гр.3 | Производство работ осуществляется в помещениях эксплуатируемого объекта капитального строительства, эксплуатация которого не прекращена, в том числе для объектов производственного и непроизводственного назначения без остановки рабочего процесса, при этом: в зоне производства работ имеется один из следующих факторов: - движение транспорта по внутрицеховым путям; - действующее технологическое или лабораторное оборудование; - мебель и иные загромождающие помещения предметы ОЗП=1,35; ЭМ=1,35 к расх.; ЗПМ=1,35; ТЗ=1,35; ТЗМ=1,35 | [29 empty] | Производство работ осуществляется в помещениях эксплуатируемого объекта капитального строительства, эксплуатация которого не прекращена, в том числе для объектов производственного и непроизводственного назначения без остановки рабочего процесса, при этом: в зоне производства работ имеется один из следующих факторов: - движение транспорта по внутрицеховым путям; - действующее технологическое или лабораторное оборудование; - мебель и иные загромождающие помещения предметы ОЗП=1,35; ЭМ=1,35 к расх.; ЗПМ=1,35; ТЗ=1,35; ТЗМ=1,35
| 648/пр_2022_п.124 | Для определения затрат на работы по капитальному ремонту и реконструкции объектов капитального строительства по единичным расценкам, включенным в сборники ФЕР, аналогичным технологическим процессам в новом строительстве, в том числе по возведению новых конструктивных элементов ОЗП=1,15; ЭМ=1,25 к расх.; ЗПМ=1,25; ТЗ=1,15; ТЗМ=1,25 | [29 empty] | Для определения затрат на работы по капитальному ремонту и реконструкции объектов капитального строительства по единичным расценкам, включенным в сборники ФЕР, аналогичным технологическим процессам в новом строительстве, в том числе по возведению новых конструктивных элементов ОЗП=1,15; ЭМ=1,25 к расх.; ЗПМ=1,25; ТЗ=1,15; ТЗМ=1,25
| 1 | ОТ |  |  | 8: 51.85; 9: 1.725; 10: 599.26; 11: 52.21; 12: 31287.36 | [19 empty] | ОТ
| 2 | ЭМ |  |  | 8: 266.39; 9: 1.875; 10: 3346.52; 11: 15.71; 12: 52573.83 | [19 empty] | ЭМ
| 3 | в т.ч. ОТм |  |  | 8: 32.21; 9: 1.875; 10: 404.64; 11: 52.21; 12: 21126.25 | [19 empty] | в т.ч. ОТм
| 4 | М |  |  | 8: 121.33; 10: 812.91; 11: 9.5; 12: 7722.65 | [19 empty] | М
|  | ЗТ |  |  | 4: чел.-ч; 5: 5.78; 6: 1.725; 7: 66.8024 | [20 empty] | ЗТ
|  | ЗТм |  |  | 4: чел.-ч; 5: 2.29; 6: 1.875; 7: 28.7681 | [20 empty] | ЗТм
|  | Итого по расценке |  |  | 8: 439.57; 10: 4758.69; 12: 91583.84 | [21 empty] | Итого по расценке
|  | ФОТ |  |  | 10: 1003.9; 12: 52413.61 | [20 empty] | ФОТ
| Приказ № 812/пр от 21.12.2020 Прил. п.9 | НР Строительные металлические конструкции |  |  | 4: %; 5: 93; 7: 93; 10: 933.63; 12: 48744.66 | [20 empty] | НР Строительные металлические конструкции
| Приказ № 774/пр от 11.12.2020 Прил. п.9, Приказ № 774/пр от 11.12.2020 п.16 | СП Строительные металлические конструкции |  |  | % | 62 | 0.85 | 52.7 |  |  | 529.06 |  | 27621.97 | [20 empty] | СП Строительные металлические конструкции
|  | Всего по позиции |  |  | 10: 6221.38; 12: 167950.47 | [22 empty] | Всего по позиции
8 | Прайс | Трубы электросварные профильные из коррозионностойкой стали 08Х18Н10, наружный размер 60х60 мм, толщина стенки 2,0 мм |  |  | 4: м; 5: 0; 6: 1; 7: 0; 11: 9.5 | [17 empty] | Трубы электросварные профильные из коррозионностойкой стали 08Х18Н10, наружный размер 60х60 мм, толщина стенки 2,0 мм
|  | Всего по позиции |  |  | 10: 0; 12: 0 | [22 empty] | Всего по позиции
9 | ФЕР09-03-046-03 | Монтаж перегородок: стальных, консольных, сетчатых/применит.Установка металлических конструкций ограждений (h=2м) |  |  | 4: 100 м2; 5: 8; 6: 1; 7: 8 | [17 empty] | Монтаж перегородок: стальных, консольных, сетчатых/применит.Установка металлических конструкций ограждений (h=2м)
| 421/пр_2020_прил.10_т.3_п.3_гр.4 | Производство работ осуществляется на территории действующего предприятия с наличием в зоне производства работ одного или нескольких из следующих факторов: - разветвленная сеть транспортных и инженерных коммуникаций; - стесненные условия для складирования материалов; - действующее технологическое оборудование; - движение технологического транспорта ОЗП=1,15; ЭМ=1,15 к расх.; ЗПМ=1,15; ТЗ=1,15; ТЗМ=1,15 | [29 empty] | Производство работ осуществляется на территории действующего предприятия с наличием в зоне производства работ одного или нескольких из следующих факторов: - разветвленная сеть транспортных и инженерных коммуникаций; - стесненные условия для складирования материалов; - действующее технологическое оборудование; - движение технологического транспорта ОЗП=1,15; ЭМ=1,15 к расх.; ЗПМ=1,15; ТЗ=1,15; ТЗМ=1,15
| 421/пр_2020_прил.10_т.3_п.1.2_гр.3 | Производство работ осуществляется в помещениях эксплуатируемого объекта капитального строительства, эксплуатация которого не прекращена, в том числе для объектов производственного и непроизводственного назначения без остановки рабочего процесса, при этом: в зоне производства работ имеется один из следующих факторов: - движение транспорта по внутрицеховым путям; - действующее технологическое или лабораторное оборудование; - мебель и иные загромождающие помещения предметы ОЗП=1,35; ЭМ=1,35 к расх.; ЗПМ=1,35; ТЗ=1,35; ТЗМ=1,35 | [29 empty] | Производство работ осуществляется в помещениях эксплуатируемого объекта капитального строительства, эксплуатация которого не прекращена, в том числе для объектов производственного и непроизводственного назначения без остановки рабочего процесса, при этом: в зоне производства работ имеется один из следующих факторов: - движение транспорта по внутрицеховым путям; - действующее технологическое или лабораторное оборудование; - мебель и иные загромождающие помещения предметы ОЗП=1,35; ЭМ=1,35 к расх.; ЗПМ=1,35; ТЗ=1,35; ТЗМ=1,35
| 648/пр_2022_п.124 | Для определения затрат на работы по капитальному ремонту и реконструкции объектов капитального строительства по единичным расценкам, включенным в сборники ФЕР, аналогичным технологическим процессам в новом строительстве, в том числе по возведению новых конструктивных элементов ОЗП=1,15; ЭМ=1,25 к расх.; ЗПМ=1,25; ТЗ=1,15; ТЗМ=1,25 | [29 empty] | Для определения затрат на работы по капитальному ремонту и реконструкции объектов капитального строительства по единичным расценкам, включенным в сборники ФЕР, аналогичным технологическим процессам в новом строительстве, в том числе по возведению новых конструктивных элементов ОЗП=1,15; ЭМ=1,25 к расх.; ЗПМ=1,25; ТЗ=1,15; ТЗМ=1,25
| 1 | ОТ |  |  | 8: 438.8; 9: 1.725; 10: 6055.44; 11: 52.21; 12: 316154.52 | [19 empty] | ОТ
| 2 | ЭМ |  |  | 8: 48.91; 9: 1.875; 10: 733.65; 11: 15.71; 12: 11525.64 | [19 empty] | ЭМ
| 3 | в т.ч. ОТм |  |  | 8: 6.51; 9: 1.875; 10: 97.65; 11: 52.21; 12: 5098.31 | [19 empty] | в т.ч. ОТм
| 4 | М |  |  | 8: 287.75; 10: 2302; 11: 9.5; 12: 21869 | [19 empty] | М
|  | ЗТ |  |  | 4: чел.-ч; 5: 47.8; 6: 1.725; 7: 659.64 | [20 empty] | ЗТ
|  | ЗТм |  |  | 4: чел.-ч; 5: 0.51; 6: 1.875; 7: 7.65 | [20 empty] | ЗТм
|  | Итого по расценке |  |  | 8: 775.46; 10: 9091.09; 12: 349549.16 | [21 empty] | Итого по расценке
|  | ФОТ |  |  | 10: 6153.09; 12: 321252.83 | [20 empty] | ФОТ
| Приказ № 812/пр от 21.12.2020 Прил. п.9 | НР Строительные металлические конструкции |  |  | 4: %; 5: 93; 7: 93; 10: 5722.37; 12: 298765.13 | [20 empty] | НР Строительные металлические конструкции
| Приказ № 774/пр от 11.12.2020 Прил. п.9, Приказ № 774/пр от 11.12.2020 п.16 | СП Строительные металлические конструкции |  |  | % | 62 | 0.85 | 52.7 |  |  | 3242.68 |  | 169300.24 | [20 empty] | СП Строительные металлические конструкции
|  | Всего по позиции |  |  | 10: 18056.14; 12: 817614.53 | [22 empty] | Всего по позиции
10 | Прайс | Панели ограждения |  |  | 4: м; 5: 400; 6: 1; 7: 400; 11: 9.5 | [17 empty] | Панели ограждения
|  | Всего по позиции |  |  | 10: 0; 12: 0 | [22 empty] | Всего по позиции
Места складирования | [29 empty] | Места складирования
Арматуры и металлоконструкций | [36 empty] | Арматуры и металлоконструкций
11 | ФЕР27-04-001-04 | Устройство подстилающих и выравнивающих слоев оснований: из щебня/ (20м2) |  |  | 4: 100 м3; 5: 0.03; 6: 1; 7: 0.03 | [17 empty] | Устройство подстилающих и выравнивающих слоев оснований: из щебня/ (20м2)
| 421/пр_2020_прил.10_т.3_п.3_гр.4 | Производство работ осуществляется на территории действующего предприятия с наличием в зоне производства работ одного или нескольких из следующих факторов: - разветвленная сеть транспортных и инженерных коммуникаций; - стесненные условия для складирования материалов; - действующее технологическое оборудование; - движение технологического транспорта ОЗП=1,15; ЭМ=1,15 к расх.; ЗПМ=1,15; ТЗ=1,15; ТЗМ=1,15 | [29 empty] | Производство работ осуществляется на территории действующего предприятия с наличием в зоне производства работ одного или нескольких из следующих факторов: - разветвленная сеть транспортных и инженерных коммуникаций; - стесненные условия для складирования материалов; - действующее технологическое оборудование; - движение технологического транспорта ОЗП=1,15; ЭМ=1,15 к расх.; ЗПМ=1,15; ТЗ=1,15; ТЗМ=1,15
| 421/пр_2020_прил.10_т.3_п.1.2_гр.3 | Производство работ осуществляется в помещениях эксплуатируемого объекта капитального строительства, эксплуатация которого не прекращена, в том числе для объектов производственного и непроизводственного назначения без остановки рабочего процесса, при этом: в зоне производства работ имеется один из следующих факторов: - движение транспорта по внутрицеховым путям; - действующее технологическое или лабораторное оборудование; - мебель и иные загромождающие помещения предметы ОЗП=1,35; ЭМ=1,35 к расх.; ЗПМ=1,35; ТЗ=1,35; ТЗМ=1,35 | [29 empty] | Производство работ осуществляется в помещениях эксплуатируемого объекта капитального строительства, эксплуатация которого не прекращена, в том числе для объектов производственного и непроизводственного назначения без остановки рабочего процесса, при этом: в зоне производства работ имеется один из следующих факторов: - движение транспорта по внутрицеховым путям; - действующее технологическое или лабораторное оборудование; - мебель и иные загромождающие помещения предметы ОЗП=1,35; ЭМ=1,35 к расх.; ЗПМ=1,35; ТЗ=1,35; ТЗМ=1,35
| 648/пр_2022_п.124 | Для определения затрат на работы по капитальному ремонту и реконструкции объектов капитального строительства по единичным расценкам, включенным в сборники ФЕР, аналогичным технологическим процессам в новом строительстве, в том числе по возведению новых конструктивных элементов ОЗП=1,15; ЭМ=1,25 к расх.; ЗПМ=1,25; ТЗ=1,15; ТЗМ=1,25 | [29 empty] | Для определения затрат на работы по капитальному ремонту и реконструкции объектов капитального строительства по единичным расценкам, включенным в сборники ФЕР, аналогичным технологическим процессам в новом строительстве, в том числе по возведению новых конструктивных элементов ОЗП=1,15; ЭМ=1,25 к расх.; ЗПМ=1,25; ТЗ=1,15; ТЗМ=1,25
| 1 | ОТ |  |  | 8: 173.23; 9: 1.725; 10: 8.96; 11: 52.21; 12: 467.8 | [19 empty] | ОТ
| 2 | ЭМ |  |  | 8: 5268.76; 9: 1.875; 10: 296.37; 11: 15.71; 12: 4655.97 | [19 empty] | ЭМ
| 3 | в т.ч. ОТм |  |  | 8: 267.67; 9: 1.875; 10: 15.06; 11: 52.21; 12: 786.28 | [19 empty] | в т.ч. ОТм
| 4 | М |  |  | 8: 17.08; 10: 0.51; 11: 9.5; 12: 4.85 | [19 empty] | М
|  | ЗТ |  |  | 4: чел.-ч; 5: 21.6; 6: 1.725; 7: 1.1178 | [20 empty] | ЗТ
|  | ЗТм |  |  | 4: чел.-ч; 5: 20.6; 6: 1.875; 7: 1.1587 | [20 empty] | ЗТм
|  | Итого по расценке |  |  | 8: 5459.07; 10: 305.84; 12: 5128.62 | [21 empty] | Итого по расценке
|  | ФОТ |  |  | 10: 24.02; 12: 1254.08 | [20 empty] | ФОТ
| Приказ № 812/пр от 21.12.2020 Прил. п.21 (в ред. пр. № 636/пр от 02.09.2021) | НР Автомобильные дороги |  |  | 4: %; 5: 147; 7: 147; 10: 35.31; 12: 1843.5 | [20 empty] | НР Автомобильные дороги
| Приказ № 774/пр от 11.12.2020 Прил. п.21 (в ред. пр. № 317/пр от 22.04.2022), Приказ № 774/пр от 11.12.2020 п.16 | СП Автомобильные дороги |  |  | % | 134 | 0.85 | 113.9 |  |  | 27.36 |  | 1428.4 | [20 empty] | СП Автомобильные дороги
|  | Всего по позиции |  |  | 10: 368.51; 12: 8400.52 | [22 empty] | Всего по позиции
12 | Прайс | Щебень |  |  | 5: 0; 6: 1; 7: 0 | [17 empty] | Щебень
|  | Всего по позиции |  |  | 10: 0 | [22 empty] | Всего по позиции
Складирование общих материалов | [36 empty] | Складирование общих материалов
13 | ФЕР27-12-010-02 | Устройство дорог из сборных железобетонных плит площадью: более 3 м2/(21м2) |  |  | 4: 100 м3; 5: 0.035; 6: 1; 7: 0.035 | [17 empty] | Устройство дорог из сборных железобетонных плит площадью: более 3 м2/(21м2)
| 421/пр_2020_прил.10_т.3_п.3_гр.4 | Производство работ осуществляется на территории действующего предприятия с наличием в зоне производства работ одного или нескольких из следующих факторов: - разветвленная сеть транспортных и инженерных коммуникаций; - стесненные условия для складирования материалов; - действующее технологическое оборудование; - движение технологического транспорта ОЗП=1,15; ЭМ=1,15 к расх.; ЗПМ=1,15; ТЗ=1,15; ТЗМ=1,15 | [29 empty] | Производство работ осуществляется на территории действующего предприятия с наличием в зоне производства работ одного или нескольких из следующих факторов: - разветвленная сеть транспортных и инженерных коммуникаций; - стесненные условия для складирования материалов; - действующее технологическое оборудование; - движение технологического транспорта ОЗП=1,15; ЭМ=1,15 к расх.; ЗПМ=1,15; ТЗ=1,15; ТЗМ=1,15
| 421/пр_2020_прил.10_т.3_п.1.2_гр.3 | Производство работ осуществляется в помещениях эксплуатируемого объекта капитального строительства, эксплуатация которого не прекращена, в том числе для объектов производственного и непроизводственного назначения без остановки рабочего процесса, при этом: в зоне производства работ имеется один из следующих факторов: - движение транспорта по внутрицеховым путям; - действующее технологическое или лабораторное оборудование; - мебель и иные загромождающие помещения предметы ОЗП=1,35; ЭМ=1,35 к расх.; ЗПМ=1,35; ТЗ=1,35; ТЗМ=1,35 | [29 empty] | Производство работ осуществляется в помещениях эксплуатируемого объекта капитального строительства, эксплуатация которого не прекращена, в том числе для объектов производственного и непроизводственного назначения без остановки рабочего процесса, при этом: в зоне производства работ имеется один из следующих факторов: - движение транспорта по внутрицеховым путям; - действующее технологическое или лабораторное оборудование; - мебель и иные загромождающие помещения предметы ОЗП=1,35; ЭМ=1,35 к расх.; ЗПМ=1,35; ТЗ=1,35; ТЗМ=1,35
| 648/пр_2022_п.124 | Для определения затрат на работы по капитальному ремонту и реконструкции объектов капитального строительства по единичным расценкам, включенным в сборники ФЕР, аналогичным технологическим процессам в новом строительстве, в том числе по возведению новых конструктивных элементов ОЗП=1,15; ЭМ=1,25 к расх.; ЗПМ=1,25; ТЗ=1,15; ТЗМ=1,25 | [29 empty] | Для определения затрат на работы по капитальному ремонту и реконструкции объектов капитального строительства по единичным расценкам, включенным в сборники ФЕР, аналогичным технологическим процессам в новом строительстве, в том числе по возведению новых конструктивных элементов ОЗП=1,15; ЭМ=1,25 к расх.; ЗПМ=1,25; ТЗ=1,15; ТЗМ=1,25
| 1 | ОТ |  |  | 8: 1169.18; 9: 1.725; 10: 70.59; 11: 52.21; 12: 3685.5 | [19 empty] | ОТ
| 2 | ЭМ |  |  | 8: 3971.59; 9: 1.875; 10: 260.64; 11: 15.71; 12: 4094.65 | [19 empty] | ЭМ
| 3 | в т.ч. ОТм |  |  | 8: 463.99; 9: 1.875; 10: 30.45; 11: 52.21; 12: 1589.79 | [19 empty] | в т.ч. ОТм
| 4 | М |  |  | 8: 70.79; 10: 2.48; 11: 9.5; 12: 23.56 | [19 empty] | М
|  | ЗТ |  |  | 4: чел.-ч; 5: 139.52; 6: 1.725; 7: 8.4235 | [20 empty] | ЗТ
|  | ЗТм |  |  | 4: чел.-ч; 5: 34.39; 6: 1.875; 7: 2.2568 | [20 empty] | ЗТм
|  | Итого по расценке |  |  | 8: 5211.56; 10: 333.71; 12: 7803.71 | [21 empty] | Итого по расценке
|  | ФОТ |  |  | 10: 101.04; 12: 5275.29 | [20 empty] | ФОТ
| Приказ № 812/пр от 21.12.2020 Прил. п.21 (в ред. пр. № 636/пр от 02.09.2021) | НР Автомобильные дороги |  |  | 4: %; 5: 147; 7: 147; 10: 148.53; 12: 7754.68 | [20 empty] | НР Автомобильные дороги
| Приказ № 774/пр от 11.12.2020 Прил. п.21 (в ред. пр. № 317/пр от 22.04.2022), Приказ № 774/пр от 11.12.2020 п.16 | СП Автомобильные дороги |  |  | % | 134 | 0.85 | 113.9 |  |  | 115.08 |  | 6008.56 | [20 empty] | СП Автомобильные дороги
|  | Всего по позиции |  |  | 10: 597.32; 12: 21566.95 | [22 empty] | Всего по позиции
14 | Прайс | Плиты ПАГ (объем 1 шт=1,75м3), с учетом 10-кратной оборачиваемости |  |  | 4: шт; 5: 1; 6: 1; 7: 1; 11: 9.5 | [17 empty] | Плиты ПАГ (объем 1 шт=1,75м3), с учетом 10-кратной оборачиваемости
|  | Всего по позиции |  |  | 10: 0; 12: 0 | [22 empty] | Всего по позиции
Демонтажные работы | [29 empty] | Демонтажные работы
15 | ФЕРм37-01-001-09 | Монтаж сосудов и аппаратов без механизмов на открытой площадке, масса сосудов и аппаратов: 5 т/Демонтаж |  |  | 4: шт; 5: 6; 6: 1; 7: 6 | [17 empty] | Монтаж сосудов и аппаратов без механизмов на открытой площадке, масса сосудов и аппаратов: 5 т/Демонтаж
| 421/пр_2020_прил.10_т.3_п.3_гр.4 | Производство работ осуществляется на территории действующего предприятия с наличием в зоне производства работ одного или нескольких из следующих факторов: - разветвленная сеть транспортных и инженерных коммуникаций; - стесненные условия для складирования материалов; - действующее технологическое оборудование; - движение технологического транспорта ОЗП=1,15; ЭМ=1,15 к расх.; ЗПМ=1,15; ТЗ=1,15; ТЗМ=1,15 | [29 empty] | Производство работ осуществляется на территории действующего предприятия с наличием в зоне производства работ одного или нескольких из следующих факторов: - разветвленная сеть транспортных и инженерных коммуникаций; - стесненные условия для складирования материалов; - действующее технологическое оборудование; - движение технологического транспорта ОЗП=1,15; ЭМ=1,15 к расх.; ЗПМ=1,15; ТЗ=1,15; ТЗМ=1,15
| 421/пр_2020_прил.10_т.3_п.1.2_гр.3 | Производство работ осуществляется в помещениях эксплуатируемого объекта капитального строительства, эксплуатация которого не прекращена, в том числе для объектов производственного и непроизводственного назначения без остановки рабочего процесса, при этом: в зоне производства работ имеется один из следующих факторов: - движение транспорта по внутрицеховым путям; - действующее технологическое или лабораторное оборудование; - мебель и иные загромождающие помещения предметы ОЗП=1,35; ЭМ=1,35 к расх.; ЗПМ=1,35; ТЗ=1,35; ТЗМ=1,35 | [29 empty] | Производство работ осуществляется в помещениях эксплуатируемого объекта капитального строительства, эксплуатация которого не прекращена, в том числе для объектов производственного и непроизводственного назначения без остановки рабочего процесса, при этом: в зоне производства работ имеется один из следующих факторов: - движение транспорта по внутрицеховым путям; - действующее технологическое или лабораторное оборудование; - мебель и иные загромождающие помещения предметы ОЗП=1,35; ЭМ=1,35 к расх.; ЗПМ=1,35; ТЗ=1,35; ТЗМ=1,35
| 571/пр_2022_п.83_т.2_стр.2_стб.3 | Демонтаж (разборка) сборных деревянных конструкций ОЗП=0,8; ЭМ=0,8 к расх.; ЗПМ=0,8; МАТ=0 к расх.; ТЗ=0,8; ТЗМ=0,8 | [29 empty] | Демонтаж (разборка) сборных деревянных конструкций ОЗП=0,8; ЭМ=0,8 к расх.; ЗПМ=0,8; МАТ=0 к расх.; ТЗ=0,8; ТЗМ=0,8
| 648/пр_2022_п.124 | Для определения затрат на работы по капитальному ремонту и реконструкции объектов капитального строительства по единичным расценкам, включенным в сборники ФЕР, аналогичным технологическим процессам в новом строительстве, в том числе по возведению новых конструктивных элементов ОЗП=1,15; ЭМ=1,25 к расх.; ЗПМ=1,25; ТЗ=1,15; ТЗМ=1,25 | [29 empty] | Для определения затрат на работы по капитальному ремонту и реконструкции объектов капитального строительства по единичным расценкам, включенным в сборники ФЕР, аналогичным технологическим процессам в новом строительстве, в том числе по возведению новых конструктивных элементов ОЗП=1,15; ЭМ=1,25 к расх.; ЗПМ=1,25; ТЗ=1,15; ТЗМ=1,25
| 1 | ОТ |  |  | 8: 812.43; 9: 1.38; 10: 6726.92; 11: 52.21; 12: 351212.49 | [19 empty] | ОТ
| 2 | ЭМ |  |  | 8: 961.49; 9: 1.5; 10: 8653.41; 11: 15.71; 12: 135945.07 | [19 empty] | ЭМ
| 3 | в т.ч. ОТм |  |  | 8: 109.98; 9: 1.5; 10: 989.82; 11: 52.21; 12: 51678.5 | [19 empty] | в т.ч. ОТм
| 4 | М |  |  | 8: 1292.81; 9: 0; 10: 0; 11: 9.5 | [19 empty] | М
|  | ЗТ |  |  | 4: чел.-ч; 5: 88.5; 6: 1.38; 7: 732.78 | [20 empty] | ЗТ
|  | ЗТм |  |  | 4: чел.-ч; 5: 8.4; 6: 1.5; 7: 75.6 | [20 empty] | ЗТм
|  | Итого по расценке |  |  | 8: 3066.73; 10: 15380.33; 12: 487157.56 | [21 empty] | Итого по расценке
|  | ФОТ |  |  | 10: 7716.74; 12: 402890.99 | [20 empty] | ФОТ
| Пр/812-079.0-1 | НР Оборудование общего назначения |  |  | 4: %; 5: 92; 7: 92; 10: 7099.4; 12: 370659.71 | [20 empty] | НР Оборудование общего назначения
| Пр/774-079.0 | СП Оборудование общего назначения |  |  | 4: %; 5: 49; 7: 49; 10: 3781.2; 12: 197416.59 | [20 empty] | СП Оборудование общего назначения
|  | Всего по позиции |  |  | 10: 26260.93; 12: 1055233.86 | [22 empty] | Всего по позиции
16 | ФЕРм37-01-001-03 | Монтаж сосудов и аппаратов без механизмов на открытой площадке, масса сосудов и аппаратов: 0,1 т/Демонтаж |  |  | 4: шт; 5: 2; 6: 1; 7: 2 | [17 empty] | Монтаж сосудов и аппаратов без механизмов на открытой площадке, масса сосудов и аппаратов: 0,1 т/Демонтаж
| 421/пр_2020_прил.10_т.3_п.3_гр.4 | Производство работ осуществляется на территории действующего предприятия с наличием в зоне производства работ одного или нескольких из следующих факторов: - разветвленная сеть транспортных и инженерных коммуникаций; - стесненные условия для складирования материалов; - действующее технологическое оборудование; - движение технологического транспорта ОЗП=1,15; ЭМ=1,15 к расх.; ЗПМ=1,15; ТЗ=1,15; ТЗМ=1,15 | [29 empty] | Производство работ осуществляется на территории действующего предприятия с наличием в зоне производства работ одного или нескольких из следующих факторов: - разветвленная сеть транспортных и инженерных коммуникаций; - стесненные условия для складирования материалов; - действующее технологическое оборудование; - движение технологического транспорта ОЗП=1,15; ЭМ=1,15 к расх.; ЗПМ=1,15; ТЗ=1,15; ТЗМ=1,15
| 421/пр_2020_прил.10_т.3_п.1.2_гр.3 | Производство работ осуществляется в помещениях эксплуатируемого объекта капитального строительства, эксплуатация которого не прекращена, в том числе для объектов производственного и непроизводственного назначения без остановки рабочего процесса, при этом: в зоне производства работ имеется один из следующих факторов: - движение транспорта по внутрицеховым путям; - действующее технологическое или лабораторное оборудование; - мебель и иные загромождающие помещения предметы ОЗП=1,35; ЭМ=1,35 к расх.; ЗПМ=1,35; ТЗ=1,35; ТЗМ=1,35 | [29 empty] | Производство работ осуществляется в помещениях эксплуатируемого объекта капитального строительства, эксплуатация которого не прекращена, в том числе для объектов производственного и непроизводственного назначения без остановки рабочего процесса, при этом: в зоне производства работ имеется один из следующих факторов: - движение транспорта по внутрицеховым путям; - действующее технологическое или лабораторное оборудование; - мебель и иные загромождающие помещения предметы ОЗП=1,35; ЭМ=1,35 к расх.; ЗПМ=1,35; ТЗ=1,35; ТЗМ=1,35
| 571/пр_2022_п.83_т.2_стр.2_стб.3 | Демонтаж (разборка) сборных деревянных конструкций ОЗП=0,8; ЭМ=0,8 к расх.; ЗПМ=0,8; МАТ=0 к расх.; ТЗ=0,8; ТЗМ=0,8 | [29 empty] | Демонтаж (разборка) сборных деревянных конструкций ОЗП=0,8; ЭМ=0,8 к расх.; ЗПМ=0,8; МАТ=0 к расх.; ТЗ=0,8; ТЗМ=0,8
| 648/пр_2022_п.124 | Для определения затрат на работы по капитальному ремонту и реконструкции объектов капитального строительства по единичным расценкам, включенным в сборники ФЕР, аналогичным технологическим процессам в новом строительстве, в том числе по возведению новых конструктивных элементов ОЗП=1,15; ЭМ=1,25 к расх.; ЗПМ=1,25; ТЗ=1,15; ТЗМ=1,25 | [29 empty] | Для определения затрат на работы по капитальному ремонту и реконструкции объектов капитального строительства по единичным расценкам, включенным в сборники ФЕР, аналогичным технологическим процессам в новом строительстве, в том числе по возведению новых конструктивных элементов ОЗП=1,15; ЭМ=1,25 к расх.; ЗПМ=1,25; ТЗ=1,15; ТЗМ=1,25
| 1 | ОТ |  |  | 8: 169.83; 9: 1.38; 10: 468.73; 11: 52.21; 12: 24472.39 | [19 empty] | ОТ
| 2 | ЭМ |  |  | 8: 56.26; 9: 1.5; 10: 168.78; 11: 15.71; 12: 2651.53 | [19 empty] | ЭМ
| 3 | в т.ч. ОТм |  |  | 8: 4.1; 9: 1.5; 10: 12.3; 11: 52.21; 12: 642.18 | [19 empty] | в т.ч. ОТм
| 4 | М |  |  | 8: 245.42; 9: 0; 10: 0; 11: 9.5 | [19 empty] | М
|  | ЗТ |  |  | 4: чел.-ч; 5: 18.5; 6: 1.38; 7: 51.06 | [20 empty] | ЗТ
|  | ЗТм |  |  | 4: чел.-ч; 5: 0.31; 6: 1.5; 7: 0.93 | [20 empty] | ЗТм
|  | Итого по расценке |  |  | 8: 471.51; 10: 637.51; 12: 27123.92 | [21 empty] | Итого по расценке
|  | ФОТ |  |  | 10: 481.03; 12: 25114.57 | [20 empty] | ФОТ
| Пр/812-079.0-1 | НР Оборудование общего назначения |  |  | 4: %; 5: 92; 7: 92; 10: 442.55; 12: 23105.4 | [20 empty] | НР Оборудование общего назначения
| Пр/774-079.0 | СП Оборудование общего назначения |  |  | 4: %; 5: 49; 7: 49; 10: 235.7; 12: 12306.14 | [20 empty] | СП Оборудование общего назначения
|  | Всего по позиции |  |  | 10: 1315.76; 12: 62535.46 | [22 empty] | Всего по позиции
17 | ФЕР27-09-011-04 | Установка металлических рамных опор для информационных щитов/Демонтаж |  |  | 4: т; 5: 0.1; 6: 1; 7: 0.1 | [17 empty] | Установка металлических рамных опор для информационных щитов/Демонтаж
| 421/пр_2020_прил.10_т.3_п.3_гр.4 | Производство работ осуществляется на территории действующего предприятия с наличием в зоне производства работ одного или нескольких из следующих факторов: - разветвленная сеть транспортных и инженерных коммуникаций; - стесненные условия для складирования материалов; - действующее технологическое оборудование; - движение технологического транспорта ОЗП=1,15; ЭМ=1,15 к расх.; ЗПМ=1,15; ТЗ=1,15; ТЗМ=1,15 | [29 empty] | Производство работ осуществляется на территории действующего предприятия с наличием в зоне производства работ одного или нескольких из следующих факторов: - разветвленная сеть транспортных и инженерных коммуникаций; - стесненные условия для складирования материалов; - действующее технологическое оборудование; - движение технологического транспорта ОЗП=1,15; ЭМ=1,15 к расх.; ЗПМ=1,15; ТЗ=1,15; ТЗМ=1,15
| 421/пр_2020_прил.10_т.3_п.1.2_гр.3 | Производство работ осуществляется в помещениях эксплуатируемого объекта капитального строительства, эксплуатация которого не прекращена, в том числе для объектов производственного и непроизводственного назначения без остановки рабочего процесса, при этом: в зоне производства работ имеется один из следующих факторов: - движение транспорта по внутрицеховым путям; - действующее технологическое или лабораторное оборудование; - мебель и иные загромождающие помещения предметы ОЗП=1,35; ЭМ=1,35 к расх.; ЗПМ=1,35; ТЗ=1,35; ТЗМ=1,35 | [29 empty] | Производство работ осуществляется в помещениях эксплуатируемого объекта капитального строительства, эксплуатация которого не прекращена, в том числе для объектов производственного и непроизводственного назначения без остановки рабочего процесса, при этом: в зоне производства работ имеется один из следующих факторов: - движение транспорта по внутрицеховым путям; - действующее технологическое или лабораторное оборудование; - мебель и иные загромождающие помещения предметы ОЗП=1,35; ЭМ=1,35 к расх.; ЗПМ=1,35; ТЗ=1,35; ТЗМ=1,35
| 571/пр_2022_п.83_т.2_стр.4_стб.3 | Демонтаж (разборка) металлических, металлокомпозитных, композитных конструкций ОЗП=0,7; ЭМ=0,7 к расх.; ЗПМ=0,7; МАТ=0 к расх.; ТЗ=0,7; ТЗМ=0,7 | [29 empty] | Демонтаж (разборка) металлических, металлокомпозитных, композитных конструкций ОЗП=0,7; ЭМ=0,7 к расх.; ЗПМ=0,7; МАТ=0 к расх.; ТЗ=0,7; ТЗМ=0,7
| 648/пр_2022_п.124 | Для определения затрат на работы по капитальному ремонту и реконструкции объектов капитального строительства по единичным расценкам, включенным в сборники ФЕР, аналогичным технологическим процессам в новом строительстве, в том числе по возведению новых конструктивных элементов ОЗП=1,15; ЭМ=1,25 к расх.; ЗПМ=1,25; ТЗ=1,15; ТЗМ=1,25 | [29 empty] | Для определения затрат на работы по капитальному ремонту и реконструкции объектов капитального строительства по единичным расценкам, включенным в сборники ФЕР, аналогичным технологическим процессам в новом строительстве, в том числе по возведению новых конструктивных элементов ОЗП=1,15; ЭМ=1,25 к расх.; ЗПМ=1,25; ТЗ=1,15; ТЗМ=1,25
| 1 | ОТ |  |  | 8: 68.11; 9: 1.2075; 10: 8.22; 11: 52.21; 12: 429.17 | [19 empty] | ОТ
| 2 | ЭМ |  |  | 8: 203.16; 9: 1.3125; 10: 26.66; 11: 15.71; 12: 418.83 | [19 empty] | ЭМ
| 3 | в т.ч. ОТм |  |  | 8: 24.88; 9: 1.3125; 10: 3.27; 11: 52.21; 12: 170.73 | [19 empty] | в т.ч. ОТм
| 4 | М |  |  | 8: 141.51; 9: 0; 10: 0; 11: 9.5 | [19 empty] | М
|  | ЗТ |  |  | 4: чел.-ч; 5: 7.08; 6: 1.2075; 7: 0.85491 | [20 empty] | ЗТ
|  | ЗТм |  |  | 4: чел.-ч; 5: 1.93; 6: 1.3125; 7: 0.25331 | [20 empty] | ЗТм
|  | Итого по расценке |  |  | 8: 412.78; 10: 34.88; 12: 848 | [21 empty] | Итого по расценке
|  | ФОТ |  |  | 10: 11.49; 12: 599.9 | [20 empty] | ФОТ
| Приказ № 812/пр от 21.12.2020 Прил. п.21 (в ред. пр. № 636/пр от 02.09.2021) | НР Автомобильные дороги |  |  | 4: %; 5: 147; 7: 147; 10: 16.89; 12: 881.85 | [20 empty] | НР Автомобильные дороги
| Приказ № 774/пр от 11.12.2020 Прил. п.21 (в ред. пр. № 317/пр от 22.04.2022), Приказ № 774/пр от 11.12.2020 п.16 | СП Автомобильные дороги |  |  | % | 134 | 0.85 | 113.9 |  |  | 13.09 |  | 683.29 | [20 empty] | СП Автомобильные дороги
|  | Всего по позиции |  |  | 10: 64.86; 12: 2413.14 | [22 empty] | Всего по позиции
18 | ФЕР09-03-012-12 | Монтаж опорных стоек для пролетов: до 24 м/применит.Демонтаж стоек ограждения |  |  | 4: т; 5: 6.7; 6: 1; 7: 6.7 | [17 empty] | Монтаж опорных стоек для пролетов: до 24 м/применит.Демонтаж стоек ограждения
| 421/пр_2020_прил.10_т.3_п.3_гр.4 | Производство работ осуществляется на территории действующего предприятия с наличием в зоне производства работ одного или нескольких из следующих факторов: - разветвленная сеть транспортных и инженерных коммуникаций; - стесненные условия для складирования материалов; - действующее технологическое оборудование; - движение технологического транспорта ОЗП=1,15; ЭМ=1,15 к расх.; ЗПМ=1,15; ТЗ=1,15; ТЗМ=1,15 | [29 empty] | Производство работ осуществляется на территории действующего предприятия с наличием в зоне производства работ одного или нескольких из следующих факторов: - разветвленная сеть транспортных и инженерных коммуникаций; - стесненные условия для складирования материалов; - действующее технологическое оборудование; - движение технологического транспорта ОЗП=1,15; ЭМ=1,15 к расх.; ЗПМ=1,15; ТЗ=1,15; ТЗМ=1,15
| 421/пр_2020_прил.10_т.3_п.1.2_гр.3 | Производство работ осуществляется в помещениях эксплуатируемого объекта капитального строительства, эксплуатация которого не прекращена, в том числе для объектов производственного и непроизводственного назначения без остановки рабочего процесса, при этом: в зоне производства работ имеется один из следующих факторов: - движение транспорта по внутрицеховым путям; - действующее технологическое или лабораторное оборудование; - мебель и иные загромождающие помещения предметы ОЗП=1,35; ЭМ=1,35 к расх.; ЗПМ=1,35; ТЗ=1,35; ТЗМ=1,35 | [29 empty] | Производство работ осуществляется в помещениях эксплуатируемого объекта капитального строительства, эксплуатация которого не прекращена, в том числе для объектов производственного и непроизводственного назначения без остановки рабочего процесса, при этом: в зоне производства работ имеется один из следующих факторов: - движение транспорта по внутрицеховым путям; - действующее технологическое или лабораторное оборудование; - мебель и иные загромождающие помещения предметы ОЗП=1,35; ЭМ=1,35 к расх.; ЗПМ=1,35; ТЗ=1,35; ТЗМ=1,35
| 648/пр_2022_п.124 | Для определения затрат на работы по капитальному ремонту и реконструкции объектов капитального строительства по единичным расценкам, включенным в сборники ФЕР, аналогичным технологическим процессам в новом строительстве, в том числе по возведению новых конструктивных элементов ОЗП=1,15; ЭМ=1,25 к расх.; ЗПМ=1,25; ТЗ=1,15; ТЗМ=1,25 | [29 empty] | Для определения затрат на работы по капитальному ремонту и реконструкции объектов капитального строительства по единичным расценкам, включенным в сборники ФЕР, аналогичным технологическим процессам в новом строительстве, в том числе по возведению новых конструктивных элементов ОЗП=1,15; ЭМ=1,25 к расх.; ЗПМ=1,25; ТЗ=1,15; ТЗМ=1,25
| 1 | ОТ |  |  | 8: 51.85; 9: 1.725; 10: 599.26; 11: 52.21; 12: 31287.36 | [19 empty] | ОТ
| 2 | ЭМ |  |  | 8: 266.39; 9: 1.875; 10: 3346.52; 11: 15.71; 12: 52573.83 | [19 empty] | ЭМ
| 3 | в т.ч. ОТм |  |  | 8: 32.21; 9: 1.875; 10: 404.64; 11: 52.21; 12: 21126.25 | [19 empty] | в т.ч. ОТм
| 4 | М |  |  | 8: 121.33; 10: 812.91; 11: 9.5; 12: 7722.65 | [19 empty] | М
|  | ЗТ |  |  | 4: чел.-ч; 5: 5.78; 6: 1.725; 7: 66.8024 | [20 empty] | ЗТ
|  | ЗТм |  |  | 4: чел.-ч; 5: 2.29; 6: 1.875; 7: 28.7681 | [20 empty] | ЗТм
|  | Итого по расценке |  |  | 8: 439.57; 10: 4758.69; 12: 91583.84 | [21 empty] | Итого по расценке
|  | ФОТ |  |  | 10: 1003.9; 12: 52413.61 | [20 empty] | ФОТ
| Приказ № 812/пр от 21.12.2020 Прил. п.9 | НР Строительные металлические конструкции |  |  | 4: %; 5: 93; 7: 93; 10: 933.63; 12: 48744.66 | [20 empty] | НР Строительные металлические конструкции
| Приказ № 774/пр от 11.12.2020 Прил. п.9, Приказ № 774/пр от 11.12.2020 п.16 | СП Строительные металлические конструкции |  |  | % | 62 | 0.85 | 52.7 |  |  | 529.06 |  | 27621.97 | [20 empty] | СП Строительные металлические конструкции
|  | Всего по позиции |  |  | 10: 6221.38; 12: 167950.47 | [22 empty] | Всего по позиции
19 | ФЕР09-03-046-03 | Монтаж перегородок: стальных, консольных, сетчатых/применит.Демонтаж металлических конструкций ограждений (h=2м) |  |  | 4: 100 м2; 5: 8; 6: 1; 7: 8 | [17 empty] | Монтаж перегородок: стальных, консольных, сетчатых/применит.Демонтаж металлических конструкций ограждений (h=2м)
| 421/пр_2020_прил.10_т.3_п.3_гр.4 | Производство работ осуществляется на территории действующего предприятия с наличием в зоне производства работ одного или нескольких из следующих факторов: - разветвленная сеть транспортных и инженерных коммуникаций; - стесненные условия для складирования материалов; - действующее технологическое оборудование; - движение технологического транспорта ОЗП=1,15; ЭМ=1,15 к расх.; ЗПМ=1,15; ТЗ=1,15; ТЗМ=1,15 | [29 empty] | Производство работ осуществляется на территории действующего предприятия с наличием в зоне производства работ одного или нескольких из следующих факторов: - разветвленная сеть транспортных и инженерных коммуникаций; - стесненные условия для складирования материалов; - действующее технологическое оборудование; - движение технологического транспорта ОЗП=1,15; ЭМ=1,15 к расх.; ЗПМ=1,15; ТЗ=1,15; ТЗМ=1,15
| 421/пр_2020_прил.10_т.3_п.1.2_гр.3 | Производство работ осуществляется в помещениях эксплуатируемого объекта капитального строительства, эксплуатация которого не прекращена, в том числе для объектов производственного и непроизводственного назначения без остановки рабочего процесса, при этом: в зоне производства работ имеется один из следующих факторов: - движение транспорта по внутрицеховым путям; - действующее технологическое или лабораторное оборудование; - мебель и иные загромождающие помещения предметы ОЗП=1,35; ЭМ=1,35 к расх.; ЗПМ=1,35; ТЗ=1,35; ТЗМ=1,35 | [29 empty] | Производство работ осуществляется в помещениях эксплуатируемого объекта капитального строительства, эксплуатация которого не прекращена, в том числе для объектов производственного и непроизводственного назначения без остановки рабочего процесса, при этом: в зоне производства работ имеется один из следующих факторов: - движение транспорта по внутрицеховым путям; - действующее технологическое или лабораторное оборудование; - мебель и иные загромождающие помещения предметы ОЗП=1,35; ЭМ=1,35 к расх.; ЗПМ=1,35; ТЗ=1,35; ТЗМ=1,35
| 648/пр_2022_п.124 | Для определения затрат на работы по капитальному ремонту и реконструкции объектов капитального строительства по единичным расценкам, включенным в сборники ФЕР, аналогичным технологическим процессам в новом строительстве, в том числе по возведению новых конструктивных элементов ОЗП=1,15; ЭМ=1,25 к расх.; ЗПМ=1,25; ТЗ=1,15; ТЗМ=1,25 | [29 empty] | Для определения затрат на работы по капитальному ремонту и реконструкции объектов капитального строительства по единичным расценкам, включенным в сборники ФЕР, аналогичным технологическим процессам в новом строительстве, в том числе по возведению новых конструктивных элементов ОЗП=1,15; ЭМ=1,25 к расх.; ЗПМ=1,25; ТЗ=1,15; ТЗМ=1,25
| 1 | ОТ |  |  | 8: 438.8; 9: 1.725; 10: 6055.44; 11: 52.21; 12: 316154.52 | [19 empty] | ОТ
| 2 | ЭМ |  |  | 8: 48.91; 9: 1.875; 10: 733.65; 11: 15.71; 12: 11525.64 | [19 empty] | ЭМ
| 3 | в т.ч. ОТм |  |  | 8: 6.51; 9: 1.875; 10: 97.65; 11: 52.21; 12: 5098.31 | [19 empty] | в т.ч. ОТм
| 4 | М |  |  | 8: 287.75; 10: 2302; 11: 9.5; 12: 21869 | [19 empty] | М
|  | ЗТ |  |  | 4: чел.-ч; 5: 47.8; 6: 1.725; 7: 659.64 | [20 empty] | ЗТ
|  | ЗТм |  |  | 4: чел.-ч; 5: 0.51; 6: 1.875; 7: 7.65 | [20 empty] | ЗТм
|  | Итого по расценке |  |  | 8: 775.46; 10: 9091.09; 12: 349549.16 | [21 empty] | Итого по расценке
|  | ФОТ |  |  | 10: 6153.09; 12: 321252.83 | [20 empty] | ФОТ
| Приказ № 812/пр от 21.12.2020 Прил. п.9 | НР Строительные металлические конструкции |  |  | 4: %; 5: 93; 7: 93; 10: 5722.37; 12: 298765.13 | [20 empty] | НР Строительные металлические конструкции
| Приказ № 774/пр от 11.12.2020 Прил. п.9, Приказ № 774/пр от 11.12.2020 п.16 | СП Строительные металлические конструкции |  |  | % | 62 | 0.85 | 52.7 |  |  | 3242.68 |  | 169300.24 | [20 empty] | СП Строительные металлические конструкции
|  | Всего по позиции |  |  | 10: 18056.14; 12: 817614.53 | [22 empty] | Всего по позиции
20 | ФЕР27-03-008-02 | Разборка покрытий и оснований: щебеночных |  |  | 4: 100 м3; 5: 0.03; 6: 1; 7: 0.03 | [17 empty] | Разборка покрытий и оснований: щебеночных
| 421/пр_2020_прил.10_т.3_п.3_гр.4 | Производство работ осуществляется на территории действующего предприятия с наличием в зоне производства работ одного или нескольких из следующих факторов: - разветвленная сеть транспортных и инженерных коммуникаций; - стесненные условия для складирования материалов; - действующее технологическое оборудование; - движение технологического транспорта ОЗП=1,15; ЭМ=1,15 к расх.; ЗПМ=1,15; ТЗ=1,15; ТЗМ=1,15 | [29 empty] | Производство работ осуществляется на территории действующего предприятия с наличием в зоне производства работ одного или нескольких из следующих факторов: - разветвленная сеть транспортных и инженерных коммуникаций; - стесненные условия для складирования материалов; - действующее технологическое оборудование; - движение технологического транспорта ОЗП=1,15; ЭМ=1,15 к расх.; ЗПМ=1,15; ТЗ=1,15; ТЗМ=1,15
| 421/пр_2020_прил.10_т.3_п.1.2_гр.3 | Производство работ осуществляется в помещениях эксплуатируемого объекта капитального строительства, эксплуатация которого не прекращена, в том числе для объектов производственного и непроизводственного назначения без остановки рабочего процесса, при этом: в зоне производства работ имеется один из следующих факторов: - движение транспорта по внутрицеховым путям; - действующее технологическое или лабораторное оборудование; - мебель и иные загромождающие помещения предметы ОЗП=1,35; ЭМ=1,35 к расх.; ЗПМ=1,35; ТЗ=1,35; ТЗМ=1,35 | [29 empty] | Производство работ осуществляется в помещениях эксплуатируемого объекта капитального строительства, эксплуатация которого не прекращена, в том числе для объектов производственного и непроизводственного назначения без остановки рабочего процесса, при этом: в зоне производства работ имеется один из следующих факторов: - движение транспорта по внутрицеховым путям; - действующее технологическое или лабораторное оборудование; - мебель и иные загромождающие помещения предметы ОЗП=1,35; ЭМ=1,35 к расх.; ЗПМ=1,35; ТЗ=1,35; ТЗМ=1,35
| 648/пр_2022_п.124 | Для определения затрат на работы по капитальному ремонту и реконструкции объектов капитального строительства по единичным расценкам, включенным в сборники ФЕР, аналогичным технологическим процессам в новом строительстве, в том числе по возведению новых конструктивных элементов ОЗП=1,15; ЭМ=1,25 к расх.; ЗПМ=1,25; ТЗ=1,15; ТЗМ=1,25 | [29 empty] | Для определения затрат на работы по капитальному ремонту и реконструкции объектов капитального строительства по единичным расценкам, включенным в сборники ФЕР, аналогичным технологическим процессам в новом строительстве, в том числе по возведению новых конструктивных элементов ОЗП=1,15; ЭМ=1,25 к расх.; ЗПМ=1,25; ТЗ=1,15; ТЗМ=1,25
| 1 | ОТ |  |  | 8: 103.12; 9: 1.725; 10: 5.34; 11: 52.21; 12: 278.8 | [19 empty] | ОТ
| 2 | ЭМ |  |  | 8: 407.65; 9: 1.875; 10: 22.93; 11: 15.71; 12: 360.23 | [19 empty] | ЭМ
| 3 | в т.ч. ОТм |  |  | 8: 50.3; 9: 1.875; 10: 2.83; 11: 52.21; 12: 147.75 | [19 empty] | в т.ч. ОТм
|  | ЗТ |  |  | 4: чел.-ч; 5: 13.22; 6: 1.725; 7: 0.68414 | [20 empty] | ЗТ
|  | ЗТм |  |  | 4: чел.-ч; 5: 3.79; 6: 1.875; 7: 0.21319 | [20 empty] | ЗТм
|  | Итого по расценке |  |  | 8: 510.77; 10: 28.27; 12: 639.03 | [21 empty] | Итого по расценке
|  | ФОТ |  |  | 10: 8.17; 12: 426.55 | [20 empty] | ФОТ
| Приказ № 812/пр от 21.12.2020 Прил. п.21 (в ред. пр. № 636/пр от 02.09.2021) | НР Автомобильные дороги |  |  | 4: %; 5: 147; 7: 147; 10: 12.01; 12: 627.03 | [20 empty] | НР Автомобильные дороги
| Приказ № 774/пр от 11.12.2020 Прил. п.21 (в ред. пр. № 317/пр от 22.04.2022), Приказ № 774/пр от 11.12.2020 п.16 | СП Автомобильные дороги |  |  | % | 134 | 0.85 | 113.9 |  |  | 9.31 |  | 485.84 | [20 empty] | СП Автомобильные дороги
|  | Всего по позиции |  |  | 10: 49.59; 12: 1751.9 | [22 empty] | Всего по позиции
21 | ФЕР27-12-010-04 | Разборка дорог из сборных железобетонных плит площадью: более 3 м2 |  |  | 4: 100 м3; 5: 0.035; 6: 1; 7: 0.035 | [17 empty] | Разборка дорог из сборных железобетонных плит площадью: более 3 м2
| 421/пр_2020_прил.10_т.3_п.3_гр.4 | Производство работ осуществляется на территории действующего предприятия с наличием в зоне производства работ одного или нескольких из следующих факторов: - разветвленная сеть транспортных и инженерных коммуникаций; - стесненные условия для складирования материалов; - действующее технологическое оборудование; - движение технологического транспорта ОЗП=1,15; ЭМ=1,15 к расх.; ЗПМ=1,15; ТЗ=1,15; ТЗМ=1,15 | [29 empty] | Производство работ осуществляется на территории действующего предприятия с наличием в зоне производства работ одного или нескольких из следующих факторов: - разветвленная сеть транспортных и инженерных коммуникаций; - стесненные условия для складирования материалов; - действующее технологическое оборудование; - движение технологического транспорта ОЗП=1,15; ЭМ=1,15 к расх.; ЗПМ=1,15; ТЗ=1,15; ТЗМ=1,15
| 421/пр_2020_прил.10_т.3_п.1.2_гр.3 | Производство работ осуществляется в помещениях эксплуатируемого объекта капитального строительства, эксплуатация которого не прекращена, в том числе для объектов производственного и непроизводственного назначения без остановки рабочего процесса, при этом: в зоне производства работ имеется один из следующих факторов: - движение транспорта по внутрицеховым путям; - действующее технологическое или лабораторное оборудование; - мебель и иные загромождающие помещения предметы ОЗП=1,35; ЭМ=1,35 к расх.; ЗПМ=1,35; ТЗ=1,35; ТЗМ=1,35 | [29 empty] | Производство работ осуществляется в помещениях эксплуатируемого объекта капитального строительства, эксплуатация которого не прекращена, в том числе для объектов производственного и непроизводственного назначения без остановки рабочего процесса, при этом: в зоне производства работ имеется один из следующих факторов: - движение транспорта по внутрицеховым путям; - действующее технологическое или лабораторное оборудование; - мебель и иные загромождающие помещения предметы ОЗП=1,35; ЭМ=1,35 к расх.; ЗПМ=1,35; ТЗ=1,35; ТЗМ=1,35
| 648/пр_2022_п.124 | Для определения затрат на работы по капитальному ремонту и реконструкции объектов капитального строительства по единичным расценкам, включенным в сборники ФЕР, аналогичным технологическим процессам в новом строительстве, в том числе по возведению новых конструктивных элементов ОЗП=1,15; ЭМ=1,25 к расх.; ЗПМ=1,25; ТЗ=1,15; ТЗМ=1,25 | [29 empty] | Для определения затрат на работы по капитальному ремонту и реконструкции объектов капитального строительства по единичным расценкам, включенным в сборники ФЕР, аналогичным технологическим процессам в новом строительстве, в том числе по возведению новых конструктивных элементов ОЗП=1,15; ЭМ=1,25 к расх.; ЗПМ=1,25; ТЗ=1,15; ТЗМ=1,25
| 1 | ОТ |  |  | 8: 315.26; 9: 1.725; 10: 19.03; 11: 52.21; 12: 993.56 | [19 empty] | ОТ
| 2 | ЭМ |  |  | 8: 2731.49; 9: 1.875; 10: 179.25; 11: 15.71; 12: 2816.02 | [19 empty] | ЭМ
| 3 | в т.ч. ОТм |  |  | 8: 372.49; 9: 1.875; 10: 24.44; 11: 52.21; 12: 1276.01 | [19 empty] | в т.ч. ОТм
|  | ЗТ |  |  | 4: чел.-ч; 5: 38.26; 6: 1.725; 7: 2.3099 | [20 empty] | ЗТ
|  | ЗТм |  |  | 4: чел.-ч; 5: 29.58; 6: 1.875; 7: 1.9412 | [20 empty] | ЗТм
|  | Итого по расценке |  |  | 8: 3046.75; 10: 198.28; 12: 3809.58 | [21 empty] | Итого по расценке
|  | ФОТ |  |  | 10: 43.47; 12: 2269.57 | [20 empty] | ФОТ
| Приказ № 812/пр от 21.12.2020 Прил. п.21 (в ред. пр. № 636/пр от 02.09.2021) | НР Автомобильные дороги |  |  | 4: %; 5: 147; 7: 147; 10: 63.9; 12: 3336.27 | [20 empty] | НР Автомобильные дороги
| Приказ № 774/пр от 11.12.2020 Прил. п.21 (в ред. пр. № 317/пр от 22.04.2022), Приказ № 774/пр от 11.12.2020 п.16 | СП Автомобильные дороги |  |  | % | 134 | 0.85 | 113.9 |  |  | 49.51 |  | 2585.04 | [20 empty] | СП Автомобильные дороги
|  | Всего по позиции |  |  | 10: 311.69; 12: 9730.89 | [22 empty] | Всего по позиции
|  | Итоги по разделу 1 Устройство бытового городка : | [35 empty] | Итоги по разделу 1 Устройство бытового городка :
|  | Всего прямые затраты (справочно) |  |  | 10: 72952.37; 12: 2137327.64 | [25 empty] | Всего прямые затраты (справочно)
|  | в том числе: | [36 empty] | в том числе:
|  | Оплата труда рабочих |  |  | 10: 29623.5; 12: 1546642.92 | [25 empty] | Оплата труда рабочих
|  | Эксплуатация машин |  |  | 10: 28834.21; 12: 452985.43 | [25 empty] | Эксплуатация машин
|  | в том числе оплата труда машинистов (Отм) |  |  | 10: 3340.08; 12: 174385.56 | [25 empty] | в том числе оплата труда машинистов (Отм)
|  | Материалы |  |  | 10: 14494.66; 12: 137699.29 | [25 empty] | Материалы
|  | Строительные работы |  |  | 10: 50053.84; 12: 2018576.36 | [25 empty] | Строительные работы
|  | в том числе: | [36 empty] | в том числе:
|  | оплата труда |  |  | 10: 13433.29; 12: 701352.06 | [25 empty] | оплата труда
|  | эксплуатация машин и механизмов |  |  | 10: 8984.28; 12: 141143.03 | [25 empty] | эксплуатация машин и механизмов
|  | в том числе оплата труда машинистов (ОТм) |  |  | 10: 1085.3; 12: 56663.5 | [25 empty] | в том числе оплата труда машинистов (ОТм)
|  | материалы |  |  | 10: 6246.96; 12: 59346.14 | [25 empty] | материалы
|  | накладные расходы |  |  | 10: 13612.78; 12: 710723.13 | [25 empty] | накладные расходы
|  | сметная прибыль |  |  | 10: 7776.53; 12: 406012 | [25 empty] | сметная прибыль
|  | Монтажные работы |  |  | 10: 70295.28; 12: 2593334.62 | [25 empty] | Монтажные работы
|  | в том числе: | [36 empty] | в том числе:
|  | оплата труда |  |  | 10: 16190.21; 12: 845290.86 | [25 empty] | оплата труда
|  | эксплуатация машин и механизмов |  |  | 10: 19849.93; 12: 311842.4 | [25 empty] | эксплуатация машин и механизмов
|  | в том числе оплата труда машинистов (ОТм) |  |  | 10: 2254.78; 12: 117722.06 | [25 empty] | в том числе оплата труда машинистов (ОТм)
|  | материалы |  |  | 10: 8247.7; 12: 78353.15 | [25 empty] | материалы
|  | накладные расходы |  |  | 10: 16969.4; 12: 885971.88 | [25 empty] | накладные расходы
|  | сметная прибыль |  |  | 10: 9038.04; 12: 471876.33 | [25 empty] | сметная прибыль
|  | Всего ФОТ (справочно) |  |  | 10: 32963.58; 12: 1721028.48 | [25 empty] | Всего ФОТ (справочно)
|  | Всего накладные расходы (справочно) |  |  | 10: 30582.18; 12: 1596695.01 | [25 empty] | Всего накладные расходы (справочно)
|  | Всего сметная прибыль (справочно) |  |  | 10: 16814.57; 12: 877888.33 | [25 empty] | Всего сметная прибыль (справочно)
|  | Всего по разделу 1 Устройство бытового городка |  |  | 10: 120349.12 | [26 empty] | Всего по разделу 1 Устройство бытового городка
|  | справочно: | [36 empty] | справочно:
|  | Затраты труда рабочих |  |  | 7: 3231,1363125 | [27 empty] | Затраты труда рабочих
|  | Затраты труда машинистов |  |  | 7: 251,2139063 | [27 empty] | Затраты труда машинистов
Раздел 2. Монтаж и демонтаж временных конструкций | [28 empty] | Раздел 2. Монтаж и демонтаж временных конструкций
Строительные работы | [29 empty] | Строительные работы
22 | ФЕР09-03-002-12 | Монтаж балок, ригелей перекрытия, покрытия и под установку оборудования многоэтажных зданий при высоте здания: до 25 м/применит.Монтаж рабочего настила |  |  | 4: т; 5: 3.8; 6: 1; 7: 3.8 | [17 empty] | Монтаж балок, ригелей перекрытия, покрытия и под установку оборудования многоэтажных зданий при высоте здания: до 25 м/применит.Монтаж рабочего настила
| 421/пр_2020_прил.10_т.3_п.3_гр.4 | Производство работ осуществляется на территории действующего предприятия с наличием в зоне производства работ одного или нескольких из следующих факторов: - разветвленная сеть транспортных и инженерных коммуникаций; - стесненные условия для складирования материалов; - действующее технологическое оборудование; - движение технологического транспорта ОЗП=1,15; ЭМ=1,15 к расх.; ЗПМ=1,15; ТЗ=1,15; ТЗМ=1,15 | [29 empty] | Производство работ осуществляется на территории действующего предприятия с наличием в зоне производства работ одного или нескольких из следующих факторов: - разветвленная сеть транспортных и инженерных коммуникаций; - стесненные условия для складирования материалов; - действующее технологическое оборудование; - движение технологического транспорта ОЗП=1,15; ЭМ=1,15 к расх.; ЗПМ=1,15; ТЗ=1,15; ТЗМ=1,15
| 421/пр_2020_прил.10_т.3_п.1.2_гр.3 | Производство работ осуществляется в помещениях эксплуатируемого объекта капитального строительства, эксплуатация которого не прекращена, в том числе для объектов производственного и непроизводственного назначения без остановки рабочего процесса, при этом: в зоне производства работ имеется один из следующих факторов: - движение транспорта по внутрицеховым путям; - действующее технологическое или лабораторное оборудование; - мебель и иные загромождающие помещения предметы ОЗП=1,35; ЭМ=1,35 к расх.; ЗПМ=1,35; ТЗ=1,35; ТЗМ=1,35 | [29 empty] | Производство работ осуществляется в помещениях эксплуатируемого объекта капитального строительства, эксплуатация которого не прекращена, в том числе для объектов производственного и непроизводственного назначения без остановки рабочего процесса, при этом: в зоне производства работ имеется один из следующих факторов: - движение транспорта по внутрицеховым путям; - действующее технологическое или лабораторное оборудование; - мебель и иные загромождающие помещения предметы ОЗП=1,35; ЭМ=1,35 к расх.; ЗПМ=1,35; ТЗ=1,35; ТЗМ=1,35
| 648/пр_2022_п.124 | Для определения затрат на работы по капитальному ремонту и реконструкции объектов капитального строительства по единичным расценкам, включенным в сборники ФЕР, аналогичным технологическим процессам в новом строительстве, в том числе по возведению новых конструктивных элементов ОЗП=1,15; ЭМ=1,25 к расх.; ЗПМ=1,25; ТЗ=1,15; ТЗМ=1,25 | [29 empty] | Для определения затрат на работы по капитальному ремонту и реконструкции объектов капитального строительства по единичным расценкам, включенным в сборники ФЕР, аналогичным технологическим процессам в новом строительстве, в том числе по возведению новых конструктивных элементов ОЗП=1,15; ЭМ=1,25 к расх.; ЗПМ=1,25; ТЗ=1,15; ТЗМ=1,25
| 1 | ОТ |  |  | 8: 159.28; 9: 1.725; 10: 1044.08; 11: 52.21; 12: 54511.42 | [19 empty] | ОТ
| 2 | ЭМ |  |  | 8: 467.67; 9: 1.875; 10: 3332.15; 11: 15.71; 12: 52348.08 | [19 empty] | ЭМ
| 3 | в т.ч. ОТм |  |  | 8: 42.84; 9: 1.875; 10: 305.24; 11: 52.21; 12: 15936.58 | [19 empty] | в т.ч. ОТм
| 4 | М |  |  | 8: 106.34; 10: 404.09; 11: 9.5; 12: 3838.86 | [19 empty] | М
|  | ЗТ |  |  | 4: чел.-ч; 5: 15.6; 6: 1.725; 7: 102.258 | [20 empty] | ЗТ
|  | ЗТм |  |  | 4: чел.-ч; 5: 2.88; 6: 1.875; 7: 20.52 | [20 empty] | ЗТм
|  | Итого по расценке |  |  | 8: 733.29; 10: 4780.32; 12: 110698.36 | [21 empty] | Итого по расценке
|  | ФОТ |  |  | 10: 1349.32; 12: 70448 | [20 empty] | ФОТ
| Приказ № 812/пр от 21.12.2020 Прил. п.9 | НР Строительные металлические конструкции |  |  | 4: %; 5: 93; 7: 93; 10: 1254.87; 12: 65516.64 | [20 empty] | НР Строительные металлические конструкции
| Приказ № 774/пр от 11.12.2020 Прил. п.9, Приказ № 774/пр от 11.12.2020 п.16 | СП Строительные металлические конструкции |  |  | % | 62 | 0.85 | 52.7 |  |  | 711.09 |  | 37126.1 | [20 empty] | СП Строительные металлические конструкции
|  | Всего по позиции |  |  | 10: 6746.28; 12: 213341.1 | [22 empty] | Всего по позиции
23 | Прайс | Двутавр №16Б1 с шагом до 1,0 м |  |  | 4: тн; 5: 2.73; 6: 1; 7: 2.73; 11: 9.5 | [17 empty] | Двутавр №16Б1 с шагом до 1,0 м
|  | Всего по позиции |  |  | 10: 0; 12: 0 | [22 empty] | Всего по позиции
24 | Прайс | Двутавр №10Б1 с шагом 1,0 м |  |  | 4: тн; 5: 1.07; 6: 1; 7: 1.07; 11: 9.5 | [17 empty] | Двутавр №10Б1 с шагом 1,0 м
|  | Всего по позиции |  |  | 10: 0; 12: 0 | [22 empty] | Всего по позиции
25 | ФЕР46-05-001-01 | Устройство временных защитных ограждений: горизонтальных с настилом по нижним поясам ферм/Монтаж настила под опалубку |  |  | 4: 100 м2; 5: 1.26; 6: 1; 7: 1.26 | [17 empty] | Устройство временных защитных ограждений: горизонтальных с настилом по нижним поясам ферм/Монтаж настила под опалубку
| 421/пр_2020_прил.10_т.3_п.3_гр.4 | Производство работ осуществляется на территории действующего предприятия с наличием в зоне производства работ одного или нескольких из следующих факторов: - разветвленная сеть транспортных и инженерных коммуникаций; - стесненные условия для складирования материалов; - действующее технологическое оборудование; - движение технологического транспорта ОЗП=1,15; ЭМ=1,15 к расх.; ЗПМ=1,15; ТЗ=1,15; ТЗМ=1,15 | [29 empty] | Производство работ осуществляется на территории действующего предприятия с наличием в зоне производства работ одного или нескольких из следующих факторов: - разветвленная сеть транспортных и инженерных коммуникаций; - стесненные условия для складирования материалов; - действующее технологическое оборудование; - движение технологического транспорта ОЗП=1,15; ЭМ=1,15 к расх.; ЗПМ=1,15; ТЗ=1,15; ТЗМ=1,15
| 421/пр_2020_прил.10_т.3_п.1.2_гр.3 | Производство работ осуществляется в помещениях эксплуатируемого объекта капитального строительства, эксплуатация которого не прекращена, в том числе для объектов производственного и непроизводственного назначения без остановки рабочего процесса, при этом: в зоне производства работ имеется один из следующих факторов: - движение транспорта по внутрицеховым путям; - действующее технологическое или лабораторное оборудование; - мебель и иные загромождающие помещения предметы ОЗП=1,35; ЭМ=1,35 к расх.; ЗПМ=1,35; ТЗ=1,35; ТЗМ=1,35 | [29 empty] | Производство работ осуществляется в помещениях эксплуатируемого объекта капитального строительства, эксплуатация которого не прекращена, в том числе для объектов производственного и непроизводственного назначения без остановки рабочего процесса, при этом: в зоне производства работ имеется один из следующих факторов: - движение транспорта по внутрицеховым путям; - действующее технологическое или лабораторное оборудование; - мебель и иные загромождающие помещения предметы ОЗП=1,35; ЭМ=1,35 к расх.; ЗПМ=1,35; ТЗ=1,35; ТЗМ=1,35
| 1 | ОТ |  |  | 8: 702.3; 9: 1.5; 10: 1327.35; 11: 52.21; 12: 69300.94 | [19 empty] | ОТ
| 2 | ЭМ |  |  | 8: 102.21; 9: 1.5; 10: 193.18; 11: 15.71; 12: 3034.86 | [19 empty] | ЭМ
| 3 | в т.ч. ОТм |  |  | 8: 13.48; 9: 1.5; 10: 25.48; 11: 52.21; 12: 1330.31 | [19 empty] | в т.ч. ОТм
| 4 | М |  |  | 8: 1933.14; 10: 2435.76; 11: 9.5; 12: 23139.72 | [19 empty] | М
|  | ЗТ |  |  | 4: чел.-ч; 5: 85.23; 6: 1.5; 7: 161.0847 | [20 empty] | ЗТ
|  | ЗТм |  |  | 4: чел.-ч; 5: 1.09; 6: 1.5; 7: 2.0601 | [20 empty] | ЗТм
|  | Итого по расценке |  |  | 8: 2737.65; 10: 3956.29; 12: 95475.52 | [21 empty] | Итого по расценке
|  | ФОТ |  |  | 10: 1352.83; 12: 70631.25 | [20 empty] | ФОТ
| Пр/812-040.1-1 | НР Работы по реконструкции зданий и сооружений: усиление и замена существующих конструкций, возведение отдельных конструктивных элементов |  |  | 4: %; 5: 103; 7: 103; 10: 1393.41; 12: 72750.19 | [20 empty] | НР Работы по реконструкции зданий и сооружений: усиление и замена существующих конструкций, возведение отдельных конструктивных элементов
| Пр/774-040.1 | СП Работы по реконструкции зданий и сооружений: усиление и замена существующих конструкций, возведение отдельных конструктивных элементов |  |  | 4: %; 5: 59; 7: 59; 10: 798.17; 12: 41672.44 | [20 empty] | СП Работы по реконструкции зданий и сооружений: усиление и замена существующих конструкций, возведение отдельных конструктивных элементов
|  | Всего по позиции |  |  | 10: 6147.87; 12: 209898.15 | [22 empty] | Всего по позиции
26 | ФССЦ-11.1.03.05-0082 | Доска необрезная, хвойных пород, длина 4-6,5 м, все ширины, толщина 32-40 мм, сорт IV |  |  | м3 | -0.1764 | 1 | -0.1764 | 621.5 |  | -109.63 | 9.5 | -1041.49 | [17 empty] | Доска необрезная, хвойных пород, длина 4-6,5 м, все ширины, толщина 32-40 мм, сорт IV
|  | Всего по позиции |  |  | 10: -109.63; 12: -1041.49 | [22 empty] | Всего по позиции
27 | ФССЦ-11.1.03.05-0086 | Доска необрезная, хвойных пород, длина 4-6,5 м, все ширины, толщина 44 мм и более, сорт IV |  |  | м3 | -1.764 | 1 | -1.764 | 550 |  | -970.2 | 9.5 | -9216.9 | [17 empty] | Доска необрезная, хвойных пород, длина 4-6,5 м, все ширины, толщина 44 мм и более, сорт IV
|  | Всего по позиции |  |  | 10: -970.2; 12: -9216.9 | [22 empty] | Всего по позиции
28 |  | Фанера |  |  | 4: м2; 5: 126; 6: 1; 7: 126; 11: 9.5 | [17 empty] | Фанера
|  | Всего по позиции |  |  | 10: 0; 12: 0 | [22 empty] | Всего по позиции
29 | Прайс | Телескопические стойки |  |  | 4: шт; 5: 0; 6: 1; 7: 0; 11: 9.5 | [17 empty] | Телескопические стойки
|  | Всего по позиции |  |  | 10: 0; 12: 0 | [22 empty] | Всего по позиции
30 | ФЕР08-07-006-01 | Устройство защитной декоративной сетки на время ремонта фасада/применит. Ограждение рабочего настила тканной сеткой |  |  | 4: 100 м2; 5: 1.97; 6: 1; 7: 1.97 | [17 empty] | Устройство защитной декоративной сетки на время ремонта фасада/применит. Ограждение рабочего настила тканной сеткой
| 421/пр_2020_прил.10_т.3_п.3_гр.4 | Производство работ осуществляется на территории действующего предприятия с наличием в зоне производства работ одного или нескольких из следующих факторов: - разветвленная сеть транспортных и инженерных коммуникаций; - стесненные условия для складирования материалов; - действующее технологическое оборудование; - движение технологического транспорта ОЗП=1,15; ЭМ=1,15 к расх.; ЗПМ=1,15; ТЗ=1,15; ТЗМ=1,15 | [29 empty] | Производство работ осуществляется на территории действующего предприятия с наличием в зоне производства работ одного или нескольких из следующих факторов: - разветвленная сеть транспортных и инженерных коммуникаций; - стесненные условия для складирования материалов; - действующее технологическое оборудование; - движение технологического транспорта ОЗП=1,15; ЭМ=1,15 к расх.; ЗПМ=1,15; ТЗ=1,15; ТЗМ=1,15
| 421/пр_2020_прил.10_т.3_п.1.2_гр.3 | Производство работ осуществляется в помещениях эксплуатируемого объекта капитального строительства, эксплуатация которого не прекращена, в том числе для объектов производственного и непроизводственного назначения без остановки рабочего процесса, при этом: в зоне производства работ имеется один из следующих факторов: - движение транспорта по внутрицеховым путям; - действующее технологическое или лабораторное оборудование; - мебель и иные загромождающие помещения предметы ОЗП=1,35; ЭМ=1,35 к расх.; ЗПМ=1,35; ТЗ=1,35; ТЗМ=1,35 | [29 empty] | Производство работ осуществляется в помещениях эксплуатируемого объекта капитального строительства, эксплуатация которого не прекращена, в том числе для объектов производственного и непроизводственного назначения без остановки рабочего процесса, при этом: в зоне производства работ имеется один из следующих факторов: - движение транспорта по внутрицеховым путям; - действующее технологическое или лабораторное оборудование; - мебель и иные загромождающие помещения предметы ОЗП=1,35; ЭМ=1,35 к расх.; ЗПМ=1,35; ТЗ=1,35; ТЗМ=1,35
| 648/пр_2022_п.124 | Для определения затрат на работы по капитальному ремонту и реконструкции объектов капитального строительства по единичным расценкам, включенным в сборники ФЕР, аналогичным технологическим процессам в новом строительстве, в том числе по возведению новых конструктивных элементов ОЗП=1,15; ЭМ=1,25 к расх.; ЗПМ=1,25; ТЗ=1,15; ТЗМ=1,25 | [29 empty] | Для определения затрат на работы по капитальному ремонту и реконструкции объектов капитального строительства по единичным расценкам, включенным в сборники ФЕР, аналогичным технологическим процессам в новом строительстве, в том числе по возведению новых конструктивных элементов ОЗП=1,15; ЭМ=1,25 к расх.; ЗПМ=1,25; ТЗ=1,15; ТЗМ=1,25
| 1 | ОТ |  |  | 8: 11.09; 9: 1.725; 10: 37.69; 11: 52.21; 12: 1967.79 | [19 empty] | ОТ
|  | ЗТ |  |  | 4: чел.-ч; 5: 1.3; 6: 1.725; 7: 4.4177 | [20 empty] | ЗТ
|  | Итого по расценке |  |  | 8: 11.09; 10: 37.69; 12: 1967.79 | [21 empty] | Итого по расценке
|  | ФОТ |  |  | 10: 37.69; 12: 1967.79 | [20 empty] | ФОТ
| Приказ № 812/пр от 21.12.2020 Прил. п.8 | НР Конструкции из кирпича и блоков |  |  | 4: %; 5: 110; 7: 110; 10: 41.46; 12: 2164.57 | [20 empty] | НР Конструкции из кирпича и блоков
| Приказ № 774/пр от 11.12.2020 Прил. п.8, Приказ № 774/пр от 11.12.2020 п.16 | СП Конструкции из кирпича и блоков |  |  | % | 69 | 0.85 | 58.65 |  |  | 22.11 |  | 1154.11 | [20 empty] | СП Конструкции из кирпича и блоков
|  | Всего по позиции |  |  | 10: 101.26; 12: 5286.47 | [22 empty] | Всего по позиции
31 | Прайс | Сетка защитная |  |  | м2 | 197 | 1 | 197 |  | 1.0424 |  | 9.5 | [18 empty] | Сетка защитная
|  | Всего по позиции |  |  | 10: 0; 12: 0 | [22 empty] | Всего по позиции
32 | ФЕР46-05-001-01 | Устройство временных защитных ограждений: горизонтальных с настилом по нижним поясам ферм/применит.Монтаж и демонтаж укрытия для защиты от осадков демонтированных участков кровли |  |  | 4: 100 м2; 5: 3.24; 6: 1; 7: 3.24 | [17 empty] | Устройство временных защитных ограждений: горизонтальных с настилом по нижним поясам ферм/применит.Монтаж и демонтаж укрытия для защиты от осадков демонтированных участков кровли
| 421/пр_2020_прил.10_т.3_п.3_гр.4 | Производство работ осуществляется на территории действующего предприятия с наличием в зоне производства работ одного или нескольких из следующих факторов: - разветвленная сеть транспортных и инженерных коммуникаций; - стесненные условия для складирования материалов; - действующее технологическое оборудование; - движение технологического транспорта ОЗП=1,15; ЭМ=1,15 к расх.; ЗПМ=1,15; ТЗ=1,15; ТЗМ=1,15 | [29 empty] | Производство работ осуществляется на территории действующего предприятия с наличием в зоне производства работ одного или нескольких из следующих факторов: - разветвленная сеть транспортных и инженерных коммуникаций; - стесненные условия для складирования материалов; - действующее технологическое оборудование; - движение технологического транспорта ОЗП=1,15; ЭМ=1,15 к расх.; ЗПМ=1,15; ТЗ=1,15; ТЗМ=1,15
| 421/пр_2020_прил.10_т.3_п.1.2_гр.3 | Производство работ осуществляется в помещениях эксплуатируемого объекта капитального строительства, эксплуатация которого не прекращена, в том числе для объектов производственного и непроизводственного назначения без остановки рабочего процесса, при этом: в зоне производства работ имеется один из следующих факторов: - движение транспорта по внутрицеховым путям; - действующее технологическое или лабораторное оборудование; - мебель и иные загромождающие помещения предметы ОЗП=1,35; ЭМ=1,35 к расх.; ЗПМ=1,35; ТЗ=1,35; ТЗМ=1,35 | [29 empty] | Производство работ осуществляется в помещениях эксплуатируемого объекта капитального строительства, эксплуатация которого не прекращена, в том числе для объектов производственного и непроизводственного назначения без остановки рабочего процесса, при этом: в зоне производства работ имеется один из следующих факторов: - движение транспорта по внутрицеховым путям; - действующее технологическое или лабораторное оборудование; - мебель и иные загромождающие помещения предметы ОЗП=1,35; ЭМ=1,35 к расх.; ЗПМ=1,35; ТЗ=1,35; ТЗМ=1,35
| 1 | ОТ |  |  | 8: 702.3; 9: 1.5; 10: 3413.18; 11: 52.21; 12: 178202.13 | [19 empty] | ОТ
| 2 | ЭМ |  |  | 8: 102.21; 9: 1.5; 10: 496.74; 11: 15.71; 12: 7803.79 | [19 empty] | ЭМ
| 3 | в т.ч. ОТм |  |  | 8: 13.48; 9: 1.5; 10: 65.51; 11: 52.21; 12: 3420.28 | [19 empty] | в т.ч. ОТм
| 4 | М |  |  | 8: 1933.14; 10: 6263.37; 11: 9.5; 12: 59502.02 | [19 empty] | М
|  | ЗТ |  |  | 4: чел.-ч; 5: 85.23; 6: 1.5; 7: 414.2178 | [20 empty] | ЗТ
|  | ЗТм |  |  | 4: чел.-ч; 5: 1.09; 6: 1.5; 7: 5.2974 | [20 empty] | ЗТм
|  | Итого по расценке |  |  | 8: 2737.65; 10: 10173.29; 12: 245507.94 | [21 empty] | Итого по расценке
|  | ФОТ |  |  | 10: 3478.69; 12: 181622.41 | [20 empty] | ФОТ
| Пр/812-040.1-1 | НР Работы по реконструкции зданий и сооружений: усиление и замена существующих конструкций, возведение отдельных конструктивных элементов |  |  | 4: %; 5: 103; 7: 103; 10: 3583.05; 12: 187071.08 | [20 empty] | НР Работы по реконструкции зданий и сооружений: усиление и замена существующих конструкций, возведение отдельных конструктивных элементов
| Пр/774-040.1 | СП Работы по реконструкции зданий и сооружений: усиление и замена существующих конструкций, возведение отдельных конструктивных элементов |  |  | 4: %; 5: 59; 7: 59; 10: 2052.43; 12: 107157.22 | [20 empty] | СП Работы по реконструкции зданий и сооружений: усиление и замена существующих конструкций, возведение отдельных конструктивных элементов
|  | Всего по позиции |  |  | 10: 15808.77; 12: 539736.24 | [22 empty] | Всего по позиции
33 | Прайс | Армированная пленка 200г/м2, 25х6 |  |  | 4: м2; 5: 372.6; 6: 1; 7: 372.6; 11: 9.5 | [17 empty] | Армированная пленка 200г/м2, 25х6
|  | Всего по позиции |  |  | 10: 0; 12: 0 | [22 empty] | Всего по позиции
34 | ФЕР12-01-036-02 | Установка водосточной системы из ПВХ: труб/применит.Устройство временного мусоропровода(желоба) для спуска строит. мусора (6м высота, 6м*1,1м секции типовых желобов) |  |  | 4: 100 м; 5: 0.42; 6: 1; 7: 0.42 | [17 empty] | Установка водосточной системы из ПВХ: труб/применит.Устройство временного мусоропровода(желоба) для спуска строит. мусора (6м высота, 6м*1,1м секции типовых желобов)
| 421/пр_2020_прил.10_т.3_п.3_гр.4 | Производство работ осуществляется на территории действующего предприятия с наличием в зоне производства работ одного или нескольких из следующих факторов: - разветвленная сеть транспортных и инженерных коммуникаций; - стесненные условия для складирования материалов; - действующее технологическое оборудование; - движение технологического транспорта ОЗП=1,15; ЭМ=1,15 к расх.; ЗПМ=1,15; ТЗ=1,15; ТЗМ=1,15 | [29 empty] | Производство работ осуществляется на территории действующего предприятия с наличием в зоне производства работ одного или нескольких из следующих факторов: - разветвленная сеть транспортных и инженерных коммуникаций; - стесненные условия для складирования материалов; - действующее технологическое оборудование; - движение технологического транспорта ОЗП=1,15; ЭМ=1,15 к расх.; ЗПМ=1,15; ТЗ=1,15; ТЗМ=1,15
| 421/пр_2020_прил.10_т.3_п.1.2_гр.3 | Производство работ осуществляется в помещениях эксплуатируемого объекта капитального строительства, эксплуатация которого не прекращена, в том числе для объектов производственного и непроизводственного назначения без остановки рабочего процесса, при этом: в зоне производства работ имеется один из следующих факторов: - движение транспорта по внутрицеховым путям; - действующее технологическое или лабораторное оборудование; - мебель и иные загромождающие помещения предметы ОЗП=1,35; ЭМ=1,35 к расх.; ЗПМ=1,35; ТЗ=1,35; ТЗМ=1,35 | [29 empty] | Производство работ осуществляется в помещениях эксплуатируемого объекта капитального строительства, эксплуатация которого не прекращена, в том числе для объектов производственного и непроизводственного назначения без остановки рабочего процесса, при этом: в зоне производства работ имеется один из следующих факторов: - движение транспорта по внутрицеховым путям; - действующее технологическое или лабораторное оборудование; - мебель и иные загромождающие помещения предметы ОЗП=1,35; ЭМ=1,35 к расх.; ЗПМ=1,35; ТЗ=1,35; ТЗМ=1,35
| 648/пр_2022_п.124 | Для определения затрат на работы по капитальному ремонту и реконструкции объектов капитального строительства по единичным расценкам, включенным в сборники ФЕР, аналогичным технологическим процессам в новом строительстве, в том числе по возведению новых конструктивных элементов ОЗП=1,15; ЭМ=1,25 к расх.; ЗПМ=1,25; ТЗ=1,15; ТЗМ=1,25 | [29 empty] | Для определения затрат на работы по капитальному ремонту и реконструкции объектов капитального строительства по единичным расценкам, включенным в сборники ФЕР, аналогичным технологическим процессам в новом строительстве, в том числе по возведению новых конструктивных элементов ОЗП=1,15; ЭМ=1,25 к расх.; ЗПМ=1,25; ТЗ=1,15; ТЗМ=1,25
| 1 | ОТ |  |  | 8: 378.4; 9: 1.725; 10: 274.15; 11: 52.21; 12: 14313.37 | [19 empty] | ОТ
| 2 | ЭМ |  |  | 8: 22.77; 9: 1.875; 10: 17.93; 11: 15.71; 12: 281.68 | [19 empty] | ЭМ
| 3 | в т.ч. ОТм |  |  | 8: 3.92; 9: 1.875; 10: 3.09; 11: 52.21; 12: 161.33 | [19 empty] | в т.ч. ОТм
| 4 | М |  |  | 8: 8470.46; 10: 3557.59; 11: 9.5; 12: 33797.11 | [19 empty] | М
|  | ЗТ |  |  | 4: чел.-ч; 5: 41.72; 6: 1.725; 7: 30.2261 | [20 empty] | ЗТ
|  | ЗТм |  |  | 4: чел.-ч; 5: 0.34; 6: 1.875; 7: 0.26775 | [20 empty] | ЗТм
|  | Итого по расценке |  |  | 8: 8871.63; 10: 3849.67; 12: 48392.16 | [21 empty] | Итого по расценке
|  | ФОТ |  |  | 10: 277.24; 12: 14474.7 | [20 empty] | ФОТ
| Пр/812-012.0-1 | НР Кровли |  |  | 4: %; 5: 109; 7: 109; 10: 302.19; 12: 15777.42 | [20 empty] | НР Кровли
| Пр/774-012.0, Приказ № 774/пр от 11.12.2020 п.16 | СП Кровли |  |  | % | 57 | 0.85 | 48.45 |  |  | 134.32 |  | 7012.99 | [20 empty] | СП Кровли
|  | Всего по позиции |  |  | 10: 4286.18; 12: 71182.57 | [22 empty] | Всего по позиции
35 | Прайс | Желоб |  |  | 4: шт; 5: 1; 6: 1; 7: 1; 11: 9.5 | [17 empty] | Желоб
|  | Всего по позиции |  |  | 10: 0; 12: 0 | [22 empty] | Всего по позиции
Демонтажные работы | [29 empty] | Демонтажные работы
36 | ФЕР09-03-002-12 | Монтаж балок, ригелей перекрытия, покрытия и под установку оборудования многоэтажных зданий при высоте здания: до 25 м/применит.Демонтаж рабочего настила |  |  | 4: т; 5: 3.8; 6: 1; 7: 3.8 | [17 empty] | Монтаж балок, ригелей перекрытия, покрытия и под установку оборудования многоэтажных зданий при высоте здания: до 25 м/применит.Демонтаж рабочего настила
| 421/пр_2020_прил.10_т.3_п.3_гр.4 | Производство работ осуществляется на территории действующего предприятия с наличием в зоне производства работ одного или нескольких из следующих факторов: - разветвленная сеть транспортных и инженерных коммуникаций; - стесненные условия для складирования материалов; - действующее технологическое оборудование; - движение технологического транспорта ОЗП=1,15; ЭМ=1,15 к расх.; ЗПМ=1,15; ТЗ=1,15; ТЗМ=1,15 | [29 empty] | Производство работ осуществляется на территории действующего предприятия с наличием в зоне производства работ одного или нескольких из следующих факторов: - разветвленная сеть транспортных и инженерных коммуникаций; - стесненные условия для складирования материалов; - действующее технологическое оборудование; - движение технологического транспорта ОЗП=1,15; ЭМ=1,15 к расх.; ЗПМ=1,15; ТЗ=1,15; ТЗМ=1,15
| 421/пр_2020_прил.10_т.3_п.1.2_гр.3 | Производство работ осуществляется в помещениях эксплуатируемого объекта капитального строительства, эксплуатация которого не прекращена, в том числе для объектов производственного и непроизводственного назначения без остановки рабочего процесса, при этом: в зоне производства работ имеется один из следующих факторов: - движение транспорта по внутрицеховым путям; - действующее технологическое или лабораторное оборудование; - мебель и иные загромождающие помещения предметы ОЗП=1,35; ЭМ=1,35 к расх.; ЗПМ=1,35; ТЗ=1,35; ТЗМ=1,35 | [29 empty] | Производство работ осуществляется в помещениях эксплуатируемого объекта капитального строительства, эксплуатация которого не прекращена, в том числе для объектов производственного и непроизводственного назначения без остановки рабочего процесса, при этом: в зоне производства работ имеется один из следующих факторов: - движение транспорта по внутрицеховым путям; - действующее технологическое или лабораторное оборудование; - мебель и иные загромождающие помещения предметы ОЗП=1,35; ЭМ=1,35 к расх.; ЗПМ=1,35; ТЗ=1,35; ТЗМ=1,35
| 571/пр_2022_п.83_т.2_стр.4_стб.3 | Демонтаж (разборка) металлических, металлокомпозитных, композитных конструкций ОЗП=0,7; ЭМ=0,7 к расх.; ЗПМ=0,7; МАТ=0 к расх.; ТЗ=0,7; ТЗМ=0,7 | [29 empty] | Демонтаж (разборка) металлических, металлокомпозитных, композитных конструкций ОЗП=0,7; ЭМ=0,7 к расх.; ЗПМ=0,7; МАТ=0 к расх.; ТЗ=0,7; ТЗМ=0,7
| 648/пр_2022_п.124 | Для определения затрат на работы по капитальному ремонту и реконструкции объектов капитального строительства по единичным расценкам, включенным в сборники ФЕР, аналогичным технологическим процессам в новом строительстве, в том числе по возведению новых конструктивных элементов ОЗП=1,15; ЭМ=1,25 к расх.; ЗПМ=1,25; ТЗ=1,15; ТЗМ=1,25 | [29 empty] | Для определения затрат на работы по капитальному ремонту и реконструкции объектов капитального строительства по единичным расценкам, включенным в сборники ФЕР, аналогичным технологическим процессам в новом строительстве, в том числе по возведению новых конструктивных элементов ОЗП=1,15; ЭМ=1,25 к расх.; ЗПМ=1,25; ТЗ=1,15; ТЗМ=1,25
| 1 | ОТ |  |  | 8: 159.28; 9: 1.2075; 10: 730.86; 11: 52.21; 12: 38158.2 | [19 empty] | ОТ
| 2 | ЭМ |  |  | 8: 467.67; 9: 1.3125; 10: 2332.5; 11: 15.71; 12: 36643.58 | [19 empty] | ЭМ
| 3 | в т.ч. ОТм |  |  | 8: 42.84; 9: 1.3125; 10: 213.66; 11: 52.21; 12: 11155.19 | [19 empty] | в т.ч. ОТм
| 4 | М |  |  | 8: 106.34; 9: 0; 10: 0; 11: 9.5 | [19 empty] | М
|  | ЗТ |  |  | 4: чел.-ч; 5: 15.6; 6: 1.2075; 7: 71.5806 | [20 empty] | ЗТ
|  | ЗТм |  |  | 4: чел.-ч; 5: 2.88; 6: 1.3125; 7: 14.364 | [20 empty] | ЗТм
|  | Итого по расценке |  |  | 8: 733.29; 10: 3063.36; 12: 74801.78 | [21 empty] | Итого по расценке
|  | ФОТ |  |  | 10: 944.52; 12: 49313.39 | [20 empty] | ФОТ
| Приказ № 812/пр от 21.12.2020 Прил. п.9 | НР Строительные металлические конструкции |  |  | 4: %; 5: 93; 7: 93; 10: 878.4; 12: 45861.45 | [20 empty] | НР Строительные металлические конструкции
| Приказ № 774/пр от 11.12.2020 Прил. п.9, Приказ № 774/пр от 11.12.2020 п.16 | СП Строительные металлические конструкции |  |  | % | 62 | 0.85 | 52.7 |  |  | 497.76 |  | 25988.16 | [20 empty] | СП Строительные металлические конструкции
|  | Всего по позиции |  |  | 10: 4439.52; 12: 146651.39 | [22 empty] | Всего по позиции
37 | ФЕР08-07-006-01 | Устройство защитной декоративной сетки на время ремонта фасада/применит.Демонтаж ограждения рабочего настила тканной сеткой |  |  | 4: 100 м2; 5: 1.97; 6: 1; 7: 1.97 | [17 empty] | Устройство защитной декоративной сетки на время ремонта фасада/применит.Демонтаж ограждения рабочего настила тканной сеткой
| 421/пр_2020_прил.10_т.3_п.3_гр.4 | Производство работ осуществляется на территории действующего предприятия с наличием в зоне производства работ одного или нескольких из следующих факторов: - разветвленная сеть транспортных и инженерных коммуникаций; - стесненные условия для складирования материалов; - действующее технологическое оборудование; - движение технологического транспорта ОЗП=1,15; ЭМ=1,15 к расх.; ЗПМ=1,15; ТЗ=1,15; ТЗМ=1,15 | [29 empty] | Производство работ осуществляется на территории действующего предприятия с наличием в зоне производства работ одного или нескольких из следующих факторов: - разветвленная сеть транспортных и инженерных коммуникаций; - стесненные условия для складирования материалов; - действующее технологическое оборудование; - движение технологического транспорта ОЗП=1,15; ЭМ=1,15 к расх.; ЗПМ=1,15; ТЗ=1,15; ТЗМ=1,15
| 421/пр_2020_прил.10_т.3_п.1.2_гр.3 | Производство работ осуществляется в помещениях эксплуатируемого объекта капитального строительства, эксплуатация которого не прекращена, в том числе для объектов производственного и непроизводственного назначения без остановки рабочего процесса, при этом: в зоне производства работ имеется один из следующих факторов: - движение транспорта по внутрицеховым путям; - действующее технологическое или лабораторное оборудование; - мебель и иные загромождающие помещения предметы ОЗП=1,35; ЭМ=1,35 к расх.; ЗПМ=1,35; ТЗ=1,35; ТЗМ=1,35 | [29 empty] | Производство работ осуществляется в помещениях эксплуатируемого объекта капитального строительства, эксплуатация которого не прекращена, в том числе для объектов производственного и непроизводственного назначения без остановки рабочего процесса, при этом: в зоне производства работ имеется один из следующих факторов: - движение транспорта по внутрицеховым путям; - действующее технологическое или лабораторное оборудование; - мебель и иные загромождающие помещения предметы ОЗП=1,35; ЭМ=1,35 к расх.; ЗПМ=1,35; ТЗ=1,35; ТЗМ=1,35
| 571/пр_2022_п.83_т.2_стр.2_стб.3 | Демонтаж (разборка) сборных деревянных конструкций ОЗП=0,8; ЭМ=0,8 к расх.; ЗПМ=0,8; МАТ=0 к расх.; ТЗ=0,8; ТЗМ=0,8 | [29 empty] | Демонтаж (разборка) сборных деревянных конструкций ОЗП=0,8; ЭМ=0,8 к расх.; ЗПМ=0,8; МАТ=0 к расх.; ТЗ=0,8; ТЗМ=0,8
| 648/пр_2022_п.124 | Для определения затрат на работы по капитальному ремонту и реконструкции объектов капитального строительства по единичным расценкам, включенным в сборники ФЕР, аналогичным технологическим процессам в новом строительстве, в том числе по возведению новых конструктивных элементов ОЗП=1,15; ЭМ=1,25 к расх.; ЗПМ=1,25; ТЗ=1,15; ТЗМ=1,25 | [29 empty] | Для определения затрат на работы по капитальному ремонту и реконструкции объектов капитального строительства по единичным расценкам, включенным в сборники ФЕР, аналогичным технологическим процессам в новом строительстве, в том числе по возведению новых конструктивных элементов ОЗП=1,15; ЭМ=1,25 к расх.; ЗПМ=1,25; ТЗ=1,15; ТЗМ=1,25
| 1 | ОТ |  |  | 8: 11.09; 9: 1.38; 10: 30.15; 11: 52.21; 12: 1574.13 | [19 empty] | ОТ
|  | ЗТ |  |  | 4: чел.-ч; 5: 1.3; 6: 1.38; 7: 3.5342 | [20 empty] | ЗТ
|  | Итого по расценке |  |  | 8: 11.09; 10: 30.15; 12: 1574.13 | [21 empty] | Итого по расценке
|  | ФОТ |  |  | 10: 30.15; 12: 1574.13 | [20 empty] | ФОТ
| Приказ № 812/пр от 21.12.2020 Прил. п.8 | НР Конструкции из кирпича и блоков |  |  | 4: %; 5: 110; 7: 110; 10: 33.17; 12: 1731.54 | [20 empty] | НР Конструкции из кирпича и блоков
| Приказ № 774/пр от 11.12.2020 Прил. п.8, Приказ № 774/пр от 11.12.2020 п.16 | СП Конструкции из кирпича и блоков |  |  | % | 69 | 0.85 | 58.65 |  |  | 17.68 |  | 923.23 | [20 empty] | СП Конструкции из кирпича и блоков
|  | Всего по позиции |  |  | 10: 81; 12: 4228.9 | [22 empty] | Всего по позиции
38 | ФЕР12-01-036-02 | Установка водосточной системы из ПВХ: труб/применит.Демонтаж временного мусоропровода(желоба) для спуска строит. мусора (6м высота, 6м*1,1м секции типовых желобов) |  |  | 4: 100 м; 5: 0.42; 6: 1; 7: 0.42 | [17 empty] | Установка водосточной системы из ПВХ: труб/применит.Демонтаж временного мусоропровода(желоба) для спуска строит. мусора (6м высота, 6м*1,1м секции типовых желобов)
| 421/пр_2020_прил.10_т.3_п.3_гр.4 | Производство работ осуществляется на территории действующего предприятия с наличием в зоне производства работ одного или нескольких из следующих факторов: - разветвленная сеть транспортных и инженерных коммуникаций; - стесненные условия для складирования материалов; - действующее технологическое оборудование; - движение технологического транспорта ОЗП=1,15; ЭМ=1,15 к расх.; ЗПМ=1,15; ТЗ=1,15; ТЗМ=1,15 | [29 empty] | Производство работ осуществляется на территории действующего предприятия с наличием в зоне производства работ одного или нескольких из следующих факторов: - разветвленная сеть транспортных и инженерных коммуникаций; - стесненные условия для складирования материалов; - действующее технологическое оборудование; - движение технологического транспорта ОЗП=1,15; ЭМ=1,15 к расх.; ЗПМ=1,15; ТЗ=1,15; ТЗМ=1,15
| 421/пр_2020_прил.10_т.3_п.1.2_гр.3 | Производство работ осуществляется в помещениях эксплуатируемого объекта капитального строительства, эксплуатация которого не прекращена, в том числе для объектов производственного и непроизводственного назначения без остановки рабочего процесса, при этом: в зоне производства работ имеется один из следующих факторов: - движение транспорта по внутрицеховым путям; - действующее технологическое или лабораторное оборудование; - мебель и иные загромождающие помещения предметы ОЗП=1,35; ЭМ=1,35 к расх.; ЗПМ=1,35; ТЗ=1,35; ТЗМ=1,35 | [29 empty] | Производство работ осуществляется в помещениях эксплуатируемого объекта капитального строительства, эксплуатация которого не прекращена, в том числе для объектов производственного и непроизводственного назначения без остановки рабочего процесса, при этом: в зоне производства работ имеется один из следующих факторов: - движение транспорта по внутрицеховым путям; - действующее технологическое или лабораторное оборудование; - мебель и иные загромождающие помещения предметы ОЗП=1,35; ЭМ=1,35 к расх.; ЗПМ=1,35; ТЗ=1,35; ТЗМ=1,35
| 571/пр_2022_п.83_т.2_стр.4_стб.3 | Демонтаж (разборка) металлических, металлокомпозитных, композитных конструкций ОЗП=0,7; ЭМ=0,7 к расх.; ЗПМ=0,7; МАТ=0 к расх.; ТЗ=0,7; ТЗМ=0,7 | [29 empty] | Демонтаж (разборка) металлических, металлокомпозитных, композитных конструкций ОЗП=0,7; ЭМ=0,7 к расх.; ЗПМ=0,7; МАТ=0 к расх.; ТЗ=0,7; ТЗМ=0,7
| 648/пр_2022_п.124 | Для определения затрат на работы по капитальному ремонту и реконструкции объектов капитального строительства по единичным расценкам, включенным в сборники ФЕР, аналогичным технологическим процессам в новом строительстве, в том числе по возведению новых конструктивных элементов ОЗП=1,15; ЭМ=1,25 к расх.; ЗПМ=1,25; ТЗ=1,15; ТЗМ=1,25 | [29 empty] | Для определения затрат на работы по капитальному ремонту и реконструкции объектов капитального строительства по единичным расценкам, включенным в сборники ФЕР, аналогичным технологическим процессам в новом строительстве, в том числе по возведению новых конструктивных элементов ОЗП=1,15; ЭМ=1,25 к расх.; ЗПМ=1,25; ТЗ=1,15; ТЗМ=1,25
| 1 | ОТ |  |  | 8: 378.4; 9: 1.2075; 10: 191.91; 11: 52.21; 12: 10019.62 | [19 empty] | ОТ
| 2 | ЭМ |  |  | 8: 22.77; 9: 1.3125; 10: 12.55; 11: 15.71; 12: 197.16 | [19 empty] | ЭМ
| 3 | в т.ч. ОТм |  |  | 8: 3.92; 9: 1.3125; 10: 2.16; 11: 52.21; 12: 112.77 | [19 empty] | в т.ч. ОТм
| 4 | М |  |  | 8: 8470.46; 9: 0; 10: 0; 11: 9.5 | [19 empty] | М
|  | ЗТ |  |  | 4: чел.-ч; 5: 41.72; 6: 1.2075; 7: 21.1583 | [20 empty] | ЗТ
|  | ЗТм |  |  | 4: чел.-ч; 5: 0.34; 6: 1.3125; 7: 0.18743 | [20 empty] | ЗТм
|  | Итого по расценке |  |  | 8: 8871.63; 10: 204.46; 12: 10216.78 | [21 empty] | Итого по расценке
|  | ФОТ |  |  | 10: 194.07; 12: 10132.39 | [20 empty] | ФОТ
| Пр/812-012.0-1 | НР Кровли |  |  | 4: %; 5: 109; 7: 109; 10: 211.54; 12: 11044.31 | [20 empty] | НР Кровли
| Пр/774-012.0, Приказ № 774/пр от 11.12.2020 п.16 | СП Кровли |  |  | % | 57 | 0.85 | 48.45 |  |  | 94.03 |  | 4909.14 | [20 empty] | СП Кровли
|  | Всего по позиции |  |  | 10: 510.03; 12: 26170.23 | [22 empty] | Всего по позиции
39 | ФЕРр69-9-1 | Очистка помещений от строительного мусора |  |  | 4: 100 т; 5: 0.446; 6: 1; 7: 0.446 | [17 empty] | Очистка помещений от строительного мусора
| 421/пр_2020_прил.10_т.3_п.3_гр.4 | Производство работ осуществляется на территории действующего предприятия с наличием в зоне производства работ одного или нескольких из следующих факторов: - разветвленная сеть транспортных и инженерных коммуникаций; - стесненные условия для складирования материалов; - действующее технологическое оборудование; - движение технологического транспорта ОЗП=1,15; ЭМ=1,15 к расх.; ЗПМ=1,15; ТЗ=1,15; ТЗМ=1,15 | [29 empty] | Производство работ осуществляется на территории действующего предприятия с наличием в зоне производства работ одного или нескольких из следующих факторов: - разветвленная сеть транспортных и инженерных коммуникаций; - стесненные условия для складирования материалов; - действующее технологическое оборудование; - движение технологического транспорта ОЗП=1,15; ЭМ=1,15 к расх.; ЗПМ=1,15; ТЗ=1,15; ТЗМ=1,15
| 421/пр_2020_прил.10_т.3_п.1.2_гр.3 | Производство работ осуществляется в помещениях эксплуатируемого объекта капитального строительства, эксплуатация которого не прекращена, в том числе для объектов производственного и непроизводственного назначения без остановки рабочего процесса, при этом: в зоне производства работ имеется один из следующих факторов: - движение транспорта по внутрицеховым путям; - действующее технологическое или лабораторное оборудование; - мебель и иные загромождающие помещения предметы ОЗП=1,35; ЭМ=1,35 к расх.; ЗПМ=1,35; ТЗ=1,35; ТЗМ=1,35 | [29 empty] | Производство работ осуществляется в помещениях эксплуатируемого объекта капитального строительства, эксплуатация которого не прекращена, в том числе для объектов производственного и непроизводственного назначения без остановки рабочего процесса, при этом: в зоне производства работ имеется один из следующих факторов: - движение транспорта по внутрицеховым путям; - действующее технологическое или лабораторное оборудование; - мебель и иные загромождающие помещения предметы ОЗП=1,35; ЭМ=1,35 к расх.; ЗПМ=1,35; ТЗ=1,35; ТЗМ=1,35
| 1 | ОТ |  |  | 8: 1363; 9: 1.5; 10: 911.85; 11: 52.21; 12: 47607.69 | [19 empty] | ОТ
|  | ЗТ |  |  | 4: чел.-ч; 5: 188; 6: 1.5; 7: 125.772 | [20 empty] | ЗТ
|  | Итого по расценке |  |  | 8: 1363; 10: 911.85; 12: 47607.69 | [21 empty] | Итого по расценке
|  | ФОТ |  |  | 10: 911.85; 12: 47607.69 | [20 empty] | ФОТ
| Пр/812-103.0-1 | НР Прочие ремонтно-строительные работы |  |  | 4: %; 5: 92; 7: 92; 10: 838.9; 12: 43799.07 | [20 empty] | НР Прочие ремонтно-строительные работы
| Пр/774-103.0 | СП Прочие ремонтно-строительные работы |  |  | 4: %; 5: 44; 7: 44; 10: 401.21; 12: 20947.38 | [20 empty] | СП Прочие ремонтно-строительные работы
|  | Всего по позиции |  |  | 10: 2151.96; 12: 112354.14 | [22 empty] | Всего по позиции
40 | ФЕРр69-15-1 | Затаривание строительного мусора в мешки |  |  | 4: т; 5: 44.6; 6: 1; 7: 44.6 | [17 empty] | Затаривание строительного мусора в мешки
| 421/пр_2020_прил.10_т.3_п.3_гр.4 | Производство работ осуществляется на территории действующего предприятия с наличием в зоне производства работ одного или нескольких из следующих факторов: - разветвленная сеть транспортных и инженерных коммуникаций; - стесненные условия для складирования материалов; - действующее технологическое оборудование; - движение технологического транспорта ОЗП=1,15; ЭМ=1,15 к расх.; ЗПМ=1,15; ТЗ=1,15; ТЗМ=1,15 | [29 empty] | Производство работ осуществляется на территории действующего предприятия с наличием в зоне производства работ одного или нескольких из следующих факторов: - разветвленная сеть транспортных и инженерных коммуникаций; - стесненные условия для складирования материалов; - действующее технологическое оборудование; - движение технологического транспорта ОЗП=1,15; ЭМ=1,15 к расх.; ЗПМ=1,15; ТЗ=1,15; ТЗМ=1,15
| 421/пр_2020_прил.10_т.3_п.1.2_гр.3 | Производство работ осуществляется в помещениях эксплуатируемого объекта капитального строительства, эксплуатация которого не прекращена, в том числе для объектов производственного и непроизводственного назначения без остановки рабочего процесса, при этом: в зоне производства работ имеется один из следующих факторов: - движение транспорта по внутрицеховым путям; - действующее технологическое или лабораторное оборудование; - мебель и иные загромождающие помещения предметы ОЗП=1,35; ЭМ=1,35 к расх.; ЗПМ=1,35; ТЗ=1,35; ТЗМ=1,35 | [29 empty] | Производство работ осуществляется в помещениях эксплуатируемого объекта капитального строительства, эксплуатация которого не прекращена, в том числе для объектов производственного и непроизводственного назначения без остановки рабочего процесса, при этом: в зоне производства работ имеется один из следующих факторов: - движение транспорта по внутрицеховым путям; - действующее технологическое или лабораторное оборудование; - мебель и иные загромождающие помещения предметы ОЗП=1,35; ЭМ=1,35 к расх.; ЗПМ=1,35; ТЗ=1,35; ТЗМ=1,35
| 1 | ОТ |  |  | 8: 7.41; 9: 1.5; 10: 495.73; 11: 52.21; 12: 25882.06 | [19 empty] | ОТ
| 4 | М |  |  | 8: 16.4; 10: 731.44; 11: 9.5; 12: 6948.68 | [19 empty] | М
|  | ЗТ |  |  | 4: чел.-ч; 5: 1.03; 6: 1.5; 7: 68.907 | [20 empty] | ЗТ
|  | Итого по расценке |  |  | 8: 23.81; 10: 1227.17; 12: 32830.74 | [21 empty] | Итого по расценке
|  | ФОТ |  |  | 10: 495.73; 12: 25882.06 | [20 empty] | ФОТ
| Пр/812-103.0-1 | НР Прочие ремонтно-строительные работы |  |  | 4: %; 5: 92; 7: 92; 10: 456.07; 12: 23811.5 | [20 empty] | НР Прочие ремонтно-строительные работы
| Пр/774-103.0 | СП Прочие ремонтно-строительные работы |  |  | 4: %; 5: 44; 7: 44; 10: 218.12; 12: 11388.11 | [20 empty] | СП Прочие ремонтно-строительные работы
|  | Всего по позиции |  |  | 10: 1901.36; 12: 68030.35 | [22 empty] | Всего по позиции
|  | Итоги по разделу 2 Монтаж и демонтаж временных конструкций : | [35 empty] | Итоги по разделу 2 Монтаж и демонтаж временных конструкций :
|  | Всего прямые затраты (справочно) |  |  | 10: 27154.42; 12: 658814.5 | [25 empty] | Всего прямые затраты (справочно)
|  | в том числе: | [36 empty] | в том числе:
|  | Оплата труда рабочих |  |  | 10: 8456.95; 12: 441537.35 | [25 empty] | Оплата труда рабочих
|  | Эксплуатация машин |  |  | 10: 6385.05; 12: 100309.15 | [25 empty] | Эксплуатация машин
|  | в том числе оплата труда машинистов (Отм) |  |  | 10: 615.14; 12: 32116.46 | [25 empty] | в том числе оплата труда машинистов (Отм)
|  | Материалы |  |  | 10: 12312.42; 12: 116968 | [25 empty] | Материалы
|  | Строительные работы |  |  | 10: 41094.4; 12: 1386621.15 | [25 empty] | Строительные работы
|  | в том числе: | [36 empty] | в том числе:
|  | оплата труда |  |  | 10: 8456.95; 12: 441537.35 | [25 empty] | оплата труда
|  | эксплуатация машин и механизмов |  |  | 10: 6385.05; 12: 100309.15 | [25 empty] | эксплуатация машин и механизмов
|  | в том числе оплата труда машинистов (ОТм) |  |  | 10: 615.14; 12: 32116.46 | [25 empty] | в том числе оплата труда машинистов (ОТм)
|  | материалы |  |  | 10: 12312.42; 12: 116968 | [25 empty] | материалы
|  | накладные расходы |  |  | 10: 8993.06; 12: 469527.77 | [25 empty] | накладные расходы
|  | сметная прибыль |  |  | 10: 4946.92; 12: 258278.88 | [25 empty] | сметная прибыль
|  | Всего ФОТ (справочно) |  |  | 10: 9072.09; 12: 473653.81 | [25 empty] | Всего ФОТ (справочно)
|  | Всего накладные расходы (справочно) |  |  | 10: 8993.06; 12: 469527.77 | [25 empty] | Всего накладные расходы (справочно)
|  | Всего сметная прибыль (справочно) |  |  | 10: 4946.92; 12: 258278.88 | [25 empty] | Всего сметная прибыль (справочно)
|  | Всего по разделу 2 Монтаж и демонтаж временных конструкций |  |  | 10: 41094.4 | [26 empty] | Всего по разделу 2 Монтаж и демонтаж временных конструкций
|  | справочно: | [36 empty] | справочно:
|  | Затраты труда рабочих |  |  | 7: 1003,156443 | [27 empty] | Затраты труда рабочих
|  | Затраты труда машинистов |  |  | 7: 42,696675 | [27 empty] | Затраты труда машинистов
Раздел 3. Устройство площадок для стоянки крана | [28 empty] | Раздел 3. Устройство площадок для стоянки крана
Строительные работы | [29 empty] | Строительные работы
41 | ФЕР27-12-010-02 | Устройство дорог из сборных железобетонных плит площадью: более 3 м2 |  |  | 4: 100 м3; 5: 0.14; 6: 1; 7: 0.14 | [17 empty] | Устройство дорог из сборных железобетонных плит площадью: более 3 м2
| 421/пр_2020_прил.10_т.3_п.3_гр.4 | Производство работ осуществляется на территории действующего предприятия с наличием в зоне производства работ одного или нескольких из следующих факторов: - разветвленная сеть транспортных и инженерных коммуникаций; - стесненные условия для складирования материалов; - действующее технологическое оборудование; - движение технологического транспорта ОЗП=1,15; ЭМ=1,15 к расх.; ЗПМ=1,15; ТЗ=1,15; ТЗМ=1,15 | [29 empty] | Производство работ осуществляется на территории действующего предприятия с наличием в зоне производства работ одного или нескольких из следующих факторов: - разветвленная сеть транспортных и инженерных коммуникаций; - стесненные условия для складирования материалов; - действующее технологическое оборудование; - движение технологического транспорта ОЗП=1,15; ЭМ=1,15 к расх.; ЗПМ=1,15; ТЗ=1,15; ТЗМ=1,15
| 421/пр_2020_прил.10_т.3_п.1.2_гр.3 | Производство работ осуществляется в помещениях эксплуатируемого объекта капитального строительства, эксплуатация которого не прекращена, в том числе для объектов производственного и непроизводственного назначения без остановки рабочего процесса, при этом: в зоне производства работ имеется один из следующих факторов: - движение транспорта по внутрицеховым путям; - действующее технологическое или лабораторное оборудование; - мебель и иные загромождающие помещения предметы ОЗП=1,35; ЭМ=1,35 к расх.; ЗПМ=1,35; ТЗ=1,35; ТЗМ=1,35 | [29 empty] | Производство работ осуществляется в помещениях эксплуатируемого объекта капитального строительства, эксплуатация которого не прекращена, в том числе для объектов производственного и непроизводственного назначения без остановки рабочего процесса, при этом: в зоне производства работ имеется один из следующих факторов: - движение транспорта по внутрицеховым путям; - действующее технологическое или лабораторное оборудование; - мебель и иные загромождающие помещения предметы ОЗП=1,35; ЭМ=1,35 к расх.; ЗПМ=1,35; ТЗ=1,35; ТЗМ=1,35
| 648/пр_2022_п.124 | Для определения затрат на работы по капитальному ремонту и реконструкции объектов капитального строительства по единичным расценкам, включенным в сборники ФЕР, аналогичным технологическим процессам в новом строительстве, в том числе по возведению новых конструктивных элементов ОЗП=1,15; ЭМ=1,25 к расх.; ЗПМ=1,25; ТЗ=1,15; ТЗМ=1,25 | [29 empty] | Для определения затрат на работы по капитальному ремонту и реконструкции объектов капитального строительства по единичным расценкам, включенным в сборники ФЕР, аналогичным технологическим процессам в новом строительстве, в том числе по возведению новых конструктивных элементов ОЗП=1,15; ЭМ=1,25 к расх.; ЗПМ=1,25; ТЗ=1,15; ТЗМ=1,25
| 1 | ОТ |  |  | 8: 1169.18; 9: 1.725; 10: 282.36; 11: 52.21; 12: 14742.02 | [19 empty] | ОТ
| 2 | ЭМ |  |  | 8: 3971.59; 9: 1.875; 10: 1042.54; 11: 15.71; 12: 16378.3 | [19 empty] | ЭМ
| 3 | в т.ч. ОТм |  |  | 8: 463.99; 9: 1.875; 10: 121.8; 11: 52.21; 12: 6359.18 | [19 empty] | в т.ч. ОТм
| 4 | М |  |  | 8: 70.79; 10: 9.91; 11: 9.5; 12: 94.15 | [19 empty] | М
|  | ЗТ |  |  | 4: чел.-ч; 5: 139.52; 6: 1.725; 7: 33.6941 | [20 empty] | ЗТ
|  | ЗТм |  |  | 4: чел.-ч; 5: 34.39; 6: 1.875; 7: 9.0274 | [20 empty] | ЗТм
|  | Итого по расценке |  |  | 8: 5211.56; 10: 1334.81; 12: 31214.47 | [21 empty] | Итого по расценке
|  | ФОТ |  |  | 10: 404.16; 12: 21101.2 | [20 empty] | ФОТ
| Приказ № 812/пр от 21.12.2020 Прил. п.21 (в ред. пр. № 636/пр от 02.09.2021) | НР Автомобильные дороги |  |  | 4: %; 5: 147; 7: 147; 10: 594.12; 12: 31018.76 | [20 empty] | НР Автомобильные дороги
| Приказ № 774/пр от 11.12.2020 Прил. п.21 (в ред. пр. № 317/пр от 22.04.2022), Приказ № 774/пр от 11.12.2020 п.16 | СП Автомобильные дороги |  |  | % | 134 | 0.85 | 113.9 |  |  | 460.34 |  | 24034.27 | [20 empty] | СП Автомобильные дороги
|  | Всего по позиции |  |  | 10: 2389.27; 12: 86267.5 | [22 empty] | Всего по позиции
42 | Прайс | Плиты ПАГ (объем 1 шт=1,75м3), с учетом 10-кратной оборачиваемости |  |  | 4: шт; 5: 0.8; 6: 1; 7: 0.8; 11: 9.5 | [17 empty] | Плиты ПАГ (объем 1 шт=1,75м3), с учетом 10-кратной оборачиваемости
|  | Всего по позиции |  |  | 10: 0; 12: 0 | [22 empty] | Всего по позиции
Демонтажные работы | [29 empty] | Демонтажные работы
43 | ФЕР27-12-010-04 | Разборка дорог из сборных железобетонных плит площадью: более 3 м2 |  |  | 4: 100 м3; 5: 0.14; 6: 1; 7: 0.14 | [17 empty] | Разборка дорог из сборных железобетонных плит площадью: более 3 м2
| 421/пр_2020_прил.10_т.3_п.3_гр.4 | Производство работ осуществляется на территории действующего предприятия с наличием в зоне производства работ одного или нескольких из следующих факторов: - разветвленная сеть транспортных и инженерных коммуникаций; - стесненные условия для складирования материалов; - действующее технологическое оборудование; - движение технологического транспорта ОЗП=1,15; ЭМ=1,15 к расх.; ЗПМ=1,15; ТЗ=1,15; ТЗМ=1,15 | [29 empty] | Производство работ осуществляется на территории действующего предприятия с наличием в зоне производства работ одного или нескольких из следующих факторов: - разветвленная сеть транспортных и инженерных коммуникаций; - стесненные условия для складирования материалов; - действующее технологическое оборудование; - движение технологического транспорта ОЗП=1,15; ЭМ=1,15 к расх.; ЗПМ=1,15; ТЗ=1,15; ТЗМ=1,15
| 421/пр_2020_прил.10_т.3_п.1.2_гр.3 | Производство работ осуществляется в помещениях эксплуатируемого объекта капитального строительства, эксплуатация которого не прекращена, в том числе для объектов производственного и непроизводственного назначения без остановки рабочего процесса, при этом: в зоне производства работ имеется один из следующих факторов: - движение транспорта по внутрицеховым путям; - действующее технологическое или лабораторное оборудование; - мебель и иные загромождающие помещения предметы ОЗП=1,35; ЭМ=1,35 к расх.; ЗПМ=1,35; ТЗ=1,35; ТЗМ=1,35 | [29 empty] | Производство работ осуществляется в помещениях эксплуатируемого объекта капитального строительства, эксплуатация которого не прекращена, в том числе для объектов производственного и непроизводственного назначения без остановки рабочего процесса, при этом: в зоне производства работ имеется один из следующих факторов: - движение транспорта по внутрицеховым путям; - действующее технологическое или лабораторное оборудование; - мебель и иные загромождающие помещения предметы ОЗП=1,35; ЭМ=1,35 к расх.; ЗПМ=1,35; ТЗ=1,35; ТЗМ=1,35
| 648/пр_2022_п.124 | Для определения затрат на работы по капитальному ремонту и реконструкции объектов капитального строительства по единичным расценкам, включенным в сборники ФЕР, аналогичным технологическим процессам в новом строительстве, в том числе по возведению новых конструктивных элементов ОЗП=1,15; ЭМ=1,25 к расх.; ЗПМ=1,25; ТЗ=1,15; ТЗМ=1,25 | [29 empty] | Для определения затрат на работы по капитальному ремонту и реконструкции объектов капитального строительства по единичным расценкам, включенным в сборники ФЕР, аналогичным технологическим процессам в новом строительстве, в том числе по возведению новых конструктивных элементов ОЗП=1,15; ЭМ=1,25 к расх.; ЗПМ=1,25; ТЗ=1,15; ТЗМ=1,25
| 1 | ОТ |  |  | 8: 315.26; 9: 1.725; 10: 76.14; 11: 52.21; 12: 3975.27 | [19 empty] | ОТ
| 2 | ЭМ |  |  | 8: 2731.49; 9: 1.875; 10: 717.02; 11: 15.71; 12: 11264.38 | [19 empty] | ЭМ
| 3 | в т.ч. ОТм |  |  | 8: 372.49; 9: 1.875; 10: 97.78; 11: 52.21; 12: 5105.09 | [19 empty] | в т.ч. ОТм
|  | ЗТ |  |  | 4: чел.-ч; 5: 38.26; 6: 1.725; 7: 9.2398 | [20 empty] | ЗТ
|  | ЗТм |  |  | 4: чел.-ч; 5: 29.58; 6: 1.875; 7: 7.7648 | [20 empty] | ЗТм
|  | Итого по расценке |  |  | 8: 3046.75; 10: 793.16; 12: 15239.65 | [21 empty] | Итого по расценке
|  | ФОТ |  |  | 10: 173.92; 12: 9080.36 | [20 empty] | ФОТ
| Приказ № 812/пр от 21.12.2020 Прил. п.21 (в ред. пр. № 636/пр от 02.09.2021) | НР Автомобильные дороги |  |  | 4: %; 5: 147; 7: 147; 10: 255.66; 12: 13348.13 | [20 empty] | НР Автомобильные дороги
| Приказ № 774/пр от 11.12.2020 Прил. п.21 (в ред. пр. № 317/пр от 22.04.2022), Приказ № 774/пр от 11.12.2020 п.16 | СП Автомобильные дороги |  |  | % | 134 | 0.85 | 113.9 |  |  | 198.09 |  | 10342.53 | [20 empty] | СП Автомобильные дороги
|  | Всего по позиции |  |  | 10: 1246.91; 12: 38930.31 | [22 empty] | Всего по позиции
|  | Итоги по разделу 3 Устройство площадок для стоянки крана : | [35 empty] | Итоги по разделу 3 Устройство площадок для стоянки крана :
|  | Всего прямые затраты (справочно) |  |  | 10: 2127.97; 12: 46454.12 | [25 empty] | Всего прямые затраты (справочно)
|  | в том числе: | [36 empty] | в том числе:
|  | Оплата труда рабочих |  |  | 10: 358.5; 12: 18717.29 | [25 empty] | Оплата труда рабочих
|  | Эксплуатация машин |  |  | 10: 1759.56; 12: 27642.68 | [25 empty] | Эксплуатация машин
|  | в том числе оплата труда машинистов (Отм) |  |  | 10: 219.58; 12: 11464.27 | [25 empty] | в том числе оплата труда машинистов (Отм)
|  | Материалы |  |  | 10: 9.91; 12: 94.15 | [25 empty] | Материалы
|  | Строительные работы |  |  | 10: 3636.18; 12: 125197.81 | [25 empty] | Строительные работы
|  | в том числе: | [36 empty] | в том числе:
|  | оплата труда |  |  | 10: 358.5; 12: 18717.29 | [25 empty] | оплата труда
|  | эксплуатация машин и механизмов |  |  | 10: 1759.56; 12: 27642.68 | [25 empty] | эксплуатация машин и механизмов
|  | в том числе оплата труда машинистов (ОТм) |  |  | 10: 219.58; 12: 11464.27 | [25 empty] | в том числе оплата труда машинистов (ОТм)
|  | материалы |  |  | 10: 9.91; 12: 94.15 | [25 empty] | материалы
|  | накладные расходы |  |  | 10: 849.78; 12: 44366.89 | [25 empty] | накладные расходы
|  | сметная прибыль |  |  | 10: 658.43; 12: 34376.8 | [25 empty] | сметная прибыль
|  | Всего ФОТ (справочно) |  |  | 10: 578.08; 12: 30181.56 | [25 empty] | Всего ФОТ (справочно)
|  | Всего накладные расходы (справочно) |  |  | 10: 849.78; 12: 44366.89 | [25 empty] | Всего накладные расходы (справочно)
|  | Всего сметная прибыль (справочно) |  |  | 10: 658.43; 12: 34376.8 | [25 empty] | Всего сметная прибыль (справочно)
|  | Всего по разделу 3 Устройство площадок для стоянки крана |  |  | 10: 3636.18 | [26 empty] | Всего по разделу 3 Устройство площадок для стоянки крана
|  | справочно: | [36 empty] | справочно:
|  | Затраты труда рабочих |  |  | 7: 42,93387 | [27 empty] | Затраты труда рабочих
|  | Затраты труда машинистов |  |  | 7: 16,792125 | [27 empty] | Затраты труда машинистов
|  | Итоги по смете: | [39 empty] | Итоги по смете:
|  | Всего прямые затраты (справочно) |  |  | 10: 102234.76; 12: 2842596.26 | [29 empty] | Всего прямые затраты (справочно)
|  | в том числе: | [40 empty] | в том числе:
|  | Оплата труда рабочих |  |  | 10: 38438.95; 12: 2006897.56 | [29 empty] | Оплата труда рабочих
|  | Эксплуатация машин |  |  | 10: 36978.82; 12: 580937.26 | [29 empty] | Эксплуатация машин
|  | в том числе оплата труда машинистов (Отм) |  |  | 10: 4174.8; 12: 217966.29 | [29 empty] | в том числе оплата труда машинистов (Отм)
|  | Материалы |  |  | 10: 26816.99; 12: 254761.44 | [29 empty] | Материалы
|  | Строительные работы |  |  | 10: 94784.42; 12: 3530395.32 | [29 empty] | Строительные работы
|  | в том числе: | [40 empty] | в том числе:
|  | оплата труда |  |  | 10: 22248.74; 12: 1161606.7 | [29 empty] | оплата труда
|  | эксплуатация машин и механизмов |  |  | 10: 17128.89; 12: 269094.86 | [29 empty] | эксплуатация машин и механизмов
|  | в том числе оплата труда машинистов (ОТм) |  |  | 10: 1920.02; 12: 100244.23 | [29 empty] | в том числе оплата труда машинистов (ОТм)
|  | материалы |  |  | 10: 18569.29; 12: 176408.29 | [29 empty] | материалы
|  | накладные расходы |  |  | 10: 23455.62; 12: 1224617.79 | [29 empty] | накладные расходы
|  | сметная прибыль |  |  | 10: 13381.88; 12: 698667.68 | [29 empty] | сметная прибыль
|  | Монтажные работы |  |  | 10: 70295.28; 12: 2593334.62 | [29 empty] | Монтажные работы
|  | в том числе: | [40 empty] | в том числе:
|  | оплата труда |  |  | 10: 16190.21; 12: 845290.86 | [29 empty] | оплата труда
|  | эксплуатация машин и механизмов |  |  | 10: 19849.93; 12: 311842.4 | [29 empty] | эксплуатация машин и механизмов
|  | в том числе оплата труда машинистов (ОТм) |  |  | 10: 2254.78; 12: 117722.06 | [29 empty] | в том числе оплата труда машинистов (ОТм)
|  | материалы |  |  | 10: 8247.7; 12: 78353.15 | [29 empty] | материалы
|  | накладные расходы |  |  | 10: 16969.4; 12: 885971.88 | [29 empty] | накладные расходы
|  | сметная прибыль |  |  | 10: 9038.04; 12: 471876.33 | [29 empty] | сметная прибыль
|  | Всего |  |  | 10: 165079.7; 12: 6123729.94 | [30 empty] | Всего
|  | Всего ФОТ (справочно) |  |  | 10: 42613.75; 12: 2224863.85 | [29 empty] | Всего ФОТ (справочно)
|  | Всего накладные расходы (справочно) |  |  | 10: 40425.02; 12: 2110589.67 | [29 empty] | Всего накладные расходы (справочно)
|  | Всего сметная прибыль (справочно) |  |  | 10: 22419.92; 12: 1170544.01 | [29 empty] | Всего сметная прибыль (справочно)
|  | Всего |  |  | 10: 165079.7; 12: 6123729.94 | [30 empty] | Всего
|  | Всего |  |  | 10: 165079.7; 12: 6123729.94 | [30 empty] | Всего
|  | Всего с непредвиденными |  |  | 10: 165079.7; 12: 6123729.94 | [30 empty] | Всего с непредвиденными
|  | НДС 20% |  |  | 10: 33015.94; 12: 1224745.99 | [29 empty] | НДС 20%
|  | ВСЕГО по смете |  |  | 10: 198095.64; 12: 7348475.93 | [30 empty] | ВСЕГО по смете
|  | справочно: | [40 empty] | справочно:
|  | Затраты труда рабочих |  |  | 7: 4277,2266255 | [31 empty] | Затраты труда рабочих
|  | Затраты труда машинистов |  |  | 7: 310,7027063 | [31 empty] | Затраты труда машинистов
Составил:
[должность, подпись (инициалы, фамилия)]
Проверил:
[должность, подпись (инициалы, фамилия)]
¹ Зарегистрирован Министерством юстиции Российской Федерации 10 сентября 2019 г., регистрационный № 55869), с изменениями, внесенными приказом Министерства строительства и жилищно-коммунального хозяйства Российской Федерации от 20 февраля 2021 г. № 79/пр (зарегистрирован Министерством юстиции Российской Федерации 9 августа 2021 г., регистрационный № 64577) | [45 empty] | ¹ Зарегистрирован Министерством юстиции Российской Федерации 10 сентября 2019 г., регистрационный № 55869), с изменениями, внесенными приказом Министерства строительства и жилищно-коммунального хозяйства Российской Федерации от 20 февраля 2021 г. № 79/пр (зарегистрирован Министерством юстиции Российской Федерации 9 августа 2021 г., регистрационный № 64577)
² Под прочими затратами понимаются затраты, учитываемые в соответствии с пунктом 184 Методики. | [46 empty] | ² Под прочими затратами понимаются затраты, учитываемые в соответствии с пунктом 184 Методики.
³ Под прочими работами понимаются затраты, учитываемые в соответствии с пунктами 122-128 Методики. | [47 empty] | ³ Под прочими работами понимаются затраты, учитываемые в соответствии с пунктами 122-128 Методики.

## АР_ВОР
Ведомость объёмов работ
№ п/п | № в ЛСР | Наименование работ | Ед. изм. | Кол-во | Ссылки на чертежи | Формула расчёта, расчёт объёмов работ и расхода материалов
1 | 2 | 3 | 4 | 5 | 6 | 7
Раздел 1. Демонтажные работы | [8 empty] | Раздел 1. Демонтажные работы
Демонтаж существующего покрытия кровли | [9 empty] | Демонтаж существующего покрытия кровли
1 | 1 | Устройство покрытия кровли и примыканий гидростеклоизолом в один слой по готовому основанию (по рубероиду) вручную/применит.Разборка гидроизоляции из гидростеклоизола 1 слой, 3 мм | 100 м2 | 206.277 |  |  | 20627,651 / 100 | 1
2 | 2 | Разборка покрытий кровель: из рулонных материалов/применит.Разборка гидроизоляции из рубероида на битумной мастике 4-9 слоёв (tcp=19,5 мм), послойно, 6 слоев | 100 м2 | 1237.659 |  |  | (20627,651*6) / 100 | 1
3 | 3 | Устройство выравнивающих стяжек: асфальтобетонных толщиной 15 мм/применит.Разборка асфальтовой стяжки (tcp = 26,5 мм) | 100 м2 | 178.07 |  |  | 17807 / 100 | 1
4 | 4 | Утепление покрытий: легким (ячеистым) бетоном/применит.Демонтаж утеплителя из пенобетона (tcp=105 мм) | м3 | 2142.12 |  |  |  | 1
5 | 5 | Устройство металлической водосточной системы: воронок/применит.Демонтаж конструкции водоприёмных воронок | шт | 96 |  |  |  | 1
Демонтаж конструкции покрытия парапета | [9 empty] | Демонтаж конструкции покрытия парапета
6 | 6 | Устройство мелких покрытий (брандмауэры, парапеты, свесы и т.п.) из листовой оцинкованной стали/применит.Демонтаж защитного фартука из оцинкованной стали 1155,21 м.п. | 100 м2 | 8.3442 |  |  | 834,42 / 100 | 1
7 | 7 | Установка плит парапета массой: до 0,5 т/применит.Демонтаж сборных ж.б. парапетных плит t=140 мм | 100 шт | 0.22 |  |  | 22 / 100 | 1
Демонтаж примыканий к фонарям | [9 empty] | Демонтаж примыканий к фонарям
8 | 8 | Разборка покрытий кровель: из рулонных материалов/применит.Разборка гидроизоляции из рубероида 1 слой | 100 м2 | 8.1791 |  |  | 817,908 / 100 | 1
9 | 9 | Утепление покрытий: легким (ячеистым) бетоном/применит.Демонтаж утеплителя из пенобетона 65 мм | м3 | 36.76 |  |  |  | 1
10 | 10 | Разборка мелких покрытий и обделок из листовой стали: поясков, сандриков, желобов, отливов, свесов и т.п. | 100 м | 13.21 |  |  | 1321 / 100 | 1
Демонтаж покрытия фонарей | [9 empty] | Демонтаж покрытия фонарей
11 | 11 | Устройство покрытия кровли и примыканий гидростеклоизолом в один слой по готовому основанию (по рубероиду) вручную/применит.Разборка гидроизоляции из гидростеклоизола 1 слой, 3 мм | 100 м2 | 51.5801 |  |  | 5158,01 / 100 | 1
12 | 12 | Разборка покрытий кровель: из рулонных материалов/применит.Разборка гидроизоляции из рубероида на битумной мастике 9 слоёв (tcp=275 мм), послойно | 100 м2 | 464.2209 |  |  | (5158,01*9) / 100 | 1
13 | 13 | Устройство выравнивающих стяжек: асфальтобетонных толщиной 15 мм/применит.Разборка асфальтовой стяжки (tcp = 26,5 мм) | 100 м2 | 51.5674 |  |  | 5156,74 / 100 | 1
14 | 14 | Утепление покрытий: легким (ячеистым) бетоном/применит.Демонтаж утеплителя из пенобетона (tcp=105 мм) | м3 | 515.69 |  |  |  | 1
15 | 15 | Разборка металлических пожарных лестниц | т | 0.619 |  |  |  | 1
16 | 16 | Наружная облицовка поверхности стен в горизонтальном исполнении по металлическому каркасу (с его устройством): металлосайдингом без пароизоляционного слоя/применит.Демонтаж фрагментов навесных панелей в местах устройства крепления новых лестниц | 100 м2 | 0.014 |  |  | 1,4 / 100 | 1
Прочие работы | [9 empty] | Прочие работы
17 | 17 | Погрузо-разгрузочные работы при автомобильных перевозках: Погрузка мусора строительного с погрузкой экскаваторами емкостью ковша до 0,5 м3 | 1 т груза | 4494.65 |  |  | 4485,97+8,68 | 1
18 | 18 | Перевозка грузов автомобилями-самосвалами грузоподъемностью 10 т работающих вне карьера на расстояние: I класс груза до 1 км | 1 т груза | 8.68 |  |  |  | 1
19 | 19 | Перевозка грузов I класса автомобилями-самосвалами грузоподъемностью 10 т работающих вне карьера на расстояние до 47 км | 1 т груза | 4485.97 |  |  |  | 1
20 | 20 | УТИЛИЗАЦИЯ МУСОРА | 1 т груза | 0 |  |  |  | 1
Раздел 2. Монтажные работы | [8 empty] | Раздел 2. Монтажные работы
Монтаж кровельного покрытия ТН-КроВля Экспресс Солид Проф | [9 empty] | Монтаж кровельного покрытия ТН-КроВля Экспресс Солид Проф
21 | 21 | Устройство кровель плоских из наплавляемых материалов: в один слой/верхний слой | 100 м2 | 190.9397 |  |  | 19093,97 / 100 | 1
22 | 22 | Техноэласт ПЛАМЯ СТОП ЭКП, 4,2 мм | м2 | 21958.07 |  |  |  | 1
23 | 23 | Устройство кровель плоских из наплавляемых материалов: в один слой/нижний слой | 100 м2 | 220.9265 |  |  | 22092,65 / 100 | 1
24 | 24 | Унифлекс PRO П, 4 мм | м2 | 22755.43 |  |  |  | 1
25 | 25 | Утепление покрытий плитами: из минеральной ваты или перлита на битумной мастике в один слой | 100 м2 | 194.796 |  |  | 19479,6 / 100 | 1
26 | 26 | Техноруф В экстра ХБ=0,047, 50 мм | м2 | 20063.99 |  |  |  | 1
27 | 27 | Утепление покрытий плитами: на каждый последующий слой добавлять к расценке 12-01-013-03 | 100 м2 | 196.199 |  |  | 19619,9 / 100 | 1
28 | 28 | Техноруф В экстра ХБ=0,047, 110 мм | м2 | 20063.99 |  |  |  | 1
29 | 29 | Утепление покрытий плитами: из минеральной ваты или перлита на битумной мастике в один слой/применит. Укладка уклонообразующего слоя | 100 м2 | 8.3696 |  |  | 836,96 / 100 | 1
30 | 30 | Техноруф В экстра клин 4,2.% 1200x600 мм (плита А) | м3 | 22.06 |  |  |  | 1
31 | 31 | Техноруф В экстра клин 4,2.% 1200x600 мм (плита В) | м3 | 21.21 |  |  |  | 1
32 | 32 | Техноруф В экстра клин 4,2.% 1200x600 мм (плита С) | м3 | 5.72 |  |  |  | 1
33 | 33 | Устройство пароизоляции: прокладочной в один слой/применит. | 100 м2 | 206.58 |  |  | 20657,75 / 100 | 1
34 | 34 | Рубероид кровельный РКП-350 | м2 | -22723.8 |  |  |  | 1
35 | 35 | Технобарьер, 3 мм |  | 23756.41 |  |  |  | 1
36 | 36 | Устройство кровель плоских с применением полимерной мастики на основе бутилкаучука: нанесение полимерной мастики на основе бутилкаучука на огрунтованную поверхность в один слой/применит.Нанесение праймера битумного ТЕХНОНИКОЛЬ №01 | 100 м2 | 206.5775 |  |  | 20657,75 / 100 | 1
37 | 37 | Праймер битумный ТЕХНОНИКОЛЬ №01 | л | 4131.55 |  |  |  | 1
38 | 38 | Устройство выравнивающих стяжек: цементно-песчаных толщиной 15 мм | 100 м2 | 186.706 |  |  | 18670,6 / 100 | 1
39 | 39 | Устройство выравнивающих стяжек: на каждый 1 мм изменения толщины добавлять или исключать к расценке 12-01-017-01/до 20мм | 100 м2 | 186.706 |  |  |  | 1
40 | 40 | Раствор |  | 0 |  |  |  | 1
41 | 41 | Огрунтовка оснований из бетона или раствора под водоизоляционный кровельный ковер: готовой эмульсией битумной/ 2 слоя | 100 м2 | 202.085 |  |  | 20208,5 / 100 | 1
42 | 42 | Эмульсия битумная гидроизоляционная | т | -18.188 |  |  |  | 1
43 | 43 | Битум нефтяной кровельный БН 90/30 | т | 81.76 |  |  | 40,88*2 | 1
44 | 44 | Утепление покрытий: керамзитом/применит.Устройство уклонообразующего слоя из керамзитобетонной стяжки D900, В10 | м3 | 137 |  |  |  | 1
45 | 45 | Керамзит | м2 | 141.11 |  |  |  | 1
46 | 46 | Армирование подстилающих слоев и набетонок/применит.Укладка сетки сварной В500С с ян. 100x100 мм, д = 4 мм | т | 2.76 |  |  |  | 1
47 | 47 | Сетка сварная В500С с ян. 100x100 мм, д = 4 мм | т | 2.76 |  |  |  | 1
48 | 48 | Защита ендов: дополнительным одним слоем рулонных наплавляемых материалов/применит.Устройство доп. слоев гидроизоляции Унифлекс Экспресс ЗИП в ендовах | 100 м | 5.056 |  |  | 505,6 / 100 | 1
49 | 49 | Унифлекс Экспресс ЗИП | м2 | 581.44 |  |  |  | 1
Монтаж ограждения вдоль парапетов | [9 empty] | Монтаж ограждения вдоль парапетов
50 | 50 | Ограждение кровель перилами | 100 м | 9.3687 |  |  | 936,87 / 100 | 1
51 | 51 | Кровельное ограждение Технониколь KO/PRO/PL-1200-3 высотой 1200 мм, шаг стоек 1,5 м | компл | 312 |  |  |  | 1
52 | 52 | Устройство гидроизоляции плоских кровель из полимерных составов методом безвоздушного нанесения: в один слой в местах примыканий и на стенах, парапетах, трубах, шахтах и т.п./применит. | 100 м2 | 11.4908 |  |  | 1149,08 / 100 | 1
53 | 53 | Мастика ТЕХНОНИКОЛЬ №71 | л | 230 |  |  |  | 1
Монтаж примыкания кровельного покрытия к парапетам | [9 empty] | Монтаж примыкания кровельного покрытия к парапетам
54 | 54 | Устройство выравнивающих стяжек: цементно-песчаных толщиной 15 мм | 100 м2 | 2.882 |  |  | 288,2 / 100 | 1
55 | 55 | Раствор ц/п М150 (уклон парапета) | м3 | 11.6 |  |  |  | 1
56 | 56 | Устройство мест примыканий из минераловатной плиты полосами толщиной 50 мм на мастике битумно-полимерной кровельной гидроизоляционной, холодной | 100 м2 | 6.998 |  |  | 699,78 / 100 | 1
57 | 57 | Галтель ТЕХНОРУФ Н ПРОФ 100×100 мм | м2 | 699.78 |  |  |  | 1
58 | 58 | Устройство примыканий кровель из наплавляемых материалов к стенам и парапетам высотой: до 600 мм без фартуков | 100 м | 11.5521 |  |  | 1155,21 / 100 | 1
59 | 59 | Техноэласт ПЛАМЯ СТОП ЭКП, 4,2 мм | м2 | 1536.29 |  |  |  | 1
60 | 60 | Унифлекс Экспресс ЭМП | м2 | 1620.15 |  |  |  | 1
61 | 61 | Устройство поясков, сандриков, подоконных отливов из листовой стали/применит. | 100 м | 11.5521 |  |  | (795,21+360) / 100 | 1
62 | 62 | Сталь листовая оцинкованная, толщина 0,7 мм | т | -2.4375 |  |  |  | 1
63 | 63 | Сталь оцинкованная, толщиной 0,7 мм | м.п. | 1155.21 |  |  | 795,21+360 | 1
64 | 64 | Т-образный костыль t = 2 мм | шт | 1652 |  |  | 1137+515 | 1
65 | 65 | Саморез остроконечный ТЕХНОНИКОЛЬ 4,8×50 | шт | 7856 |  |  |  | 1
66 | 66 | Анкерный элемент ТЕХНОНИКОЛЬ 8×45 | шт | 7856 |  |  |  | 1
Монтаж примыкания кровельного покрытия к деформационным швам в осях 10/Щ-В, 30-25/П, 5'-9'/М | [9 empty] | Монтаж примыкания кровельного покрытия к деформационным швам в осях 10/Щ-В, 30-25/П, 5'-9'/М
67 | 67 | Устройство выравнивающих стяжек: цементно-песчаных толщиной 15 мм | 100 м2 | 0.0127 |  |  | 1,27 / 100 | 1
68 | 68 | Устройство выравнивающих стяжек: на каждый 1 мм изменения толщины добавлять или исключать к расценке 12-01-017-01 | 100 м2 | -0.0127 |  |  |  | 1
69 | 69 | Штукатурка из ц.п. раствора 10 мм | м3 | 0.0127 |  |  | 1,27*0,01 | 1
70 | 70 | Устройство мест примыканий из минераловатной плиты полосами толщиной 50 мм на мастике битумно-полимерной кровельной гидроизоляционной, холодной | 100 м2 | 0.96017 |  |  | 96,017 / 100 | 1
71 | 71 | Галтель ТЕХНОРУФ Н ПРОФ 100×100 мм | м.п | 960.17 |  |  |  | 1
72 | 72 | Устройство кровель плоских с применением полимерной мастики на основе бутилкаучука: нанесение полимерной мастики на основе бутилкаучука на огрунтованную поверхность в один слой/применит.Нанесение праймера битумного ТЕХНОНИКОЛЬ №01 | 100 м2 | 1.0053 |  |  | 100,53 / 100 | 1
73 | 73 | Праймер битумный ТЕХНОНИКОЛЬ №01 | л | 20.71 |  |  |  | 1
74 | 74 | Устройство пароизоляции: прокладочной в один слой | 100 м2 | 2.055 |  |  | (236,37/1,15) / 100 | 1
75 | 75 | Рубероид кровельный РКП-350 | м2 | -226.05 |  |  |  | 1
76 | 76 | Пароизоляция Технобарьер, 3 мм | м2 | 236.37 |  |  |  | 1
77 | 77 | Утепление покрытий плитами: из минеральной ваты или перлита на битумной мастике в один слой | 100 м2 | 0.97602 |  |  | (100,53/1,03) / 100 | 1
78 | 78 | Теплоизоляция ТЕХНОЛАЙТ ЭКСТРА | м3 | 2.55 |  |  |  | 1
79 | 79 | Устройство примыканий кровель из наплавляемых материалов к стенам и парапетам высотой: более 600 мм с одним фартуком | 100 м | 9.602 |  |  | 960,17 / 100 | 1
80 | 80 | Сталь листовая оцинкованная, толщина 0,7 мм | т | -1.92 |  |  |  | 1
81 | 81 | Прокат полосовой, горячекатаный, марка стали Ст3сп, ширина 50-200 мм, толщина 4-5 мм | т | -0.125 |  |  |  | 1
82 | 82 | Гидроизоляция Техноэласт ПЛАМЯ СТОП ЭКП, 4,2 мм | м2 | 216.26 |  |  |  | 1
83 | 83 | Доп. слои гидроизоляции Унифлекс Экспресс ЭМП | м2 | 391 |  |  |  | 1
84 | 84 | Сталь оцинкованная, толщиной 0,7 мм, l = 880 мм | м.п. | 1155.21 |  |  | 795,21+360 | 1
85 | 85 | Крепёжный элемент, шаг 585 мм | шт | 1652 |  |  | 1137+515 | 1
86 | 86 | Саморез остроконечный ТЕХНОНИКОЛЬ 4,8×50 | шт | 6401 |  |  |  | 1
87 | 87 | Анкерный элемент ТЕХНОНИКОЛЬ 8×45 | шт | 6401 |  |  |  | 1
88 | 88 | Устройство примыканий кровель из наплавляемых материалов к стенам и парапетам высотой: до 600 мм без фартуков | 100 м | 9.602 |  |  | 960,17 / 100 | 1
89 | 89 | Доп. слой гидроизоляции ТЕХНОНИКОЛЬ ФЛЕКС | м2 | 60.8 |  |  |  | 1
Монтаж примыкания кровельного покрытия к деформационному шву в осях 24-5/Н | [9 empty] | Монтаж примыкания кровельного покрытия к деформационному шву в осях 24-5/Н
90 | 90 | Устройство выравнивающих стяжек: цементно-песчаных толщиной 15 мм | 100 м2 | 5.9324 |  |  | 593,24 / 100 | 1
91 | 91 | Устройство выравнивающих стяжек: на каждый 1 мм изменения толщины добавлять или исключать к расценке 12-01-017-01 | 100 м2 | 5.9324 |  |  |  | 1
92 | 92 | Штукатурка из ц.п. раствора 10 мм | м3 | 5.93 |  |  | 593*0,01 | 1
93 | 93 | Устройство кровель плоских с применением полимерной мастики на основе бутилкаучука: нанесение полимерной мастики на основе бутилкаучука на огрунтованную поверхность в один слой/применит.Нанесение праймера битумного ТЕХНОНИКОЛЬ №01 | 100 м2 | 4.3424 |  |  | 434,24 / 100 | 1
94 | 94 | Праймер битумный ТЕХНОНИКОЛЬ №01 | л | 14.47 |  |  |  | 1
95 | 95 | Установка прижимной планки | 100 м | 1.6782 |  |  | 167,82 / 100 | 1
96 | 96 | Профиль из оцинкованной стали, l = 0,757 м | м.п. | 167.82 |  |  |  | 1
97 | 97 | Анкерный элемент ТЕХНОНИКОЛЬ 8×45 | шт | 13426 |  |  |  | 1
98 | 98 | Устройство покрытий: из плит древесностружечных/применит. | 100 м2 | 0.78 |  |  | 78,04 / 100 | 1
99 | 99 | Гвозди строительные | т | -0.004134 |  |  |  | 1
100 | 100 | Плиты древесностружечные, многослойные и трехслойные, П-1, толщина 18-20 мм | 100 м2 | -0.80106 |  |  |  | 1
101 | 101 | ЦСП-1, t = 15 мм | м2 | 78.04 |  |  |  | 1
102 | 102 | Саморез остроконечный ТЕХНОНИКОЛЬ 4,8×50 | шт | 8727 |  |  |  | 1
103 | 103 | Устройство деформационных швов с наплавлением дополнительных слоев рулонного кровельного материала/применит.Монтаж примыкания кровельного покрытия к деформационному шву в осях 24-5/Н | 100 м | 1.678 |  |  | 167,82 / 100 | 1
104 | 104 | Дюбели с калиброванной головкой (в обоймах) с цинковым хроматированным покрытием, размер 3х58,5 мм | т | -0.012 |  |  |  | 1
105 | 105 | Сталь листовая оцинкованная, толщина 0,7 мм | т | -1.104 |  |  |  | 1
106 | 106 | Вата минеральная | м3 | -4.312 |  |  |  | 1
107 | 107 | Компенсатор из оцинкованной стали t = 0,8 мм, l = 0,505 м | м.п. | 167.82 |  |  |  | 1
108 | 108 | Саморез остроконечный ТЕХНОНИКОЛЬ 4,8×50 | шт | 13426 |  |  |  | 1
109 | 109 | Теплоизоляция ТЕХНОЛАЙТ ЭКСТРА | м3 | 16.67 |  |  |  | 1
110 | 110 | Гидроизоляция Техноэласт ПЛАМЯ СТОП ЭКП, 4,2 мм | м2 | 132.2 |  |  |  | 1
111 | 111 | Доп. слои гидроизоляции Унифлекс Экспресс ЭМП | м2 | 179.1 |  |  |  | 1
112 | 112 | Устройство примыканий кровель из наплавляемых материалов к стенам и парапетам высотой: до 600 мм без фартуков | 100 м | 1.678 |  |  | 167,82 / 100 | 1
113 | 113 | Доп. слой гидроизоляции ТЕХНОНИКОЛЬ ФЛЕКС | м2 | 81.64 |  |  |  | 1
114 | 114 | Устройство пароизоляции: прокладочной в один слой | 100 м2 | 3.78 |  |  | (434,24/1,15) / 100 | 1
115 | 115 | Рубероид кровельный РКП-350 | м2 | -415.8 |  |  |  | 1
116 | 116 | Пароизоляция Технобарьер, 3 мм | м2 | 434.24 |  |  |  | 1
117 | 117 | Устройство мест примыканий из минераловатной плиты полосами толщиной 50 мм на мастике битумно-полимерной кровельной гидроизоляционной, холодной | 100 м2 | 0.16782 |  |  | 16,782 / 100 | 1
118 | 118 | Галтель ТЕХНОРУФ Н ПРОФ 100×100 мм | м.п | 167.82 |  |  |  | 1
119 | 119 | Устройство мелких покрытий (брандмауэры, парапеты, свесы и т.п.) из листовой оцинкованной стали/применит. | 100 м2 | 11.55 |  |  | (795,21+360) / 100 | 1
120 | 120 | Сталь листовая оцинкованная, толщина 0,5 мм | т | -6.58 |  |  |  | 1
121 | 121 | Фартук из оцинкованной стали, l = 0,564 м | м.п. | 167.82 |  |  |  | 1
122 | 122 | Устройство гидроизоляции плоских кровель из полимерных составов методом безвоздушного нанесения: в один слой в местах примыканий и на стенах, парапетах, трубах, шахтах и т.п./применит. | 100 м2 | 1.557 |  |  | (179,1/1,15) / 100 | 1
123 | 123 | Мастика ТЕХНОНИКОЛЬ №71 | л | 33.56 |  |  |  | 1
Монтаж примыкания кровельного покрытия к водоприёмным воронкам ТП-09.4.100-3 у парапетов (1200x1200) | [9 empty] | Монтаж примыкания кровельного покрытия к водоприёмным воронкам ТП-09.4.100-3 у парапетов (1200x1200)
124 | 124 | Устройство выравнивающих стяжек: цементно-песчаных толщиной 15 мм | 100 м2 | 1.584 |  |  | (1,44*110) / 100 | 1
125 | 125 | Раствор готовый кладочный, цементный, М150 | м3 | 2.4235 |  |  |  | 1
126 | 126 | Раствор м150 | м3 | 36.3 |  |  |  | 1
127 | 127 | Установка плит теплоизоляционного слоя | 10 м2 | 871.204 |  |  | (8973,4/1,03) / 10 | 1
128 | 128 | Теплоизоляция LOGICPIR СХМ/СХМ | м3 | 448.67 |  |  |  | 1
129 | 129 | Устройство примыканий кровель из наплавляемых материалов к стенам и парапетам высотой: до 600 мм без фартуков/применит. | 100 м | 1.32 |  |  | (1,2*110) / 100 | 1
130 | 130 | Унифлекс Экспресс ЭМП | м2 | 22141.3 |  |  |  | 1
Монтаж примыкания кровельного покрытия к водоприёмным воронкам ТП-09.У.100-3 в ендовах (1000x1000) | [9 empty] | Монтаж примыкания кровельного покрытия к водоприёмным воронкам ТП-09.У.100-3 в ендовах (1000x1000)
131 | 131 | Устройство выравнивающих стяжек: цементно-песчаных толщиной 15 мм | 100 м2 | 1.0385 |  |  | 103,85 / 100 | 1
132 | 132 | Раствор м150 | м3 | 4.18 |  |  |  | 1
133 | 133 | Установка плит теплоизоляционного слоя | 10 м2 | 32.68 |  |  | (336,604/1,03) / 10 | 1
134 | 134 | Теплоизоляция LOGICPIR СХМ/СХМ | м3 | 60.24 |  |  |  | 1
135 | 135 | Устройство примыканий кровель из наплавляемых материалов к стенам и парапетам высотой: до 600 мм без фартуков/применит. | 100 м | 1.32 |  |  | (1,2*110) / 100 | 1
136 | 136 | Унифлекс Экспресс ЭМП | м2 | 60.24 |  |  |  | 1
Монтаж примыкания кровельного покрытия к водоприёмным воронкам ТП-09.Ч. 100-3 в ендовах по оси 10 (1200x1200) | [9 empty] | Монтаж примыкания кровельного покрытия к водоприёмным воронкам ТП-09.Ч. 100-3 в ендовах по оси 10 (1200x1200)
137 | 137 | Устройство выравнивающих стяжек: цементно-песчаных толщиной 15 мм | 100 м2 | 0.024 |  |  | (0,4*6) / 100 | 1
138 | 138 | Раствор готовый кладочный, цементный, М150 | м3 | 2.4235 |  |  |  | 1
139 | 139 | Раствор м150 | м3 | 0.12 |  |  |  | 1
140 | 140 | Установка плит теплоизоляционного слоя | 10 м2 | 5.16 |  |  | (53,148/1,03) / 10 | 1
141 | 141 | Теплоизоляция LOGICPIR СХМ/СХМ | м2 | 53.148 |  |  |  | 1
142 | 142 | Устройство примыканий кровель из наплавляемых материалов к стенам и парапетам высотой: до 600 мм без фартуков/применит. | 100 м | 1.32 |  |  | (1,2*110) / 100 | 1
143 | 143 | Унифлекс Экспресс ЭМП | м2 | 60.24 |  |  |  | 1
Монтаж примыкания кровельного покрытия к стенам (парапетам выше 600 мм) | [9 empty] | Монтаж примыкания кровельного покрытия к стенам (парапетам выше 600 мм)
144 | 144 | Устройство выравнивающих стяжек: цементно-песчаных толщиной 15 мм | 100 м2 | 6.895 |  |  | 689,52 / 100 | 1
145 | 145 | Устройство выравнивающих стяжек: на каждый 1 мм изменения толщины добавлять или исключать к расценке 12-01-017-01 | 100 м2 | -6.895 |  |  |  | 1
146 | 146 | Штукатурка из ц.п. раствора 10 мм | м3 | 6.895 |  |  | 689,52*0,01 | 1
147 | 147 | Устройство мест примыканий из минераловатной плиты полосами толщиной 50 мм на мастике битумно-полимерной кровельной гидроизоляционной, холодной | 100 м2 | 0.26 |  |  | 25,95 / 100 | 1
148 | 148 | Галтель ТЕХНОРУФ Н ПРОФ 100×100 мм | м.п | 259.52 |  |  |  | 1
149 | 149 | Устройство кровель плоских с применением полимерной мастики на основе бутилкаучука: нанесение полимерной мастики на основе бутилкаучука на огрунтованную поверхность в один слой/применит.Нанесение праймера битумного ТЕХНОНИКОЛЬ №01 | 100 м2 | 0.4875 |  |  | 48,75 / 100 | 1
150 | 150 | Праймер битумный ТЕХНОНИКОЛЬ №01 | л | 9.75 |  |  |  | 1
151 | 151 | Устройство примыканий кровель из наплавляемых материалов к стенам и парапетам высотой: до 600 мм без фартуков | 100 м | 2.595 |  |  | 259,52 / 100 | 1
152 | 152 | Гидроизоляция Техноэласт ПЛАМЯ СТОП ЭКП, 4,2 мм | м2 | 170.02 |  |  |  | 1
153 | 153 | Доп. слои гидроизоляции Унифлекс Экспресс ЭМП | м2 | 228.17 |  |  |  | 1
154 | 154 | Установка прижимной планки/применит. | 100 м | 2.5667 |  |  | 256,67 / 100 | 1
155 | 155 | Рейка краевая алюминиевая Технониколь Стандарт, l = 2 м | м.п. | 256.67 |  |  |  | 1
156 | 156 | Саморез остроконечный ТЕХНОНИКОЛЬ 4,8×50 | шт | 6401 |  |  |  | 1
157 | 157 | Анкерный элемент ТЕХНОНИКОЛЬ 8×45 | шт | 6401 |  |  |  | 1
158 | 158 | Устройство гидроизоляции плоских кровель из полимерных составов методом безвоздушного нанесения: в один слой в местах примыканий и на стенах, парапетах, трубах, шахтах и т.п./применит. | 100 м2 | 2.5665 |  |  | 256,65 / 100 | 1
159 | 159 | Мастика ТЕХНОНИКОЛЬ №71 | л | 51.33 |  |  |  | 1
Монтаж примыкания кровельного покрытия к бортовым элементам фонарей Сф-1, Сф-3, Сф-4 | [9 empty] | Монтаж примыкания кровельного покрытия к бортовым элементам фонарей Сф-1, Сф-3, Сф-4
160 | 160 | Утепление покрытий плитами: из минеральной ваты или перлита на битумной мастике в один слой/применит.Теплоизоляция бортового элемента Техноруф В ЭКСТРА, t = 150 мм | 100 м2 | 3.362 |  |  | (51,94/0,15/1,03) / 100 | 1
161 | 161 | Техноруф В ЭКСТРА, t = 150 мм | м2 | 346.27 |  |  | 51,94/0,15 | 1
162 | 162 | Устройство мест примыканий из минераловатной плиты полосами толщиной 50 мм на мастике битумно-полимерной кровельной гидроизоляционной, холодной | 100 м2 | 0.947 |  |  | 94,7 / 100 | 1
163 | 163 | Галтель ТЕХНОРУФ Н ПРОФ 100×100 мм | м.п | 947.04 |  |  |  | 1
164 | 164 | Устройство кровель плоских с применением полимерной мастики на основе бутилкаучука: нанесение полимерной мастики на основе бутилкаучука на огрунтованную поверхность в один слой/применит.Нанесение праймера битумного ТЕХНОНИКОЛЬ №01 | 100 м2 | 4.5175 |  |  | 451,75 / 100 | 1
165 | 165 | Праймер битумный ТЕХНОНИКОЛЬ №01 | л | 90.35 |  |  |  | 1
166 | 166 | Устройство примыканий кровель из наплавляемых материалов к стенам и парапетам высотой: до 600 мм без фартуков/применит. Монтаж примыкания кровельного покрытия к бортовым элементам фонарей Сф-1, Сф-3, Сф-4 | 100 м | 9.4704 |  |  | 947,04 / 100 | 1
167 | 167 | Гидроизоляция Техноэласт ПЛАМЯ СТОП ЗКП, 4,2 мм | м2 | 1046.63 |  |  |  | 1
168 | 168 | Унифлекс Экспресс ЭМП | м2 | 1266.62 |  |  |  | 1
169 | 169 | Устройство поясков, сандриков, подоконных отливов из листовой стали/применит. | 100 м | 9.4704 |  |  | 947,04 / 100 | 1
170 | 170 | Сталь листовая оцинкованная, толщина 0,7 мм | т | -1.9983 |  |  |  | 1
171 | 171 | Отлив из оцинкованной стали, t = 0,7 мм, l = 0,537 м | м.п. | 947.04 |  |  |  | 1
Монтаж примыкания кровельного покрытия к бортовым элементам фонаря Сф-2 | [9 empty] | Монтаж примыкания кровельного покрытия к бортовым элементам фонаря Сф-2
172 | 172 | Утепление покрытий плитами: из минеральной ваты или перлита на битумной мастике в один слой/применит.Теплоизоляция бортового элемента Техноруф В ЭКСТРА, t = 100 мм | 100 м2 | 0.905 |  |  | (9,05/0,1) / 100 | 1
173 | 173 | Техноруф В ЭКСТРА, t = 100 мм | м2 | 90.5 |  |  | 9,05/0,1 | 1
174 | 174 | Устройство мест примыканий из минераловатной плиты полосами толщиной 50 мм на мастике битумно-полимерной кровельной гидроизоляционной, холодной | 100 м2 | 0.229 |  |  | 22,92 / 100 | 1
175 | 175 | Галтель ТЕХНОРУФ Н ПРОФ 100×100 мм | м.п | 229.24 |  |  |  | 1
176 | 176 | Устройство кровель плоских с применением полимерной мастики на основе бутилкаучука: нанесение полимерной мастики на основе бутилкаучука на огрунтованную поверхность в один слой/применит.Нанесение праймера битумного ТЕХНОНИКОЛЬ №01 | 100 м2 | 1.2195 |  |  | 121,95 / 100 | 1
177 | 177 | Праймер битумный ТЕХНОНИКОЛЬ №01 | л | 24.39 |  |  |  | 1
178 | 178 | Устройство примыканий кровель из наплавляемых материалов к стенам и парапетам высотой: до 600 мм без фартуков | 100 м | 2.294 |  |  | 229,4 / 100 | 1
179 | 179 | Гидроизоляция Техноэласт ПЛАМЯ СТОП ЗКП, 4,2 мм | м2 | 216.63 |  |  |  | 1
180 | 180 | Унифлекс Экспресс ЭМП | м2 | 262.48 |  |  |  | 1
181 | 181 | Устройство поясков, сандриков, подоконных отливов из листовой стали/применит. | 100 м | 2.2924 |  |  | 229,24 / 100 | 1
182 | 182 | Сталь листовая оцинкованная, толщина 0,7 мм | т | -0.4837 |  |  |  | 1
183 | 183 | Отлив из оцинкованной стали, t = 0,7 мм, l = 0,537 м | м.п. | 229.24 |  |  |  | 1
Монтаж примыкания кровельного покрытия к торцам фонарей Сф-1, Сф-2, Сф-3, Сф-4 | [9 empty] | Монтаж примыкания кровельного покрытия к торцам фонарей Сф-1, Сф-2, Сф-3, Сф-4
184 | 184 | Устройство примыканий кровель из наплавляемых материалов к стенам и парапетам высотой: до 600 мм без фартуков | 100 м | 1.489 |  |  | 148,92 / 100 | 1
185 | 185 | Гидроизоляция Техноэласт ПЛАМЯ СТОП ЭКП, 4,2 мм | м2 | 85.78 |  |  |  | 1
186 | 186 | Доп. слои гидроизоляции Унифлекс Экспресс ЭМП | м2 | 115.12 |  |  |  | 1
187 | 187 | Установка прижимной планки/применит. | 100 м | 1.4892 |  |  | 148,92 / 100 | 1
188 | 188 | Дюбели монтажные стальные | 10 шт | -74.46 |  |  |  | 1
189 | 189 | Рейка краевая алюминиевая Технониколь Стандарт, l = 2 м | м.п. | 148.92 |  |  |  | 1
190 | 190 | Саморез остроконечный ТЕХНОНИКОЛЬ 4,8×50 | шт | 745 |  |  |  | 1
191 | 191 | Анкерный элемент ТЕХНОНИКОЛЬ 8×45 | шт | 745 |  |  |  | 1
192 | 192 | Устройство гидроизоляции плоских кровель из полимерных составов методом безвоздушного нанесения: в один слой в местах примыканий и на стенах, парапетах, трубах, шахтах и т.п./применит. | 100 м2 | 1.489 |  |  | 148,9 / 100 | 1
193 | 193 | Мастика ТЕХНОНИКОЛЬ №71 | л | 29.78 |  |  |  | 1
Монтаж примыкания кровельного покрытия к вентиляционным выпускам на кровле в осях 4'-5'/Ф-У и 26/3-Ы (2 узла) | [9 empty] | Монтаж примыкания кровельного покрытия к вентиляционным выпускам на кровле в осях 4'-5'/Ф-У и 26/3-Ы (2 узла)
194 | 194 | Устройство мест примыканий из минераловатной плиты полосами толщиной 50 мм на мастике битумно-полимерной кровельной гидроизоляционной, холодной | 100 м2 | 0.003 |  |  | 0,29 / 100 | 1
195 | 195 | Галтель ТЕХНОРУФ Н ПРОФ 100×100 мм | м.п | 5.2 |  |  |  | 1
196 | 196 | Устройство примыканий кровель из наплавляемых материалов к стенам и парапетам высотой: более 600 мм с одним фартуком/применит. Монтаж примыкания кровельного покрытия к вентиляционным выпускам на кровле в осях 4'-5'/Ф-У и 26/3-Ы (2 узла) | 100 м | 0.052 |  |  | 5,2 / 100 | 1
197 | 197 | Дюбели с калиброванной головкой (в обоймах) с цинковым хроматированным покрытием, размер 3х58,5 мм | т | -8e-05 |  |  |  | 1
198 | 198 | Сталь листовая оцинкованная, толщина 0,7 мм | т | -0.0104 |  |  |  | 1
199 | 199 | Прокат полосовой, горячекатаный, марка стали Ст3сп, ширина 50-200 мм, толщина 4-5 мм | т | -0.00068 |  |  |  | 1
200 | 200 | Мастика тиоколовая строительного назначения двухкомпонентная холодного отверждения | кг | -0.348 |  |  |  | 1
201 | 201 | Гидроизоляция Техноэласт ПЛАМЯ СТОП ЭКП, 4,2 мм | м3 | 2.94 |  |  |  | 1
202 | 202 | Гидроизоляция Техноэласт ЭПП | м2 | 3.91 |  |  |  | 1
203 | 203 | Фартук из оцинкованной стали, t = 0,7 мм | м.п. | 5.2 |  |  |  | 1
204 | 204 | Обжимной металлический хомут (по диаметру трубы) | шт | 2 |  |  |  | 1
205 | 205 | Устройство пароизоляции: прокладочной в один слой | 100 м2 | 0.02 |  |  | 1,72 / 100 | 1
206 | 206 | Рубероид кровельный РКП-350 | м2 | -2.2 |  |  |  | 1
207 | 207 | Пароизоляция Технобарьер, 3 мм | м2 | 1.72 |  |  |  | 1
208 | 208 | Устройство гидроизоляции плоских кровель из полимерных составов методом безвоздушного нанесения: в один слой в местах примыканий и на стенах, парапетах, трубах, шахтах и т.п./применит. | 100 м2 | 0.052 |  |  | 5,2 / 100 | 1
209 | 209 | Мастика ТЕХНОНИКОЛЬ №71 | л | 1.04 |  |  |  | 1
Монтаж конструкций наружных пожарных лестниц | [9 empty] | Монтаж конструкций наружных пожарных лестниц
210 | 210 | Монтаж лестниц прямолинейных и криволинейных, пожарных с ограждением/применит. Монтаж конструкций наружных пожарных лестниц | т | 1.63 |  |  | 0,09+1,3+0,07+0,17 | 1
211 | 211 | Лестница пожарная П1-2 Н-1,05м ГОСТ Р 53254-2009 массой 28,5 кг | т | 0.09 |  |  |  | 1
212 | 212 | Лестница пожарная П1-2 Н-2,45м ГОСТ Р 53254-2009 массой 50,17 кг | т | 1.3 |  |  |  | 1
213 | 213 | Лестница пожарная П1-1 Н-1,05м ГОСТ Р 53254-2009 массой 17,19 кг | т | 0.07 |  |  |  | 1
214 | 214 | Лестница пожарная П1-1 Н-2,45м ГОСТ Р 53254-2009 массой 28,57 кг | т | 0.17 |  |  |  | 1
215 | 215 | Монтаж площадок с настилом и ограждением из листовой, рифленой, просечной и круглой стали | т | 0.88 |  |  | 0,3+0,44+0,03+0,11 | 1
216 | 216 | Площадка выхода пожарной лестницы 800/1,15м ГОСТ Р 53254-2009 массой 60,47 кг | т | 0.3 |  |  |  | 1
217 | 217 | Площадка выхода пожарной лестницы 800/1,5м ГОСТ Р 53254-2009 массой 73,93 кг | т | 0.44 |  |  |  | 1
218 | 218 | Площадка выхода пожарной площадки на парапет ГОСТ Р 53254-2009 массой 7,8 кг | т | 0.03 |  |  |  | 1
219 | 219 | Площадка выхода пожарной площадки на плоскую кровлю ГОСТ Р 53254-2009 массой 15,18 кг | т | 0.11 |  |  |  | 1
220 | 220 | Анкерный болт с гайкой М10х14х100, двухраспорный | шт | 656 |  |  |  | 1
221 | 221 | Шпилька М8, l = 90 мм | шт | 112 |  |  |  | 1
222 | 222 | Гайка М8 | шт | 224 |  |  |  | 1
223 | 223 | Шайба М8 | шт | 224 |  |  |  | 1
224 | 224 | Скоба из металла | шт | 14 |  |  |  | 1
225 | 225 | Обжимной хомут из оцинкованной стали Ø50 мм | шт | 28 |  |  |  | 1
226 | 226 | Устройство обделок на фасадах (наружные подоконники, пояски, балконы и др.): без водосточных труб/применит.Установка декоративных накладок | 100 м2 | 0.0725 |  |  | (0,0625*116) / 100 | 1
227 | 227 | Гвозди толевые круглые, размер 3,0х40 мм | т | -0.0001015 |  |  |  | 1
228 | 228 | Сталь листовая оцинкованная, толщина 0,5 мм | т | -0.0016675 |  |  |  | 1
229 | 229 | Крепёж - заклепка вытяжная 6,4x12 AL/S1 | шт | 464 |  |  |  | 1
230 | 230 | Декоративная накладка | шт | 116 |  |  |  | 1
231 | 231 | Пластина 6x450x450 мм | шт | 28 |  |  |  | 1
232 | 232 | Герметизация мастикой швов: горизонтальных | 100 м | 1.75 |  |  | 175 / 100 | 1
233 | 233 | Мастика сланцевая уплотняющая неотверждающаяся для уплотнения и герметизации стеклянного ограждения теплиц и парников | т | -0.13125 |  |  |  | 1
234 | 234 | Пена монтажная | л | 210.54 |  |  |  | 1
Устройство примыкания кровельного покрытия к конструкциям лестниц | [9 empty] | Устройство примыкания кровельного покрытия к конструкциям лестниц
235 | 235 | Устройство примыканий кровель из наплавляемых материалов к стенам и парапетам высотой: до 600 мм без фартуков/применит. Устройство примыкания кровельного покрытия к конструкциям лестниц | 100 м | 0.1694 |  |  | 16,94 / 100 | 1
236 | 236 | Раствор готовый кладочный, цементный, М100 | м3 | -0.086394 |  |  |  | 1
237 | 237 | Унифлекс Экспресс ЭМП | м2 | 12.46 |  |  |  | 1
238 | 238 | Техноэласт ПЛАМЯ СТОП | м2 | 16.94 |  |  |  | 1
239 | 239 | Устройство пароизоляции: прокладочной в один слой | 100 м2 | 0.09 |  |  | 8,96 / 100 | 1
240 | 240 | Рубероид кровельный РКП-350 | м2 | -9.9 |  |  |  | 1
241 | 241 | Пароизоляция Технобарьер | м2 | 8.96 |  |  |  | 1
Монтаж люка дымоудаления и примыкания кровельного покрытия к нему | [9 empty] | Монтаж люка дымоудаления и примыкания кровельного покрытия к нему
242 | 242 | Монтаж люка противопожарного/применит.Монтаж кровельного люка дымоудаления | м2 | 51.48 |  |  | 22*1,8*1,3 | 1
243 | 243 | Люки металлические противопожарные (EI60) | м2 | -51.48 |  |  |  | 1
244 | 244 | Кровельный люк дымоудаления Дымозор-100-1800×1300-У-3000-230-Р-С | шт | 22 |  |  |  | 1
245 | 245 | Устройство мест примыканий из минераловатной плиты полосами толщиной 50 мм на мастике битумно-полимерной кровельной гидроизоляционной, холодной | 100 м2 | 0.145 |  |  | 14,52 / 100 | 1
246 | 246 | Мастика нетвердеющая строительная, гидроизоляционная и кровельная, битумно-полимерная, холодная | т | -0.00174 |  |  |  | 1
247 | 247 | Галтель ТЕХНОРУФ Н ПРОФ 100×100 мм | м.п | 145.2 |  |  |  | 1
248 | 248 | Мастика Технониколь ПЛАМЯ СТОП | кг | 53.49 |  |  |  | 1
249 | 249 | Устройство примыканий кровель из наплавляемых материалов к стенам и парапетам высотой: до 600 мм без фартуков/применит. Монтаж примыкания кровельного покрытия к люкам дымоудаления | 100 м | 2.24 |  |  | 224 / 100 | 1
250 | 250 | Раствор готовый кладочный, цементный, М100 | м3 | -1.1424 |  |  |  | 1
251 | 251 | Техноэласт ПЛАМЯ СТОП ЭКП, 4,2 мм | м2 | 89.58 |  |  |  | 1
252 | 252 | Унифлекс Экспресс ЭМП | м2 | 119.08 |  |  |  | 1
253 | 253 | Установка прижимной планки | 100 м | 1.4608 |  |  | 146,08 / 100 | 1
254 | 254 | Рейка краевая алюминиевая Технониколь Стандарт, l = 2 м | м.п | 146.08 |  |  |  | 1
255 | 255 | Саморез остроконечный ТЕХНОНИКОЛЬ 4,8×50 | шт | 730 |  |  |  | 1
256 | 256 | Устройство гидроизоляции плоских кровель из полимерных составов методом безвоздушного нанесения: в один слой в местах примыканий и на стенах, парапетах, трубах, шахтах и т.п./применит. | 100 м2 | 1.4608 |  |  | 146,08 / 100 | 1
257 | 257 | Мастика ТЕХНОНИКОЛЬ №71 | л | 29.22 |  |  |  | 1
Раздел 3. Фонарь СФ-1 | [8 empty] | Раздел 3. Фонарь СФ-1
Демонтажные работы | [9 empty] | Демонтажные работы
258 | 258 | Выемка целых стекол из переплетов металлических и железобетонных, площадью остекления: до 0,25 м2/применит.Демонтаж оконного заполнения (стекло) | 100 м2 | 1.15 |  |  | 115 / 100 | 1
259 | 259 | Монтаж оконных блоков: стальных с нащельниками из стали при высоте здания до 50 м/применит.Демонтаж конструкций оконных рам: уголок 50х5 | т | 0.193 |  |  |  | 1
260 | 260 | Монтаж ограждающих конструкций стен: из профилированного листа при высоте здания до 30 м/применит.Демонтаж облицовки торцов и фасадов фонарей (сталь листовая толщ. 0,7 мм) | 100 м2 | 0.86 |  |  | 86 / 100 | 1
Прочие работы | [9 empty] | Прочие работы
261 | 261 | Погрузо-разгрузочные работы при автомобильных перевозках: Погрузка мусора строительного с погрузкой экскаваторами емкостью ковша до 0,5 м3 | 1 т груза | 2.39 |  |  |  | 1
262 | 262 | Перевозка грузов автомобилями-самосвалами грузоподъемностью 10 т работающих вне карьера на расстояние: I класс груза до 1 км | 1 т груза | 0.66 |  |  |  | 1
263 | 263 | Перевозка грузов I класса автомобилями-самосвалами грузоподъемностью 10 т работающих вне карьера на расстояние до 47 км | 1 т груза | 1.73 |  |  |  | 1
264 | 264 | УТИЛИЗАЦИЯ МУСОРА | 1 т груза | 0 |  |  |  | 1
Монтаж стальных каркасов фонарей Сф-1 (2 шт) | [9 empty] | Монтаж стальных каркасов фонарей Сф-1 (2 шт)
265 | 265 | Монтаж каркасов фонарей аэрационных и светоаэрационных для зданий высотой до 25 м с шагом ферм: до 6 м/применит.Монтаж стальных каркасов фонарей | т | 3.08 |  |  |  | 1
266 | 266 | Профили фасонные горячекатаные для оконных и фонарных переплетов из стали марки Ст3кп2, массой от: 2,5 до 4 кг | т | 3.08 |  |  |  | 1
267 | 267 | Резьбовая шпилька FIS A M12×120 | шт | 48 |  |  |  | 1
268 | 268 | Инъекционный состав FIS EM для FIS A M12×120 | мл | 288 |  |  |  | 1
269 | 269 | Дюбель 8×60 (ГОСТ 28456–90) | шт | 216 |  |  |  | 1
270 | 270 | Болт M6×50 с анкером FHY M6 | шт | 248 |  |  |  | 1
271 | 271 | Шпилька M16, l = 260 мм | шт | 624 |  |  |  | 1
272 | 272 | Шпилька M16, l = 320 мм | шт | 96 |  |  |  | 1
273 | 273 | Шайба M16 | шт | 1248 |  |  |  | 1
274 | 274 | Гайка M16 | шт | 2496 |  |  |  | 1
275 | 275 | Дюбель 8×80 (ГОСТ 28456–90) | шт | 32 |  |  |  | 1
276 | 276 | Болт M10×65 с анкером FHY M10 | шт | 16 |  |  |  | 1
277 | 277 | Цементно-песчаная смесь М100 | м³ | 0.0073 |  |  |  | 1
278 | 278 | Сверление установками алмазного бурения в железобетонных конструкциях горизонтальных отверстий глубиной 200 мм диаметром: 20 мм | 100 отверстий | 0.48 |  |  | 48 / 100 | 1
279 | 279 | Сверло кольцевое алмазное, диаметр 20 мм | шт | 1 |  |  | 2,52/100*48 | 1
Монтаж стеновых сэндвич-панелей | [9 empty] | Монтаж стеновых сэндвич-панелей
280 | 280 | Монтаж ограждающих конструкций стен: из многослойных панелей заводской готовности при высоте здания до 50 м | 100 м2 | 1.353 |  |  | 135,28 / 100 | 1
281 | 281 | Конструкции стальные нащельников и деталей обрамления | т | 0.369 |  |  |  | 1
282 | 282 | Стеновые сэндвич-панели МП ТСП-Z 1000-100 (0,5/0,5), (ПЭ-01-RAL7004-0.5 / ПЭ-01-RAL9016-0.5), L = 3090 | шт | 16 |  |  |  | 1
283 | 283 | Стеновые сэндвич-панели МП ТСП-Z 1100-100 (0,5/0,5), (ПЭ-01-RAL7004-0.5 / ПЭ-01-RAL9016-0.5), L = 3090 | шт | 8 |  |  |  | 1
284 | 284 | Стеновые сэндвич-панели МП ТСП-Z 1000-100 (0,5/0,5), (ПЭ-01-RAL7004-0.5 / ПЭ-01-RAL9016-0.5), L = 6140 | шт | 8 |  |  |  | 1
285 | 285 | Стеновые сэндвич-панели МП ТСП-Z 1000-100 (0,5/0,5), (ПЭ-01-RAL7004-0.5 / ПЭ-01-RAL9016-0.5), L = 5980 | шт | 4 |  |  |  | 1
286 | 286 | Стеновые сэндвич-панели МП ТСП-Z 1000-100 (0,5/0,5), (ПЭ-01-RAL7004-0.5 / ПЭ-01-RAL9016-0.5), L = 1140 | шт | 8 |  |  |  | 1
287 | 287 | Резка стального профилированного настила/применит.Резка сэндвич-панелей по месту | м реза | 54.32 |  |  |  | 1
Устройство кровельного покрытия | [9 empty] | Устройство кровельного покрытия
288 | 288 | Устройство выравнивающих стяжек: цементно-песчаных толщиной 15 мм | 100 м2 | 0.218 |  |  | (4,36/0,2) / 100 | 1
289 | 289 | Устройство выравнивающих стяжек: на каждый 1 мм изменения толщины добавлять или исключать к расценке 12-01-017-01 | 100 м2 | 0.218 |  |  |  | 1
290 | 290 | Цементно-песчаная стяжка М150, 20мм | м3 | 4.36 |  |  |  | 1
291 | 291 | Устройство кровель плоских с применением полимерной мастики на основе бутилкаучука: нанесение полимерной мастики на основе бутилкаучука на огрунтованную поверхность в один слой/применит.Нанесение праймера битумного ТЕХНОНИКОЛЬ №01 | 100 м2 | 2.2155 |  |  | 221,55 / 100 | 1
292 | 292 | Праймер битумный ТЕХНОНИКОЛЬ №01 | л | 44.31 |  |  |  | 1
293 | 293 | Устройство пароизоляции: прокладочной в один слой | 100 м2 | 2.39 |  |  | 238,77 / 100 | 1
294 | 294 | Рубероид кровельный РКП-350 | м2 | -262.9 |  |  |  | 1
295 | 295 | Пароизоляция Технобарьер | м2 | 274.58 |  |  |  | 1
296 | 296 | Утепление покрытий плитами: из минеральной ваты или перлита на битумной мастике в один слой/применит.Теплоизоляция бортового элемента Техноруф В ЭКСТРА, t = 50 мм | 100 м2 | 2.465 |  |  | (253,9/1,03) / 100 | 1
297 | 297 | Техноруф В ЭКСТРА, t = 50 мм | м2 | 253.9 |  |  |  | 1
298 | 298 | Утепление покрытий плитами: на каждый последующий слой добавлять к расценке 12-01-013-03 | 100 м2 | 2.215 |  |  | 221,5 / 100 | 1
299 | 299 | Техноруф В экстра ХБ=0,047, 110 мм | м2 | 228.145 |  |  |  | 1
300 | 300 | Устройство покрытий: из плит древесностружечных/применит. | 100 м2 | 0.69 |  |  | 68,96 / 100 | 1
301 | 301 | Плиты древесностружечные, многослойные и трехслойные, П-1, толщина 18-20 мм | 100 м2 | -0.709 |  |  |  | 1
302 | 302 | ЦСП-1, t = 15 мм | м2 | 68.96 |  |  |  | 1
303 | 303 | Устройство мест примыканий из минераловатной плиты полосами толщиной 50 мм на мастике битумно-полимерной кровельной гидроизоляционной, холодной | 100 м2 | 0.025 |  |  | 2,496 / 100 | 1
304 | 304 | Галтель ТЕХНОРУФ Н ПРОФ 100×100 мм | м.п | 24.96 |  |  |  | 1
305 | 305 | Устройство примыканий кровель из наплавляемых материалов к стенам и парапетам высотой: до 600 мм без фартуков | 100 м | 2.464 |  |  | (283,31/1,15) / 100 | 1
306 | 306 | Техноэласт ПЛАМЯ СТОП ЭКП, 4,2 мм | м2 | 283.31 |  |  |  | 1
307 | 307 | Унифлекса PRO П 4 мм | м2 | 263.21 |  |  |  | 1
308 | 308 | Устройство примыканий кровель из наплавляемых материалов к стенам и парапетам высотой: до 600 мм без фартуков/применит.Устройство дополнительные слоёв гидроизоляции | 100 м | 0.72 |  |  | (82,76/1,15) / 100 | 1
309 | 309 | Техноэласта ЗПП | м2 | 82.7655 |  |  |  | 1
Монтаж пожарных лестниц | [9 empty] | Монтаж пожарных лестниц
310 | 310 | Монтаж лестниц прямолинейных и криволинейных, пожарных с ограждением | т | 0.52 |  |  |  | 1
311 | 311 | Пожарная лестница П1-1 (высота лестницы 2500 мм) в комплекте с крепежными элементами к сэндвич-панелям массой 262 кг - 1 шт | т | 0.52 |  |  |  | 1
312 | 312 | Монтаж площадок с настилом и ограждением из листовой, рифленой, просечной и круглой стали | т | 0.058 |  |  |  | 1
313 | 313 | Площадка лестничная П1-1 массой 29 кг - 1 шт | т | 0.058 |  |  |  | 1
Монтаж оконных блоков | [9 empty] | Монтаж оконных блоков
314 | 314 | Установка в жилых и общественных зданиях оконных блоков из алюминиевых профилей: глухих с площадью проема до 2 м2/применит.Монтаж оконного блока ОК-1 размера™ 1130x1200 из алюминиевых профилей с двухкамерньм стеклопакетом (глухая створка) | 100 м2 | 0.4339 |  |  | 43,39 / 100 | 1
315 | 315 | ОК-1 | шт | 32 |  |  |  | 1
316 | 316 | Установка в жилых и общественных зданиях оконных блоков из алюминиевых профилей: поворотных (откидных, поворотно-откидных) с площадью проема до 2 м2 двухстворчатых/применит.Монтаж оконного блока ОК-2 размера™ 1130x1200 из алюминиевьк профилей с двухкамерньм стеклопакетом с приводом штоковьм (открывающаяся створка) | 100 м2 | 0.4339 |  |  | 43,39 / 100 | 1
317 | 317 | ОК-2 | шт | 24 |  |  |  | 1
Монтаж фасонных элементов светового фонаря | [9 empty] | Монтаж фасонных элементов светового фонаря
318 | 318 | Устройство мелких покрытий (брандмауэры, парапеты, свесы и т.п.) из листовой оцинкованной стали/применит. | 100 м2 | 2.44 |  |  | 243,88 / 100 | 1
319 | 319 | Сталь листовая оцинкованная, толщина 0,5 мм | т | -1.39 |  |  |  | 1
320 | 320 | Фасонное изделие ФИ 1-240×3000, t = 0,5 мм | м.п. | 73.4 |  |  |  | 1
321 | 321 | Фасонное изделие ФИ 6-360×3000, t = 0,5 мм | м.п. | 16 |  |  |  | 1
322 | 322 | Фасонное изделие ФИ 7-156×3000, t = 0,5 мм | м.п. | 15.44 |  |  |  | 1
323 | 323 | Фасонное изделие ФИ 11-228×3000, t = 0,5 мм | м.п. | 12.8 |  |  |  | 1
324 | 324 | Фасонное изделие ФИ 16-154×3000, t = 0,5 мм | м.п. | 144 |  |  |  | 1
325 | 325 | Фасонное изделие ФИ 17-146×3000, t = 0,5 мм | м.п. | 68 |  |  |  | 1
326 | 326 | Фасонное изделие ФИ 18-110×3000, t = 0,5 мм | м.п. | 144 |  |  |  | 1
327 | 327 | Фасонное изделие ФИИ 1-519×3000, t = 0,5 мм | м.п. | 74 |  |  |  | 1
328 | 328 | Фасонное изделие ФИИ 2-224×3000, t = 0,5 мм | м.п. | 98 |  |  |  | 1
329 | 329 | Фасонное изделие ФИИ 3-834×3000, t = 0,5 мм | м.п. | 26 |  |  |  | 1
330 | 330 | Фасонное изделие ФИИ 4-800×3000, t = 0,5 мм | м.п. | 86 |  |  |  | 1
331 | 331 | Фасонное изделие ФИИ 6-300×3000, t = 0,8 мм | м.п. | 24 |  |  |  | 1
332 | 332 | Установка решеток на окна массой: до 25 кг/м2/применит. Монтаж защитных сеток | т | 0.66 |  |  |  | 1
333 | 333 | Переплеты оконные, нестандартные, жалюзийные и защитные решетки из горячекатаных, холодногнутых профилей и труб | т | -0.66 |  |  |  | 1
334 | 334 | Сетка защитная СП1 | шт | 40 |  |  |  | 1
335 | 335 | Сетка защитная СП2 | шт | 8 |  |  |  | 1
Устройство водосточной системы | [9 empty] | Устройство водосточной системы
336 | 336 | Устройство желобов: настенных/применит.Монтаж металлических окрашенных желобов водосточной системы, диаметром 125мм, длиной 3000 мм с соединителми 24 шт, заглушками 8 шт и кронштейнами I =320 мм 172 шт | 100 м | 0.84 |  |  | (28*3) / 100 | 1
337 | 337 | Сталь листовая оцинкованная, толщина 0,5 мм | т | -0.6804 |  |  |  | 1
338 | 338 | Желоб | шт | 28 |  |  |  | 1
339 | 339 | Устройство металлической водосточной системы: воронок/применит.Монтаж водосточньк воронок, окрашенных, диаметром 125/100 мм | шт | 4 |  |  |  | 1
340 | 340 | Воронки | шт | 4 |  |  |  | 1
341 | 341 | Устройство металлической водосточной системы: прямых звеньев труб/применит.Монтаж металлических окрашенных водосточньк труб диаметром 100 мм, длиной 3000 мм, 4 шт с соединительными коленами 60° 4 шт и хомутами (на сэндвич-панель) 24 шт | м | 12 |  |  | 4*3 | 1
342 | 342 | Водосточные трубы диаметром 100 мм, длиной 3000 мм, 4 шт с соединительными коленами 60° 4 шт и хомутами (на сэндвич-панель) | шт | 24 |  |  |  | 1
343 | 343 | Обеспыливание поверхности | м2 | 129.02 |  |  |  | 1
344 | 344 | Огрунтовка металлических поверхностей за один раз: грунтовкой ГФ-021 | 100 м2 | 1.29 |  |  | (129,02) / 100 | 1
345 | 345 | Окраска металлических огрунтованных поверхностей: эмалью ПФ-115 | 100 м2 | 1.29 |  |  | (129,02) / 100 | 1
Раздел 4. Фонарь СФ-2 | [8 empty] | Раздел 4. Фонарь СФ-2
Демонтажные работы | [9 empty] | Демонтажные работы
346 | 346 | Выемка целых стекол из переплетов металлических и железобетонных, площадью остекления: до 0,25 м2/применит.Демонтаж оконного заполнения (стекло) | 100 м2 | 6.3322 |  |  | 633,22 / 100 | 1
347 | 347 | Монтаж оконных блоков: стальных с нащельниками из стали при высоте здания до 50 м/применит.Демонтаж конструкций оконных рам | т | 2.91 |  |  |  | 1
348 | 348 | Монтаж лестниц прямолинейных и криволинейных, пожарных с ограждением/применит.Демонтаж конструкций лестниц фонарей (марши и площадки) | т | 0.23 |  |  |  | 1
349 | 349 | Монтаж ограждающих конструкций стен: из профилированного листа при высоте здания до 30 м/применит.Демонтаж облицовки торцов и фасадов фонарей (сталь листовая толщ. 0,7 мм) | 100 м2 | 1.8975 |  |  | 189,748 / 100 | 1
Прочие работы | [9 empty] | Прочие работы
350 | 350 | Погрузо-разгрузочные работы при автомобильных перевозках: Погрузка мусора строительного с погрузкой экскаваторами емкостью ковша до 0,5 м3 | 1 т груза | 13.68 |  |  | 3,95+9,73 | 1
351 | 351 | Перевозка грузов автомобилями-самосвалами грузоподъемностью 10 т работающих вне карьера на расстояние: I класс груза до 1 км | 1 т груза | 3.95 |  |  |  | 1
352 | 352 | Перевозка грузов I класса автомобилями-самосвалами грузоподъемностью 10 т работающих вне карьера на расстояние до 47 км | 1 т груза | 9.73 |  |  |  | 1
353 | 353 | УТИЛИЗАЦИЯ МУСОРА | 1 т груза | 0 |  |  |  | 1
Монтаж стальных каркасов фонарей Сф-2 (1 шт) | [9 empty] | Монтаж стальных каркасов фонарей Сф-2 (1 шт)
354 | 354 | Монтаж каркасов фонарей аэрационных и светоаэрационных для зданий высотой до 25 м с шагом ферм: до 6 м/применит.Монтаж стальных каркасов фонарей | т | 12.36 |  |  |  | 1
355 | 355 | Профили фасонные горячекатаные для оконных и фонарных переплетов из стали марки Ст3кп2, массой от: 2,5 до 4 кг | т | 12.36 |  |  |  | 1
356 | 356 | Резьбовая шпилька FIS A M12×120 | шт | 152 |  |  |  | 1
357 | 357 | Инъекционный состав FIS EM для FIS A M12×120 | мл | 912 |  |  |  | 1
358 | 358 | Дюбель 8×60 (ГОСТ 28456–90) | шт | 1156 |  |  |  | 1
359 | 359 | Болт M6×50 с анкером FHY M6 | шт | 764 |  |  |  | 1
360 | 360 | Шпилька M16, L = 260 мм | шт | 624 |  |  |  | 1
361 | 361 | Шпилька M16, L = 320 мм | шт | 96 |  |  |  | 1
362 | 362 | Шайба M16 | шт | 1248 |  |  |  | 1
363 | 363 | Гайка M16 | шт | 2496 |  |  |  | 1
364 | 364 | Дюбель 8×80 (ГОСТ 28456–90) | шт | 32 |  |  |  | 1
365 | 365 | Болт M10×65 с анкером FHY M10 | шт | 8 |  |  |  | 1
366 | 366 | Цементно-песчаная смесь М100 | м³ | 0.0061 |  |  |  | 1
367 | 367 | Сверление установками алмазного бурения в железобетонных конструкциях горизонтальных отверстий глубиной 200 мм диаметром: 20 мм | 100 отверстий | 1.52 |  |  | 152 / 100 | 1
368 | 368 | Сверло кольцевое алмазное, диаметр 20 мм | шт | 4 |  |  | 2,52/100*152 | 1
369 | 369 | Утепление покрытий плитами: из минеральной ваты или перлита на битумной мастике в один слой/Применит.Устройство утепления оконных стыков фонарей из мин. ваты | 100 м2 | 34.6 |  |  |  | 1
370 | 370 | Мин.вата толщ. 50мм | м3 | 1.73 |  |  |  | 1
Монтаж стеновых сэндвич-панелей | [9 empty] | Монтаж стеновых сэндвич-панелей
371 | 371 | Монтаж ограждающих конструкций стен: из многослойных панелей заводской готовности при высоте здания до 50 м | 100 м2 | 3.061 |  |  | 306,12 / 100 | 1
372 | 372 | Конструкции стальные нащельников и деталей обрамления | т | 0.836 |  |  |  | 1
373 | 373 | Стеновые сэндвич-панели МП ТСП-Z 1000-100 (0,5/0,5),(ПЭ-01-RAL7004-0.5/ПЭ-01-RAL9016-0.5), L = 3000 | шт | 20 |  |  |  | 1
374 | 374 | Стеновые сэндвич-панели МП ТСП-Z 1100-100 (0,5/0,5), (ПЭ-01-RAL7004-0.5 / ПЭ-01-RAL9016-0.5), L = 3030 | шт | 20 |  |  |  | 1
375 | 375 | Стеновые сэндвич-панели МП ТСП-Z 1000-100 (0,5/0,5), (ПЭ-01-RAL7004-0.5 / ПЭ-01-RAL9016-0.5), L = 6180 | шт | 4 |  |  |  | 1
376 | 376 | Стеновые сэндвич-панели МП ТСП-Z 1000-100 (0,5/0,5), (ПЭ-01-RAL7004-0.5 / ПЭ-01-RAL9016-0.5), L = 5980 | шт | 34 |  |  |  | 1
377 | 377 | Стеновые сэндвич-панели МП ТСП-Z 1000-100 (0,5/0,5), (ПЭ-01-RAL7004-0.5 / ПЭ-01-RAL9016-0.5), L = 2640 | шт | 4 |  |  |  | 1
378 | 378 | Стеновые панели МП ТСП-Z 1200-100 (0,5/0,5), (ПЭ-01-RAL7004-0.5 / ПЭ-01-RAL9016-0.5), L = 2640 | шт | 1 |  |  |  | 1
379 | 379 | Стеновые панели МП ТСП-Z 1200-100 (0,5/0,5), (ПЭ-01-RAL7004-0.5 / ПЭ-01-RAL9016-0.5), L = 1360 | шт | 44 |  |  |  | 1
380 | 380 | Резка стального профилированного настила/применит.Резка сэндвич-панелей по месту | м реза | 184.96 |  |  |  | 1
381 | 381 | Устройство герметизации горизонтальных и вертикальных стыков стеновых панелей мастикой: герметизирующей нетвердеющей/применит.Герметизация труб ОВ атмосферостойким силиконовым герметиком Mastersil 791 | 100 м | 3.5 |  |  | 350 / 100 | 1
382 | 382 | Мастика герметизирующая нетвердеющая из синтетического каучука, для заполнения и герметизации швов стеклянного ограждения теплиц | т | -0.2667 |  |  |  | 1
383 | 383 | Силиконовый герметик Mastersil 791 | л | 21 |  |  |  | 1
Устройство кровельного покрытия | [9 empty] | Устройство кровельного покрытия
384 | 384 | Устройство выравнивающих стяжек: цементно-песчаных толщиной 15 мм | 100 м2 | 1.367 |  |  | (27,34/0,2) / 100 | 1
385 | 385 | Устройство выравнивающих стяжек: на каждый 1 мм изменения толщины добавлять или исключать к расценке 12-01-017-01/до 20мм. | 100 м2 | 1.367 |  |  |  | 1
386 | 386 | Цементно-песчаная стяжка М150, 20мм | м3 | 27.34 |  |  |  | 1
387 | 387 | Устройство кровель плоских с применением полимерной мастики на основе бутилкаучука: нанесение полимерной мастики на основе бутилкаучука на огрунтованную поверхность в один слой/применит.Нанесение праймера битумного ТЕХНОНИКОЛЬ №01 | 100 м2 | 13.7075 |  |  | 1370,75 / 100 | 1
388 | 388 | Праймер битумный ТЕХНОНИКОЛЬ №01 | л | 274.15 |  |  |  | 1
389 | 389 | Устройство пароизоляции: прокладочной в один слой | 100 м2 | 13.88 |  |  | (1595,69/1,15) / 100 | 1
390 | 390 | Рубероид кровельный РКП-350 | м2 | -1526.8 |  |  |  | 1
391 | 391 | Пароизоляция Технобарьер | м2 | 1595.69 |  |  |  | 1
392 | 392 | Утепление покрытий плитами: из минеральной ваты или перлита на битумной мастике в один слой/применит.Теплоизоляция бортового элемента Техноруф В ЭКСТРА, t = 50 мм | 100 м2 | 13.951 |  |  | (1436,96/1,03) / 100 | 1
393 | 393 | Техноруф В ЭКСТРА, t = 50 мм | м2 | 1436.95 |  |  |  | 1
394 | 394 | Утепление покрытий плитами: на каждый последующий слой добавлять к расценке 12-01-013-03 | 100 м2 | 13.7075 |  |  | (1411,87/1,03) / 100 | 1
395 | 395 | Техноруф В экстра ХБ=0,047, 110 мм | м2 | 1411.87 |  |  |  | 1
396 | 396 | Устройство покрытий: из плит древесностружечных/применит. | 100 м2 | 2.151 |  |  | 215,11 / 100 | 1
397 | 397 | Плиты древесностружечные, многослойные и трехслойные, П-1, толщина 18-20 мм | 100 м2 | -2.209 |  |  |  | 1
398 | 398 | ЦСП-1, t = 15 мм | м2 | 220.91 |  |  | 2,209077*100 | 1
399 | 399 | Устройство мест примыканий из минераловатной плиты полосами толщиной 50 мм на мастике битумно-полимерной кровельной гидроизоляционной, холодной | 100 м2 | 0.024 |  |  | 2,436 / 100 | 1
400 | 400 | Галтель ТЕХНОРУФ Н ПРОФ 100×100 мм | м.п | 24.36 |  |  |  | 1
401 | 401 | Устройство примыканий кровель из наплавляемых материалов к стенам и парапетам высотой: до 600 мм без фартуков | 100 м | 16.228 |  |  | 1622,8 / 100 | 1
402 | 402 | Техноэласт ПЛАМЯ СТОП ЭКП, 4,2 мм | м2 | 1622.78 |  |  |  | 1
403 | 403 | Унифлекса PRO П 4 мм | м2 | 1602.69 |  |  |  | 1
404 | 404 | Устройство примыканий кровель из наплавляемых материалов к стенам и парапетам высотой: до 600 мм без фартуков/применит.Устройство дополнительные слоёв гидроизоляции | 100 м | 2.015 |  |  | 201,46 / 100 | 1
405 | 405 | Техноэласт ЭПП | м2 | 201.46 |  |  |  | 1
Монтаж пожарных лестниц | [9 empty] | Монтаж пожарных лестниц
406 | 406 | Монтаж лестниц прямолинейных и криволинейных, пожарных с ограждением | т | 0.78 |  |  | 0,52+0,26 | 1
407 | 407 | П 1-1 (высота лестницы 4000 мм) в комплекте с крепежными элементами к сэндвич-панелям массой 262 кг - 1 шт | т | 0.52 |  |  |  | 1
408 | 408 | П 1-1(2) (высота лестницы 3400 мм) в комплекте с крепежными элементами к сэндвич-панелям массой 262 кг -1 шт | т | 0.26 |  |  |  | 1
409 | 409 | Монтаж площадок с настилом и ограждением из листовой, рифленой, просечной и круглой стали | т | 0.13 |  |  | 0,09+0,04 | 1
410 | 410 | Площадка лестничная П1-1 массой 47 кг- 1 шт | т | 0.09 |  |  |  | 1
411 | 411 | Площадка лестничная П1-1(2) массой 40 кг- 1 шт |  | 0.04 |  |  |  | 1
Монтаж оконных блоков | [9 empty] | Монтаж оконных блоков
412 | 412 | Установка в жилых и общественных зданиях оконных блоков из алюминиевых профилей: глухих с площадью проема до 2 м2/применит.Монтаж оконного Блока ОК-1 размерами 1250x1200 из алюминиевых профилей с двухкамерным стеклопакетом (глухая створка) | 100 м2 | 3.15 |  |  | (1,25*1,2*210) / 100 | 1
413 | 413 | ОК-1 | шт | 210 |  |  |  | 1
414 | 414 | Установка в жилых и общественных зданиях оконных блоков из алюминиевых профилей: поворотных (откидных, поворотно-откидных) с площадью проема до 2 м2 двухстворчатых/применит.Монтаж оконного блока ОК-2 размера™ 1130x1200 из алюминиевьк профилей с двухкамерньм стеклопакетом с приводом штоковьм (открывающаяся створка) | 100 м2 | 1.8 |  |  | (1,25*1,2*120) / 100 | 1
415 | 415 | ОК-2 | шт | 120 |  |  |  | 1
Монтаж фасонных элементов светового фонаря | [9 empty] | Монтаж фасонных элементов светового фонаря
416 | 416 | Устройство мелких покрытий (брандмауэры, парапеты, свесы и т.п.) из листовой оцинкованной стали/применит. | 100 м2 | 5.03 |  |  | (54,96+5,04+2,2+65,16+38,59+27,21+82,25+106,94+56,9+20,85+35,2+7,2) / 100 | 1
417 | 417 | Сталь листовая оцинкованная, толщина 0,5 мм | т | -1.39 |  |  |  | 1
418 | 418 | Фасонное изделие ФИ 1-240×3000, t = 0,5 мм/54,96м2 | м.п. | 229 |  |  |  | 1
419 | 419 | Фасонное изделие ФИ 6-360×3000, t = 0,5 мм/5,04м2 | м.п. | 14 |  |  |  | 1
420 | 420 | Фасонное изделие ФИ 7-156×3000, t = 0,5 мм/2,2м2 | м.п. | 14 |  |  |  | 1
421 | 421 | Фасонное изделие ФИ 11-228×3000, t = 0,5 мм/65,16м2 | м.п. | 285.8 |  |  |  | 1
422 | 422 | Фасонное изделие ФИ 16-154×3000, t = 0,5 мм/38,59м2 | м.п. | 250.6 |  |  |  | 1
423 | 423 | Фасонное изделие ФИ 17-146×3000, t = 0,5 мм/27,21м2 | м.п. | 174.4 |  |  |  | 1
424 | 424 | Фасонное изделие ФИ 18-110×3000, t = 0,5 мм/82,25м2 | м.п. | 421.8 |  |  |  | 1
425 | 425 | Фасонное изделие ФИИ 1-519×3000, t = 0,5 мм/106,94м2 | м.п. | 229 |  |  |  | 1
426 | 426 | Фасонное изделие ФИИ 2-224×3000, t = 0,5 мм/56,9м2 | м.п. | 254 |  |  |  | 1
427 | 427 | Фасонное изделие ФИИ 3-834×3000, t = 0,5 мм/20,85м2 | м.п. | 25 |  |  |  | 1
428 | 428 | Фасонное изделие ФИИ 4-800×3000, t = 0,5 мм/35,2м2 | м.п. | 44 |  |  |  | 1
429 | 429 | Фасонное изделие ФИИ 6-300×3000, t = 0,8 мм/7,2м2 | м.п. | 24 |  |  |  | 1
430 | 430 | Установка решеток на окна массой: до 25 кг/м2/применит. Монтаж защитных сеток | т | 2.96 |  |  |  | 1
431 | 431 | Переплеты оконные, нестандартные, жалюзийные и защитные решетки из горячекатаных, холодногнутых профилей и труб | т | -2.96 |  |  |  | 1
432 | 432 | Сетка защитная СП3 | шт | 144 |  |  |  | 1
433 | 433 | Сетка защитная СП4 | шт | 4 |  |  |  | 1
434 | 434 | Сетка защитная СП5 | шт | 44 |  |  |  | 1
435 | 435 | Сетка защитная СП6 | шт | 4 |  |  |  | 1
436 | 436 | Сетка защитная СП7 | шт | 4 |  |  |  | 1
437 | 437 | Сетка защитная СП8 | шт | 4 |  |  |  | 1
438 | 438 | Сетка защитная СП9 | шт | 2 |  |  |  | 1
439 | 439 | Сетка защитная СП10 | шт | 2 |  |  |  | 1
Устройство водосточной системы | [9 empty] | Устройство водосточной системы
440 | 440 | Устройство желобов: настенных/применит.Монтаж металлических окрашенных желобов водосточной системы, диаметром 125мм, длиной 3000 мм с соединителми 24 шт, заглушками 8 шт и кронштейнами I =320 мм 172 шт | 100 м | 2.28 |  |  | 228 / 100 | 1
441 | 441 | Сталь листовая оцинкованная, толщина 0,5 мм | т | -1.8468 |  |  |  | 1
442 | 442 | Желоб |  | 0 |  |  |  | 1
443 | 443 | Устройство металлической водосточной системы: воронок/применит.Монтаж водосточньк воронок, окрашенных, диаметром 125/100 мм | шт | 18 |  |  |  | 1
444 | 444 | Воронки | шт | 18 |  |  |  | 1
445 | 445 | Устройство металлической водосточной системы: прямых звеньев труб/применит.Монтаж металлических окрашенных водосточньк труб диаметром 100 мм, длиной 3000 мм, 4 шт с соединительными коленами 60° 4 шт и хомутами (на сэндвич-панель) 24 шт | м | 72 |  |  | 2*36 | 1
446 | 446 | Водосточные трубы диаметром 100 мм, длиной 3000 мм, 4 шт с соединительными коленами 60° 4 шт и хомутами (на сэндвич-панель) | шт | 72 |  |  |  | 1
447 | 447 | Обеспыливание поверхности | м2 | 506.64 |  |  |  | 1
448 | 448 | Огрунтовка металлических поверхностей за один раз: грунтовкой ГФ-021 | 100 м2 | 5.066 |  |  | (506,64) / 100 | 1
449 | 449 | Окраска металлических огрунтованных поверхностей: эмалью ПФ-115 | 100 м2 | 5.066 |  |  | (506,64) / 100 | 1
Раздел 5. Фонарь СФ-3 | [8 empty] | Раздел 5. Фонарь СФ-3
Демонтажные работы | [9 empty] | Демонтажные работы
450 | 450 | Выемка целых стекол из переплетов металлических и железобетонных, площадью остекления: до 0,25 м2/применит.Демонтаж оконного заполнения (стекло) | 100 м2 | 8.0996 |  |  | 809,96 / 100 | 1
451 | 451 | Монтаж оконных блоков: стальных с нащельниками из стали при высоте здания до 50 м/применит.Демонтаж конструкций оконных рам | т | 3.05 |  |  |  | 1
452 | 452 | Монтаж лестниц прямолинейных и криволинейных, пожарных с ограждением/применит.Демонтаж конструкций лестниц фонарей (марши и площадки) | т | 0.304 |  |  |  | 1
453 | 453 | Монтаж ограждающих конструкций стен: из профилированного листа при высоте здания до 30 м/применит.Демонтаж облицовки торцов и фасадов фонарей (сталь листовая толщ. 0,7 мм) | 100 м2 | 3.6368 |  |  | 363,68 / 100 | 1
Прочие работы | [9 empty] | Прочие работы
454 | 454 | Погрузо-разгрузочные работы при автомобильных перевозках: Погрузка мусора строительного с погрузкой экскаваторами емкостью ковша до 0,5 м3 | 1 т груза | 17.5 |  |  | 5,35+12,15 | 1
455 | 455 | Перевозка грузов автомобилями-самосвалами грузоподъемностью 10 т работающих вне карьера на расстояние: I класс груза до 1 км | 1 т груза | 5.35 |  |  |  | 1
456 | 456 | Перевозка грузов I класса автомобилями-самосвалами грузоподъемностью 10 т работающих вне карьера на расстояние до 47 км | 1 т груза | 12.15 |  |  |  | 1
457 | 457 | УТИЛИЗАЦИЯ МУСОРА | 1 т груза | 0 |  |  |  | 1
Монтаж стальных каркасов фонарей Сф-3 (2 шт) | [9 empty] | Монтаж стальных каркасов фонарей Сф-3 (2 шт)
458 | 458 | Монтаж каркасов фонарей аэрационных и светоаэрационных для зданий высотой до 25 м с шагом ферм: до 6 м/применит.Монтаж стальных каркасов фонарей | т | 18.367 |  |  |  | 1
459 | 459 | Профили фасонные горячекатаные для оконных и фонарных переплетов из стали марки Ст3кп2, массой от: 2,5 до 4 кг | т | 18.367 |  |  |  | 1
460 | 460 |  |  | 0 |  |  |  | 1
461 | 461 | Резьбовая шпилька FIS A M12×140 | шт | 104 |  |  |  | 1
462 | 462 | Резьбовая шпилька FIS A M12×120 | шт | 192 |  |  |  | 1
463 | 463 | Инъекционный состав FIS EM для FIS A M12×140 и FIS A M12×120 | мл | 1776 |  |  |  | 1
464 | 464 | Дюбель 8×60 (ГОСТ 28456–90) | шт | 1432 |  |  |  | 1
465 | 465 | Болт M6×50 с анкером FHY M6 | шт | 968 |  |  |  | 1
466 | 466 | Шпилька M16, L = 260 мм | шт | 624 |  |  |  | 1
467 | 467 | Шпилька M16, L = 320 мм | шт | 96 |  |  |  | 1
468 | 468 | Шайба M16 | шт | 1248 |  |  |  | 1
469 | 469 | Гайка M16 | шт | 2496 |  |  |  | 1
470 | 470 | Дюбель 8×80 (ГОСТ 28456–90) | шт | 64 |  |  |  | 1
471 | 471 | Болт M10×65 с анкером FHY M10 | шт | 16 |  |  |  | 1
472 | 472 | Цементно-песчаная смесь М100 | м³ | 0.0127 |  |  |  | 1
473 | 473 | Сверление установками алмазного бурения в железобетонных конструкциях горизонтальных отверстий глубиной 200 мм диаметром: 20 мм | 100 отверстий | 2.96 |  |  | 296 / 100 | 1
474 | 474 | Сверло кольцевое алмазное, диаметр 20 мм | шт | 7 |  |  | 2,52/100*296 | 1
475 | 475 | Утепление покрытий плитами: из минеральной ваты или перлита на битумной мастике в один слой/Применит.Устройство утепления оконных стыков фонарей из мин. ваты | 100 м2 | 0.508 |  |  | (2,54/0,05) / 100 | 1
476 | 476 | Мин.вата толщ. 50мм | м3 | 2.54 |  |  |  | 1
Монтаж стеновых сэндвич-панелей | [9 empty] | Монтаж стеновых сэндвич-панелей
477 | 477 | Монтаж ограждающих конструкций стен: из многослойных панелей заводской готовности при высоте здания до 50 м | 100 м2 | 4.599 |  |  | 459,92 / 100 | 1
478 | 478 | Конструкции стальные нащельников и деталей обрамления | т | 1.256 |  |  |  | 1
479 | 479 | МП ТСП-Z 1000-100 (0,5/0,5), (ПЭ-01-RAL7004-0.5 / ПЭ-01-RAL9016-0.5), L = 3050 | шт | 40 |  |  |  | 1
480 | 480 | МП ТСП-Z 1000-100 (0,5/0,5), (ПЭ-01-RAL7004-0.5 / ПЭ-01-RAL9016-0.5), L = 3030 | шт | 40 |  |  |  | 1
481 | 481 | МП ТСП-Z 1000-100 (0,5/0,5), (ПЭ-01-RAL7004-0.5 / ПЭ-01-RAL9016-0.5), L = 6280 | шт | 8 |  |  |  | 1
482 | 482 | МП ТСП-Z 1000-100 (0,5/0,5), (ПЭ-01-RAL7004-0.5 / ПЭ-01-RAL9016-0.5), L = 5980 | шт | 40 |  |  |  | 1
483 | 483 | МП ТСП-Z 1000-100 (0,5/0,5), (ПЭ-01-RAL7004-0.5 / ПЭ-01-RAL9016-0.5), L = 2610 | шт | 8 |  |  |  | 1
484 | 484 | МП ТСП-Z 1200-100 (0,5/0,5), (ПЭ-01-RAL7004-0.5 / ПЭ-01-RAL9016-0.5), L = 1360 | шт | 24 |  |  |  | 1
485 | 485 | Резка стального профилированного настила/применит.Резка сэндвич-панелей по месту | м реза | 185.98 |  |  |  | 1
486 | 486 | Устройство герметизации горизонтальных и вертикальных стыков стеновых панелей мастикой: герметизирующей нетвердеющей/применит.Герметизация труб ОВ атмосферостойким силиконовым герметиком Mastersil 791 | 100 м | 2 |  |  | 200 / 100 | 1
487 | 487 | Мастика герметизирующая нетвердеющая из синтетического каучука, для заполнения и герметизации швов стеклянного ограждения теплиц | т | -0.1524 |  |  |  | 1
488 | 488 | Силиконовый герметик Mastersil 791 | л | 12 |  |  |  | 1
Устройство кровельного покрытия | [9 empty] | Устройство кровельного покрытия
489 | 489 | Устройство выравнивающих стяжек: цементно-песчаных толщиной 15 мм | 100 м2 | 1.748 |  |  | (34,95/0,2) / 100 | 1
490 | 490 | Устройство выравнивающих стяжек: на каждый 1 мм изменения толщины добавлять или исключать к расценке 12-01-017-01/до 20мм. | 100 м2 | 1.748 |  |  |  | 1
491 | 491 | Цементно-песчаная стяжка М150, 20мм | м3 | 34.95 |  |  |  | 1
492 | 492 | Устройство кровель плоских с применением полимерной мастики на основе бутилкаучука: нанесение полимерной мастики на основе бутилкаучука на огрунтованную поверхность в один слой/применит.Нанесение праймера битумного ТЕХНОНИКОЛЬ №01 | 100 м2 | 17.545 |  |  | 1754,5 / 100 | 1
493 | 493 | Праймер битумный ТЕХНОНИКОЛЬ №01 | л | 350.9 |  |  |  | 1
494 | 494 | Устройство пароизоляции: прокладочной в один слой | 100 м2 | 17.88 |  |  | (2056,338/1,15) / 100 | 1
495 | 495 | Рубероид кровельный РКП-350 | м2 | -1966.8 |  |  |  | 1
496 | 496 | Пароизоляция Технобарьер | м2 | 2056.338 |  |  |  | 1
497 | 497 | Утепление покрытий плитами: из минеральной ваты или перлита на битумной мастике в один слой/применит.Теплоизоляция бортового элемента Техноруф В ЭКСТРА, t = 50 мм | 100 м2 | 18.036 |  |  | (1857,7286/1,03) / 100 | 1
498 | 498 | Техноруф В ЭКСТРА, t = 50 мм | м2 | 1857.71 |  |  |  | 1
499 | 499 | Утепление покрытий плитами: на каждый последующий слой добавлять к расценке 12-01-013-03 | 100 м2 | 18.071 |  |  | 1807,135 / 100 | 1
500 | 500 | Техноруф В экстра ХБ=0,047, 110 мм | м2 | 1861.31 |  |  |  | 1
501 | 501 | Устройство покрытий: из плит древесностружечных/применит. | 100 м2 | 2.731 |  |  | 273,05 / 100 | 1
502 | 502 | Плиты древесностружечные, многослойные и трехслойные, П-1, толщина 18-20 мм | 100 м2 | -2.805 |  |  |  | 1
503 | 503 | ЦСП-1, t = 15 мм | м2 | 280.47 |  |  | 2,804737*100 | 1
504 | 504 | Устройство мест примыканий из минераловатной плиты полосами толщиной 50 мм на мастике битумно-полимерной кровельной гидроизоляционной, холодной | 100 м2 | 0.149 |  |  | 14,912 / 100 | 1
505 | 505 | Галтель ТЕХНОРУФ Н ПРОФ 100×100 мм | м.п | 49.12 |  |  |  | 1
506 | 506 | Устройство примыканий кровель из наплавляемых материалов к стенам и парапетам высотой: до 600 мм без фартуков | 100 м | 18.179 |  |  | (2090,6/1,15) / 100 | 1
507 | 507 | Техноэласт ПЛАМЯ СТОП ЭКП, 4,2 мм | м2 | 2090.6195 |  |  |  | 1
508 | 508 | Унифлекса PRO П 4 мм | м2 | 2051.0825 |  |  |  | 1
509 | 509 | Устройство примыканий кровель из наплавляемых материалов к стенам и парапетам высотой: до 600 мм без фартуков/применит.Устройство дополнительные слоёв гидроизоляции | 100 м | 2.036 |  |  | (234,12/1,15) / 100 | 1
510 | 510 | Техноэласта ЭПП | м2 | 234.12 |  |  |  | 1
Монтаж пожарных лестниц | [9 empty] | Монтаж пожарных лестниц
511 | 511 | Монтаж лестниц прямолинейных и криволинейных, пожарных с ограждением | т | 1.05 |  |  |  | 1
512 | 512 | П 1-1 (высота лестницы 4000 мм) в комплекте с крепежными элементами к сэндвич-панелям массой 262 кг | т | 1.05 |  |  |  | 1
513 | 513 | Монтаж площадок с настилом и ограждением из листовой, рифленой, просечной и круглой стали | т | 0.19 |  |  |  | 1
514 | 514 | Площадка лестничная П1-1 массой 47 кг- 1 шт | т | 0.19 |  |  |  | 1
Монтаж оконных блоков | [9 empty] | Монтаж оконных блоков
515 | 515 | Установка в жилых и общественных зданиях оконных блоков из алюминиевых профилей: глухих с площадью проема до 2 м2/применит.Монтаж оконного Блока ОК-1 размерами 1250x1200 из алюминиевых профилей с двухкамерным стеклопакетом (глухая створка) | 100 м2 | 4.285 |  |  | (1,24*1,2*288) / 100 | 1
516 | 516 | ОК-1 | шт | 288 |  |  |  | 1
517 | 517 | Установка в жилых и общественных зданиях оконных блоков из алюминиевых профилей: поворотных (откидных, поворотно-откидных) с площадью проема до 2 м2 двухстворчатых/применит.Монтаж оконного блока ОК-2 размера™ 1130x1200 из алюминиевьк профилей с двухкамерньм стеклопакетом с приводом штоковьм (открывающаяся створка) | 100 м2 | 2.3808 |  |  | (1,24*1,2*160) / 100 | 1
518 | 518 | ОК-2 | шт | 160 |  |  |  | 1
Монтаж фасонных элементов светового фонаря | [9 empty] | Монтаж фасонных элементов светового фонаря
519 | 519 | Устройство мелких покрытий (брандмауэры, парапеты, свесы и т.п.) из листовой оцинкованной стали/применит. | 100 м2 | 6.91 |  |  | (61,32+10+4,4+84,1+47+40+109,1+135,58+76,2+40,77+68+14,4) / 100 | 1
520 | 520 | Сталь листовая оцинкованная, толщина 0,5 мм | т | -3.9387 |  |  |  | 1
521 | 521 | Фасонное изделие ФИ 1-240×3000, t = 0,5 мм/61,32м2 | м.п. | 292 |  |  |  | 1
522 | 522 | Фасонное изделие ФИ 6-360×3000, t = 0,5 мм/10м2 | м.п. | 28 |  |  |  | 1
523 | 523 | Фасонное изделие ФИ 7-156×3000, t = 0,5 мм/4,4м2 | м.п. | 28 |  |  |  | 1
524 | 524 | Фасонное изделие ФИ 11-228×3000, t = 0,5 мм/84,1м2 | м.п. | 368.8 |  |  |  | 1
525 | 525 | Фасонное изделие ФИ 16-154×3000, t = 0,5 мм/47м2 | м.п. | 304.96 |  |  |  | 1
526 | 526 | Фасонное изделие ФИ 17-146×3000, t = 0,5 мм/40м2 | м.п. | 254.4 |  |  |  | 1
527 | 527 | Фасонное изделие ФИ 18-110×3000, t = 0,5 мм/109,1м2 | м.п. | 559.36 |  |  |  | 1
528 | 528 | Фасонное изделие ФИИ 1-519×3000, t = 0,5 мм/135,58м2 | м.п. | 290.32 |  |  |  | 1
529 | 529 | Фасонное изделие ФИИ 2-224×3000, t = 0,5 мм/76,2м2 | м.п. | 340.08 |  |  |  | 1
530 | 530 | Фасонное изделие ФИИ 3-834×3000, t = 0,5 мм/40,77м2 | м.п. | 48.88 |  |  |  | 1
531 | 531 | Фасонное изделие ФИИ 4-800×3000, t = 0,5 мм/68м2 | м.п. | 85 |  |  |  | 1
532 | 532 | Фасонное изделие ФИИ 6-300×3000, t = 0,8 мм/14,4м2 | м.п. | 48 |  |  |  | 1
533 | 533 | Установка решеток на окна массой: до 25 кг/м2/применит. Монтаж защитных сеток | т | 5.41 |  |  |  | 1
534 | 534 | Переплеты оконные, нестандартные, жалюзийные и защитные решетки из горячекатаных, холодногнутых профилей и труб | т | -5.41 |  |  |  | 1
535 | 535 | Защитная сетка СП-3.1 | шт | 184 |  |  |  | 1
536 | 536 | Защитная сетка СП-3.2 | шт | 184 |  |  |  | 1
537 | 537 | Защитная сетка СП-4.1 | шт | 8 |  |  |  | 1
538 | 538 | Защитная сетка СП-4.2 | шт | 8 |  |  |  | 1
Устройство водосточной системы | [9 empty] | Устройство водосточной системы
539 | 539 | Устройство желобов: настенных/применит.Монтаж металлических окрашенных желобов водосточной системы, диаметром 125мм, длиной 3000 мм с соединителми 24 шт, заглушками 8 шт и кронштейнами I =320 мм 172 шт | 100 м | 2.88 |  |  | 288 / 100 | 1
540 | 540 | Сталь листовая оцинкованная, толщина 0,5 мм | т | -2.3328 |  |  |  | 1
541 | 541 | Желоб |  | 0 |  |  |  | 1
542 | 542 | Устройство металлической водосточной системы: воронок/применит.Монтаж водосточньк воронок, окрашенных, диаметром 125/100 мм | шт | 24 |  |  |  | 1
543 | 543 | Воронки |  | 0 |  |  |  | 1
544 | 544 | Устройство металлической водосточной системы: прямых звеньев труб/применит.Монтаж металлических окрашенных водосточньк труб диаметром 100 мм, длиной 3000 мм, 4 шт с соединительными коленами 60° 4 шт и хомутами (на сэндвич-панель) 24 шт | м | 96 |  |  | 2*48 | 1
545 | 545 | Водосточные трубы диаметром 100 мм, длиной 3000 мм, 4 шт с соединительными коленами 60° 4 шт и хомутами (на сэндвич-панель) | шт | 48 |  |  |  | 1
546 | 546 | Обеспыливание поверхности | м2 | 741.71 |  |  |  | 1
547 | 547 | Огрунтовка металлических поверхностей за один раз: грунтовкой ГФ-021 | 100 м2 | 7.417 |  |  | (741,71) / 100 | 1
548 | 548 | Окраска металлических огрунтованных поверхностей: эмалью ПФ-115 | 100 м2 | 7.417 |  |  | (741,71) / 100 | 1
Раздел 6. Фонарь СФ-4 | [8 empty] | Раздел 6. Фонарь СФ-4
Демонтажные работы | [9 empty] | Демонтажные работы
549 | 549 | Выемка целых стекол из переплетов металлических и железобетонных, площадью остекления: до 0,25 м2/применит.Демонтаж оконного заполнения (стекло) | 100 м2 | 13.2944 |  |  | 1329,44 / 100 | 1
550 | 550 | Монтаж оконных блоков: стальных с нащельниками из стали при высоте здания до 50 м/применит.Демонтаж конструкций оконных рам | т | 5.93 |  |  |  | 1
551 | 551 | Монтаж лестниц прямолинейных и криволинейных, пожарных с ограждением/применит.Демонтаж конструкций лестниц фонарей (марши и площадки) | т | 0.57 |  |  |  | 1
552 | 552 | Монтаж ограждающих конструкций стен: из профилированного листа при высоте здания до 30 м/применит.Демонтаж облицовки торцов и фасадов фонарей (сталь листовая толщ. 0,7 мм) | 100 м2 | 5.1742 |  |  | 517,42 / 100 | 1
Прочие работы | [9 empty] | Прочие работы
553 | 553 | Погрузо-разгрузочные работы при автомобильных перевозках: Погрузка мусора строительного с погрузкой экскаваторами емкостью ковша до 0,5 м3 | 1 т груза | 29.28 |  |  | 9,34+19,94 | 1
554 | 554 | Перевозка грузов автомобилями-самосвалами грузоподъемностью 10 т работающих вне карьера на расстояние: I класс груза до 1 км | 1 т груза | 9.34 |  |  |  | 1
555 | 555 | Перевозка грузов I класса автомобилями-самосвалами грузоподъемностью 10 т работающих вне карьера на расстояние до 47 км | 1 т груза | 19.94 |  |  |  | 1
556 | 556 | УТИЛИЗАЦИЯ МУСОРА | 1 т груза | 0 |  |  |  | 1
Монтаж стальных каркасов фонарей Сф-3 (2 шт) | [9 empty] | Монтаж стальных каркасов фонарей Сф-3 (2 шт)
557 | 557 | Монтаж каркасов фонарей аэрационных и светоаэрационных для зданий высотой до 25 м с шагом ферм: до 6 м/применит.Монтаж стальных каркасов фонарей | т | 34.66 |  |  |  | 1
558 | 558 | Профили фасонные горячекатаные для оконных и фонарных переплетов из стали марки Ст3кп2, массой от: 2,5 до 4 кг | т | 34.66 |  |  |  | 1
559 | 559 |  |  | 0 |  |  |  | 1
560 | 560 | Резьбовая шпилька FIS A M12×140 | шт | 104 |  |  |  | 1
561 | 561 | Резьбовая шпилька FIS A M12×140 | шт | 208 |  |  |  | 1
562 | 562 | Резьбовая шпилька FIS A M12×120 | шт | 384 |  |  |  | 1
563 | 563 | Инъекционный состав FIS EM для FIS A M12×140 и FIS A M12×120 | мл | 8352 |  |  |  | 1
564 | 564 | Дюбель 8×60 (ГОСТ 28456–90) | шт | 2864 |  |  |  | 1
565 | 565 | Болт M6×50 с анкером FHY M6 | шт | 1936 |  |  |  | 1
566 | 566 | Шпилька M16, L = 260 мм | шт | 1248 |  |  |  | 1
567 | 567 | Шпилька M16, L = 320 мм | шт | 96 |  |  |  | 1
568 | 568 | Шайба M16 | шт | 2688 |  |  |  | 1
569 | 569 | Гайка M16 | шт | 5376 |  |  |  | 1
570 | 570 | Дюбель 8×80 (ГОСТ 28456–90) | шт | 48 |  |  |  | 1
571 | 571 | Болт M10×65 с анкером FHY M10 | шт | 48 |  |  |  | 1
572 | 572 | Цементно-песчаная смесь М100 | м³ | 0.014 |  |  |  | 1
573 | 573 | Сверление установками алмазного бурения в железобетонных конструкциях горизонтальных отверстий глубиной 200 мм диаметром: 20 мм | 100 отверстий | 5.92 |  |  | 592 / 100 | 1
574 | 574 | Сверло кольцевое алмазное, диаметр 20 мм | шт | 15 |  |  | 2,52/100*592 | 1
575 | 575 | Утепление покрытий плитами: из минеральной ваты или перлита на битумной мастике в один слой/Применит.Устройство утепления оконных стыков фонарей из мин. ваты | 100 м2 | 0.98 |  |  | (4,9/0,05) / 100 | 1
576 | 576 | Мин.вата толщ. 50мм | м3 | 4.9 |  |  |  | 1
Монтаж стеновых сэндвич-панелей | [9 empty] | Монтаж стеновых сэндвич-панелей
577 | 577 | Монтаж ограждающих конструкций стен: из многослойных панелей заводской готовности при высоте здания до 50 м | 100 м2 | 6.916 |  |  | 691,6 / 100 | 1
578 | 578 | Конструкции стальные нащельников и деталей обрамления | т | 1.888 |  |  |  | 1
579 | 579 | МП ТСП-Z 1000-100 (0,5/0,5), (ПЭ-01-RAL7004-0.5 / ПЭ-01-RAL9016-0.5), L = 2630 | шт | 24 |  |  |  | 1
580 | 580 | МП ТСП-Z 1100-100 (0,5/0,5), (ПЭ-01-RAL7004-0.5 / ПЭ-01-RAL9016-0.5), L = 2630 | шт | 8 |  |  |  | 1
581 | 581 | МП ТСП-Z 1000-100 (0,5/0,5), (ПЭ-01-RAL7004-0.5 / ПЭ-01-RAL9016-0.5), L = 3720 | шт | 32 |  |  |  | 1
582 | 582 | МП ТСП-Z 1000-100 (0,5/0,5), (ПЭ-01-RAL7004-0.5 / ПЭ-01-RAL9016-0.5), L = 6220 | шт | 16 |  |  |  | 1
583 | 583 | МП ТСП-Z 1000-100 (0,5/0,5), (ПЭ-01-RAL7004-0.5 / ПЭ-01-RAL9016-0.5), L = 5980 | шт | 80 |  |  |  | 1
584 | 584 | МП ТСП-Z 1000-100 (0,5/0,5), (ПЭ-01-RAL7004-0.5 / ПЭ-01-RAL9016-0.5), L = 2140 | шт | 16 |  |  |  | 1
585 | 585 | МП ТСП-Z 1200-100 (0,5/0,5), (ПЭ-01-RAL7004-0.5 / ПЭ-01-RAL9016-0.5), L = 1120 | шт | 64 |  |  |  | 1
586 | 586 | Резка стального профилированного настила/применит.Резка сэндвич-панелей по месту | м реза | 306.4 |  |  |  | 1
587 | 587 | Устройство герметизации горизонтальных и вертикальных стыков стеновых панелей мастикой: герметизирующей нетвердеющей/применит.Герметизация труб ОВ атмосферостойким силиконовым герметиком Mastersil 791 | 100 м | 2.4 |  |  | 240 / 100 | 1
588 | 588 | Мастика герметизирующая нетвердеющая из синтетического каучука, для заполнения и герметизации швов стеклянного ограждения теплиц | т | -0.18288 |  |  |  | 1
589 | 589 | Силиконовый герметик Mastersil 791 | л | 14 |  |  |  | 1
Устройство кровельного покрытия | [9 empty] | Устройство кровельного покрытия
590 | 590 | Устройство выравнивающих стяжек: цементно-песчаных толщиной 15 мм | 100 м2 | 1.791 |  |  | (35,81/0,2) / 100 | 1
591 | 591 | Устройство выравнивающих стяжек: на каждый 1 мм изменения толщины добавлять или исключать к расценке 12-01-017-01/до 20мм. | 100 м2 | 1.791 |  |  |  | 1
592 | 592 | Цементно-песчаная стяжка М150, 20мм | м3 | 35.81 |  |  |  | 1
593 | 593 | Устройство кровель плоских с применением полимерной мастики на основе бутилкаучука: нанесение полимерной мастики на основе бутилкаучука на огрунтованную поверхность в один слой/применит.Нанесение праймера битумного ТЕХНОНИКОЛЬ №01 | 100 м2 | 17.98 |  |  | 1798 / 100 | 1
594 | 594 | Праймер битумный ТЕХНОНИКОЛЬ №01 | л | 359.6 |  |  |  | 1
595 | 595 | Устройство пароизоляции: прокладочной в один слой | 100 м2 | 18.33 |  |  | (2108,33/1,15) / 100 | 1
596 | 596 | Рубероид кровельный РКП-350 | м2 | -2016.3 |  |  |  | 1
597 | 597 | Пароизоляция Технобарьер | м2 | 2108.33 |  |  |  | 1
598 | 598 | Утепление покрытий плитами: из минеральной ваты или перлита на битумной мастике в один слой/применит.Теплоизоляция бортового элемента Техноруф В ЭКСТРА, t = 50 мм | 100 м2 | 18.492 |  |  | (1904,68/1,03) / 100 | 1
599 | 599 | Техноруф В ЭКСТРА, t = 50 мм | м2 | 1904.68 |  |  |  | 1
600 | 600 | Утепление покрытий плитами: на каждый последующий слой добавлять к расценке 12-01-013-03 | 100 м2 | 17.98 |  |  | (1851,94/1,03) / 100 | 1
601 | 601 | Техноруф В экстра ХБ=0,047, 110 мм | м2 | 1851.94 |  |  |  | 1
602 | 602 | Устройство покрытий: из плит древесностружечных/применит. | 100 м2 | 5.452 |  |  | 545,2 / 100 | 1
603 | 603 | Плиты древесностружечные, многослойные и трехслойные, П-1, толщина 18-20 мм | 100 м2 | -5.599 |  |  |  | 1
604 | 604 | ЦСП-1, t = 15 мм | м2 | 559.92 |  |  | 5,599204*100 | 1
605 | 605 | Устройство мест примыканий из минераловатной плиты полосами толщиной 50 мм на мастике битумно-полимерной кровельной гидроизоляционной, холодной | 100 м2 | 0.051 |  |  | 5,12 / 100 | 1
606 | 606 | Галтель ТЕХНОРУФ Н ПРОФ 100×100 мм | м.п | 51.2 |  |  |  | 1
607 | 607 | Устройство примыканий кровель из наплавляемых материалов к стенам и парапетам высотой: до 600 мм без фартуков | 100 м | 18.918 |  |  | (2175,62/1,15) / 100 | 1
608 | 608 | Техноэласт ПЛАМЯ СТОП ЭКП, 4,2 мм | м2 | 2175.62 |  |  |  | 1
609 | 609 | Унифлекса PRO П 4 мм | м2 | 2134.4 |  |  |  | 1
610 | 610 | Устройство примыканий кровель из наплавляемых материалов к стенам и парапетам высотой: до 600 мм без фартуков/применит.Устройство дополнительные слоёв гидроизоляции | 100 м | 4.298 |  |  | (494,32/1,15) / 100 | 1
611 | 611 | Техноэласт ЭПП | м2 | 494.32 |  |  |  | 1
Монтаж пожарных лестниц | [9 empty] | Монтаж пожарных лестниц
612 | 612 | Монтаж лестниц прямолинейных и криволинейных, пожарных с ограждением | т | 2.1 |  |  |  | 1
613 | 613 | П 1-1 (высота лестницы 3560 мм) в комплекте с крепежными элементами к сэндвич-панелям массой 262 кг | т | 2.1 |  |  |  | 1
614 | 614 | Монтаж площадок с настилом и ограждением из листовой, рифленой, просечной и круглой стали | т | 0.34 |  |  |  | 1
615 | 615 | Площадка лестничная П1-1 массой 42 кг- 1 шт | т | 0.34 |  |  |  | 1
Монтаж оконных блоков | [9 empty] | Монтаж оконных блоков
616 | 616 | Установка в жилых и общественных зданиях оконных блоков из алюминиевых профилей: глухих с площадью проема до 2 м2/применит.Монтаж оконного Блока ОК-1 размерами 1250x1200 из алюминиевых профилей с двухкамерным стеклопакетом (глухая створка) | 100 м2 | 8.288 |  |  | (1,24*1,2*557) / 100 | 1
617 | 617 | ОК-1 | шт | 288 |  |  |  | 1
618 | 618 | Установка в жилых и общественных зданиях оконных блоков из алюминиевых профилей: поворотных (откидных, поворотно-откидных) с площадью проема до 2 м2 двухстворчатых/применит.Монтаж оконного блока ОК-2 размера™ 1130x1200 из алюминиевьк профилей с двухкамерньм стеклопакетом с приводом штоковьм (открывающаяся створка) | 100 м2 | 4.7616 |  |  | (1,24*1,2*320) / 100 | 1
619 | 619 | ОК-2 | шт | 160 |  |  |  | 1
620 | 620 | Монтаж ограждающих конструкций стен: из многослойных панелей заводской готовности при высоте здания до 50 м/применит.Монтаж вставки из сэндвич-панели 1200*х1000 | 100 м2 | 0.036 |  |  | 3,6 / 100 | 1
621 | 621 | Конструкции стальные нащельников и деталей обрамления | т | 0.01 |  |  |  | 1
Монтаж фасонных элементов светового фонаря СФ-1 | [9 empty] | Монтаж фасонных элементов светового фонаря СФ-1
622 | 622 | Устройство мелких покрытий (брандмауэры, парапеты, свесы и т.п.) из листовой оцинкованной стали/применит. | 100 м2 | 12.21 |  |  | (122,64+17,28+7,5+151,94+90,43+76,4+210+271,2+141,93+42,7+74,4+14,64) / 100 | 1
623 | 623 | Сталь листовая оцинкованная, толщина 0,5 мм | т | -6.9597 |  |  |  | 1
624 | 624 | Фасонное изделие ФИ 1-240×3000, t = 0,5 мм/122,64м2 | м.п. | 584 |  |  |  | 1
625 | 625 | Фасонное изделие ФИ 6-360×3000, t = 0,5 мм/17,28м2 | м.п. | 48 |  |  |  | 1
626 | 626 | Фасонное изделие ФИ 7-156×3000, t = 0,5 мм/7,5м2 | м.п. | 48 |  |  |  | 1
627 | 627 | Фасонное изделие ФИ 11-228×3000, t = 0,5 мм/151,94м2 | м.п. | 666.4 |  |  |  | 1
628 | 628 | Фасонное изделие ФИ 16-154×3000, t = 0,5 мм/90,43м2 | м.п. | 587.2 |  |  |  | 1
629 | 629 | Фасонное изделие ФИ 17-146×3000, t = 0,5 мм/76,4м2 | м.п. | 489.6 |  |  |  | 1
630 | 630 | Фасонное изделие ФИ 18-110×3000, t = 0,5 мм/210м2 | м.п. | 1076.8 |  |  |  | 1
631 | 631 | Фасонное изделие ФИИ 1-519×3000, t = 0,5 мм/271,2м2 | м.п. | 580.64 |  |  |  | 1
632 | 632 | Фасонное изделие ФИИ 2-224×3000, t = 0,5 мм/141,93м2 | м.п. | 633.6 |  |  |  | 1
633 | 633 | Фасонное изделие ФИИ 3-834×3000, t = 0,5 мм/42,7м2 | м.п. | 51.2 |  |  |  | 1
634 | 634 | Фасонное изделие ФИИ 4-800×3000, t = 0,5 мм/74,4м2 | м.п. | 93 |  |  |  | 1
635 | 635 | Фасонное изделие ФИИ 6-300×3000, t = 0,8 мм/14,64м2 | м.п. | 48.8 |  |  |  | 1
636 | 636 | Установка решеток на окна массой: до 25 кг/м2/применит. Монтаж защитных сеток | т | 9.84 |  |  |  | 1
637 | 637 | Переплеты оконные, нестандартные, жалюзийные и защитные решетки из горячекатаных, холодногнутых профилей и труб | т | -9.84 |  |  |  | 1
638 | 638 | Защитная сетка СП-11 | шт | 368 |  |  |  | 1
639 | 639 | Защитная сетка СП-11.2 | шт | 368 |  |  |  | 1
640 | 640 | Защитная сетка СП-12 | шт | 16 |  |  |  | 1
641 | 641 | Защитная сетка СП-12.2 | шт | 16 |  |  |  | 1
Устройство водосточной системы | [9 empty] | Устройство водосточной системы
642 | 642 | Устройство желобов: настенных/применит.Монтаж металлических окрашенных желобов водосточной системы, диаметром 125мм, длиной 3000 мм с соединителми 24 шт, заглушками 8 шт и кронштейнами I =320 мм 172 шт | 100 м | 1.92 |  |  | 192 / 100 | 1
643 | 643 | Сталь листовая оцинкованная, толщина 0,5 мм | т | -1.5552 |  |  |  | 1
644 | 644 | Желоб |  | 0 |  |  |  | 1
645 | 645 | Устройство металлической водосточной системы: воронок/применит.Монтаж водосточньк воронок, окрашенных, диаметром 125/100 мм | шт | 24 |  |  |  | 1
646 | 646 |  |  | 0 |  |  |  | 1
647 | 647 | Устройство металлической водосточной системы: прямых звеньев труб/применит.Монтаж металлических окрашенных водосточньк труб диаметром 100 мм, длиной 3000 мм, 4 шт с соединительными коленами 60° 4 шт и хомутами (на сэндвич-панель) 24 шт | м | 84 |  |  |  | 1
648 | 648 | Водосточные трубы диаметром 100 мм, длиной 3000 мм, 4 шт с соединительными коленами 60° 4 шт и хомутами (на сэндвич-панель) | шт | 84 |  |  |  | 1
649 | 649 | Обеспыливание поверхности | м2 | 1420.06 |  |  |  | 1
650 | 650 | Огрунтовка металлических поверхностей за один раз: грунтовкой ГФ-021 | 100 м2 | 14.201 |  |  | (1420,06) / 100 | 1
651 | 651 | Окраска металлических огрунтованных поверхностей: эмалью ПФ-115 | 100 м2 | 14.201 |  |  | (1420,06) / 100 | 1
Составил:
[должность, подпись (инициалы, фамилия)]
Проверил:
[должность, подпись (инициалы, фамилия)]

## КР_ВОР
Ведомость объёмов работ
№ п/п | № в ЛСР | Наименование работ | Ед. изм. | Кол-во | Ссылки на чертежи | Формула расчёта, расчёт объёмов работ и расхода материалов
1 | 2 | 3 | 4 | 5 | 6 | 7
Раздел 1. Узел 1К | [8 empty] | Раздел 1. Узел 1К
Демонтажные работы | [9 empty] | Демонтажные работы
1 | 1 | Разборка вертикальных поверхностей бетонных конструкций при помощи отбойных молотков, бетон марки: 150/применит. Демонтаж ослабленного бетона по продольным ребрам плит покрытия фонарей | м3 | 36.424 |  |  |  | 1
Восстановительные работы по продольным ребрам плит покрытия фонарей на отм. +9,710, +16,043, +20,034 | [9 empty] | Восстановительные работы по продольным ребрам плит покрытия фонарей на отм. +9,710, +16,043, +20,034
2 | 2 | Насечка поверхности: стен | 100 м2 | 8.992 |  |  | 899,2 / 100 | 1
3 | 3 | Гидроструйная очистка: бетонных поверхностей | м2 | 899.2 |  |  | 8,992*100 | 1
4 | 4 | Антикоррозийное покрытие арматуры однокомпонентным цементным составом/применит. Обработка оголённой арматуры | 100 м2 | 7.1936 |  |  | 719,36 / 100 | 1
5 | 5 | Ингибитор коррозии MCI-2020 | л | 2643.65 |  |  |  | 1
6 | 6 | Нанесение безусадочных, быстротвердеющих составов тиксотропного типа вручную в один слой, толщина слоя 20 мм, на поверхности бетонных и железобетонных конструкций: вертикальные/применит. Восстановление защитного слоя бетона | 100 м2 | 8.992 |  |  | 899,2 / 100 | 1
7 | 7 | Безусадочная быстротвердеющая ремонтная смесь MasterEmaco S 560 FR | кг | 66540.8 |  |  |  | 1
8 | 8 | Сплошное выравнивание внутренних поверхностей (однослойное оштукатуривание) из сухих растворных смесей толщиной до 10 мм: стен | 100 м2 | 17.984 |  |  | 1798,4 / 100 | 1
9 | 9 | Штукатурка КНАУФ-Ротбанд | кг | 1618.56 |  |  |  | 1
Раздел 2. Узел 2К | [8 empty] | Раздел 2. Узел 2К
Демонтажные работы | [9 empty] | Демонтажные работы
10 | 10 | Разборка вертикальных поверхностей бетонных конструкций при помощи отбойных молотков, бетон марки: 150/применит. Демонтаж ослабленного бетона по поперечным ребрам плит покрытия фонарей | м3 | 0.06864 |  |  |  | 1
Восстановительные работы по поперечным ребрам плит покрытия фонарей на отм. +9,710, +16,043, +20,0346 | [9 empty] | Восстановительные работы по поперечным ребрам плит покрытия фонарей на отм. +9,710, +16,043, +20,0346
11 | 11 | Насечка поверхности: стен | 100 м2 | 0.0385 |  |  | 3,85 / 100 | 1
12 | 12 | Гидроструйная очистка: бетонных поверхностей | м2 | 3.85 |  |  | 0,0385*100 | 1
13 | 13 | Антикоррозийное покрытие арматуры однокомпонентным цементным составом/применит. Обработка оголённой арматуры | 100 м2 | 0.0128 |  |  | 1,28 / 100 | 1
14 | 14 | Ингибитор коррозии MCI-2020 | л | 4.71 |  |  |  | 1
15 | 15 | Нанесение безусадочных, быстротвердеющих составов тиксотропного типа вручную в один слой, толщина слоя 20 мм, на поверхности бетонных и железобетонных конструкций: вертикальные/применит. Восстановление защитного слоя бетона | 100 м2 | 0.0385 |  |  | 3,85 / 100 | 1
16 | 16 | Безусадочная быстротвердеющая ремонтная смесь MasterEmaco S 560 FR | кг | 111 |  |  |  | 1
17 | 17 | Сплошное выравнивание внутренних поверхностей (однослойное оштукатуривание) из сухих растворных смесей толщиной до 10 мм: стен | 100 м2 | 0.077 |  |  | 7,7 / 100 | 1
18 | 18 | Штукатурка КНАУФ-Ротбанд | кг | 6.93 |  |  |  | 1
Раздел 3. Узел 3К | [8 empty] | Раздел 3. Узел 3К
Демонтажные работы | [9 empty] | Демонтажные работы
19 | 19 | Разборка вертикальных поверхностей бетонных конструкций при помощи отбойных молотков, бетон марки: 150/применит. Демонтаж слабого бетона вокруг необрамленного отверстия на 100мм, в границах дефекта плит перекрытия | м3 | 0.185 |  |  |  | 1
Восстановительные работы | [9 empty] | Восстановительные работы
20 | 20 | Насечка поверхности: стен | 100 м2 | 0.0222 |  |  | 2,22 / 100 | 1
21 | 21 | Гидроструйная очистка: бетонных поверхностей | м2 | 2.22 |  |  | 0,0222*100 | 1
22 | 22 | Устройство основания под штукатурку из металлической сетки: по кирпичным и бетонным поверхностям/применит. Монтаж оцинкованной сетки 50х50х4 с привязкой к существующей арматуре с помощью проволоки | 100 м2 | 0.1184 |  |  | 11,84 / 100 | 1
23 | 23 | Сетка тканая с квадратными ячейками № 05, без покрытия | м2 | -13.024 |  |  |  | 1
24 | 24 | Гипс строительный Г-3 | т | -0.0296 |  |  |  | 1
25 | 25 | Оцинкованная сетка 50х50х4 | кг | 49.7 |  |  |  | 1
26 | 26 | Нанесение безусадочных, быстротвердеющих составов тиксотропного типа вручную в один слой, толщина слоя 20 мм, на поверхности бетонных и железобетонных конструкций: вертикальные/применит. Восстановление защитного слоя бетона | 100 м2 | 0.37 |  |  | 37 / 100 | 1
27 | 27 | Безусадочная быстротвердеющая ремонтная смесь MasterEmaco S 560 FR | кг | 684.5 |  |  |  | 1
28 | 28 | Сплошное выравнивание внутренних поверхностей (однослойное оштукатуривание) из сухих растворных смесей толщиной до 10 мм: стен | 100 м2 | 0.1184 |  |  | 11,84 / 100 | 1
29 | 29 | Штукатурка КНАУФ-Ротбанд | кг | 10.66 |  |  |  | 1
Раздел 4. Узел 4К | [8 empty] | Раздел 4. Узел 4К
Демонтажные работы | [9 empty] | Демонтажные работы
30 | 30 | Разборка вертикальных поверхностей бетонных конструкций при помощи отбойных молотков, бетон марки: 150/применит. Демонтаж ослабленного бетона по продольным ребрам плит покрытия фонарей | м3 | 3.19 |  |  |  | 1
Восстановительные работы в границах дефекта полок плиты покрытия на отм. от +7,040 до + 18,300: | [9 empty] | Восстановительные работы в границах дефекта полок плиты покрытия на отм. от +7,040 до + 18,300:
31 | 31 | Насечка поверхности: стен | 100 м2 | 3.192 |  |  | 319,2 / 100 | 1
32 | 32 | Гидроструйная очистка: бетонных поверхностей | м2 | 319.2 |  |  | 3,192*100 | 1
33 | 33 | Нанесение безусадочных, быстротвердеющих составов тиксотропного типа вручную в один слой, толщина слоя 20 мм, на поверхности бетонных и железобетонных конструкций: вертикальные/применит. Восстановление защитного слоя бетона | 100 м2 | 3.192 |  |  | 319,2 / 100 | 1
34 | 34 | Безусадочная быстротвердеющая ремонтная смесь MasterEmaco S 560 FR | кг | 5905.2 |  |  |  | 1
35 | 35 | Сплошное выравнивание внутренних поверхностей (однослойное оштукатуривание) из сухих растворных смесей толщиной до 10 мм: стен | 100 м2 | 3.192 |  |  | 319,2 / 100 | 1
36 | 36 | Штукатурка КНАУФ-Ротбанд | кг | 287.28 |  |  |  | 1
Раздел 5. Усиление ж/б ферм | [8 empty] | Раздел 5. Усиление ж/б ферм
Подготовительные работы (ФС-1.1, ФС-1.1*, ФС-2.1, ФС-3.1, ФФ-1) | [9 empty] | Подготовительные работы (ФС-1.1, ФС-1.1*, ФС-2.1, ФС-3.1, ФФ-1)
37 | 37 | Очистка поверхности щетками | м2 | 919.04 |  |  |  | 1
38 | 38 | Гидроструйная очистка: бетонных поверхностей | м2 | 1436 |  |  |  | 1
Усиление ж/б ферм ФС-1.1 на отм. от +12,900 до + 16,080: | [9 empty] | Усиление ж/б ферм ФС-1.1 на отм. от +12,900 до + 16,080:
39 | 39 | Усиление конструктивных элементов: стен кирпичных стальными обоймами/применит. Монтажные пояса УВП-1.1 и УВП-1.2 | т | 96.293 |  |  | (((3,69+4,8+26,21)*2)+(12,62+13,32))*1,01 | 1
40 | 40 | Прокат полосовой, горячекатаный, марка стали Ст0, ширина 70 мм, толщина 4-5 мм | т | -25.999 |  |  |  | 1
41 | 41 | Уголок горячекатаный, марка стали 18кп, ширина полок 35-56 мм | т | -68.368 |  |  |  | 1
42 | 42 | Прочие индивидуальные сварные конструкции из листовой стали толщиной 3-10 мм, масса сборочной единицы до 0,1 т | т | 70.094 |  |  | (3,69+4,8+26,21)*2*1,01 | 1
43 | 43 | Швеллеры № 18, марка стали Ст3пс | т | 26.199 |  |  | (12,62+13,32)*1,01 | 1
Усиление верхнего пояса ж/б ферм ФС-1.1* (на опоре) на отм. от +12,900 до + 16,080 | [9 empty] | Усиление верхнего пояса ж/б ферм ФС-1.1* (на опоре) на отм. от +12,900 до + 16,080
44 | 44 | Усиление конструктивных элементов: стен кирпичных стальными обоймами/применит. Монтажный пояс УВП-1.1* | т | 28.866 |  |  | (2,23+2,9+15,82+7,63)*1,01 | 1
45 | 45 | Прокат полосовой, горячекатаный, марка стали Ст0, ширина 70 мм, толщина 4-5 мм | т | -7.794 |  |  |  | 1
46 | 46 | Уголок горячекатаный, марка стали 18кп, ширина полок 35-56 мм | т | -20.495 |  |  |  | 1
47 | 47 | Прочие индивидуальные сварные конструкции из листовой стали толщиной 3-10 мм, масса сборочной единицы до 0,1 т | т | 21.16 |  |  | (2,23+2,9+15,82)*1,01 | 1
48 | 48 | Швеллеры № 18, марка стали Ст3пс | т | 7.706 |  |  | 7,63*1,01 | 1
Усиление ж/б ферм ФС-2.1 на отм. от +10,100 до +12,748: | [9 empty] | Усиление ж/б ферм ФС-2.1 на отм. от +10,100 до +12,748:
49 | 49 | Усиление конструктивных элементов: стен кирпичных стальными обоймами/применит. Монтажные пояса УВП-2.1 и УВП-2.2 | т | 50.167 |  |  | ((2,16+2,63+15,05)*2+4,75+5,24)*1,01 | 1
50 | 50 | Прокат полосовой, горячекатаный, марка стали Ст0, ширина 70 мм, толщина 4-5 мм | т | -13.545 |  |  |  | 1
51 | 51 | Уголок горячекатаный, марка стали 18кп, ширина полок 35-56 мм | т | -35.619 |  |  |  | 1
52 | 52 | Прочие индивидуальные сварные конструкции из листовой стали толщиной 3-10 мм, масса сборочной единицы до 0,1 т | т | 40.077 |  |  | (2,16+2,63+15,05)*2*1,01 | 1
53 | 53 | Швеллеры № 18, марка стали Ст3пс | т | 10.09 |  |  | (4,75+5,24)*1,01 | 1
Усиление ж/б ферм ФС-3.1 на отм. от +10,100 до +12,748: | [9 empty] | Усиление ж/б ферм ФС-3.1 на отм. от +10,100 до +12,748:
54 | 54 | Усиление конструктивных элементов: стен кирпичных стальными обоймами/применит. Монтажные пояса УВП-3.1 и УВП-3.2 | т | 100.374 |  |  | ((4,33+5,26+30,11)*2+9,5+10,48)*1,01 | 1
55 | 55 | Прокат полосовой, горячекатаный, марка стали Ст0, ширина 70 мм, толщина 4-5 мм | т | -27.101 |  |  |  | 1
56 | 56 | Уголок горячекатаный, марка стали 18кп, ширина полок 35-56 мм | т | -71.266 |  |  |  | 1
57 | 57 | Прочие индивидуальные сварные конструкции из листовой стали толщиной 3-10 мм, масса сборочной единицы до 0,1 т | т | 80.194 |  |  | (4,33+5,26+30,11)*2*1,01 | 1
58 | 58 | Швеллеры № 18, марка стали Ст3пс | т | 20.18 |  |  | (9,5+10,48)*1,01 | 1
Усиление ж/б ферм фонаря ФФ-1 на отм .+15,715 до +19,870 | [9 empty] | Усиление ж/б ферм фонаря ФФ-1 на отм .+15,715 до +19,870
59 | 59 | Усиление конструктивных элементов: стен кирпичных стальными обоймами/применит. Монтажные пояса УВПФ-1,УВПФ-2,УВПФ-3 | т | 48.076 |  |  | ((2,08+1,79+9,43)*3+2,6+2,24+2,86)*1,01 | 1
60 | 60 | Прокат полосовой, горячекатаный, марка стали Ст0, ширина 70 мм, толщина 4-5 мм | т | -12.981 |  |  |  | 1
61 | 61 | Уголок горячекатаный, марка стали 18кп, ширина полок 35-56 мм | т | -34.134 |  |  |  | 1
62 | 62 | Прочие индивидуальные сварные конструкции из листовой стали толщиной 3-10 мм, масса сборочной единицы до 0,1 т | т | 40.299 |  |  | (2,08+1,79+9,43)*3*1,01 | 1
63 | 63 | Швеллеры № 18, марка стали Ст3пс | т | 7.777 |  |  | (2,6+2,24+2,86)*1,01 | 1
Обработка металла после сварки | [9 empty] | Обработка металла после сварки
64 | 64 | Обеспыливание поверхности | м2 | 4788.97 |  |  |  | 1
65 | 65 | Обезжиривание поверхностей аппаратов и трубопроводов диаметром до 500 мм: бензином/применительно | 100 м2 | 47.89 |  |  | 4788,97 / 100 | 1
66 | 66 | Бензин авиационный Б-70 | т | -1.532 |  |  |  | 1
67 | 67 | Растворитель ксилол по ГОСТ 9410 | кг | 550.73 |  |  |  | 1
68 | 68 | Огрунтовка металлических поверхностей за один раз: грунтовкой ГФ-021/2 слоя | 100 м2 | 47.89 |  |  | (9577,95/2) / 100 | 1
69 | 69 | Огнезащита металлических поверхностей | 100 м2 | 47.89 |  |  | 4788,97 / 100 | 1
70 | 70 | Пленка полиэтиленовая, толщина 0,2-0,5 мм | м2 | 11493.6 |  |  |  | 1
71 | 71 | Краска огнезащитная на водной основе для повышения предела огнестойкости стальных конструкций до 90 мин, плотность 1,25 г/см3, расход 1,8 кг/м2 | кг | -22220.96 |  |  |  | 1
72 | 72 | краска "Термобарьер" | кг | 7183.455 |  |  |  | 1
Раздел 6. Усиление плит покрытия | [8 empty] | Раздел 6. Усиление плит покрытия
Подготовительные работы | [9 empty] | Подготовительные работы
73 | 73 | Очистка поверхности щетками | м2 | 37.304 |  |  |  | 1
Усиление ребёр плиты по узлу 1Р | [9 empty] | Усиление ребёр плиты по узлу 1Р
74 | 74 | Усиление конструктивных элементов: стен кирпичных стальными обоймами/применит. Монтаж элементов 1П,1Па,2П,3П | т | 3.202 |  |  | (0,48+1,32+1,32+0,05)*1,01 | 1
75 | 75 | Прокат полосовой, горячекатаный, марка стали Ст0, ширина 70 мм, толщина 4-5 мм | т | -0.865 |  |  |  | 1
76 | 76 | Уголок горячекатаный, марка стали 18кп, ширина полок 35-56 мм | т | -2.273 |  |  |  | 1
77 | 77 | Прочие индивидуальные сварные конструкции из листовой стали толщиной 3-10 мм, масса сборочной единицы до 0,1 т | т | 0.485 |  |  | 0,48*1,01 | 1
78 | 78 | Швеллеры: № 14 сталь марки Ст3пс | т | 2.666 |  |  | 1,32*2*1,01 | 1
79 | 79 | Уголок горячекатаный, марка стали 18Гпс, ширина полок 35-70 мм | т | 0.0505 |  |  | 0,05*1,01 | 1
Усиление ребёр плиты по узлу 2Р | [9 empty] | Усиление ребёр плиты по узлу 2Р
80 | 80 | Усиление конструктивных элементов: стен кирпичных стальными обоймами/применит. Монтаж элементов 4П,5П,6П | т | 0.732 |  |  | (0,66+0,00835+0,01*2+0,018*2)*1,01 | 1
81 | 81 | Прокат полосовой, горячекатаный, марка стали Ст0, ширина 70 мм, толщина 4-5 мм | т | -0.198 |  |  |  | 1
82 | 82 | Уголок горячекатаный, марка стали 18кп, ширина полок 35-56 мм | т | -0.52 |  |  |  | 1
83 | 83 | Прочие индивидуальные сварные конструкции из листовой стали толщиной 3-10 мм, масса сборочной единицы до 0,1 т | т | 0.057 |  |  | (0,01+0,01+0,018+0,018)*1,01 | 1
84 | 84 | Двутавр, марка стали ВСт3кп2-1, № 14 | т | 0.667 |  |  | 0,66*1,01 | 1
85 | 85 | Уголок горячекатаный, размер 75х75 мм | т | 0.008 |  |  | 0,00835*1,01 | 1
Усиление ребёр плиты по узлу 3Р | [9 empty] | Усиление ребёр плиты по узлу 3Р
86 | 86 | Усиление конструктивных элементов: стен кирпичных стальными обоймами/применит. Монтаж элементов 1Па,1Па,2П,5П | т | 40.876 |  |  | (18,03*2+0,63+0,445+3,336)*1,01 | 1
87 | 87 | Прокат полосовой, горячекатаный, марка стали Ст0, ширина 70 мм, толщина 4-5 мм | т | -11.037 |  |  |  | 1
88 | 88 | Уголок горячекатаный, марка стали 18кп, ширина полок 35-56 мм | т | -29.022 |  |  |  | 1
89 | 89 | Прочие индивидуальные сварные конструкции из листовой стали толщиной 3-10 мм, масса сборочной единицы до 0,1 т | т | 3.369 |  |  | ((0,278+0,315+0,11)*2+0,63+0,43+0,87)*1,01 | 1
90 | 90 | Швеллеры: № 14 сталь марки Ст3пс | т | 36.421 |  |  | 18,03*2*1,01 | 1
91 | 91 | Уголок горячекатаный, размер 75х75 мм | т | 1.086 |  |  | (0,63+0,445)*1,01 | 1
Усиление ребёр плиты по узлу 4Р | [9 empty] | Усиление ребёр плиты по узлу 4Р
92 | 92 | Сверление вертикальных отверстий в железобетонных конструкциях потолков перфоратором глубиной 200 мм диаметром: до 20 мм/применит. | 100 отверстий | 1.21 |  |  | 121 / 100 | 1
93 | 93 | Сверло кольцевое алмазное, диаметр 20 мм | шт | 3 |  |  | 2,52/100*121 | 1
94 | 94 | Усиление конструктивных элементов: стен кирпичных стальными обоймами/применит. Монтаж элементов 4П,5П,6П,7П,8П | т | 10.434 |  |  | (8,9+0,112+0,12+0,12+0,539+0,54)*1,01 | 1
95 | 95 | Прокат полосовой, горячекатаный, марка стали Ст0, ширина 70 мм, толщина 4-5 мм | т | -2.817 |  |  |  | 1
96 | 96 | Уголок горячекатаный, марка стали 18кп, ширина полок 35-56 мм | т | -7.408 |  |  |  | 1
97 | 97 | Прочие индивидуальные сварные конструкции из листовой стали толщиной 3-10 мм, масса сборочной единицы до 0,1 т | т | 1.332 |  |  | (0,12+0,12+0,539+0,54)*1,01 | 1
98 | 98 | Двутавр, марка стали ВСт3кп2-1, № 14 | т | 8.989 |  |  | 8,9*1,01 | 1
99 | 99 | Уголок горячекатаный, размер 75х75 мм | т | 0.113 |  |  | 0,112*1,01 | 1
100 | 100 | Анкер химический двухкомпонентный на основе винилэстеровой смолы/применит. | л | 4.84 |  |  | 4840/1000 | 1
101 | 101 | Установка закладных деталей весом: до 4 кг | т | 0.19 |  |  |  | 1
102 | 102 | Детали закладные, вес до 1 кг | т | 0.19 |  |  |  | 1
Послемонтажные работы | [9 empty] | Послемонтажные работы
103 | 103 | Обеспыливание поверхности | м2 | 37.304 |  |  |  | 1
104 | 104 | Обезжиривание поверхностей аппаратов и трубопроводов диаметром до 500 мм: бензином | 100 м2 | 29.815 |  |  | 2981,47 / 100 | 1
105 | 105 | Бензин авиационный Б-70 | т | -0.954 |  |  |  | 1
106 | 106 | Растворитель ксилол по ГОСТ 9410 | кг | 342.87 |  |  |  | 1
107 | 107 | Огрунтовка металлических поверхностей за один раз: грунтовкой ГФ-021/2 слоя | 100 м2 | 29.8147 |  |  | (5962,94/2) / 100 | 1
108 | 108 | Огнезащита металлических поверхностей | 100 м2 | 29.815 |  |  | 2981,468 / 100 | 1
109 | 109 | Пленка полиэтиленовая, толщина 0,2-0,5 мм | м2 | 7155.6 |  |  |  | 1
110 | 110 | Краска огнезащитная на водной основе для повышения предела огнестойкости стальных конструкций до 90 мин, плотность 1,25 г/см3, расход 1,8 кг/м2 | кг | -13834.16 |  |  |  | 1
111 | 111 | краска "Термобарьер" | кг | 4472.202 |  |  |  | 1
Раздел 7. Усиление стальных ферм и связей | [8 empty] | Раздел 7. Усиление стальных ферм и связей
112 | 112 | Очистка поверхности щетками/применит. Зачистка поверхности металла от коррозии, грязи и старой краски | м2 | 17.846 |  |  |  | 1
Стальные фермы ФС-4.1,ФС-4.2,ФФ-4.1,РС-1.1 | [9 empty] | Стальные фермы ФС-4.1,ФС-4.2,ФФ-4.1,РС-1.1
113 | 113 | Усиление металлических конструкций стропильных и подстропильных ферм пролетом до 48 м: профильной сталью верхнего пояса/применит. | т усиления | 9.643 |  |  | (1,678+0,659+5,526+0,197+0,078+0,132+1,278)*1,01 | 1
114 | 114 | Элементы конструктивные зданий и сооружений с преобладанием горячекатаных профилей, средняя масса сборочной единицы от 0,1 до 0,5 т | т | 9.643 |  |  | (1,678+0,659+5,526+0,197+0,078+0,132+1,278)*1,01 | 1
Послемонтажные работы | [9 empty] | Послемонтажные работы
115 | 115 | Обеспыливание поверхности | м2 | 436.37 |  |  |  | 1
116 | 116 | Обезжиривание поверхностей аппаратов и трубопроводов диаметром до 500 мм: бензином | 100 м2 | 3.503 |  |  | 350,3 / 100 | 1
117 | 117 | Бензин авиационный Б-70 | т | -0.112 |  |  |  | 1
118 | 118 | Растворитель ксилол по ГОСТ 9410 | кг | 50.18 |  |  |  | 1
119 | 119 | Огрунтовка металлических поверхностей за один раз: грунтовкой ГФ-021/2 слоя | 100 м2 | 4.364 |  |  | (872,74/2) / 100 | 1
120 | 120 | Огнезащита металлических поверхностей | 100 м2 | 4.364 |  |  | 436,37 / 100 | 1
121 | 121 | Краска огнезащитная на водной основе для повышения предела огнестойкости стальных конструкций до 90 мин, плотность 1,25 г/см3, расход 1,8 кг/м2 | кг | -2024.9 |  |  |  | 1
122 | 122 | Пленка полиэтиленовая, толщина 0,2-0,5 мм | м2 | 1047.36 |  |  |  | 1
123 | 123 | краска "Термобарьер" | кг | 654.56 |  |  |  | 1
Раздел 8. Связи РС-2 и РЖ-2.1 | [8 empty] | Раздел 8. Связи РС-2 и РЖ-2.1
Демонтажные работы | [9 empty] | Демонтажные работы
124 | 124 | Монтаж связей и распорок из одиночных и парных уголков, гнутосварных профилей для пролетов: до 24 м при высоте здания до 25 м/применит. Демонтаж существующей связи РС-2.1 и РЖ-2.1 | т | 2.283 |  |  | 0,02665+2,256 | 1
Монтажные работы | [9 empty] | Монтажные работы
125 | 125 | Очистка поверхности щетками/применит. Зачистка поверхность существующих металлоконструкций в местах стыков и устройства сварных швов от лакокрасочного покрытия | м2 | 27.44 |  |  |  | 1
126 | 126 | Монтаж связей и распорок из одиночных и парных уголков, гнутосварных профилей для пролетов: до 24 м при высоте здания до 25 м | т | 0.606 |  |  | (0,08+0,52)*1,01 | 1
127 | 127 | Элементы конструктивные зданий и сооружений с преобладанием горячекатаных профилей, средняя масса сборочной единицы от 0,1 до 0,5 т | т | 0.606 |  |  | (0,08+0,52)*1,01 | 1
128 | 128 | Огрунтовка металлических поверхностей за один раз: грунтовкой ГФ-021/2 слоя | 100 м2 | 0.2744 |  |  | (54,88/2) / 100 | 1
129 | 129 | Огнезащита металлических поверхностей | 100 м2 | 0.2744 |  |  | 27,44 / 100 | 1
130 | 130 | Пленка полиэтиленовая, толщина 0,2-0,5 мм | м2 | 65.856 |  |  |  | 1
131 | 131 | Краска огнезащитная на водной основе для повышения предела огнестойкости стальных конструкций до 90 мин, плотность 1,25 г/см3, расход 1,8 кг/м2 | кг | -127.322 |  |  |  | 1
132 | 132 | краска "Термобарьер" | кг | 41.2 |  |  |  | 1
Раздел 9. Замена плит покрытия | [8 empty] | Раздел 9. Замена плит покрытия
Демонтажные работы | [9 empty] | Демонтажные работы
133 | 133 | Разборка монолитных перекрытий: железобетонных/применит. Демонтаж повреждённых плит покрытия с помощью алмазных дисковых пил | м3 | 59.18 |  |  | 2,69*22 | 1
134 | 134 | Компрессоры передвижные с электродвигателем, производительность до 5,0 м3/мин | маш.-ч | -270.75 |  |  |  | 1
135 | 135 | Молотки при работе от передвижных компрессорных станций отбойные пневматические | маш.-ч | -541.5 |  |  |  | 1
136 | 136 | Стенорезные машины, максимальная глубина резки 730 мм | маш.-ч | 541.5 |  |  |  | 1
137 | 137 | Диск алмазный для твердых материалов, диаметр 350 мм | шт | 2 |  |  |  | 1
138 | 138 | Очистка поверхности щетками/применит. очистка межплиточных швов от цементного заполнителя | м2 | 0.9372 |  |  | 44*0,0213 | 1
Подготовительные работы | [9 empty] | Подготовительные работы
139 | 139 | Обеспыливание поверхности | м2 | 98.6 |  |  |  | 1
140 | 140 | Гидроструйная очистка: бетонных поверхностей | м2 | 98.6 |  |  |  | 1
141 | 141 | Огрунтовка металлических поверхностей за один раз: грунтовкой ГФ-021/2 слоя | 100 м2 | 6.39 |  |  | (1278,024/2) / 100 | 1
142 | 142 | Антикоррозийное покрытие арматуры однокомпонентным цементным составом/применит. Обработка оголённой арматуры | 100 м2 | 6.3901 |  |  | 639,012 / 100 | 1
143 | 143 | Ингибитор коррозии MCI-2020 | л | 958.518 |  |  |  | 1
Раздел 10. Монтаж плит покрытия. Узел 5Р. | [8 empty] | Раздел 10. Монтаж плит покрытия. Узел 5Р.
Монтаж стального каркаса плит покрытия | [9 empty] | Монтаж стального каркаса плит покрытия
144 | 144 | Резка стального профилированного настила/применит. Нарезка пластин | м реза | 5579.87 |  |  |  | 1
145 | 145 | Монтаж каркасов одноэтажных производственных зданий одно- и многопролетных без фонарей пролетом: до 24 м, высотой до 15 м без кранов/применит. Монтаж элементов У1,1Уа,2У,2У1 | т | 13.57 |  |  | (((0,108+0,396+0,434+0,939)*2+0,531)+4,184*2+0,782)*1,01 | 1
146 | 146 | Прочие индивидуальные сварные конструкции из листовой стали толщиной 3-10 мм, масса сборочной единицы до 0,1 т | т | 4.328 |  |  | ((0,108+0,396+0,434+0,939)*2+0,531)*1,01 | 1
147 | 147 | Швеллеры № 30, марка стали Ст3пс | т | 8.452 |  |  | 4,184*2*1,01 | 1
148 | 148 | Уголок горячекатаный, марка стали 18Гпс, ширина полок 35-70 мм | т | 0.79 |  |  | 0,782*1,01 | 1
149 | 149 | Монтаж и демонтаж: крупнощитовой опалубки перекрытий/применит. Монтаж несъемной опалубки плит покрытия | 10 м2 | 28.842 |  |  | (13,11*22) / 10 | 1
150 | 150 | Доска обрезная, хвойных пород, ширина 75-150 мм, толщина 25 мм, длина 4-6,5 м, сорт III | м3 | -0.548 |  |  |  | 1
151 | 151 | Профилированный лист оцинкованный: Н57-750-0,8 | т | 1.84 |  |  | 13,11*6,38*22/1000 | 1
152 | 152 | Очистка поверхности щетками | м2 | 66 |  |  |  | 1
153 | 153 | Установка арматуры | т | 0.957 |  |  | 0,121+0,605+0,231 | 1
154 | 154 | Сталь арматурная, горячекатаная, гладкая, класс А-I, диаметр 6 мм | т | 0.121 |  |  |  | 1
155 | 155 | Сталь арматурная рифленая свариваемая, класс А500С, диаметр 8 мм | т | 0.836 |  |  | 0,605+0,231 | 1
156 | 156 | Проволока ∅ 1-2 мм | т | 0.015 |  |  | 15/1000 | 1
157 | 157 | Бетонирование перекрытий с помощью автобетононасоса в крупнощитовой и объемно-переставной опалубках толщиной: до 12 см/применит.Бетонирование плит покрытия | 10 м2 | 28.842 |  |  | 288,42 / 10 | 1
158 | 158 | Мелкозернистый бетон В25 | м3 | 11.15 |  |  |  | 1
Раздел 11. Устройство межплитных швов | [8 empty] | Раздел 11. Устройство межплитных швов
159 | 159 | Очистка поверхности щетками/применит. Зачистка межплиточных швов | м2 | 82.88 |  |  |  | 1
160 | 160 | Насечка поверхности: стен | 100 м2 | 0.8288 |  |  | 82,88 / 100 | 1
161 | 161 | Гидроструйная очистка: бетонных поверхностей | м2 | 82.88 |  |  |  | 1
162 | 162 | Устройство осадочного шва из просмоленных досок для сопряжения существующих и пристраиваемых фундаментов/применит.Монтаж опалубки на нижней грани межплиточного шва | 100 м2 | 0.132 |  |  | 13,2 / 100 | 1
163 | 163 | Доска обрезная, хвойных пород, ширина 75-150 мм, толщина 25 мм, длина 2-3,75 м, сорт II | м3 | 0.416 |  |  |  | 1
164 | 164 | Рубероид кровельный РКК-350 | м2 | -29.436 |  |  |  | 1
165 | 165 | Нанесение безусадочных, быстротвердеющих составов тиксотропного типа вручную в один слой, толщина слоя 20 мм, на поверхности бетонных и железобетонных конструкций: вертикальные/применит. Восстановление защитного слоя бетона | 100 м2 | 0.132 |  |  | 13,16 / 100 | 1
166 | 166 | Безусадочная быстротвердеющая ремонтная смесь MasterEmaco S 560 FR | кг | 8861.5 |  |  |  | 1
167 | 167 | Сплошное выравнивание внутренних поверхностей (однослойное оштукатуривание) из сухих растворных смесей толщиной до 10 мм: стен | 100 м2 | 0.1316 |  |  | 13,16 / 100 | 1
168 | 168 | Штукатурка КНАУФ-Ротбанд | кг | 11.84 |  |  |  | 1
Раздел 12. Прочие работы | [8 empty] | Раздел 12. Прочие работы
Вывоз мусора (бетонный бой) | [9 empty] | Вывоз мусора (бетонный бой)
169 | 169 | Погрузка при автомобильных перевозках мусора строительного с погрузкой вручную | 1 т груза | 239.956 |  |  | 99,05*2,4+2,236 | 1
170 | 170 | Перевозка грузов I класса автомобилями-самосвалами грузоподъемностью 10 т работающих вне карьера на расстояние до 47 км | 1 т груза | 239.956 |  |  |  | 1
171 | 171 | УТИЛИЗАЦИЯ МУСОРА | 1 т груза | 239.956 |  |  |  | 1
Вывоз мусора (демонтированный металл) | [9 empty] | Вывоз мусора (демонтированный металл)
172 | 172 | Погрузка при автомобильных перевозках металлических конструкций массой до 1 т | 1 т груза | 0.027 |  |  | 26,65/1000 | 1
173 | 173 | Перевозка грузов I класса автомобилями бортовыми грузоподъемностью до 5 т на расстояние до 1 км | 1 т груза | 0.027 |  |  |  | 1
174 | 174 | Разгрузка при автомобильных перевозках металлических конструкций массой до 1 т | 1 т груза | 0.027 |  |  |  | 1
Составил:
[должность, подпись (инициалы, фамилия)]
Проверил:
[должность, подпись (инициалы, фамилия)]

## ЭМ_ВОР
Ведомость объёмов работ
№ п/п | № в ЛСР | Наименование работ | Ед. изм. | Кол-во | Ссылки на чертежи | Формула расчёта, расчёт объёмов работ и расхода материалов
1 | 2 | 3 | 4 | 5 | 6 | 7
Раздел 1. Монтаж оборудования.Шкаф №5/8, Шкаф №6/109, Шкаф, ось 8. | [8 empty] | Раздел 1. Монтаж оборудования.Шкаф №5/8, Шкаф №6/109, Шкаф, ось 8.
Корпус металлический (существующий)-3шт | [9 empty] | Корпус металлический (существующий)-3шт
1 | 1 | Автомат одно-, двух-, трехполюсный, устанавливаемый на конструкции: на стене или колонне, на ток до 25 А | шт | 6 |  |  |  | 1
2 | 2 | Выключатель автоматический однополюсный, 16А, х-ка C, 4.5кА, Ir = 16А, Тип расц. C | шт | 6 |  |  |  | 1
3 | 3 | Прибор или аппарат/применит. Монтаж: Контактор модульный КМ20-20М AC IEK | шт | 3 |  |  |  | 1
4 | 4 | Контактор модульный КМ20-20М AC IEK | шт | 3 |  |  |  | 1
5 | 5 | Прибор или аппарат/применит. Монтаж: Переключатель LAY5-BD33 3 положения "I-0-II" стандарт ручка ИЭК | шт | 3 |  |  |  | 1
6 | 6 | Переключатель LAY5-BD33 3 положения "I-0-II" стандарт ручка ИЭК | шт | 3 |  |  |  | 1
Прокладка кабеля | [9 empty] | Прокладка кабеля
7 | 7 | Затягивание провода в проложенные трубы и металлические рукава первого одножильного или многожильного в общей оплетке, суммарное сечение: до 2,5 мм2 | 100 м | 9.41 |  |  | (296+393+252) / 100 | 1
8 | 8 | Кабель силовой для стационарной прокладки, не распространяющий горение, с нормированным дымовыделением ВВГ-Пнг(А)^5 3х1,5 (ок) | м | 689 |  |  | 296+393 | 1
9 | 9 | Кабель силовой для стационарной прокладки, не распространяющий горение, с нормированным дымовыделением ВВГ-Пнг(А)-Ь5 3х1,5 (ок) | м | 252 |  |  |  | 1
Раздел 2. Монтаж оборудования: Шкаф, группа 9 | [8 empty] | Раздел 2. Монтаж оборудования: Шкаф, группа 9
ЩРНМ-4 (в сборе) | [9 empty] | ЩРНМ-4 (в сборе)
10 | 10 | Шкаф (пульт) управления навесной, высота, ширина и глубина: до 600х600х350 мм/применит. Монтаж: Щит с монтажной панелью герметичный ЩМПг-80.60.25 (ЩРНМ-4) IP54 | шт | 1 |  |  |  | 1
11 | 11 | Щит с монтажной панелью герметичный ЩМПг-80.60.25 (ЩРНМ-4) IP54 | шт | 1 |  |  |  | 1
Прокладка кабеля | [9 empty] | Прокладка кабеля
12 | 12 | Затягивание провода в проложенные трубы и металлические рукава первого одножильного или многожильного в общей оплетке, суммарное сечение: до 2,5 мм2 | 100 м | 2.722 |  |  | (156+116,2) / 100 | 1
13 | 13 | Кабель силовой для стационарной прокладки, не распространяющий горение, с нормированным дымовыделением ВВГ-Пнг(А)^ 3х1,5 (ок) | м | 159.12 |  |  | 156*1,02 | 1
14 | 14 | Кабель силовой для стационарной прокладки, не распространяющий горение, с нормированным дымовыделением ВВГ-Пнг(А)^ 3х2.5 | м | 118.524 |  |  | 116,2*1,02 | 1
15 | 15 | Затягивание провода в проложенные трубы и металлические рукава первого одножильного или многожильного в общей оплетке, суммарное сечение: до 6 мм2 | 100 м | 5.062 |  |  | 506,2 / 100 | 1
16 | 16 | Кабель силовой для стационарной прокладки, не распространяющий горение, с нормированным дымовыделением ВВГнг(А)^ 5х2,5 (N, PE) | м | 516.324 |  |  | 5,062*100*1,02 | 1
Раздел 3. Монтаж оборудования: Шкаф, ось "К" | [8 empty] | Раздел 3. Монтаж оборудования: Шкаф, ось "К"
Корпус металлический (существующий)-1шт | [9 empty] | Корпус металлический (существующий)-1шт
Монтаж низковольтного оборудования | [9 empty] | Монтаж низковольтного оборудования
17 | 17 | Автомат одно-, двух-, трехполюсный, устанавливаемый на конструкции: на стене или колонне, на ток до 100 А | шт | 1 |  |  |  | 1
18 | 18 | Авт. выкл. ВА47-150 3Р 80А 15кА х-ка C IEK, Ir = 80А, Тип расц. C | шт | 1 |  |  |  | 1
19 | 19 | Автомат одно-, двух-, трехполюсный, устанавливаемый на конструкции: на стене или колонне, на ток до 25 А | шт | 1 |  |  |  | 1
20 | 20 | Выключатель автоматический однополюсный, 6А, х-ка C, 4.5кА, Ir = 6А, Тип расц. C | шт | 1 |  |  |  | 1
21 | 21 | Автомат одно-, двух-, трехполюсный, устанавливаемый на конструкции: на стене или колонне, на ток до 25 А | шт | 20 |  |  |  | 1
22 | 22 | Выключатель автоматический однополюсный, 10А, х-ка C, 4.5кА, Ir = 10А, Тип расц. C |  | 20 |  |  |  | 1
23 | 23 | Автомат одно-, двух-, трехполюсный, устанавливаемый на конструкции: на стене или колонне, на ток до 100 А | шт | 2 |  |  |  | 1
24 | 24 | Авт. выкл. ВА47-150 1Р 80А 15кА х-ка C IEK, Ir = 80А, Тип расц. C | шт | 2 |  |  |  | 1
25 | 25 | Прибор или аппарат/применит. Монтаж: Контактор модульный КМ20-20М AC IEK | шт | 1 |  |  |  | 1
26 | 26 | Контактор модульный КМ20-20М AC IEK | шт | 1 |  |  |  | 1
27 | 27 | Прибор или аппарат/применит. Монтаж: Контактор КМИ-34012 40А 230В/АС3 1НО;1НЗ ИЭК | шт | 40 |  |  |  | 1
28 | 28 | Контактор КМИ-34012 40А 230В/АС3 1НО;1НЗ ИЭК |  | 40 |  |  |  | 1
29 | 29 | Прибор или аппарат/применит. Монтаж: Реле времени EKF PROxima | шт | 40 |  |  |  | 1
30 | 30 | Реле времени EKF PROxima |  | 40 |  |  |  | 1
31 | 31 | Прибор или аппарат/применит. Монтаж: Переключатель LAY5-BD33 3 положения "I-0-II" стандарт ручка ИЭК | шт | 2 |  |  |  | 1
32 | 32 | Переключатель LAY5-BD33 3 положения "I-0-II" стандарт ручка ИЭК | шт | 2 |  |  |  | 1
33 | 33 | Аппарат (кнопка, ключ управления, замок электромагнитной блокировки, звуковой сигнал, сигнальная лампа) управления и сигнализации, количество подключаемых концов: до 6 | шт | 40 |  |  |  | 1
34 | 34 | Кнопка ЗВ-7 "Стоп" красная 1з+1р 822мм/240В ИЭК | шт | 40 |  |  |  | 1
35 | 35 | Аппарат (кнопка, ключ управления, замок электромагнитной блокировки, звуковой сигнал, сигнальная лампа) управления и сигнализации, количество подключаемых концов: до 6 | шт | 40 |  |  |  | 1
36 | 36 | Монтаж: Кнопка ЗВ-7 "Пуск" зеленая 1з+1р 822мм/240В ИЭК | шт | 40 |  |  |  | 1
37 | 37 | Аппарат (кнопка, ключ управления, замок электромагнитной блокировки, звуковой сигнал, сигнальная лампа) управления и сигнализации, количество подключаемых концов: до 2 | шт | 20 |  |  |  | 1
38 | 38 | Лампа AD22DЗ(LED)матрица 822мм красный 230В ИЭК |  | 20 |  |  |  | 1
39 | 39 | Аппарат (кнопка, ключ управления, замок электромагнитной блокировки, звуковой сигнал, сигнальная лампа) управления и сигнализации, количество подключаемых концов: до 2 | шт | 20 |  |  |  | 1
40 | 40 | Лампа AD22DЗ(LED)матрица 822мм зеленый 230В ИЭК | шт | 20 |  |  |  | 1
Прокладка кабеля | [9 empty] | Прокладка кабеля
41 | 41 | Затягивание провода в проложенные трубы и металлические рукава первого одножильного или многожильного в общей оплетке, суммарное сечение: до 2,5 мм2 | 100 м | 3.98 |  |  | 398 / 100 | 1
42 | 42 | Кабель силовой для стационарной прокладки, не распространяющий горение, с нормированным дымовыделением ВВГ-Пнг(А)^З 3х1,5 (ок) | м | 405.96 |  |  | 3,98*100*1,02 | 1
43 | 43 | Затягивание провода в проложенные трубы и металлические рукава первого одножильного или многожильного в общей оплетке, суммарное сечение: до 6 мм2 | 100 м | 22 |  |  | 2200 / 100 | 1
44 | 44 | Кабель силовой для стационарной прокладки, не распространяющий горение, с нормированным дымовыделением ВВГнг(А)-Ь5 5х6 (N,PE) | м | 2244 |  |  | 22*100*1,02 | 1
45 | 45 | Затягивание провода в проложенные трубы и металлические рукава первого одножильного или многожильного в общей оплетке, суммарное сечение: до 6 мм2 | 100 м | 9.645 |  |  | 964,5 / 100 | 1
46 | 46 | Кабель силовой для стационарной прокладки, не распространяющий горение, с нормированным дымовыделением ВВГнг(А)-Ь5 бх^к^^К | м | 983.79 |  |  | 9,645*100*1,02 | 1
47 | 47 | Затягивание провода в проложенные трубы и металлические рукава первого одножильного или многожильного в общей оплетке, суммарное сечение: до 2,5 мм2 | 100 м | 4.59 |  |  | 459 / 100 | 1
48 | 48 | Кабель силовой для стационарной прокладки, не распространяющий горение, с нормированным дымовыделением ВВГнг(А)-Ь5 5х2,5 (N, PE) | м | 468.18 |  |  | 4,59*100*1,02 | 1
49 | 49 | Затягивание провода в проложенные трубы и металлические рукава первого одножильного или многожильного в общей оплетке, суммарное сечение: до 16 мм2 | 100 м | 3.833 |  |  | 383,3 / 100 | 1
50 | 50 | Кабель силовой для стационарной прокладки, не распространяющий горение, с нормированным дымовыделением ВВГнг(А)-Ь5 3х16 (мк) (N, PE) | м | 390.966 |  |  | 3,833*100*1,02 | 1
Раздел 4. Монтаж оборудования: ЩР1, ЩР3 | [8 empty] | Раздел 4. Монтаж оборудования: ЩР1, ЩР3
ЩР1, ЩР3 (в сборе) | [9 empty] | ЩР1, ЩР3 (в сборе)
51 | 51 | Блок управления шкафного исполнения или распределительный пункт (шкаф), устанавливаемый: на полу, высота и ширина до 1700х1100 мм/применит. Монтаж: Вводнораспределительное устройство IP31(1800х800х450) | шт | 2 |  |  |  | 1
52 | 52 | Вводнораспределительное устройство IP31(1800х800х450) | шт | 2 |  |  |  | 1
Прокладка кабеля | [9 empty] | Прокладка кабеля
53 | 53 | Затягивание провода в проложенные трубы и металлические рукава первого одножильного или многожильного в общей оплетке, суммарное сечение: до 2,5 мм2 | 100 м | 7.93 |  |  | 793 / 100 | 1
54 | 54 | Кабель силовой для стационарной прокладки, не распространяющий горение, с нормированным дымовыделением ВВГ-Пнг(А)^З 3х1,5 (ок) | м | 808.86 |  |  | 7,93*100*1,02 | 1
55 | 55 | Затягивание провода в проложенные трубы и металлические рукава первого одножильного или многожильного в общей оплетке, суммарное сечение: до 2,5 мм2 | 100 м | 68.044 |  |  | (1963,4+4841) / 100 | 1
56 | 56 | Кабель силовой для стационарной прокладки, не распространяющий горение, с нормированным дымовыделением ВВГнг(А)^Зх4,0ок (N, PE) | м | 2002.668 |  |  | 1963,4*1,02 | 1
57 | 57 | Кабель силовой для стационарной прокладки, не распространяющий горение, с нормированным дымовыделением ВВГнг(А)-Ь5 5х2,5 (N, PE) | м | 4937.82 |  |  | 4841*1,02 | 1
58 | 58 | Затягивание провода в проложенные трубы и металлические рукава первого одножильного или многожильного в общей оплетке, суммарное сечение: до 16 мм2 | 100 м | 10 |  |  | 1000 / 100 | 1
59 | 59 | Кабель силовой для стационарной прокладки, не распространяющий горение, с нормированным дымовыделением ВВГнг(А)-Ь5 3х10 ок | м | 1020 |  |  | 10*100*1,02 | 1
Раздел 5. Монтаж оборудования: ЩР2 | [8 empty] | Раздел 5. Монтаж оборудования: ЩР2
ЩР2 (в сборе) | [9 empty] | ЩР2 (в сборе)
60 | 60 | Блок управления шкафного исполнения или распределительный пункт (шкаф), устанавливаемый: на полу, высота и ширина до 1700х1100 мм/применит. Монтаж: Вводнораспределительное устройство IP31 (1800х800х450) | шт | 1 |  |  |  | 1
61 | 61 | Вводнораспределительное устройство IP31 (1800х800х450) | шт | 1 |  |  |  | 1
Прокладка кабеля | [9 empty] | Прокладка кабеля
62 | 62 | Затягивание провода в проложенные трубы и металлические рукава первого одножильного или многожильного в общей оплетке, суммарное сечение: до 2,5 мм2 | 100 м | 5.19 |  |  | 519 / 100 | 1
63 | 63 | Кабель силовой для стационарной прокладки, не распространяющий горение, с нормированным дымовыделением ВВГ-Пнг(А)^З 3х1,5 (ок) | м | 529.38 |  |  | 5,19*100*1,02 | 1
64 | 64 | Затягивание провода в проложенные трубы и металлические рукава первого одножильного или многожильного в общей оплетке, суммарное сечение: до 6 мм2 | 100 м | 8.846 |  |  | 884,6 / 100 | 1
65 | 65 | Кабель силовой для стационарной прокладки, не распространяющий горение, с нормированным дымовыделением ВВГнг(А)^З 5х4,0ок(Ы,РЕ)ч, | м | 902.292 |  |  | 8,846*100*1,02 | 1
66 | 66 | Затягивание провода в проложенные трубы и металлические рукава первого одножильного или многожильного в общей оплетке, суммарное сечение: до 2,5 мм2 | 100 м | 24.586 |  |  | 2458,6 / 100 | 1
67 | 67 | Кабель силовой для стационарной прокладки, не распространяющий горение, с нормированным дымовыделением ВВГнг(А)^З 5х2,5 (N, PE) | м | 2507.772 |  |  | 24,586*100*1,02 | 1
68 | 68 | Затягивание провода в проложенные трубы и металлические рукава первого одножильного или многожильного в общей оплетке, суммарное сечение: до 16 мм2 | 100 м | 4.798 |  |  | 479,8 / 100 | 1
69 | 69 | Кабель силовой для стационарной прокладки, не распространяющий горение, с нормированным дымовыделением ВВГнг(А)-Ь5 3х10 ок | м | 489.396 |  |  | 4,798*100*1,02 | 1
Раздел 6. Электроустановочное оборудование | [8 empty] | Раздел 6. Электроустановочное оборудование
70 | 70 | Коробка ответвительная на стене/применит. Монтаж: Коробка распределительная КМР-030-034 пылевлагозащищенная без мембранных вводов (100х100х50) EKF PROxima | шт | 407 |  |  |  | 1
71 | 71 | Коробка распределительная КМР-030-034 пылевлагозащищенная без мембранных вводов (100х100х50) EKF PROxima | шт | 407 |  |  |  | 1
Раздел 7. Кабеленесущие конструкции | [8 empty] | Раздел 7. Кабеленесущие конструкции
72 | 72 | Рукав металлический наружным диаметром: до 48 мм | 100 м | 107.35 |  |  | 10735 / 100 | 1
73 | 73 | Металлорукав ПВХ РЗ-ЦП - 25 серый EKF мешок | м | 10735 |  |  | 107,35*100 | 1
74 | 74 | Скоба металлическая двухлапковая d 25-26 мм | шт | 14095 |  |  |  | 1
75 | 75 | Крепеж для греющего кабеля в желоба ПСВ-1 белый (25шт) | упак | 137 |  |  |  | 1
Раздел 8. Питание обогрева ливнестока | [8 empty] | Раздел 8. Питание обогрева ливнестока
76 | 76 | Затягивание провода в проложенные трубы и металлические рукава первого одножильного или многожильного в общей оплетке, суммарное сечение: до 2,5 мм2/применит. Монтаж: Кабель греющий саморегулирующийся POWER Line 30SRL-2CR, 20 м | 100 м | 26.8 |  |  | (20*134) / 100 | 1
77 | 77 | Кабель греющий саморегулирующийся POWER Line 30SRL-2CR, 20 м | м | 2680 |  |  | 26,8*100 | 1
78 | 78 | Труба стальная по установленным конструкциям, по стенам с креплением скобами, диаметр: до 40 мм | 100 м | 0.01 |  |  | 1 / 100 | 1
79 | 79 | Труба стальная ВГП Ду32 | м | 1 |  |  |  | 1
80 | 80 | Герметизация проходов при вводе кабелей во взрывоопасные помещения уплотнительной массой | шт | 1 |  |  |  | 1
81 | 81 | Шнур асбестовый общего назначения ШАОН, диаметр 3-5 мм | т | -6e-05 |  |  |  | 1
82 | 82 | Пакля пропитанная | кг | -0.15 |  |  |  | 1
83 | 83 | Состав уплотнительный | кг | -0.72 |  |  |  | 1
84 | 84 | Пена монтажная | шт | 1 |  |  |  | 1
Составил:
[должность, подпись (инициалы, фамилия)]
Проверил:
[должность, подпись (инициалы, фамилия)]

## ПОС_ВОР
Ведомость объёмов работ
№ п/п | № в ЛСР | Наименование работ | Ед. изм. | Кол-во | Ссылки на чертежи | Формула расчёта, расчёт объёмов работ и расхода материалов
1 | 2 | 3 | 4 | 5 | 6 | 7
Раздел 1. Устройство бытового городка | [8 empty] | Раздел 1. Устройство бытового городка
Бытовой городок | [9 empty] | Бытовой городок
1 | 1 | Монтаж сосудов и аппаратов без механизмов на открытой площадке, масса сосудов и аппаратов: 5 т/применит.Установка зданий санитарно-бытового и административного назначения | шт | 6 |  |  |  | 1
2 | 2 | Здание контейнерного типа «Универсал» 6,0х2,4м (гардероб, душевая, кухня и т.д.) | шт | 6 |  |  |  | 1
3 | 3 | Монтаж сосудов и аппаратов без механизмов на открытой площадке, масса сосудов и аппаратов: 0,1 т/применит.Установка зданий санитарно-бытового и административного назначения | шт | 2 |  |  |  | 1
4 | 4 | Туалетная кабина «Стандарт», 1,1м2 | шт | 2 |  |  |  | 1
Информационный щит | [9 empty] | Информационный щит
5 | 5 | Установка металлических рамных опор для информационных щитов | т | 0.1 |  |  |  | 1
6 | 6 | Информационный щит | шт | 1 |  |  |  | 1
Ограждение строительной площадки | [9 empty] | Ограждение строительной площадки
7 | 7 | Монтаж опорных стоек для пролетов: до 24 м/применит.Установка стоек ограждения | т | 6.7 |  |  |  | 1
8 | 8 | Трубы электросварные профильные из коррозионностойкой стали 08Х18Н10, наружный размер 60х60 мм, толщина стенки 2,0 мм | м | 0 |  |  | 0 / 10 | 1
9 | 9 | Монтаж перегородок: стальных, консольных, сетчатых/применит.Установка металлических конструкций ограждений (h=2м) | 100 м2 | 8 |  |  | (400*2) / 100 | 1
10 | 10 | Панели ограждения | м | 400 |  |  |  | 1
Места складирования | [9 empty] | Места складирования
11 | 11 | Устройство подстилающих и выравнивающих слоев оснований: из щебня/ (20м2) | 100 м3 | 0.03 |  |  | (20*0,15) / 100 | 1
12 | 12 | Щебень |  | 0 |  |  |  | 1
13 | 13 | Устройство дорог из сборных железобетонных плит площадью: более 3 м2/(21м2) | 100 м3 | 0.035 |  |  | (1,75*2) / 100 | 1
14 | 14 | Плиты ПАГ (объем 1 шт=1,75м3), с учетом 10-кратной оборачиваемости | шт | 1 |  |  |  | 1
Демонтажные работы | [9 empty] | Демонтажные работы
15 | 15 | Монтаж сосудов и аппаратов без механизмов на открытой площадке, масса сосудов и аппаратов: 5 т/Демонтаж | шт | 6 |  |  |  | 1
16 | 16 | Монтаж сосудов и аппаратов без механизмов на открытой площадке, масса сосудов и аппаратов: 0,1 т/Демонтаж | шт | 2 |  |  |  | 1
17 | 17 | Установка металлических рамных опор для информационных щитов/Демонтаж | т | 0.1 |  |  |  | 1
18 | 18 | Монтаж опорных стоек для пролетов: до 24 м/применит.Демонтаж стоек ограждения | т | 6.7 |  |  |  | 1
19 | 19 | Монтаж перегородок: стальных, консольных, сетчатых/применит.Демонтаж металлических конструкций ограждений (h=2м) | 100 м2 | 8 |  |  | (400*2) / 100 | 1
20 | 20 | Разборка покрытий и оснований: щебеночных | 100 м3 | 0.03 |  |  | (20*0,15) / 100 | 1
21 | 21 | Разборка дорог из сборных железобетонных плит площадью: более 3 м2 | 100 м3 | 0.035 |  |  | (1,75*2) / 100 | 1
Раздел 2. Монтаж и демонтаж временных конструкций | [8 empty] | Раздел 2. Монтаж и демонтаж временных конструкций
Строительные работы | [9 empty] | Строительные работы
22 | 22 | Монтаж балок, ригелей перекрытия, покрытия и под установку оборудования многоэтажных зданий при высоте здания: до 25 м/применит.Монтаж рабочего настила | т | 3.8 |  |  | 2,73+1,07 | 1
23 | 23 | Двутавр №16Б1 с шагом до 1,0 м | тн | 2.73 |  |  |  | 1
24 | 24 | Двутавр №10Б1 с шагом 1,0 м | тн | 1.07 |  |  |  | 1
25 | 25 | Устройство временных защитных ограждений: горизонтальных с настилом по нижним поясам ферм/Монтаж настила под опалубку | 100 м2 | 1.26 |  |  | 126 / 100 | 1
26 | 26 | Доска необрезная, хвойных пород, длина 4-6,5 м, все ширины, толщина 32-40 мм, сорт IV | м3 | -0.1764 |  |  |  | 1
27 | 27 | Доска необрезная, хвойных пород, длина 4-6,5 м, все ширины, толщина 44 мм и более, сорт IV | м3 | -1.764 |  |  |  | 1
28 | 28 | Фанера | м2 | 126 |  |  |  | 1
29 | 29 | Телескопические стойки | шт | 0 |  |  |  | 1
30 | 30 | Устройство защитной декоративной сетки на время ремонта фасада/применит. Ограждение рабочего настила тканной сеткой | 100 м2 | 1.97 |  |  | 197 / 100 | 1
31 | 31 | Сетка защитная | м2 | 197 |  |  |  | 1
32 | 32 | Устройство временных защитных ограждений: горизонтальных с настилом по нижним поясам ферм/применит.Монтаж и демонтаж укрытия для защиты от осадков демонтированных участков кровли | 100 м2 | 3.24 |  |  | 324 / 100 | 1
33 | 33 | Армированная пленка 200г/м2, 25х6 | м2 | 372.6 |  |  | 324*1,15 | 1
34 | 34 | Установка водосточной системы из ПВХ: труб/применит.Устройство временного мусоропровода(желоба) для спуска строит. мусора (6м высота, 6м*1,1м секции типовых желобов) | 100 м | 0.42 |  |  | (7*6) / 100 | 1
35 | 35 | Желоб | шт | 1 |  |  |  | 1
Демонтажные работы | [9 empty] | Демонтажные работы
36 | 36 | Монтаж балок, ригелей перекрытия, покрытия и под установку оборудования многоэтажных зданий при высоте здания: до 25 м/применит.Демонтаж рабочего настила | т | 3.8 |  |  | 2,73+1,07 | 1
37 | 37 | Устройство защитной декоративной сетки на время ремонта фасада/применит.Демонтаж ограждения рабочего настила тканной сеткой | 100 м2 | 1.97 |  |  | 197 / 100 | 1
38 | 38 | Установка водосточной системы из ПВХ: труб/применит.Демонтаж временного мусоропровода(желоба) для спуска строит. мусора (6м высота, 6м*1,1м секции типовых желобов) | 100 м | 0.42 |  |  | (7*6) / 100 | 1
39 | 39 | Очистка помещений от строительного мусора | 100 т | 0.446 |  |  | (99,05*0,45) / 100 | 1
40 | 40 | Затаривание строительного мусора в мешки | т | 44.6 |  |  | 0,446*100 | 1
Раздел 3. Устройство площадок для стоянки крана | [8 empty] | Раздел 3. Устройство площадок для стоянки крана
Строительные работы | [9 empty] | Строительные работы
41 | 41 | Устройство дорог из сборных железобетонных плит площадью: более 3 м2 | 100 м3 | 0.14 |  |  | (1,75*8) / 100 | 1
42 | 42 | Плиты ПАГ (объем 1 шт=1,75м3), с учетом 10-кратной оборачиваемости | шт | 0.8 |  |  | 8*0,1 | 1
Демонтажные работы | [9 empty] | Демонтажные работы
43 | 43 | Разборка дорог из сборных железобетонных плит площадью: более 3 м2 | 100 м3 | 0.14 |  |  | (1,75*8) / 100 | 1
Составил:
[должность, подпись (инициалы, фамилия)]
Проверил:
[должность, подпись (инициалы, фамилия)]