## АР_V с коэф. расх. - ТЭК Смета
СМЕТА № 02-АР
на «Реконструкция М-10. Архитектурные решения», Капитальный ремонт здания М-10, на территории АО «Коломенский завод» расположенного по адресу: Московская область, г. Коломна, ул. Партизан 42 | [5 empty] | на «Реконструкция М-10. Архитектурные решения», Капитальный ремонт здания М-10, на территории АО «Коломенский завод» расположенного по адресу: Московская область, г. Коломна, ул. Партизан 42
(наименование сметы, наименование объекта)
Составлен в ценах по состоянию на |  | 2 квартал 2025г.
№ п.п | Обоснование | Наименование работ и затрат, единица измерения | Количество | Стоимость единицы, руб. | Общая стоимость, руб.
1 | 2 | 3 |  |  | 4
Раздел 1. Демонтажные работы | [6 empty] | Раздел 1. Демонтажные работы
Демонтаж существующего покрытия кровли | [7 empty] | Демонтаж существующего покрытия кровли
1 | ФЕРр58-32-2 | Устройство покрытия кровли и примыканий гидростеклоизолом в один слой по готовому основанию (по рубероиду) вручную/применит.Разборка гидроизоляции из гидростеклоизола 1 слой, 3 мм (100 м2) | 206.277 | 925.83 | 48796.06
2 | ФЕР46-04-008-01 | Разборка покрытий кровель: из рулонных материалов/применит.Разборка гидроизоляции из рубероида на битумной мастике 4-9 слоёв (tcp=19,5 мм), послойно (100 м2) | 1237.659 | 153.59 | 285138.07
3 | ФЕР12-01-017-03 | Устройство выравнивающих стяжек: асфальтобетонных толщиной 15 мм/применит.Разборка асфальтовой стяжки (tcp = 26,5 мм) (100 м2) | 178.07 | 284.66 | 30913.99
4 | ФЕР12-01-014-01 | Утепление покрытий: легким (ячеистым) бетоном/применит.Демонтаж утеплителя из пенобетона (tcp=105 мм) (м3) | 2142.12 | 77.03 | 88282.12
5 | ФЕР12-01-035-02 | Устройство металлической водосточной системы: воронок/применит.Демонтаж конструкции водоприёмных воронок (шт) | 96 | 1.73 | 200.54
Демонтаж конструкции покрытия парапета | [7 empty] | Демонтаж конструкции покрытия парапета
6 | ФЕР12-01-010-01 | Устройство мелких покрытий (брандмауэры, парапеты, свесы и т.п.) из листовой оцинкованной стали/применит.Демонтаж защитного фартука из оцинкованной стали 1155,21 м.п. (100 м2) | 8.3442 | 7367.18 | 8593.52
7 | ФЕР07-05-030-09 | Установка плит парапета массой: до 0,5 т/применит.Демонтаж сборных ж.б. парапетных плит t=140 мм (100 шт) | 0.22 | 1878.35 | 359.77
Демонтаж примыканий к фонарям | [7 empty] | Демонтаж примыканий к фонарям
8 | ФЕР46-04-008-01 | Разборка покрытий кровель: из рулонных материалов/применит.Разборка гидроизоляции из рубероида 1 слой (100 м2) | 8.1791 | 153.59 | 1884.34
9 | ФЕР12-01-014-01 | Утепление покрытий: легким (ячеистым) бетоном/применит.Демонтаж утеплителя из пенобетона 65 мм (м3) | 36.76 | 77.03 | 1514.97
10 | ФЕРр58-3-1 | Разборка мелких покрытий и обделок из листовой стали: поясков, сандриков, желобов, отливов, свесов и т.п. (100 м) | 13.21 | 71.18 | 1410.43
Демонтаж покрытия фонарей | [7 empty] | Демонтаж покрытия фонарей
11 | ФЕРр58-32-2 | Устройство покрытия кровли и примыканий гидростеклоизолом в один слой по готовому основанию (по рубероиду) вручную/применит.Разборка гидроизоляции из гидростеклоизола 1 слой, 3 мм (100 м2) | 51.5801 | 925.83 | 12201.58
12 | ФЕР46-04-008-01 | Разборка покрытий кровель: из рулонных материалов/применит.Разборка гидроизоляции из рубероида на битумной мастике 9 слоёв (tcp=275 мм), послойно (100 м2) | 464.2209 | 153.59 | 106949.53
13 | ФЕР12-01-017-03 | Устройство выравнивающих стяжек: асфальтобетонных толщиной 15 мм/применит.Разборка асфальтовой стяжки (tcp = 26,5 мм) (100 м2) | 51.5674 | 284.66 | 8952.4
14 | ФЕР12-01-014-01 | Утепление покрытий: легким (ячеистым) бетоном/применит.Демонтаж утеплителя из пенобетона (tcp=105 мм) (м3) | 515.69 | 77.03 | 21252.88
15 | ФЕРр59-3-3 | Разборка металлических пожарных лестниц (т) | 0.619 | 159.96 | 141.03
16 | ФЕР15-01-062-02 | Наружная облицовка поверхности стен в горизонтальном исполнении по металлическому каркасу (с его устройством): металлосайдингом без пароизоляционного слоя/применит.Демонтаж фрагментов навесных панелей в местах устройства крепления новых лестниц (100 м2) | 0.014 | 11748.73 | 10
Прочие работы | [7 empty] | Прочие работы
17 | ФССЦпг-01-01-01-043 | Погрузо-разгрузочные работы при автомобильных перевозках: Погрузка мусора строительного с погрузкой экскаваторами емкостью ковша до 0,5 м3 (1 т груза) | 4494.65 | 3.28 | 14742.45
18 | ФССЦпг-03-21-01-001 | Перевозка грузов автомобилями-самосвалами грузоподъемностью 10 т работающих вне карьера на расстояние: I класс груза до 1 км (1 т груза) | 8.68 | 2.91 | 25.26
19 | ФССЦпг-03-21-01-047 | Перевозка грузов I класса автомобилями-самосвалами грузоподъемностью 10 т работающих вне карьера на расстояние до 47 км (1 т груза) | 4485.97 | 25.98 | 116545.5
Итоги по разделу 1 Демонтажные работы : | [8 empty] | Итоги по разделу 1 Демонтажные работы :
Итого прямые затраты (справочно) |  |  |  |  | 747914.44 |  |  |  |  | Итого прямые затраты (справочно)
в том числе: | [9 empty] | в том числе:
Оплата труда рабочих |  |  |  |  | 429014.56 |  |  |  |  | Оплата труда рабочих
Эксплуатация машин |  |  |  |  | 202339.41 |  |  |  |  | Эксплуатация машин
в том числе оплата труда машинистов (Отм) |  |  |  |  | 10876.65 |  |  |  |  | в том числе оплата труда машинистов (Отм)
Материалы |  |  |  |  | 14.97 |  |  |  |  | Материалы
Перевозка |  |  |  |  | 116545.5 |  |  |  |  | Перевозка
Строительные работы |  |  |  |  | 1387235.64 |  |  |  |  | Строительные работы
Строительные работы |  |  |  |  | 1255922.43 |  |  |  |  | Строительные работы
в том числе: | [9 empty] | в том числе:
оплата труда |  |  |  |  | 429014.56 |  |  |  |  | оплата труда
эксплуатация машин и механизмов |  |  |  |  | 187571.7 |  |  |  |  | эксплуатация машин и механизмов
в том числе оплата труда машинистов (ОТм) |  |  |  |  | 10876.65 |  |  |  |  | в том числе оплата труда машинистов (ОТм)
материалы |  |  |  |  | 14.97 |  |  |  |  | материалы
накладные расходы |  |  |  |  | 417296.44 |  |  |  |  | накладные расходы
сметная прибыль |  |  |  |  | 222024.76 |  |  |  |  | сметная прибыль
Транспортные расходы (перевозка), относимые на стоимость строительных работ |  |  |  |  | 14767.71 |  |  |  |  | Транспортные расходы (перевозка), относимые на стоимость строительных работ
Перевозка |  |  |  |  | 116545.5 |  |  |  |  | Перевозка
Итого ФОТ (справочно) |  |  |  |  | 439891.21 |  |  |  |  | Итого ФОТ (справочно)
Итого накладные расходы (справочно) |  |  |  |  | 417296.44 |  |  |  |  | Итого накладные расходы (справочно)
Итого сметная прибыль (справочно) |  |  |  |  | 222024.76 |  |  |  |  | Итого сметная прибыль (справочно)
Итого по разделу 1 Демонтажные работы |  |  |  |  | 1387235.64 | [5 empty] | Итого по разделу 1 Демонтажные работы
справочно: | [9 empty] | справочно:
Затраты труда рабочих | [9 empty] | Затраты труда рабочих
Затраты труда машинистов | [9 empty] | Затраты труда машинистов
Раздел 2. Монтажные работы | [6 empty] | Раздел 2. Монтажные работы
Монтаж кровельного покрытия ТН-КроВля Экспресс Солид Проф | [7 empty] | Монтаж кровельного покрытия ТН-КроВля Экспресс Солид Проф
21 | ФЕР12-01-002-10 | Устройство кровель плоских из наплавляемых материалов: в один слой/верхний слой (100 м2) | 219.5807 | 184.47 | 55761.2
23 | ФЕР12-01-002-10 | Устройство кровель плоских из наплавляемых материалов: в один слой/нижний слой (100 м2) | 227.5543 | 184.47 | 57786.04
25 | ФЕР12-01-013-03 | Утепление покрытий плитами: из минеральной ваты или перлита на битумной мастике в один слой (100 м2) | 200.6399 | 1381.01 | 355116.82
27 | ФЕР12-01-013-04 | Утепление покрытий плитами: на каждый последующий слой добавлять к расценке 12-01-013-03 (100 м2) | 202.085 | 1099.32 | 287062.19
29 | ФЕР12-01-013-03 | Утепление покрытий плитами: из минеральной ваты или перлита на битумной мастике в один слой/применит. Укладка уклонообразующего слоя (100 м2) | 8.3696 | 1381.01 | 14813.53
33 | ФЕР12-01-015-03 | Устройство пароизоляции: прокладочной в один слой/применит. (100 м2) | 237.56 | 942.4 | 240609.91
34 | ФССЦ-12.1.02.06-0022 | Рубероид кровельный РКП-350 (м2) | -26131.6 | 6.2 | -162015.92
36 | ФЕР12-01-002-17 | Устройство кровель плоских с применением полимерной мастики на основе бутилкаучука: нанесение полимерной мастики на основе бутилкаучука на огрунтованную поверхность в один слой/применит.Нанесение праймера битумного ТЕХНОНИКОЛЬ №01 (100 м2) | 206.5775 | 28.7 | 10358.82
38 | ФЕР12-01-017-01 | Устройство выравнивающих стяжек: цементно-песчаных толщиной 15 мм (100 м2) | 186.706 | 436.55 | 140954.17
39 | ФЕР12-01-017-02 | Устройство выравнивающих стяжек: на каждый 1 мм изменения толщины добавлять или исключать к расценке 12-01-017-01/до 20мм (100 м2) | 186.706 | 11.3 | 18569.31
41 | ФЕР12-01-016-02 | Огрунтовка оснований из бетона или раствора под водоизоляционный кровельный ковер: готовой эмульсией битумной/ 2 слоя (100 м2) | 204.4234 | 117.1 | 56070.07
42 | ФССЦ-01.2.03.07-0022 | Эмульсия битумная гидроизоляционная (т) | -18.398 | 2000 | -36796
44 | ФЕР12-01-014-02 | Утепление покрытий: керамзитом/применит.Устройство уклонообразующего слоя из керамзитобетонной стяжки D900, В10 (м3) | 137 | 51.31 | 12745.83
46 | ФЕР06-03-004-12 | Армирование подстилающих слоев и набетонок/применит.Укладка сетки сварной В500С с ян. 100x100 мм, д = 4 мм (т) | 2.76 | 418.83 | 1435.18
47 | Прайс | Сетка сварная В500С с ян. 100x100 мм, д = 4 мм (т) | 2.76
48 | ФЕР12-01-005-04 | Защита ендов: дополнительным одним слоем рулонных наплавляемых материалов/применит.Устройство доп. слоев гидроизоляции Унифлекс Экспресс ЗИП в ендовах (100 м) | 5.056 | 244.93 | 1639.46
Монтаж ограждения вдоль парапетов | [7 empty] | Монтаж ограждения вдоль парапетов
50 | ФЕР12-01-012-01 | Ограждение кровель перилами (100 м) | 9.3687 | 120.19 | 1878.73
52 | ФЕР12-01-040-03 | Устройство гидроизоляции плоских кровель из полимерных составов методом безвоздушного нанесения: в один слой в местах примыканий и на стенах, парапетах, трубах, шахтах и т.п./применит. (100 м2) | 11.4908 | 600.85 | 11536.66
53 | Прайс | Мастика ТЕХНОНИКОЛЬ №71 (л) | 230
Монтаж примыкания кровельного покрытия к парапетам | [7 empty] | Монтаж примыкания кровельного покрытия к парапетам
54 | ФЕР12-01-017-01 | Устройство выравнивающих стяжек: цементно-песчаных толщиной 15 мм (100 м2) | 2.882 | 436.55 | 2175.77
55 | Прайс | Раствор ц/п М150 (уклон парапета) (м3) | 11.6
56 | ФЕР12-01-042-03 | Устройство мест примыканий из минераловатной плиты полосами толщиной 50 мм на мастике битумно-полимерной кровельной гидроизоляционной, холодной (100 м2) | 6.9978 | 1316.46 | 12324.14
57 | Прайс | Галтель ТЕХНОРУФ Н ПРОФ 100×100 мм (м.п) | 1139.37
58 | ФЕР12-01-004-04 | Устройство примыканий кровель из наплавляемых материалов к стенам и парапетам высотой: до 600 мм без фартуков (100 м) | 11.5521 | 862.95 | 13447.31
59 | Прайс | Техноэласт ПЛАМЯ СТОП ЭКП, 4,2 мм (м2) | 1536.29
60 | Прайс | Унифлекс Экспресс ЭМП (м2) | 1620.15
61 | ФЕРр58-34-4 | Устройство поясков, сандриков, подоконных отливов из листовой стали/применит. (100 м) | 11.5521 | 2613.81 | 31504.13
62 | ФССЦ-08.3.05.05-0053 | Сталь листовая оцинкованная, толщина 0,7 мм (т) | -2.4375 | 11200 | -27299.92
63 | Прайс | Сталь оцинкованная, толщиной 0,7 мм (м.п.) | 1155.21
64 | Прайс | Т-образный костыль t = 2 мм (шт) | 1652
65 | Прайс | Саморез остроконечный ТЕХНОНИКОЛЬ 4,8×50 (шт) | 7856
66 | Прайс | Анкерный элемент ТЕХНОНИКОЛЬ 8×45 (шт) | 7856
Монтаж примыкания кровельного покрытия к деформационным швам в осях 10/Щ-В, 30-25/П, 5'-9'/М | [7 empty] | Монтаж примыкания кровельного покрытия к деформационным швам в осях 10/Щ-В, 30-25/П, 5'-9'/М
67 | ФЕР12-01-017-01 | Устройство выравнивающих стяжек: цементно-песчаных толщиной 15 мм (100 м2) | 0.0127 | 436.55 | 9.59
68 | ФЕР12-01-017-02 | Устройство выравнивающих стяжек: на каждый 1 мм изменения толщины добавлять или исключать к расценке 12-01-017-01 (100 м2) | -0.0127 | 11.3 | -1.27
69 | Прайс | Штукатурка из ц.п. раствора 10 мм (м3) | 0.0127
70 | ФЕР12-01-042-03 | Устройство мест примыканий из минераловатной плиты полосами толщиной 50 мм на мастике битумно-полимерной кровельной гидроизоляционной, холодной (100 м2) | 0.96017 | 1316.46 | 1691
71 | Прайс | Галтель ТЕХНОРУФ Н ПРОФ 100×100 мм (м.п) | 960.17
72 | ФЕР12-01-002-17 | Устройство кровель плоских с применением полимерной мастики на основе бутилкаучука: нанесение полимерной мастики на основе бутилкаучука на огрунтованную поверхность в один слой/применит.Нанесение праймера битумного ТЕХНОНИКОЛЬ №01 (100 м2) | 1.0053 | 28.7 | 50.41
73 | Прайс | Праймер битумный ТЕХНОНИКОЛЬ №01 (л) | 20.71
74 | ФЕР12-01-015-03 | Устройство пароизоляции: прокладочной в один слой (100 м2) | 2.36 | 942.4 | 2390.3
75 | ФССЦ-12.1.02.06-0022 | Рубероид кровельный РКП-350 (м2) | -259.6 | 6.2 | -1609.52
76 | Прайс | Пароизоляция Технобарьер, 3 мм (м2) | 236.37
77 | ФЕР12-01-013-03 | Утепление покрытий плитами: из минеральной ваты или перлита на битумной мастике в один слой (100 м2) | 1.0053 | 1381.01 | 1779.31
78 | Прайс | Теплоизоляция ТЕХНОЛАЙТ ЭКСТРА (м3) | 2.55
79 | ФЕР12-01-004-05 | Устройство примыканий кровель из наплавляемых материалов к стенам и парапетам высотой: более 600 мм с одним фартуком (100 м) | 9.602 | 3856.54 | 40995.5
80 | ФССЦ-08.3.05.05-0053 | Сталь листовая оцинкованная, толщина 0,7 мм (т) | -1.92 | 11200 | -21504
81 | ФССЦ-08.3.07.01-0076 | Прокат полосовой, горячекатаный, марка стали Ст3сп, ширина 50-200 мм, толщина 4-5 мм (т) | -0.125 | 5000 | -625
82 | Прайс | Гидроизоляция Техноэласт ПЛАМЯ СТОП ЭКП, 4,2 мм (м2) | 216.26
83 | Прайс | Доп. слои гидроизоляции Унифлекс Экспресс ЭМП (м2) | 391
84 | Прайс | Сталь оцинкованная, толщиной 0,7 мм, l = 880 мм (м.п.) | 1155.21
85 | Прайс | Крепёжный элемент, шаг 585 мм (шт) | 1652
86 | Прайс | Саморез остроконечный ТЕХНОНИКОЛЬ 4,8×50 (шт) | 6401
87 | Прайс | Анкерный элемент ТЕХНОНИКОЛЬ 8×45 (шт) | 6401
88 | ФЕР12-01-004-04 | Устройство примыканий кровель из наплавляемых материалов к стенам и парапетам высотой: до 600 мм без фартуков (100 м) | 9.602 | 862.95 | 11177.28
89 | Прайс | Доп. слой гидроизоляции ТЕХНОНИКОЛЬ ФЛЕКС (м2) | 60.8
Монтаж примыкания кровельного покрытия к деформационному шву в осях 24-5/Н | [7 empty] | Монтаж примыкания кровельного покрытия к деформационному шву в осях 24-5/Н
90 | ФЕР12-01-017-01 | Устройство выравнивающих стяжек: цементно-песчаных толщиной 15 мм (100 м2) | 5.9324 | 436.55 | 4478.68
91 | ФЕР12-01-017-02 | Устройство выравнивающих стяжек: на каждый 1 мм изменения толщины добавлять или исключать к расценке 12-01-017-01 (100 м2) | 5.9324 | 11.3 | 590.02
92 | Прайс | Штукатурка из ц.п. раствора 10 мм (м3) | 5.93
93 | ФЕР12-01-002-17 | Устройство кровель плоских с применением полимерной мастики на основе бутилкаучука: нанесение полимерной мастики на основе бутилкаучука на огрунтованную поверхность в один слой/применит.Нанесение праймера битумного ТЕХНОНИКОЛЬ №01 (100 м2) | 4.3424 | 28.7 | 217.75
94 | Прайс | Праймер битумный ТЕХНОНИКОЛЬ №01 (л) | 14.47
95 | ФЕР12-01-004-09 | Установка прижимной планки (100 м) | 1.6782 | 450.71 | 842.42
96 | Прайс | Профиль из оцинкованной стали, l = 0,757 м (м.п.) | 167.82
97 | Прайс | Анкерный элемент ТЕХНОНИКОЛЬ 8×45 (шт) | 13426
98 | ФЕР11-01-035-04 | Устройство покрытий: из плит древесностружечных/применит. (100 м2) | 0.78 | 4487.01 | 3783.21
99 | ФССЦ-01.7.15.06-0111 | Гвозди строительные (т) | -0.004134 | 11978 | -49.52
100 | ФССЦ-11.2.09.02-0004 | Плиты древесностружечные, многослойные и трехслойные, П-1, толщина 18-20 мм (100 м2) | -0.80106 | 3834 | -3071.26
101 | Прайс | ЦСП-1, t = 15 мм (м2) | 78.04
102 | Прайс | Саморез остроконечный ТЕХНОНИКОЛЬ 4,8×50 (шт) | 8727
103 | ФЕР12-01-006-02 | Устройство деформационных швов с наплавлением дополнительных слоев рулонного кровельного материала/применит.Монтаж примыкания кровельного покрытия к деформационному шву в осях 24-5/Н (100 м) | 1.678 | 9392.05 | 16831.41
104 | ФССЦ-01.7.15.07-0052 | Дюбели с калиброванной головкой (в обоймах) с цинковым хроматированным покрытием, размер 3х58,5 мм (т) | -0.012 | 22558 | -270.7
105 | ФССЦ-08.3.05.05-0053 | Сталь листовая оцинкованная, толщина 0,7 мм (т) | -1.104 | 11200 | -12364.8
106 | ФССЦ-12.2.03.02-0002 | Вата минеральная (м3) | -4.312 | 200 | -862.4
107 | Прайс | Компенсатор из оцинкованной стали t = 0,8 мм, l = 0,505 м (м.п.) | 167.82
108 | Прайс | Саморез остроконечный ТЕХНОНИКОЛЬ 4,8×50 (шт) | 13426
109 | Прайс | Теплоизоляция ТЕХНОЛАЙТ ЭКСТРА (м3) | 16.67
110 | Прайс | Гидроизоляция Техноэласт ПЛАМЯ СТОП ЭКП, 4,2 мм (м2) | 132.2
111 | Прайс | Доп. слои гидроизоляции Унифлекс Экспресс ЭМП (м2) | 179.1
112 | ФЕР12-01-004-04 | Устройство примыканий кровель из наплавляемых материалов к стенам и парапетам высотой: до 600 мм без фартуков (100 м) | 1.678 | 862.95 | 1953.29
113 | Прайс | Доп. слой гидроизоляции ТЕХНОНИКОЛЬ ФЛЕКС (м2) | 81.64
114 | ФЕР12-01-015-03 | Устройство пароизоляции: прокладочной в один слой (100 м2) | 4.34 | 942.4 | 4395.72
115 | ФССЦ-12.1.02.06-0022 | Рубероид кровельный РКП-350 (м2) | -477.4 | 6.2 | -2959.88
116 | Прайс | Пароизоляция Технобарьер, 3 мм (м2) | 434.24
117 | ФЕР12-01-042-03 | Устройство мест примыканий из минераловатной плиты полосами толщиной 50 мм на мастике битумно-полимерной кровельной гидроизоляционной, холодной (100 м2) | 0.16782 | 1316.46 | 295.55
118 | Прайс | Галтель ТЕХНОРУФ Н ПРОФ 100×100 мм (м.п) | 167.82
119 | ФЕР12-01-010-01 | Устройство мелких покрытий (брандмауэры, парапеты, свесы и т.п.) из листовой оцинкованной стали/применит. (100 м2) | 11.55 | 7367.18 | 92254.9
120 | ФССЦ-08.3.05.05-0051 | Сталь листовая оцинкованная, толщина 0,5 мм (т) | -6.58 | 11200 | -73696
121 | Прайс | Фартук из оцинкованной стали, l = 0,564 м (м.п.) | 167.82
122 | ФЕР12-01-040-03 | Устройство гидроизоляции плоских кровель из полимерных составов методом безвоздушного нанесения: в один слой в местах примыканий и на стенах, парапетах, трубах, шахтах и т.п./применит. (100 м2) | 1.791 | 600.85 | 1798.15
123 | Прайс | Мастика ТЕХНОНИКОЛЬ №71 (л) | 33.56
Монтаж примыкания кровельного покрытия к водоприёмным воронкам ТП-09.4.100-3 у парапетов (1200x1200) | [7 empty] | Монтаж примыкания кровельного покрытия к водоприёмным воронкам ТП-09.4.100-3 у парапетов (1200x1200)
124 | ФЕР12-01-017-01 | Устройство выравнивающих стяжек: цементно-песчаных толщиной 15 мм (100 м2) | 1.584 | 436.55 | 1195.85
125 | ФССЦ-04.3.01.09-0015 | Раствор готовый кладочный, цементный, М150 (м3) | 2.4235 | 548.3 | 1328.82
126 | Прайс | Раствор м150 (м3) | 36.3
127 | ФЕР06-17-004-01 | Установка плит теплоизоляционного слоя (10 м2) | 897.34 | 64.79 | 100959.5
128 | Прайс | Теплоизоляция LOGICPIR СХМ/СХМ (м3) | 448.67
129 | ФЕР12-01-004-04 | Устройство примыканий кровель из наплавляемых материалов к стенам и парапетам высотой: до 600 мм без фартуков/применит. (100 м) | 1.32 | 862.95 | 1536.56
130 | Прайс | Унифлекс Экспресс ЭМП (м2) | 22141.3
Монтаж примыкания кровельного покрытия к водоприёмным воронкам ТП-09.У.100-3 в ендовах (1000x1000) | [7 empty] | Монтаж примыкания кровельного покрытия к водоприёмным воронкам ТП-09.У.100-3 в ендовах (1000x1000)
131 | ФЕР12-01-017-01 | Устройство выравнивающих стяжек: цементно-песчаных толщиной 15 мм (100 м2) | 1.0385 | 436.55 | 784.02
132 | Прайс | Раствор м150 (м3) | 4.18
133 | ФЕР06-17-004-01 | Установка плит теплоизоляционного слоя (10 м2) | 33.66 | 64.79 | 3787.08
134 | Прайс | Теплоизоляция LOGICPIR СХМ/СХМ (м3) | 60.24
135 | ФЕР12-01-004-04 | Устройство примыканий кровель из наплавляемых материалов к стенам и парапетам высотой: до 600 мм без фартуков/применит. (100 м) | 1.32 | 862.95 | 1536.56
136 | Прайс | Унифлекс Экспресс ЭМП (м2) | 60.24
Монтаж примыкания кровельного покрытия к водоприёмным воронкам ТП-09.Ч. 100-3 в ендовах по оси 10 (1200x1200) | [7 empty] | Монтаж примыкания кровельного покрытия к водоприёмным воронкам ТП-09.Ч. 100-3 в ендовах по оси 10 (1200x1200)
137 | ФЕР12-01-017-01 | Устройство выравнивающих стяжек: цементно-песчаных толщиной 15 мм (100 м2) | 0.024 | 436.55 | 18.12
138 | ФССЦ-04.3.01.09-0015 | Раствор готовый кладочный, цементный, М150 (м3) | 2.4235 | 548.3 | 1328.82
139 | Прайс | Раствор м150 (м3) | 0.12
140 | ФЕР06-17-004-01 | Установка плит теплоизоляционного слоя (10 м2) | 5.315 | 64.79 | 597.99
141 | Прайс | Теплоизоляция LOGICPIR СХМ/СХМ (м3) | 74.37
142 | ФЕР12-01-004-04 | Устройство примыканий кровель из наплавляемых материалов к стенам и парапетам высотой: до 600 мм без фартуков/применит. (100 м) | 1.32 | 862.95 | 1536.56
143 | Прайс | Унифлекс Экспресс ЭМП (м2) | 60.24
Монтаж примыкания кровельного покрытия к стенам (парапетам выше 600 мм) | [7 empty] | Монтаж примыкания кровельного покрытия к стенам (парапетам выше 600 мм)
144 | ФЕР12-01-017-01 | Устройство выравнивающих стяжек: цементно-песчаных толщиной 15 мм (100 м2) | 6.895 | 436.55 | 5205.4
145 | ФЕР12-01-017-02 | Устройство выравнивающих стяжек: на каждый 1 мм изменения толщины добавлять или исключать к расценке 12-01-017-01 (100 м2) | -6.895 | 11.3 | -685.76
146 | Прайс | Штукатурка из ц.п. раствора 10 мм (м3) | 6.895
148 | Прайс | Галтель ТЕХНОРУФ Н ПРОФ 100×100 мм (м.п) | 259.52
149 | ФЕР12-01-002-17 | Устройство кровель плоских с применением полимерной мастики на основе бутилкаучука: нанесение полимерной мастики на основе бутилкаучука на огрунтованную поверхность в один слой/применит.Нанесение праймера битумного ТЕХНОНИКОЛЬ №01 (100 м2) | 0.4875 | 28.7 | 24.44
150 | Прайс | Праймер битумный ТЕХНОНИКОЛЬ №01 (л) | 9.75
151 | ФЕР12-01-004-04 | Устройство примыканий кровель из наплавляемых материалов к стенам и парапетам высотой: до 600 мм без фартуков (100 м) | 2.595 | 862.95 | 3020.73
152 | Прайс | Гидроизоляция Техноэласт ПЛАМЯ СТОП ЭКП, 4,2 мм (м2) | 170.02
153 | Прайс | Доп. слои гидроизоляции Унифлекс Экспресс ЭМП (м2) | 228.17
154 | ФЕР12-01-004-09 | Установка прижимной планки/применит. (100 м) | 2.5667 | 450.71 | 1288.42
155 | Прайс | Рейка краевая алюминиевая Технониколь Стандарт, l = 2 м (м.п.) | 256.67
156 | Прайс | Саморез остроконечный ТЕХНОНИКОЛЬ 4,8×50 (шт) | 6401
157 | Прайс | Анкерный элемент ТЕХНОНИКОЛЬ 8×45 (шт) | 6401
158 | ФЕР12-01-040-03 | Устройство гидроизоляции плоских кровель из полимерных составов методом безвоздушного нанесения: в один слой в местах примыканий и на стенах, парапетах, трубах, шахтах и т.п./применит. (100 м2) | 2.5665 | 600.85 | 2576.75
159 | Прайс | Мастика ТЕХНОНИКОЛЬ №71 (л) | 51.33
Монтаж примыкания кровельного покрытия к бортовым элементам фонарей Сф-1, Сф-3, Сф-4 | [7 empty] | Монтаж примыкания кровельного покрытия к бортовым элементам фонарей Сф-1, Сф-3, Сф-4
160 | ФЕР12-01-013-03 | Утепление покрытий плитами: из минеральной ваты или перлита на битумной мастике в один слой/применит.Теплоизоляция бортового элемента Техноруф В ЭКСТРА, t = 150 мм (100 м2) | 3.463 | 1381.01 | 6129.24
161 | Прайс | Техноруф В ЭКСТРА, t = 150 мм (м2) | 346.27
162 | ФЕР12-01-042-03 | Устройство мест примыканий из минераловатной плиты полосами толщиной 50 мм на мастике битумно-полимерной кровельной гидроизоляционной, холодной (100 м2) | 0.947 | 1316.46 | 1667.8
163 | Прайс | Галтель ТЕХНОРУФ Н ПРОФ 100×100 мм (м.п) | 947.04
164 | ФЕР12-01-002-17 | Устройство кровель плоских с применением полимерной мастики на основе бутилкаучука: нанесение полимерной мастики на основе бутилкаучука на огрунтованную поверхность в один слой/применит.Нанесение праймера битумного ТЕХНОНИКОЛЬ №01 (100 м2) | 4.5175 | 28.7 | 226.53
165 | Прайс | Праймер битумный ТЕХНОНИКОЛЬ №01 (л) | 90.35
166 | ФЕР12-01-004-04 | Устройство примыканий кровель из наплавляемых материалов к стенам и парапетам высотой: до 600 мм без фартуков/применит. Монтаж примыкания кровельного покрытия к бортовым элементам фонарей Сф-1, Сф-3, Сф-4 (100 м) | 9.4704 | 862.95 | 11024.09
167 | Прайс | Гидроизоляция Техноэласт ПЛАМЯ СТОП ЗКП, 4,2 мм (м2) | 1046.63
168 | Прайс | Унифлекс Экспресс ЭМП (м2) | 1266.62
169 | ФЕРр58-34-4 | Устройство поясков, сандриков, подоконных отливов из листовой стали/применит. (100 м) | 9.4704 | 2613.81 | 25827.06
170 | ФССЦ-08.3.05.05-0053 | Сталь листовая оцинкованная, толщина 0,7 мм (т) | -1.9983 | 11200 | -22380.45
171 | Прайс | Отлив из оцинкованной стали, t = 0,7 мм, l = 0,537 м (м.п.) | 947.04
Монтаж примыкания кровельного покрытия к бортовым элементам фонаря Сф-2 | [7 empty] | Монтаж примыкания кровельного покрытия к бортовым элементам фонаря Сф-2
172 | ФЕР12-01-013-03 | Утепление покрытий плитами: из минеральной ваты или перлита на битумной мастике в один слой/применит.Теплоизоляция бортового элемента Техноруф В ЭКСТРА, t = 100 мм (100 м2) | 0.905 | 1381.01 | 1601.78
173 | Прайс | Техноруф В ЭКСТРА, t = 100 мм (м2) | 90.5
174 | ФЕР12-01-042-03 | Устройство мест примыканий из минераловатной плиты полосами толщиной 50 мм на мастике битумно-полимерной кровельной гидроизоляционной, холодной (100 м2) | 0.229 | 1316.46 | 403.3
175 | Прайс | Галтель ТЕХНОРУФ Н ПРОФ 100×100 мм (м.п) | 229.24
176 | ФЕР12-01-002-17 | Устройство кровель плоских с применением полимерной мастики на основе бутилкаучука: нанесение полимерной мастики на основе бутилкаучука на огрунтованную поверхность в один слой/применит.Нанесение праймера битумного ТЕХНОНИКОЛЬ №01 (100 м2) | 1.2195 | 28.7 | 61.15
177 | Прайс | Праймер битумный ТЕХНОНИКОЛЬ №01 (л) | 24.39
178 | ФЕР12-01-004-04 | Устройство примыканий кровель из наплавляемых материалов к стенам и парапетам высотой: до 600 мм без фартуков (100 м) | 2.294 | 862.95 | 2670.35
179 | Прайс | Гидроизоляция Техноэласт ПЛАМЯ СТОП ЗКП, 4,2 мм (м2) | 216.63
180 | Прайс | Унифлекс Экспресс ЭМП (м2) | 262.48
181 | ФЕРр58-34-4 | Устройство поясков, сандриков, подоконных отливов из листовой стали/применит. (100 м) | 2.2924 | 2613.81 | 6251.69
182 | ФССЦ-08.3.05.05-0053 | Сталь листовая оцинкованная, толщина 0,7 мм (т) | -0.4837 | 11200 | -5417.4
183 | Прайс | Отлив из оцинкованной стали, t = 0,7 мм, l = 0,537 м (м.п.) | 229.24
Монтаж примыкания кровельного покрытия к торцам фонарей Сф-1, Сф-2, Сф-3, Сф-4 | [7 empty] | Монтаж примыкания кровельного покрытия к торцам фонарей Сф-1, Сф-2, Сф-3, Сф-4
184 | ФЕР12-01-004-04 | Устройство примыканий кровель из наплавляемых материалов к стенам и парапетам высотой: до 600 мм без фартуков (100 м) | 1.489 | 862.95 | 1733.29
185 | Прайс | Гидроизоляция Техноэласт ПЛАМЯ СТОП ЭКП, 4,2 мм (м2) | 85.78
186 | Прайс | Доп. слои гидроизоляции Унифлекс Экспресс ЭМП (м2) | 115.12
187 | ФЕР12-01-004-09 | Установка прижимной планки/применит. (100 м) | 1.4892 | 450.71 | 747.54
188 | ФССЦ-01.7.15.07-0006 | Дюбели монтажные стальные (10 шт) | -74.46 | 7.6 | -565.9
189 | Прайс | Рейка краевая алюминиевая Технониколь Стандарт, l = 2 м (м.п.) | 148.92
190 | Прайс | Саморез остроконечный ТЕХНОНИКОЛЬ 4,8×50 (шт) | 745
191 | Прайс | Анкерный элемент ТЕХНОНИКОЛЬ 8×45 (шт) | 745
192 | ФЕР12-01-040-03 | Устройство гидроизоляции плоских кровель из полимерных составов методом безвоздушного нанесения: в один слой в местах примыканий и на стенах, парапетах, трубах, шахтах и т.п./применит. (100 м2) | 1.489 | 600.85 | 1494.94
193 | Прайс | Мастика ТЕХНОНИКОЛЬ №71 (л) | 29.78
Монтаж примыкания кровельного покрытия к вентиляционным выпускам на кровле в осях 4'-5'/Ф-У и 26/3-Ы (2 узла) | [7 empty] | Монтаж примыкания кровельного покрытия к вентиляционным выпускам на кровле в осях 4'-5'/Ф-У и 26/3-Ы (2 узла)
194 | ФЕР12-01-042-03 | Устройство мест примыканий из минераловатной плиты полосами толщиной 50 мм на мастике битумно-полимерной кровельной гидроизоляционной, холодной (100 м2) | 0.003 | 1316.46 | 5.29
195 | Прайс | Галтель ТЕХНОРУФ Н ПРОФ 100×100 мм (м.п) | 5.2
196 | ФЕР12-01-004-05 | Устройство примыканий кровель из наплавляемых материалов к стенам и парапетам высотой: более 600 мм с одним фартуком/применит. Монтаж примыкания кровельного покрытия к вентиляционным выпускам на кровле в осях 4'-5'/Ф-У и 26/3-Ы (2 узла) (100 м) | 0.052 | 3856.54 | 222.01
197 | ФССЦ-01.7.15.07-0052 | Дюбели с калиброванной головкой (в обоймах) с цинковым хроматированным покрытием, размер 3х58,5 мм (т) | -8e-05 | 22558 | -1.8
198 | ФССЦ-08.3.05.05-0053 | Сталь листовая оцинкованная, толщина 0,7 мм (т) | -0.0104 | 11200 | -116.48
199 | ФССЦ-08.3.07.01-0076 | Прокат полосовой, горячекатаный, марка стали Ст3сп, ширина 50-200 мм, толщина 4-5 мм (т) | -0.00068 | 5000 | -3.4
200 | ФССЦ-14.5.04.07-0012 | Мастика тиоколовая строительного назначения двухкомпонентная холодного отверждения (кг) | -0.348 | 74.58 | -25.95
201 | Прайс | Гидроизоляция Техноэласт ПЛАМЯ СТОП ЭКП, 4,2 мм (м3) | 2.94
202 | Прайс | Гидроизоляция Техноэласт ЭПП (м2) | 3.91
203 | Прайс | Фартук из оцинкованной стали, t = 0,7 мм (м.п.) | 5.2
204 | Прайс | Обжимной металлический хомут (по диаметру трубы) (шт) | 2
205 | ФЕР12-01-015-03 | Устройство пароизоляции: прокладочной в один слой (100 м2) | 0.02 | 942.4 | 20.25
206 | ФССЦ-12.1.02.06-0022 | Рубероид кровельный РКП-350 (м2) | -2.2 | 6.2 | -13.64
207 | Прайс | Пароизоляция Технобарьер, 3 мм (м2) | 1.72
208 | ФЕР12-01-040-03 | Устройство гидроизоляции плоских кровель из полимерных составов методом безвоздушного нанесения: в один слой в местах примыканий и на стенах, парапетах, трубах, шахтах и т.п./применит. (100 м2) | 0.052 | 600.85 | 52.21
209 | Прайс | Мастика ТЕХНОНИКОЛЬ №71 (л) | 1.04
Монтаж конструкций наружных пожарных лестниц | [7 empty] | Монтаж конструкций наружных пожарных лестниц
210 | ФЕР09-03-029-01 | Монтаж лестниц прямолинейных и криволинейных, пожарных с ограждением/применит. Монтаж конструкций наружных пожарных лестниц (т) | 1.63 | 1031.48 | 2959.83
211 | Прайс | Лестница пожарная П1-2 Н-1,05м ГОСТ Р 53254-2009 массой 28,5 кг (т) | 0.09
212 | Прайс | Лестница пожарная П1-2 Н-2,45м ГОСТ Р 53254-2009 массой 50,17 кг (т) | 1.3
213 | Прайс | Лестница пожарная П1-1 Н-1,05м ГОСТ Р 53254-2009 массой 17,19 кг (т) | 0.07
214 | Прайс | Лестница пожарная П1-1 Н-2,45м ГОСТ Р 53254-2009 массой 28,57 кг (т) | 0.17
215 | ФЕР09-03-030-01 | Монтаж площадок с настилом и ограждением из листовой, рифленой, просечной и круглой стали (т) | 0.88 | 999.79 | 1538.01
216 | Прайс | Площадка выхода пожарной лестницы 800/1,15м ГОСТ Р 53254-2009 массой 60,47 кг (т) | 0.3
217 | Прайс | Площадка выхода пожарной лестницы 800/1,5м ГОСТ Р 53254-2009 массой 73,93 кг (т) | 0.44
218 | Прайс | Площадка выхода пожарной площадки на парапет ГОСТ Р 53254-2009 массой 7,8 кг (т) | 0.03
219 | Прайс | Площадка выхода пожарной площадки на плоскую кровлю ГОСТ Р 53254-2009 массой 15,18 кг (т) | 0.11
220 | Прайс | Анкерный болт с гайкой М10х14х100, двухраспорный (шт) | 656
221 | Прайс | Шпилька М8, l = 90 мм (шт) | 112
222 | Прайс | Гайка М8 (шт) | 224
223 | Прайс | Шайба М8 (шт) | 224
224 |  | Скоба из металла (шт) | 14
225 |  | Обжимной хомут из оцинкованной стали Ø50 мм (шт) | 28
226 | ФЕР12-01-008-02 | Устройство обделок на фасадах (наружные подоконники, пояски, балконы и др.): без водосточных труб/применит.Установка декоративных накладок (100 м2) | 0.0725 | 311.93 | 24.86
227 | ФССЦ-01.7.15.06-0146 | Гвозди толевые круглые, размер 3,0х40 мм (т) | -0.0001015 | 8475 | -0.86
228 | ФССЦ-08.3.05.05-0051 | Сталь листовая оцинкованная, толщина 0,5 мм (т) | -0.0016675 | 11200 | -18.68
229 | Прайс | Крепёж - заклепка вытяжная 6,4x12 AL/S1 (шт) | 464
230 | Прайс | Декоративная накладка (шт) | 116
231 | Прайс | Пластина 6x450x450 мм (шт) | 28
232 | ФЕР07-01-037-03 | Герметизация мастикой швов: горизонтальных (100 м) | 1.75 | 1267.17 | 2991.13
233 | ФССЦ-14.5.04.08-0012 | Мастика сланцевая уплотняющая неотверждающаяся для уплотнения и герметизации стеклянного ограждения теплиц и парников (т) | -0.13125 | 9830 | -1290.19
234 | Прайс | Пена монтажная (л) | 210.54
Устройство примыкания кровельного покрытия к конструкциям лестниц | [7 empty] | Устройство примыкания кровельного покрытия к конструкциям лестниц
235 | ФЕР12-01-004-04 | Устройство примыканий кровель из наплавляемых материалов к стенам и парапетам высотой: до 600 мм без фартуков/применит. Устройство примыкания кровельного покрытия к конструкциям лестниц (100 м) | 0.1694 | 862.95 | 197.2
236 | ФССЦ-04.3.01.09-0014 | Раствор готовый кладочный, цементный, М100 (м3) | -0.086394 | 519.8 | -44.91
237 | Прайс | Унифлекс Экспресс ЭМП (м2) | 12.46
238 | Прайс | Техноэласт ПЛАМЯ СТОП (м2) | 16.94
239 | ФЕР12-01-015-03 | Устройство пароизоляции: прокладочной в один слой (100 м2) | 0.09 | 942.4 | 91.16
240 | ФССЦ-12.1.02.06-0022 | Рубероид кровельный РКП-350 (м2) | -9.9 | 6.2 | -61.38
241 | Прайс | Пароизоляция Технобарьер (м2) | 8.96
Монтаж люка дымоудаления и примыкания кровельного покрытия к нему | [7 empty] | Монтаж люка дымоудаления и примыкания кровельного покрытия к нему
242 | ФЕР09-04-003-01 | Монтаж люка противопожарного/применит.Монтаж кровельного люка дымоудаления (м2) | 51.48 | 2244.92 | 116298.56
243 | ФССЦ-07.1.05.01-0004 | Люки металлические противопожарные (EI60) (м2) | -51.48 | 2167.54 | -111584.96
244 | Прайс | Кровельный люк дымоудаления Дымозор-100-1800×1300-У-3000-230-Р-С (шт) | 22
245 | ФЕР12-01-042-03 | Устройство мест примыканий из минераловатной плиты полосами толщиной 50 мм на мастике битумно-полимерной кровельной гидроизоляционной, холодной (100 м2) | 0.145 | 1316.46 | 255.36
246 | ФССЦ-01.2.03.03-0104 | Мастика нетвердеющая строительная, гидроизоляционная и кровельная, битумно-полимерная, холодная (т) | -0.00174 | 6053.14 | -10.53
247 | Прайс | Галтель ТЕХНОРУФ Н ПРОФ 100×100 мм (м.п) | 145.2
248 | Прайс | Мастика Технониколь ПЛАМЯ СТОП (кг) | 53.49
249 | ФЕР12-01-004-04 | Устройство примыканий кровель из наплавляемых материалов к стенам и парапетам высотой: до 600 мм без фартуков/применит. Монтаж примыкания кровельного покрытия к люкам дымоудаления (100 м) | 2.24 | 862.95 | 2607.49
250 | ФССЦ-04.3.01.09-0014 | Раствор готовый кладочный, цементный, М100 (м3) | -1.1424 | 519.8 | -593.82
251 | Прайс | Техноэласт ПЛАМЯ СТОП ЭКП, 4,2 мм (м2) | 89.58
252 | Прайс | Унифлекс Экспресс ЭМП (м2) | 119.08
253 | ФЕР12-01-004-09 | Установка прижимной планки (100 м) | 1.4608 | 450.71 | 733.28
254 | Прайс | Рейка краевая алюминиевая Технониколь Стандарт, l = 2 м (м.п) | 146.08
255 | Прайс | Саморез остроконечный ТЕХНОНИКОЛЬ 4,8×50 (шт) | 730
256 | ФЕР12-01-040-03 | Устройство гидроизоляции плоских кровель из полимерных составов методом безвоздушного нанесения: в один слой в местах примыканий и на стенах, парапетах, трубах, шахтах и т.п./применит. (100 м2) | 1.4608 | 600.85 | 1466.63
257 | Прайс | Мастика ТЕХНОНИКОЛЬ №71 (л) | 29.22
Итоги по разделу 2 Монтажные работы : | [8 empty] | Итоги по разделу 2 Монтажные работы :
Итого прямые затраты (справочно) |  |  |  |  | 1341409.11 |  |  |  |  | Итого прямые затраты (справочно)
в том числе: | [9 empty] | в том числе:
Оплата труда рабочих |  |  |  |  | 625830.13 |  |  |  |  | Оплата труда рабочих
Эксплуатация машин |  |  |  |  | 249701.14 |  |  |  |  | Эксплуатация машин
в том числе оплата труда машинистов (Отм) |  |  |  |  | 25778.65 |  |  |  |  | в том числе оплата труда машинистов (Отм)
Материалы |  |  |  |  | 465877.84 |  |  |  |  | Материалы
Строительные работы |  |  |  |  | 2362741.4 |  |  |  |  | Строительные работы
в том числе: | [9 empty] | в том числе:
оплата труда |  |  |  |  | 625830.13 |  |  |  |  | оплата труда
эксплуатация машин и механизмов |  |  |  |  | 249701.14 |  |  |  |  | эксплуатация машин и механизмов
в том числе оплата труда машинистов (ОТм) |  |  |  |  | 25778.65 |  |  |  |  | в том числе оплата труда машинистов (ОТм)
материалы |  |  |  |  | 465877.84 |  |  |  |  | материалы
накладные расходы |  |  |  |  | 707242.17 |  |  |  |  | накладные расходы
сметная прибыль |  |  |  |  | 314090.12 |  |  |  |  | сметная прибыль
Итого ФОТ (справочно) |  |  |  |  | 651608.78 |  |  |  |  | Итого ФОТ (справочно)
Итого накладные расходы (справочно) |  |  |  |  | 707242.17 |  |  |  |  | Итого накладные расходы (справочно)
Итого сметная прибыль (справочно) |  |  |  |  | 314090.12 |  |  |  |  | Итого сметная прибыль (справочно)
Итого по разделу 2 Монтажные работы |  |  |  |  | 2362741.4 | [5 empty] | Итого по разделу 2 Монтажные работы
справочно: | [9 empty] | справочно:
Затраты труда рабочих | [9 empty] | Затраты труда рабочих
Затраты труда машинистов | [9 empty] | Затраты труда машинистов
Раздел 3. Фонарь СФ-1 | [6 empty] | Раздел 3. Фонарь СФ-1
Демонтажные работы | [7 empty] | Демонтажные работы
258 | ФЕРр63-22-4 | Выемка целых стекол из переплетов металлических и железобетонных, площадью остекления: до 0,25 м2/применит.Демонтаж оконного заполнения (стекло) (100 м2) | 1.15 | 1131.02 | 1951.01
259 | ФЕР09-04-009-01 | Монтаж оконных блоков: стальных с нащельниками из стали при высоте здания до 50 м/применит.Демонтаж конструкций оконных рам: уголок 50х5 (т) | 0.193 | 3060.62 | 482.42
260 | ФЕР09-04-006-02 | Монтаж ограждающих конструкций стен: из профилированного листа при высоте здания до 30 м/применит.Демонтаж облицовки торцов и фасадов фонарей (сталь листовая толщ. 0,7 мм) (100 м2) | 0.86 | 3544.01 | 3583.74
Прочие работы | [7 empty] | Прочие работы
261 | ФССЦпг-01-01-01-043 | Погрузо-разгрузочные работы при автомобильных перевозках: Погрузка мусора строительного с погрузкой экскаваторами емкостью ковша до 0,5 м3 (1 т груза) | 2.39 | 3.28 | 7.84
262 | ФССЦпг-03-21-01-001 | Перевозка грузов автомобилями-самосвалами грузоподъемностью 10 т работающих вне карьера на расстояние: I класс груза до 1 км (1 т груза) | 0.66 | 2.91 | 1.92
263 | ФССЦпг-03-21-01-047 | Перевозка грузов I класса автомобилями-самосвалами грузоподъемностью 10 т работающих вне карьера на расстояние до 47 км (1 т груза) | 1.73 | 25.98 | 44.95
Монтаж стальных каркасов фонарей Сф-1 (2 шт) | [7 empty] | Монтаж стальных каркасов фонарей Сф-1 (2 шт)
265 | ФЕР09-03-021-01 | Монтаж каркасов фонарей аэрационных и светоаэрационных для зданий высотой до 25 м с шагом ферм: до 6 м/применит.Монтаж стальных каркасов фонарей (т) | 3.08 | 1199.61 | 6707.53
266 | ФССЦ-08.3.10.01-0002 | Профили фасонные горячекатаные для оконных и фонарных переплетов из стали марки Ст3кп2, массой от: 2,5 до 4 кг (т) | 3.08 | 6910.11 | 21283.14
267 |  | Резьбовая шпилька FIS A M12×120 (шт) | 48
268 |  | Инъекционный состав FIS EM для FIS A M12×120 (мл) | 288
269 |  | Дюбель 8×60 (ГОСТ 28456–90) (шт) | 216
270 |  | Болт M6×50 с анкером FHY M6 (шт) | 248
271 |  | Шпилька M16, l = 260 мм (шт) | 624
272 |  | Шпилька M16, l = 320 мм (шт) | 96
273 |  | Шайба M16 (шт) | 1248
274 |  | Гайка M16 (шт) | 2496
275 |  | Дюбель 8×80 (ГОСТ 28456–90) (шт) | 32
276 |  | Болт M10×65 с анкером FHY M10 (шт) | 16
277 |  | Цементно-песчаная смесь М100 (м³) | 0.0073
278 | ФЕР46-03-002-01 | Сверление установками алмазного бурения в железобетонных конструкциях горизонтальных отверстий глубиной 200 мм диаметром: 20 мм (100 отверстий) | 0.48 | 947.12 | 681.58
279 | ФССЦ-01.7.17.09-0062 | Сверло кольцевое алмазное, диаметр 20 мм (шт) | 1 | 452.4 | 452.4
Монтаж стеновых сэндвич-панелей | [7 empty] | Монтаж стеновых сэндвич-панелей
280 | ФЕР09-04-006-04 | Монтаж ограждающих конструкций стен: из многослойных панелей заводской готовности при высоте здания до 50 м (100 м2) | 1.353 | 7013.87 | 16997.3
281 | ФССЦ-07.2.07.13-0061 | Конструкции стальные нащельников и деталей обрамления (т) | 0.369 | 10898.65 | 4021.6
282 | Прайс | Стеновые сэндвич-панели МП ТСП-Z 1000-100 (0,5/0,5), (ПЭ-01-RAL7004-0.5 / ПЭ-01-RAL9016-0.5), L = 3090 (шт) | 16
283 | Прайс | Стеновые сэндвич-панели МП ТСП-Z 1100-100 (0,5/0,5), (ПЭ-01-RAL7004-0.5 / ПЭ-01-RAL9016-0.5), L = 3090 (шт) | 8
284 | Прайс | Стеновые сэндвич-панели МП ТСП-Z 1000-100 (0,5/0,5), (ПЭ-01-RAL7004-0.5 / ПЭ-01-RAL9016-0.5), L = 6140 (шт) | 8
285 | Прайс | Стеновые сэндвич-панели МП ТСП-Z 1000-100 (0,5/0,5), (ПЭ-01-RAL7004-0.5 / ПЭ-01-RAL9016-0.5), L = 5980 (шт) | 4
286 | Прайс | Стеновые сэндвич-панели МП ТСП-Z 1000-100 (0,5/0,5), (ПЭ-01-RAL7004-0.5 / ПЭ-01-RAL9016-0.5), L = 1140 (шт) | 8
287 | ФЕР09-05-006-01 | Резка стального профилированного настила/применит.Резка сэндвич-панелей по месту (м реза) | 54.32 | 3.05 | 285.79
Устройство кровельного покрытия | [7 empty] | Устройство кровельного покрытия
288 | ФЕР12-01-017-01 | Устройство выравнивающих стяжек: цементно-песчаных толщиной 15 мм (100 м2) | 0.218 | 436.55 | 164.57
289 | ФЕР12-01-017-02 | Устройство выравнивающих стяжек: на каждый 1 мм изменения толщины добавлять или исключать к расценке 12-01-017-01 (100 м2) | 0.218 | 11.3 | 21.69
290 | Прайс | Цементно-песчаная стяжка М150, 20мм (м3) | 4.36
291 | ФЕР12-01-002-17 | Устройство кровель плоских с применением полимерной мастики на основе бутилкаучука: нанесение полимерной мастики на основе бутилкаучука на огрунтованную поверхность в один слой/применит.Нанесение праймера битумного ТЕХНОНИКОЛЬ №01 (100 м2) | 2.2155 | 28.7 | 111.09
292 | Прайс | Праймер битумный ТЕХНОНИКОЛЬ №01 (л) | 44.31
293 | ФЕР12-01-015-03 | Устройство пароизоляции: прокладочной в один слой (100 м2) | 2.39 | 942.4 | 2420.69
294 | ФССЦ-12.1.02.06-0022 | Рубероид кровельный РКП-350 (м2) | -262.9 | 6.2 | -1629.98
295 | Прайс | Пароизоляция Технобарьер (м2) | 238.77
296 | ФЕР12-01-013-03 | Утепление покрытий плитами: из минеральной ваты или перлита на битумной мастике в один слой/применит.Теплоизоляция бортового элемента Техноруф В ЭКСТРА, t = 50 мм (100 м2) | 2.539 | 1381.01 | 4493.83
297 | Прайс | Техноруф В ЭКСТРА, t = 50 мм (м2) | 261.52
298 | ФЕР12-01-013-04 | Утепление покрытий плитами: на каждый последующий слой добавлять к расценке 12-01-013-03 (100 м2) | 2.215 | 1099.32 | 3146.41
299 | Прайс | Техноруф В экстра ХБ=0,047, 110 мм (м2) | 228.145
300 | ФЕР11-01-035-04 | Устройство покрытий: из плит древесностружечных/применит. (100 м2) | 0.69 | 4487.01 | 3346.69
301 | ФССЦ-11.2.09.02-0004 | Плиты древесностружечные, многослойные и трехслойные, П-1, толщина 18-20 мм (100 м2) | -0.709 | 3834 | -2718.31
302 | Прайс | ЦСП-1, t = 15 мм (м2) | 68.96
303 | ФЕР12-01-042-03 | Устройство мест примыканий из минераловатной плиты полосами толщиной 50 мм на мастике битумно-полимерной кровельной гидроизоляционной, холодной (100 м2) | 0.025 | 1316.46 | 44.02
304 | Прайс | Галтель ТЕХНОРУФ Н ПРОФ 100×100 мм (м.п) | 24.96
305 | ФЕР12-01-004-04 | Устройство примыканий кровель из наплавляемых материалов к стенам и парапетам высотой: до 600 мм без фартуков (100 м) | 2.833 | 862.95 | 3297.78
306 | Прайс | Техноэласт ПЛАМЯ СТОП ЭКП, 4,2 мм (м2) | 283.31
307 | Прайс | Унифлекса PRO П 4 мм (м2) | 263.21
308 | ФЕР12-01-004-04 | Устройство примыканий кровель из наплавляемых материалов к стенам и парапетам высотой: до 600 мм без фартуков/применит.Устройство дополнительные слоёв гидроизоляции (100 м) | 0.828 | 862.95 | 963.84
309 | Прайс | Техноэласта ЗПП (м2) | 82.7655
Монтаж пожарных лестниц | [7 empty] | Монтаж пожарных лестниц
310 | ФЕР09-03-029-01 | Монтаж лестниц прямолинейных и криволинейных, пожарных с ограждением (т) | 0.52 | 1031.48 | 944.24
311 | Прайс | Пожарная лестница П1-1 (высота лестницы 2500 мм) в комплекте с крепежными элементами к сэндвич-панелям массой 262 кг - 1 шт (т) | 0.52
312 | ФЕР09-03-030-01 | Монтаж площадок с настилом и ограждением из листовой, рифленой, просечной и круглой стали (т) | 0.058 | 999.79 | 101.36
313 | Прайс | Площадка лестничная П1-1 массой 29 кг - 1 шт (т) | 0.058
Монтаж оконных блоков | [7 empty] | Монтаж оконных блоков
314 | ФЕР09-04-015-01 | Установка в жилых и общественных зданиях оконных блоков из алюминиевых профилей: глухих с площадью проема до 2 м2/применит.Монтаж оконного блока ОК-1 размера™ 1130x1200 из алюминиевых профилей с двухкамерньм стеклопакетом (глухая створка) (100 м2) | 0.4339 | 9799.5 | 4807.23
315 | Прайс | ОК-1 (шт) | 32
316 | ФЕР09-04-015-03 | Установка в жилых и общественных зданиях оконных блоков из алюминиевых профилей: поворотных (откидных, поворотно-откидных) с площадью проема до 2 м2 двухстворчатых/применит.Монтаж оконного блока ОК-2 размера™ 1130x1200 из алюминиевьк профилей с двухкамерньм стеклопакетом с приводом штоковьм (открывающаяся створка) (100 м2) | 0.4339 | 10355.55 | 5223.42
317 | Прайс | ОК-2 (шт) | 24
Монтаж фасонных элементов светового фонаря | [7 empty] | Монтаж фасонных элементов светового фонаря
318 | ФЕР12-01-010-01 | Устройство мелких покрытий (брандмауэры, парапеты, свесы и т.п.) из листовой оцинкованной стали/применит. (100 м2) | 2.44 | 7367.18 | 19489.35
319 | ФССЦ-08.3.05.05-0051 | Сталь листовая оцинкованная, толщина 0,5 мм (т) | -1.39 | 11200 | -15568
320 |  | Фасонное изделие ФИ 1-240×3000, t = 0,5 мм (м.п.) | 73.4
321 |  | Фасонное изделие ФИ 6-360×3000, t = 0,5 мм (м.п.) | 16
322 |  | Фасонное изделие ФИ 7-156×3000, t = 0,5 мм (м.п.) | 15.44
323 |  | Фасонное изделие ФИ 11-228×3000, t = 0,5 мм (м.п.) | 12.8
324 |  | Фасонное изделие ФИ 16-154×3000, t = 0,5 мм (м.п.) | 144
325 |  | Фасонное изделие ФИ 17-146×3000, t = 0,5 мм (м.п.) | 68
326 |  | Фасонное изделие ФИ 18-110×3000, t = 0,5 мм (м.п.) | 144
327 |  | Фасонное изделие ФИИ 1-519×3000, t = 0,5 мм (м.п.) | 74
328 |  | Фасонное изделие ФИИ 2-224×3000, t = 0,5 мм (м.п.) | 98
329 |  | Фасонное изделие ФИИ 3-834×3000, t = 0,5 мм (м.п.) | 26
330 |  | Фасонное изделие ФИИ 4-800×3000, t = 0,5 мм (м.п.) | 86
331 |  | Фасонное изделие ФИИ 6-300×3000, t = 0,8 мм (м.п.) | 24
332 | ФЕР09-04-016-01 | Установка решеток на окна массой: до 25 кг/м2/применит. Монтаж защитных сеток (т) | 0.66 | 14479.13 | 10267.32
333 | ФССЦ-07.1.03.05-0011 | Переплеты оконные, нестандартные, жалюзийные и защитные решетки из горячекатаных, холодногнутых профилей и труб (т) | -0.66 | 12877.24 | -8498.98
334 | Прайс | Сетка защитная СП1 (шт) | 40
335 | Прайс | Сетка защитная СП2 (шт) | 8
Устройство водосточной системы | [7 empty] | Устройство водосточной системы
336 | ФЕР12-01-009-01 | Устройство желобов: настенных/применит.Монтаж металлических окрашенных желобов водосточной системы, диаметром 125мм, длиной 3000 мм с соединителми 24 шт, заглушками 8 шт и кронштейнами I =320 мм 172 шт (100 м) | 0.84 | 15513.92 | 13623.88
337 | ФССЦ-08.3.05.05-0051 | Сталь листовая оцинкованная, толщина 0,5 мм (т) | -0.6804 | 11200 | -7620.48
338 | Прайс | Желоб (шт) | 28
339 | ФЕР12-01-035-02 | Устройство металлической водосточной системы: воронок/применит.Монтаж водосточньк воронок, окрашенных, диаметром 125/100 мм (шт) | 4 | 1.73 | 11.94
340 | Прайс | Воронки (шт) | 4
341 | ФЕР12-01-035-03 | Устройство металлической водосточной системы: прямых звеньев труб/применит.Монтаж металлических окрашенных водосточньк труб диаметром 100 мм, длиной 3000 мм, 4 шт с соединительными коленами 60° 4 шт и хомутами (на сэндвич-панель) 24 шт (м) | 12 | 8.95 | 117.41
342 | Прайс | Водосточные трубы диаметром 100 мм, длиной 3000 мм, 4 шт с соединительными коленами 60° 4 шт и хомутами (на сэндвич-панель) (шт) | 24
343 | ФЕР13-06-004-01 | Обеспыливание поверхности (м2) | 129.02 | 0.93 | 213.37
344 | ФЕР13-03-002-04 | Огрунтовка металлических поверхностей за один раз: грунтовкой ГФ-021 (100 м2) | 1.29 | 217.81 | 344.27
345 | ФЕР13-03-004-26 | Окраска металлических огрунтованных поверхностей: эмалью ПФ-115 (100 м2) | 1.29 | 163.49 | 235.76
Итоги по разделу 3 Фонарь СФ-1 : | [8 empty] | Итоги по разделу 3 Фонарь СФ-1 :
Итого прямые затраты (справочно) |  |  |  |  | 93855.63 |  |  |  |  | Итого прямые затраты (справочно)
в том числе: | [9 empty] | в том числе:
Оплата труда рабочих |  |  |  |  | 22438.88 |  |  |  |  | Оплата труда рабочих
Эксплуатация машин |  |  |  |  | 26354.48 |  |  |  |  | Эксплуатация машин
в том числе оплата труда машинистов (Отм) |  |  |  |  | 2788.02 |  |  |  |  | в том числе оплата труда машинистов (Отм)
Материалы |  |  |  |  | 45017.32 |  |  |  |  | Материалы
Перевозка |  |  |  |  | 44.95 |  |  |  |  | Перевозка
Строительные работы |  |  |  |  | 131729.63 |  |  |  |  | Строительные работы
Строительные работы |  |  |  |  | 131674.92 |  |  |  |  | Строительные работы
в том числе: | [9 empty] | в том числе:
оплата труда |  |  |  |  | 22438.88 |  |  |  |  | оплата труда
эксплуатация машин и механизмов |  |  |  |  | 26344.72 |  |  |  |  | эксплуатация машин и механизмов
в том числе оплата труда машинистов (ОТм) |  |  |  |  | 2788.02 |  |  |  |  | в том числе оплата труда машинистов (ОТм)
материалы |  |  |  |  | 45017.32 |  |  |  |  | материалы
накладные расходы |  |  |  |  | 25149.17 |  |  |  |  | накладные расходы
сметная прибыль |  |  |  |  | 12724.83 |  |  |  |  | сметная прибыль
Транспортные расходы (перевозка), относимые на стоимость строительных работ |  |  |  |  | 9.76 |  |  |  |  | Транспортные расходы (перевозка), относимые на стоимость строительных работ
Перевозка |  |  |  |  | 44.95 |  |  |  |  | Перевозка
Итого ФОТ (справочно) |  |  |  |  | 25226.9 |  |  |  |  | Итого ФОТ (справочно)
Итого накладные расходы (справочно) |  |  |  |  | 25149.17 |  |  |  |  | Итого накладные расходы (справочно)
Итого сметная прибыль (справочно) |  |  |  |  | 12724.83 |  |  |  |  | Итого сметная прибыль (справочно)
Итого по разделу 3 Фонарь СФ-1 |  |  |  |  | 131729.63 | [5 empty] | Итого по разделу 3 Фонарь СФ-1
справочно: | [9 empty] | справочно:
Затраты труда рабочих | [9 empty] | Затраты труда рабочих
Затраты труда машинистов | [9 empty] | Затраты труда машинистов
Раздел 4. Фонарь СФ-2 | [6 empty] | Раздел 4. Фонарь СФ-2
Демонтажные работы | [7 empty] | Демонтажные работы
346 | ФЕРр63-22-4 | Выемка целых стекол из переплетов металлических и железобетонных, площадью остекления: до 0,25 м2/применит.Демонтаж оконного заполнения (стекло) (100 м2) | 6.3322 | 1131.02 | 10742.77
347 | ФЕР09-04-009-01 | Монтаж оконных блоков: стальных с нащельниками из стали при высоте здания до 50 м/применит.Демонтаж конструкций оконных рам (т) | 2.91 | 3060.62 | 7273.8
348 | ФЕР09-03-029-01 | Монтаж лестниц прямолинейных и криволинейных, пожарных с ограждением/применит.Демонтаж конструкций лестниц фонарей (марши и площадки) (т) | 0.23 | 1031.48 | 278.11
349 | ФЕР09-04-006-02 | Монтаж ограждающих конструкций стен: из профилированного листа при высоте здания до 30 м/применит.Демонтаж облицовки торцов и фасадов фонарей (сталь листовая толщ. 0,7 мм) (100 м2) | 1.8975 | 3544.01 | 7907.07
Прочие работы | [7 empty] | Прочие работы
350 | ФССЦпг-01-01-01-043 | Погрузо-разгрузочные работы при автомобильных перевозках: Погрузка мусора строительного с погрузкой экскаваторами емкостью ковша до 0,5 м3 (1 т груза) | 13.68 | 3.28 | 44.87
351 | ФССЦпг-03-21-01-001 | Перевозка грузов автомобилями-самосвалами грузоподъемностью 10 т работающих вне карьера на расстояние: I класс груза до 1 км (1 т груза) | 3.95 | 2.91 | 11.49
352 | ФССЦпг-03-21-01-047 | Перевозка грузов I класса автомобилями-самосвалами грузоподъемностью 10 т работающих вне карьера на расстояние до 47 км (1 т груза) | 9.73 | 25.98 | 252.79
Монтаж стальных каркасов фонарей Сф-2 (1 шт) | [7 empty] | Монтаж стальных каркасов фонарей Сф-2 (1 шт)
354 | ФЕР09-03-021-01 | Монтаж каркасов фонарей аэрационных и светоаэрационных для зданий высотой до 25 м с шагом ферм: до 6 м/применит.Монтаж стальных каркасов фонарей (т) | 12.36 | 1199.61 | 26917.25
355 | ФССЦ-08.3.10.01-0002 | Профили фасонные горячекатаные для оконных и фонарных переплетов из стали марки Ст3кп2, массой от: 2,5 до 4 кг (т) | 12.36 | 6910.11 | 85408.96
356 |  | Резьбовая шпилька FIS A M12×120 (шт) | 152
357 |  | Инъекционный состав FIS EM для FIS A M12×120 (мл) | 912
358 |  | Дюбель 8×60 (ГОСТ 28456–90) (шт) | 1156
359 |  | Болт M6×50 с анкером FHY M6 (шт) | 764
360 |  | Шпилька M16, L = 260 мм (шт) | 624
361 |  | Шпилька M16, L = 320 мм (шт) | 96
362 |  | Шайба M16 (шт) | 1248
363 |  | Гайка M16 (шт) | 2496
364 |  | Дюбель 8×80 (ГОСТ 28456–90) (шт) | 32
365 |  | Болт M10×65 с анкером FHY M10 (шт) | 8
366 |  | Цементно-песчаная смесь М100 (м³) | 0.0061
367 | ФЕР46-03-002-01 | Сверление установками алмазного бурения в железобетонных конструкциях горизонтальных отверстий глубиной 200 мм диаметром: 20 мм (100 отверстий) | 1.52 | 947.12 | 2158.33
368 | ФССЦ-01.7.17.09-0062 | Сверло кольцевое алмазное, диаметр 20 мм (шт) | 4 | 452.4 | 1809.6
369 | ФЕР12-01-013-03 | Утепление покрытий плитами: из минеральной ваты или перлита на битумной мастике в один слой/Применит.Устройство утепления оконных стыков фонарей из мин. ваты (100 м2) | 34.6 | 1381.01 | 61239.28
370 | Прайс | Мин.вата толщ. 50мм (м3) | 1.73
Монтаж стеновых сэндвич-панелей | [7 empty] | Монтаж стеновых сэндвич-панелей
371 | ФЕР09-04-006-04 | Монтаж ограждающих конструкций стен: из многослойных панелей заводской готовности при высоте здания до 50 м (100 м2) | 3.061 | 7013.87 | 38454.35
372 | ФССЦ-07.2.07.13-0061 | Конструкции стальные нащельников и деталей обрамления (т) | 0.836 | 10898.65 | 9111.27
373 | Прайс | Стеновые сэндвич-панели МП ТСП-Z 1000-100 (0,5/0,5),(ПЭ-01-RAL7004-0.5/ПЭ-01-RAL9016-0.5), L = 3000 (шт) | 20
374 | Прайс | Стеновые сэндвич-панели МП ТСП-Z 1100-100 (0,5/0,5), (ПЭ-01-RAL7004-0.5 / ПЭ-01-RAL9016-0.5), L = 3030 (шт) | 20
375 | Прайс | Стеновые сэндвич-панели МП ТСП-Z 1000-100 (0,5/0,5), (ПЭ-01-RAL7004-0.5 / ПЭ-01-RAL9016-0.5), L = 6180 (шт) | 4
376 | Прайс | Стеновые сэндвич-панели МП ТСП-Z 1000-100 (0,5/0,5), (ПЭ-01-RAL7004-0.5 / ПЭ-01-RAL9016-0.5), L = 5980 (шт) | 34
377 | Прайс | Стеновые сэндвич-панели МП ТСП-Z 1000-100 (0,5/0,5), (ПЭ-01-RAL7004-0.5 / ПЭ-01-RAL9016-0.5), L = 2640 (шт) | 4
378 |  | Стеновые панели МП ТСП-Z 1200-100 (0,5/0,5), (ПЭ-01-RAL7004-0.5 / ПЭ-01-RAL9016-0.5), L = 2640 (шт) | 1
379 |  | Стеновые панели МП ТСП-Z 1200-100 (0,5/0,5), (ПЭ-01-RAL7004-0.5 / ПЭ-01-RAL9016-0.5), L = 1360 (шт) | 44
380 | ФЕР09-05-006-01 | Резка стального профилированного настила/применит.Резка сэндвич-панелей по месту (м реза) | 184.96 | 3.05 | 973.12
381 | ФЕР07-05-039-07 | Устройство герметизации горизонтальных и вертикальных стыков стеновых панелей мастикой: герметизирующей нетвердеющей/применит.Герметизация труб ОВ атмосферостойким силиконовым герметиком Mastersil 791 (100 м) | 3.5 | 2577.97 | 12824.74
382 | ФССЦ-14.5.04.03-0002 | Мастика герметизирующая нетвердеющая из синтетического каучука, для заполнения и герметизации швов стеклянного ограждения теплиц (т) | -0.2667 | 17183 | -4582.71
383 | Прайс | Силиконовый герметик Mastersil 791 (л) | 21
Устройство кровельного покрытия | [7 empty] | Устройство кровельного покрытия
384 | ФЕР12-01-017-01 | Устройство выравнивающих стяжек: цементно-песчаных толщиной 15 мм (100 м2) | 1.367 | 436.55 | 1032.02
385 | ФЕР12-01-017-02 | Устройство выравнивающих стяжек: на каждый 1 мм изменения толщины добавлять или исключать к расценке 12-01-017-01/до 20мм. (100 м2) | 1.367 | 11.3 | 135.96
386 | Прайс | Цементно-песчаная стяжка М150, 20мм (м3) | 27.34
387 | ФЕР12-01-002-17 | Устройство кровель плоских с применением полимерной мастики на основе бутилкаучука: нанесение полимерной мастики на основе бутилкаучука на огрунтованную поверхность в один слой/применит.Нанесение праймера битумного ТЕХНОНИКОЛЬ №01 (100 м2) | 13.7075 | 28.7 | 687.36
388 | Прайс | Праймер битумный ТЕХНОНИКОЛЬ №01 (л) | 274.15
389 | ФЕР12-01-015-03 | Устройство пароизоляции: прокладочной в один слой (100 м2) | 15.96 | 942.4 | 16164.9
390 | ФССЦ-12.1.02.06-0022 | Рубероид кровельный РКП-350 (м2) | -1755.6 | 6.2 | -10884.72
391 | Прайс | Пароизоляция Технобарьер (м2) | 1595.69
392 | ФЕР12-01-013-03 | Утепление покрытий плитами: из минеральной ваты или перлита на битумной мастике в один слой/применит.Теплоизоляция бортового элемента Техноруф В ЭКСТРА, t = 50 мм (100 м2) | 14.37 | 1381.01 | 25433.77
393 | Прайс | Техноруф В ЭКСТРА, t = 50 мм (м2) | 1480.11
394 | ФЕР12-01-013-04 | Утепление покрытий плитами: на каждый последующий слой добавлять к расценке 12-01-013-03 (100 м2) | 14.1187 | 1099.32 | 20055.64
395 | Прайс | Техноруф В экстра ХБ=0,047, 110 мм (м2) | 1454.23
396 | ФЕР11-01-035-04 | Устройство покрытий: из плит древесностружечных/применит. (100 м2) | 2.151 | 4487.01 | 10432.93
397 | ФССЦ-11.2.09.02-0004 | Плиты древесностружечные, многослойные и трехслойные, П-1, толщина 18-20 мм (100 м2) | -2.209 | 3834 | -8469.31
398 | Прайс | ЦСП-1, t = 15 мм (м2) | 220.91
399 | ФЕР12-01-042-03 | Устройство мест примыканий из минераловатной плиты полосами толщиной 50 мм на мастике битумно-полимерной кровельной гидроизоляционной, холодной (100 м2) | 0.024 | 1316.46 | 42.26
400 | Прайс | Галтель ТЕХНОРУФ Н ПРОФ 100×100 мм (м.п) | 24.36
401 | ФЕР12-01-004-04 | Устройство примыканий кровель из наплавляемых материалов к стенам и парапетам высотой: до 600 мм без фартуков (100 м) | 16.228 | 862.95 | 18890.33
402 | Прайс | Техноэласт ПЛАМЯ СТОП ЭКП, 4,2 мм (м2) | 1622.78
403 | Прайс | Унифлекса PRO П 4 мм (м2) | 1602.69
404 | ФЕР12-01-004-04 | Устройство примыканий кровель из наплавляемых материалов к стенам и парапетам высотой: до 600 мм без фартуков/применит.Устройство дополнительные слоёв гидроизоляции (100 м) | 2.015 | 862.95 | 2345.57
405 | Прайс | Техноэласт ЭПП (м2) | 201.46
Монтаж пожарных лестниц | [7 empty] | Монтаж пожарных лестниц
406 | ФЕР09-03-029-01 | Монтаж лестниц прямолинейных и криволинейных, пожарных с ограждением (т) | 0.78 | 1031.48 | 1416.36
407 | Прайс | П 1-1 (высота лестницы 4000 мм) в комплекте с крепежными элементами к сэндвич-панелям массой 262 кг - 1 шт (т) | 0.52
408 |  | П 1-1(2) (высота лестницы 3400 мм) в комплекте с крепежными элементами к сэндвич-панелям массой 262 кг -1 шт (т) | 0.26
409 | ФЕР09-03-030-01 | Монтаж площадок с настилом и ограждением из листовой, рифленой, просечной и круглой стали (т) | 0.13 | 999.79 | 227.2
410 | Прайс | Площадка лестничная П1-1 массой 47 кг- 1 шт (т) | 0.09
411 |  | Площадка лестничная П1-1(2) массой 40 кг- 1 шт | 0.04
Монтаж оконных блоков | [7 empty] | Монтаж оконных блоков
412 | ФЕР09-04-015-01 | Установка в жилых и общественных зданиях оконных блоков из алюминиевых профилей: глухих с площадью проема до 2 м2/применит.Монтаж оконного Блока ОК-1 размерами 1250x1200 из алюминиевых профилей с двухкамерным стеклопакетом (глухая створка) (100 м2) | 3.15 | 9799.5 | 34899.15
413 | Прайс | ОК-1 (шт) | 210
414 | ФЕР09-04-015-03 | Установка в жилых и общественных зданиях оконных блоков из алюминиевых профилей: поворотных (откидных, поворотно-откидных) с площадью проема до 2 м2 двухстворчатых/применит.Монтаж оконного блока ОК-2 размера™ 1130x1200 из алюминиевьк профилей с двухкамерньм стеклопакетом с приводом штоковьм (открывающаяся створка) (100 м2) | 1.8 | 10355.55 | 21668.91
415 | Прайс | ОК-2 (шт) | 120
Монтаж фасонных элементов светового фонаря | [7 empty] | Монтаж фасонных элементов светового фонаря
416 | ФЕР12-01-010-01 | Устройство мелких покрытий (брандмауэры, парапеты, свесы и т.п.) из листовой оцинкованной стали/применит. (100 м2) | 5.03 | 7367.18 | 40176.82
417 | ФССЦ-08.3.05.05-0051 | Сталь листовая оцинкованная, толщина 0,5 мм (т) | -1.39 | 11200 | -15568
418 |  | Фасонное изделие ФИ 1-240×3000, t = 0,5 мм/54,96м2 (м.п.) | 229
419 |  | Фасонное изделие ФИ 6-360×3000, t = 0,5 мм/5,04м2 (м.п.) | 14
420 |  | Фасонное изделие ФИ 7-156×3000, t = 0,5 мм/2,2м2 (м.п.) | 14
421 |  | Фасонное изделие ФИ 11-228×3000, t = 0,5 мм/65,16м2 (м.п.) | 285.8
422 |  | Фасонное изделие ФИ 16-154×3000, t = 0,5 мм/38,59м2 (м.п.) | 250.6
423 |  | Фасонное изделие ФИ 17-146×3000, t = 0,5 мм/27,21м2 (м.п.) | 174.4
424 |  | Фасонное изделие ФИ 18-110×3000, t = 0,5 мм/82,25м2 (м.п.) | 421.8
425 |  | Фасонное изделие ФИИ 1-519×3000, t = 0,5 мм/106,94м2 (м.п.) | 229
426 |  | Фасонное изделие ФИИ 2-224×3000, t = 0,5 мм/56,9м2 (м.п.) | 254
427 |  | Фасонное изделие ФИИ 3-834×3000, t = 0,5 мм/20,85м2 (м.п.) | 25
428 |  | Фасонное изделие ФИИ 4-800×3000, t = 0,5 мм/35,2м2 (м.п.) | 44
429 |  | Фасонное изделие ФИИ 6-300×3000, t = 0,8 мм/7,2м2 (м.п.) | 24
430 | ФЕР09-04-016-01 | Установка решеток на окна массой: до 25 кг/м2/применит. Монтаж защитных сеток (т) | 2.96 | 14479.13 | 46047.35
431 | ФССЦ-07.1.03.05-0011 | Переплеты оконные, нестандартные, жалюзийные и защитные решетки из горячекатаных, холодногнутых профилей и труб (т) | -2.96 | 12877.24 | -38116.63
432 | Прайс | Сетка защитная СП3 (шт) | 144
433 | Прайс | Сетка защитная СП4 (шт) | 4
434 |  | Сетка защитная СП5 (шт) | 44
435 |  | Сетка защитная СП6 (шт) | 4
436 |  | Сетка защитная СП7 (шт) | 4
437 |  | Сетка защитная СП8 (шт) | 4
438 |  | Сетка защитная СП9 (шт) | 2
439 |  | Сетка защитная СП10 (шт) | 2
Устройство водосточной системы | [7 empty] | Устройство водосточной системы
440 | ФЕР12-01-009-01 | Устройство желобов: настенных/применит.Монтаж металлических окрашенных желобов водосточной системы, диаметром 125мм, длиной 3000 мм с соединителми 24 шт, заглушками 8 шт и кронштейнами I =320 мм 172 шт (100 м) | 2.28 | 15513.92 | 36979.09
441 | ФССЦ-08.3.05.05-0051 | Сталь листовая оцинкованная, толщина 0,5 мм (т) | -1.8468 | 11200 | -20684.16
443 | ФЕР12-01-035-02 | Устройство металлической водосточной системы: воронок/применит.Монтаж водосточньк воронок, окрашенных, диаметром 125/100 мм (шт) | 18 | 1.73 | 53.72
444 |  | Воронки (шт) | 18
445 | ФЕР12-01-035-03 | Устройство металлической водосточной системы: прямых звеньев труб/применит.Монтаж металлических окрашенных водосточньк труб диаметром 100 мм, длиной 3000 мм, 4 шт с соединительными коленами 60° 4 шт и хомутами (на сэндвич-панель) 24 шт (м) | 72 | 8.95 | 704.43
446 | Прайс | Водосточные трубы диаметром 100 мм, длиной 3000 мм, 4 шт с соединительными коленами 60° 4 шт и хомутами (на сэндвич-панель) (шт) | 72
447 | ФЕР13-06-004-01 | Обеспыливание поверхности (м2) | 506.64 | 0.93 | 837.85
448 | ФЕР13-03-002-04 | Огрунтовка металлических поверхностей за один раз: грунтовкой ГФ-021 (100 м2) | 5.066 | 217.81 | 1351.99
449 | ФЕР13-03-004-26 | Окраска металлических огрунтованных поверхностей: эмалью ПФ-115 (100 м2) | 5.066 | 163.49 | 925.84
Итоги по разделу 4 Фонарь СФ-2 : | [8 empty] | Итоги по разделу 4 Фонарь СФ-2 :
Итого прямые затраты (справочно) |  |  |  |  | 447611.72 |  |  |  |  | Итого прямые затраты (справочно)
в том числе: | [9 empty] | в том числе:
Оплата труда рабочих |  |  |  |  | 115494.28 |  |  |  |  | Оплата труда рабочих
Эксплуатация машин |  |  |  |  | 97491.32 |  |  |  |  | Эксплуатация машин
в том числе оплата труда машинистов (Отм) |  |  |  |  | 10039.05 |  |  |  |  | в том числе оплата труда машинистов (Отм)
Материалы |  |  |  |  | 234373.33 |  |  |  |  | Материалы
Перевозка |  |  |  |  | 252.79 |  |  |  |  | Перевозка
Строительные работы |  |  |  |  | 637939.57 |  |  |  |  | Строительные работы
Строительные работы |  |  |  |  | 637630.42 |  |  |  |  | Строительные работы
в том числе: | [9 empty] | в том числе:
оплата труда |  |  |  |  | 115494.28 |  |  |  |  | оплата труда
эксплуатация машин и механизмов |  |  |  |  | 97434.96 |  |  |  |  | эксплуатация машин и механизмов
в том числе оплата труда машинистов (ОТм) |  |  |  |  | 10039.05 |  |  |  |  | в том числе оплата труда машинистов (ОТм)
материалы |  |  |  |  | 234373.33 |  |  |  |  | материалы
накладные расходы |  |  |  |  | 127525.29 |  |  |  |  | накладные расходы
сметная прибыль |  |  |  |  | 62802.56 |  |  |  |  | сметная прибыль
Транспортные расходы (перевозка), относимые на стоимость строительных работ |  |  |  |  | 56.36 |  |  |  |  | Транспортные расходы (перевозка), относимые на стоимость строительных работ
Перевозка |  |  |  |  | 252.79 |  |  |  |  | Перевозка
Итого ФОТ (справочно) |  |  |  |  | 125533.33 |  |  |  |  | Итого ФОТ (справочно)
Итого накладные расходы (справочно) |  |  |  |  | 127525.29 |  |  |  |  | Итого накладные расходы (справочно)
Итого сметная прибыль (справочно) |  |  |  |  | 62802.56 |  |  |  |  | Итого сметная прибыль (справочно)
Итого по разделу 4 Фонарь СФ-2 |  |  |  |  | 637939.57 | [5 empty] | Итого по разделу 4 Фонарь СФ-2
справочно: | [9 empty] | справочно:
Затраты труда рабочих | [9 empty] | Затраты труда рабочих
Затраты труда машинистов | [9 empty] | Затраты труда машинистов
Раздел 5. Фонарь СФ-3 | [6 empty] | Раздел 5. Фонарь СФ-3
Демонтажные работы | [7 empty] | Демонтажные работы
450 | ФЕРр63-22-4 | Выемка целых стекол из переплетов металлических и железобетонных, площадью остекления: до 0,25 м2/применит.Демонтаж оконного заполнения (стекло) (100 м2) | 8.0996 | 1131.02 | 13741.22
451 | ФЕР09-04-009-01 | Монтаж оконных блоков: стальных с нащельниками из стали при высоте здания до 50 м/применит.Демонтаж конструкций оконных рам (т) | 3.05 | 3060.62 | 7623.75
452 | ФЕР09-03-029-01 | Монтаж лестниц прямолинейных и криволинейных, пожарных с ограждением/применит.Демонтаж конструкций лестниц фонарей (марши и площадки) (т) | 0.304 | 1031.48 | 367.58
453 | ФЕР09-04-006-02 | Монтаж ограждающих конструкций стен: из профилированного листа при высоте здания до 30 м/применит.Демонтаж облицовки торцов и фасадов фонарей (сталь листовая толщ. 0,7 мм) (100 м2) | 3.6368 | 3544.01 | 15155.05
Прочие работы | [7 empty] | Прочие работы
454 | ФССЦпг-01-01-01-043 | Погрузо-разгрузочные работы при автомобильных перевозках: Погрузка мусора строительного с погрузкой экскаваторами емкостью ковша до 0,5 м3 (1 т груза) | 17.5 | 3.28 | 57.4
455 | ФССЦпг-03-21-01-001 | Перевозка грузов автомобилями-самосвалами грузоподъемностью 10 т работающих вне карьера на расстояние: I класс груза до 1 км (1 т груза) | 5.35 | 2.91 | 15.57
456 | ФССЦпг-03-21-01-047 | Перевозка грузов I класса автомобилями-самосвалами грузоподъемностью 10 т работающих вне карьера на расстояние до 47 км (1 т груза) | 12.15 | 25.98 | 315.66
Монтаж стальных каркасов фонарей Сф-3 (2 шт) | [7 empty] | Монтаж стальных каркасов фонарей Сф-3 (2 шт)
458 | ФЕР09-03-021-01 | Монтаж каркасов фонарей аэрационных и светоаэрационных для зданий высотой до 25 м с шагом ферм: до 6 м/применит.Монтаж стальных каркасов фонарей (т) | 18.367 | 1199.61 | 39999.12
459 | ФССЦ-08.3.10.01-0002 | Профили фасонные горячекатаные для оконных и фонарных переплетов из стали марки Ст3кп2, массой от: 2,5 до 4 кг (т) | 18.367 | 6910.11 | 126917.99
461 | Прайс | Резьбовая шпилька FIS A M12×140 (шт) | 104
462 | Прайс | Резьбовая шпилька FIS A M12×120 (шт) | 192
463 | Прайс | Инъекционный состав FIS EM для FIS A M12×140 и FIS A M12×120 (мл) | 1776
464 | Прайс | Дюбель 8×60 (ГОСТ 28456–90) (шт) | 1432
465 | Прайс | Болт M6×50 с анкером FHY M6 (шт) | 968
466 | Прайс | Шпилька M16, L = 260 мм (шт) | 624
467 | Прайс | Шпилька M16, L = 320 мм (шт) | 96
468 | Прайс | Шайба M16 (шт) | 1248
469 | Прайс | Гайка M16 (шт) | 2496
470 | Прайс | Дюбель 8×80 (ГОСТ 28456–90) (шт) | 64
471 | Прайс | Болт M10×65 с анкером FHY M10 (шт) | 16
472 | Прайс | Цементно-песчаная смесь М100 (м³) | 0.0127
473 | ФЕР46-03-002-01 | Сверление установками алмазного бурения в железобетонных конструкциях горизонтальных отверстий глубиной 200 мм диаметром: 20 мм (100 отверстий) | 2.96 | 947.12 | 4203.07
474 | ФССЦ-01.7.17.09-0062 | Сверло кольцевое алмазное, диаметр 20 мм (шт) | 7 | 452.4 | 3166.8
475 | ФЕР12-01-013-03 | Утепление покрытий плитами: из минеральной ваты или перлита на битумной мастике в один слой/Применит.Устройство утепления оконных стыков фонарей из мин. ваты (100 м2) | 0.508 | 1381.01 | 899.12
476 | Прайс | Мин.вата толщ. 50мм (м3) | 2.54
Монтаж стеновых сэндвич-панелей | [7 empty] | Монтаж стеновых сэндвич-панелей
477 | ФЕР09-04-006-04 | Монтаж ограждающих конструкций стен: из многослойных панелей заводской готовности при высоте здания до 50 м (100 м2) | 4.599 | 7013.87 | 57775.75
478 | ФССЦ-07.2.07.13-0061 | Конструкции стальные нащельников и деталей обрамления (т) | 1.256 | 10898.65 | 13688.7
479 |  | МП ТСП-Z 1000-100 (0,5/0,5), (ПЭ-01-RAL7004-0.5 / ПЭ-01-RAL9016-0.5), L = 3050 (шт) | 40
480 |  | МП ТСП-Z 1000-100 (0,5/0,5), (ПЭ-01-RAL7004-0.5 / ПЭ-01-RAL9016-0.5), L = 3030 (шт) | 40
481 |  | МП ТСП-Z 1000-100 (0,5/0,5), (ПЭ-01-RAL7004-0.5 / ПЭ-01-RAL9016-0.5), L = 6280 (шт) | 8
482 |  | МП ТСП-Z 1000-100 (0,5/0,5), (ПЭ-01-RAL7004-0.5 / ПЭ-01-RAL9016-0.5), L = 5980 (шт) | 40
483 |  | МП ТСП-Z 1000-100 (0,5/0,5), (ПЭ-01-RAL7004-0.5 / ПЭ-01-RAL9016-0.5), L = 2610 (шт) | 8
484 |  | МП ТСП-Z 1200-100 (0,5/0,5), (ПЭ-01-RAL7004-0.5 / ПЭ-01-RAL9016-0.5), L = 1360 (шт) | 24
485 | ФЕР09-05-006-01 | Резка стального профилированного настила/применит.Резка сэндвич-панелей по месту (м реза) | 185.98 | 3.05 | 978.49
486 | ФЕР07-05-039-07 | Устройство герметизации горизонтальных и вертикальных стыков стеновых панелей мастикой: герметизирующей нетвердеющей/применит.Герметизация труб ОВ атмосферостойким силиконовым герметиком Mastersil 791 (100 м) | 2 | 2577.97 | 7328.43
487 | ФССЦ-14.5.04.03-0002 | Мастика герметизирующая нетвердеющая из синтетического каучука, для заполнения и герметизации швов стеклянного ограждения теплиц (т) | -0.1524 | 17183 | -2618.69
488 | Прайс | Силиконовый герметик Mastersil 791 (л) | 12
Устройство кровельного покрытия | [7 empty] | Устройство кровельного покрытия
489 | ФЕР12-01-017-01 | Устройство выравнивающих стяжек: цементно-песчаных толщиной 15 мм (100 м2) | 1.748 | 436.55 | 1319.66
490 | ФЕР12-01-017-02 | Устройство выравнивающих стяжек: на каждый 1 мм изменения толщины добавлять или исключать к расценке 12-01-017-01/до 20мм. (100 м2) | 1.748 | 11.3 | 173.85
491 | Прайс | Цементно-песчаная стяжка М150, 20мм (м3) | 34.95
492 | ФЕР12-01-002-17 | Устройство кровель плоских с применением полимерной мастики на основе бутилкаучука: нанесение полимерной мастики на основе бутилкаучука на огрунтованную поверхность в один слой/применит.Нанесение праймера битумного ТЕХНОНИКОЛЬ №01 (100 м2) | 17.545 | 28.7 | 879.79
493 | Прайс | Праймер битумный ТЕХНОНИКОЛЬ №01 (л) | 350.9
494 | ФЕР12-01-015-03 | Устройство пароизоляции: прокладочной в один слой (100 м2) | 20.56 | 942.4 | 20823.96
495 | ФССЦ-12.1.02.06-0022 | Рубероид кровельный РКП-350 (м2) | -2261.6 | 6.2 | -14021.92
496 | Прайс | Пароизоляция Технобарьер (м2) | 2056.338
497 | ФЕР12-01-013-03 | Утепление покрытий плитами: из минеральной ваты или перлита на битумной мастике в один слой/применит.Теплоизоляция бортового элемента Техноруф В ЭКСТРА, t = 50 мм (100 м2) | 18.577 | 1381.01 | 32879.82
498 | Прайс | Техноруф В ЭКСТРА, t = 50 мм (м2) | 1913.43
499 | ФЕР12-01-013-04 | Утепление покрытий плитами: на каждый последующий слой добавлять к расценке 12-01-013-03 (100 м2) | 18.071 | 1099.32 | 25669.9
500 | Прайс | Техноруф В экстра ХБ=0,047, 110 мм (м2) | 1861.31
501 | ФЕР11-01-035-04 | Устройство покрытий: из плит древесностружечных/применит. (100 м2) | 2.731 | 4487.01 | 13246.08
502 | ФССЦ-11.2.09.02-0004 | Плиты древесностружечные, многослойные и трехслойные, П-1, толщина 18-20 мм (100 м2) | -2.805 | 3834 | -10754.37
503 | Прайс | ЦСП-1, t = 15 мм (м2) | 280.47
504 | ФЕР12-01-042-03 | Устройство мест примыканий из минераловатной плиты полосами толщиной 50 мм на мастике битумно-полимерной кровельной гидроизоляционной, холодной (100 м2) | 0.149 | 1316.46 | 262.4
505 | Прайс | Галтель ТЕХНОРУФ Н ПРОФ 100×100 мм (м.п) | 49.12
506 | ФЕР12-01-004-04 | Устройство примыканий кровель из наплавляемых материалов к стенам и парапетам высотой: до 600 мм без фартуков (100 м) | 20.906 | 862.95 | 24335.79
507 | Прайс | Техноэласт ПЛАМЯ СТОП ЭКП, 4,2 мм (м2) | 2090.6195
508 | Прайс | Унифлекса PRO П 4 мм (м2) | 2051.0825
509 | ФЕР12-01-004-04 | Устройство примыканий кровель из наплавляемых материалов к стенам и парапетам высотой: до 600 мм без фартуков/применит.Устройство дополнительные слоёв гидроизоляции (100 м) | 2.341 | 862.95 | 2725.06
510 | Прайс | Техноэласта ЭПП (м2) | 234.12
Монтаж пожарных лестниц | [7 empty] | Монтаж пожарных лестниц
511 | ФЕР09-03-029-01 | Монтаж лестниц прямолинейных и криволинейных, пожарных с ограждением (т) | 1.05 | 1031.48 | 1906.63
512 | Прайс | П 1-1 (высота лестницы 4000 мм) в комплекте с крепежными элементами к сэндвич-панелям массой 262 кг (т) | 1.05
513 | ФЕР09-03-030-01 | Монтаж площадок с настилом и ограждением из листовой, рифленой, просечной и круглой стали (т) | 0.19 | 999.79 | 332.06
514 | Прайс | Площадка лестничная П1-1 массой 47 кг- 1 шт (т) | 0.19
Монтаж оконных блоков | [7 empty] | Монтаж оконных блоков
515 | ФЕР09-04-015-01 | Установка в жилых и общественных зданиях оконных блоков из алюминиевых профилей: глухих с площадью проема до 2 м2/применит.Монтаж оконного Блока ОК-1 размерами 1250x1200 из алюминиевых профилей с двухкамерным стеклопакетом (глухая створка) (100 м2) | 4.285 | 9799.5 | 47473.92
516 | Прайс | ОК-1 (шт) | 288
517 | ФЕР09-04-015-03 | Установка в жилых и общественных зданиях оконных блоков из алюминиевых профилей: поворотных (откидных, поворотно-откидных) с площадью проема до 2 м2 двухстворчатых/применит.Монтаж оконного блока ОК-2 размера™ 1130x1200 из алюминиевьк профилей с двухкамерньм стеклопакетом с приводом штоковьм (открывающаяся створка) (100 м2) | 2.3808 | 10355.55 | 28660.74
518 | Прайс | ОК-2 (шт) | 160
Монтаж фасонных элементов светового фонаря | [7 empty] | Монтаж фасонных элементов светового фонаря
519 | ФЕР12-01-010-01 | Устройство мелких покрытий (брандмауэры, парапеты, свесы и т.п.) из листовой оцинкованной стали/применит. (100 м2) | 6.91 | 7367.18 | 55193.18
520 | ФССЦ-08.3.05.05-0051 | Сталь листовая оцинкованная, толщина 0,5 мм (т) | -3.9387 | 11200 | -44113.44
521 |  | Фасонное изделие ФИ 1-240×3000, t = 0,5 мм/61,32м2 (м.п.) | 292
522 |  | Фасонное изделие ФИ 6-360×3000, t = 0,5 мм/10м2 (м.п.) | 28
523 |  | Фасонное изделие ФИ 7-156×3000, t = 0,5 мм/4,4м2 (м.п.) | 28
524 |  | Фасонное изделие ФИ 11-228×3000, t = 0,5 мм/84,1м2 (м.п.) | 368.8
525 |  | Фасонное изделие ФИ 16-154×3000, t = 0,5 мм/47м2 (м.п.) | 304.96
526 |  | Фасонное изделие ФИ 17-146×3000, t = 0,5 мм/40м2 (м.п.) | 254.4
527 |  | Фасонное изделие ФИ 18-110×3000, t = 0,5 мм/109,1м2 (м.п.) | 559.36
528 |  | Фасонное изделие ФИИ 1-519×3000, t = 0,5 мм/135,58м2 (м.п.) | 290.32
529 |  | Фасонное изделие ФИИ 2-224×3000, t = 0,5 мм/76,2м2 (м.п.) | 340.08
530 |  | Фасонное изделие ФИИ 3-834×3000, t = 0,5 мм/40,77м2 (м.п.) | 48.88
531 |  | Фасонное изделие ФИИ 4-800×3000, t = 0,5 мм/68м2 (м.п.) | 85
532 |  | Фасонное изделие ФИИ 6-300×3000, t = 0,8 мм/14,4м2 (м.п.) | 48
533 | ФЕР09-04-016-01 | Установка решеток на окна массой: до 25 кг/м2/применит. Монтаж защитных сеток (т) | 5.41 | 14479.13 | 84160.87
534 | ФССЦ-07.1.03.05-0011 | Переплеты оконные, нестандартные, жалюзийные и защитные решетки из горячекатаных, холодногнутых профилей и труб (т) | -5.41 | 12877.24 | -69665.87
535 |  | Защитная сетка СП-3.1 (шт) | 184
536 |  | Защитная сетка СП-3.2 (шт) | 184
537 |  | Защитная сетка СП-4.1 (шт) | 8
538 |  | Защитная сетка СП-4.2 (шт) | 8
Устройство водосточной системы | [7 empty] | Устройство водосточной системы
539 | ФЕР12-01-009-01 | Устройство желобов: настенных/применит.Монтаж металлических окрашенных желобов водосточной системы, диаметром 125мм, длиной 3000 мм с соединителми 24 шт, заглушками 8 шт и кронштейнами I =320 мм 172 шт (100 м) | 2.88 | 15513.92 | 46710.42
540 | ФССЦ-08.3.05.05-0051 | Сталь листовая оцинкованная, толщина 0,5 мм (т) | -2.3328 | 11200 | -26127.36
542 | ФЕР12-01-035-02 | Устройство металлической водосточной системы: воронок/применит.Монтаж водосточньк воронок, окрашенных, диаметром 125/100 мм (шт) | 24 | 1.73 | 71.62
544 | ФЕР12-01-035-03 | Устройство металлической водосточной системы: прямых звеньев труб/применит.Монтаж металлических окрашенных водосточньк труб диаметром 100 мм, длиной 3000 мм, 4 шт с соединительными коленами 60° 4 шт и хомутами (на сэндвич-панель) 24 шт (м) | 96 | 8.95 | 939.24
545 | Прайс | Водосточные трубы диаметром 100 мм, длиной 3000 мм, 4 шт с соединительными коленами 60° 4 шт и хомутами (на сэндвич-панель) (шт) | 48
546 | ФЕР13-06-004-01 | Обеспыливание поверхности (м2) | 741.71 | 0.93 | 1226.6
547 | ФЕР13-03-002-04 | Огрунтовка металлических поверхностей за один раз: грунтовкой ГФ-021 (100 м2) | 7.417 | 217.81 | 1979.42
548 | ФЕР13-03-004-26 | Окраска металлических огрунтованных поверхностей: эмалью ПФ-115 (100 м2) | 7.417 | 163.49 | 1355.5
Итоги по разделу 5 Фонарь СФ-3 : | [8 empty] | Итоги по разделу 5 Фонарь СФ-3 :
Итого прямые затраты (справочно) |  |  |  |  | 517258.56 |  |  |  |  | Итого прямые затраты (справочно)
в том числе: | [9 empty] | в том числе:
Оплата труда рабочих |  |  |  |  | 124943.39 |  |  |  |  | Оплата труда рабочих
Эксплуатация машин |  |  |  |  | 126943.09 |  |  |  |  | Эксплуатация машин
в том числе оплата труда машинистов (Отм) |  |  |  |  | 13769.45 |  |  |  |  | в том числе оплата труда машинистов (Отм)
Материалы |  |  |  |  | 265056.42 |  |  |  |  | Материалы
Перевозка |  |  |  |  | 315.66 |  |  |  |  | Перевозка
Строительные работы |  |  |  |  | 725178.83 |  |  |  |  | Строительные работы
Строительные работы |  |  |  |  | 724790.2 |  |  |  |  | Строительные работы
в том числе: | [9 empty] | в том числе:
оплата труда |  |  |  |  | 124943.39 |  |  |  |  | оплата труда
эксплуатация машин и механизмов |  |  |  |  | 126870.12 |  |  |  |  | эксплуатация машин и механизмов
в том числе оплата труда машинистов (ОТм) |  |  |  |  | 13769.45 |  |  |  |  | в том числе оплата труда машинистов (ОТм)
материалы |  |  |  |  | 265056.42 |  |  |  |  | материалы
накладные расходы |  |  |  |  | 138004.12 |  |  |  |  | накладные расходы
сметная прибыль |  |  |  |  | 69916.15 |  |  |  |  | сметная прибыль
Транспортные расходы (перевозка), относимые на стоимость строительных работ |  |  |  |  | 72.97 |  |  |  |  | Транспортные расходы (перевозка), относимые на стоимость строительных работ
Перевозка |  |  |  |  | 315.66 |  |  |  |  | Перевозка
Итого ФОТ (справочно) |  |  |  |  | 138712.84 |  |  |  |  | Итого ФОТ (справочно)
Итого накладные расходы (справочно) |  |  |  |  | 138004.12 |  |  |  |  | Итого накладные расходы (справочно)
Итого сметная прибыль (справочно) |  |  |  |  | 69916.15 |  |  |  |  | Итого сметная прибыль (справочно)
Итого по разделу 5 Фонарь СФ-3 |  |  |  |  | 725178.83 | [5 empty] | Итого по разделу 5 Фонарь СФ-3
справочно: | [9 empty] | справочно:
Затраты труда рабочих | [9 empty] | Затраты труда рабочих
Затраты труда машинистов | [9 empty] | Затраты труда машинистов
Раздел 6. Фонарь СФ-4 | [6 empty] | Раздел 6. Фонарь СФ-4
Демонтажные работы | [7 empty] | Демонтажные работы
549 | ФЕРр63-22-4 | Выемка целых стекол из переплетов металлических и железобетонных, площадью остекления: до 0,25 м2/применит.Демонтаж оконного заполнения (стекло) (100 м2) | 13.2944 | 1131.02 | 22554.35
550 | ФЕР09-04-009-01 | Монтаж оконных блоков: стальных с нащельниками из стали при высоте здания до 50 м/применит.Демонтаж конструкций оконных рам (т) | 5.93 | 3060.62 | 14822.56
551 | ФЕР09-03-029-01 | Монтаж лестниц прямолинейных и криволинейных, пожарных с ограждением/применит.Демонтаж конструкций лестниц фонарей (марши и площадки) (т) | 0.57 | 1031.48 | 689.22
552 | ФЕР09-04-006-02 | Монтаж ограждающих конструкций стен: из профилированного листа при высоте здания до 30 м/применит.Демонтаж облицовки торцов и фасадов фонарей (сталь листовая толщ. 0,7 мм) (100 м2) | 5.1742 | 3544.01 | 21561.62
Прочие работы | [7 empty] | Прочие работы
553 | ФССЦпг-01-01-01-043 | Погрузо-разгрузочные работы при автомобильных перевозках: Погрузка мусора строительного с погрузкой экскаваторами емкостью ковша до 0,5 м3 (1 т груза) | 29.28 | 3.28 | 96.04
554 | ФССЦпг-03-21-01-001 | Перевозка грузов автомобилями-самосвалами грузоподъемностью 10 т работающих вне карьера на расстояние: I класс груза до 1 км (1 т груза) | 9.34 | 2.91 | 27.18
555 | ФССЦпг-03-21-01-047 | Перевозка грузов I класса автомобилями-самосвалами грузоподъемностью 10 т работающих вне карьера на расстояние до 47 км (1 т груза) | 19.94 | 25.98 | 518.04
Монтаж стальных каркасов фонарей Сф-3 (2 шт) | [7 empty] | Монтаж стальных каркасов фонарей Сф-3 (2 шт)
557 | ФЕР09-03-021-01 | Монтаж каркасов фонарей аэрационных и светоаэрационных для зданий высотой до 25 м с шагом ферм: до 6 м/применит.Монтаж стальных каркасов фонарей (т) | 34.66 | 1199.61 | 75481.56
558 | ФССЦ-08.3.10.01-0002 | Профили фасонные горячекатаные для оконных и фонарных переплетов из стали марки Ст3кп2, массой от: 2,5 до 4 кг (т) | 34.66 | 6910.11 | 239504.41
560 | Прайс | Резьбовая шпилька FIS A M12×140 (шт) | 104
561 |  | Резьбовая шпилька FIS A M12×140 (шт) | 208
562 |  | Резьбовая шпилька FIS A M12×120 (шт) | 384
563 |  | Инъекционный состав FIS EM для FIS A M12×140 и FIS A M12×120 (мл) | 8352
564 |  | Дюбель 8×60 (ГОСТ 28456–90) (шт) | 2864
565 |  | Болт M6×50 с анкером FHY M6 (шт) | 1936
566 |  | Шпилька M16, L = 260 мм (шт) | 1248
567 |  | Шпилька M16, L = 320 мм (шт) | 96
568 |  | Шайба M16 (шт) | 2688
569 |  | Гайка M16 (шт) | 5376
570 |  | Дюбель 8×80 (ГОСТ 28456–90) (шт) | 48
571 |  | Болт M10×65 с анкером FHY M10 (шт) | 48
572 |  | Цементно-песчаная смесь М100 (м³) | 0.014
573 | ФЕР46-03-002-01 | Сверление установками алмазного бурения в железобетонных конструкциях горизонтальных отверстий глубиной 200 мм диаметром: 20 мм (100 отверстий) | 5.92 | 947.12 | 8406.13
574 | ФССЦ-01.7.17.09-0062 | Сверло кольцевое алмазное, диаметр 20 мм (шт) | 15 | 452.4 | 6786
575 | ФЕР12-01-013-03 | Утепление покрытий плитами: из минеральной ваты или перлита на битумной мастике в один слой/Применит.Устройство утепления оконных стыков фонарей из мин. ваты (100 м2) | 0.98 | 1381.01 | 1734.52
576 | Прайс | Мин.вата толщ. 50мм (м3) | 4.9
Монтаж стеновых сэндвич-панелей | [7 empty] | Монтаж стеновых сэндвич-панелей
577 | ФЕР09-04-006-04 | Монтаж ограждающих конструкций стен: из многослойных панелей заводской готовности при высоте здания до 50 м (100 м2) | 6.916 | 7013.87 | 86883.48
578 | ФССЦ-07.2.07.13-0061 | Конструкции стальные нащельников и деталей обрамления (т) | 1.888 | 10898.65 | 20576.65
579 |  | МП ТСП-Z 1000-100 (0,5/0,5), (ПЭ-01-RAL7004-0.5 / ПЭ-01-RAL9016-0.5), L = 2630 (шт) | 24
580 |  | МП ТСП-Z 1100-100 (0,5/0,5), (ПЭ-01-RAL7004-0.5 / ПЭ-01-RAL9016-0.5), L = 2630 (шт) | 8
581 |  | МП ТСП-Z 1000-100 (0,5/0,5), (ПЭ-01-RAL7004-0.5 / ПЭ-01-RAL9016-0.5), L = 3720 (шт) | 32
582 |  | МП ТСП-Z 1000-100 (0,5/0,5), (ПЭ-01-RAL7004-0.5 / ПЭ-01-RAL9016-0.5), L = 6220 (шт) | 16
583 |  | МП ТСП-Z 1000-100 (0,5/0,5), (ПЭ-01-RAL7004-0.5 / ПЭ-01-RAL9016-0.5), L = 5980 (шт) | 80
584 |  | МП ТСП-Z 1000-100 (0,5/0,5), (ПЭ-01-RAL7004-0.5 / ПЭ-01-RAL9016-0.5), L = 2140 (шт) | 16
585 |  | МП ТСП-Z 1200-100 (0,5/0,5), (ПЭ-01-RAL7004-0.5 / ПЭ-01-RAL9016-0.5), L = 1120 (шт) | 64
586 | ФЕР09-05-006-01 | Резка стального профилированного настила/применит.Резка сэндвич-панелей по месту (м реза) | 306.4 | 3.05 | 1612.05
587 | ФЕР07-05-039-07 | Устройство герметизации горизонтальных и вертикальных стыков стеновых панелей мастикой: герметизирующей нетвердеющей/применит.Герметизация труб ОВ атмосферостойким силиконовым герметиком Mastersil 791 (100 м) | 2.4 | 2577.97 | 8794.11
588 | ФССЦ-14.5.04.03-0002 | Мастика герметизирующая нетвердеющая из синтетического каучука, для заполнения и герметизации швов стеклянного ограждения теплиц (т) | -0.18288 | 17183 | -3142.43
589 | Прайс | Силиконовый герметик Mastersil 791 (л) | 14
Устройство кровельного покрытия | [7 empty] | Устройство кровельного покрытия
590 | ФЕР12-01-017-01 | Устройство выравнивающих стяжек: цементно-песчаных толщиной 15 мм (100 м2) | 1.791 | 436.55 | 1352.13
591 | ФЕР12-01-017-02 | Устройство выравнивающих стяжек: на каждый 1 мм изменения толщины добавлять или исключать к расценке 12-01-017-01/до 20мм. (100 м2) | 1.791 | 11.3 | 178.13
592 | Прайс | Цементно-песчаная стяжка М150, 20мм (м3) | 35.81
593 | ФЕР12-01-002-17 | Устройство кровель плоских с применением полимерной мастики на основе бутилкаучука: нанесение полимерной мастики на основе бутилкаучука на огрунтованную поверхность в один слой/применит.Нанесение праймера битумного ТЕХНОНИКОЛЬ №01 (100 м2) | 17.98 | 28.7 | 901.61
594 | Прайс | Праймер битумный ТЕХНОНИКОЛЬ №01 (л) | 359.6
595 | ФЕР12-01-015-03 | Устройство пароизоляции: прокладочной в один слой (100 м2) | 21.08 | 942.4 | 21350.64
596 | ФССЦ-12.1.02.06-0022 | Рубероид кровельный РКП-350 (м2) | -2318.8 | 6.2 | -14376.56
597 | Прайс | Пароизоляция Технобарьер (м2) | 2108.33
598 | ФЕР12-01-013-03 | Утепление покрытий плитами: из минеральной ваты или перлита на битумной мастике в один слой/применит.Теплоизоляция бортового элемента Техноруф В ЭКСТРА, t = 50 мм (100 м2) | 19.047 | 1381.01 | 33711.69
599 | Прайс | Техноруф В ЭКСТРА, t = 50 мм (м2) | 1904.68
600 | ФЕР12-01-013-04 | Утепление покрытий плитами: на каждый последующий слой добавлять к расценке 12-01-013-03 (100 м2) | 18.519 | 1099.32 | 26306.28
601 | Прайс | Техноруф В экстра ХБ=0,047, 110 мм (м2) | 1851.94
602 | ФЕР11-01-035-04 | Устройство покрытий: из плит древесностружечных/применит. (100 м2) | 5.452 | 4487.01 | 26443.66
603 | ФССЦ-11.2.09.02-0004 | Плиты древесностружечные, многослойные и трехслойные, П-1, толщина 18-20 мм (100 м2) | -5.599 | 3834 | -21466.57
604 | Прайс | ЦСП-1, t = 15 мм (м2) | 559.92
605 | ФЕР12-01-042-03 | Устройство мест примыканий из минераловатной плиты полосами толщиной 50 мм на мастике битумно-полимерной кровельной гидроизоляционной, холодной (100 м2) | 0.051 | 1316.46 | 89.82
606 | Прайс | Галтель ТЕХНОРУФ Н ПРОФ 100×100 мм (м.п) | 51.2
607 | ФЕР12-01-004-04 | Устройство примыканий кровель из наплавляемых материалов к стенам и парапетам высотой: до 600 мм без фартуков (100 м) | 21.756 | 862.95 | 25325.24
608 | Прайс | Техноэласт ПЛАМЯ СТОП ЭКП, 4,2 мм (м2) | 2175.62
609 | Прайс | Унифлекса PRO П 4 мм (м2) | 2134.4
610 | ФЕР12-01-004-04 | Устройство примыканий кровель из наплавляемых материалов к стенам и парапетам высотой: до 600 мм без фартуков/применит.Устройство дополнительные слоёв гидроизоляции (100 м) | 4.943 | 862.95 | 5753.94
611 | Прайс | Техноэласт ЭПП (м2) | 494.32
Монтаж пожарных лестниц | [7 empty] | Монтаж пожарных лестниц
612 | ФЕР09-03-029-01 | Монтаж лестниц прямолинейных и криволинейных, пожарных с ограждением (т) | 2.1 | 1031.48 | 3813.28
613 | Прайс | П 1-1 (высота лестницы 3560 мм) в комплекте с крепежными элементами к сэндвич-панелям массой 262 кг (т) | 2.1
614 | ФЕР09-03-030-01 | Монтаж площадок с настилом и ограждением из листовой, рифленой, просечной и круглой стали (т) | 0.34 | 999.79 | 594.24
615 | Прайс | Площадка лестничная П1-1 массой 42 кг- 1 шт (т) | 0.34
Монтаж оконных блоков | [7 empty] | Монтаж оконных блоков
616 | ФЕР09-04-015-01 | Установка в жилых и общественных зданиях оконных блоков из алюминиевых профилей: глухих с площадью проема до 2 м2/применит.Монтаж оконного Блока ОК-1 размерами 1250x1200 из алюминиевых профилей с двухкамерным стеклопакетом (глухая створка) (100 м2) | 8.288 | 9799.5 | 91823.55
617 | Прайс | ОК-1 (шт) | 288
618 | ФЕР09-04-015-03 | Установка в жилых и общественных зданиях оконных блоков из алюминиевых профилей: поворотных (откидных, поворотно-откидных) с площадью проема до 2 м2 двухстворчатых/применит.Монтаж оконного блока ОК-2 размера™ 1130x1200 из алюминиевьк профилей с двухкамерньм стеклопакетом с приводом штоковьм (открывающаяся створка) (100 м2) | 4.7616 | 10355.55 | 57321.48
619 | Прайс | ОК-2 (шт) | 160
620 | ФЕР09-04-006-04 | Монтаж ограждающих конструкций стен: из многослойных панелей заводской готовности при высоте здания до 50 м/применит.Монтаж вставки из сэндвич-панели 1200*х1000 (100 м2) | 0.036 | 7013.87 | 452.26
621 | ФССЦ-07.2.07.13-0061 | Конструкции стальные нащельников и деталей обрамления (т) | 0.01 | 10898.65 | 108.99
Монтаж фасонных элементов светового фонаря СФ-1 | [7 empty] | Монтаж фасонных элементов светового фонаря СФ-1
622 | ФЕР12-01-010-01 | Устройство мелких покрытий (брандмауэры, парапеты, свесы и т.п.) из листовой оцинкованной стали/применит. (100 м2) | 12.21 | 7367.18 | 97526.61
623 | ФССЦ-08.3.05.05-0051 | Сталь листовая оцинкованная, толщина 0,5 мм (т) | -6.9597 | 11200 | -77948.64
624 |  | Фасонное изделие ФИ 1-240×3000, t = 0,5 мм/122,64м2 (м.п.) | 584
625 |  | Фасонное изделие ФИ 6-360×3000, t = 0,5 мм/17,28м2 (м.п.) | 48
626 |  | Фасонное изделие ФИ 7-156×3000, t = 0,5 мм/7,5м2 (м.п.) | 48
627 |  | Фасонное изделие ФИ 11-228×3000, t = 0,5 мм/151,94м2 (м.п.) | 666.4
628 |  | Фасонное изделие ФИ 16-154×3000, t = 0,5 мм/90,43м2 (м.п.) | 587.2
629 |  | Фасонное изделие ФИ 17-146×3000, t = 0,5 мм/76,4м2 (м.п.) | 489.6
630 |  | Фасонное изделие ФИ 18-110×3000, t = 0,5 мм/210м2 (м.п.) | 1076.8
631 |  | Фасонное изделие ФИИ 1-519×3000, t = 0,5 мм/271,2м2 (м.п.) | 580.64
632 |  | Фасонное изделие ФИИ 2-224×3000, t = 0,5 мм/141,93м2 (м.п.) | 633.6
633 |  | Фасонное изделие ФИИ 3-834×3000, t = 0,5 мм/42,7м2 (м.п.) | 51.2
634 |  | Фасонное изделие ФИИ 4-800×3000, t = 0,5 мм/74,4м2 (м.п.) | 93
635 |  | Фасонное изделие ФИИ 6-300×3000, t = 0,8 мм/14,64м2 (м.п.) | 48.8
636 | ФЕР09-04-016-01 | Установка решеток на окна массой: до 25 кг/м2/применит. Монтаж защитных сеток (т) | 9.84 | 14479.13 | 153076.33
637 | ФССЦ-07.1.03.05-0011 | Переплеты оконные, нестандартные, жалюзийные и защитные решетки из горячекатаных, холодногнутых профилей и труб (т) | -9.84 | 12877.24 | -126712.04
638 |  | Защитная сетка СП-11 (шт) | 368
639 |  | Защитная сетка СП-11.2 (шт) | 368
640 |  | Защитная сетка СП-12 (шт) | 16
641 |  | Защитная сетка СП-12.2 (шт) | 16
Устройство водосточной системы | [7 empty] | Устройство водосточной системы
642 | ФЕР12-01-009-01 | Устройство желобов: настенных/применит.Монтаж металлических окрашенных желобов водосточной системы, диаметром 125мм, длиной 3000 мм с соединителми 24 шт, заглушками 8 шт и кронштейнами I =320 мм 172 шт (100 м) | 1.92 | 15513.92 | 31140.29
643 | ФССЦ-08.3.05.05-0051 | Сталь листовая оцинкованная, толщина 0,5 мм (т) | -1.5552 | 11200 | -17418.24
645 | ФЕР12-01-035-02 | Устройство металлической водосточной системы: воронок/применит.Монтаж водосточньк воронок, окрашенных, диаметром 125/100 мм (шт) | 24 | 1.73 | 71.62
647 | ФЕР12-01-035-03 | Устройство металлической водосточной системы: прямых звеньев труб/применит.Монтаж металлических окрашенных водосточньк труб диаметром 100 мм, длиной 3000 мм, 4 шт с соединительными коленами 60° 4 шт и хомутами (на сэндвич-панель) 24 шт (м) | 84 | 8.95 | 821.84
648 | Прайс | Водосточные трубы диаметром 100 мм, длиной 3000 мм, 4 шт с соединительными коленами 60° 4 шт и хомутами (на сэндвич-панель) (шт) | 84
649 | ФЕР13-06-004-01 | Обеспыливание поверхности (м2) | 1420.06 | 0.93 | 2348.42
650 | ФЕР13-03-002-04 | Огрунтовка металлических поверхностей за один раз: грунтовкой ГФ-021 (100 м2) | 14.201 | 217.81 | 3789.91
651 | ФЕР13-03-004-26 | Окраска металлических огрунтованных поверхностей: эмалью ПФ-115 (100 м2) | 14.201 | 163.49 | 2595.32
Итоги по разделу 6 Фонарь СФ-4 : | [8 empty] | Итоги по разделу 6 Фонарь СФ-4 :
Итого прямые затраты (справочно) |  |  |  |  | 835880.72 |  |  |  |  | Итого прямые затраты (справочно)
в том числе: | [9 empty] | в том числе:
Оплата труда рабочих |  |  |  |  | 190904.33 |  |  |  |  | Оплата труда рабочих
Эксплуатация машин |  |  |  |  | 201585.82 |  |  |  |  | Эксплуатация машин
в том числе оплата труда машинистов (Отм) |  |  |  |  | 22484.5 |  |  |  |  | в том числе оплата труда машинистов (Отм)
Материалы |  |  |  |  | 442872.53 |  |  |  |  | Материалы
Перевозка |  |  |  |  | 518.04 |  |  |  |  | Перевозка
Строительные работы |  |  |  |  | 1153493.8 |  |  |  |  | Строительные работы
Строительные работы |  |  |  |  | 1152852.54 |  |  |  |  | Строительные работы
в том числе: | [9 empty] | в том числе:
оплата труда |  |  |  |  | 190904.33 |  |  |  |  | оплата труда
эксплуатация машин и механизмов |  |  |  |  | 201462.6 |  |  |  |  | эксплуатация машин и механизмов
в том числе оплата труда машинистов (ОТм) |  |  |  |  | 22484.5 |  |  |  |  | в том числе оплата труда машинистов (ОТм)
материалы |  |  |  |  | 442872.53 |  |  |  |  | материалы
накладные расходы |  |  |  |  | 209349.61 |  |  |  |  | накладные расходы
сметная прибыль |  |  |  |  | 108263.47 |  |  |  |  | сметная прибыль
Транспортные расходы (перевозка), относимые на стоимость строительных работ |  |  |  |  | 123.22 |  |  |  |  | Транспортные расходы (перевозка), относимые на стоимость строительных работ
Перевозка |  |  |  |  | 518.04 |  |  |  |  | Перевозка
Итого ФОТ (справочно) |  |  |  |  | 213388.83 |  |  |  |  | Итого ФОТ (справочно)
Итого накладные расходы (справочно) |  |  |  |  | 209349.61 |  |  |  |  | Итого накладные расходы (справочно)
Итого сметная прибыль (справочно) |  |  |  |  | 108263.47 |  |  |  |  | Итого сметная прибыль (справочно)
Итого по разделу 6 Фонарь СФ-4 |  |  |  |  | 1153493.8 | [5 empty] | Итого по разделу 6 Фонарь СФ-4
справочно: | [9 empty] | справочно:
Затраты труда рабочих | [9 empty] | Затраты труда рабочих
Затраты труда машинистов | [9 empty] | Затраты труда машинистов
Итоги по смете: | [11 empty] | Итоги по смете:
Итого прямые затраты (справочно) |  |  |  |  | 3983930.18 | [7 empty] | Итого прямые затраты (справочно)
в том числе: | [12 empty] | в том числе:
Оплата труда рабочих |  |  |  |  | 1508625.57 | [7 empty] | Оплата труда рабочих
Эксплуатация машин |  |  |  |  | 904415.26 | [7 empty] | Эксплуатация машин
в том числе оплата труда машинистов (Отм) |  |  |  |  | 85736.32 | [7 empty] | в том числе оплата труда машинистов (Отм)
Материалы |  |  |  |  | 1453212.41 | [7 empty] | Материалы
Перевозка |  |  |  |  | 117676.94 | [7 empty] | Перевозка
Строительные работы |  |  |  |  | 6398318.87 | [7 empty] | Строительные работы
Строительные работы |  |  |  |  | 6265611.91 | [7 empty] | Строительные работы
в том числе: | [12 empty] | в том числе:
оплата труда |  |  |  |  | 1508625.57 | [7 empty] | оплата труда
эксплуатация машин и механизмов |  |  |  |  | 889385.24 | [7 empty] | эксплуатация машин и механизмов
в том числе оплата труда машинистов (ОТм) |  |  |  |  | 85736.32 | [7 empty] | в том числе оплата труда машинистов (ОТм)
материалы |  |  |  |  | 1453212.41 | [7 empty] | материалы
накладные расходы |  |  |  |  | 1624566.8 | [7 empty] | накладные расходы
сметная прибыль |  |  |  |  | 789821.89 | [7 empty] | сметная прибыль
Транспортные расходы (перевозка), относимые на стоимость строительных работ |  |  |  |  | 15030.02 | [7 empty] | Транспортные расходы (перевозка), относимые на стоимость строительных работ
Перевозка |  |  |  |  | 117676.94 | [7 empty] | Перевозка
Итого ФОТ (справочно) |  |  |  |  | 1594361.89 | [7 empty] | Итого ФОТ (справочно)
Итого накладные расходы (справочно) |  |  |  |  | 1624566.8 | [7 empty] | Итого накладные расходы (справочно)
Итого сметная прибыль (справочно) |  |  |  |  | 789821.89 | [7 empty] | Итого сметная прибыль (справочно)
Временные здания и сооружения - 2,8%*0,8=2,24% 2,24% |  |  |  |  | 143322.34 | [8 empty] | Временные здания и сооружения - 2,8%*0,8=2,24% 2,24%
Итого |  |  |  |  | 6398318.87 | [9 empty] | Итого
Производство работ в зимнее время - 2,4%*0,8=1,92% 1,92% |  |  |  |  | 122847.72 | [8 empty] | Производство работ в зимнее время - 2,4%*0,8=1,92% 1,92%
Итого |  |  |  |  | 6398318.87 | [9 empty] | Итого
Непредвиденные затраты 3% |  |  |  |  | 191949.57 | [8 empty] | Непредвиденные затраты 3%
Итого с непредвиденными |  |  |  |  | 6398318.87 | [9 empty] | Итого с непредвиденными
НДС 20% |  |  |  |  | 1279663.77 | [7 empty] | НДС 20%
ВСЕГО по смете |  |  |  |  | 7677982.64 | [10 empty] | ВСЕГО по смете
справочно: | [12 empty] | справочно:
Затраты труда рабочих | [12 empty] | Затраты труда рабочих
Затраты труда машинистов | [12 empty] | Затраты труда машинистов
Составил:
[должность, подпись (инициалы, фамилия)]
Проверил:
[должность, подпись (инициалы, фамилия)]