## Сводка затрат_Фун-ты
Заказчик:
Наименование объекта:
(наименование организации)
СВОДКА ЗАТРАТ
!Сводка затрат_Фундаменты
№ п.п. | Номер сметного расчета | Наименование работ и затрат | Сметная стоимость | [5 empty] | ФОТ | НР | СП | Итого | Итого (без налогов) | Налоги | Всего | Затраты труда, чел.-ч | [80 empty] | Затраты ЭМ, маш.-ч
|  |  | Прямые затраты | В том числе | [11 empty] | рабочих | [80 empty] | машинистов
|  |  |  | основ. з.п. | эксп. маш. | з.п. мех. | материалы | перевозка
1 | 2 | 3 | 4 | 5 | 6 | 7 | 8 | 9 | 10 | 11 | 12 | 13 | 14 | 15 | 16 | 17 | [80 empty] | 18
Раздел 1. Новый Раздел | [95 empty] | Раздел 1. Новый Раздел
1 | Фундаменты.АПС.СОУЭ | «Реконструкция М-10. Устройство фундаментов.Система пожарной сигнализации. Система оповещения и управления эвакуацией людей при пожаре » | 3018546.18 | 2919318.5 | 42883.91 | 23125.89 | 56343.77 |  | 2942444.39 | 2808422.08 | 1473278.69 | 7300246.95 | 7300246.95 | 1460049.39 | 8760296.34 | 5948.17 | [80 empty] | 81.96
2 | Фундаменты.ЭМ | «Реконструкция М-10. Устройство фундаментов. Внутреннее электрооборудование.» | 10250501.84 | 3728892.5 | 6131840.48 | 1969122.08 | 375420.45 | 14 348,41 | 5698014.58 | 5514760.29 | 2898177.88 | 18663440.01 | 18663440.01 | 3732688 | 22396128.01 | 7555.01 | [80 empty] | 3355.12
3 | Фундаменты.ЭС-2 | «Реконструкция М-10. Устройство фундаментов. Система электроснабжения и автоматизации противодымной вентиляции.» | 1207424.03 | 1128719.65 | 32881.2 | 12152.94 | 45823.18 |  | 1140872.59 | 1101014.41 | 586882.89 | 2895321.33 | 2895321.33 | 579064.27 | 3474385.6 | 2365.87 | [80 empty] | 66.92
4 | Фундаменты.КЖ | «Реконструкция М-10. Устройство фундаментов. Конструкции железобетонные.» | 241170568.92 | 34482049.61 | 188344897.3 | 21279567.45 | 5878710.52 | 12 464 911,49 | 55761617.06 | 57829066.84 | 30453887.6 | 329453523.36 | 329453523.36 | 65890704.67 | 395344228.03 | 72994.37 | [80 empty] | 41324.32
5 | Фундаменты.ПОС | «Реконструкция М-10. Устройство фундаментов. Проект организации строительства.» | 3528653.88 | 2628259.24 | 102938.99 | 45062.46 | 797455.65 |  | 2673321.7 | 2753521.35 | 1577259.8 | 7859435.03 | 7859435.03 | 1571887.01 | 9431322.04 | 6195.15 | [80 empty] | 153.9
6 | Фундаменты.ВК | «Реконструкция М-10. Устройство фундаментов. Внутренний водосток.» | 2872484.67 | 2319741.99 | 518057.36 | 224380.83 | 33306.15 | 1 379,17 | 2544122.82 | 2846825.5 | 1439859.48 | 7159169.65 | 7159169.65 | 1431833.93 | 8591003.58 | 4858.58 | [80 empty] | 666.06
7 | Фундаменты.НК | «Реконструкция М-10. Устройство фундаментов. Наружный водосток.» | 1217615.69 | 868759.78 | 313712.99 | 115415.95 | 32197.69 | 2 945,23 | 984175.73 | 966167 | 426925.29 | 2610707.98 | 2610707.98 | 522141.6 | 3132849.58 | 2105.16 | [80 empty] | 172.38
8 | Фундаменты.ПВ. | «Реконструкция М-10. Устройство фундаментов. Противодымная вентиляция.» | 658554.13 | 433431.75 | 31892.57 | 10328.19 | 193229.81 |  | 443759.94 | 536949.52 | 271581.08 | 1467084.73 | 1467084.73 | 293416.95 | 1760501.68 | 954.42 | [80 empty] | 226.66
|  | Всего по сводке затрат | 263924349.34 | 48509173.02 | 195519104.8 | 23679155.79 | 7412487.22 | 12483584.3 | 72188328.81 | 74356726.99 | 39127852.71 | 377408929.04 | 377408929.04 | 75481785.82 | 452890714.86 | 102976.73 | 102976.73 | 102976.73 | 102976.73 | 102976.73 | 102976.73 | 102976.73 | 102976.73 | 102976.73 | 102976.73 | 102976.73 | 102976.73 | 102976.73 | 102976.73 | 102976.73 | 102976.73 | 102976.73 | 102976.73 | 102976.73 | 102976.73 | 102976.73 | 102976.73 | 102976.73 | 102976.73 | 102976.73 | 102976.73 | 102976.73 | 102976.73 | 102976.73 | 102976.73 | 102976.73 | 102976.73 | 102976.73 | 102976.73 | 102976.73 | 102976.73 | 102976.73 | 102976.73 | 102976.73 | 102976.73 | 102976.73 | 102976.73 | 102976.73 | 102976.73 | 102976.73 | 102976.73 | 102976.73 | 102976.73 | 102976.73 | 102976.73 | 102976.73 | 102976.73 | 102976.73 | 102976.73 | 102976.73 | 102976.73 | 102976.73 | 102976.73 | 102976.73 | 102976.73 | 102976.73 | 102976.73 | 102976.73 | 102976.73 | 102976.73 | 102976.73 | 102976.73 | 102976.73 | 102976.73 | 102976.73 | 102976.73 | 102976.73 | 102976.73 | 102976.73 | 102976.73 | 102976.73 | 102976.73 | 102976.73 | 102976.73 | 102976.73 | 102976.73 | 46047.32
Составил:
|  | должность |  |  | подпись
Проверил:
|  | должность |  |  | подпись

## АП_ЛСР без мат
Приложение № 2
Утверждено приказом № 421 от 4 августа 2020 г. Минстроя РФ в редакции приказа № 557 от 7 июля 2022 г.
Наименование программного продукта | [5 empty] | ГРАНД-Смета, версия 2023.3 | [9 empty] | ГРАНД-Смета, версия 2023.3
Наименование редакции сметных нормативов | [5 empty] | Изменения в сметные нормы, федеральные единичные расценки и отдельные составляющие к ним, включенные в федеральный реестр сметных нормативов приказами Минстроя России от 26 декабря 2019 г. № 871/пр, 872/пр, 873/пр, 874/пр, 875/пр, 876/пр (в ред. приказов от 30.03.2020 № 171/пр, 172/пр, от 01.06.2020 № 294/пр, 295/пр, от 30.06.2020 № 352/пр, 353/пр, от 20.10.2020 № 635/пр, 636/пр, от 09.02.2021 № 50/пр, 51/пр, от 24.05.2021 № 320/пр, 321/пр, от 24.06.2021 № 407/пр, 408/пр, от 14.10.2021 № 745/пр, 746/пр), от 20.12.2021 № 961/пр, 962/пр) | [10 empty] | Изменения в сметные нормы, федеральные единичные расценки и отдельные составляющие к ним, включенные в федеральный реестр сметных нормативов приказами Минстроя России от 26 декабря 2019 г. № 871/пр, 872/пр, 873/пр, 874/пр, 875/пр, 876/пр (в ред. приказов от 30.03.2020 № 171/пр, 172/пр, от 01.06.2020 № 294/пр, 295/пр, от 30.06.2020 № 352/пр, 353/пр, от 20.10.2020 № 635/пр, 636/пр, от 09.02.2021 № 50/пр, 51/пр, от 24.05.2021 № 320/пр, 321/пр, от 24.06.2021 № 407/пр, 408/пр, от 14.10.2021 № 745/пр, 746/пр), от 20.12.2021 № 961/пр, 962/пр)
Реквизиты приказа Минстроя России об утверждении дополнений и изменений к сметным нормативам | [5 empty] | Приказы Минстроя России от 26.12.2019 г. № 871/пр, 872/пр, 873/пр, 874/пр, 875/пр, 876/пр, от 30.03.2020 № 171/пр, 172/пр, от 01.06.2020 № 294/пр, 295/пр, от 30.06.2020 № 352/пр, 353/пр, от 20.10.2020 № 635/пр, 636/пр, от 09.02.2021 № 50/пр, 51/пр, от 24.05.2021 № 320/пр, 321/пр, от 24.06.2021 № 407/пр, 408/пр, от 14.10.2021 № 745/пр, 746/пр), от 20.12.2021 № 961/пр, 962/пр | [7 empty] | Реквизиты приказа Минстроя России об утверждении дополнений и изменений к сметным нормативам | Приказы Минстроя России от 26.12.2019 г. № 871/пр, 872/пр, 873/пр, 874/пр, 875/пр, 876/пр, от 30.03.2020 № 171/пр, 172/пр, от 01.06.2020 № 294/пр, 295/пр, от 30.06.2020 № 352/пр, 353/пр, от 20.10.2020 № 635/пр, 636/пр, от 09.02.2021 № 50/пр, 51/пр, от 24.05.2021 № 320/пр, 321/пр, от 24.06.2021 № 407/пр, 408/пр, от 14.10.2021 № 745/пр, 746/пр), от 20.12.2021 № 961/пр, 962/пр |  |  | Реквизиты приказа Минстроя России об утверждении дополнений и изменений к сметным нормативам | Приказы Минстроя России от 26.12.2019 г. № 871/пр, 872/пр, 873/пр, 874/пр, 875/пр, 876/пр, от 30.03.2020 № 171/пр, 172/пр, от 01.06.2020 № 294/пр, 295/пр, от 30.06.2020 № 352/пр, 353/пр, от 20.10.2020 № 635/пр, 636/пр, от 09.02.2021 № 50/пр, 51/пр, от 24.05.2021 № 320/пр, 321/пр, от 24.06.2021 № 407/пр, 408/пр, от 14.10.2021 № 745/пр, 746/пр), от 20.12.2021 № 961/пр, 962/пр
Реквизиты письма Минстроя России об индексах изменения сметной стоимости строительства, включаемые в федеральный реестр сметных нормативов и размещаемые в федеральной государственной информационной системе ценообразования в строительстве, подготовленного в соответствии пунктом 85 Методики расчета индексов изменения сметной стоимости строительства, утвержденной приказом Министерства строительства и жилищно-коммунального хозяйства Российской Федерации от 5 июня 2019 г. № 326/пр¹ | [13 empty] | Реквизиты письма Минстроя России об индексах изменения сметной стоимости строительства, включаемые в федеральный реестр сметных нормативов и размещаемые в федеральной государственной информационной системе ценообразования в строительстве, подготовленного в соответствии пунктом 85 Методики расчета индексов изменения сметной стоимости строительства, утвержденной приказом Министерства строительства и жилищно-коммунального хозяйства Российской Федерации от 5 июня 2019 г. № 326/пр¹ | [5 empty] | Реквизиты письма Минстроя России об индексах изменения сметной стоимости строительства, включаемые в федеральный реестр сметных нормативов и размещаемые в федеральной государственной информационной системе ценообразования в строительстве, подготовленного в соответствии пунктом 85 Методики расчета индексов изменения сметной стоимости строительства, утвержденной приказом Министерства строительства и жилищно-коммунального хозяйства Российской Федерации от 5 июня 2019 г. № 326/пр¹
Реквизиты нормативного правового акта об утверждении оплаты труда, утверждаемый в соответствии с пунктом 22(1) Правилами мониторинга цен, утвержденными постановлением Правительства Российской Федерации от 23 декабря 2016 г. № 1452 | [13 empty] | Реквизиты нормативного правового акта об утверждении оплаты труда, утверждаемый в соответствии с пунктом 22(1) Правилами мониторинга цен, утвержденными постановлением Правительства Российской Федерации от 23 декабря 2016 г. № 1452 | [6 empty] | Реквизиты нормативного правового акта об утверждении оплаты труда, утверждаемый в соответствии с пунктом 22(1) Правилами мониторинга цен, утвержденными постановлением Правительства Российской Федерации от 23 декабря 2016 г. № 1452
Наименование субъекта Российской Федерации | [5 empty] | 50. Московская область | [15 empty] | Наименование субъекта Российской Федерации | 50. Московская область
Наименование зоны субъекта Российской Федерации | [23 empty] | Наименование зоны субъекта Российской Федерации
Капитальный ремонт здания М-10, на территории АО «Коломенский завод» расположенного по адресу: Московская область, г. Коломна, ул. Партизан 42 | [24 empty] | Капитальный ремонт здания М-10, на территории АО «Коломенский завод» расположенного по адресу: Московская область, г. Коломна, ул. Партизан 42
(наименование стройки)
Капитальный ремонт здания М-10, на территории АО «Коломенский завод» расположенного по адресу: Московская область, г. Коломна, ул. Партизан 42 | [25 empty] | Капитальный ремонт здания М-10, на территории АО «Коломенский завод» расположенного по адресу: Московская область, г. Коломна, ул. Партизан 42
(наименование объекта капитального строительства)
ЛОКАЛЬНЫЙ СМЕТНЫЙ РАСЧЕТ (СМЕТА) № 19-Фундаменты.АПС.СОУЭ
«Реконструкция М-10. Устройство фундаментов.Система пожарной сигнализации. Система оповещения и управления эвакуацией людей при пожаре » | [26 empty] | «Реконструкция М-10. АБК.Система пожарной сигнализации. Система оповещения и управления эвакуацией людей при пожаре »
(наименование работ и затрат)
Составлен | базисно-индексным | методом
Основание | Ведомость объемов работ
(проектная и (или) иная техническая документация)
Составлен(а) в текущем (базисном) уровне цен |  |  | II квартал 2025 года (01.01.2000) | [24 empty] | II квартал 2025 года (01.01.2000)
Сметная стоимость |  | 8760.3 | (175,9) | тыс.руб.
в том числе:
| строительных работ | 59.46 | (2,18) | тыс.руб. |  | Средства на оплату труда рабочих |  |  |  |  | 2919.32 | (55,91) | тыс.руб.
| монтажных работ | 7240.78 | (144,4) | тыс.руб. |  | Нормативные затраты труда рабочих |  |  |  |  | 5948.17 |  | чел.час.
| оборудования | 0 | (0) | тыс.руб. |  | Нормативные затраты труда машинистов |  |  |  |  | 39.49 |  | чел.час.
| прочих затрат | 0 | (0) | тыс.руб.
№ п/п | Обоснование | Наименование работ и затрат |  |  | Единица измерения | Количество |  |  | Сметная стоимость в базисном уровне цен (в текущем уровне цен (гр. 8) для ресурсов, отсутствующих в ФРСН), руб. |  |  | Индексы | Сметная стоимость в текущем уровне цен, руб.
[6 empty] | на единицу | коэффициенты | всего с учетом коэффициентов | на единицу | коэффициенты | всего
1 | 2 | 3 |  |  | 4 | 5 | 6 | 7 | 8 | 9 | 10 | 11 | 12
Раздел 1. Монтаж оборудования по пожарной сигнализации | [28 empty] | Раздел 1. Монтаж оборудования по пожарной сигнализации
1 | ФЕРм08-03-573-04 | Шкаф (пульт) управления навесной, высота, ширина и глубина: до 600х600х350 мм/применит.Установка пожарного шкафа сигнализации ШПС-12 исп.12 на стене h=1,5м |  |  | 4: шт; 5: 2; 6: 1; 7: 2 | [16 empty] | Шкаф (пульт) управления навесной, высота, ширина и глубина: до 600х600х350 мм/применит.Установка пожарного шкафа сигнализации ШПС-12 исп.12 на стене h=1,5м
| 421/пр_2020_прил.10_т.3_п.3_гр.4 | Производство работ осуществляется на территории действующего предприятия с наличием в зоне производства работ одного или нескольких из следующих факторов: - разветвленная сеть транспортных и инженерных коммуникаций; - стесненные условия для складирования материалов; - действующее технологическое оборудование; - движение технологического транспорта ОЗП=1,15; ЭМ=1,15 к расх.; ЗПМ=1,15; ТЗ=1,15; ТЗМ=1,15 | [28 empty] | Производство работ осуществляется на территории действующего предприятия с наличием в зоне производства работ одного или нескольких из следующих факторов: - разветвленная сеть транспортных и инженерных коммуникаций; - стесненные условия для складирования материалов; - действующее технологическое оборудование; - движение технологического транспорта ОЗП=1,15; ЭМ=1,15 к расх.; ЗПМ=1,15; ТЗ=1,15; ТЗМ=1,15
| 421/пр_2020_прил.10_т.3_п.1.2_гр.3 | Производство работ осуществляется в помещениях эксплуатируемого объекта капитального строительства, эксплуатация которого не прекращена, в том числе для объектов производственного и непроизводственного назначения без остановки рабочего процесса, при этом: в зоне производства работ имеется один из следующих факторов: - движение транспорта по внутрицеховым путям; - действующее технологическое или лабораторное оборудование; - мебель и иные загромождающие помещения предметы ОЗП=1,35; ЭМ=1,35 к расх.; ЗПМ=1,35; ТЗ=1,35; ТЗМ=1,35 | [28 empty] | Производство работ осуществляется в помещениях эксплуатируемого объекта капитального строительства, эксплуатация которого не прекращена, в том числе для объектов производственного и непроизводственного назначения без остановки рабочего процесса, при этом: в зоне производства работ имеется один из следующих факторов: - движение транспорта по внутрицеховым путям; - действующее технологическое или лабораторное оборудование; - мебель и иные загромождающие помещения предметы ОЗП=1,35; ЭМ=1,35 к расх.; ЗПМ=1,35; ТЗ=1,35; ТЗМ=1,35
| 648/пр_2022_п.124 | Для определения затрат на работы по капитальному ремонту и реконструкции объектов капитального строительства по единичным расценкам, включенным в сборники ФЕР, аналогичным технологическим процессам в новом строительстве, в том числе по возведению новых конструктивных элементов ОЗП=1,15; ЭМ=1,25 к расх.; ЗПМ=1,25; ТЗ=1,15; ТЗМ=1,25 | [28 empty] | Для определения затрат на работы по капитальному ремонту и реконструкции объектов капитального строительства по единичным расценкам, включенным в сборники ФЕР, аналогичным технологическим процессам в новом строительстве, в том числе по возведению новых конструктивных элементов ОЗП=1,15; ЭМ=1,25 к расх.; ЗПМ=1,25; ТЗ=1,15; ТЗМ=1,25
| 1 | ОТ |  |  | 8: 20.44; 9: 1.725; 10: 70.52; 11: 52.21; 12: 3681.85 | [18 empty] | ОТ
| 2 | ЭМ |  |  | 8: 33.47; 9: 1.875; 10: 125.51; 11: 15.71; 12: 1971.76 | [18 empty] | ЭМ
| 3 | в т.ч. ОТм |  |  | 8: 3.42; 9: 1.875; 10: 12.83; 11: 52.21; 12: 669.85 | [18 empty] | в т.ч. ОТм
| 4 | М |  |  | 8: 2.94; 10: 5.88; 11: 9.5; 12: 55.86 | [18 empty] | М
|  | ЗТ |  |  | 4: чел.-ч; 5: 2.06; 6: 1.725; 7: 7.107 | [19 empty] | ЗТ
|  | ЗТм |  |  | 4: чел.-ч; 5: 0.31; 6: 1.875; 7: 1.1625 | [19 empty] | ЗТм
|  | Итого по расценке |  |  | 8: 56.85; 10: 201.91; 12: 5709.47 | [20 empty] | Итого по расценке
|  | ФОТ |  |  | 10: 83.35; 12: 4351.7 | [19 empty] | ФОТ
| Пр/812-049.3-1 | НР Электротехнические установки на других объектах |  |  | 4: %; 5: 97; 7: 97; 10: 80.85; 12: 4221.15 | [19 empty] | НР Электротехнические установки на других объектах
| Пр/774-049.3 | СП Электротехнические установки на других объектах |  |  | 4: %; 5: 51; 7: 51; 10: 42.51; 12: 2219.37 | [19 empty] | СП Электротехнические установки на других объектах
|  | Всего по позиции |  |  | 10: 325.27; 12: 12149.99 | [21 empty] | Всего по позиции
| Прайс | ШПС-12 исп.12 |  |  | 4: шт; 5: 2; 6: 1; 7: 2; 11: 9.5 | [16 empty] | ШПС-12 исп.12
|  | Всего по позиции |  |  | 10: 0; 12: 0 | [21 empty] | Всего по позиции
2 | ФЕРм08-01-121-02 | Аккумулятор кислотный стационарный, тип: С-2, СК-2/применит.Установка аккумулятора 12В, 17 Ач (АБ1217С) в ШПС-12 исп.12 |  |  | 4: шт; 5: 4; 6: 1; 7: 4 | [16 empty] | Аккумулятор кислотный стационарный, тип: С-2, СК-2/применит.Установка аккумулятора 12В, 17 Ач (АБ1217С) в ШПС-12 исп.12
| 421/пр_2020_прил.10_т.3_п.3_гр.4 | Производство работ осуществляется на территории действующего предприятия с наличием в зоне производства работ одного или нескольких из следующих факторов: - разветвленная сеть транспортных и инженерных коммуникаций; - стесненные условия для складирования материалов; - действующее технологическое оборудование; - движение технологического транспорта ОЗП=1,15; ЭМ=1,15 к расх.; ЗПМ=1,15; ТЗ=1,15; ТЗМ=1,15 | [28 empty] | Производство работ осуществляется на территории действующего предприятия с наличием в зоне производства работ одного или нескольких из следующих факторов: - разветвленная сеть транспортных и инженерных коммуникаций; - стесненные условия для складирования материалов; - действующее технологическое оборудование; - движение технологического транспорта ОЗП=1,15; ЭМ=1,15 к расх.; ЗПМ=1,15; ТЗ=1,15; ТЗМ=1,15
| 421/пр_2020_прил.10_т.3_п.1.2_гр.3 | Производство работ осуществляется в помещениях эксплуатируемого объекта капитального строительства, эксплуатация которого не прекращена, в том числе для объектов производственного и непроизводственного назначения без остановки рабочего процесса, при этом: в зоне производства работ имеется один из следующих факторов: - движение транспорта по внутрицеховым путям; - действующее технологическое или лабораторное оборудование; - мебель и иные загромождающие помещения предметы ОЗП=1,35; ЭМ=1,35 к расх.; ЗПМ=1,35; ТЗ=1,35; ТЗМ=1,35 | [28 empty] | Производство работ осуществляется в помещениях эксплуатируемого объекта капитального строительства, эксплуатация которого не прекращена, в том числе для объектов производственного и непроизводственного назначения без остановки рабочего процесса, при этом: в зоне производства работ имеется один из следующих факторов: - движение транспорта по внутрицеховым путям; - действующее технологическое или лабораторное оборудование; - мебель и иные загромождающие помещения предметы ОЗП=1,35; ЭМ=1,35 к расх.; ЗПМ=1,35; ТЗ=1,35; ТЗМ=1,35
| 648/пр_2022_п.124 | Для определения затрат на работы по капитальному ремонту и реконструкции объектов капитального строительства по единичным расценкам, включенным в сборники ФЕР, аналогичным технологическим процессам в новом строительстве, в том числе по возведению новых конструктивных элементов ОЗП=1,15; ЭМ=1,25 к расх.; ЗПМ=1,25; ТЗ=1,15; ТЗМ=1,25 | [28 empty] | Для определения затрат на работы по капитальному ремонту и реконструкции объектов капитального строительства по единичным расценкам, включенным в сборники ФЕР, аналогичным технологическим процессам в новом строительстве, в том числе по возведению новых конструктивных элементов ОЗП=1,15; ЭМ=1,25 к расх.; ЗПМ=1,25; ТЗ=1,15; ТЗМ=1,25
| 1 | ОТ |  |  | 8: 19.82; 9: 1.725; 10: 136.76; 11: 52.21; 12: 7140.24 | [18 empty] | ОТ
| 4 | М |  |  | 8: 35.75; 10: 143; 11: 9.5; 12: 1358.5 | [18 empty] | М
|  | ЗТ |  |  | 4: чел.-ч; 5: 2.06; 6: 1.725; 7: 14.214 | [19 empty] | ЗТ
|  | Итого по расценке |  |  | 8: 55.57; 10: 279.76; 12: 8498.74 | [20 empty] | Итого по расценке
|  | ФОТ |  |  | 10: 136.76; 12: 7140.24 | [19 empty] | ФОТ
| Пр/812-049.3-1 | НР Электротехнические установки на других объектах |  |  | 4: %; 5: 97; 7: 97; 10: 132.66; 12: 6926.03 | [19 empty] | НР Электротехнические установки на других объектах
| Пр/774-049.3 | СП Электротехнические установки на других объектах |  |  | 4: %; 5: 51; 7: 51; 10: 69.75; 12: 3641.52 | [19 empty] | СП Электротехнические установки на других объектах
|  | Всего по позиции |  |  | 10: 482.17; 12: 19066.29 | [21 empty] | Всего по позиции
| Прайс | Аккумулятор 12В, 17 Ач (АБ1217С) |  |  | 4: шт; 5: 4; 6: 1; 7: 4; 11: 9.5 | [16 empty] | Аккумулятор 12В, 17 Ач (АБ1217С)
|  | Всего по позиции |  |  | 10: 0; 12: 0 | [21 empty] | Всего по позиции
3 | ФЕРм11-03-001-02 | Приборы, устанавливаемые на металлоконструкциях, щитах и пультах, масса: до 10 кг/применит.Установка ППКУП «Сириус» на стене h=1,5м |  |  | 4: шт; 5: 2; 6: 1; 7: 2 | [16 empty] | Приборы, устанавливаемые на металлоконструкциях, щитах и пультах, масса: до 10 кг/применит.Установка ППКУП «Сириус» на стене h=1,5м
| 421/пр_2020_прил.10_т.3_п.3_гр.4 | Производство работ осуществляется на территории действующего предприятия с наличием в зоне производства работ одного или нескольких из следующих факторов: - разветвленная сеть транспортных и инженерных коммуникаций; - стесненные условия для складирования материалов; - действующее технологическое оборудование; - движение технологического транспорта ОЗП=1,15; ЭМ=1,15 к расх.; ЗПМ=1,15; ТЗ=1,15; ТЗМ=1,15 | [28 empty] | Производство работ осуществляется на территории действующего предприятия с наличием в зоне производства работ одного или нескольких из следующих факторов: - разветвленная сеть транспортных и инженерных коммуникаций; - стесненные условия для складирования материалов; - действующее технологическое оборудование; - движение технологического транспорта ОЗП=1,15; ЭМ=1,15 к расх.; ЗПМ=1,15; ТЗ=1,15; ТЗМ=1,15
| 421/пр_2020_прил.10_т.3_п.1.2_гр.3 | Производство работ осуществляется в помещениях эксплуатируемого объекта капитального строительства, эксплуатация которого не прекращена, в том числе для объектов производственного и непроизводственного назначения без остановки рабочего процесса, при этом: в зоне производства работ имеется один из следующих факторов: - движение транспорта по внутрицеховым путям; - действующее технологическое или лабораторное оборудование; - мебель и иные загромождающие помещения предметы ОЗП=1,35; ЭМ=1,35 к расх.; ЗПМ=1,35; ТЗ=1,35; ТЗМ=1,35 | [28 empty] | Производство работ осуществляется в помещениях эксплуатируемого объекта капитального строительства, эксплуатация которого не прекращена, в том числе для объектов производственного и непроизводственного назначения без остановки рабочего процесса, при этом: в зоне производства работ имеется один из следующих факторов: - движение транспорта по внутрицеховым путям; - действующее технологическое или лабораторное оборудование; - мебель и иные загромождающие помещения предметы ОЗП=1,35; ЭМ=1,35 к расх.; ЗПМ=1,35; ТЗ=1,35; ТЗМ=1,35
| 648/пр_2022_п.124 | Для определения затрат на работы по капитальному ремонту и реконструкции объектов капитального строительства по единичным расценкам, включенным в сборники ФЕР, аналогичным технологическим процессам в новом строительстве, в том числе по возведению новых конструктивных элементов ОЗП=1,15; ЭМ=1,25 к расх.; ЗПМ=1,25; ТЗ=1,15; ТЗМ=1,25 | [28 empty] | Для определения затрат на работы по капитальному ремонту и реконструкции объектов капитального строительства по единичным расценкам, включенным в сборники ФЕР, аналогичным технологическим процессам в новом строительстве, в том числе по возведению новых конструктивных элементов ОЗП=1,15; ЭМ=1,25 к расх.; ЗПМ=1,25; ТЗ=1,15; ТЗМ=1,25
| 1 | ОТ |  |  | 8: 10.22; 9: 1.725; 10: 35.26; 11: 52.21; 12: 1840.92 | [18 empty] | ОТ
| 4 | М |  |  | 8: 2.43; 10: 4.86; 11: 9.5; 12: 46.17 | [18 empty] | М
|  | ЗТ |  |  | 4: чел.-ч; 5: 1.03; 6: 1.725; 7: 3.5535 | [19 empty] | ЗТ
|  | Итого по расценке |  |  | 8: 12.65; 10: 40.12; 12: 1887.09 | [20 empty] | Итого по расценке
|  | ФОТ |  |  | 10: 35.26; 12: 1840.92 | [19 empty] | ФОТ
| Пр/812-053.0-1 | НР Приборы, средства автоматизации и вычислительной техники |  |  | 4: %; 5: 90; 7: 90; 10: 31.73; 12: 1656.83 | [19 empty] | НР Приборы, средства автоматизации и вычислительной техники
| Пр/774-053.0 | СП Приборы, средства автоматизации и вычислительной техники |  |  | 4: %; 5: 46; 7: 46; 10: 16.22; 12: 846.82 | [19 empty] | СП Приборы, средства автоматизации и вычислительной техники
|  | Всего по позиции |  |  | 10: 88.07; 12: 4390.74 | [21 empty] | Всего по позиции
| Прайс | ППКУП «Сириус» |  |  | 4: шт; 5: 2; 6: 1; 7: 2; 11: 9.5 | [16 empty] | ППКУП «Сириус»
|  | Всего по позиции |  |  | 10: 0; 12: 0 | [21 empty] | Всего по позиции
4 | ФЕРм08-01-121-02 | Аккумулятор кислотный стационарный, тип: С-2, СК-2/применит.Установка аккумулятора 12В, 17 Ач (АБ1217С) в Сириус |  |  | 4: шт; 5: 4; 6: 1; 7: 4 | [16 empty] | Аккумулятор кислотный стационарный, тип: С-2, СК-2/применит.Установка аккумулятора 12В, 17 Ач (АБ1217С) в Сириус
| 421/пр_2020_прил.10_т.3_п.3_гр.4 | Производство работ осуществляется на территории действующего предприятия с наличием в зоне производства работ одного или нескольких из следующих факторов: - разветвленная сеть транспортных и инженерных коммуникаций; - стесненные условия для складирования материалов; - действующее технологическое оборудование; - движение технологического транспорта ОЗП=1,15; ЭМ=1,15 к расх.; ЗПМ=1,15; ТЗ=1,15; ТЗМ=1,15 | [28 empty] | Производство работ осуществляется на территории действующего предприятия с наличием в зоне производства работ одного или нескольких из следующих факторов: - разветвленная сеть транспортных и инженерных коммуникаций; - стесненные условия для складирования материалов; - действующее технологическое оборудование; - движение технологического транспорта ОЗП=1,15; ЭМ=1,15 к расх.; ЗПМ=1,15; ТЗ=1,15; ТЗМ=1,15
| 421/пр_2020_прил.10_т.3_п.1.2_гр.3 | Производство работ осуществляется в помещениях эксплуатируемого объекта капитального строительства, эксплуатация которого не прекращена, в том числе для объектов производственного и непроизводственного назначения без остановки рабочего процесса, при этом: в зоне производства работ имеется один из следующих факторов: - движение транспорта по внутрицеховым путям; - действующее технологическое или лабораторное оборудование; - мебель и иные загромождающие помещения предметы ОЗП=1,35; ЭМ=1,35 к расх.; ЗПМ=1,35; ТЗ=1,35; ТЗМ=1,35 | [28 empty] | Производство работ осуществляется в помещениях эксплуатируемого объекта капитального строительства, эксплуатация которого не прекращена, в том числе для объектов производственного и непроизводственного назначения без остановки рабочего процесса, при этом: в зоне производства работ имеется один из следующих факторов: - движение транспорта по внутрицеховым путям; - действующее технологическое или лабораторное оборудование; - мебель и иные загромождающие помещения предметы ОЗП=1,35; ЭМ=1,35 к расх.; ЗПМ=1,35; ТЗ=1,35; ТЗМ=1,35
| 648/пр_2022_п.124 | Для определения затрат на работы по капитальному ремонту и реконструкции объектов капитального строительства по единичным расценкам, включенным в сборники ФЕР, аналогичным технологическим процессам в новом строительстве, в том числе по возведению новых конструктивных элементов ОЗП=1,15; ЭМ=1,25 к расх.; ЗПМ=1,25; ТЗ=1,15; ТЗМ=1,25 | [28 empty] | Для определения затрат на работы по капитальному ремонту и реконструкции объектов капитального строительства по единичным расценкам, включенным в сборники ФЕР, аналогичным технологическим процессам в новом строительстве, в том числе по возведению новых конструктивных элементов ОЗП=1,15; ЭМ=1,25 к расх.; ЗПМ=1,25; ТЗ=1,15; ТЗМ=1,25
| 1 | ОТ |  |  | 8: 19.82; 9: 1.725; 10: 136.76; 11: 52.21; 12: 7140.24 | [18 empty] | ОТ
| 4 | М |  |  | 8: 35.75; 10: 143; 11: 9.5; 12: 1358.5 | [18 empty] | М
|  | ЗТ |  |  | 4: чел.-ч; 5: 2.06; 6: 1.725; 7: 14.214 | [19 empty] | ЗТ
|  | Итого по расценке |  |  | 8: 55.57; 10: 279.76; 12: 8498.74 | [20 empty] | Итого по расценке
|  | ФОТ |  |  | 10: 136.76; 12: 7140.24 | [19 empty] | ФОТ
| Пр/812-049.3-1 | НР Электротехнические установки на других объектах |  |  | 4: %; 5: 97; 7: 97; 10: 132.66; 12: 6926.03 | [19 empty] | НР Электротехнические установки на других объектах
| Пр/774-049.3 | СП Электротехнические установки на других объектах |  |  | 4: %; 5: 51; 7: 51; 10: 69.75; 12: 3641.52 | [19 empty] | СП Электротехнические установки на других объектах
|  | Всего по позиции |  |  | 10: 482.17; 12: 19066.29 | [21 empty] | Всего по позиции
| Прайс | Установка аккумулятора 12В, 17 Ач (АБ1217С) в Сириус |  |  | 4: шт; 5: 4; 6: 1; 7: 4; 11: 9.5 | [16 empty] | Установка аккумулятора 12В, 17 Ач (АБ1217С) в Сириус
|  | Всего по позиции |  |  | 10: 0; 12: 0 | [21 empty] | Всего по позиции
5 | ФЕРм10-08-001-06 | Приборы приемно-контрольные сигнальные, концентратор: блок базовый на 10 лучей/применит.Установка контроллер двухпроводной линии связи С2000-КДЛ-С в «Сириус» |  |  | 4: шт; 5: 2; 6: 1; 7: 2 | [16 empty] | Приборы приемно-контрольные сигнальные, концентратор: блок базовый на 10 лучей/применит.Установка контроллер двухпроводной линии связи С2000-КДЛ-С в «Сириус»
| 421/пр_2020_прил.10_т.3_п.3_гр.4 | Производство работ осуществляется на территории действующего предприятия с наличием в зоне производства работ одного или нескольких из следующих факторов: - разветвленная сеть транспортных и инженерных коммуникаций; - стесненные условия для складирования материалов; - действующее технологическое оборудование; - движение технологического транспорта ОЗП=1,15; ЭМ=1,15 к расх.; ЗПМ=1,15; ТЗ=1,15; ТЗМ=1,15 | [28 empty] | Производство работ осуществляется на территории действующего предприятия с наличием в зоне производства работ одного или нескольких из следующих факторов: - разветвленная сеть транспортных и инженерных коммуникаций; - стесненные условия для складирования материалов; - действующее технологическое оборудование; - движение технологического транспорта ОЗП=1,15; ЭМ=1,15 к расх.; ЗПМ=1,15; ТЗ=1,15; ТЗМ=1,15
| 421/пр_2020_прил.10_т.3_п.1.2_гр.3 | Производство работ осуществляется в помещениях эксплуатируемого объекта капитального строительства, эксплуатация которого не прекращена, в том числе для объектов производственного и непроизводственного назначения без остановки рабочего процесса, при этом: в зоне производства работ имеется один из следующих факторов: - движение транспорта по внутрицеховым путям; - действующее технологическое или лабораторное оборудование; - мебель и иные загромождающие помещения предметы ОЗП=1,35; ЭМ=1,35 к расх.; ЗПМ=1,35; ТЗ=1,35; ТЗМ=1,35 | [28 empty] | Производство работ осуществляется в помещениях эксплуатируемого объекта капитального строительства, эксплуатация которого не прекращена, в том числе для объектов производственного и непроизводственного назначения без остановки рабочего процесса, при этом: в зоне производства работ имеется один из следующих факторов: - движение транспорта по внутрицеховым путям; - действующее технологическое или лабораторное оборудование; - мебель и иные загромождающие помещения предметы ОЗП=1,35; ЭМ=1,35 к расх.; ЗПМ=1,35; ТЗ=1,35; ТЗМ=1,35
| 648/пр_2022_п.124 | Для определения затрат на работы по капитальному ремонту и реконструкции объектов капитального строительства по единичным расценкам, включенным в сборники ФЕР, аналогичным технологическим процессам в новом строительстве, в том числе по возведению новых конструктивных элементов ОЗП=1,15; ЭМ=1,25 к расх.; ЗПМ=1,25; ТЗ=1,15; ТЗМ=1,25 | [28 empty] | Для определения затрат на работы по капитальному ремонту и реконструкции объектов капитального строительства по единичным расценкам, включенным в сборники ФЕР, аналогичным технологическим процессам в новом строительстве, в том числе по возведению новых конструктивных элементов ОЗП=1,15; ЭМ=1,25 к расх.; ЗПМ=1,25; ТЗ=1,15; ТЗМ=1,25
| 1 | ОТ |  |  | 8: 48.29; 9: 1.725; 10: 166.6; 11: 52.21; 12: 8698.19 | [18 empty] | ОТ
| 4 | М |  |  | 8: 6.34; 10: 12.68; 11: 9.5; 12: 120.46 | [18 empty] | М
|  | ЗТ |  |  | 4: чел.-ч; 5: 4.8; 6: 1.725; 7: 16.56 | [19 empty] | ЗТ
|  | Итого по расценке |  |  | 8: 54.63; 10: 179.28; 12: 8818.65 | [20 empty] | Итого по расценке
|  | ФОТ |  |  | 10: 166.6; 12: 8698.19 | [19 empty] | ФОТ
| Пр/812-051.1-1 | НР Прокладка и монтаж сетей связи |  |  | 4: %; 5: 90; 7: 90; 10: 149.94; 12: 7828.37 | [19 empty] | НР Прокладка и монтаж сетей связи
| Пр/774-051.1 | СП Прокладка и монтаж сетей связи |  |  | 4: %; 5: 46; 7: 46; 10: 76.64; 12: 4001.17 | [19 empty] | СП Прокладка и монтаж сетей связи
|  | Всего по позиции |  |  | 10: 405.86; 12: 20648.19 | [21 empty] | Всего по позиции
| Прайс | Контроллер двухпроводной линии связи С2000-КДЛ-С |  |  | 4: шт; 5: 2; 6: 1; 7: 2; 11: 9.5 | [16 empty] | Контроллер двухпроводной линии связи С2000-КДЛ-С
|  | Всего по позиции |  |  | 10: 0; 12: 0 | [21 empty] | Всего по позиции
6 | ФЕРм10-08-002-02 | Извещатель ПС автоматический: дымовой, фотоэлектрический, радиоизотопный, световой в нормальном исполнении/применит.Монтаж извещателя пожарного ручного электронного ИПР 513- 3АМ исп.1 на стене h=1,5м |  |  | 4: шт; 5: 29; 6: 1; 7: 29 | [16 empty] | Извещатель ПС автоматический: дымовой, фотоэлектрический, радиоизотопный, световой в нормальном исполнении/применит.Монтаж извещателя пожарного ручного электронного ИПР 513- 3АМ исп.1 на стене h=1,5м
| 421/пр_2020_прил.10_т.3_п.3_гр.4 | Производство работ осуществляется на территории действующего предприятия с наличием в зоне производства работ одного или нескольких из следующих факторов: - разветвленная сеть транспортных и инженерных коммуникаций; - стесненные условия для складирования материалов; - действующее технологическое оборудование; - движение технологического транспорта ОЗП=1,15; ЭМ=1,15 к расх.; ЗПМ=1,15; ТЗ=1,15; ТЗМ=1,15 | [28 empty] | Производство работ осуществляется на территории действующего предприятия с наличием в зоне производства работ одного или нескольких из следующих факторов: - разветвленная сеть транспортных и инженерных коммуникаций; - стесненные условия для складирования материалов; - действующее технологическое оборудование; - движение технологического транспорта ОЗП=1,15; ЭМ=1,15 к расх.; ЗПМ=1,15; ТЗ=1,15; ТЗМ=1,15
| 421/пр_2020_прил.10_т.3_п.1.2_гр.3 | Производство работ осуществляется в помещениях эксплуатируемого объекта капитального строительства, эксплуатация которого не прекращена, в том числе для объектов производственного и непроизводственного назначения без остановки рабочего процесса, при этом: в зоне производства работ имеется один из следующих факторов: - движение транспорта по внутрицеховым путям; - действующее технологическое или лабораторное оборудование; - мебель и иные загромождающие помещения предметы ОЗП=1,35; ЭМ=1,35 к расх.; ЗПМ=1,35; ТЗ=1,35; ТЗМ=1,35 | [28 empty] | Производство работ осуществляется в помещениях эксплуатируемого объекта капитального строительства, эксплуатация которого не прекращена, в том числе для объектов производственного и непроизводственного назначения без остановки рабочего процесса, при этом: в зоне производства работ имеется один из следующих факторов: - движение транспорта по внутрицеховым путям; - действующее технологическое или лабораторное оборудование; - мебель и иные загромождающие помещения предметы ОЗП=1,35; ЭМ=1,35 к расх.; ЗПМ=1,35; ТЗ=1,35; ТЗМ=1,35
| 648/пр_2022_п.124 | Для определения затрат на работы по капитальному ремонту и реконструкции объектов капитального строительства по единичным расценкам, включенным в сборники ФЕР, аналогичным технологическим процессам в новом строительстве, в том числе по возведению новых конструктивных элементов ОЗП=1,15; ЭМ=1,25 к расх.; ЗПМ=1,25; ТЗ=1,15; ТЗМ=1,25 | [28 empty] | Для определения затрат на работы по капитальному ремонту и реконструкции объектов капитального строительства по единичным расценкам, включенным в сборники ФЕР, аналогичным технологическим процессам в новом строительстве, в том числе по возведению новых конструктивных элементов ОЗП=1,15; ЭМ=1,25 к расх.; ЗПМ=1,25; ТЗ=1,15; ТЗМ=1,25
| 1 | ОТ |  |  | 8: 16.16; 9: 1.725; 10: 808.4; 11: 52.21; 12: 42206.56 | [18 empty] | ОТ
| 4 | М |  |  | 8: 3.08; 10: 89.32; 11: 9.5; 12: 848.54 | [18 empty] | М
|  | ЗТ |  |  | 4: чел.-ч; 5: 1.68; 6: 1.725; 7: 84.042 | [19 empty] | ЗТ
|  | Итого по расценке |  |  | 8: 19.24; 10: 897.72; 12: 43055.1 | [20 empty] | Итого по расценке
|  | ФОТ |  |  | 10: 808.4; 12: 42206.56 | [19 empty] | ФОТ
| Пр/812-051.1-1 | НР Прокладка и монтаж сетей связи |  |  | 4: %; 5: 90; 7: 90; 10: 727.56; 12: 37985.9 | [19 empty] | НР Прокладка и монтаж сетей связи
| Пр/774-051.1 | СП Прокладка и монтаж сетей связи |  |  | 4: %; 5: 46; 7: 46; 10: 371.86; 12: 19415.02 | [19 empty] | СП Прокладка и монтаж сетей связи
|  | Всего по позиции |  |  | 10: 1997.14; 12: 100456.02 | [21 empty] | Всего по позиции
| Прайс | Извещатель пожарного ручного электронного ИПР 513- 3АМ исп.1 |  |  | 4: шт; 5: 29; 6: 1; 7: 29; 11: 9.5 | [16 empty] | Извещатель пожарного ручного электронного ИПР 513- 3АМ исп.1
|  | Всего по позиции |  |  | 10: 0; 12: 0 | [21 empty] | Всего по позиции
7 | ФЕРм08-03-531-02 | Пускатель ручной общего назначения на ток до 25 А отдельно стоящий, устанавливаемый на конструкции: на стене или колонне/применит.Монтаж устройства дистанционного пуска адресного УДП 513-3АМ исп.02 на стене h=1,5м |  |  | 4: шт; 5: 12; 6: 1; 7: 12 | [16 empty] | Пускатель ручной общего назначения на ток до 25 А отдельно стоящий, устанавливаемый на конструкции: на стене или колонне/применит.Монтаж устройства дистанционного пуска адресного УДП 513-3АМ исп.02 на стене h=1,5м
| 421/пр_2020_прил.10_т.3_п.3_гр.4 | Производство работ осуществляется на территории действующего предприятия с наличием в зоне производства работ одного или нескольких из следующих факторов: - разветвленная сеть транспортных и инженерных коммуникаций; - стесненные условия для складирования материалов; - действующее технологическое оборудование; - движение технологического транспорта ОЗП=1,15; ЭМ=1,15 к расх.; ЗПМ=1,15; ТЗ=1,15; ТЗМ=1,15 | [28 empty] | Производство работ осуществляется на территории действующего предприятия с наличием в зоне производства работ одного или нескольких из следующих факторов: - разветвленная сеть транспортных и инженерных коммуникаций; - стесненные условия для складирования материалов; - действующее технологическое оборудование; - движение технологического транспорта ОЗП=1,15; ЭМ=1,15 к расх.; ЗПМ=1,15; ТЗ=1,15; ТЗМ=1,15
| 421/пр_2020_прил.10_т.3_п.1.2_гр.3 | Производство работ осуществляется в помещениях эксплуатируемого объекта капитального строительства, эксплуатация которого не прекращена, в том числе для объектов производственного и непроизводственного назначения без остановки рабочего процесса, при этом: в зоне производства работ имеется один из следующих факторов: - движение транспорта по внутрицеховым путям; - действующее технологическое или лабораторное оборудование; - мебель и иные загромождающие помещения предметы ОЗП=1,35; ЭМ=1,35 к расх.; ЗПМ=1,35; ТЗ=1,35; ТЗМ=1,35 | [28 empty] | Производство работ осуществляется в помещениях эксплуатируемого объекта капитального строительства, эксплуатация которого не прекращена, в том числе для объектов производственного и непроизводственного назначения без остановки рабочего процесса, при этом: в зоне производства работ имеется один из следующих факторов: - движение транспорта по внутрицеховым путям; - действующее технологическое или лабораторное оборудование; - мебель и иные загромождающие помещения предметы ОЗП=1,35; ЭМ=1,35 к расх.; ЗПМ=1,35; ТЗ=1,35; ТЗМ=1,35
| 648/пр_2022_п.124 | Для определения затрат на работы по капитальному ремонту и реконструкции объектов капитального строительства по единичным расценкам, включенным в сборники ФЕР, аналогичным технологическим процессам в новом строительстве, в том числе по возведению новых конструктивных элементов ОЗП=1,15; ЭМ=1,25 к расх.; ЗПМ=1,25; ТЗ=1,15; ТЗМ=1,25 | [28 empty] | Для определения затрат на работы по капитальному ремонту и реконструкции объектов капитального строительства по единичным расценкам, включенным в сборники ФЕР, аналогичным технологическим процессам в новом строительстве, в том числе по возведению новых конструктивных элементов ОЗП=1,15; ЭМ=1,25 к расх.; ЗПМ=1,25; ТЗ=1,15; ТЗМ=1,25
| 1 | ОТ |  |  | 8: 19.84; 9: 1.725; 10: 410.69; 11: 52.21; 12: 21442.12 | [18 empty] | ОТ
| 2 | ЭМ |  |  | 8: 0.87; 9: 1.875; 10: 19.58; 11: 15.71; 12: 307.6 | [18 empty] | ЭМ
| 4 | М |  |  | 8: 31.19; 10: 374.28; 11: 9.5; 12: 3555.66 | [18 empty] | М
|  | ЗТ |  |  | 4: чел.-ч; 5: 2; 6: 1.725; 7: 41.4 | [19 empty] | ЗТ
|  | Итого по расценке |  |  | 8: 51.9; 10: 804.55; 12: 25305.38 | [20 empty] | Итого по расценке
|  | ФОТ |  |  | 10: 410.69; 12: 21442.12 | [19 empty] | ФОТ
| Пр/812-049.3-1 | НР Электротехнические установки на других объектах |  |  | 4: %; 5: 97; 7: 97; 10: 398.37; 12: 20798.86 | [19 empty] | НР Электротехнические установки на других объектах
| Пр/774-049.3 | СП Электротехнические установки на других объектах |  |  | 4: %; 5: 51; 7: 51; 10: 209.45; 12: 10935.48 | [19 empty] | СП Электротехнические установки на других объектах
|  | Всего по позиции |  |  | 10: 1412.37; 12: 57039.72 | [21 empty] | Всего по позиции
| Прайс | Устройство дистанционного пуска адресного УДП 513-3АМ исп.02 |  |  | 4: шт; 5: 12; 6: 1; 7: 12; 11: 9.5 | [16 empty] | Устройство дистанционного пуска адресного УДП 513-3АМ исп.02
|  | Всего по позиции |  |  | 10: 0; 12: 0 | [21 empty] | Всего по позиции
8 | ФЕРм10-08-002-02 | Извещатель ПС автоматический: дымовой, фотоэлектрический, радиоизотопный, световой в нормальном исполненииприменит.Монтаж извещателя пожарного дымового оптико-электронного аналогово-адресного со встроенным изолятором короткого замыкания ДИП-34А- 04 на высоте от 2 до 5м |  |  | 4: шт; 5: 49; 6: 1; 7: 49 | [16 empty] | Извещатель ПС автоматический: дымовой, фотоэлектрический, радиоизотопный, световой в нормальном исполненииприменит.Монтаж извещателя пожарного дымового оптико-электронного аналогово-адресного со встроенным изолятором короткого замыкания ДИП-34А- 04 на высоте от 2 до 5м
| 421/пр_2020_прил.10_т.3_п.3_гр.4 | Производство работ осуществляется на территории действующего предприятия с наличием в зоне производства работ одного или нескольких из следующих факторов: - разветвленная сеть транспортных и инженерных коммуникаций; - стесненные условия для складирования материалов; - действующее технологическое оборудование; - движение технологического транспорта ОЗП=1,15; ЭМ=1,15 к расх.; ЗПМ=1,15; ТЗ=1,15; ТЗМ=1,15 | [28 empty] | Производство работ осуществляется на территории действующего предприятия с наличием в зоне производства работ одного или нескольких из следующих факторов: - разветвленная сеть транспортных и инженерных коммуникаций; - стесненные условия для складирования материалов; - действующее технологическое оборудование; - движение технологического транспорта ОЗП=1,15; ЭМ=1,15 к расх.; ЗПМ=1,15; ТЗ=1,15; ТЗМ=1,15
| 421/пр_2020_прил.10_т.3_п.1.2_гр.3 | Производство работ осуществляется в помещениях эксплуатируемого объекта капитального строительства, эксплуатация которого не прекращена, в том числе для объектов производственного и непроизводственного назначения без остановки рабочего процесса, при этом: в зоне производства работ имеется один из следующих факторов: - движение транспорта по внутрицеховым путям; - действующее технологическое или лабораторное оборудование; - мебель и иные загромождающие помещения предметы ОЗП=1,35; ЭМ=1,35 к расх.; ЗПМ=1,35; ТЗ=1,35; ТЗМ=1,35 | [28 empty] | Производство работ осуществляется в помещениях эксплуатируемого объекта капитального строительства, эксплуатация которого не прекращена, в том числе для объектов производственного и непроизводственного назначения без остановки рабочего процесса, при этом: в зоне производства работ имеется один из следующих факторов: - движение транспорта по внутрицеховым путям; - действующее технологическое или лабораторное оборудование; - мебель и иные загромождающие помещения предметы ОЗП=1,35; ЭМ=1,35 к расх.; ЗПМ=1,35; ТЗ=1,35; ТЗМ=1,35
| ОП п.1.8.3 | При производстве работ на высоте св. 2 до 8 м ОЗП=1,05; ТЗ=1,05 | [28 empty] | При производстве работ на высоте св. 2 до 8 м ОЗП=1,05; ТЗ=1,05
| 648/пр_2022_п.124 | Для определения затрат на работы по капитальному ремонту и реконструкции объектов капитального строительства по единичным расценкам, включенным в сборники ФЕР, аналогичным технологическим процессам в новом строительстве, в том числе по возведению новых конструктивных элементов ОЗП=1,15; ЭМ=1,25 к расх.; ЗПМ=1,25; ТЗ=1,15; ТЗМ=1,25 | [28 empty] | Для определения затрат на работы по капитальному ремонту и реконструкции объектов капитального строительства по единичным расценкам, включенным в сборники ФЕР, аналогичным технологическим процессам в новом строительстве, в том числе по возведению новых конструктивных элементов ОЗП=1,15; ЭМ=1,25 к расх.; ЗПМ=1,25; ТЗ=1,15; ТЗМ=1,25
| 1 | ОТ |  |  | 8: 16.16; 9: 1.8113; 10: 1434.22; 11: 52.21; 12: 74880.63 | [18 empty] | ОТ
| 4 | М |  |  | 8: 3.08; 10: 150.92; 11: 9.5; 12: 1433.74 | [18 empty] | М
|  | ЗТ |  |  | 4: чел.-ч; 5: 1.68; 6: 1.8113; 7: 149.1021 | [19 empty] | ЗТ
|  | Итого по расценке |  |  | 8: 19.24; 10: 1585.14; 12: 76314.37 | [20 empty] | Итого по расценке
|  | ФОТ |  |  | 10: 1434.22; 12: 74880.63 | [19 empty] | ФОТ
| Пр/812-051.1-1 | НР Прокладка и монтаж сетей связи |  |  | 4: %; 5: 90; 7: 90; 10: 1290.8; 12: 67392.57 | [19 empty] | НР Прокладка и монтаж сетей связи
| Пр/774-051.1 | СП Прокладка и монтаж сетей связи |  |  | 4: %; 5: 46; 7: 46; 10: 659.74; 12: 34445.09 | [19 empty] | СП Прокладка и монтаж сетей связи
|  | Всего по позиции |  |  | 10: 3535.68; 12: 178152.03 | [21 empty] | Всего по позиции
| Прайс | Извещатель пожарного дымового оптико-электронного аналогово-адресного со встроенным изолятором короткого замыкания ДИП-34А- 04 |  |  | 4: шт; 5: 49; 6: 1; 7: 49; 11: 9.5 | [16 empty] | Извещатель пожарного дымового оптико-электронного аналогово-адресного со встроенным изолятором короткого замыкания ДИП-34А- 04
|  | Всего по позиции |  |  | 10: 0; 12: 0 | [21 empty] | Всего по позиции
9 | ФЕРм10-08-002-02 | Извещатель ПС автоматический: дымовой, фотоэлектрический, радиоизотопный, световой в нормальном исполнении/применит.Монтаж извещателя пожарного дымового оптико-электронного линейного С2000-ИПДЛ исп. 60 на высоте от 5 до 15м |  |  | 4: шт; 5: 26; 6: 1; 7: 26 | [16 empty] | Извещатель ПС автоматический: дымовой, фотоэлектрический, радиоизотопный, световой в нормальном исполнении/применит.Монтаж извещателя пожарного дымового оптико-электронного линейного С2000-ИПДЛ исп. 60 на высоте от 5 до 15м
| 421/пр_2020_прил.10_т.3_п.3_гр.4 | Производство работ осуществляется на территории действующего предприятия с наличием в зоне производства работ одного или нескольких из следующих факторов: - разветвленная сеть транспортных и инженерных коммуникаций; - стесненные условия для складирования материалов; - действующее технологическое оборудование; - движение технологического транспорта ОЗП=1,15; ЭМ=1,15 к расх.; ЗПМ=1,15; ТЗ=1,15; ТЗМ=1,15 | [28 empty] | Производство работ осуществляется на территории действующего предприятия с наличием в зоне производства работ одного или нескольких из следующих факторов: - разветвленная сеть транспортных и инженерных коммуникаций; - стесненные условия для складирования материалов; - действующее технологическое оборудование; - движение технологического транспорта ОЗП=1,15; ЭМ=1,15 к расх.; ЗПМ=1,15; ТЗ=1,15; ТЗМ=1,15
| 421/пр_2020_прил.10_т.3_п.1.2_гр.3 | Производство работ осуществляется в помещениях эксплуатируемого объекта капитального строительства, эксплуатация которого не прекращена, в том числе для объектов производственного и непроизводственного назначения без остановки рабочего процесса, при этом: в зоне производства работ имеется один из следующих факторов: - движение транспорта по внутрицеховым путям; - действующее технологическое или лабораторное оборудование; - мебель и иные загромождающие помещения предметы ОЗП=1,35; ЭМ=1,35 к расх.; ЗПМ=1,35; ТЗ=1,35; ТЗМ=1,35 | [28 empty] | Производство работ осуществляется в помещениях эксплуатируемого объекта капитального строительства, эксплуатация которого не прекращена, в том числе для объектов производственного и непроизводственного назначения без остановки рабочего процесса, при этом: в зоне производства работ имеется один из следующих факторов: - движение транспорта по внутрицеховым путям; - действующее технологическое или лабораторное оборудование; - мебель и иные загромождающие помещения предметы ОЗП=1,35; ЭМ=1,35 к расх.; ЗПМ=1,35; ТЗ=1,35; ТЗМ=1,35
| ОП п.1.10.116 | При монтаже извещателей и проводов на высоте 5 м и более от уровня пола: до 15 м ОЗП=1,1; ТЗ=1,1 | [28 empty] | При монтаже извещателей и проводов на высоте 5 м и более от уровня пола: до 15 м ОЗП=1,1; ТЗ=1,1
| 648/пр_2022_п.124 | Для определения затрат на работы по капитальному ремонту и реконструкции объектов капитального строительства по единичным расценкам, включенным в сборники ФЕР, аналогичным технологическим процессам в новом строительстве, в том числе по возведению новых конструктивных элементов ОЗП=1,15; ЭМ=1,25 к расх.; ЗПМ=1,25; ТЗ=1,15; ТЗМ=1,25 | [28 empty] | Для определения затрат на работы по капитальному ремонту и реконструкции объектов капитального строительства по единичным расценкам, включенным в сборники ФЕР, аналогичным технологическим процессам в новом строительстве, в том числе по возведению новых конструктивных элементов ОЗП=1,15; ЭМ=1,25 к расх.; ЗПМ=1,25; ТЗ=1,15; ТЗМ=1,25
| 1 | ОТ |  |  | 8: 16.16; 9: 1.8975; 10: 797.25; 11: 52.21; 12: 41624.42 | [18 empty] | ОТ
| 4 | М |  |  | 8: 3.08; 10: 80.08; 11: 9.5; 12: 760.76 | [18 empty] | М
|  | ЗТ |  |  | 4: чел.-ч; 5: 1.68; 6: 1.8975; 7: 82.8828 | [19 empty] | ЗТ
|  | Итого по расценке |  |  | 8: 19.24; 10: 877.33; 12: 42385.18 | [20 empty] | Итого по расценке
|  | ФОТ |  |  | 10: 797.25; 12: 41624.42 | [19 empty] | ФОТ
| Пр/812-051.1-1 | НР Прокладка и монтаж сетей связи |  |  | 4: %; 5: 90; 7: 90; 10: 717.53; 12: 37461.98 | [19 empty] | НР Прокладка и монтаж сетей связи
| Пр/774-051.1 | СП Прокладка и монтаж сетей связи |  |  | 4: %; 5: 46; 7: 46; 10: 366.74; 12: 19147.23 | [19 empty] | СП Прокладка и монтаж сетей связи
|  | Всего по позиции |  |  | 10: 1961.6; 12: 98994.39 | [21 empty] | Всего по позиции
| Прайс | Извещатель пожарный дымовой оптико-электронного линейного С2000-ИПДЛ исп. 60 |  |  | 4: шт; 5: 26; 6: 1; 7: 26; 11: 9.5 | [16 empty] | Извещатель пожарный дымовой оптико-электронного линейного С2000-ИПДЛ исп. 60
|  | Всего по позиции |  |  | 10: 0; 12: 0 | [21 empty] | Всего по позиции
10 | ФЕРм10-08-002-06 | Конструкция для установки извещателя |  |  | 4: шт; 5: 26; 6: 1; 7: 26 | [16 empty] | Конструкция для установки извещателя
| 421/пр_2020_прил.10_т.3_п.3_гр.4 | Производство работ осуществляется на территории действующего предприятия с наличием в зоне производства работ одного или нескольких из следующих факторов: - разветвленная сеть транспортных и инженерных коммуникаций; - стесненные условия для складирования материалов; - действующее технологическое оборудование; - движение технологического транспорта ОЗП=1,15; ЭМ=1,15 к расх.; ЗПМ=1,15; ТЗ=1,15; ТЗМ=1,15 | [28 empty] | Производство работ осуществляется на территории действующего предприятия с наличием в зоне производства работ одного или нескольких из следующих факторов: - разветвленная сеть транспортных и инженерных коммуникаций; - стесненные условия для складирования материалов; - действующее технологическое оборудование; - движение технологического транспорта ОЗП=1,15; ЭМ=1,15 к расх.; ЗПМ=1,15; ТЗ=1,15; ТЗМ=1,15
| 421/пр_2020_прил.10_т.3_п.1.2_гр.3 | Производство работ осуществляется в помещениях эксплуатируемого объекта капитального строительства, эксплуатация которого не прекращена, в том числе для объектов производственного и непроизводственного назначения без остановки рабочего процесса, при этом: в зоне производства работ имеется один из следующих факторов: - движение транспорта по внутрицеховым путям; - действующее технологическое или лабораторное оборудование; - мебель и иные загромождающие помещения предметы ОЗП=1,35; ЭМ=1,35 к расх.; ЗПМ=1,35; ТЗ=1,35; ТЗМ=1,35 | [28 empty] | Производство работ осуществляется в помещениях эксплуатируемого объекта капитального строительства, эксплуатация которого не прекращена, в том числе для объектов производственного и непроизводственного назначения без остановки рабочего процесса, при этом: в зоне производства работ имеется один из следующих факторов: - движение транспорта по внутрицеховым путям; - действующее технологическое или лабораторное оборудование; - мебель и иные загромождающие помещения предметы ОЗП=1,35; ЭМ=1,35 к расх.; ЗПМ=1,35; ТЗ=1,35; ТЗМ=1,35
| 648/пр_2022_п.124 | Для определения затрат на работы по капитальному ремонту и реконструкции объектов капитального строительства по единичным расценкам, включенным в сборники ФЕР, аналогичным технологическим процессам в новом строительстве, в том числе по возведению новых конструктивных элементов ОЗП=1,15; ЭМ=1,25 к расх.; ЗПМ=1,25; ТЗ=1,15; ТЗМ=1,25 | [28 empty] | Для определения затрат на работы по капитальному ремонту и реконструкции объектов капитального строительства по единичным расценкам, включенным в сборники ФЕР, аналогичным технологическим процессам в новом строительстве, в том числе по возведению новых конструктивных элементов ОЗП=1,15; ЭМ=1,25 к расх.; ЗПМ=1,25; ТЗ=1,15; ТЗМ=1,25
| 1 | ОТ |  |  | 8: 3.37; 9: 1.725; 10: 151.14; 11: 52.21; 12: 7891.02 | [18 empty] | ОТ
| 2 | ЭМ |  |  | 8: 0.97; 9: 1.875; 10: 47.29; 11: 15.71; 12: 742.93 | [18 empty] | ЭМ
| 4 | М |  |  | 8: 1.2; 10: 31.2; 11: 9.5; 12: 296.4 | [18 empty] | М
|  | ЗТ |  |  | 4: чел.-ч; 5: 0.35; 6: 1.725; 7: 15.6975 | [19 empty] | ЗТ
|  | Итого по расценке |  |  | 8: 5.54; 10: 229.63; 12: 8930.35 | [20 empty] | Итого по расценке
|  | ФОТ |  |  | 10: 151.14; 12: 7891.02 | [19 empty] | ФОТ
| Пр/812-051.1-1 | НР Прокладка и монтаж сетей связи |  |  | 4: %; 5: 90; 7: 90; 10: 136.03; 12: 7101.92 | [19 empty] | НР Прокладка и монтаж сетей связи
| Пр/774-051.1 | СП Прокладка и монтаж сетей связи |  |  | 4: %; 5: 46; 7: 46; 10: 69.52; 12: 3629.87 | [19 empty] | СП Прокладка и монтаж сетей связи
|  | Всего по позиции |  |  | 10: 435.18; 12: 19662.14 | [21 empty] | Всего по позиции
11 | Прайс | Держатель-152 |  |  | 4: шт; 5: 26; 6: 1; 7: 26; 11: 9.5 | [16 empty] | Держатель-152
|  | Всего по позиции |  |  | 10: 0; 12: 0 | [21 empty] | Всего по позиции
12 | Прайс | Кронштейн 152 |  |  | 4: шт; 5: 26; 6: 1; 7: 26; 11: 9.5 | [16 empty] | Кронштейн 152
|  | Всего по позиции |  |  | 10: 0; 12: 0 | [21 empty] | Всего по позиции
13 | ФЕРм10-08-002-02 | Извещатель ПС автоматический: дымовой, фотоэлектрический, радиоизотопный, световой в нормальном исполнении/применит.Монтаж извещателя пожарного дымового оптико-электронного линейного С2000-ИПДЛ исп. 120 на высоте от 5 до 15м |  |  | 4: шт; 5: 109; 6: 1; 7: 109 | [16 empty] | Извещатель ПС автоматический: дымовой, фотоэлектрический, радиоизотопный, световой в нормальном исполнении/применит.Монтаж извещателя пожарного дымового оптико-электронного линейного С2000-ИПДЛ исп. 120 на высоте от 5 до 15м
| 421/пр_2020_прил.10_т.3_п.3_гр.4 | Производство работ осуществляется на территории действующего предприятия с наличием в зоне производства работ одного или нескольких из следующих факторов: - разветвленная сеть транспортных и инженерных коммуникаций; - стесненные условия для складирования материалов; - действующее технологическое оборудование; - движение технологического транспорта ОЗП=1,15; ЭМ=1,15 к расх.; ЗПМ=1,15; ТЗ=1,15; ТЗМ=1,15 | [28 empty] | Производство работ осуществляется на территории действующего предприятия с наличием в зоне производства работ одного или нескольких из следующих факторов: - разветвленная сеть транспортных и инженерных коммуникаций; - стесненные условия для складирования материалов; - действующее технологическое оборудование; - движение технологического транспорта ОЗП=1,15; ЭМ=1,15 к расх.; ЗПМ=1,15; ТЗ=1,15; ТЗМ=1,15
| 421/пр_2020_прил.10_т.3_п.1.2_гр.3 | Производство работ осуществляется в помещениях эксплуатируемого объекта капитального строительства, эксплуатация которого не прекращена, в том числе для объектов производственного и непроизводственного назначения без остановки рабочего процесса, при этом: в зоне производства работ имеется один из следующих факторов: - движение транспорта по внутрицеховым путям; - действующее технологическое или лабораторное оборудование; - мебель и иные загромождающие помещения предметы ОЗП=1,35; ЭМ=1,35 к расх.; ЗПМ=1,35; ТЗ=1,35; ТЗМ=1,35 | [28 empty] | Производство работ осуществляется в помещениях эксплуатируемого объекта капитального строительства, эксплуатация которого не прекращена, в том числе для объектов производственного и непроизводственного назначения без остановки рабочего процесса, при этом: в зоне производства работ имеется один из следующих факторов: - движение транспорта по внутрицеховым путям; - действующее технологическое или лабораторное оборудование; - мебель и иные загромождающие помещения предметы ОЗП=1,35; ЭМ=1,35 к расх.; ЗПМ=1,35; ТЗ=1,35; ТЗМ=1,35
| ОП п.1.10.116 | При монтаже извещателей и проводов на высоте 5 м и более от уровня пола: до 15 м ОЗП=1,1; ТЗ=1,1 | [28 empty] | При монтаже извещателей и проводов на высоте 5 м и более от уровня пола: до 15 м ОЗП=1,1; ТЗ=1,1
| 648/пр_2022_п.124 | Для определения затрат на работы по капитальному ремонту и реконструкции объектов капитального строительства по единичным расценкам, включенным в сборники ФЕР, аналогичным технологическим процессам в новом строительстве, в том числе по возведению новых конструктивных элементов ОЗП=1,15; ЭМ=1,25 к расх.; ЗПМ=1,25; ТЗ=1,15; ТЗМ=1,25 | [28 empty] | Для определения затрат на работы по капитальному ремонту и реконструкции объектов капитального строительства по единичным расценкам, включенным в сборники ФЕР, аналогичным технологическим процессам в новом строительстве, в том числе по возведению новых конструктивных элементов ОЗП=1,15; ЭМ=1,25 к расх.; ЗПМ=1,25; ТЗ=1,15; ТЗМ=1,25
| 1 | ОТ |  |  | 8: 16.16; 9: 1.8975; 10: 3342.33; 11: 52.21; 12: 174503.05 | [18 empty] | ОТ
| 4 | М |  |  | 8: 3.08; 10: 335.72; 11: 9.5; 12: 3189.34 | [18 empty] | М
|  | ЗТ |  |  | 4: чел.-ч; 5: 1.68; 6: 1.8975; 7: 347.4702 | [19 empty] | ЗТ
|  | Итого по расценке |  |  | 8: 19.24; 10: 3678.05; 12: 177692.39 | [20 empty] | Итого по расценке
|  | ФОТ |  |  | 10: 3342.33; 12: 174503.05 | [19 empty] | ФОТ
| Пр/812-051.1-1 | НР Прокладка и монтаж сетей связи |  |  | 4: %; 5: 90; 7: 90; 10: 3008.1; 12: 157052.75 | [19 empty] | НР Прокладка и монтаж сетей связи
| Пр/774-051.1 | СП Прокладка и монтаж сетей связи |  |  | 4: %; 5: 46; 7: 46; 10: 1537.47; 12: 80271.4 | [19 empty] | СП Прокладка и монтаж сетей связи
|  | Всего по позиции |  |  | 10: 8223.62; 12: 415016.54 | [21 empty] | Всего по позиции
| Прайс | Извещатель пожарный дымовой оптико-электронного линейного С2000-ИПДЛ исп. 120 |  |  | 4: шт; 5: 109; 6: 1; 7: 109; 11: 9.5 | [16 empty] | Извещатель пожарный дымовой оптико-электронного линейного С2000-ИПДЛ исп. 120
|  | Всего по позиции |  |  | 10: 0; 12: 0 | [21 empty] | Всего по позиции
14 | ФЕРм10-08-002-06 | Конструкция для установки извещателя |  |  | 4: шт; 5: 109; 6: 1; 7: 109 | [16 empty] | Конструкция для установки извещателя
| 421/пр_2020_прил.10_т.3_п.3_гр.4 | Производство работ осуществляется на территории действующего предприятия с наличием в зоне производства работ одного или нескольких из следующих факторов: - разветвленная сеть транспортных и инженерных коммуникаций; - стесненные условия для складирования материалов; - действующее технологическое оборудование; - движение технологического транспорта ОЗП=1,15; ЭМ=1,15 к расх.; ЗПМ=1,15; ТЗ=1,15; ТЗМ=1,15 | [28 empty] | Производство работ осуществляется на территории действующего предприятия с наличием в зоне производства работ одного или нескольких из следующих факторов: - разветвленная сеть транспортных и инженерных коммуникаций; - стесненные условия для складирования материалов; - действующее технологическое оборудование; - движение технологического транспорта ОЗП=1,15; ЭМ=1,15 к расх.; ЗПМ=1,15; ТЗ=1,15; ТЗМ=1,15
| 421/пр_2020_прил.10_т.3_п.1.2_гр.3 | Производство работ осуществляется в помещениях эксплуатируемого объекта капитального строительства, эксплуатация которого не прекращена, в том числе для объектов производственного и непроизводственного назначения без остановки рабочего процесса, при этом: в зоне производства работ имеется один из следующих факторов: - движение транспорта по внутрицеховым путям; - действующее технологическое или лабораторное оборудование; - мебель и иные загромождающие помещения предметы ОЗП=1,35; ЭМ=1,35 к расх.; ЗПМ=1,35; ТЗ=1,35; ТЗМ=1,35 | [28 empty] | Производство работ осуществляется в помещениях эксплуатируемого объекта капитального строительства, эксплуатация которого не прекращена, в том числе для объектов производственного и непроизводственного назначения без остановки рабочего процесса, при этом: в зоне производства работ имеется один из следующих факторов: - движение транспорта по внутрицеховым путям; - действующее технологическое или лабораторное оборудование; - мебель и иные загромождающие помещения предметы ОЗП=1,35; ЭМ=1,35 к расх.; ЗПМ=1,35; ТЗ=1,35; ТЗМ=1,35
| 648/пр_2022_п.124 | Для определения затрат на работы по капитальному ремонту и реконструкции объектов капитального строительства по единичным расценкам, включенным в сборники ФЕР, аналогичным технологическим процессам в новом строительстве, в том числе по возведению новых конструктивных элементов ОЗП=1,15; ЭМ=1,25 к расх.; ЗПМ=1,25; ТЗ=1,15; ТЗМ=1,25 | [28 empty] | Для определения затрат на работы по капитальному ремонту и реконструкции объектов капитального строительства по единичным расценкам, включенным в сборники ФЕР, аналогичным технологическим процессам в новом строительстве, в том числе по возведению новых конструктивных элементов ОЗП=1,15; ЭМ=1,25 к расх.; ЗПМ=1,25; ТЗ=1,15; ТЗМ=1,25
| 1 | ОТ |  |  | 8: 3.37; 9: 1.725; 10: 633.64; 11: 52.21; 12: 33082.34 | [18 empty] | ОТ
| 2 | ЭМ |  |  | 8: 0.97; 9: 1.875; 10: 198.24; 11: 15.71; 12: 3114.35 | [18 empty] | ЭМ
| 4 | М |  |  | 8: 1.2; 10: 130.8; 11: 9.5; 12: 1242.6 | [18 empty] | М
|  | ЗТ |  |  | 4: чел.-ч; 5: 0.35; 6: 1.725; 7: 65.8088 | [19 empty] | ЗТ
|  | Итого по расценке |  |  | 8: 5.54; 10: 962.68; 12: 37439.29 | [20 empty] | Итого по расценке
|  | ФОТ |  |  | 10: 633.64; 12: 33082.34 | [19 empty] | ФОТ
| Пр/812-051.1-1 | НР Прокладка и монтаж сетей связи |  |  | 4: %; 5: 90; 7: 90; 10: 570.28; 12: 29774.11 | [19 empty] | НР Прокладка и монтаж сетей связи
| Пр/774-051.1 | СП Прокладка и монтаж сетей связи |  |  | 4: %; 5: 46; 7: 46; 10: 291.47; 12: 15217.88 | [19 empty] | СП Прокладка и монтаж сетей связи
|  | Всего по позиции |  |  | 10: 1824.43; 12: 82431.28 | [21 empty] | Всего по позиции
15 | Прайс | Держатель-152 |  |  | 4: шт; 5: 109; 6: 1; 7: 109; 11: 9.5 | [16 empty] | Держатель-152
|  | Всего по позиции |  |  | 10: 0; 12: 0 | [21 empty] | Всего по позиции
16 | Прайс | Кронштейн 152 |  |  | 4: шт; 5: 109; 6: 1; 7: 109; 11: 9.5 | [16 empty] | Кронштейн 152
|  | Всего по позиции |  |  | 10: 0; 12: 0 | [21 empty] | Всего по позиции
17 | ФЕРм10-08-001-01 | Приборы ПС приемно-контрольные, пусковые, концентратор: блок базовый на 10 лучей/применит.Монтаж блока контрольно- пускового С2000-КПБ в ШПС-12 исп.12 |  |  | 4: шт; 5: 4; 6: 1; 7: 4 | [16 empty] | Приборы ПС приемно-контрольные, пусковые, концентратор: блок базовый на 10 лучей/применит.Монтаж блока контрольно- пускового С2000-КПБ в ШПС-12 исп.12
| 421/пр_2020_прил.10_т.3_п.3_гр.4 | Производство работ осуществляется на территории действующего предприятия с наличием в зоне производства работ одного или нескольких из следующих факторов: - разветвленная сеть транспортных и инженерных коммуникаций; - стесненные условия для складирования материалов; - действующее технологическое оборудование; - движение технологического транспорта ОЗП=1,15; ЭМ=1,15 к расх.; ЗПМ=1,15; ТЗ=1,15; ТЗМ=1,15 | [28 empty] | Производство работ осуществляется на территории действующего предприятия с наличием в зоне производства работ одного или нескольких из следующих факторов: - разветвленная сеть транспортных и инженерных коммуникаций; - стесненные условия для складирования материалов; - действующее технологическое оборудование; - движение технологического транспорта ОЗП=1,15; ЭМ=1,15 к расх.; ЗПМ=1,15; ТЗ=1,15; ТЗМ=1,15
| 421/пр_2020_прил.10_т.3_п.1.2_гр.3 | Производство работ осуществляется в помещениях эксплуатируемого объекта капитального строительства, эксплуатация которого не прекращена, в том числе для объектов производственного и непроизводственного назначения без остановки рабочего процесса, при этом: в зоне производства работ имеется один из следующих факторов: - движение транспорта по внутрицеховым путям; - действующее технологическое или лабораторное оборудование; - мебель и иные загромождающие помещения предметы ОЗП=1,35; ЭМ=1,35 к расх.; ЗПМ=1,35; ТЗ=1,35; ТЗМ=1,35 | [28 empty] | Производство работ осуществляется в помещениях эксплуатируемого объекта капитального строительства, эксплуатация которого не прекращена, в том числе для объектов производственного и непроизводственного назначения без остановки рабочего процесса, при этом: в зоне производства работ имеется один из следующих факторов: - движение транспорта по внутрицеховым путям; - действующее технологическое или лабораторное оборудование; - мебель и иные загромождающие помещения предметы ОЗП=1,35; ЭМ=1,35 к расх.; ЗПМ=1,35; ТЗ=1,35; ТЗМ=1,35
| 648/пр_2022_п.124 | Для определения затрат на работы по капитальному ремонту и реконструкции объектов капитального строительства по единичным расценкам, включенным в сборники ФЕР, аналогичным технологическим процессам в новом строительстве, в том числе по возведению новых конструктивных элементов ОЗП=1,15; ЭМ=1,25 к расх.; ЗПМ=1,25; ТЗ=1,15; ТЗМ=1,25 | [28 empty] | Для определения затрат на работы по капитальному ремонту и реконструкции объектов капитального строительства по единичным расценкам, включенным в сборники ФЕР, аналогичным технологическим процессам в новом строительстве, в том числе по возведению новых конструктивных элементов ОЗП=1,15; ЭМ=1,25 к расх.; ЗПМ=1,25; ТЗ=1,15; ТЗМ=1,25
| 1 | ОТ |  |  | 8: 72.43; 9: 1.725; 10: 499.77; 11: 52.21; 12: 26092.99 | [18 empty] | ОТ
| 4 | М |  |  | 8: 8.88; 10: 35.52; 11: 9.5; 12: 337.44 | [18 empty] | М
|  | ЗТ |  |  | 4: чел.-ч; 5: 7.2; 6: 1.725; 7: 49.68 | [19 empty] | ЗТ
|  | Итого по расценке |  |  | 8: 81.31; 10: 535.29; 12: 26430.43 | [20 empty] | Итого по расценке
|  | ФОТ |  |  | 10: 499.77; 12: 26092.99 | [19 empty] | ФОТ
| Пр/812-051.1-1 | НР Прокладка и монтаж сетей связи |  |  | 4: %; 5: 90; 7: 90; 10: 449.79; 12: 23483.69 | [19 empty] | НР Прокладка и монтаж сетей связи
| Пр/774-051.1 | СП Прокладка и монтаж сетей связи |  |  | 4: %; 5: 46; 7: 46; 10: 229.89; 12: 12002.78 | [19 empty] | СП Прокладка и монтаж сетей связи
|  | Всего по позиции |  |  | 10: 1214.97; 12: 61916.9 | [21 empty] | Всего по позиции
| Прайс | Бло контрольно- пусковой С2000-КПБ в ШПС-12 исп.12 |  |  | 4: шт; 5: 4; 6: 1; 7: 4; 11: 9.5 | [16 empty] | Бло контрольно- пусковой С2000-КПБ в ШПС-12 исп.12
|  | Всего по позиции |  |  | 10: 0; 12: 0 | [21 empty] | Всего по позиции
18 | ФЕРм08-01-083-01 | Устройство сигнально-блокировочное/применит.Монтаж блока разветвительно- изолирующего БРИЗ на высоте от 5 до 15м |  |  | 4: шт; 5: 10; 6: 1; 7: 10 | [16 empty] | Устройство сигнально-блокировочное/применит.Монтаж блока разветвительно- изолирующего БРИЗ на высоте от 5 до 15м
| 421/пр_2020_прил.10_т.3_п.3_гр.4 | Производство работ осуществляется на территории действующего предприятия с наличием в зоне производства работ одного или нескольких из следующих факторов: - разветвленная сеть транспортных и инженерных коммуникаций; - стесненные условия для складирования материалов; - действующее технологическое оборудование; - движение технологического транспорта ОЗП=1,15; ЭМ=1,15 к расх.; ЗПМ=1,15; ТЗ=1,15; ТЗМ=1,15 | [28 empty] | Производство работ осуществляется на территории действующего предприятия с наличием в зоне производства работ одного или нескольких из следующих факторов: - разветвленная сеть транспортных и инженерных коммуникаций; - стесненные условия для складирования материалов; - действующее технологическое оборудование; - движение технологического транспорта ОЗП=1,15; ЭМ=1,15 к расх.; ЗПМ=1,15; ТЗ=1,15; ТЗМ=1,15
| 421/пр_2020_прил.10_т.3_п.1.2_гр.3 | Производство работ осуществляется в помещениях эксплуатируемого объекта капитального строительства, эксплуатация которого не прекращена, в том числе для объектов производственного и непроизводственного назначения без остановки рабочего процесса, при этом: в зоне производства работ имеется один из следующих факторов: - движение транспорта по внутрицеховым путям; - действующее технологическое или лабораторное оборудование; - мебель и иные загромождающие помещения предметы ОЗП=1,35; ЭМ=1,35 к расх.; ЗПМ=1,35; ТЗ=1,35; ТЗМ=1,35 | [28 empty] | Производство работ осуществляется в помещениях эксплуатируемого объекта капитального строительства, эксплуатация которого не прекращена, в том числе для объектов производственного и непроизводственного назначения без остановки рабочего процесса, при этом: в зоне производства работ имеется один из следующих факторов: - движение транспорта по внутрицеховым путям; - действующее технологическое или лабораторное оборудование; - мебель и иные загромождающие помещения предметы ОЗП=1,35; ЭМ=1,35 к расх.; ЗПМ=1,35; ТЗ=1,35; ТЗМ=1,35
| ОП п.1.8.3 | При производстве работ на высоте св. 8 до 15 м ОЗП=1,1; ТЗ=1,1 | [28 empty] | При производстве работ на высоте св. 8 до 15 м ОЗП=1,1; ТЗ=1,1
| 648/пр_2022_п.124 | Для определения затрат на работы по капитальному ремонту и реконструкции объектов капитального строительства по единичным расценкам, включенным в сборники ФЕР, аналогичным технологическим процессам в новом строительстве, в том числе по возведению новых конструктивных элементов ОЗП=1,15; ЭМ=1,25 к расх.; ЗПМ=1,25; ТЗ=1,15; ТЗМ=1,25 | [28 empty] | Для определения затрат на работы по капитальному ремонту и реконструкции объектов капитального строительства по единичным расценкам, включенным в сборники ФЕР, аналогичным технологическим процессам в новом строительстве, в том числе по возведению новых конструктивных элементов ОЗП=1,15; ЭМ=1,25 к расх.; ЗПМ=1,25; ТЗ=1,15; ТЗМ=1,25
| 1 | ОТ |  |  | 8: 19.82; 9: 1.8975; 10: 376.08; 11: 52.21; 12: 19635.14 | [18 empty] | ОТ
| 4 | М |  |  | 8: 21.29; 10: 212.9; 11: 9.5; 12: 2022.55 | [18 empty] | М
|  | ЗТ |  |  | 4: чел.-ч; 5: 2.06; 6: 1.8975; 7: 39.0885 | [19 empty] | ЗТ
|  | Итого по расценке |  |  | 8: 41.11; 10: 588.98; 12: 21657.69 | [20 empty] | Итого по расценке
|  | ФОТ |  |  | 10: 376.08; 12: 19635.14 | [19 empty] | ФОТ
| Пр/812-049.3-1 | НР Электротехнические установки на других объектах |  |  | 4: %; 5: 97; 7: 97; 10: 364.8; 12: 19046.09 | [19 empty] | НР Электротехнические установки на других объектах
| Пр/774-049.3 | СП Электротехнические установки на других объектах |  |  | 4: %; 5: 51; 7: 51; 10: 191.8; 12: 10013.92 | [19 empty] | СП Электротехнические установки на других объектах
|  | Всего по позиции |  |  | 10: 1145.58; 12: 50717.7 | [21 empty] | Всего по позиции
| Прайс | Блок разветвительно-изолирующий БРИЗ |  |  | 4: шт; 5: 10; 6: 1; 7: 10; 11: 9.5 | [16 empty] | Блок разветвительно-изолирующий БРИЗ
|  | Всего по позиции |  |  | 10: 0; 12: 0 | [21 empty] | Всего по позиции
19 | ФЕРм10-01-039-06 | Реле, ключ, кнопка и др. с подготовкой места установки/применит.Монтаж устройства коммутационного УК-ВК исп.10 на стене | [27 empty] | Реле, ключ, кнопка и др. с подготовкой места установки/применит.Монтаж устройства коммутационного УК-ВК исп.10 на стене | bar: 4 to 7
| 421/пр_2020_прил.10_т.3_п.3_гр.4 | Производство работ осуществляется на территории действующего предприятия с наличием в зоне производства работ одного или нескольких из следующих факторов: - разветвленная сеть транспортных и инженерных коммуникаций; - стесненные условия для складирования материалов; - действующее технологическое оборудование; - движение технологического транспорта ОЗП=1,15; ЭМ=1,15 к расх.; ЗПМ=1,15; ТЗ=1,15; ТЗМ=1,15 | [28 empty] | Производство работ осуществляется на территории действующего предприятия с наличием в зоне производства работ одного или нескольких из следующих факторов: - разветвленная сеть транспортных и инженерных коммуникаций; - стесненные условия для складирования материалов; - действующее технологическое оборудование; - движение технологического транспорта ОЗП=1,15; ЭМ=1,15 к расх.; ЗПМ=1,15; ТЗ=1,15; ТЗМ=1,15
| 421/пр_2020_прил.10_т.3_п.1.2_гр.3 | Производство работ осуществляется в помещениях эксплуатируемого объекта капитального строительства, эксплуатация которого не прекращена, в том числе для объектов производственного и непроизводственного назначения без остановки рабочего процесса, при этом: в зоне производства работ имеется один из следующих факторов: - движение транспорта по внутрицеховым путям; - действующее технологическое или лабораторное оборудование; - мебель и иные загромождающие помещения предметы ОЗП=1,35; ЭМ=1,35 к расх.; ЗПМ=1,35; ТЗ=1,35; ТЗМ=1,35 | [28 empty] | Производство работ осуществляется в помещениях эксплуатируемого объекта капитального строительства, эксплуатация которого не прекращена, в том числе для объектов производственного и непроизводственного назначения без остановки рабочего процесса, при этом: в зоне производства работ имеется один из следующих факторов: - движение транспорта по внутрицеховым путям; - действующее технологическое или лабораторное оборудование; - мебель и иные загромождающие помещения предметы ОЗП=1,35; ЭМ=1,35 к расх.; ЗПМ=1,35; ТЗ=1,35; ТЗМ=1,35
| 648/пр_2022_п.124 | Для определения затрат на работы по капитальному ремонту и реконструкции объектов капитального строительства по единичным расценкам, включенным в сборники ФЕР, аналогичным технологическим процессам в новом строительстве, в том числе по возведению новых конструктивных элементов ОЗП=1,15; ЭМ=1,25 к расх.; ЗПМ=1,25; ТЗ=1,15; ТЗМ=1,25 | [28 empty] | Для определения затрат на работы по капитальному ремонту и реконструкции объектов капитального строительства по единичным расценкам, включенным в сборники ФЕР, аналогичным технологическим процессам в новом строительстве, в том числе по возведению новых конструктивных элементов ОЗП=1,15; ЭМ=1,25 к расх.; ЗПМ=1,25; ТЗ=1,15; ТЗМ=1,25
| 1 | ОТ |  |  | 8: 17.06; 9: 1.725; 10: 29.43; 11: 52.21; 12: 1536.54 | [18 empty] | ОТ
| 4 | М |  |  | 8: 0.34; 10: 0.34; 11: 9.5; 12: 3.23 | [18 empty] | М
|  | ЗТ |  |  | 4: чел.-ч; 5: 2; 6: 1.725; 7: 3.45 | [19 empty] | ЗТ
|  | Итого по расценке |  |  | 8: 17.4; 10: 29.77; 12: 1539.77 | [20 empty] | Итого по расценке
|  | ФОТ |  |  | 10: 29.43; 12: 1536.54 | [19 empty] | ФОТ
| Пр/812-051.1-1 | НР Прокладка и монтаж сетей связи |  |  | 4: %; 5: 90; 7: 90; 10: 26.49; 12: 1382.89 | [19 empty] | НР Прокладка и монтаж сетей связи
| Пр/774-051.1 | СП Прокладка и монтаж сетей связи |  |  | 4: %; 5: 46; 7: 46; 10: 13.54; 12: 706.81 | [19 empty] | СП Прокладка и монтаж сетей связи
|  | Всего по позиции |  |  | 10: 69.8; 12: 3629.47 | [21 empty] | Всего по позиции
| Прайс | Устройство коммутационное УК-ВК исп.10 на стене |  |  | 4: шт; 5: 1; 6: 1; 7: 1; 11: 9.5 | [16 empty] | Устройство коммутационное УК-ВК исп.10 на стене
|  | Всего по позиции |  |  | 10: 0; 12: 0 | [21 empty] | Всего по позиции
20 | ФЕРм10-01-039-06 | Реле, ключ, кнопка и др. с подготовкой места установки/применит.Монтаж устройства коммутационного УК-ВК исп.11 на стене |  |  | 4: шт; 5: 14; 6: 1; 7: 14 | [16 empty] | Реле, ключ, кнопка и др. с подготовкой места установки/применит.Монтаж устройства коммутационного УК-ВК исп.11 на стене
| 421/пр_2020_прил.10_т.3_п.3_гр.4 | Производство работ осуществляется на территории действующего предприятия с наличием в зоне производства работ одного или нескольких из следующих факторов: - разветвленная сеть транспортных и инженерных коммуникаций; - стесненные условия для складирования материалов; - действующее технологическое оборудование; - движение технологического транспорта ОЗП=1,15; ЭМ=1,15 к расх.; ЗПМ=1,15; ТЗ=1,15; ТЗМ=1,15 | [28 empty] | Производство работ осуществляется на территории действующего предприятия с наличием в зоне производства работ одного или нескольких из следующих факторов: - разветвленная сеть транспортных и инженерных коммуникаций; - стесненные условия для складирования материалов; - действующее технологическое оборудование; - движение технологического транспорта ОЗП=1,15; ЭМ=1,15 к расх.; ЗПМ=1,15; ТЗ=1,15; ТЗМ=1,15
| 421/пр_2020_прил.10_т.3_п.1.2_гр.3 | Производство работ осуществляется в помещениях эксплуатируемого объекта капитального строительства, эксплуатация которого не прекращена, в том числе для объектов производственного и непроизводственного назначения без остановки рабочего процесса, при этом: в зоне производства работ имеется один из следующих факторов: - движение транспорта по внутрицеховым путям; - действующее технологическое или лабораторное оборудование; - мебель и иные загромождающие помещения предметы ОЗП=1,35; ЭМ=1,35 к расх.; ЗПМ=1,35; ТЗ=1,35; ТЗМ=1,35 | [28 empty] | Производство работ осуществляется в помещениях эксплуатируемого объекта капитального строительства, эксплуатация которого не прекращена, в том числе для объектов производственного и непроизводственного назначения без остановки рабочего процесса, при этом: в зоне производства работ имеется один из следующих факторов: - движение транспорта по внутрицеховым путям; - действующее технологическое или лабораторное оборудование; - мебель и иные загромождающие помещения предметы ОЗП=1,35; ЭМ=1,35 к расх.; ЗПМ=1,35; ТЗ=1,35; ТЗМ=1,35
| 648/пр_2022_п.124 | Для определения затрат на работы по капитальному ремонту и реконструкции объектов капитального строительства по единичным расценкам, включенным в сборники ФЕР, аналогичным технологическим процессам в новом строительстве, в том числе по возведению новых конструктивных элементов ОЗП=1,15; ЭМ=1,25 к расх.; ЗПМ=1,25; ТЗ=1,15; ТЗМ=1,25 | [28 empty] | Для определения затрат на работы по капитальному ремонту и реконструкции объектов капитального строительства по единичным расценкам, включенным в сборники ФЕР, аналогичным технологическим процессам в новом строительстве, в том числе по возведению новых конструктивных элементов ОЗП=1,15; ЭМ=1,25 к расх.; ЗПМ=1,25; ТЗ=1,15; ТЗМ=1,25
| 1 | ОТ |  |  | 8: 17.06; 9: 1.725; 10: 412; 11: 52.21; 12: 21510.52 | [18 empty] | ОТ
| 4 | М |  |  | 8: 0.34; 10: 4.76; 11: 9.5; 12: 45.22 | [18 empty] | М
|  | ЗТ |  |  | 4: чел.-ч; 5: 2; 6: 1.725; 7: 48.3 | [19 empty] | ЗТ
|  | Итого по расценке |  |  | 8: 17.4; 10: 416.76; 12: 21555.74 | [20 empty] | Итого по расценке
|  | ФОТ |  |  | 10: 412; 12: 21510.52 | [19 empty] | ФОТ
| Пр/812-051.1-1 | НР Прокладка и монтаж сетей связи |  |  | 4: %; 5: 90; 7: 90; 10: 370.8; 12: 19359.47 | [19 empty] | НР Прокладка и монтаж сетей связи
| Пр/774-051.1 | СП Прокладка и монтаж сетей связи |  |  | 4: %; 5: 46; 7: 46; 10: 189.52; 12: 9894.84 | [19 empty] | СП Прокладка и монтаж сетей связи
|  | Всего по позиции |  |  | 10: 977.08; 12: 50810.05 | [21 empty] | Всего по позиции
| Прайс | Устройство коммутационное УК-ВК исп.11 на стене |  |  | 4: шт; 5: 14; 6: 1; 7: 14; 11: 9.5 | [16 empty] | Устройство коммутационное УК-ВК исп.11 на стене
|  | Всего по позиции |  |  | 10: 0; 12: 0 | [21 empty] | Всего по позиции
21 | ФЕРм11-08-001-02 | Присоединение к приборам концов жил электрических проводок под винт: с изготовлением колец/применит.Монтаж модуля подключения нагрузки МПН на стене |  |  | 4: 100 шт; 5: 0.16; 6: 1; 7: 0.16 | [16 empty] | Присоединение к приборам концов жил электрических проводок под винт: с изготовлением колец/применит.Монтаж модуля подключения нагрузки МПН на стене
|  | Объем=16 / 100 | [33 empty] | Объем=16 / 100
| 421/пр_2020_прил.10_т.3_п.3_гр.4 | Производство работ осуществляется на территории действующего предприятия с наличием в зоне производства работ одного или нескольких из следующих факторов: - разветвленная сеть транспортных и инженерных коммуникаций; - стесненные условия для складирования материалов; - действующее технологическое оборудование; - движение технологического транспорта ОЗП=1,15; ЭМ=1,15 к расх.; ЗПМ=1,15; ТЗ=1,15; ТЗМ=1,15 | [28 empty] | Производство работ осуществляется на территории действующего предприятия с наличием в зоне производства работ одного или нескольких из следующих факторов: - разветвленная сеть транспортных и инженерных коммуникаций; - стесненные условия для складирования материалов; - действующее технологическое оборудование; - движение технологического транспорта ОЗП=1,15; ЭМ=1,15 к расх.; ЗПМ=1,15; ТЗ=1,15; ТЗМ=1,15
| 421/пр_2020_прил.10_т.3_п.1.2_гр.3 | Производство работ осуществляется в помещениях эксплуатируемого объекта капитального строительства, эксплуатация которого не прекращена, в том числе для объектов производственного и непроизводственного назначения без остановки рабочего процесса, при этом: в зоне производства работ имеется один из следующих факторов: - движение транспорта по внутрицеховым путям; - действующее технологическое или лабораторное оборудование; - мебель и иные загромождающие помещения предметы ОЗП=1,35; ЭМ=1,35 к расх.; ЗПМ=1,35; ТЗ=1,35; ТЗМ=1,35 | [28 empty] | Производство работ осуществляется в помещениях эксплуатируемого объекта капитального строительства, эксплуатация которого не прекращена, в том числе для объектов производственного и непроизводственного назначения без остановки рабочего процесса, при этом: в зоне производства работ имеется один из следующих факторов: - движение транспорта по внутрицеховым путям; - действующее технологическое или лабораторное оборудование; - мебель и иные загромождающие помещения предметы ОЗП=1,35; ЭМ=1,35 к расх.; ЗПМ=1,35; ТЗ=1,35; ТЗМ=1,35
| 648/пр_2022_п.124 | Для определения затрат на работы по капитальному ремонту и реконструкции объектов капитального строительства по единичным расценкам, включенным в сборники ФЕР, аналогичным технологическим процессам в новом строительстве, в том числе по возведению новых конструктивных элементов ОЗП=1,15; ЭМ=1,25 к расх.; ЗПМ=1,25; ТЗ=1,15; ТЗМ=1,25 | [28 empty] | Для определения затрат на работы по капитальному ремонту и реконструкции объектов капитального строительства по единичным расценкам, включенным в сборники ФЕР, аналогичным технологическим процессам в новом строительстве, в том числе по возведению новых конструктивных элементов ОЗП=1,15; ЭМ=1,25 к расх.; ЗПМ=1,25; ТЗ=1,15; ТЗМ=1,25
| 1 | ОТ |  |  | 8: 90.48; 9: 1.725; 10: 24.97; 11: 52.21; 12: 1303.68 | [18 empty] | ОТ
| 4 | М |  |  | 8: 44.88; 10: 7.18; 11: 9.5; 12: 68.21 | [18 empty] | М
|  | ЗТ |  |  | 4: чел.-ч; 5: 9.27; 6: 1.725; 7: 2.5585 | [19 empty] | ЗТ
|  | Итого по расценке |  |  | 8: 135.36; 10: 32.15; 12: 1371.89 | [20 empty] | Итого по расценке
|  | ФОТ |  |  | 10: 24.97; 12: 1303.68 | [19 empty] | ФОТ
| Пр/812-053.0-1 | НР Приборы, средства автоматизации и вычислительной техники |  |  | 4: %; 5: 90; 7: 90; 10: 22.47; 12: 1173.31 | [19 empty] | НР Приборы, средства автоматизации и вычислительной техники
| Пр/774-053.0 | СП Приборы, средства автоматизации и вычислительной техники |  |  | 4: %; 5: 46; 7: 46; 10: 11.49; 12: 599.69 | [19 empty] | СП Приборы, средства автоматизации и вычислительной техники
|  | Всего по позиции |  |  | 10: 66.11; 12: 3144.89 | [21 empty] | Всего по позиции
| Прайс | Модуль подключения нагрузки МПН на стене |  |  | 4: шт; 5: 16; 6: 1; 7: 16; 11: 9.5 | [16 empty] | Модуль подключения нагрузки МПН на стене
|  | Всего по позиции |  |  | 10: 0; 12: 0 | [21 empty] | Всего по позиции
|  | Итого по разделу 1 Монтаж оборудования по пожарной сигнализации |  |  | 10: 24647.1; 12: 1197292.63 | [23 empty] | Итого по разделу 1 Монтаж оборудования по пожарной сигнализации
Раздел 2. Оборудование оповещения и управления эвакуацией людей при пожаре | [28 empty] | Раздел 2. Оборудование оповещения и управления эвакуацией людей при пожаре
22 | ФЕРм10-02-016-07 | Отдельно устанавливаемый: усилитель дуплексный или абонентский/применит.Монтаж блока речевого оповещения Рупор-300 на стене h=1,5м |  |  | 4: шт; 5: 15; 6: 1; 7: 15 | [16 empty] | Отдельно устанавливаемый: усилитель дуплексный или абонентский/применит.Монтаж блока речевого оповещения Рупор-300 на стене h=1,5м
| 421/пр_2020_прил.10_т.3_п.3_гр.4 | Производство работ осуществляется на территории действующего предприятия с наличием в зоне производства работ одного или нескольких из следующих факторов: - разветвленная сеть транспортных и инженерных коммуникаций; - стесненные условия для складирования материалов; - действующее технологическое оборудование; - движение технологического транспорта ОЗП=1,15; ЭМ=1,15 к расх.; ЗПМ=1,15; ТЗ=1,15; ТЗМ=1,15 | [28 empty] | Производство работ осуществляется на территории действующего предприятия с наличием в зоне производства работ одного или нескольких из следующих факторов: - разветвленная сеть транспортных и инженерных коммуникаций; - стесненные условия для складирования материалов; - действующее технологическое оборудование; - движение технологического транспорта ОЗП=1,15; ЭМ=1,15 к расх.; ЗПМ=1,15; ТЗ=1,15; ТЗМ=1,15
| 421/пр_2020_прил.10_т.3_п.1.2_гр.3 | Производство работ осуществляется в помещениях эксплуатируемого объекта капитального строительства, эксплуатация которого не прекращена, в том числе для объектов производственного и непроизводственного назначения без остановки рабочего процесса, при этом: в зоне производства работ имеется один из следующих факторов: - движение транспорта по внутрицеховым путям; - действующее технологическое или лабораторное оборудование; - мебель и иные загромождающие помещения предметы ОЗП=1,35; ЭМ=1,35 к расх.; ЗПМ=1,35; ТЗ=1,35; ТЗМ=1,35 | [28 empty] | Производство работ осуществляется в помещениях эксплуатируемого объекта капитального строительства, эксплуатация которого не прекращена, в том числе для объектов производственного и непроизводственного назначения без остановки рабочего процесса, при этом: в зоне производства работ имеется один из следующих факторов: - движение транспорта по внутрицеховым путям; - действующее технологическое или лабораторное оборудование; - мебель и иные загромождающие помещения предметы ОЗП=1,35; ЭМ=1,35 к расх.; ЗПМ=1,35; ТЗ=1,35; ТЗМ=1,35
| 648/пр_2022_п.124 | Для определения затрат на работы по капитальному ремонту и реконструкции объектов капитального строительства по единичным расценкам, включенным в сборники ФЕР, аналогичным технологическим процессам в новом строительстве, в том числе по возведению новых конструктивных элементов ОЗП=1,15; ЭМ=1,25 к расх.; ЗПМ=1,25; ТЗ=1,15; ТЗМ=1,25 | [28 empty] | Для определения затрат на работы по капитальному ремонту и реконструкции объектов капитального строительства по единичным расценкам, включенным в сборники ФЕР, аналогичным технологическим процессам в новом строительстве, в том числе по возведению новых конструктивных элементов ОЗП=1,15; ЭМ=1,25 к расх.; ЗПМ=1,25; ТЗ=1,15; ТЗМ=1,25
| 1 | ОТ |  |  | 8: 137.52; 9: 1.725; 10: 3558.33; 11: 52.21; 12: 185780.41 | [18 empty] | ОТ
| 2 | ЭМ |  |  | 8: 45; 9: 1.875; 10: 1265.63; 11: 15.71; 12: 19883.05 | [18 empty] | ЭМ
| 3 | в т.ч. ОТм |  |  | 8: 5.03; 9: 1.875; 10: 141.47; 11: 52.21; 12: 7386.15 | [18 empty] | в т.ч. ОТм
| 4 | М |  |  | 8: 10.59; 10: 158.85; 11: 9.5; 12: 1509.08 | [18 empty] | М
|  | ЗТ |  |  | 4: чел.-ч; 5: 12.4; 6: 1.725; 7: 320.85 | [19 empty] | ЗТ
|  | ЗТм |  |  | 4: чел.-ч; 5: 0.5; 6: 1.875; 7: 14.0625 | [19 empty] | ЗТм
|  | Итого по расценке |  |  | 8: 193.11; 10: 4982.81; 12: 207172.54 | [20 empty] | Итого по расценке
|  | ФОТ |  |  | 10: 3699.8; 12: 193166.56 | [19 empty] | ФОТ
| Пр/812-051.1-1 | НР Прокладка и монтаж сетей связи |  |  | 4: %; 5: 90; 7: 90; 10: 3329.82; 12: 173849.9 | [19 empty] | НР Прокладка и монтаж сетей связи
| Пр/774-051.1 | СП Прокладка и монтаж сетей связи |  |  | 4: %; 5: 46; 7: 46; 10: 1701.91; 12: 88856.62 | [19 empty] | СП Прокладка и монтаж сетей связи
|  | Всего по позиции |  |  | 10: 10014.54; 12: 469879.06 | [21 empty] | Всего по позиции
| Прайс | Блок речевого оповещения Рупор-300 на стене h=1,5м |  |  | 4: шт; 5: 15; 6: 1; 7: 15; 11: 9.5 | [16 empty] | Блок речевого оповещения Рупор-300 на стене h=1,5м
|  | Всего по позиции |  |  | 10: 0; 12: 0 | [21 empty] | Всего по позиции
23 | ФЕРм08-03-575-01 | Прибор или аппарат/применит.Установка аккумулятора 12В, 9 Ач (АБ1217С) в Рупор-300 |  |  | 4: шт; 5: 30; 6: 1; 7: 30 | [16 empty] | Прибор или аппарат/применит.Установка аккумулятора 12В, 9 Ач (АБ1217С) в Рупор-300
| 421/пр_2020_прил.10_т.3_п.3_гр.4 | Производство работ осуществляется на территории действующего предприятия с наличием в зоне производства работ одного или нескольких из следующих факторов: - разветвленная сеть транспортных и инженерных коммуникаций; - стесненные условия для складирования материалов; - действующее технологическое оборудование; - движение технологического транспорта ОЗП=1,15; ЭМ=1,15 к расх.; ЗПМ=1,15; ТЗ=1,15; ТЗМ=1,15 | [28 empty] | Производство работ осуществляется на территории действующего предприятия с наличием в зоне производства работ одного или нескольких из следующих факторов: - разветвленная сеть транспортных и инженерных коммуникаций; - стесненные условия для складирования материалов; - действующее технологическое оборудование; - движение технологического транспорта ОЗП=1,15; ЭМ=1,15 к расх.; ЗПМ=1,15; ТЗ=1,15; ТЗМ=1,15
| 421/пр_2020_прил.10_т.3_п.1.2_гр.3 | Производство работ осуществляется в помещениях эксплуатируемого объекта капитального строительства, эксплуатация которого не прекращена, в том числе для объектов производственного и непроизводственного назначения без остановки рабочего процесса, при этом: в зоне производства работ имеется один из следующих факторов: - движение транспорта по внутрицеховым путям; - действующее технологическое или лабораторное оборудование; - мебель и иные загромождающие помещения предметы ОЗП=1,35; ЭМ=1,35 к расх.; ЗПМ=1,35; ТЗ=1,35; ТЗМ=1,35 | [28 empty] | Производство работ осуществляется в помещениях эксплуатируемого объекта капитального строительства, эксплуатация которого не прекращена, в том числе для объектов производственного и непроизводственного назначения без остановки рабочего процесса, при этом: в зоне производства работ имеется один из следующих факторов: - движение транспорта по внутрицеховым путям; - действующее технологическое или лабораторное оборудование; - мебель и иные загромождающие помещения предметы ОЗП=1,35; ЭМ=1,35 к расх.; ЗПМ=1,35; ТЗ=1,35; ТЗМ=1,35
| 648/пр_2022_п.124 | Для определения затрат на работы по капитальному ремонту и реконструкции объектов капитального строительства по единичным расценкам, включенным в сборники ФЕР, аналогичным технологическим процессам в новом строительстве, в том числе по возведению новых конструктивных элементов ОЗП=1,15; ЭМ=1,25 к расх.; ЗПМ=1,25; ТЗ=1,15; ТЗМ=1,25 | [28 empty] | Для определения затрат на работы по капитальному ремонту и реконструкции объектов капитального строительства по единичным расценкам, включенным в сборники ФЕР, аналогичным технологическим процессам в новом строительстве, в том числе по возведению новых конструктивных элементов ОЗП=1,15; ЭМ=1,25 к расх.; ЗПМ=1,25; ТЗ=1,15; ТЗМ=1,25
| 1 | ОТ |  |  | 8: 10.22; 9: 1.725; 10: 528.89; 11: 52.21; 12: 27613.35 | [18 empty] | ОТ
| 4 | М |  |  | 8: 0.38; 10: 11.4; 11: 9.5; 12: 108.3 | [18 empty] | М
|  | ЗТ |  |  | 4: чел.-ч; 5: 1.03; 6: 1.725; 7: 53.3025 | [19 empty] | ЗТ
|  | Итого по расценке |  |  | 8: 10.6; 10: 540.29; 12: 27721.65 | [20 empty] | Итого по расценке
|  | ФОТ |  |  | 10: 528.89; 12: 27613.35 | [19 empty] | ФОТ
| Пр/812-049.3-1 | НР Электротехнические установки на других объектах |  |  | 4: %; 5: 97; 7: 97; 10: 513.02; 12: 26784.95 | [19 empty] | НР Электротехнические установки на других объектах
| Пр/774-049.3 | СП Электротехнические установки на других объектах |  |  | 4: %; 5: 51; 7: 51; 10: 269.73; 12: 14082.81 | [19 empty] | СП Электротехнические установки на других объектах
|  | Всего по позиции |  |  | 10: 1323.04; 12: 68589.41 | [21 empty] | Всего по позиции
| Прайс | Аккумулятор 12В, 9 Ач (АБ1217С) в Рупор-300 |  |  | 4: шт; 5: 30; 6: 1; 7: 30; 11: 9.5 | [16 empty] | Аккумулятор 12В, 9 Ач (АБ1217С) в Рупор-300
|  | Всего по позиции |  |  | 10: 0; 12: 0 | [21 empty] | Всего по позиции
24 | ФЕРм08-01-083-01 | Устройство сигнально-блокировочное/применит.Монтаж адресного модуля контроля линий Рупор-300-МК на высоте 2м |  |  | 4: шт; 5: 19; 6: 1; 7: 19 | [16 empty] | Устройство сигнально-блокировочное/применит.Монтаж адресного модуля контроля линий Рупор-300-МК на высоте 2м
| 421/пр_2020_прил.10_т.3_п.3_гр.4 | Производство работ осуществляется на территории действующего предприятия с наличием в зоне производства работ одного или нескольких из следующих факторов: - разветвленная сеть транспортных и инженерных коммуникаций; - стесненные условия для складирования материалов; - действующее технологическое оборудование; - движение технологического транспорта ОЗП=1,15; ЭМ=1,15 к расх.; ЗПМ=1,15; ТЗ=1,15; ТЗМ=1,15 | [28 empty] | Производство работ осуществляется на территории действующего предприятия с наличием в зоне производства работ одного или нескольких из следующих факторов: - разветвленная сеть транспортных и инженерных коммуникаций; - стесненные условия для складирования материалов; - действующее технологическое оборудование; - движение технологического транспорта ОЗП=1,15; ЭМ=1,15 к расх.; ЗПМ=1,15; ТЗ=1,15; ТЗМ=1,15
| 421/пр_2020_прил.10_т.3_п.1.2_гр.3 | Производство работ осуществляется в помещениях эксплуатируемого объекта капитального строительства, эксплуатация которого не прекращена, в том числе для объектов производственного и непроизводственного назначения без остановки рабочего процесса, при этом: в зоне производства работ имеется один из следующих факторов: - движение транспорта по внутрицеховым путям; - действующее технологическое или лабораторное оборудование; - мебель и иные загромождающие помещения предметы ОЗП=1,35; ЭМ=1,35 к расх.; ЗПМ=1,35; ТЗ=1,35; ТЗМ=1,35 | [28 empty] | Производство работ осуществляется в помещениях эксплуатируемого объекта капитального строительства, эксплуатация которого не прекращена, в том числе для объектов производственного и непроизводственного назначения без остановки рабочего процесса, при этом: в зоне производства работ имеется один из следующих факторов: - движение транспорта по внутрицеховым путям; - действующее технологическое или лабораторное оборудование; - мебель и иные загромождающие помещения предметы ОЗП=1,35; ЭМ=1,35 к расх.; ЗПМ=1,35; ТЗ=1,35; ТЗМ=1,35
| 648/пр_2022_п.124 | Для определения затрат на работы по капитальному ремонту и реконструкции объектов капитального строительства по единичным расценкам, включенным в сборники ФЕР, аналогичным технологическим процессам в новом строительстве, в том числе по возведению новых конструктивных элементов ОЗП=1,15; ЭМ=1,25 к расх.; ЗПМ=1,25; ТЗ=1,15; ТЗМ=1,25 | [28 empty] | Для определения затрат на работы по капитальному ремонту и реконструкции объектов капитального строительства по единичным расценкам, включенным в сборники ФЕР, аналогичным технологическим процессам в новом строительстве, в том числе по возведению новых конструктивных элементов ОЗП=1,15; ЭМ=1,25 к расх.; ЗПМ=1,25; ТЗ=1,15; ТЗМ=1,25
| 1 | ОТ |  |  | 8: 19.82; 9: 1.725; 10: 649.6; 11: 52.21; 12: 33915.62 | [18 empty] | ОТ
| 4 | М |  |  | 8: 21.29; 10: 404.51; 11: 9.5; 12: 3842.85 | [18 empty] | М
|  | ЗТ |  |  | 4: чел.-ч; 5: 2.06; 6: 1.725; 7: 67.5165 | [19 empty] | ЗТ
|  | Итого по расценке |  |  | 8: 41.11; 10: 1054.11; 12: 37758.47 | [20 empty] | Итого по расценке
|  | ФОТ |  |  | 10: 649.6; 12: 33915.62 | [19 empty] | ФОТ
| Пр/812-049.3-1 | НР Электротехнические установки на других объектах |  |  | 4: %; 5: 97; 7: 97; 10: 630.11; 12: 32898.15 | [19 empty] | НР Электротехнические установки на других объектах
| Пр/774-049.3 | СП Электротехнические установки на других объектах |  |  | 4: %; 5: 51; 7: 51; 10: 331.3; 12: 17296.97 | [19 empty] | СП Электротехнические установки на других объектах
|  | Всего по позиции |  |  | 10: 2015.52; 12: 87953.59 | [21 empty] | Всего по позиции
| Прайс | Модуль адресного контроля линий Рупор-300-МК |  |  | 4: шт; 5: 19; 6: 1; 7: 19; 11: 9.5 | [16 empty] | Модуль адресного контроля линий Рупор-300-МК
|  | Всего по позиции |  |  | 10: 0; 12: 0 | [21 empty] | Всего по позиции
25 | ФЕРм10-04-101-07 | Громкоговоритель или звуковая колонка: в помещении/применит.Монтаж оповещателя пожарного речевого всепогодного ОПР-У150.1 на высоте 2,3 |  |  | 4: шт; 5: 81; 6: 1; 7: 81 | [16 empty] | Громкоговоритель или звуковая колонка: в помещении/применит.Монтаж оповещателя пожарного речевого всепогодного ОПР-У150.1 на высоте 2,3
| 421/пр_2020_прил.10_т.3_п.3_гр.4 | Производство работ осуществляется на территории действующего предприятия с наличием в зоне производства работ одного или нескольких из следующих факторов: - разветвленная сеть транспортных и инженерных коммуникаций; - стесненные условия для складирования материалов; - действующее технологическое оборудование; - движение технологического транспорта ОЗП=1,15; ЭМ=1,15 к расх.; ЗПМ=1,15; ТЗ=1,15; ТЗМ=1,15 | [28 empty] | Производство работ осуществляется на территории действующего предприятия с наличием в зоне производства работ одного или нескольких из следующих факторов: - разветвленная сеть транспортных и инженерных коммуникаций; - стесненные условия для складирования материалов; - действующее технологическое оборудование; - движение технологического транспорта ОЗП=1,15; ЭМ=1,15 к расх.; ЗПМ=1,15; ТЗ=1,15; ТЗМ=1,15
| 421/пр_2020_прил.10_т.3_п.1.2_гр.3 | Производство работ осуществляется в помещениях эксплуатируемого объекта капитального строительства, эксплуатация которого не прекращена, в том числе для объектов производственного и непроизводственного назначения без остановки рабочего процесса, при этом: в зоне производства работ имеется один из следующих факторов: - движение транспорта по внутрицеховым путям; - действующее технологическое или лабораторное оборудование; - мебель и иные загромождающие помещения предметы ОЗП=1,35; ЭМ=1,35 к расх.; ЗПМ=1,35; ТЗ=1,35; ТЗМ=1,35 | [28 empty] | Производство работ осуществляется в помещениях эксплуатируемого объекта капитального строительства, эксплуатация которого не прекращена, в том числе для объектов производственного и непроизводственного назначения без остановки рабочего процесса, при этом: в зоне производства работ имеется один из следующих факторов: - движение транспорта по внутрицеховым путям; - действующее технологическое или лабораторное оборудование; - мебель и иные загромождающие помещения предметы ОЗП=1,35; ЭМ=1,35 к расх.; ЗПМ=1,35; ТЗ=1,35; ТЗМ=1,35
| 648/пр_2022_п.124 | Для определения затрат на работы по капитальному ремонту и реконструкции объектов капитального строительства по единичным расценкам, включенным в сборники ФЕР, аналогичным технологическим процессам в новом строительстве, в том числе по возведению новых конструктивных элементов ОЗП=1,15; ЭМ=1,25 к расх.; ЗПМ=1,25; ТЗ=1,15; ТЗМ=1,25 | [28 empty] | Для определения затрат на работы по капитальному ремонту и реконструкции объектов капитального строительства по единичным расценкам, включенным в сборники ФЕР, аналогичным технологическим процессам в новом строительстве, в том числе по возведению новых конструктивных элементов ОЗП=1,15; ЭМ=1,25 к расх.; ЗПМ=1,25; ТЗ=1,15; ТЗМ=1,25
| 1 | ОТ |  |  | 8: 18.14; 9: 1.725; 10: 2534.61; 11: 52.21; 12: 132331.99 | [18 empty] | ОТ
| 4 | М |  |  | 8: 12.63; 10: 1023.03; 11: 9.5; 12: 9718.79 | [18 empty] | М
|  | ЗТ |  |  | 4: чел.-ч; 5: 2; 6: 1.725; 7: 279.45 | [19 empty] | ЗТ
|  | Итого по расценке |  |  | 8: 30.77; 10: 3557.64; 12: 142050.78 | [20 empty] | Итого по расценке
|  | ФОТ |  |  | 10: 2534.61; 12: 132331.99 | [19 empty] | ФОТ
| Пр/812-051.2-1 | НР Монтаж радиотелевизионного и электронного оборудования |  |  | 4: %; 5: 95; 7: 95; 10: 2407.88; 12: 125715.39 | [19 empty] | НР Монтаж радиотелевизионного и электронного оборудования
| Пр/774-051.2 | СП Монтаж радиотелевизионного и электронного оборудования |  |  | 4: %; 5: 53; 7: 53; 10: 1343.34; 12: 70135.95 | [19 empty] | СП Монтаж радиотелевизионного и электронного оборудования
|  | Всего по позиции |  |  | 10: 7308.86; 12: 337902.12 | [21 empty] | Всего по позиции
| Прайс | Оповещатель пожарный речевой всепогодного ОПР-У150.1 на высоте 2,3 |  |  | 4: шт; 5: 81; 6: 1; 7: 81; 11: 9.5 | [16 empty] | Оповещатель пожарный речевой всепогодного ОПР-У150.1 на высоте 2,3
|  | Всего по позиции |  |  | 10: 0; 12: 0 | [21 empty] | Всего по позиции
26 | ФЕРм08-03-593-10 | Световые настенные указатели/применит.Монтаж опопвещателя светового табличного адресного С2000-ОСТ исп.01 на высоте от 2 до 5 м |  |  | 4: 100 шт; 5: 0.15; 6: 1; 7: 0.15 | [16 empty] | Световые настенные указатели/применит.Монтаж опопвещателя светового табличного адресного С2000-ОСТ исп.01 на высоте от 2 до 5 м
|  | Объем=15 / 100 | [33 empty] | Объем=15 / 100
| 421/пр_2020_прил.10_т.3_п.3_гр.4 | Производство работ осуществляется на территории действующего предприятия с наличием в зоне производства работ одного или нескольких из следующих факторов: - разветвленная сеть транспортных и инженерных коммуникаций; - стесненные условия для складирования материалов; - действующее технологическое оборудование; - движение технологического транспорта ОЗП=1,15; ЭМ=1,15 к расх.; ЗПМ=1,15; ТЗ=1,15; ТЗМ=1,15 | [28 empty] | Производство работ осуществляется на территории действующего предприятия с наличием в зоне производства работ одного или нескольких из следующих факторов: - разветвленная сеть транспортных и инженерных коммуникаций; - стесненные условия для складирования материалов; - действующее технологическое оборудование; - движение технологического транспорта ОЗП=1,15; ЭМ=1,15 к расх.; ЗПМ=1,15; ТЗ=1,15; ТЗМ=1,15
| 421/пр_2020_прил.10_т.3_п.1.2_гр.3 | Производство работ осуществляется в помещениях эксплуатируемого объекта капитального строительства, эксплуатация которого не прекращена, в том числе для объектов производственного и непроизводственного назначения без остановки рабочего процесса, при этом: в зоне производства работ имеется один из следующих факторов: - движение транспорта по внутрицеховым путям; - действующее технологическое или лабораторное оборудование; - мебель и иные загромождающие помещения предметы ОЗП=1,35; ЭМ=1,35 к расх.; ЗПМ=1,35; ТЗ=1,35; ТЗМ=1,35 | [28 empty] | Производство работ осуществляется в помещениях эксплуатируемого объекта капитального строительства, эксплуатация которого не прекращена, в том числе для объектов производственного и непроизводственного назначения без остановки рабочего процесса, при этом: в зоне производства работ имеется один из следующих факторов: - движение транспорта по внутрицеховым путям; - действующее технологическое или лабораторное оборудование; - мебель и иные загромождающие помещения предметы ОЗП=1,35; ЭМ=1,35 к расх.; ЗПМ=1,35; ТЗ=1,35; ТЗМ=1,35
| 648/пр_2022_п.124 | Для определения затрат на работы по капитальному ремонту и реконструкции объектов капитального строительства по единичным расценкам, включенным в сборники ФЕР, аналогичным технологическим процессам в новом строительстве, в том числе по возведению новых конструктивных элементов ОЗП=1,15; ЭМ=1,25 к расх.; ЗПМ=1,25; ТЗ=1,15; ТЗМ=1,25 | [28 empty] | Для определения затрат на работы по капитальному ремонту и реконструкции объектов капитального строительства по единичным расценкам, включенным в сборники ФЕР, аналогичным технологическим процессам в новом строительстве, в том числе по возведению новых конструктивных элементов ОЗП=1,15; ЭМ=1,25 к расх.; ЗПМ=1,25; ТЗ=1,15; ТЗМ=1,25
| 1 | ОТ |  |  | 8: 779.32; 9: 1.725; 10: 201.65; 11: 52.21; 12: 10528.15 | [18 empty] | ОТ
| 2 | ЭМ |  |  | 8: 36.22; 9: 1.875; 10: 10.19; 11: 15.71; 12: 160.08 | [18 empty] | ЭМ
| 3 | в т.ч. ОТм |  |  | 8: 5.02; 9: 1.875; 10: 1.41; 11: 52.21; 12: 73.62 | [18 empty] | в т.ч. ОТм
| 4 | М |  |  | 8: 520.4; 10: 78.06; 11: 9.5; 12: 741.57 | [18 empty] | М
|  | ЗТ |  |  | 4: чел.-ч; 5: 78.56; 6: 1.725; 7: 20.3274 | [19 empty] | ЗТ
|  | ЗТм |  |  | 4: чел.-ч; 5: 0.4; 6: 1.875; 7: 0.1125 | [19 empty] | ЗТм
|  | Итого по расценке |  |  | 8: 1335.94; 10: 289.9; 12: 11429.8 | [20 empty] | Итого по расценке
|  | ФОТ |  |  | 10: 203.06; 12: 10601.77 | [19 empty] | ФОТ
| Пр/812-049.3-1 | НР Электротехнические установки на других объектах |  |  | 4: %; 5: 97; 7: 97; 10: 196.97; 12: 10283.72 | [19 empty] | НР Электротехнические установки на других объектах
| Пр/774-049.3 | СП Электротехнические установки на других объектах |  |  | 4: %; 5: 51; 7: 51; 10: 103.56; 12: 5406.9 | [19 empty] | СП Электротехнические установки на других объектах
|  | Всего по позиции |  |  | 10: 590.43; 12: 27120.42 | [21 empty] | Всего по позиции
| Прайс | Оповещатель световой табличный адресный С2000-ОСТ исп.01 на высоте от 2 до 5 м |  |  | 4: шт; 5: 15; 6: 1; 7: 15; 11: 9.5 | [16 empty] | Оповещатель световой табличный адресный С2000-ОСТ исп.01 на высоте от 2 до 5 м
|  | Всего по позиции |  |  | 10: 0; 12: 0 | [21 empty] | Всего по позиции
|  | Итого по разделу 2 Оборудование оповещения и управления эвакуацией людей при пожаре |  |  | 10: 21252.39; 12: 991444.6 | [23 empty] | Итого по разделу 2 Оборудование оповещения и управления эвакуацией людей при пожаре
Раздел 3. Монтаж проводов, кабелей и аксессуаров пожарной сигнализации | [28 empty] | Раздел 3. Монтаж проводов, кабелей и аксессуаров пожарной сигнализации
27 | ФЕРм08-02-412-01 | Затягивание провода в проложенные трубы и металлические рукава первого одножильного или многожильного в общей оплетке, суммарное сечение: до 2,5 мм2/применит.Затяжка кабеля КПСЭнг(А) FRLS 1 х 2 x 1,5 в трубу гофрированную |  |  | 4: 100 м; 5: 38.3; 6: 1; 7: 38.3 | [16 empty] | Затягивание провода в проложенные трубы и металлические рукава первого одножильного или многожильного в общей оплетке, суммарное сечение: до 2,5 мм2/применит.Затяжка кабеля КПСЭнг(А) FRLS 1 х 2 x 1,5 в трубу гофрированную
|  | Объем=3830 / 100 | [33 empty] | Объем=3830 / 100
| 421/пр_2020_прил.10_т.3_п.3_гр.4 | Производство работ осуществляется на территории действующего предприятия с наличием в зоне производства работ одного или нескольких из следующих факторов: - разветвленная сеть транспортных и инженерных коммуникаций; - стесненные условия для складирования материалов; - действующее технологическое оборудование; - движение технологического транспорта ОЗП=1,15; ЭМ=1,15 к расх.; ЗПМ=1,15; ТЗ=1,15; ТЗМ=1,15 | [28 empty] | Производство работ осуществляется на территории действующего предприятия с наличием в зоне производства работ одного или нескольких из следующих факторов: - разветвленная сеть транспортных и инженерных коммуникаций; - стесненные условия для складирования материалов; - действующее технологическое оборудование; - движение технологического транспорта ОЗП=1,15; ЭМ=1,15 к расх.; ЗПМ=1,15; ТЗ=1,15; ТЗМ=1,15
| 421/пр_2020_прил.10_т.3_п.1.2_гр.3 | Производство работ осуществляется в помещениях эксплуатируемого объекта капитального строительства, эксплуатация которого не прекращена, в том числе для объектов производственного и непроизводственного назначения без остановки рабочего процесса, при этом: в зоне производства работ имеется один из следующих факторов: - движение транспорта по внутрицеховым путям; - действующее технологическое или лабораторное оборудование; - мебель и иные загромождающие помещения предметы ОЗП=1,35; ЭМ=1,35 к расх.; ЗПМ=1,35; ТЗ=1,35; ТЗМ=1,35 | [28 empty] | Производство работ осуществляется в помещениях эксплуатируемого объекта капитального строительства, эксплуатация которого не прекращена, в том числе для объектов производственного и непроизводственного назначения без остановки рабочего процесса, при этом: в зоне производства работ имеется один из следующих факторов: - движение транспорта по внутрицеховым путям; - действующее технологическое или лабораторное оборудование; - мебель и иные загромождающие помещения предметы ОЗП=1,35; ЭМ=1,35 к расх.; ЗПМ=1,35; ТЗ=1,35; ТЗМ=1,35
| 648/пр_2022_п.124 | Для определения затрат на работы по капитальному ремонту и реконструкции объектов капитального строительства по единичным расценкам, включенным в сборники ФЕР, аналогичным технологическим процессам в новом строительстве, в том числе по возведению новых конструктивных элементов ОЗП=1,15; ЭМ=1,25 к расх.; ЗПМ=1,25; ТЗ=1,15; ТЗМ=1,25 | [28 empty] | Для определения затрат на работы по капитальному ремонту и реконструкции объектов капитального строительства по единичным расценкам, включенным в сборники ФЕР, аналогичным технологическим процессам в новом строительстве, в том числе по возведению новых конструктивных элементов ОЗП=1,15; ЭМ=1,25 к расх.; ЗПМ=1,25; ТЗ=1,15; ТЗМ=1,25
| 1 | ОТ |  |  | 8: 42.21; 9: 1.725; 10: 2788.71; 11: 52.21; 12: 145598.55 | [18 empty] | ОТ
| 2 | ЭМ |  |  | 8: 1.81; 9: 1.875; 10: 129.98; 11: 15.71; 12: 2041.99 | [18 empty] | ЭМ
| 3 | в т.ч. ОТм |  |  | 8: 0.26; 9: 1.875; 10: 18.67; 11: 52.21; 12: 974.76 | [18 empty] | в т.ч. ОТм
| 4 | М |  |  | 8: 11.27; 10: 431.64; 11: 9.5; 12: 4100.58 | [18 empty] | М
|  | ЗТ |  |  | 4: чел.-ч; 5: 4.49; 6: 1.725; 7: 296.6431 | [19 empty] | ЗТ
|  | ЗТм |  |  | 4: чел.-ч; 5: 0.02; 6: 1.875; 7: 1.4363 | [19 empty] | ЗТм
|  | Итого по расценке |  |  | 8: 55.29; 10: 3350.33; 12: 151741.12 | [20 empty] | Итого по расценке
|  | ФОТ |  |  | 10: 2807.38; 12: 146573.31 | [19 empty] | ФОТ
| Пр/812-049.3-1 | НР Электротехнические установки на других объектах |  |  | 4: %; 5: 97; 7: 97; 10: 2723.16; 12: 142176.11 | [19 empty] | НР Электротехнические установки на других объектах
| Пр/774-049.3 | СП Электротехнические установки на других объектах |  |  | 4: %; 5: 51; 7: 51; 10: 1431.76; 12: 74752.39 | [19 empty] | СП Электротехнические установки на других объектах
|  | Всего по позиции |  |  | 10: 7505.25; 12: 368669.62 | [21 empty] | Всего по позиции
| Прайс | Кабель КПСЭнг(А) FRLS 1 х 2 x 1,5 |  |  | 4: м; 5: 3906.6; 6: 1; 7: 3906.6; 11: 9.5 | [16 empty] | Кабель КПСЭнг(А) FRLS 1 х 2 x 1,5
|  | Объем=3830*1,02 | [33 empty] | Объем=3830*1,02
|  | Всего по позиции |  |  | 10: 0; 12: 0 | [21 empty] | Всего по позиции
28 | ФЕРм08-02-409-09 | Труба гофрированная ПВХ для защиты проводов и кабелей по установленным конструкциям, по стенам, колоннам, потолкам, основанию пола/применит.Монтаж гофрированной трубы Ду 16 мм с протяжкой без галогена ПЛЛ ПВ-0 на высоте от 2 до 5 м |  |  | 4: 100 м; 5: 38.3; 6: 1; 7: 38.3 | [16 empty] | Труба гофрированная ПВХ для защиты проводов и кабелей по установленным конструкциям, по стенам, колоннам, потолкам, основанию пола/применит.Монтаж гофрированной трубы Ду 16 мм с протяжкой без галогена ПЛЛ ПВ-0 на высоте от 2 до 5 м
|  | Объем=3830 / 100 | [33 empty] | Объем=3830 / 100
| 421/пр_2020_прил.10_т.3_п.3_гр.4 | Производство работ осуществляется на территории действующего предприятия с наличием в зоне производства работ одного или нескольких из следующих факторов: - разветвленная сеть транспортных и инженерных коммуникаций; - стесненные условия для складирования материалов; - действующее технологическое оборудование; - движение технологического транспорта ОЗП=1,15; ЭМ=1,15 к расх.; ЗПМ=1,15; ТЗ=1,15; ТЗМ=1,15 | [28 empty] | Производство работ осуществляется на территории действующего предприятия с наличием в зоне производства работ одного или нескольких из следующих факторов: - разветвленная сеть транспортных и инженерных коммуникаций; - стесненные условия для складирования материалов; - действующее технологическое оборудование; - движение технологического транспорта ОЗП=1,15; ЭМ=1,15 к расх.; ЗПМ=1,15; ТЗ=1,15; ТЗМ=1,15
| 421/пр_2020_прил.10_т.3_п.1.2_гр.3 | Производство работ осуществляется в помещениях эксплуатируемого объекта капитального строительства, эксплуатация которого не прекращена, в том числе для объектов производственного и непроизводственного назначения без остановки рабочего процесса, при этом: в зоне производства работ имеется один из следующих факторов: - движение транспорта по внутрицеховым путям; - действующее технологическое или лабораторное оборудование; - мебель и иные загромождающие помещения предметы ОЗП=1,35; ЭМ=1,35 к расх.; ЗПМ=1,35; ТЗ=1,35; ТЗМ=1,35 | [28 empty] | Производство работ осуществляется в помещениях эксплуатируемого объекта капитального строительства, эксплуатация которого не прекращена, в том числе для объектов производственного и непроизводственного назначения без остановки рабочего процесса, при этом: в зоне производства работ имеется один из следующих факторов: - движение транспорта по внутрицеховым путям; - действующее технологическое или лабораторное оборудование; - мебель и иные загромождающие помещения предметы ОЗП=1,35; ЭМ=1,35 к расх.; ЗПМ=1,35; ТЗ=1,35; ТЗМ=1,35
| 648/пр_2022_п.124 | Для определения затрат на работы по капитальному ремонту и реконструкции объектов капитального строительства по единичным расценкам, включенным в сборники ФЕР, аналогичным технологическим процессам в новом строительстве, в том числе по возведению новых конструктивных элементов ОЗП=1,15; ЭМ=1,25 к расх.; ЗПМ=1,25; ТЗ=1,15; ТЗМ=1,25 | [28 empty] | Для определения затрат на работы по капитальному ремонту и реконструкции объектов капитального строительства по единичным расценкам, включенным в сборники ФЕР, аналогичным технологическим процессам в новом строительстве, в том числе по возведению новых конструктивных элементов ОЗП=1,15; ЭМ=1,25 к расх.; ЗПМ=1,25; ТЗ=1,15; ТЗМ=1,25
| 1 | ОТ |  |  | 8: 139.54; 9: 1.725; 10: 9219.06; 11: 52.21; 12: 481327.12 | [18 empty] | ОТ
| 4 | М |  |  | 8: 16.79; 10: 643.06; 11: 9.5; 12: 6109.07 | [18 empty] | М
|  | ЗТ |  |  | 4: чел.-ч; 5: 15.2; 6: 1.725; 7: 1004.226 | [19 empty] | ЗТ
|  | Итого по расценке |  |  | 8: 156.33; 10: 9862.12; 12: 487436.19 | [20 empty] | Итого по расценке
|  | ФОТ |  |  | 10: 9219.06; 12: 481327.12 | [19 empty] | ФОТ
| Пр/812-049.3-1 | НР Электротехнические установки на других объектах |  |  | 4: %; 5: 97; 7: 97; 10: 8942.49; 12: 466887.31 | [19 empty] | НР Электротехнические установки на других объектах
| Пр/774-049.3 | СП Электротехнические установки на других объектах |  |  | 4: %; 5: 51; 7: 51; 10: 4701.72; 12: 245476.83 | [19 empty] | СП Электротехнические установки на других объектах
|  | Всего по позиции |  |  | 10: 23506.33; 12: 1199800.33 | [21 empty] | Всего по позиции
29 | ФССЦ-01.7.15.07-0152 | Дюбели с шурупом, размер 6х35 мм |  |  | 100 шт | -67.025 | 1 | -67.025 | 8 |  | -536.2 | 9.5 | -5093.9 | [16 empty] | Дюбели с шурупом, размер 6х35 мм
|  | Всего по позиции |  |  | 10: -536.2; 12: -5093.9 | [21 empty] | Всего по позиции
| Прайс | Гофрированная труба Ду 16 мм |  |  | 4: м; 5: 3906.6; 6: 1; 7: 3906.6; 11: 9.5 | [16 empty] | Гофрированная труба Ду 16 мм
|  | Объем=3830*1,02 | [33 empty] | Объем=3830*1,02
|  | Всего по позиции |  |  | 10: 0; 12: 0 | [21 empty] | Всего по позиции
30 | Прайс | Скоба однолапковая D16 (100шт) |  |  | 4: упак.; 5: 114; 6: 1; 7: 114; 11: 9.5 | [16 empty] | Скоба однолапковая D16 (100шт)
|  | Всего по позиции |  |  | 10: 0; 12: 0 | [21 empty] | Всего по позиции
31 | Прайс | Хомут из нержавеющей стали AISI 304 4,6х150 мм через метр к конструкциям здания (50шт) |  |  | 4: упак.; 5: 76; 6: 1; 7: 76; 11: 9.5 | [16 empty] | Хомут из нержавеющей стали AISI 304 4,6х150 мм через метр к конструкциям здания (50шт)
|  | Всего по позиции |  |  | 10: 0; 12: 0 | [21 empty] | Всего по позиции
32 | Прайс | Дюбель и саморез с пресс-шайбой (100шт) |  |  | 4: упак.; 5: 114; 6: 1; 7: 114; 11: 9.5 | [16 empty] | Дюбель и саморез с пресс-шайбой (100шт)
|  | Всего по позиции |  |  | 10: 0; 12: 0 | [21 empty] | Всего по позиции
33 | ФЕРм08-02-412-01 | Затягивание провода в проложенные трубы и металлические рукава первого одножильного или многожильного в общей оплетке, суммарное сечение: до 2,5 мм2/применит.Затяжка кабеля КПСнг(А) FRLS 1 х 2 x 1 в трубу гофрированную |  |  | 4: 100 м; 5: 45.8; 6: 1; 7: 45.8 | [16 empty] | Затягивание провода в проложенные трубы и металлические рукава первого одножильного или многожильного в общей оплетке, суммарное сечение: до 2,5 мм2/применит.Затяжка кабеля КПСнг(А) FRLS 1 х 2 x 1 в трубу гофрированную
|  | Объем=4580 / 100 | [33 empty] | Объем=4580 / 100
| 421/пр_2020_прил.10_т.3_п.3_гр.4 | Производство работ осуществляется на территории действующего предприятия с наличием в зоне производства работ одного или нескольких из следующих факторов: - разветвленная сеть транспортных и инженерных коммуникаций; - стесненные условия для складирования материалов; - действующее технологическое оборудование; - движение технологического транспорта ОЗП=1,15; ЭМ=1,15 к расх.; ЗПМ=1,15; ТЗ=1,15; ТЗМ=1,15 | [28 empty] | Производство работ осуществляется на территории действующего предприятия с наличием в зоне производства работ одного или нескольких из следующих факторов: - разветвленная сеть транспортных и инженерных коммуникаций; - стесненные условия для складирования материалов; - действующее технологическое оборудование; - движение технологического транспорта ОЗП=1,15; ЭМ=1,15 к расх.; ЗПМ=1,15; ТЗ=1,15; ТЗМ=1,15
| 421/пр_2020_прил.10_т.3_п.1.2_гр.3 | Производство работ осуществляется в помещениях эксплуатируемого объекта капитального строительства, эксплуатация которого не прекращена, в том числе для объектов производственного и непроизводственного назначения без остановки рабочего процесса, при этом: в зоне производства работ имеется один из следующих факторов: - движение транспорта по внутрицеховым путям; - действующее технологическое или лабораторное оборудование; - мебель и иные загромождающие помещения предметы ОЗП=1,35; ЭМ=1,35 к расх.; ЗПМ=1,35; ТЗ=1,35; ТЗМ=1,35 | [28 empty] | Производство работ осуществляется в помещениях эксплуатируемого объекта капитального строительства, эксплуатация которого не прекращена, в том числе для объектов производственного и непроизводственного назначения без остановки рабочего процесса, при этом: в зоне производства работ имеется один из следующих факторов: - движение транспорта по внутрицеховым путям; - действующее технологическое или лабораторное оборудование; - мебель и иные загромождающие помещения предметы ОЗП=1,35; ЭМ=1,35 к расх.; ЗПМ=1,35; ТЗ=1,35; ТЗМ=1,35
| 648/пр_2022_п.124 | Для определения затрат на работы по капитальному ремонту и реконструкции объектов капитального строительства по единичным расценкам, включенным в сборники ФЕР, аналогичным технологическим процессам в новом строительстве, в том числе по возведению новых конструктивных элементов ОЗП=1,15; ЭМ=1,25 к расх.; ЗПМ=1,25; ТЗ=1,15; ТЗМ=1,25 | [28 empty] | Для определения затрат на работы по капитальному ремонту и реконструкции объектов капитального строительства по единичным расценкам, включенным в сборники ФЕР, аналогичным технологическим процессам в новом строительстве, в том числе по возведению новых конструктивных элементов ОЗП=1,15; ЭМ=1,25 к расх.; ЗПМ=1,25; ТЗ=1,15; ТЗМ=1,25
| 1 | ОТ |  |  | 8: 42.21; 9: 1.725; 10: 3334.8; 11: 52.21; 12: 174109.91 | [18 empty] | ОТ
| 2 | ЭМ |  |  | 8: 1.81; 9: 1.875; 10: 155.43; 11: 15.71; 12: 2441.81 | [18 empty] | ЭМ
| 3 | в т.ч. ОТм |  |  | 8: 0.26; 9: 1.875; 10: 22.33; 11: 52.21; 12: 1165.85 | [18 empty] | в т.ч. ОТм
| 4 | М |  |  | 8: 11.27; 10: 516.17; 11: 9.5; 12: 4903.62 | [18 empty] | М
|  | ЗТ |  |  | 4: чел.-ч; 5: 4.49; 6: 1.725; 7: 354.7324 | [19 empty] | ЗТ
|  | ЗТм |  |  | 4: чел.-ч; 5: 0.02; 6: 1.875; 7: 1.7175 | [19 empty] | ЗТм
|  | Итого по расценке |  |  | 8: 55.29; 10: 4006.4; 12: 181455.34 | [20 empty] | Итого по расценке
|  | ФОТ |  |  | 10: 3357.13; 12: 175275.76 | [19 empty] | ФОТ
| Пр/812-049.3-1 | НР Электротехнические установки на других объектах |  |  | 4: %; 5: 97; 7: 97; 10: 3256.42; 12: 170017.49 | [19 empty] | НР Электротехнические установки на других объектах
| Пр/774-049.3 | СП Электротехнические установки на других объектах |  |  | 4: %; 5: 51; 7: 51; 10: 1712.14; 12: 89390.64 | [19 empty] | СП Электротехнические установки на других объектах
|  | Всего по позиции |  |  | 10: 8974.96; 12: 440863.47 | [21 empty] | Всего по позиции
| Прайс | Кабель КПСнг(А) FRLS 1 х 2 x 1 |  |  | 4: м; 5: 4671.6; 6: 1; 7: 4671.6; 11: 9.5 | [16 empty] | Кабель КПСнг(А) FRLS 1 х 2 x 1
|  | Объем=4580*1,02 | [33 empty] | Объем=4580*1,02
|  | Всего по позиции |  |  | 10: 0; 12: 0 | [21 empty] | Всего по позиции
34 | ФЕРм08-02-409-09 | Труба гофрированная ПВХ для защиты проводов и кабелей по установленным конструкциям, по стенам, колоннам, потолкам, основанию пола |  |  | 4: 100 м; 5: 45.8; 6: 1; 7: 45.8 | [16 empty] | Труба гофрированная ПВХ для защиты проводов и кабелей по установленным конструкциям, по стенам, колоннам, потолкам, основанию пола
|  | Объем=4580 / 100 | [33 empty] | Объем=4580 / 100
| 421/пр_2020_прил.10_т.3_п.3_гр.4 | Производство работ осуществляется на территории действующего предприятия с наличием в зоне производства работ одного или нескольких из следующих факторов: - разветвленная сеть транспортных и инженерных коммуникаций; - стесненные условия для складирования материалов; - действующее технологическое оборудование; - движение технологического транспорта ОЗП=1,15; ЭМ=1,15 к расх.; ЗПМ=1,15; ТЗ=1,15; ТЗМ=1,15 | [28 empty] | Производство работ осуществляется на территории действующего предприятия с наличием в зоне производства работ одного или нескольких из следующих факторов: - разветвленная сеть транспортных и инженерных коммуникаций; - стесненные условия для складирования материалов; - действующее технологическое оборудование; - движение технологического транспорта ОЗП=1,15; ЭМ=1,15 к расх.; ЗПМ=1,15; ТЗ=1,15; ТЗМ=1,15
| 421/пр_2020_прил.10_т.3_п.1.2_гр.3 | Производство работ осуществляется в помещениях эксплуатируемого объекта капитального строительства, эксплуатация которого не прекращена, в том числе для объектов производственного и непроизводственного назначения без остановки рабочего процесса, при этом: в зоне производства работ имеется один из следующих факторов: - движение транспорта по внутрицеховым путям; - действующее технологическое или лабораторное оборудование; - мебель и иные загромождающие помещения предметы ОЗП=1,35; ЭМ=1,35 к расх.; ЗПМ=1,35; ТЗ=1,35; ТЗМ=1,35 | [28 empty] | Производство работ осуществляется в помещениях эксплуатируемого объекта капитального строительства, эксплуатация которого не прекращена, в том числе для объектов производственного и непроизводственного назначения без остановки рабочего процесса, при этом: в зоне производства работ имеется один из следующих факторов: - движение транспорта по внутрицеховым путям; - действующее технологическое или лабораторное оборудование; - мебель и иные загромождающие помещения предметы ОЗП=1,35; ЭМ=1,35 к расх.; ЗПМ=1,35; ТЗ=1,35; ТЗМ=1,35
| ОП п.1.8.3 | При производстве работ на высоте св. 8 до 15 м ОЗП=1,1; ТЗ=1,1 | [28 empty] | При производстве работ на высоте св. 8 до 15 м ОЗП=1,1; ТЗ=1,1
| 648/пр_2022_п.124 | Для определения затрат на работы по капитальному ремонту и реконструкции объектов капитального строительства по единичным расценкам, включенным в сборники ФЕР, аналогичным технологическим процессам в новом строительстве, в том числе по возведению новых конструктивных элементов ОЗП=1,15; ЭМ=1,25 к расх.; ЗПМ=1,25; ТЗ=1,15; ТЗМ=1,25 | [28 empty] | Для определения затрат на работы по капитальному ремонту и реконструкции объектов капитального строительства по единичным расценкам, включенным в сборники ФЕР, аналогичным технологическим процессам в новом строительстве, в том числе по возведению новых конструктивных элементов ОЗП=1,15; ЭМ=1,25 к расх.; ЗПМ=1,25; ТЗ=1,15; ТЗМ=1,25
| 1 | ОТ |  |  | 8: 139.54; 9: 1.8975; 10: 12126.79; 11: 52.21; 12: 633139.71 | [18 empty] | ОТ
| 4 | М |  |  | 8: 16.79; 10: 768.98; 11: 9.5; 12: 7305.31 | [18 empty] | М
|  | ЗТ |  |  | 4: чел.-ч; 5: 15.2; 6: 1.8975; 7: 1320.9636 | [19 empty] | ЗТ
|  | Итого по расценке |  |  | 8: 156.33; 10: 12895.77; 12: 640445.02 | [20 empty] | Итого по расценке
|  | ФОТ |  |  | 10: 12126.79; 12: 633139.71 | [19 empty] | ФОТ
| Пр/812-049.3-1 | НР Электротехнические установки на других объектах |  |  | 4: %; 5: 97; 7: 97; 10: 11762.99; 12: 614145.52 | [19 empty] | НР Электротехнические установки на других объектах
| Пр/774-049.3 | СП Электротехнические установки на других объектах |  |  | 4: %; 5: 51; 7: 51; 10: 6184.66; 12: 322901.25 | [19 empty] | СП Электротехнические установки на других объектах
|  | Всего по позиции |  |  | 10: 30843.42; 12: 1577491.79 | [21 empty] | Всего по позиции
35 | ФССЦ-01.7.15.07-0152 | Дюбели с шурупом, размер 6х35 мм |  |  | 100 шт | -80.15 | 1 | -80.15 | 8 |  | -641.2 | 9.5 | -6091.4 | [16 empty] | Дюбели с шурупом, размер 6х35 мм
|  | Всего по позиции |  |  | 10: -641.2; 12: -6091.4 | [21 empty] | Всего по позиции
| Прайс | Гофрированная труба Ду 16 мм |  |  | 4: м; 5: 4671.6; 6: 1; 7: 4671.6; 11: 9.5 | [16 empty] | Гофрированная труба Ду 16 мм
|  | Объем=4580*1,02 | [33 empty] | Объем=4580*1,02
|  | Всего по позиции |  |  | 10: 0; 12: 0 | [21 empty] | Всего по позиции
36 | Прайс | Скоба однолапковая D16 (100шт) |  |  | 4: упак.; 5: 138; 6: 1; 7: 138; 11: 9.5 | [16 empty] | Скоба однолапковая D16 (100шт)
|  | Всего по позиции |  |  | 10: 0; 12: 0 | [21 empty] | Всего по позиции
37 | Прайс | Хомут из нержавеющей стали AISI 304 4,6х150 мм через метр к конструкциям здания (50шт) |  |  | 4: упак.; 5: 92; 6: 1; 7: 92; 11: 9.5 | [16 empty] | Хомут из нержавеющей стали AISI 304 4,6х150 мм через метр к конструкциям здания (50шт)
|  | Всего по позиции |  |  | 10: 0; 12: 0 | [21 empty] | Всего по позиции
38 | Прайс | Дюбель и саморез с пресс-шайбой (100шт) |  |  | 4: упак.; 5: 138; 6: 1; 7: 138; 11: 9.5 | [16 empty] | Дюбель и саморез с пресс-шайбой (100шт)
|  | Всего по позиции |  |  | 10: 0; 12: 0 | [21 empty] | Всего по позиции
39 | ФЕРм08-02-412-01 | Затягивание провода в проложенные трубы и металлические рукава первого одножильного или многожильного в общей оплетке, суммарное сечение: до 2,5 мм2 |  |  | 4: 100 м; 5: 31.2; 6: 1; 7: 31.2 | [16 empty] | Затягивание провода в проложенные трубы и металлические рукава первого одножильного или многожильного в общей оплетке, суммарное сечение: до 2,5 мм2
|  | Объем=3120 / 100 | [33 empty] | Объем=3120 / 100
| 421/пр_2020_прил.10_т.3_п.3_гр.4 | Производство работ осуществляется на территории действующего предприятия с наличием в зоне производства работ одного или нескольких из следующих факторов: - разветвленная сеть транспортных и инженерных коммуникаций; - стесненные условия для складирования материалов; - действующее технологическое оборудование; - движение технологического транспорта ОЗП=1,15; ЭМ=1,15 к расх.; ЗПМ=1,15; ТЗ=1,15; ТЗМ=1,15 | [28 empty] | Производство работ осуществляется на территории действующего предприятия с наличием в зоне производства работ одного или нескольких из следующих факторов: - разветвленная сеть транспортных и инженерных коммуникаций; - стесненные условия для складирования материалов; - действующее технологическое оборудование; - движение технологического транспорта ОЗП=1,15; ЭМ=1,15 к расх.; ЗПМ=1,15; ТЗ=1,15; ТЗМ=1,15
| 421/пр_2020_прил.10_т.3_п.1.2_гр.3 | Производство работ осуществляется в помещениях эксплуатируемого объекта капитального строительства, эксплуатация которого не прекращена, в том числе для объектов производственного и непроизводственного назначения без остановки рабочего процесса, при этом: в зоне производства работ имеется один из следующих факторов: - движение транспорта по внутрицеховым путям; - действующее технологическое или лабораторное оборудование; - мебель и иные загромождающие помещения предметы ОЗП=1,35; ЭМ=1,35 к расх.; ЗПМ=1,35; ТЗ=1,35; ТЗМ=1,35 | [28 empty] | Производство работ осуществляется в помещениях эксплуатируемого объекта капитального строительства, эксплуатация которого не прекращена, в том числе для объектов производственного и непроизводственного назначения без остановки рабочего процесса, при этом: в зоне производства работ имеется один из следующих факторов: - движение транспорта по внутрицеховым путям; - действующее технологическое или лабораторное оборудование; - мебель и иные загромождающие помещения предметы ОЗП=1,35; ЭМ=1,35 к расх.; ЗПМ=1,35; ТЗ=1,35; ТЗМ=1,35
| 648/пр_2022_п.124 | Для определения затрат на работы по капитальному ремонту и реконструкции объектов капитального строительства по единичным расценкам, включенным в сборники ФЕР, аналогичным технологическим процессам в новом строительстве, в том числе по возведению новых конструктивных элементов ОЗП=1,15; ЭМ=1,25 к расх.; ЗПМ=1,25; ТЗ=1,15; ТЗМ=1,25 | [28 empty] | Для определения затрат на работы по капитальному ремонту и реконструкции объектов капитального строительства по единичным расценкам, включенным в сборники ФЕР, аналогичным технологическим процессам в новом строительстве, в том числе по возведению новых конструктивных элементов ОЗП=1,15; ЭМ=1,25 к расх.; ЗПМ=1,25; ТЗ=1,15; ТЗМ=1,25
| 1 | ОТ |  |  | 8: 42.21; 9: 1.725; 10: 2271.74; 11: 52.21; 12: 118607.55 | [18 empty] | ОТ
| 2 | ЭМ |  |  | 8: 1.81; 9: 1.875; 10: 105.89; 11: 15.71; 12: 1663.53 | [18 empty] | ЭМ
| 3 | в т.ч. ОТм |  |  | 8: 0.26; 9: 1.875; 10: 15.21; 11: 52.21; 12: 794.11 | [18 empty] | в т.ч. ОТм
| 4 | М |  |  | 8: 11.27; 10: 351.62; 11: 9.5; 12: 3340.39 | [18 empty] | М
|  | ЗТ |  |  | 4: чел.-ч; 5: 4.49; 6: 1.725; 7: 241.6518 | [19 empty] | ЗТ
|  | ЗТм |  |  | 4: чел.-ч; 5: 0.02; 6: 1.875; 7: 1.17 | [19 empty] | ЗТм
|  | Итого по расценке |  |  | 8: 55.29; 10: 2729.25; 12: 123611.47 | [20 empty] | Итого по расценке
|  | ФОТ |  |  | 10: 2286.95; 12: 119401.66 | [19 empty] | ФОТ
| Пр/812-049.3-1 | НР Электротехнические установки на других объектах |  |  | 4: %; 5: 97; 7: 97; 10: 2218.34; 12: 115819.61 | [19 empty] | НР Электротехнические установки на других объектах
| Пр/774-049.3 | СП Электротехнические установки на других объектах |  |  | 4: %; 5: 51; 7: 51; 10: 1166.34; 12: 60894.85 | [19 empty] | СП Электротехнические установки на других объектах
|  | Всего по позиции |  |  | 10: 6113.93; 12: 300325.93 | [21 empty] | Всего по позиции
| Прайс | Кабель КПСЭнг(А) FRLS 2 х 2 x 1 |  |  | 4: м; 5: 3182.4; 6: 1; 7: 3182.4; 11: 9.5 | [16 empty] | Кабель КПСЭнг(А) FRLS 2 х 2 x 1
|  | Объем=3120*1,02 | [33 empty] | Объем=3120*1,02
|  | Всего по позиции |  |  | 10: 0; 12: 0 | [21 empty] | Всего по позиции
40 | ФЕРм08-02-409-09 | Труба гофрированная ПВХ для защиты проводов и кабелей по установленным конструкциям, по стенам, колоннам, потолкам, основанию пола/применит.Монтаж гофрированной трубы Ду 16 мм с протяжкой без галогена ПЛЛ ПВ-0 на высоте от 5 до 15 м |  |  | 4: 100 м; 5: 31.2; 6: 1; 7: 31.2 | [16 empty] | Труба гофрированная ПВХ для защиты проводов и кабелей по установленным конструкциям, по стенам, колоннам, потолкам, основанию пола/применит.Монтаж гофрированной трубы Ду 16 мм с протяжкой без галогена ПЛЛ ПВ-0 на высоте от 5 до 15 м
|  | Объем=3120 / 100 | [33 empty] | Объем=3120 / 100
| 421/пр_2020_прил.10_т.3_п.3_гр.4 | Производство работ осуществляется на территории действующего предприятия с наличием в зоне производства работ одного или нескольких из следующих факторов: - разветвленная сеть транспортных и инженерных коммуникаций; - стесненные условия для складирования материалов; - действующее технологическое оборудование; - движение технологического транспорта ОЗП=1,15; ЭМ=1,15 к расх.; ЗПМ=1,15; ТЗ=1,15; ТЗМ=1,15 | [28 empty] | Производство работ осуществляется на территории действующего предприятия с наличием в зоне производства работ одного или нескольких из следующих факторов: - разветвленная сеть транспортных и инженерных коммуникаций; - стесненные условия для складирования материалов; - действующее технологическое оборудование; - движение технологического транспорта ОЗП=1,15; ЭМ=1,15 к расх.; ЗПМ=1,15; ТЗ=1,15; ТЗМ=1,15
| 421/пр_2020_прил.10_т.3_п.1.2_гр.3 | Производство работ осуществляется в помещениях эксплуатируемого объекта капитального строительства, эксплуатация которого не прекращена, в том числе для объектов производственного и непроизводственного назначения без остановки рабочего процесса, при этом: в зоне производства работ имеется один из следующих факторов: - движение транспорта по внутрицеховым путям; - действующее технологическое или лабораторное оборудование; - мебель и иные загромождающие помещения предметы ОЗП=1,35; ЭМ=1,35 к расх.; ЗПМ=1,35; ТЗ=1,35; ТЗМ=1,35 | [28 empty] | Производство работ осуществляется в помещениях эксплуатируемого объекта капитального строительства, эксплуатация которого не прекращена, в том числе для объектов производственного и непроизводственного назначения без остановки рабочего процесса, при этом: в зоне производства работ имеется один из следующих факторов: - движение транспорта по внутрицеховым путям; - действующее технологическое или лабораторное оборудование; - мебель и иные загромождающие помещения предметы ОЗП=1,35; ЭМ=1,35 к расх.; ЗПМ=1,35; ТЗ=1,35; ТЗМ=1,35
| ОП п.1.8.3 | При производстве работ на высоте св. 8 до 15 м ОЗП=1,1; ТЗ=1,1 | [28 empty] | При производстве работ на высоте св. 8 до 15 м ОЗП=1,1; ТЗ=1,1
| 648/пр_2022_п.124 | Для определения затрат на работы по капитальному ремонту и реконструкции объектов капитального строительства по единичным расценкам, включенным в сборники ФЕР, аналогичным технологическим процессам в новом строительстве, в том числе по возведению новых конструктивных элементов ОЗП=1,15; ЭМ=1,25 к расх.; ЗПМ=1,25; ТЗ=1,15; ТЗМ=1,25 | [28 empty] | Для определения затрат на работы по капитальному ремонту и реконструкции объектов капитального строительства по единичным расценкам, включенным в сборники ФЕР, аналогичным технологическим процессам в новом строительстве, в том числе по возведению новых конструктивных элементов ОЗП=1,15; ЭМ=1,25 к расх.; ЗПМ=1,25; ТЗ=1,15; ТЗМ=1,25
| 1 | ОТ |  |  | 8: 139.54; 9: 1.8975; 10: 8261.05; 11: 52.21; 12: 431309.42 | [18 empty] | ОТ
| 4 | М |  |  | 8: 16.79; 10: 523.85; 11: 9.5; 12: 4976.58 | [18 empty] | М
|  | ЗТ |  |  | 4: чел.-ч; 5: 15.2; 6: 1.8975; 7: 899.8704 | [19 empty] | ЗТ
|  | Итого по расценке |  |  | 8: 156.33; 10: 8784.9; 12: 436286 | [20 empty] | Итого по расценке
|  | ФОТ |  |  | 10: 8261.05; 12: 431309.42 | [19 empty] | ФОТ
| Пр/812-049.3-1 | НР Электротехнические установки на других объектах |  |  | 4: %; 5: 97; 7: 97; 10: 8013.22; 12: 418370.14 | [19 empty] | НР Электротехнические установки на других объектах
| Пр/774-049.3 | СП Электротехнические установки на других объектах |  |  | 4: %; 5: 51; 7: 51; 10: 4213.14; 12: 219967.8 | [19 empty] | СП Электротехнические установки на других объектах
|  | Всего по позиции |  |  | 10: 21011.26; 12: 1074623.94 | [21 empty] | Всего по позиции
41 | ФССЦ-01.7.15.07-0152 | Дюбели с шурупом, размер 6х35 мм |  |  | 100 шт | -54.6 | 1 | -54.6 | 8 |  | -436.8 | 9.5 | -4149.6 | [16 empty] | Дюбели с шурупом, размер 6х35 мм
|  | Всего по позиции |  |  | 10: -436.8; 12: -4149.6 | [21 empty] | Всего по позиции
42 | Прайс | Гофрированная труба Ду 16 мм |  |  | 4: м; 5: 3182.4; 6: 1; 7: 3182.4; 11: 9.5 | [16 empty] | Гофрированная труба Ду 16 мм
|  | Объем=3120*1,02 | [33 empty] | Объем=3120*1,02
|  | Всего по позиции |  |  | 10: 0; 12: 0 | [21 empty] | Всего по позиции
43 | Прайс | Скоба однолапковая D16 (100шт) |  |  | 4: упак.; 5: 96; 6: 1; 7: 96; 11: 9.5 | [16 empty] | Скоба однолапковая D16 (100шт)
|  | Всего по позиции |  |  | 10: 0; 12: 0 | [21 empty] | Всего по позиции
44 | Прайс | Хомут из нержавеющей стали AISI 304 4,6х150 мм через метр к конструкциям здания (50шт) |  |  | 4: упак.; 5: 64; 6: 1; 7: 64; 11: 9.5 | [16 empty] | Хомут из нержавеющей стали AISI 304 4,6х150 мм через метр к конструкциям здания (50шт)
|  | Всего по позиции |  |  | 10: 0; 12: 0 | [21 empty] | Всего по позиции
45 | Прайс | Дюбель и саморез с пресс-шайбой (100шт) |  |  | 4: упак.; 5: 96; 6: 1; 7: 96; 11: 9.5 | [16 empty] | Дюбель и саморез с пресс-шайбой (100шт)
|  | Всего по позиции |  |  | 10: 0; 12: 0 | [21 empty] | Всего по позиции
46 | ФЕРм08-02-148-01 | Кабель до 35 кВ в проложенных трубах, блоках и коробах, масса 1 м кабеля: до 1 кг/применит.Укладка кабеля КПСЭнг(А) FRLS 2 х 2 x 1 в кабель-канал 20х16 |  |  | 4: 100 м; 5: 0.6; 6: 1; 7: 0.6 | [16 empty] | Кабель до 35 кВ в проложенных трубах, блоках и коробах, масса 1 м кабеля: до 1 кг/применит.Укладка кабеля КПСЭнг(А) FRLS 2 х 2 x 1 в кабель-канал 20х16
|  | Объем=60 / 100 | [33 empty] | Объем=60 / 100
| 421/пр_2020_прил.10_т.3_п.3_гр.4 | Производство работ осуществляется на территории действующего предприятия с наличием в зоне производства работ одного или нескольких из следующих факторов: - разветвленная сеть транспортных и инженерных коммуникаций; - стесненные условия для складирования материалов; - действующее технологическое оборудование; - движение технологического транспорта ОЗП=1,15; ЭМ=1,15 к расх.; ЗПМ=1,15; ТЗ=1,15; ТЗМ=1,15 | [28 empty] | Производство работ осуществляется на территории действующего предприятия с наличием в зоне производства работ одного или нескольких из следующих факторов: - разветвленная сеть транспортных и инженерных коммуникаций; - стесненные условия для складирования материалов; - действующее технологическое оборудование; - движение технологического транспорта ОЗП=1,15; ЭМ=1,15 к расх.; ЗПМ=1,15; ТЗ=1,15; ТЗМ=1,15
| 421/пр_2020_прил.10_т.3_п.1.2_гр.3 | Производство работ осуществляется в помещениях эксплуатируемого объекта капитального строительства, эксплуатация которого не прекращена, в том числе для объектов производственного и непроизводственного назначения без остановки рабочего процесса, при этом: в зоне производства работ имеется один из следующих факторов: - движение транспорта по внутрицеховым путям; - действующее технологическое или лабораторное оборудование; - мебель и иные загромождающие помещения предметы ОЗП=1,35; ЭМ=1,35 к расх.; ЗПМ=1,35; ТЗ=1,35; ТЗМ=1,35 | [28 empty] | Производство работ осуществляется в помещениях эксплуатируемого объекта капитального строительства, эксплуатация которого не прекращена, в том числе для объектов производственного и непроизводственного назначения без остановки рабочего процесса, при этом: в зоне производства работ имеется один из следующих факторов: - движение транспорта по внутрицеховым путям; - действующее технологическое или лабораторное оборудование; - мебель и иные загромождающие помещения предметы ОЗП=1,35; ЭМ=1,35 к расх.; ЗПМ=1,35; ТЗ=1,35; ТЗМ=1,35
| 648/пр_2022_п.124 | Для определения затрат на работы по капитальному ремонту и реконструкции объектов капитального строительства по единичным расценкам, включенным в сборники ФЕР, аналогичным технологическим процессам в новом строительстве, в том числе по возведению новых конструктивных элементов ОЗП=1,15; ЭМ=1,25 к расх.; ЗПМ=1,25; ТЗ=1,15; ТЗМ=1,25 | [28 empty] | Для определения затрат на работы по капитальному ремонту и реконструкции объектов капитального строительства по единичным расценкам, включенным в сборники ФЕР, аналогичным технологическим процессам в новом строительстве, в том числе по возведению новых конструктивных элементов ОЗП=1,15; ЭМ=1,25 к расх.; ЗПМ=1,25; ТЗ=1,15; ТЗМ=1,25
| 1 | ОТ |  |  | 8: 93.25; 9: 1.725; 10: 96.51; 11: 52.21; 12: 5038.79 | [18 empty] | ОТ
| 2 | ЭМ |  |  | 8: 46.25; 9: 1.875; 10: 52.03; 11: 15.71; 12: 817.39 | [18 empty] | ЭМ
| 3 | в т.ч. ОТм |  |  | 8: 5.02; 9: 1.875; 10: 5.65; 11: 52.21; 12: 294.99 | [18 empty] | в т.ч. ОТм
| 4 | М |  |  | 8: 37.03; 10: 22.22; 11: 9.5; 12: 211.09 | [18 empty] | М
|  | ЗТ |  |  | 4: чел.-ч; 5: 9.92; 6: 1.725; 7: 10.2672 | [19 empty] | ЗТ
|  | ЗТм |  |  | 4: чел.-ч; 5: 0.4; 6: 1.875; 7: 0.45 | [19 empty] | ЗТм
|  | Итого по расценке |  |  | 8: 176.53; 10: 170.76; 12: 6067.27 | [20 empty] | Итого по расценке
|  | ФОТ |  |  | 10: 102.16; 12: 5333.78 | [19 empty] | ФОТ
| Пр/812-049.3-1 | НР Электротехнические установки на других объектах |  |  | 4: %; 5: 97; 7: 97; 10: 99.1; 12: 5173.77 | [19 empty] | НР Электротехнические установки на других объектах
| Пр/774-049.3 | СП Электротехнические установки на других объектах |  |  | 4: %; 5: 51; 7: 51; 10: 52.1; 12: 2720.23 | [19 empty] | СП Электротехнические установки на других объектах
|  | Всего по позиции |  |  | 10: 321.96; 12: 13961.27 | [21 empty] | Всего по позиции
| Прайс | Кабель КПСЭнг(А) FRLS 2 х 2 x 1 |  |  | 4: м; 5: 61.2; 6: 1; 7: 61.2; 11: 9.5 | [16 empty] | Кабель КПСЭнг(А) FRLS 2 х 2 x 1
|  | Объем=60*1,02 | [33 empty] | Объем=60*1,02
|  | Всего по позиции |  |  | 10: 0; 12: 0 | [21 empty] | Всего по позиции
47 | ФЕРм08-02-390-01 | Короба пластмассовые: шириной до 40 мм/применит.Монтаж кабельного канала из поливинилхлоридной композиции, неперфорированный, типоразмер 20х16 на высоте 2м |  |  | 4: 100 м; 5: 0.6; 6: 1; 7: 0.6 | [16 empty] | Короба пластмассовые: шириной до 40 мм/применит.Монтаж кабельного канала из поливинилхлоридной композиции, неперфорированный, типоразмер 20х16 на высоте 2м
|  | Объем=60 / 100 | [33 empty] | Объем=60 / 100
| 421/пр_2020_прил.10_т.3_п.3_гр.4 | Производство работ осуществляется на территории действующего предприятия с наличием в зоне производства работ одного или нескольких из следующих факторов: - разветвленная сеть транспортных и инженерных коммуникаций; - стесненные условия для складирования материалов; - действующее технологическое оборудование; - движение технологического транспорта ОЗП=1,15; ЭМ=1,15 к расх.; ЗПМ=1,15; ТЗ=1,15; ТЗМ=1,15 | [28 empty] | Производство работ осуществляется на территории действующего предприятия с наличием в зоне производства работ одного или нескольких из следующих факторов: - разветвленная сеть транспортных и инженерных коммуникаций; - стесненные условия для складирования материалов; - действующее технологическое оборудование; - движение технологического транспорта ОЗП=1,15; ЭМ=1,15 к расх.; ЗПМ=1,15; ТЗ=1,15; ТЗМ=1,15
| 421/пр_2020_прил.10_т.3_п.1.2_гр.3 | Производство работ осуществляется в помещениях эксплуатируемого объекта капитального строительства, эксплуатация которого не прекращена, в том числе для объектов производственного и непроизводственного назначения без остановки рабочего процесса, при этом: в зоне производства работ имеется один из следующих факторов: - движение транспорта по внутрицеховым путям; - действующее технологическое или лабораторное оборудование; - мебель и иные загромождающие помещения предметы ОЗП=1,35; ЭМ=1,35 к расх.; ЗПМ=1,35; ТЗ=1,35; ТЗМ=1,35 | [28 empty] | Производство работ осуществляется в помещениях эксплуатируемого объекта капитального строительства, эксплуатация которого не прекращена, в том числе для объектов производственного и непроизводственного назначения без остановки рабочего процесса, при этом: в зоне производства работ имеется один из следующих факторов: - движение транспорта по внутрицеховым путям; - действующее технологическое или лабораторное оборудование; - мебель и иные загромождающие помещения предметы ОЗП=1,35; ЭМ=1,35 к расх.; ЗПМ=1,35; ТЗ=1,35; ТЗМ=1,35
| 648/пр_2022_п.124 | Для определения затрат на работы по капитальному ремонту и реконструкции объектов капитального строительства по единичным расценкам, включенным в сборники ФЕР, аналогичным технологическим процессам в новом строительстве, в том числе по возведению новых конструктивных элементов ОЗП=1,15; ЭМ=1,25 к расх.; ЗПМ=1,25; ТЗ=1,15; ТЗМ=1,25 | [28 empty] | Для определения затрат на работы по капитальному ремонту и реконструкции объектов капитального строительства по единичным расценкам, включенным в сборники ФЕР, аналогичным технологическим процессам в новом строительстве, в том числе по возведению новых конструктивных элементов ОЗП=1,15; ЭМ=1,25 к расх.; ЗПМ=1,25; ТЗ=1,15; ТЗМ=1,25
| 1 | ОТ |  |  | 8: 154.92; 9: 1.725; 10: 160.34; 11: 52.21; 12: 8371.35 | [18 empty] | ОТ
| 2 | ЭМ |  |  | 8: 0.31; 9: 1.875; 10: 0.35; 11: 15.71; 12: 5.5 | [18 empty] | ЭМ
| 3 | в т.ч. ОТм |  |  | 8: 0.14; 9: 1.875; 10: 0.16; 11: 52.21; 12: 8.35 | [18 empty] | в т.ч. ОТм
| 4 | М |  |  | 8: 51.53; 10: 30.92; 11: 9.5; 12: 293.74 | [18 empty] | М
|  | ЗТ |  |  | 4: чел.-ч; 5: 16.29; 6: 1.725; 7: 16.8602 | [19 empty] | ЗТ
|  | ЗТм |  |  | 4: чел.-ч; 5: 0.01; 6: 1.875; 7: 0.01125 | [19 empty] | ЗТм
|  | Итого по расценке |  |  | 8: 206.76; 10: 191.61; 12: 8670.59 | [20 empty] | Итого по расценке
|  | ФОТ |  |  | 10: 160.5; 12: 8379.7 | [19 empty] | ФОТ
| Пр/812-049.3-1 | НР Электротехнические установки на других объектах |  |  | 4: %; 5: 97; 7: 97; 10: 155.69; 12: 8128.31 | [19 empty] | НР Электротехнические установки на других объектах
| Пр/774-049.3 | СП Электротехнические установки на других объектах |  |  | 4: %; 5: 51; 7: 51; 10: 81.86; 12: 4273.65 | [19 empty] | СП Электротехнические установки на других объектах
|  | Всего по позиции |  |  | 10: 429.16; 12: 21072.55 | [21 empty] | Всего по позиции
48 | ФССЦ-01.7.15.07-0022 | Дюбели распорные полиэтиленовые, размер 6х40 мм |  |  | 1000 шт | -0.12 | 1 | -0.12 | 180 |  | -21.6 | 9.5 | -205.2 | [16 empty] | Дюбели распорные полиэтиленовые, размер 6х40 мм
|  | Всего по позиции |  |  | 10: -21.6; 12: -205.2 | [21 empty] | Всего по позиции
49 | ФССЦ-01.7.15.14-0165 | Шурупы с полукруглой головкой 4х40 мм |  |  | т | -0.0006 | 1 | -0.0006 | 12430 |  | -7.46 | 9.5 | -70.87 | [16 empty] | Шурупы с полукруглой головкой 4х40 мм
|  | Всего по позиции |  |  | 10: -7.46; 12: -70.87 | [21 empty] | Всего по позиции
| Прайс | Кабельный канал из поливинилхлоридной композиции, неперфорированный, типоразмер 20х16 |  |  | 4: м; 5: 60; 6: 1; 7: 60; 11: 9.5 | [16 empty] | Кабельный канал из поливинилхлоридной композиции, неперфорированный, типоразмер 20х16
|  | Всего по позиции |  |  | 10: 0; 12: 0 | [21 empty] | Всего по позиции
50 | Прайс | Дюбель и саморезы с пресс-шайбой (100шт) |  |  | 4: упак.; 5: 1; 6: 1; 7: 1; 11: 9.5 | [16 empty] | Дюбель и саморезы с пресс-шайбой (100шт)
|  | Всего по позиции |  |  | 10: 0; 12: 0 | [21 empty] | Всего по позиции
51 | ФЕРм08-02-412-01 | Затягивание провода в проложенные трубы и металлические рукава первого одножильного или многожильного в общей оплетке, суммарное сечение: до 2,5 мм2/применит.Укладка кабеля КВПЭфнг(А)-HF- 5е 4 х 2 x 0, в трубу гофрированную |  |  | 4: 100 м; 5: 1; 6: 1; 7: 1 | [16 empty] | Затягивание провода в проложенные трубы и металлические рукава первого одножильного или многожильного в общей оплетке, суммарное сечение: до 2,5 мм2/применит.Укладка кабеля КВПЭфнг(А)-HF- 5е 4 х 2 x 0, в трубу гофрированную
|  | Объем=100 / 100 | [33 empty] | Объем=100 / 100
| 421/пр_2020_прил.10_т.3_п.3_гр.4 | Производство работ осуществляется на территории действующего предприятия с наличием в зоне производства работ одного или нескольких из следующих факторов: - разветвленная сеть транспортных и инженерных коммуникаций; - стесненные условия для складирования материалов; - действующее технологическое оборудование; - движение технологического транспорта ОЗП=1,15; ЭМ=1,15 к расх.; ЗПМ=1,15; ТЗ=1,15; ТЗМ=1,15 | [28 empty] | Производство работ осуществляется на территории действующего предприятия с наличием в зоне производства работ одного или нескольких из следующих факторов: - разветвленная сеть транспортных и инженерных коммуникаций; - стесненные условия для складирования материалов; - действующее технологическое оборудование; - движение технологического транспорта ОЗП=1,15; ЭМ=1,15 к расх.; ЗПМ=1,15; ТЗ=1,15; ТЗМ=1,15
| 421/пр_2020_прил.10_т.3_п.1.2_гр.3 | Производство работ осуществляется в помещениях эксплуатируемого объекта капитального строительства, эксплуатация которого не прекращена, в том числе для объектов производственного и непроизводственного назначения без остановки рабочего процесса, при этом: в зоне производства работ имеется один из следующих факторов: - движение транспорта по внутрицеховым путям; - действующее технологическое или лабораторное оборудование; - мебель и иные загромождающие помещения предметы ОЗП=1,35; ЭМ=1,35 к расх.; ЗПМ=1,35; ТЗ=1,35; ТЗМ=1,35 | [28 empty] | Производство работ осуществляется в помещениях эксплуатируемого объекта капитального строительства, эксплуатация которого не прекращена, в том числе для объектов производственного и непроизводственного назначения без остановки рабочего процесса, при этом: в зоне производства работ имеется один из следующих факторов: - движение транспорта по внутрицеховым путям; - действующее технологическое или лабораторное оборудование; - мебель и иные загромождающие помещения предметы ОЗП=1,35; ЭМ=1,35 к расх.; ЗПМ=1,35; ТЗ=1,35; ТЗМ=1,35
| 648/пр_2022_п.124 | Для определения затрат на работы по капитальному ремонту и реконструкции объектов капитального строительства по единичным расценкам, включенным в сборники ФЕР, аналогичным технологическим процессам в новом строительстве, в том числе по возведению новых конструктивных элементов ОЗП=1,15; ЭМ=1,25 к расх.; ЗПМ=1,25; ТЗ=1,15; ТЗМ=1,25 | [28 empty] | Для определения затрат на работы по капитальному ремонту и реконструкции объектов капитального строительства по единичным расценкам, включенным в сборники ФЕР, аналогичным технологическим процессам в новом строительстве, в том числе по возведению новых конструктивных элементов ОЗП=1,15; ЭМ=1,25 к расх.; ЗПМ=1,25; ТЗ=1,15; ТЗМ=1,25
| 1 | ОТ |  |  | 8: 42.21; 9: 1.725; 10: 72.81; 11: 52.21; 12: 3801.41 | [18 empty] | ОТ
| 2 | ЭМ |  |  | 8: 1.81; 9: 1.875; 10: 3.39; 11: 15.71; 12: 53.26 | [18 empty] | ЭМ
| 3 | в т.ч. ОТм |  |  | 8: 0.26; 9: 1.875; 10: 0.49; 11: 52.21; 12: 25.58 | [18 empty] | в т.ч. ОТм
| 4 | М |  |  | 8: 11.27; 10: 11.27; 11: 9.5; 12: 107.07 | [18 empty] | М
|  | ЗТ |  |  | 4: чел.-ч; 5: 4.49; 6: 1.725; 7: 7.7453 | [19 empty] | ЗТ
|  | ЗТм |  |  | 4: чел.-ч; 5: 0.02; 6: 1.875; 7: 0.0375 | [19 empty] | ЗТм
|  | Итого по расценке |  |  | 8: 55.29; 10: 87.47; 12: 3961.74 | [20 empty] | Итого по расценке
|  | ФОТ |  |  | 10: 73.3; 12: 3826.99 | [19 empty] | ФОТ
| Пр/812-049.3-1 | НР Электротехнические установки на других объектах |  |  | 4: %; 5: 97; 7: 97; 10: 71.1; 12: 3712.18 | [19 empty] | НР Электротехнические установки на других объектах
| Пр/774-049.3 | СП Электротехнические установки на других объектах |  |  | 4: %; 5: 51; 7: 51; 10: 37.38; 12: 1951.76 | [19 empty] | СП Электротехнические установки на других объектах
|  | Всего по позиции |  |  | 10: 195.95; 12: 9625.68 | [21 empty] | Всего по позиции
| Прайс | Кабель КВПЭфнг(А)-HF- 5е 4 х 2 x 0, |  |  | 4: м; 5: 102; 6: 1; 7: 102; 11: 9.5 | [16 empty] | Кабель КВПЭфнг(А)-HF- 5е 4 х 2 x 0,
|  | Объем=100*1,02 | [33 empty] | Объем=100*1,02
|  | Всего по позиции |  |  | 10: 0; 12: 0 | [21 empty] | Всего по позиции
52 | ФЕРм08-02-409-09 | Труба гофрированная ПВХ для защиты проводов и кабелей по установленным конструкциям, по стенам, колоннам, потолкам, основанию пола/применит.Монтаж гофрированной трубы Ду 16 мм с протяжкой без галогена ПЛЛ ПВ-0 на высоте от 5 до 15 м |  |  | 4: 100 м; 5: 1; 6: 1; 7: 1 | [16 empty] | Труба гофрированная ПВХ для защиты проводов и кабелей по установленным конструкциям, по стенам, колоннам, потолкам, основанию пола/применит.Монтаж гофрированной трубы Ду 16 мм с протяжкой без галогена ПЛЛ ПВ-0 на высоте от 5 до 15 м
|  | Объем=100 / 100 | [33 empty] | Объем=100 / 100
| 421/пр_2020_прил.10_т.3_п.3_гр.4 | Производство работ осуществляется на территории действующего предприятия с наличием в зоне производства работ одного или нескольких из следующих факторов: - разветвленная сеть транспортных и инженерных коммуникаций; - стесненные условия для складирования материалов; - действующее технологическое оборудование; - движение технологического транспорта ОЗП=1,15; ЭМ=1,15 к расх.; ЗПМ=1,15; ТЗ=1,15; ТЗМ=1,15 | [28 empty] | Производство работ осуществляется на территории действующего предприятия с наличием в зоне производства работ одного или нескольких из следующих факторов: - разветвленная сеть транспортных и инженерных коммуникаций; - стесненные условия для складирования материалов; - действующее технологическое оборудование; - движение технологического транспорта ОЗП=1,15; ЭМ=1,15 к расх.; ЗПМ=1,15; ТЗ=1,15; ТЗМ=1,15
| 421/пр_2020_прил.10_т.3_п.1.2_гр.3 | Производство работ осуществляется в помещениях эксплуатируемого объекта капитального строительства, эксплуатация которого не прекращена, в том числе для объектов производственного и непроизводственного назначения без остановки рабочего процесса, при этом: в зоне производства работ имеется один из следующих факторов: - движение транспорта по внутрицеховым путям; - действующее технологическое или лабораторное оборудование; - мебель и иные загромождающие помещения предметы ОЗП=1,35; ЭМ=1,35 к расх.; ЗПМ=1,35; ТЗ=1,35; ТЗМ=1,35 | [28 empty] | Производство работ осуществляется в помещениях эксплуатируемого объекта капитального строительства, эксплуатация которого не прекращена, в том числе для объектов производственного и непроизводственного назначения без остановки рабочего процесса, при этом: в зоне производства работ имеется один из следующих факторов: - движение транспорта по внутрицеховым путям; - действующее технологическое или лабораторное оборудование; - мебель и иные загромождающие помещения предметы ОЗП=1,35; ЭМ=1,35 к расх.; ЗПМ=1,35; ТЗ=1,35; ТЗМ=1,35
| ОП п.1.8.3 | При производстве работ на высоте св. 8 до 15 м ОЗП=1,1; ТЗ=1,1 | [28 empty] | При производстве работ на высоте св. 8 до 15 м ОЗП=1,1; ТЗ=1,1
| 648/пр_2022_п.124 | Для определения затрат на работы по капитальному ремонту и реконструкции объектов капитального строительства по единичным расценкам, включенным в сборники ФЕР, аналогичным технологическим процессам в новом строительстве, в том числе по возведению новых конструктивных элементов ОЗП=1,15; ЭМ=1,25 к расх.; ЗПМ=1,25; ТЗ=1,15; ТЗМ=1,25 | [28 empty] | Для определения затрат на работы по капитальному ремонту и реконструкции объектов капитального строительства по единичным расценкам, включенным в сборники ФЕР, аналогичным технологическим процессам в новом строительстве, в том числе по возведению новых конструктивных элементов ОЗП=1,15; ЭМ=1,25 к расх.; ЗПМ=1,25; ТЗ=1,15; ТЗМ=1,25
| 1 | ОТ |  |  | 8: 139.54; 9: 1.8975; 10: 264.78; 11: 52.21; 12: 13824.16 | [18 empty] | ОТ
| 4 | М |  |  | 8: 16.79; 10: 16.79; 11: 9.5; 12: 159.51 | [18 empty] | М
|  | ЗТ |  |  | 4: чел.-ч; 5: 15.2; 6: 1.8975; 7: 28.842 | [19 empty] | ЗТ
|  | Итого по расценке |  |  | 8: 156.33; 10: 281.57; 12: 13983.67 | [20 empty] | Итого по расценке
|  | ФОТ |  |  | 10: 264.78; 12: 13824.16 | [19 empty] | ФОТ
| Пр/812-049.3-1 | НР Электротехнические установки на других объектах |  |  | 4: %; 5: 97; 7: 97; 10: 256.84; 12: 13409.44 | [19 empty] | НР Электротехнические установки на других объектах
| Пр/774-049.3 | СП Электротехнические установки на других объектах |  |  | 4: %; 5: 51; 7: 51; 10: 135.04; 12: 7050.32 | [19 empty] | СП Электротехнические установки на других объектах
|  | Всего по позиции |  |  | 10: 673.45; 12: 34443.43 | [21 empty] | Всего по позиции
53 | ФССЦ-01.7.15.07-0152 | Дюбели с шурупом, размер 6х35 мм |  |  | 100 шт | -1.75 | 1 | -1.75 | 8 |  | -14 | 9.5 | -133 | [16 empty] | Дюбели с шурупом, размер 6х35 мм
|  | Всего по позиции |  |  | 10: -14; 12: -133 | [21 empty] | Всего по позиции
54 | Прайс | Гофрированная труба Ду 16 мм |  |  | 4: м; 5: 102; 6: 1; 7: 102; 11: 9.5 | [16 empty] | Гофрированная труба Ду 16 мм
|  | Объем=100*1,02 | [33 empty] | Объем=100*1,02
|  | Всего по позиции |  |  | 10: 0; 12: 0 | [21 empty] | Всего по позиции
55 | Прайс | Скоба однолапковая D16 (100шт) |  |  | 4: упак.; 5: 3; 6: 1; 7: 3; 11: 9.5 | [16 empty] | Скоба однолапковая D16 (100шт)
|  | Всего по позиции |  |  | 10: 0; 12: 0 | [21 empty] | Всего по позиции
56 | Прайс | Хомут из нержавеющей стали AISI 304 4,6х150 мм через метр к конструкциям здания (50шт) |  |  | 4: упак.; 5: 2; 6: 1; 7: 2; 11: 9.5 | [16 empty] | Хомут из нержавеющей стали AISI 304 4,6х150 мм через метр к конструкциям здания (50шт)
|  | Всего по позиции |  |  | 10: 0; 12: 0 | [21 empty] | Всего по позиции
57 | Прайс | Дюбель и саморез с пресс-шайбой (100шт) |  |  | 4: упак.; 5: 3; 6: 1; 7: 3; 11: 9.5 | [16 empty] | Дюбель и саморез с пресс-шайбой (100шт)
|  | Всего по позиции |  |  | 10: 0; 12: 0 | [21 empty] | Всего по позиции
58 | ФЕРм11-04-020-01 | Разъемы штепсельные с разделкой и включением экранированного кабеля, сечение жилы до 1 мм2, количество подключаемых жил: 14 шт./применит.Монтаж джек RJ-45 8P-8C FD- 6034 |  |  | 4: шт; 5: 2; 6: 1; 7: 2 | [16 empty] | Разъемы штепсельные с разделкой и включением экранированного кабеля, сечение жилы до 1 мм2, количество подключаемых жил: 14 шт./применит.Монтаж джек RJ-45 8P-8C FD- 6034
| 421/пр_2020_прил.10_т.3_п.3_гр.4 | Производство работ осуществляется на территории действующего предприятия с наличием в зоне производства работ одного или нескольких из следующих факторов: - разветвленная сеть транспортных и инженерных коммуникаций; - стесненные условия для складирования материалов; - действующее технологическое оборудование; - движение технологического транспорта ОЗП=1,15; ЭМ=1,15 к расх.; ЗПМ=1,15; ТЗ=1,15; ТЗМ=1,15 | [28 empty] | Производство работ осуществляется на территории действующего предприятия с наличием в зоне производства работ одного или нескольких из следующих факторов: - разветвленная сеть транспортных и инженерных коммуникаций; - стесненные условия для складирования материалов; - действующее технологическое оборудование; - движение технологического транспорта ОЗП=1,15; ЭМ=1,15 к расх.; ЗПМ=1,15; ТЗ=1,15; ТЗМ=1,15
| 421/пр_2020_прил.10_т.3_п.1.2_гр.3 | Производство работ осуществляется в помещениях эксплуатируемого объекта капитального строительства, эксплуатация которого не прекращена, в том числе для объектов производственного и непроизводственного назначения без остановки рабочего процесса, при этом: в зоне производства работ имеется один из следующих факторов: - движение транспорта по внутрицеховым путям; - действующее технологическое или лабораторное оборудование; - мебель и иные загромождающие помещения предметы ОЗП=1,35; ЭМ=1,35 к расх.; ЗПМ=1,35; ТЗ=1,35; ТЗМ=1,35 | [28 empty] | Производство работ осуществляется в помещениях эксплуатируемого объекта капитального строительства, эксплуатация которого не прекращена, в том числе для объектов производственного и непроизводственного назначения без остановки рабочего процесса, при этом: в зоне производства работ имеется один из следующих факторов: - движение транспорта по внутрицеховым путям; - действующее технологическое или лабораторное оборудование; - мебель и иные загромождающие помещения предметы ОЗП=1,35; ЭМ=1,35 к расх.; ЗПМ=1,35; ТЗ=1,35; ТЗМ=1,35
| 648/пр_2022_п.124 | Для определения затрат на работы по капитальному ремонту и реконструкции объектов капитального строительства по единичным расценкам, включенным в сборники ФЕР, аналогичным технологическим процессам в новом строительстве, в том числе по возведению новых конструктивных элементов ОЗП=1,15; ЭМ=1,25 к расх.; ЗПМ=1,25; ТЗ=1,15; ТЗМ=1,25 | [28 empty] | Для определения затрат на работы по капитальному ремонту и реконструкции объектов капитального строительства по единичным расценкам, включенным в сборники ФЕР, аналогичным технологическим процессам в новом строительстве, в том числе по возведению новых конструктивных элементов ОЗП=1,15; ЭМ=1,25 к расх.; ЗПМ=1,25; ТЗ=1,15; ТЗМ=1,25
| 1 | ОТ |  |  | 8: 19.36; 9: 1.725; 10: 66.79; 11: 52.21; 12: 3487.11 | [18 empty] | ОТ
| 4 | М |  |  | 8: 6.17; 10: 12.34; 11: 9.5; 12: 117.23 | [18 empty] | М
|  | ЗТ |  |  | 4: чел.-ч; 5: 2.06; 6: 1.725; 7: 7.107 | [19 empty] | ЗТ
|  | Итого по расценке |  |  | 8: 25.53; 10: 79.13; 12: 3604.34 | [20 empty] | Итого по расценке
|  | ФОТ |  |  | 10: 66.79; 12: 3487.11 | [19 empty] | ФОТ
| Пр/812-053.0-1 | НР Приборы, средства автоматизации и вычислительной техники |  |  | 4: %; 5: 90; 7: 90; 10: 60.11; 12: 3138.4 | [19 empty] | НР Приборы, средства автоматизации и вычислительной техники
| Пр/774-053.0 | СП Приборы, средства автоматизации и вычислительной техники |  |  | 4: %; 5: 46; 7: 46; 10: 30.72; 12: 1604.07 | [19 empty] | СП Приборы, средства автоматизации и вычислительной техники
|  | Всего по позиции |  |  | 10: 169.96; 12: 8346.81 | [21 empty] | Всего по позиции
| Прайс | Джек RJ-45 8P-8C FD- 6034 |  |  | 4: шт; 5: 2; 6: 1; 7: 2; 11: 9.5 | [16 empty] | Джек RJ-45 8P-8C FD- 6034
|  | Всего по позиции |  |  | 10: 0; 12: 0 | [21 empty] | Всего по позиции
59 | ФЕРм10-08-019-01 | Коробка ответвительная на стене/применит.Установка коробки огнестойкой для о/п 40-0210-FR1.5-4 Е15- Е120 RAL2004 80х80х40 на высоте 2,3 м |  |  | 4: шт; 5: 4; 6: 1; 7: 4 | [16 empty] | Коробка ответвительная на стене/применит.Установка коробки огнестойкой для о/п 40-0210-FR1.5-4 Е15- Е120 RAL2004 80х80х40 на высоте 2,3 м
| 421/пр_2020_прил.10_т.3_п.3_гр.4 | Производство работ осуществляется на территории действующего предприятия с наличием в зоне производства работ одного или нескольких из следующих факторов: - разветвленная сеть транспортных и инженерных коммуникаций; - стесненные условия для складирования материалов; - действующее технологическое оборудование; - движение технологического транспорта ОЗП=1,15; ЭМ=1,15 к расх.; ЗПМ=1,15; ТЗ=1,15; ТЗМ=1,15 | [28 empty] | Производство работ осуществляется на территории действующего предприятия с наличием в зоне производства работ одного или нескольких из следующих факторов: - разветвленная сеть транспортных и инженерных коммуникаций; - стесненные условия для складирования материалов; - действующее технологическое оборудование; - движение технологического транспорта ОЗП=1,15; ЭМ=1,15 к расх.; ЗПМ=1,15; ТЗ=1,15; ТЗМ=1,15
| 421/пр_2020_прил.10_т.3_п.1.2_гр.3 | Производство работ осуществляется в помещениях эксплуатируемого объекта капитального строительства, эксплуатация которого не прекращена, в том числе для объектов производственного и непроизводственного назначения без остановки рабочего процесса, при этом: в зоне производства работ имеется один из следующих факторов: - движение транспорта по внутрицеховым путям; - действующее технологическое или лабораторное оборудование; - мебель и иные загромождающие помещения предметы ОЗП=1,35; ЭМ=1,35 к расх.; ЗПМ=1,35; ТЗ=1,35; ТЗМ=1,35 | [28 empty] | Производство работ осуществляется в помещениях эксплуатируемого объекта капитального строительства, эксплуатация которого не прекращена, в том числе для объектов производственного и непроизводственного назначения без остановки рабочего процесса, при этом: в зоне производства работ имеется один из следующих факторов: - движение транспорта по внутрицеховым путям; - действующее технологическое или лабораторное оборудование; - мебель и иные загромождающие помещения предметы ОЗП=1,35; ЭМ=1,35 к расх.; ЗПМ=1,35; ТЗ=1,35; ТЗМ=1,35
| 648/пр_2022_п.124 | Для определения затрат на работы по капитальному ремонту и реконструкции объектов капитального строительства по единичным расценкам, включенным в сборники ФЕР, аналогичным технологическим процессам в новом строительстве, в том числе по возведению новых конструктивных элементов ОЗП=1,15; ЭМ=1,25 к расх.; ЗПМ=1,25; ТЗ=1,15; ТЗМ=1,25 | [28 empty] | Для определения затрат на работы по капитальному ремонту и реконструкции объектов капитального строительства по единичным расценкам, включенным в сборники ФЕР, аналогичным технологическим процессам в новом строительстве, в том числе по возведению новых конструктивных элементов ОЗП=1,15; ЭМ=1,25 к расх.; ЗПМ=1,25; ТЗ=1,15; ТЗМ=1,25
| 1 | ОТ |  |  | 8: 4.88; 9: 1.725; 10: 33.67; 11: 52.21; 12: 1757.91 | [18 empty] | ОТ
| 4 | М |  |  | 8: 0.41; 10: 1.64; 11: 9.5; 12: 15.58 | [18 empty] | М
|  | ЗТ |  |  | 4: чел.-ч; 5: 0.5; 6: 1.725; 7: 3.45 | [19 empty] | ЗТ
|  | Итого по расценке |  |  | 8: 5.29; 10: 35.31; 12: 1773.49 | [20 empty] | Итого по расценке
|  | ФОТ |  |  | 10: 33.67; 12: 1757.91 | [19 empty] | ФОТ
| Пр/812-051.1-1 | НР Прокладка и монтаж сетей связи |  |  | 4: %; 5: 90; 7: 90; 10: 30.3; 12: 1582.12 | [19 empty] | НР Прокладка и монтаж сетей связи
| Пр/774-051.1 | СП Прокладка и монтаж сетей связи |  |  | 4: %; 5: 46; 7: 46; 10: 15.49; 12: 808.64 | [19 empty] | СП Прокладка и монтаж сетей связи
|  | Всего по позиции |  |  | 10: 81.1; 12: 4164.25 | [21 empty] | Всего по позиции
| Прайс | Коробка огнестойкая для о/п 40-0210-FR1.5-4 Е15- Е120 RAL2004 80х80х40 |  |  | 4: шт; 5: 4; 6: 1; 7: 4; 11: 9.5 | [16 empty] | Коробка огнестойкая для о/п 40-0210-FR1.5-4 Е15- Е120 RAL2004 80х80х40
|  | Всего по позиции |  |  | 10: 0; 12: 0 | [21 empty] | Всего по позиции
60 | ФЕР46-03-002-06 | Сверление установками алмазного бурения в железобетонных конструкциях горизонтальных отверстий глубиной 200 мм диаметром: 50 мм/применит.Сверление отверстий под стальную трубу Ду50 |  |  | 4: 100 отверстий; 5: 0.4; 6: 1; 7: 0.4 | [16 empty] | Сверление установками алмазного бурения в железобетонных конструкциях горизонтальных отверстий глубиной 200 мм диаметром: 50 мм/применит.Сверление отверстий под стальную трубу Ду50
|  | Объем=40 / 100 | [33 empty] | Объем=40 / 100
| 421/пр_2020_прил.10_т.3_п.3_гр.4 | Производство работ осуществляется на территории действующего предприятия с наличием в зоне производства работ одного или нескольких из следующих факторов: - разветвленная сеть транспортных и инженерных коммуникаций; - стесненные условия для складирования материалов; - действующее технологическое оборудование; - движение технологического транспорта ОЗП=1,15; ЭМ=1,15 к расх.; ЗПМ=1,15; ТЗ=1,15; ТЗМ=1,15 | [28 empty] | Производство работ осуществляется на территории действующего предприятия с наличием в зоне производства работ одного или нескольких из следующих факторов: - разветвленная сеть транспортных и инженерных коммуникаций; - стесненные условия для складирования материалов; - действующее технологическое оборудование; - движение технологического транспорта ОЗП=1,15; ЭМ=1,15 к расх.; ЗПМ=1,15; ТЗ=1,15; ТЗМ=1,15
| 421/пр_2020_прил.10_т.3_п.1.2_гр.3 | Производство работ осуществляется в помещениях эксплуатируемого объекта капитального строительства, эксплуатация которого не прекращена, в том числе для объектов производственного и непроизводственного назначения без остановки рабочего процесса, при этом: в зоне производства работ имеется один из следующих факторов: - движение транспорта по внутрицеховым путям; - действующее технологическое или лабораторное оборудование; - мебель и иные загромождающие помещения предметы ОЗП=1,35; ЭМ=1,35 к расх.; ЗПМ=1,35; ТЗ=1,35; ТЗМ=1,35 | [28 empty] | Производство работ осуществляется в помещениях эксплуатируемого объекта капитального строительства, эксплуатация которого не прекращена, в том числе для объектов производственного и непроизводственного назначения без остановки рабочего процесса, при этом: в зоне производства работ имеется один из следующих факторов: - движение транспорта по внутрицеховым путям; - действующее технологическое или лабораторное оборудование; - мебель и иные загромождающие помещения предметы ОЗП=1,35; ЭМ=1,35 к расх.; ЗПМ=1,35; ТЗ=1,35; ТЗМ=1,35
| 1 | ОТ |  |  | 8: 301.11; 9: 1.5; 10: 180.67; 11: 52.21; 12: 9432.78 | [18 empty] | ОТ
| 2 | ЭМ |  |  | 8: 927.17; 9: 1.5; 10: 556.3; 11: 15.71; 12: 8739.47 | [18 empty] | ЭМ
| 3 | в т.ч. ОТм |  |  | 8: 363.08; 9: 1.5; 10: 217.85; 11: 52.21; 12: 11373.95 | [18 empty] | в т.ч. ОТм
| 4 | М |  |  | 8: 5.54; 10: 2.22; 11: 9.5; 12: 21.09 | [18 empty] | М
|  | ЗТ |  |  | 4: чел.-ч; 5: 31.3; 6: 1.5; 7: 18.78 | [19 empty] | ЗТ
|  | ЗТм |  |  | 4: чел.-ч; 5: 31.3; 6: 1.5; 7: 18.78 | [19 empty] | ЗТм
|  | Итого по расценке |  |  | 8: 1233.82; 10: 739.19; 12: 18193.34 | [20 empty] | Итого по расценке
|  | ФОТ |  |  | 10: 398.52; 12: 20806.73 | [19 empty] | ФОТ
| Пр/812-040.1-1 | НР Работы по реконструкции зданий и сооружений: усиление и замена существующих конструкций, возведение отдельных конструктивных элементов |  |  | 4: %; 5: 103; 7: 103; 10: 410.48; 12: 21430.93 | [19 empty] | НР Работы по реконструкции зданий и сооружений: усиление и замена существующих конструкций, возведение отдельных конструктивных элементов
| Пр/774-040.1 | СП Работы по реконструкции зданий и сооружений: усиление и замена существующих конструкций, возведение отдельных конструктивных элементов |  |  | 4: %; 5: 59; 7: 59; 10: 235.13; 12: 12275.97 | [19 empty] | СП Работы по реконструкции зданий и сооружений: усиление и замена существующих конструкций, возведение отдельных конструктивных элементов
|  | Всего по позиции |  |  | 10: 1384.8; 12: 51900.24 | [21 empty] | Всего по позиции
61 | ФССЦ-01.7.17.09-0067 | Сверло кольцевое алмазное, диаметр 50 мм |  |  | шт | 1 | 1 | 1 | 796 |  | 796 | 9.5 | 7562 | [16 empty] | Сверло кольцевое алмазное, диаметр 50 мм
|  | Объем=2,52/100*40 | [33 empty] | Объем=2,52/100*40
|  | Всего по позиции |  |  | 10: 796; 12: 7562 | [21 empty] | Всего по позиции
62 | ФЕРм08-02-407-08 | Труба стальная по установленным конструкциям, в готовых бороздах, по основанию пола, диаметр: до 50 мм/применит.Монтаж в перегородки трубы стальной водогазопроводной Ду 50 |  |  | 4: 100 м; 5: 0.2; 6: 1; 7: 0.2 | [16 empty] | Труба стальная по установленным конструкциям, в готовых бороздах, по основанию пола, диаметр: до 50 мм/применит.Монтаж в перегородки трубы стальной водогазопроводной Ду 50
|  | Объем=20 / 100 | [33 empty] | Объем=20 / 100
| 421/пр_2020_прил.10_т.3_п.3_гр.4 | Производство работ осуществляется на территории действующего предприятия с наличием в зоне производства работ одного или нескольких из следующих факторов: - разветвленная сеть транспортных и инженерных коммуникаций; - стесненные условия для складирования материалов; - действующее технологическое оборудование; - движение технологического транспорта ОЗП=1,15; ЭМ=1,15 к расх.; ЗПМ=1,15; ТЗ=1,15; ТЗМ=1,15 | [28 empty] | Производство работ осуществляется на территории действующего предприятия с наличием в зоне производства работ одного или нескольких из следующих факторов: - разветвленная сеть транспортных и инженерных коммуникаций; - стесненные условия для складирования материалов; - действующее технологическое оборудование; - движение технологического транспорта ОЗП=1,15; ЭМ=1,15 к расх.; ЗПМ=1,15; ТЗ=1,15; ТЗМ=1,15
| 421/пр_2020_прил.10_т.3_п.1.2_гр.3 | Производство работ осуществляется в помещениях эксплуатируемого объекта капитального строительства, эксплуатация которого не прекращена, в том числе для объектов производственного и непроизводственного назначения без остановки рабочего процесса, при этом: в зоне производства работ имеется один из следующих факторов: - движение транспорта по внутрицеховым путям; - действующее технологическое или лабораторное оборудование; - мебель и иные загромождающие помещения предметы ОЗП=1,35; ЭМ=1,35 к расх.; ЗПМ=1,35; ТЗ=1,35; ТЗМ=1,35 | [28 empty] | Производство работ осуществляется в помещениях эксплуатируемого объекта капитального строительства, эксплуатация которого не прекращена, в том числе для объектов производственного и непроизводственного назначения без остановки рабочего процесса, при этом: в зоне производства работ имеется один из следующих факторов: - движение транспорта по внутрицеховым путям; - действующее технологическое или лабораторное оборудование; - мебель и иные загромождающие помещения предметы ОЗП=1,35; ЭМ=1,35 к расх.; ЗПМ=1,35; ТЗ=1,35; ТЗМ=1,35
| 648/пр_2022_п.124 | Для определения затрат на работы по капитальному ремонту и реконструкции объектов капитального строительства по единичным расценкам, включенным в сборники ФЕР, аналогичным технологическим процессам в новом строительстве, в том числе по возведению новых конструктивных элементов ОЗП=1,15; ЭМ=1,25 к расх.; ЗПМ=1,25; ТЗ=1,15; ТЗМ=1,25 | [28 empty] | Для определения затрат на работы по капитальному ремонту и реконструкции объектов капитального строительства по единичным расценкам, включенным в сборники ФЕР, аналогичным технологическим процессам в новом строительстве, в том числе по возведению новых конструктивных элементов ОЗП=1,15; ЭМ=1,25 к расх.; ЗПМ=1,25; ТЗ=1,15; ТЗМ=1,25
| 1 | ОТ |  |  | 8: 213.57; 9: 1.725; 10: 73.68; 11: 52.21; 12: 3846.83 | [18 empty] | ОТ
| 2 | ЭМ |  |  | 8: 159.75; 9: 1.875; 10: 59.91; 11: 15.71; 12: 941.19 | [18 empty] | ЭМ
| 3 | в т.ч. ОТм |  |  | 8: 18.33; 9: 1.875; 10: 6.87; 11: 52.21; 12: 358.68 | [18 empty] | в т.ч. ОТм
| 4 | М |  |  | 8: 104.4; 10: 20.88; 11: 9.5; 12: 198.36 | [18 empty] | М
|  | ЗТ |  |  | 4: чел.-ч; 5: 22.72; 6: 1.725; 7: 7.8384 | [19 empty] | ЗТ
|  | ЗТм |  |  | 4: чел.-ч; 5: 1.46; 6: 1.875; 7: 0.5475 | [19 empty] | ЗТм
|  | Итого по расценке |  |  | 8: 477.72; 10: 154.47; 12: 4986.38 | [20 empty] | Итого по расценке
|  | ФОТ |  |  | 10: 80.55; 12: 4205.51 | [19 empty] | ФОТ
| Пр/812-049.3-1 | НР Электротехнические установки на других объектах |  |  | 4: %; 5: 97; 7: 97; 10: 78.13; 12: 4079.34 | [19 empty] | НР Электротехнические установки на других объектах
| Пр/774-049.3 | СП Электротехнические установки на других объектах |  |  | 4: %; 5: 51; 7: 51; 10: 41.08; 12: 2144.81 | [19 empty] | СП Электротехнические установки на других объектах
|  | Всего по позиции |  |  | 10: 273.68; 12: 11210.53 | [21 empty] | Всего по позиции
| Прайс | Труба стальная водогазопроводная Ду 50 |  |  | 4: м; 5: 20; 6: 1; 7: 20; 11: 9.5 | [16 empty] | Труба стальная водогазопроводная Ду 50
|  | Всего по позиции |  |  | 10: 0; 12: 0 | [21 empty] | Всего по позиции
63 | ФЕРм08-02-155-01 | Герметизация проходов при вводе кабелей во взрывоопасные помещения уплотнительной массой/применит.Заделка пеной однокомпонентной огнезащитной баллон 750мл (REMONTIX PRO ОГНЕСТОЙКАЯ) |  |  | 4: шт; 5: 4; 6: 1; 7: 4 | [16 empty] | Герметизация проходов при вводе кабелей во взрывоопасные помещения уплотнительной массой/применит.Заделка пеной однокомпонентной огнезащитной баллон 750мл (REMONTIX PRO ОГНЕСТОЙКАЯ)
| 421/пр_2020_прил.10_т.3_п.3_гр.4 | Производство работ осуществляется на территории действующего предприятия с наличием в зоне производства работ одного или нескольких из следующих факторов: - разветвленная сеть транспортных и инженерных коммуникаций; - стесненные условия для складирования материалов; - действующее технологическое оборудование; - движение технологического транспорта ОЗП=1,15; ЭМ=1,15 к расх.; ЗПМ=1,15; ТЗ=1,15; ТЗМ=1,15 | [28 empty] | Производство работ осуществляется на территории действующего предприятия с наличием в зоне производства работ одного или нескольких из следующих факторов: - разветвленная сеть транспортных и инженерных коммуникаций; - стесненные условия для складирования материалов; - действующее технологическое оборудование; - движение технологического транспорта ОЗП=1,15; ЭМ=1,15 к расх.; ЗПМ=1,15; ТЗ=1,15; ТЗМ=1,15
| 421/пр_2020_прил.10_т.3_п.1.2_гр.3 | Производство работ осуществляется в помещениях эксплуатируемого объекта капитального строительства, эксплуатация которого не прекращена, в том числе для объектов производственного и непроизводственного назначения без остановки рабочего процесса, при этом: в зоне производства работ имеется один из следующих факторов: - движение транспорта по внутрицеховым путям; - действующее технологическое или лабораторное оборудование; - мебель и иные загромождающие помещения предметы ОЗП=1,35; ЭМ=1,35 к расх.; ЗПМ=1,35; ТЗ=1,35; ТЗМ=1,35 | [28 empty] | Производство работ осуществляется в помещениях эксплуатируемого объекта капитального строительства, эксплуатация которого не прекращена, в том числе для объектов производственного и непроизводственного назначения без остановки рабочего процесса, при этом: в зоне производства работ имеется один из следующих факторов: - движение транспорта по внутрицеховым путям; - действующее технологическое или лабораторное оборудование; - мебель и иные загромождающие помещения предметы ОЗП=1,35; ЭМ=1,35 к расх.; ЗПМ=1,35; ТЗ=1,35; ТЗМ=1,35
| 648/пр_2022_п.124 | Для определения затрат на работы по капитальному ремонту и реконструкции объектов капитального строительства по единичным расценкам, включенным в сборники ФЕР, аналогичным технологическим процессам в новом строительстве, в том числе по возведению новых конструктивных элементов ОЗП=1,15; ЭМ=1,25 к расх.; ЗПМ=1,25; ТЗ=1,15; ТЗМ=1,25 | [28 empty] | Для определения затрат на работы по капитальному ремонту и реконструкции объектов капитального строительства по единичным расценкам, включенным в сборники ФЕР, аналогичным технологическим процессам в новом строительстве, в том числе по возведению новых конструктивных элементов ОЗП=1,15; ЭМ=1,25 к расх.; ЗПМ=1,25; ТЗ=1,15; ТЗМ=1,25
| 1 | ОТ |  |  | 8: 3.57; 9: 1.725; 10: 24.63; 11: 52.21; 12: 1285.93 | [18 empty] | ОТ
| 4 | М |  |  | 8: 15.07; 10: 60.28; 11: 9.5; 12: 572.66 | [18 empty] | М
|  | ЗТ |  |  | 4: чел.-ч; 5: 0.38; 6: 1.725; 7: 2.622 | [19 empty] | ЗТ
|  | Итого по расценке |  |  | 8: 18.64; 10: 84.91; 12: 1858.59 | [20 empty] | Итого по расценке
|  | ФОТ |  |  | 10: 24.63; 12: 1285.93 | [19 empty] | ФОТ
| Пр/812-049.3-1 | НР Электротехнические установки на других объектах |  |  | 4: %; 5: 97; 7: 97; 10: 23.89; 12: 1247.35 | [19 empty] | НР Электротехнические установки на других объектах
| Пр/774-049.3 | СП Электротехнические установки на других объектах |  |  | 4: %; 5: 51; 7: 51; 10: 12.56; 12: 655.82 | [19 empty] | СП Электротехнические установки на других объектах
|  | Всего по позиции |  |  | 10: 121.36; 12: 3761.76 | [21 empty] | Всего по позиции
64 | ФССЦ-01.1.01.09-0024 | Шнур асбестовый общего назначения ШАОН, диаметр 3-5 мм |  |  | т | -0.00024 | 1 | -0.00024 | 26950 |  | -6.47 | 9.5 | -61.47 | [16 empty] | Шнур асбестовый общего назначения ШАОН, диаметр 3-5 мм
|  | Всего по позиции |  |  | 10: -6.47; 12: -61.47 | [21 empty] | Всего по позиции
65 | ФССЦ-01.7.07.29-0111 | Пакля пропитанная |  |  | кг | -0.6 | 1 | -0.6 | 9.04 |  | -5.42 | 9.5 | -51.49 | [16 empty] | Пакля пропитанная
|  | Всего по позиции |  |  | 10: -5.42; 12: -51.49 | [21 empty] | Всего по позиции
66 | ФССЦ-01.7.07.29-0221 | Состав уплотнительный |  |  | кг | -2.88 | 1 | -2.88 | 16.7 |  | -48.1 | 9.5 | -456.95 | [16 empty] | Состав уплотнительный
|  | Всего по позиции |  |  | 10: -48.1; 12: -456.95 | [21 empty] | Всего по позиции
| Прайс | Пена однокомпонентная огнезащитная баллон 750мл (REMONTIX PRO ОГНЕСТОЙКАЯ) |  |  | 4: м. куб.; 5: 0.01; 6: 1; 7: 0.01; 11: 9.5 | [16 empty] | Пена однокомпонентная огнезащитная баллон 750мл (REMONTIX PRO ОГНЕСТОЙКАЯ)
|  | Всего по позиции |  |  | 10: 0; 12: 0 | [21 empty] | Всего по позиции
|  | Итого по разделу 3 Монтаж проводов, кабелей и аксессуаров пожарной сигнализации |  |  | 10: 100685.32; 12: 5111509.72 | [23 empty] | Итого по разделу 3 Монтаж проводов, кабелей и аксессуаров пожарной сигнализации
|  | Итоги по смете: | [35 empty] | Итоги по смете:
|  | Итого прямые затраты (справочно) |  |  | 10: 64575.57; 12: 3018546.18 | [25 empty] | Итого прямые затраты (справочно)
|  | в том числе: | [36 empty] | в том числе:
|  | Оплата труда рабочих |  |  | 10: 55914.93; 12: 2919318.5 | [25 empty] | Оплата труда рабочих
|  | Эксплуатация машин |  |  | 10: 2729.72; 12: 42883.91 | [25 empty] | Эксплуатация машин
|  | в том числе оплата труда машинистов (Отм) |  |  | 10: 442.94; 12: 23125.89 | [25 empty] | в том числе оплата труда машинистов (Отм)
|  | Материалы |  |  | 10: 5930.92; 12: 56343.77 | [25 empty] | Материалы
|  | Строительные работы |  |  | 10: 2180.8; 12: 59462.24 | [25 empty] | Строительные работы
|  | в том числе: | [36 empty] | в том числе:
|  | оплата труда |  |  | 10: 180.67; 12: 9432.78 | [25 empty] | оплата труда
|  | эксплуатация машин и механизмов |  |  | 10: 556.3; 12: 8739.47 | [25 empty] | эксплуатация машин и механизмов
|  | в том числе оплата труда машинистов (ОТм) |  |  | 10: 217.85; 12: 11373.95 | [25 empty] | в том числе оплата труда машинистов (ОТм)
|  | материалы |  |  | 10: 798.22; 12: 7583.09 | [25 empty] | материалы
|  | накладные расходы |  |  | 10: 410.48; 12: 21430.93 | [25 empty] | накладные расходы
|  | сметная прибыль |  |  | 10: 235.13; 12: 12275.97 | [25 empty] | сметная прибыль
|  | Монтажные работы |  |  | 10: 144404.01; 12: 7240784.71 | [25 empty] | Монтажные работы
|  | в том числе: | [36 empty] | в том числе:
|  | оплата труда |  |  | 10: 55734.26; 12: 2909885.72 | [25 empty] | оплата труда
|  | эксплуатация машин и механизмов |  |  | 10: 2173.42; 12: 34144.44 | [25 empty] | эксплуатация машин и механизмов
|  | в том числе оплата труда машинистов (ОТм) |  |  | 10: 225.09; 12: 11751.94 | [25 empty] | в том числе оплата труда машинистов (ОТм)
|  | материалы |  |  | 10: 5132.7; 12: 48760.68 | [25 empty] | материалы
|  | накладные расходы |  |  | 10: 53380.44; 12: 2786991.15 | [25 empty] | накладные расходы
|  | сметная прибыль |  |  | 10: 27983.19; 12: 1461002.72 | [25 empty] | сметная прибыль
|  | Итого |  |  | 10: 146584.81; 12: 7300246.95 | [26 empty] | Итого
|  | Итого ФОТ (справочно) |  |  | 10: 56357.87; 12: 2942444.39 | [25 empty] | Итого ФОТ (справочно)
|  | Итого накладные расходы (справочно) |  |  | 10: 53790.92; 12: 2808422.08 | [25 empty] | Итого накладные расходы (справочно)
|  | Итого сметная прибыль (справочно) |  |  | 10: 28218.32; 12: 1473278.69 | [25 empty] | Итого сметная прибыль (справочно)
|  | Итого |  |  | 10: 146584.81; 12: 7300246.95 | [26 empty] | Итого
|  | Итого |  |  | 10: 146584.81; 12: 7300246.95 | [26 empty] | Итого
|  | Итого с непредвиденными |  |  | 10: 146584.81; 12: 7300246.95 | [26 empty] | Итого с непредвиденными
|  | НДС 20% |  |  | 10: 29316.96; 12: 1460049.39 | [27 empty] | НДС 20%
|  | ВСЕГО по смете |  |  | 10: 175901.77; 12: 8760296.34 | [28 empty] | ВСЕГО по смете
|  | справочно: | [36 empty] | справочно:
|  | Затраты труда рабочих | [36 empty] | Затраты труда рабочих
|  | Затраты труда машинистов | [36 empty] | Затраты труда машинистов
Составил:
[должность, подпись (инициалы, фамилия)]
Проверил:
[должность, подпись (инициалы, фамилия)]
¹ Зарегистрирован Министерством юстиции Российской Федерации 10 сентября 2019 г., регистрационный № 55869), с изменениями, внесенными приказом Министерства строительства и жилищно-коммунального хозяйства Российской Федерации от 20 февраля 2021 г. № 79/пр (зарегистрирован Министерством юстиции Российской Федерации 9 августа 2021 г., регистрационный № 64577) | [42 empty] | ¹ Зарегистрирован Министерством юстиции Российской Федерации 10 сентября 2019 г., регистрационный № 55869), с изменениями, внесенными приказом Министерства строительства и жилищно-коммунального хозяйства Российской Федерации от 20 февраля 2021 г. № 79/пр (зарегистрирован Министерством юстиции Российской Федерации 9 августа 2021 г., регистрационный № 64577)
² Под прочими затратами понимаются затраты, учитываемые в соответствии с пунктом 184 Методики. | [43 empty] | ² Под прочими затратами понимаются затраты, учитываемые в соответствии с пунктом 184 Методики.
³ Под прочими работами понимаются затраты, учитываемые в соответствии с пунктами 122-128 Методики. | [44 empty] | ³ Под прочими работами понимаются затраты, учитываемые в соответствии с пунктами 122-128 Методики.

## ЭМ_ЛСР без мат
Приложение № 2
Утверждено приказом № 421 от 4 августа 2020 г. Минстроя РФ в редакции приказа № 557 от 7 июля 2022 г.
Наименование программного продукта | [5 empty] | ГРАНД-Смета, версия 2023.3 | [9 empty] | ГРАНД-Смета, версия 2023.3
Наименование редакции сметных нормативов | [5 empty] | Изменения в сметные нормы, федеральные единичные расценки и отдельные составляющие к ним, включенные в федеральный реестр сметных нормативов приказами Минстроя России от 26 декабря 2019 г. № 871/пр, 872/пр, 873/пр, 874/пр, 875/пр, 876/пр (в ред. приказов от 30.03.2020 № 171/пр, 172/пр, от 01.06.2020 № 294/пр, 295/пр, от 30.06.2020 № 352/пр, 353/пр, от 20.10.2020 № 635/пр, 636/пр, от 09.02.2021 № 50/пр, 51/пр, от 24.05.2021 № 320/пр, 321/пр, от 24.06.2021 № 407/пр, 408/пр, от 14.10.2021 № 745/пр, 746/пр), от 20.12.2021 № 961/пр, 962/пр) | [10 empty] | Изменения в сметные нормы, федеральные единичные расценки и отдельные составляющие к ним, включенные в федеральный реестр сметных нормативов приказами Минстроя России от 26 декабря 2019 г. № 871/пр, 872/пр, 873/пр, 874/пр, 875/пр, 876/пр (в ред. приказов от 30.03.2020 № 171/пр, 172/пр, от 01.06.2020 № 294/пр, 295/пр, от 30.06.2020 № 352/пр, 353/пр, от 20.10.2020 № 635/пр, 636/пр, от 09.02.2021 № 50/пр, 51/пр, от 24.05.2021 № 320/пр, 321/пр, от 24.06.2021 № 407/пр, 408/пр, от 14.10.2021 № 745/пр, 746/пр), от 20.12.2021 № 961/пр, 962/пр)
Реквизиты приказа Минстроя России об утверждении дополнений и изменений к сметным нормативам | [5 empty] | Приказы Минстроя России от 26.12.2019 г. № 871/пр, 872/пр, 873/пр, 874/пр, 875/пр, 876/пр, от 30.03.2020 № 171/пр, 172/пр, от 01.06.2020 № 294/пр, 295/пр, от 30.06.2020 № 352/пр, 353/пр, от 20.10.2020 № 635/пр, 636/пр, от 09.02.2021 № 50/пр, 51/пр, от 24.05.2021 № 320/пр, 321/пр, от 24.06.2021 № 407/пр, 408/пр, от 14.10.2021 № 745/пр, 746/пр), от 20.12.2021 № 961/пр, 962/пр | [7 empty] | Реквизиты приказа Минстроя России об утверждении дополнений и изменений к сметным нормативам | Приказы Минстроя России от 26.12.2019 г. № 871/пр, 872/пр, 873/пр, 874/пр, 875/пр, 876/пр, от 30.03.2020 № 171/пр, 172/пр, от 01.06.2020 № 294/пр, 295/пр, от 30.06.2020 № 352/пр, 353/пр, от 20.10.2020 № 635/пр, 636/пр, от 09.02.2021 № 50/пр, 51/пр, от 24.05.2021 № 320/пр, 321/пр, от 24.06.2021 № 407/пр, 408/пр, от 14.10.2021 № 745/пр, 746/пр), от 20.12.2021 № 961/пр, 962/пр |  |  | Реквизиты приказа Минстроя России об утверждении дополнений и изменений к сметным нормативам | Приказы Минстроя России от 26.12.2019 г. № 871/пр, 872/пр, 873/пр, 874/пр, 875/пр, 876/пр, от 30.03.2020 № 171/пр, 172/пр, от 01.06.2020 № 294/пр, 295/пр, от 30.06.2020 № 352/пр, 353/пр, от 20.10.2020 № 635/пр, 636/пр, от 09.02.2021 № 50/пр, 51/пр, от 24.05.2021 № 320/пр, 321/пр, от 24.06.2021 № 407/пр, 408/пр, от 14.10.2021 № 745/пр, 746/пр), от 20.12.2021 № 961/пр, 962/пр
Реквизиты письма Минстроя России об индексах изменения сметной стоимости строительства, включаемые в федеральный реестр сметных нормативов и размещаемые в федеральной государственной информационной системе ценообразования в строительстве, подготовленного в соответствии пунктом 85 Методики расчета индексов изменения сметной стоимости строительства, утвержденной приказом Министерства строительства и жилищно-коммунального хозяйства Российской Федерации от 5 июня 2019 г. № 326/пр¹ | [13 empty] | Реквизиты письма Минстроя России об индексах изменения сметной стоимости строительства, включаемые в федеральный реестр сметных нормативов и размещаемые в федеральной государственной информационной системе ценообразования в строительстве, подготовленного в соответствии пунктом 85 Методики расчета индексов изменения сметной стоимости строительства, утвержденной приказом Министерства строительства и жилищно-коммунального хозяйства Российской Федерации от 5 июня 2019 г. № 326/пр¹ | [5 empty] | Реквизиты письма Минстроя России об индексах изменения сметной стоимости строительства, включаемые в федеральный реестр сметных нормативов и размещаемые в федеральной государственной информационной системе ценообразования в строительстве, подготовленного в соответствии пунктом 85 Методики расчета индексов изменения сметной стоимости строительства, утвержденной приказом Министерства строительства и жилищно-коммунального хозяйства Российской Федерации от 5 июня 2019 г. № 326/пр¹
Реквизиты нормативного правового акта об утверждении оплаты труда, утверждаемый в соответствии с пунктом 22(1) Правилами мониторинга цен, утвержденными постановлением Правительства Российской Федерации от 23 декабря 2016 г. № 1452 | [13 empty] | Реквизиты нормативного правового акта об утверждении оплаты труда, утверждаемый в соответствии с пунктом 22(1) Правилами мониторинга цен, утвержденными постановлением Правительства Российской Федерации от 23 декабря 2016 г. № 1452 | [6 empty] | Реквизиты нормативного правового акта об утверждении оплаты труда, утверждаемый в соответствии с пунктом 22(1) Правилами мониторинга цен, утвержденными постановлением Правительства Российской Федерации от 23 декабря 2016 г. № 1452
Наименование субъекта Российской Федерации | [5 empty] | 50. Московская область | [15 empty] | Наименование субъекта Российской Федерации | 50. Московская область
Наименование зоны субъекта Российской Федерации | [23 empty] | Наименование зоны субъекта Российской Федерации
Капитальный ремонт здания М-10, на территории АО «Коломенский завод» расположенного по адресу: Московская область, г. Коломна, ул. Партизан 42 | [24 empty] | Капитальный ремонт здания М-10, на территории АО «Коломенский завод» расположенного по адресу: Московская область, г. Коломна, ул. Партизан 42
(наименование стройки)
Капитальный ремонт здания М-10, на территории АО «Коломенский завод» расположенного по адресу: Московская область, г. Коломна, ул. Партизан 42 | [25 empty] | Капитальный ремонт здания М-10, на территории АО «Коломенский завод» расположенного по адресу: Московская область, г. Коломна, ул. Партизан 42
(наименование объекта капитального строительства)
ЛОКАЛЬНЫЙ СМЕТНЫЙ РАСЧЕТ (СМЕТА) № 20-Фундаменты.ЭМ
«Реконструкция М-10. Устройство фундаментов. Внутреннее электрооборудование.» | [26 empty] | «Реконструкция М-10. Устройство фундаментов. Внутреннее электрооборудование.»
(наименование работ и затрат)
Составлен | базисно-индексным | методом
Основание | Ведомость объемов работ
(проектная и (или) иная техническая документация)
Составлен(а) в текущем (базисном) уровне цен |  |  | II квартал 2025 года (01.01.2000) | [24 empty] | II квартал 2025 года (01.01.2000)
Сметная стоимость |  | 22396.13 | (795,96) | тыс.руб.
в том числе:
| строительных работ | 203.88 | (5,09) | тыс.руб. |  | Средства на оплату труда рабочих |  |  |  |  | 3728.89 | (71,42) | тыс.руб.
| монтажных работ | 18459.56 | (658,21) | тыс.руб. |  | Нормативные затраты труда рабочих |  |  |  |  | 7555.01 |  | чел.час.
| оборудования | 0 | (0) | тыс.руб. |  | Нормативные затраты труда машинистов |  |  |  |  | 2821.95 |  | чел.час.
| прочих затрат | 0 | (0) | тыс.руб.
№ п/п | Обоснование | Наименование работ и затрат |  |  | Единица измерения | Количество |  |  | Сметная стоимость в базисном уровне цен (в текущем уровне цен (гр. 8) для ресурсов, отсутствующих в ФРСН), руб. |  |  | Индексы | Сметная стоимость в текущем уровне цен, руб.
[6 empty] | на единицу | коэффициенты | всего с учетом коэффициентов | на единицу | коэффициенты | всего
1 | 2 | 3 |  |  | 4 | 5 | 6 | 7 | 8 | 9 | 10 | 11 | 12
Раздел 1. Демонтажные работы | [28 empty] | Раздел 1. Демонтажные работы
1 | ФЕРр67-3-1 | Демонтаж кабеля |  |  | 4: 100 м; 5: 13; 6: 1; 7: 13 | [16 empty] | Демонтаж кабеля
|  | Объем=1300 / 100 | [28 empty] | Объем=1300 / 100
| 421/пр_2020_прил.10_т.3_п.3_гр.4 | Производство работ осуществляется на территории действующего предприятия с наличием в зоне производства работ одного или нескольких из следующих факторов: - разветвленная сеть транспортных и инженерных коммуникаций; - стесненные условия для складирования материалов; - действующее технологическое оборудование; - движение технологического транспорта ОЗП=1,15; ЭМ=1,15 к расх.; ЗПМ=1,15; ТЗ=1,15; ТЗМ=1,15 | [29 empty] | Производство работ осуществляется на территории действующего предприятия с наличием в зоне производства работ одного или нескольких из следующих факторов: - разветвленная сеть транспортных и инженерных коммуникаций; - стесненные условия для складирования материалов; - действующее технологическое оборудование; - движение технологического транспорта ОЗП=1,15; ЭМ=1,15 к расх.; ЗПМ=1,15; ТЗ=1,15; ТЗМ=1,15
| 421/пр_2020_прил.10_т.3_п.1.2_гр.3 | Производство работ осуществляется в помещениях эксплуатируемого объекта капитального строительства, эксплуатация которого не прекращена, в том числе для объектов производственного и непроизводственного назначения без остановки рабочего процесса, при этом: в зоне производства работ имеется один из следующих факторов: - движение транспорта по внутрицеховым путям; - действующее технологическое или лабораторное оборудование; - мебель и иные загромождающие помещения предметы ОЗП=1,35; ЭМ=1,35 к расх.; ЗПМ=1,35; ТЗ=1,35; ТЗМ=1,35 | [29 empty] | Производство работ осуществляется в помещениях эксплуатируемого объекта капитального строительства, эксплуатация которого не прекращена, в том числе для объектов производственного и непроизводственного назначения без остановки рабочего процесса, при этом: в зоне производства работ имеется один из следующих факторов: - движение транспорта по внутрицеховым путям; - действующее технологическое или лабораторное оборудование; - мебель и иные загромождающие помещения предметы ОЗП=1,35; ЭМ=1,35 к расх.; ЗПМ=1,35; ТЗ=1,35; ТЗМ=1,35
| 1 | ОТ |  |  | 8: 75.19; 9: 1.5; 10: 1466.21; 11: 52.21; 12: 76550.82 | [19 empty] | ОТ
| 2 | ЭМ |  |  | 8: 0.31; 9: 1.5; 10: 6.05; 11: 15.71; 12: 95.05 | [19 empty] | ЭМ
| 3 | в т.ч. ОТм |  |  | 8: 0.14; 9: 1.5; 10: 2.73; 11: 52.21; 12: 142.53 | [19 empty] | в т.ч. ОТм
|  | ЗТ |  |  | 4: чел.-ч; 5: 9.64; 6: 1.5; 7: 187.98 | [20 empty] | ЗТ
|  | ЗТм |  |  | 4: чел.-ч; 5: 0.01; 6: 1.5; 7: 0.195 | [20 empty] | ЗТм
|  | Итого по расценке |  |  | 8: 75.5; 10: 1472.26; 12: 76645.87 | [21 empty] | Итого по расценке
|  | ФОТ |  |  | 10: 1468.94; 12: 76693.35 | [20 empty] | ФОТ
| Пр/812-101.0-1 | НР Электромонтажные работы (ремонтно-строительные) |  |  | 4: %; 5: 91; 7: 91; 10: 1336.74; 12: 69790.95 | [20 empty] | НР Электромонтажные работы (ремонтно-строительные)
| Пр/774-101.0 | СП Электромонтажные работы (ремонтно-строительные) |  |  | 4: %; 5: 48; 7: 48; 10: 705.09; 12: 36812.81 | [20 empty] | СП Электромонтажные работы (ремонтно-строительные)
|  | Всего по позиции |  |  | 10: 3514.09; 12: 183249.63 | [22 empty] | Всего по позиции
2 | ФЕРм08-03-573-04 | Шкаф (пульт) управления навесной, высота, ширина и глубина: до 600х600х350 мм/применит. Демонтаж электрических щитов |  |  | 4: шт; 5: 194; 6: 1; 7: 194 | [16 empty] | Шкаф (пульт) управления навесной, высота, ширина и глубина: до 600х600х350 мм/применит. Демонтаж электрических щитов
| 421/пр_2020_прил.10_т.3_п.3_гр.4 | Производство работ осуществляется на территории действующего предприятия с наличием в зоне производства работ одного или нескольких из следующих факторов: - разветвленная сеть транспортных и инженерных коммуникаций; - стесненные условия для складирования материалов; - действующее технологическое оборудование; - движение технологического транспорта ОЗП=1,15; ЭМ=1,15 к расх.; ЗПМ=1,15; ТЗ=1,15; ТЗМ=1,15 | [29 empty] | Производство работ осуществляется на территории действующего предприятия с наличием в зоне производства работ одного или нескольких из следующих факторов: - разветвленная сеть транспортных и инженерных коммуникаций; - стесненные условия для складирования материалов; - действующее технологическое оборудование; - движение технологического транспорта ОЗП=1,15; ЭМ=1,15 к расх.; ЗПМ=1,15; ТЗ=1,15; ТЗМ=1,15
| 421/пр_2020_прил.10_т.3_п.1.2_гр.3 | Производство работ осуществляется в помещениях эксплуатируемого объекта капитального строительства, эксплуатация которого не прекращена, в том числе для объектов производственного и непроизводственного назначения без остановки рабочего процесса, при этом: в зоне производства работ имеется один из следующих факторов: - движение транспорта по внутрицеховым путям; - действующее технологическое или лабораторное оборудование; - мебель и иные загромождающие помещения предметы ОЗП=1,35; ЭМ=1,35 к расх.; ЗПМ=1,35; ТЗ=1,35; ТЗМ=1,35 | [29 empty] | Производство работ осуществляется в помещениях эксплуатируемого объекта капитального строительства, эксплуатация которого не прекращена, в том числе для объектов производственного и непроизводственного назначения без остановки рабочего процесса, при этом: в зоне производства работ имеется один из следующих факторов: - движение транспорта по внутрицеховым путям; - действующее технологическое или лабораторное оборудование; - мебель и иные загромождающие помещения предметы ОЗП=1,35; ЭМ=1,35 к расх.; ЗПМ=1,35; ТЗ=1,35; ТЗМ=1,35
| 571/пр_2022_п.84_т.3_стр.4_стб.3 | Демонтаж оборудования, не пригодного для дальнейшего использования (предназначено в лом), без разборки и резки ОЗП=0,3; ЭМ=0,3 к расх.; ЗПМ=0,3; МАТ=0 к расх.; ТЗ=0,3; ТЗМ=0,3 | [29 empty] | Демонтаж оборудования, не пригодного для дальнейшего использования (предназначено в лом), без разборки и резки ОЗП=0,3; ЭМ=0,3 к расх.; ЗПМ=0,3; МАТ=0 к расх.; ТЗ=0,3; ТЗМ=0,3
| 648/пр_2022_п.124 | Для определения затрат на работы по капитальному ремонту и реконструкции объектов капитального строительства по единичным расценкам, включенным в сборники ФЕР, аналогичным технологическим процессам в новом строительстве, в том числе по возведению новых конструктивных элементов ОЗП=1,15; ЭМ=1,25 к расх.; ЗПМ=1,25; ТЗ=1,15; ТЗМ=1,25 | [29 empty] | Для определения затрат на работы по капитальному ремонту и реконструкции объектов капитального строительства по единичным расценкам, включенным в сборники ФЕР, аналогичным технологическим процессам в новом строительстве, в том числе по возведению новых конструктивных элементов ОЗП=1,15; ЭМ=1,25 к расх.; ЗПМ=1,25; ТЗ=1,15; ТЗМ=1,25
| 1 | ОТ |  |  | 8: 20.44; 9: 0.5175; 10: 2052.07; 11: 52.21; 12: 107138.57 | [19 empty] | ОТ
| 2 | ЭМ |  |  | 8: 33.47; 9: 0.5625; 10: 3652.41; 11: 15.71; 12: 57379.36 | [19 empty] | ЭМ
| 3 | в т.ч. ОТм |  |  | 8: 3.42; 9: 0.5625; 10: 373.21; 11: 52.21; 12: 19485.29 | [19 empty] | в т.ч. ОТм
| 4 | М |  |  | 8: 2.94; 9: 0; 10: 0; 11: 9.5 | [19 empty] | М
|  | ЗТ |  |  | 4: чел.-ч; 5: 2.06; 6: 0.5175; 7: 206.8137 | [20 empty] | ЗТ
|  | ЗТм |  |  | 4: чел.-ч; 5: 0.31; 6: 0.5625; 7: 33.8287 | [20 empty] | ЗТм
|  | Итого по расценке |  |  | 8: 56.85; 10: 5704.48; 12: 164517.93 | [21 empty] | Итого по расценке
|  | ФОТ |  |  | 10: 2425.28; 12: 126623.86 | [20 empty] | ФОТ
| Пр/812-049.3-1 | НР Электротехнические установки на других объектах |  |  | 4: %; 5: 97; 7: 97; 10: 2352.52; 12: 122825.14 | [20 empty] | НР Электротехнические установки на других объектах
| Пр/774-049.3 | СП Электротехнические установки на других объектах |  |  | 4: %; 5: 51; 7: 51; 10: 1236.89; 12: 64578.17 | [20 empty] | СП Электротехнические установки на других объектах
|  | Всего по позиции |  |  | 10: 9293.89; 12: 351921.24 | [22 empty] | Всего по позиции
Прочие работы | [36 empty] | Прочие работы
3 | ФССЦпг-01-01-01-041 | Погрузка при автомобильных перевозках мусора строительного с погрузкой вручную/щиты (70кг/шт), кабель (5,9кг/1м) |  |  | 1 т груза | 21.25 | 1 | 21.25 | 42.98 |  | 913.33 | 15.71 | 14348.41 | [16 empty] | Погрузка при автомобильных перевозках мусора строительного с погрузкой вручную/щиты (70кг/шт), кабель (5,9кг/1м)
|  | Объем=70/1000*194+5,9/1000*1300 | [28 empty] | Объем=70/1000*194+5,9/1000*1300
|  | Всего по позиции |  |  | 10: 913.33; 12: 14348.41 | [22 empty] | Всего по позиции
4 | ФССЦпг-03-02-01-001 | Перевозка грузов I класса автомобилями бортовыми грузоподъемностью до 5 т на расстояние до 1 км |  |  | 1 т груза | 21.25 | 1 | 21.25 | 8.79 |  | 186.79 | 9.5 | 1774.51 | [16 empty] | Перевозка грузов I класса автомобилями бортовыми грузоподъемностью до 5 т на расстояние до 1 км
|  | Всего по позиции |  |  | 10: 186.79; 12: 1774.51 | [22 empty] | Всего по позиции
5 | ФССЦпг-01-01-02-015 | Разгрузка при автомобильных перевозках металлических конструкций массой до 1 т |  |  | 1 т груза | 21.25 | 1 | 21.25 | 22.33 |  | 474.51 | 9.5 | 4507.85 | [16 empty] | Разгрузка при автомобильных перевозках металлических конструкций массой до 1 т
|  | Всего по позиции |  |  | 10: 474.51; 12: 4507.85 | [22 empty] | Всего по позиции
|  | Итого по разделу 1 Демонтажные работы |  |  | 10: 14382.61; 12: 555801.64 | [24 empty] | Итого по разделу 1 Демонтажные работы
Раздел 2. Монтаж шитов ШРНН-х.х | [28 empty] | Раздел 2. Монтаж шитов ШРНН-х.х
6 | ФЕРм08-03-572-06 | Блок управления шкафного исполнения или распределительный пункт (шкаф), устанавливаемый: на полу, высота и ширина до 1200х1000 мм/применит.Монтаж шкафа напольного Schneider Electric Spacial, 800x1600x400мм, IP55, сталь, |  |  | 4: шт; 5: 100; 6: 1; 7: 100 | [16 empty] | Блок управления шкафного исполнения или распределительный пункт (шкаф), устанавливаемый: на полу, высота и ширина до 1200х1000 мм/применит.Монтаж шкафа напольного Schneider Electric Spacial, 800x1600x400мм, IP55, сталь,
| 421/пр_2020_прил.10_т.3_п.3_гр.4 | Производство работ осуществляется на территории действующего предприятия с наличием в зоне производства работ одного или нескольких из следующих факторов: - разветвленная сеть транспортных и инженерных коммуникаций; - стесненные условия для складирования материалов; - действующее технологическое оборудование; - движение технологического транспорта ОЗП=1,15; ЭМ=1,15 к расх.; ЗПМ=1,15; ТЗ=1,15; ТЗМ=1,15 | [29 empty] | Производство работ осуществляется на территории действующего предприятия с наличием в зоне производства работ одного или нескольких из следующих факторов: - разветвленная сеть транспортных и инженерных коммуникаций; - стесненные условия для складирования материалов; - действующее технологическое оборудование; - движение технологического транспорта ОЗП=1,15; ЭМ=1,15 к расх.; ЗПМ=1,15; ТЗ=1,15; ТЗМ=1,15
| 421/пр_2020_прил.10_т.3_п.1.2_гр.3 | Производство работ осуществляется в помещениях эксплуатируемого объекта капитального строительства, эксплуатация которого не прекращена, в том числе для объектов производственного и непроизводственного назначения без остановки рабочего процесса, при этом: в зоне производства работ имеется один из следующих факторов: - движение транспорта по внутрицеховым путям; - действующее технологическое или лабораторное оборудование; - мебель и иные загромождающие помещения предметы ОЗП=1,35; ЭМ=1,35 к расх.; ЗПМ=1,35; ТЗ=1,35; ТЗМ=1,35 | [29 empty] | Производство работ осуществляется в помещениях эксплуатируемого объекта капитального строительства, эксплуатация которого не прекращена, в том числе для объектов производственного и непроизводственного назначения без остановки рабочего процесса, при этом: в зоне производства работ имеется один из следующих факторов: - движение транспорта по внутрицеховым путям; - действующее технологическое или лабораторное оборудование; - мебель и иные загромождающие помещения предметы ОЗП=1,35; ЭМ=1,35 к расх.; ЗПМ=1,35; ТЗ=1,35; ТЗМ=1,35
| 648/пр_2022_п.124 | Для определения затрат на работы по капитальному ремонту и реконструкции объектов капитального строительства по единичным расценкам, включенным в сборники ФЕР, аналогичным технологическим процессам в новом строительстве, в том числе по возведению новых конструктивных элементов ОЗП=1,15; ЭМ=1,25 к расх.; ЗПМ=1,25; ТЗ=1,15; ТЗМ=1,25 | [29 empty] | Для определения затрат на работы по капитальному ремонту и реконструкции объектов капитального строительства по единичным расценкам, включенным в сборники ФЕР, аналогичным технологическим процессам в новом строительстве, в том числе по возведению новых конструктивных элементов ОЗП=1,15; ЭМ=1,25 к расх.; ЗПМ=1,25; ТЗ=1,15; ТЗМ=1,25
| 1 | ОТ |  |  | 8: 30.65; 9: 1.725; 10: 5287.13; 11: 52.21; 12: 276041.06 | [19 empty] | ОТ
| 2 | ЭМ |  |  | 8: 54.41; 9: 1.875; 10: 10201.88; 11: 15.71; 12: 160271.53 | [19 empty] | ЭМ
| 3 | в т.ч. ОТм |  |  | 8: 6.78; 9: 1.875; 10: 1271.25; 11: 52.21; 12: 66371.96 | [19 empty] | в т.ч. ОТм
| 4 | М |  |  | 8: 292.15; 10: 29215; 11: 9.5; 12: 277542.5 | [19 empty] | М
|  | ЗТ |  |  | 4: чел.-ч; 5: 3.09; 6: 1.725; 7: 533.025 | [20 empty] | ЗТ
|  | ЗТм |  |  | 4: чел.-ч; 5: 0.54; 6: 1.875; 7: 101.25 | [20 empty] | ЗТм
|  | Итого по расценке |  |  | 8: 377.21; 10: 44704.01; 12: 713855.09 | [21 empty] | Итого по расценке
|  | ФОТ |  |  | 10: 6558.38; 12: 342413.02 | [20 empty] | ФОТ
| Пр/812-049.3-1 | НР Электротехнические установки на других объектах |  |  | 4: %; 5: 97; 7: 97; 10: 6361.63; 12: 332140.63 | [20 empty] | НР Электротехнические установки на других объектах
| Пр/774-049.3 | СП Электротехнические установки на других объектах |  |  | 4: %; 5: 51; 7: 51; 10: 3344.77; 12: 174630.64 | [20 empty] | СП Электротехнические установки на других объектах
|  | Всего по позиции |  |  | 10: 54410.41; 12: 1220626.36 | [22 empty] | Всего по позиции
| Прайс | Шкаф напольный Schneider Electric Spacial, 800x1600x400мм, IP55, сталь (в сборе: Авт. выкл. NM8N-250C EN 3P 160А 36кА с электр. расцепителем (R); Шина медная (4 м); Изолятор силовой) |  |  | 4: шт; 5: 100; 6: 1; 7: 100; 11: 9.5 | [16 empty] | Шкаф напольный Schneider Electric Spacial, 800x1600x400мм, IP55, сталь (в сборе: Авт. выкл. NM8N-250C EN 3P 160А 36кА с электр. расцепителем (R); Шина медная (4 м); Изолятор силовой)
|  | Всего по позиции |  |  | 10: 0; 12: 0 | [22 empty] | Всего по позиции
7 | ФЕРм11-06-002-01 | Электрические проводки в щитах и пультах: шкафных и панельных |  |  | 4: 100 м; 5: 9.9; 6: 1; 7: 9.9 | [16 empty] | Электрические проводки в щитах и пультах: шкафных и панельных
|  | Объем=990 / 100 | [28 empty] | Объем=990 / 100
| 421/пр_2020_прил.10_т.3_п.3_гр.4 | Производство работ осуществляется на территории действующего предприятия с наличием в зоне производства работ одного или нескольких из следующих факторов: - разветвленная сеть транспортных и инженерных коммуникаций; - стесненные условия для складирования материалов; - действующее технологическое оборудование; - движение технологического транспорта ОЗП=1,15; ЭМ=1,15 к расх.; ЗПМ=1,15; ТЗ=1,15; ТЗМ=1,15 | [29 empty] | Производство работ осуществляется на территории действующего предприятия с наличием в зоне производства работ одного или нескольких из следующих факторов: - разветвленная сеть транспортных и инженерных коммуникаций; - стесненные условия для складирования материалов; - действующее технологическое оборудование; - движение технологического транспорта ОЗП=1,15; ЭМ=1,15 к расх.; ЗПМ=1,15; ТЗ=1,15; ТЗМ=1,15
| 421/пр_2020_прил.10_т.3_п.1.2_гр.3 | Производство работ осуществляется в помещениях эксплуатируемого объекта капитального строительства, эксплуатация которого не прекращена, в том числе для объектов производственного и непроизводственного назначения без остановки рабочего процесса, при этом: в зоне производства работ имеется один из следующих факторов: - движение транспорта по внутрицеховым путям; - действующее технологическое или лабораторное оборудование; - мебель и иные загромождающие помещения предметы ОЗП=1,35; ЭМ=1,35 к расх.; ЗПМ=1,35; ТЗ=1,35; ТЗМ=1,35 | [29 empty] | Производство работ осуществляется в помещениях эксплуатируемого объекта капитального строительства, эксплуатация которого не прекращена, в том числе для объектов производственного и непроизводственного назначения без остановки рабочего процесса, при этом: в зоне производства работ имеется один из следующих факторов: - движение транспорта по внутрицеховым путям; - действующее технологическое или лабораторное оборудование; - мебель и иные загромождающие помещения предметы ОЗП=1,35; ЭМ=1,35 к расх.; ЗПМ=1,35; ТЗ=1,35; ТЗМ=1,35
| 648/пр_2022_п.124 | Для определения затрат на работы по капитальному ремонту и реконструкции объектов капитального строительства по единичным расценкам, включенным в сборники ФЕР, аналогичным технологическим процессам в новом строительстве, в том числе по возведению новых конструктивных элементов ОЗП=1,15; ЭМ=1,25 к расх.; ЗПМ=1,25; ТЗ=1,15; ТЗМ=1,25 | [29 empty] | Для определения затрат на работы по капитальному ремонту и реконструкции объектов капитального строительства по единичным расценкам, включенным в сборники ФЕР, аналогичным технологическим процессам в новом строительстве, в том числе по возведению новых конструктивных элементов ОЗП=1,15; ЭМ=1,25 к расх.; ЗПМ=1,25; ТЗ=1,15; ТЗМ=1,25
| 1 | ОТ |  |  | 8: 102.8; 9: 1.725; 10: 1755.57; 11: 52.21; 12: 91658.31 | [19 empty] | ОТ
| 4 | М |  |  | 8: 14.37; 10: 142.26; 11: 9.5; 12: 1351.47 | [19 empty] | М
|  | ЗТ |  |  | 4: чел.-ч; 5: 9.27; 6: 1.725; 7: 158.3084 | [20 empty] | ЗТ
|  | Итого по расценке |  |  | 8: 117.17; 10: 1897.83; 12: 93009.78 | [21 empty] | Итого по расценке
|  | ФОТ |  |  | 10: 1755.57; 12: 91658.31 | [20 empty] | ФОТ
| Пр/812-053.0-1 | НР Приборы, средства автоматизации и вычислительной техники |  |  | 4: %; 5: 90; 7: 90; 10: 1580.01; 12: 82492.48 | [20 empty] | НР Приборы, средства автоматизации и вычислительной техники
| Пр/774-053.0 | СП Приборы, средства автоматизации и вычислительной техники |  |  | 4: %; 5: 46; 7: 46; 10: 807.56; 12: 42162.82 | [20 empty] | СП Приборы, средства автоматизации и вычислительной техники
|  | Всего по позиции |  |  | 10: 4285.4; 12: 217665.08 | [22 empty] | Всего по позиции
| Прайс | Провод ПВ-3 185 |  |  | 4: м; 5: 1009.8; 6: 1; 7: 1009.8; 11: 9.5 | [16 empty] | Провод ПВ-3 185
|  | Объем=990*1,02 | [28 empty] | Объем=990*1,02
|  | Всего по позиции |  |  | 10: 0; 12: 0 | [22 empty] | Всего по позиции
8 | ФЕРм11-06-002-01 | Электрические проводки в щитах и пультах: шкафных и панельных |  |  | 4: 100 м; 5: 2; 6: 1; 7: 2 | [16 empty] | Электрические проводки в щитах и пультах: шкафных и панельных
|  | Объем=200 / 100 | [28 empty] | Объем=200 / 100
| 421/пр_2020_прил.10_т.3_п.3_гр.4 | Производство работ осуществляется на территории действующего предприятия с наличием в зоне производства работ одного или нескольких из следующих факторов: - разветвленная сеть транспортных и инженерных коммуникаций; - стесненные условия для складирования материалов; - действующее технологическое оборудование; - движение технологического транспорта ОЗП=1,15; ЭМ=1,15 к расх.; ЗПМ=1,15; ТЗ=1,15; ТЗМ=1,15 | [29 empty] | Производство работ осуществляется на территории действующего предприятия с наличием в зоне производства работ одного или нескольких из следующих факторов: - разветвленная сеть транспортных и инженерных коммуникаций; - стесненные условия для складирования материалов; - действующее технологическое оборудование; - движение технологического транспорта ОЗП=1,15; ЭМ=1,15 к расх.; ЗПМ=1,15; ТЗ=1,15; ТЗМ=1,15
| 421/пр_2020_прил.10_т.3_п.1.2_гр.3 | Производство работ осуществляется в помещениях эксплуатируемого объекта капитального строительства, эксплуатация которого не прекращена, в том числе для объектов производственного и непроизводственного назначения без остановки рабочего процесса, при этом: в зоне производства работ имеется один из следующих факторов: - движение транспорта по внутрицеховым путям; - действующее технологическое или лабораторное оборудование; - мебель и иные загромождающие помещения предметы ОЗП=1,35; ЭМ=1,35 к расх.; ЗПМ=1,35; ТЗ=1,35; ТЗМ=1,35 | [29 empty] | Производство работ осуществляется в помещениях эксплуатируемого объекта капитального строительства, эксплуатация которого не прекращена, в том числе для объектов производственного и непроизводственного назначения без остановки рабочего процесса, при этом: в зоне производства работ имеется один из следующих факторов: - движение транспорта по внутрицеховым путям; - действующее технологическое или лабораторное оборудование; - мебель и иные загромождающие помещения предметы ОЗП=1,35; ЭМ=1,35 к расх.; ЗПМ=1,35; ТЗ=1,35; ТЗМ=1,35
| 648/пр_2022_п.124 | Для определения затрат на работы по капитальному ремонту и реконструкции объектов капитального строительства по единичным расценкам, включенным в сборники ФЕР, аналогичным технологическим процессам в новом строительстве, в том числе по возведению новых конструктивных элементов ОЗП=1,15; ЭМ=1,25 к расх.; ЗПМ=1,25; ТЗ=1,15; ТЗМ=1,25 | [29 empty] | Для определения затрат на работы по капитальному ремонту и реконструкции объектов капитального строительства по единичным расценкам, включенным в сборники ФЕР, аналогичным технологическим процессам в новом строительстве, в том числе по возведению новых конструктивных элементов ОЗП=1,15; ЭМ=1,25 к расх.; ЗПМ=1,25; ТЗ=1,15; ТЗМ=1,25
| 1 | ОТ |  |  | 8: 102.8; 9: 1.725; 10: 354.66; 11: 52.21; 12: 18516.8 | [19 empty] | ОТ
| 4 | М |  |  | 8: 14.37; 10: 28.74; 11: 9.5; 12: 273.03 | [19 empty] | М
|  | ЗТ |  |  | 4: чел.-ч; 5: 9.27; 6: 1.725; 7: 31.9815 | [20 empty] | ЗТ
|  | Итого по расценке |  |  | 8: 117.17; 10: 383.4; 12: 18789.83 | [21 empty] | Итого по расценке
|  | ФОТ |  |  | 10: 354.66; 12: 18516.8 | [20 empty] | ФОТ
| Пр/812-053.0-1 | НР Приборы, средства автоматизации и вычислительной техники |  |  | 4: %; 5: 90; 7: 90; 10: 319.19; 12: 16665.12 | [20 empty] | НР Приборы, средства автоматизации и вычислительной техники
| Пр/774-053.0 | СП Приборы, средства автоматизации и вычислительной техники |  |  | 4: %; 5: 46; 7: 46; 10: 163.14; 12: 8517.73 | [20 empty] | СП Приборы, средства автоматизации и вычислительной техники
|  | Всего по позиции |  |  | 10: 865.73; 12: 43972.68 | [22 empty] | Всего по позиции
| Прайс | Провод медный ПВ-1 (ПуВ) 6 кв.мм одножильный желто- зеленый |  |  | 4: м; 5: 204; 6: 1; 7: 204; 11: 9.5 | [16 empty] | Провод медный ПВ-1 (ПуВ) 6 кв.мм одножильный желто- зеленый
|  | Объем=200*1,02 | [28 empty] | Объем=200*1,02
|  | Всего по позиции |  |  | 10: 0; 12: 0 | [22 empty] | Всего по позиции
9 | ФЕРм08-02-148-06 | Кабель до 35 кВ в проложенных трубах, блоках и коробах, масса 1 м кабеля: до 13 кг/применит.Монтаж кабеля силового с медными жилами, сечением: 5х185 мм2 в металлический кабель канал |  |  | 4: 100 м; 5: 8; 6: 1; 7: 8 | [16 empty] | Кабель до 35 кВ в проложенных трубах, блоках и коробах, масса 1 м кабеля: до 13 кг/применит.Монтаж кабеля силового с медными жилами, сечением: 5х185 мм2 в металлический кабель канал
|  | Объем=800 / 100 | [28 empty] | Объем=800 / 100
| 421/пр_2020_прил.10_т.3_п.3_гр.4 | Производство работ осуществляется на территории действующего предприятия с наличием в зоне производства работ одного или нескольких из следующих факторов: - разветвленная сеть транспортных и инженерных коммуникаций; - стесненные условия для складирования материалов; - действующее технологическое оборудование; - движение технологического транспорта ОЗП=1,15; ЭМ=1,15 к расх.; ЗПМ=1,15; ТЗ=1,15; ТЗМ=1,15 | [29 empty] | Производство работ осуществляется на территории действующего предприятия с наличием в зоне производства работ одного или нескольких из следующих факторов: - разветвленная сеть транспортных и инженерных коммуникаций; - стесненные условия для складирования материалов; - действующее технологическое оборудование; - движение технологического транспорта ОЗП=1,15; ЭМ=1,15 к расх.; ЗПМ=1,15; ТЗ=1,15; ТЗМ=1,15
| 421/пр_2020_прил.10_т.3_п.1.2_гр.3 | Производство работ осуществляется в помещениях эксплуатируемого объекта капитального строительства, эксплуатация которого не прекращена, в том числе для объектов производственного и непроизводственного назначения без остановки рабочего процесса, при этом: в зоне производства работ имеется один из следующих факторов: - движение транспорта по внутрицеховым путям; - действующее технологическое или лабораторное оборудование; - мебель и иные загромождающие помещения предметы ОЗП=1,35; ЭМ=1,35 к расх.; ЗПМ=1,35; ТЗ=1,35; ТЗМ=1,35 | [29 empty] | Производство работ осуществляется в помещениях эксплуатируемого объекта капитального строительства, эксплуатация которого не прекращена, в том числе для объектов производственного и непроизводственного назначения без остановки рабочего процесса, при этом: в зоне производства работ имеется один из следующих факторов: - движение транспорта по внутрицеховым путям; - действующее технологическое или лабораторное оборудование; - мебель и иные загромождающие помещения предметы ОЗП=1,35; ЭМ=1,35 к расх.; ЗПМ=1,35; ТЗ=1,35; ТЗМ=1,35
| ОП п.1.8.3 | При производстве работ на высоте св. 2 до 8 м ОЗП=1,05; ТЗ=1,05 | [29 empty] | При производстве работ на высоте св. 2 до 8 м ОЗП=1,05; ТЗ=1,05
| 648/пр_2022_п.124 | Для определения затрат на работы по капитальному ремонту и реконструкции объектов капитального строительства по единичным расценкам, включенным в сборники ФЕР, аналогичным технологическим процессам в новом строительстве, в том числе по возведению новых конструктивных элементов ОЗП=1,15; ЭМ=1,25 к расх.; ЗПМ=1,25; ТЗ=1,15; ТЗМ=1,25 | [29 empty] | Для определения затрат на работы по капитальному ремонту и реконструкции объектов капитального строительства по единичным расценкам, включенным в сборники ФЕР, аналогичным технологическим процессам в новом строительстве, в том числе по возведению новых конструктивных элементов ОЗП=1,15; ЭМ=1,25 к расх.; ЗПМ=1,25; ТЗ=1,15; ТЗМ=1,25
| 1 | ОТ |  |  | 8: 343.66; 9: 1.8113; 10: 4979.63; 11: 52.21; 12: 259986.48 | [19 empty] | ОТ
| 2 | ЭМ |  |  | 8: 113.42; 9: 1.875; 10: 1701.3; 11: 15.71; 12: 26727.42 | [19 empty] | ЭМ
| 3 | в т.ч. ОТм |  |  | 8: 5.4; 9: 1.875; 10: 81; 11: 52.21; 12: 4229.01 | [19 empty] | в т.ч. ОТм
| 4 | М |  |  | 8: 42.03; 10: 336.24; 11: 9.5; 12: 3194.28 | [19 empty] | М
|  | ЗТ |  |  | 4: чел.-ч; 5: 36.56; 6: 1.8113; 7: 529.7544 | [20 empty] | ЗТ
|  | ЗТм |  |  | 4: чел.-ч; 5: 0.4; 6: 1.875; 7: 6 | [20 empty] | ЗТм
|  | Итого по расценке |  |  | 8: 499.11; 10: 7017.17; 12: 289908.18 | [21 empty] | Итого по расценке
|  | ФОТ |  |  | 10: 5060.63; 12: 264215.49 | [20 empty] | ФОТ
| Пр/812-049.3-1 | НР Электротехнические установки на других объектах |  |  | 4: %; 5: 97; 7: 97; 10: 4908.81; 12: 256289.03 | [20 empty] | НР Электротехнические установки на других объектах
| Пр/774-049.3 | СП Электротехнические установки на других объектах |  |  | 4: %; 5: 51; 7: 51; 10: 2580.92; 12: 134749.9 | [20 empty] | СП Электротехнические установки на других объектах
|  | Всего по позиции |  |  | 10: 14506.9; 12: 680947.11 | [22 empty] | Всего по позиции
| Прайс | Кабель ВВГнг(А)-LS 5×185 мм² |  |  | 4: м; 5: 816; 6: 1; 7: 816; 11: 9.5 | [16 empty] | Кабель ВВГнг(А)-LS 5×185 мм²
|  | Объем=800*1,02 | [28 empty] | Объем=800*1,02
|  | Всего по позиции |  |  | 10: 0; 12: 0 | [22 empty] | Всего по позиции
10 | ФЕРм08-02-164-04 | Муфта мачтовая концевая металлическая для 3-5-жильного кабеля напряжением: до 1 кВ, сечение одной жилы до 185 мм2/применит.Монтаж кабельной муфты 5ПКТп-1-150/240 нг-LS |  |  | 4: шт; 5: 400; 6: 1; 7: 400 | [16 empty] | Муфта мачтовая концевая металлическая для 3-5-жильного кабеля напряжением: до 1 кВ, сечение одной жилы до 185 мм2/применит.Монтаж кабельной муфты 5ПКТп-1-150/240 нг-LS
| 421/пр_2020_прил.10_т.3_п.3_гр.4 | Производство работ осуществляется на территории действующего предприятия с наличием в зоне производства работ одного или нескольких из следующих факторов: - разветвленная сеть транспортных и инженерных коммуникаций; - стесненные условия для складирования материалов; - действующее технологическое оборудование; - движение технологического транспорта ОЗП=1,15; ЭМ=1,15 к расх.; ЗПМ=1,15; ТЗ=1,15; ТЗМ=1,15 | [29 empty] | Производство работ осуществляется на территории действующего предприятия с наличием в зоне производства работ одного или нескольких из следующих факторов: - разветвленная сеть транспортных и инженерных коммуникаций; - стесненные условия для складирования материалов; - действующее технологическое оборудование; - движение технологического транспорта ОЗП=1,15; ЭМ=1,15 к расх.; ЗПМ=1,15; ТЗ=1,15; ТЗМ=1,15
| 421/пр_2020_прил.10_т.3_п.1.2_гр.3 | Производство работ осуществляется в помещениях эксплуатируемого объекта капитального строительства, эксплуатация которого не прекращена, в том числе для объектов производственного и непроизводственного назначения без остановки рабочего процесса, при этом: в зоне производства работ имеется один из следующих факторов: - движение транспорта по внутрицеховым путям; - действующее технологическое или лабораторное оборудование; - мебель и иные загромождающие помещения предметы ОЗП=1,35; ЭМ=1,35 к расх.; ЗПМ=1,35; ТЗ=1,35; ТЗМ=1,35 | [29 empty] | Производство работ осуществляется в помещениях эксплуатируемого объекта капитального строительства, эксплуатация которого не прекращена, в том числе для объектов производственного и непроизводственного назначения без остановки рабочего процесса, при этом: в зоне производства работ имеется один из следующих факторов: - движение транспорта по внутрицеховым путям; - действующее технологическое или лабораторное оборудование; - мебель и иные загромождающие помещения предметы ОЗП=1,35; ЭМ=1,35 к расх.; ЗПМ=1,35; ТЗ=1,35; ТЗМ=1,35
| 648/пр_2022_п.124 | Для определения затрат на работы по капитальному ремонту и реконструкции объектов капитального строительства по единичным расценкам, включенным в сборники ФЕР, аналогичным технологическим процессам в новом строительстве, в том числе по возведению новых конструктивных элементов ОЗП=1,15; ЭМ=1,25 к расх.; ЗПМ=1,25; ТЗ=1,15; ТЗМ=1,25 | [29 empty] | Для определения затрат на работы по капитальному ремонту и реконструкции объектов капитального строительства по единичным расценкам, включенным в сборники ФЕР, аналогичным технологическим процессам в новом строительстве, в том числе по возведению новых конструктивных элементов ОЗП=1,15; ЭМ=1,25 к расх.; ЗПМ=1,25; ТЗ=1,15; ТЗМ=1,25
| 1 | ОТ |  |  | 8: 75.95; 9: 1.725; 10: 52405.5; 11: 52.21; 12: 2736091.16 | [19 empty] | ОТ
| 2 | ЭМ |  |  | 8: 497.09; 9: 1.875; 10: 372817.5; 11: 15.71; 12: 5856962.93 | [19 empty] | ЭМ
| 3 | в т.ч. ОТм |  |  | 8: 47.43; 9: 1.875; 10: 35572.5; 11: 52.21; 12: 1857240.23 | [19 empty] | в т.ч. ОТм
| 4 | М |  |  | 8: 20.94; 10: 8376; 11: 9.5; 12: 79572 | [19 empty] | М
|  | ЗТ |  |  | 4: чел.-ч; 5: 8.08; 6: 1.725; 7: 5575.2 | [20 empty] | ЗТ
|  | ЗТм |  |  | 4: чел.-ч; 5: 3.52; 6: 1.875; 7: 2640 | [20 empty] | ЗТм
|  | Итого по расценке |  |  | 8: 593.98; 10: 433599; 12: 8672626.09 | [21 empty] | Итого по расценке
|  | ФОТ |  |  | 10: 87978; 12: 4593331.39 | [20 empty] | ФОТ
| Пр/812-049.3-1 | НР Электротехнические установки на других объектах |  |  | 4: %; 5: 97; 7: 97; 10: 85338.66; 12: 4455531.45 | [20 empty] | НР Электротехнические установки на других объектах
| Пр/774-049.3 | СП Электротехнические установки на других объектах |  |  | 4: %; 5: 51; 7: 51; 10: 44868.78; 12: 2342599.01 | [20 empty] | СП Электротехнические установки на других объектах
|  | Всего по позиции |  |  | 10: 563806.44; 12: 15470756.55 | [22 empty] | Всего по позиции
| Прайс | Кабельная муфта 5ПКТп-1-150/240 нг-LS |  |  | 4: шт; 5: 400; 6: 1; 7: 400; 11: 9.5 | [16 empty] | Кабельная муфта 5ПКТп-1-150/240 нг-LS
|  | Всего по позиции |  |  | 10: 0; 12: 0 | [22 empty] | Всего по позиции
|  | Итого по разделу 2 Монтаж шитов ШРНН-х.х |  |  | 10: 637874.88; 12: 17633967.78 | [24 empty] | Итого по разделу 2 Монтаж шитов ШРНН-х.х
Раздел 3. Узлы крепления | [28 empty] | Раздел 3. Узлы крепления
11 | ФЕРм08-02-396-02 | Короб металлический на конструкциях, кронштейнах, по фермам и колоннам, длина: 3 м/применит. Монтаж лотка неперфорированного замкового оцинкованного ЛМЗ-200х100-1,0-3000 |  |  | 4: 100 м; 5: 3; 6: 1; 7: 3 | [16 empty] | Короб металлический на конструкциях, кронштейнах, по фермам и колоннам, длина: 3 м/применит. Монтаж лотка неперфорированного замкового оцинкованного ЛМЗ-200х100-1,0-3000
|  | Объем=(100*3) / 100 | [28 empty] | Объем=(100*3) / 100
| 421/пр_2020_прил.10_т.3_п.3_гр.4 | Производство работ осуществляется на территории действующего предприятия с наличием в зоне производства работ одного или нескольких из следующих факторов: - разветвленная сеть транспортных и инженерных коммуникаций; - стесненные условия для складирования материалов; - действующее технологическое оборудование; - движение технологического транспорта ОЗП=1,15; ЭМ=1,15 к расх.; ЗПМ=1,15; ТЗ=1,15; ТЗМ=1,15 | [29 empty] | Производство работ осуществляется на территории действующего предприятия с наличием в зоне производства работ одного или нескольких из следующих факторов: - разветвленная сеть транспортных и инженерных коммуникаций; - стесненные условия для складирования материалов; - действующее технологическое оборудование; - движение технологического транспорта ОЗП=1,15; ЭМ=1,15 к расх.; ЗПМ=1,15; ТЗ=1,15; ТЗМ=1,15
| 421/пр_2020_прил.10_т.3_п.1.2_гр.3 | Производство работ осуществляется в помещениях эксплуатируемого объекта капитального строительства, эксплуатация которого не прекращена, в том числе для объектов производственного и непроизводственного назначения без остановки рабочего процесса, при этом: в зоне производства работ имеется один из следующих факторов: - движение транспорта по внутрицеховым путям; - действующее технологическое или лабораторное оборудование; - мебель и иные загромождающие помещения предметы ОЗП=1,35; ЭМ=1,35 к расх.; ЗПМ=1,35; ТЗ=1,35; ТЗМ=1,35 | [29 empty] | Производство работ осуществляется в помещениях эксплуатируемого объекта капитального строительства, эксплуатация которого не прекращена, в том числе для объектов производственного и непроизводственного назначения без остановки рабочего процесса, при этом: в зоне производства работ имеется один из следующих факторов: - движение транспорта по внутрицеховым путям; - действующее технологическое или лабораторное оборудование; - мебель и иные загромождающие помещения предметы ОЗП=1,35; ЭМ=1,35 к расх.; ЗПМ=1,35; ТЗ=1,35; ТЗМ=1,35
| 648/пр_2022_п.124 | Для определения затрат на работы по капитальному ремонту и реконструкции объектов капитального строительства по единичным расценкам, включенным в сборники ФЕР, аналогичным технологическим процессам в новом строительстве, в том числе по возведению новых конструктивных элементов ОЗП=1,15; ЭМ=1,25 к расх.; ЗПМ=1,25; ТЗ=1,15; ТЗМ=1,25 | [29 empty] | Для определения затрат на работы по капитальному ремонту и реконструкции объектов капитального строительства по единичным расценкам, включенным в сборники ФЕР, аналогичным технологическим процессам в новом строительстве, в том числе по возведению новых конструктивных элементов ОЗП=1,15; ЭМ=1,25 к расх.; ЗПМ=1,25; ТЗ=1,15; ТЗМ=1,25
| 1 | ОТ |  |  | 8: 238.38; 9: 1.725; 10: 1233.62; 11: 52.21; 12: 64407.3 | [19 empty] | ОТ
| 2 | ЭМ |  |  | 8: 241.14; 9: 1.875; 10: 1356.41; 11: 15.71; 12: 21309.2 | [19 empty] | ЭМ
| 3 | в т.ч. ОТм |  |  | 8: 71.32; 9: 1.875; 10: 401.18; 11: 52.21; 12: 20945.61 | [19 empty] | в т.ч. ОТм
| 4 | М |  |  | 8: 186.57; 10: 559.71; 11: 9.5; 12: 5317.25 | [19 empty] | М
|  | ЗТ |  |  | 4: чел.-ч; 5: 25.36; 6: 1.725; 7: 131.238 | [20 empty] | ЗТ
|  | ЗТм |  |  | 4: чел.-ч; 5: 7.04; 6: 1.875; 7: 39.6 | [20 empty] | ЗТм
|  | Итого по расценке |  |  | 8: 666.09; 10: 3149.74; 12: 91033.75 | [21 empty] | Итого по расценке
|  | ФОТ |  |  | 10: 1634.8; 12: 85352.91 | [20 empty] | ФОТ
| Пр/812-049.3-1 | НР Электротехнические установки на других объектах |  |  | 4: %; 5: 97; 7: 97; 10: 1585.76; 12: 82792.32 | [20 empty] | НР Электротехнические установки на других объектах
| Пр/774-049.3 | СП Электротехнические установки на других объектах |  |  | 4: %; 5: 51; 7: 51; 10: 833.75; 12: 43529.98 | [20 empty] | СП Электротехнические установки на других объектах
|  | Всего по позиции |  |  | 10: 5569.25; 12: 217356.05 | [22 empty] | Всего по позиции
| Прайс | Лоток неперфорированный замковый оцинкованный ЛМЗ-200х100-1,0-3000 |  |  | 4: шт; 5: 100; 6: 1; 7: 100; 11: 9.5 | [16 empty] | Лоток неперфорированный замковый оцинкованный ЛМЗ-200х100-1,0-3000
|  | Всего по позиции |  |  | 10: 0; 12: 0 | [22 empty] | Всего по позиции
| Прайс | Крышка лотка замкового 200х1,0х3000 горячеоцинкованного |  |  | 4: шт; 5: 100; 6: 1; 7: 100; 11: 9.5 | [16 empty] | Крышка лотка замкового 200х1,0х3000 горячеоцинкованного
|  | Всего по позиции |  |  | 10: 0; 12: 0 | [22 empty] | Всего по позиции
| Прайс | Угол горизонтальный замковый 90 град, ЛМЗУ- 200х100-0,7-90-R-600 оцинкованный |  |  | 4: шт; 5: 100; 6: 1; 7: 100; 11: 9.5 | [16 empty] | Угол горизонтальный замковый 90 град, ЛМЗУ- 200х100-0,7-90-R-600 оцинкованный
|  | Всего по позиции |  |  | 10: 0; 12: 0 | [22 empty] | Всего по позиции
| Прайс | Крышка к углу плоскому замковому 90 градусов к кабельному лотку 200-0,7 |  |  | 4: шт; 5: 100; 6: 1; 7: 100; 11: 9.5 | [16 empty] | Крышка к углу плоскому замковому 90 градусов к кабельному лотку 200-0,7
|  | Всего по позиции |  |  | 10: 0; 12: 0 | [22 empty] | Всего по позиции
| Прайс | Угол внутреннего (подъем) замкового 45 град, ЛМЗП-200х100-0,7-45 оцинкованного |  |  | 4: шт; 5: 100; 6: 1; 7: 100; 11: 9.5 | [16 empty] | Угол внутреннего (подъем) замкового 45 град, ЛМЗП-200х100-0,7-45 оцинкованного
|  | Всего по позиции |  |  | 10: 0; 12: 0 | [22 empty] | Всего по позиции
| Прайс | Крышка к угловой внутренней (подъему) замковому к кабельному лотку 200-0,7 |  |  | 4: шт; 5: 100; 6: 1; 7: 100; 11: 9.5 | [16 empty] | Крышка к угловой внутренней (подъему) замковому к кабельному лотку 200-0,7
|  | Всего по позиции |  |  | 10: 0; 12: 0 | [22 empty] | Всего по позиции
12 | ФЕРм08-02-152-01 | Полка-кронштейн из угловой стали/применит.Монтаж узла крепления лотка спуск по колонне |  |  | 4: т; 5: 1.44; 6: 1; 7: 1.44 | [16 empty] | Полка-кронштейн из угловой стали/применит.Монтаж узла крепления лотка спуск по колонне
|  | Объем=7,2/1000*200 | [28 empty] | Объем=7,2/1000*200
| 421/пр_2020_прил.10_т.3_п.3_гр.4 | Производство работ осуществляется на территории действующего предприятия с наличием в зоне производства работ одного или нескольких из следующих факторов: - разветвленная сеть транспортных и инженерных коммуникаций; - стесненные условия для складирования материалов; - действующее технологическое оборудование; - движение технологического транспорта ОЗП=1,15; ЭМ=1,15 к расх.; ЗПМ=1,15; ТЗ=1,15; ТЗМ=1,15 | [29 empty] | Производство работ осуществляется на территории действующего предприятия с наличием в зоне производства работ одного или нескольких из следующих факторов: - разветвленная сеть транспортных и инженерных коммуникаций; - стесненные условия для складирования материалов; - действующее технологическое оборудование; - движение технологического транспорта ОЗП=1,15; ЭМ=1,15 к расх.; ЗПМ=1,15; ТЗ=1,15; ТЗМ=1,15
| 421/пр_2020_прил.10_т.3_п.1.2_гр.3 | Производство работ осуществляется в помещениях эксплуатируемого объекта капитального строительства, эксплуатация которого не прекращена, в том числе для объектов производственного и непроизводственного назначения без остановки рабочего процесса, при этом: в зоне производства работ имеется один из следующих факторов: - движение транспорта по внутрицеховым путям; - действующее технологическое или лабораторное оборудование; - мебель и иные загромождающие помещения предметы ОЗП=1,35; ЭМ=1,35 к расх.; ЗПМ=1,35; ТЗ=1,35; ТЗМ=1,35 | [29 empty] | Производство работ осуществляется в помещениях эксплуатируемого объекта капитального строительства, эксплуатация которого не прекращена, в том числе для объектов производственного и непроизводственного назначения без остановки рабочего процесса, при этом: в зоне производства работ имеется один из следующих факторов: - движение транспорта по внутрицеховым путям; - действующее технологическое или лабораторное оборудование; - мебель и иные загромождающие помещения предметы ОЗП=1,35; ЭМ=1,35 к расх.; ЗПМ=1,35; ТЗ=1,35; ТЗМ=1,35
| 648/пр_2022_п.124 | Для определения затрат на работы по капитальному ремонту и реконструкции объектов капитального строительства по единичным расценкам, включенным в сборники ФЕР, аналогичным технологическим процессам в новом строительстве, в том числе по возведению новых конструктивных элементов ОЗП=1,15; ЭМ=1,25 к расх.; ЗПМ=1,25; ТЗ=1,15; ТЗМ=1,25 | [29 empty] | Для определения затрат на работы по капитальному ремонту и реконструкции объектов капитального строительства по единичным расценкам, включенным в сборники ФЕР, аналогичным технологическим процессам в новом строительстве, в том числе по возведению новых конструктивных элементов ОЗП=1,15; ЭМ=1,25 к расх.; ЗПМ=1,25; ТЗ=1,15; ТЗМ=1,25
| 1 | ОТ |  |  | 8: 759.52; 9: 1.725; 10: 1886.65; 11: 52.21; 12: 98502 | [19 empty] | ОТ
| 2 | ЭМ |  |  | 8: 214.42; 9: 1.875; 10: 578.93; 11: 15.71; 12: 9094.99 | [19 empty] | ЭМ
| 3 | в т.ч. ОТм |  |  | 8: 5.02; 9: 1.875; 10: 13.55; 11: 52.21; 12: 707.45 | [19 empty] | в т.ч. ОТм
| 4 | М |  |  | 8: 137.98; 10: 198.69; 11: 9.5; 12: 1887.56 | [19 empty] | М
|  | ЗТ |  |  | 4: чел.-ч; 5: 80.8; 6: 1.725; 7: 200.7072 | [20 empty] | ЗТ
|  | ЗТм |  |  | 4: чел.-ч; 5: 0.4; 6: 1.875; 7: 1.08 | [20 empty] | ЗТм
|  | Итого по расценке |  |  | 8: 1111.92; 10: 2664.27; 12: 109484.55 | [21 empty] | Итого по расценке
|  | ФОТ |  |  | 10: 1900.2; 12: 99209.45 | [20 empty] | ФОТ
| Пр/812-049.3-1 | НР Электротехнические установки на других объектах |  |  | 4: %; 5: 97; 7: 97; 10: 1843.19; 12: 96233.17 | [20 empty] | НР Электротехнические установки на других объектах
| Пр/774-049.3 | СП Электротехнические установки на других объектах |  |  | 4: %; 5: 51; 7: 51; 10: 969.1; 12: 50596.82 | [20 empty] | СП Электротехнические установки на других объектах
|  | Всего по позиции |  |  | 10: 5476.56; 12: 256314.54 | [22 empty] | Всего по позиции
| Прайс | Монтаж узла крепления лотка спуск по колонне |  |  | 4: шт; 5: 200; 6: 1; 7: 200; 11: 9.5 | [16 empty] | Монтаж узла крепления лотка спуск по колонне
|  | Всего по позиции |  |  | 10: 0; 12: 0 | [22 empty] | Всего по позиции
| Прайс | Лист металлический 800х300х2 мм |  |  | 4: шт; 5: 100; 6: 1; 7: 100; 11: 9.5 | [16 empty] | Лист металлический 800х300х2 мм
|  | Всего по позиции |  |  | 10: 0; 12: 0 | [22 empty] | Всего по позиции
| Прайс | Анкер М6х100 |  |  | 4: шт; 5: 200; 6: 1; 7: 200; 11: 9.5 | [16 empty] | Анкер М6х100
|  | Всего по позиции |  |  | 10: 0; 12: 0 | [22 empty] | Всего по позиции
|  | Итого по разделу 3 Узлы крепления |  |  | 10: 11045.81; 12: 473670.59 | [24 empty] | Итого по разделу 3 Узлы крепления
|  | Итоги по смете: | [36 empty] | Итоги по смете:
|  | Итого прямые затраты (справочно) |  |  | 10: 502166.79; 12: 10250501.84 | [26 empty] | Итого прямые затраты (справочно)
|  | в том числе: | [37 empty] | в том числе:
|  | Оплата труда рабочих |  |  | 10: 71421.04; 12: 3728892.5 | [26 empty] | Оплата труда рабочих
|  | Эксплуатация машин |  |  | 10: 390314.48; 12: 6131840.48 | [26 empty] | Эксплуатация машин
|  | в том числе оплата труда машинистов (Отм) |  |  | 10: 37715.42; 12: 1969122.08 | [26 empty] | в том числе оплата труда машинистов (Отм)
|  | Материалы |  |  | 10: 39517.94; 12: 375420.45 | [26 empty] | Материалы
|  | в том числе: | [37 empty] | в том числе:
|  | Материалы без учета дополнительной перевозки |  |  | 10: 38856.64; 12: 369138.09 | [26 empty] | Материалы без учета дополнительной перевозки
|  | Дополнительная перевозка |  |  | 10: 661.3; 12: 6282.36 | [26 empty] | Дополнительная перевозка
|  | Перевозка |  |  | 10: 913.33; 12: 14348.41 | [26 empty] | Перевозка
|  | Строительные работы |  |  | 10: 5088.72; 12: 203880.4 | [26 empty] | Строительные работы
|  | Строительные работы |  |  | 10: 3514.09; 12: 183249.63 | [26 empty] | Строительные работы
|  | в том числе: | [37 empty] | в том числе:
|  | оплата труда |  |  | 10: 1466.21; 12: 76550.82 | [26 empty] | оплата труда
|  | эксплуатация машин и механизмов |  |  | 10: 6.05; 12: 95.05 | [26 empty] | эксплуатация машин и механизмов
|  | в том числе оплата труда машинистов (ОТм) |  |  | 10: 2.73; 12: 142.53 | [26 empty] | в том числе оплата труда машинистов (ОТм)
|  | накладные расходы |  |  | 10: 1336.74; 12: 69790.95 | [26 empty] | накладные расходы
|  | сметная прибыль |  |  | 10: 705.09; 12: 36812.81 | [26 empty] | сметная прибыль
|  | Перевозка |  |  | 10: 913.33; 12: 14348.41 | [26 empty] | Перевозка
|  | Дополнительная перевозка, относимая на стоимость строительных работ |  |  | 10: 661.3; 12: 6282.36 | [26 empty] | Дополнительная перевозка, относимая на стоимость строительных работ
|  | Монтажные работы |  |  | 10: 658214.58; 12: 18459559.61 | [26 empty] | Монтажные работы
|  | в том числе: | [37 empty] | в том числе:
|  | оплата труда |  |  | 10: 69954.83; 12: 3652341.68 | [26 empty] | оплата труда
|  | эксплуатация машин и механизмов |  |  | 10: 390308.43; 12: 6131745.43 | [26 empty] | эксплуатация машин и механизмов
|  | в том числе оплата труда машинистов (ОТм) |  |  | 10: 37712.69; 12: 1968979.55 | [26 empty] | в том числе оплата труда машинистов (ОТм)
|  | материалы |  |  | 10: 38856.64; 12: 369138.09 | [26 empty] | материалы
|  | накладные расходы |  |  | 10: 104289.77; 12: 5444969.34 | [26 empty] | накладные расходы
|  | сметная прибыль |  |  | 10: 54804.91; 12: 2861365.07 | [26 empty] | сметная прибыль
|  | Итого |  |  | 10: 663303.3; 12: 18663440.01 | [27 empty] | Итого
|  | Итого ФОТ (справочно) |  |  | 10: 109136.46; 12: 5698014.58 | [26 empty] | Итого ФОТ (справочно)
|  | Итого накладные расходы (справочно) |  |  | 10: 105626.51; 12: 5514760.29 | [26 empty] | Итого накладные расходы (справочно)
|  | Итого сметная прибыль (справочно) |  |  | 10: 55510; 12: 2898177.88 | [26 empty] | Итого сметная прибыль (справочно)
|  | Итого |  |  | 10: 663303.3; 12: 18663440.01 | [27 empty] | Итого
|  | Итого |  |  | 10: 663303.3; 12: 18663440.01 | [27 empty] | Итого
|  | Итого с непредвиденными |  |  | 10: 663303.3; 12: 18663440.01 | [27 empty] | Итого с непредвиденными
|  | НДС 20% |  |  | 10: 132660.66; 12: 3732688 | [28 empty] | НДС 20%
|  | ВСЕГО по смете |  |  | 10: 795963.96; 12: 22396128.01 | [29 empty] | ВСЕГО по смете
|  | справочно: | [37 empty] | справочно:
|  | Затраты труда рабочих | [37 empty] | Затраты труда рабочих
|  | Затраты труда машинистов | [37 empty] | Затраты труда машинистов
Составил:
[должность, подпись (инициалы, фамилия)]
Проверил:
[должность, подпись (инициалы, фамилия)]
¹ Зарегистрирован Министерством юстиции Российской Федерации 10 сентября 2019 г., регистрационный № 55869), с изменениями, внесенными приказом Министерства строительства и жилищно-коммунального хозяйства Российской Федерации от 20 февраля 2021 г. № 79/пр (зарегистрирован Министерством юстиции Российской Федерации 9 августа 2021 г., регистрационный № 64577) | [43 empty] | ¹ Зарегистрирован Министерством юстиции Российской Федерации 10 сентября 2019 г., регистрационный № 55869), с изменениями, внесенными приказом Министерства строительства и жилищно-коммунального хозяйства Российской Федерации от 20 февраля 2021 г. № 79/пр (зарегистрирован Министерством юстиции Российской Федерации 9 августа 2021 г., регистрационный № 64577)
² Под прочими затратами понимаются затраты, учитываемые в соответствии с пунктом 184 Методики. | [44 empty] | ² Под прочими затратами понимаются затраты, учитываемые в соответствии с пунктом 184 Методики.
³ Под прочими работами понимаются затраты, учитываемые в соответствии с пунктами 122-128 Методики. | [45 empty] | ³ Под прочими работами понимаются затраты, учитываемые в соответствии с пунктами 122-128 Методики.

## ЭС2_ЛСР без мат
Приложение № 2
Утверждено приказом № 421 от 4 августа 2020 г. Минстроя РФ в редакции приказа № 557 от 7 июля 2022 г.
Наименование программного продукта | [5 empty] | ГРАНД-Смета, версия 2023.3 | [9 empty] | ГРАНД-Смета, версия 2023.3
Наименование редакции сметных нормативов | [5 empty] | Изменения в сметные нормы, федеральные единичные расценки и отдельные составляющие к ним, включенные в федеральный реестр сметных нормативов приказами Минстроя России от 26 декабря 2019 г. № 871/пр, 872/пр, 873/пр, 874/пр, 875/пр, 876/пр (в ред. приказов от 30.03.2020 № 171/пр, 172/пр, от 01.06.2020 № 294/пр, 295/пр, от 30.06.2020 № 352/пр, 353/пр, от 20.10.2020 № 635/пр, 636/пр, от 09.02.2021 № 50/пр, 51/пр, от 24.05.2021 № 320/пр, 321/пр, от 24.06.2021 № 407/пр, 408/пр, от 14.10.2021 № 745/пр, 746/пр), от 20.12.2021 № 961/пр, 962/пр) | [10 empty] | Изменения в сметные нормы, федеральные единичные расценки и отдельные составляющие к ним, включенные в федеральный реестр сметных нормативов приказами Минстроя России от 26 декабря 2019 г. № 871/пр, 872/пр, 873/пр, 874/пр, 875/пр, 876/пр (в ред. приказов от 30.03.2020 № 171/пр, 172/пр, от 01.06.2020 № 294/пр, 295/пр, от 30.06.2020 № 352/пр, 353/пр, от 20.10.2020 № 635/пр, 636/пр, от 09.02.2021 № 50/пр, 51/пр, от 24.05.2021 № 320/пр, 321/пр, от 24.06.2021 № 407/пр, 408/пр, от 14.10.2021 № 745/пр, 746/пр), от 20.12.2021 № 961/пр, 962/пр)
Реквизиты приказа Минстроя России об утверждении дополнений и изменений к сметным нормативам | [5 empty] | Приказы Минстроя России от 26.12.2019 г. № 871/пр, 872/пр, 873/пр, 874/пр, 875/пр, 876/пр, от 30.03.2020 № 171/пр, 172/пр, от 01.06.2020 № 294/пр, 295/пр, от 30.06.2020 № 352/пр, 353/пр, от 20.10.2020 № 635/пр, 636/пр, от 09.02.2021 № 50/пр, 51/пр, от 24.05.2021 № 320/пр, 321/пр, от 24.06.2021 № 407/пр, 408/пр, от 14.10.2021 № 745/пр, 746/пр), от 20.12.2021 № 961/пр, 962/пр | [7 empty] | Реквизиты приказа Минстроя России об утверждении дополнений и изменений к сметным нормативам | Приказы Минстроя России от 26.12.2019 г. № 871/пр, 872/пр, 873/пр, 874/пр, 875/пр, 876/пр, от 30.03.2020 № 171/пр, 172/пр, от 01.06.2020 № 294/пр, 295/пр, от 30.06.2020 № 352/пр, 353/пр, от 20.10.2020 № 635/пр, 636/пр, от 09.02.2021 № 50/пр, 51/пр, от 24.05.2021 № 320/пр, 321/пр, от 24.06.2021 № 407/пр, 408/пр, от 14.10.2021 № 745/пр, 746/пр), от 20.12.2021 № 961/пр, 962/пр |  |  | Реквизиты приказа Минстроя России об утверждении дополнений и изменений к сметным нормативам | Приказы Минстроя России от 26.12.2019 г. № 871/пр, 872/пр, 873/пр, 874/пр, 875/пр, 876/пр, от 30.03.2020 № 171/пр, 172/пр, от 01.06.2020 № 294/пр, 295/пр, от 30.06.2020 № 352/пр, 353/пр, от 20.10.2020 № 635/пр, 636/пр, от 09.02.2021 № 50/пр, 51/пр, от 24.05.2021 № 320/пр, 321/пр, от 24.06.2021 № 407/пр, 408/пр, от 14.10.2021 № 745/пр, 746/пр), от 20.12.2021 № 961/пр, 962/пр
Реквизиты письма Минстроя России об индексах изменения сметной стоимости строительства, включаемые в федеральный реестр сметных нормативов и размещаемые в федеральной государственной информационной системе ценообразования в строительстве, подготовленного в соответствии пунктом 85 Методики расчета индексов изменения сметной стоимости строительства, утвержденной приказом Министерства строительства и жилищно-коммунального хозяйства Российской Федерации от 5 июня 2019 г. № 326/пр¹ | [13 empty] | Реквизиты письма Минстроя России об индексах изменения сметной стоимости строительства, включаемые в федеральный реестр сметных нормативов и размещаемые в федеральной государственной информационной системе ценообразования в строительстве, подготовленного в соответствии пунктом 85 Методики расчета индексов изменения сметной стоимости строительства, утвержденной приказом Министерства строительства и жилищно-коммунального хозяйства Российской Федерации от 5 июня 2019 г. № 326/пр¹ | [5 empty] | Реквизиты письма Минстроя России об индексах изменения сметной стоимости строительства, включаемые в федеральный реестр сметных нормативов и размещаемые в федеральной государственной информационной системе ценообразования в строительстве, подготовленного в соответствии пунктом 85 Методики расчета индексов изменения сметной стоимости строительства, утвержденной приказом Министерства строительства и жилищно-коммунального хозяйства Российской Федерации от 5 июня 2019 г. № 326/пр¹
Реквизиты нормативного правового акта об утверждении оплаты труда, утверждаемый в соответствии с пунктом 22(1) Правилами мониторинга цен, утвержденными постановлением Правительства Российской Федерации от 23 декабря 2016 г. № 1452 | [13 empty] | Реквизиты нормативного правового акта об утверждении оплаты труда, утверждаемый в соответствии с пунктом 22(1) Правилами мониторинга цен, утвержденными постановлением Правительства Российской Федерации от 23 декабря 2016 г. № 1452 | [6 empty] | Реквизиты нормативного правового акта об утверждении оплаты труда, утверждаемый в соответствии с пунктом 22(1) Правилами мониторинга цен, утвержденными постановлением Правительства Российской Федерации от 23 декабря 2016 г. № 1452
Наименование субъекта Российской Федерации | [5 empty] | 50. Московская область | [15 empty] | Наименование субъекта Российской Федерации | 50. Московская область
Наименование зоны субъекта Российской Федерации | [23 empty] | Наименование зоны субъекта Российской Федерации
Капитальный ремонт здания М-10, на территории АО «Коломенский завод» расположенного по адресу: Московская область, г. Коломна, ул. Партизан 42 | [24 empty] | Капитальный ремонт здания М-10, на территории АО «Коломенский завод» расположенного по адресу: Московская область, г. Коломна, ул. Партизан 42
(наименование стройки)
Капитальный ремонт здания М-10, на территории АО «Коломенский завод» расположенного по адресу: Московская область, г. Коломна, ул. Партизан 42 | [25 empty] | Капитальный ремонт здания М-10, на территории АО «Коломенский завод» расположенного по адресу: Московская область, г. Коломна, ул. Партизан 42
(наименование объекта капитального строительства)
ЛОКАЛЬНЫЙ СМЕТНЫЙ РАСЧЕТ (СМЕТА) № 21-Фундаменты.ЭС-2
«Реконструкция М-10. Устройство фундаментов. Система электроснабжения и автоматизации противодымной вентиляции.» | [26 empty] | «Реконструкция М-10. Устройство фундаментов. Система электроснабжения и автоматизации противодымной вентиляции.»
(наименование работ и затрат)
Составлен | базисно-индексным | методом
Основание | Ведомость объемов работ
(проектная и (или) иная техническая документация)
Составлен(а) в текущем (базисном) уровне цен |  |  | II квартал 2025 года (01.01.2000) | [24 empty] | II квартал 2025 года (01.01.2000)
Сметная стоимость |  | 3474.39 | (73,04) | тыс.руб.
в том числе:
| строительных работ | 0 | (0) | тыс.руб. |  | Средства на оплату труда рабочих |  |  |  |  | 1128.72 | (21,62) | тыс.руб.
| монтажных работ | 2895.32 | (60,86) | тыс.руб. |  | Нормативные затраты труда рабочих |  |  |  |  | 2365.87 |  | чел.час.
| оборудования | 0 | (0) | тыс.руб. |  | Нормативные затраты труда машинистов |  |  |  |  | 20.04 |  | чел.час.
| прочих затрат | 0 | (0) | тыс.руб.
№ п/п | Обоснование | Наименование работ и затрат |  |  | Единица измерения | Количество |  |  | Сметная стоимость в базисном уровне цен (в текущем уровне цен (гр. 8) для ресурсов, отсутствующих в ФРСН), руб. |  |  | Индексы | Сметная стоимость в текущем уровне цен, руб.
[6 empty] | на единицу | коэффициенты | всего с учетом коэффициентов | на единицу | коэффициенты | всего
1 | 2 | 3 |  |  | 4 | 5 | 6 | 7 | 8 | 9 | 10 | 11 | 12
Раздел 1. Автоматизация системы противодымной вентиляции | [28 empty] | Раздел 1. Автоматизация системы противодымной вентиляции
Приточная | [29 empty] | Приточная
1 | ФЕРм08-03-573-04 | Шкаф (пульт) управления навесной, высота, ширина и глубина: до 600х600х350 мм/применит.Монтаж шкафа управления системой вентиляции |  |  | 4: шт; 5: 10; 6: 1; 7: 10 | [17 empty] | Шкаф (пульт) управления навесной, высота, ширина и глубина: до 600х600х350 мм/применит.Монтаж шкафа управления системой вентиляции
|  | Объем=8+2 | [29 empty] | Объем=8+2
| 421/пр_2020_прил.10_т.3_п.3_гр.4 | Производство работ осуществляется на территории действующего предприятия с наличием в зоне производства работ одного или нескольких из следующих факторов: - разветвленная сеть транспортных и инженерных коммуникаций; - стесненные условия для складирования материалов; - действующее технологическое оборудование; - движение технологического транспорта ОЗП=1,15; ЭМ=1,15 к расх.; ЗПМ=1,15; ТЗ=1,15; ТЗМ=1,15 | [30 empty] | Производство работ осуществляется на территории действующего предприятия с наличием в зоне производства работ одного или нескольких из следующих факторов: - разветвленная сеть транспортных и инженерных коммуникаций; - стесненные условия для складирования материалов; - действующее технологическое оборудование; - движение технологического транспорта ОЗП=1,15; ЭМ=1,15 к расх.; ЗПМ=1,15; ТЗ=1,15; ТЗМ=1,15
| 421/пр_2020_прил.10_т.3_п.1.2_гр.3 | Производство работ осуществляется в помещениях эксплуатируемого объекта капитального строительства, эксплуатация которого не прекращена, в том числе для объектов производственного и непроизводственного назначения без остановки рабочего процесса, при этом: в зоне производства работ имеется один из следующих факторов: - движение транспорта по внутрицеховым путям; - действующее технологическое или лабораторное оборудование; - мебель и иные загромождающие помещения предметы ОЗП=1,35; ЭМ=1,35 к расх.; ЗПМ=1,35; ТЗ=1,35; ТЗМ=1,35 | [30 empty] | Производство работ осуществляется в помещениях эксплуатируемого объекта капитального строительства, эксплуатация которого не прекращена, в том числе для объектов производственного и непроизводственного назначения без остановки рабочего процесса, при этом: в зоне производства работ имеется один из следующих факторов: - движение транспорта по внутрицеховым путям; - действующее технологическое или лабораторное оборудование; - мебель и иные загромождающие помещения предметы ОЗП=1,35; ЭМ=1,35 к расх.; ЗПМ=1,35; ТЗ=1,35; ТЗМ=1,35
| 648/пр_2022_п.124 | Для определения затрат на работы по капитальному ремонту и реконструкции объектов капитального строительства по единичным расценкам, включенным в сборники ФЕР, аналогичным технологическим процессам в новом строительстве, в том числе по возведению новых конструктивных элементов ОЗП=1,15; ЭМ=1,25 к расх.; ЗПМ=1,25; ТЗ=1,15; ТЗМ=1,25 | [30 empty] | Для определения затрат на работы по капитальному ремонту и реконструкции объектов капитального строительства по единичным расценкам, включенным в сборники ФЕР, аналогичным технологическим процессам в новом строительстве, в том числе по возведению новых конструктивных элементов ОЗП=1,15; ЭМ=1,25 к расх.; ЗПМ=1,25; ТЗ=1,15; ТЗМ=1,25
| 1 | ОТ |  |  | 8: 20.44; 9: 1.725; 10: 352.59; 11: 52.21; 12: 18408.72 | [20 empty] | ОТ
| 2 | ЭМ |  |  | 8: 33.47; 9: 1.875; 10: 627.56; 11: 15.71; 12: 9858.97 | [20 empty] | ЭМ
| 3 | в т.ч. ОТм |  |  | 8: 3.42; 9: 1.875; 10: 64.13; 11: 52.21; 12: 3348.23 | [20 empty] | в т.ч. ОТм
| 4 | М |  |  | 8: 2.94; 10: 29.4; 11: 9.5; 12: 279.3 | [20 empty] | М
|  | ЗТ |  |  | 4: чел.-ч; 5: 2.06; 6: 1.725; 7: 35.535 | [21 empty] | ЗТ
|  | ЗТм |  |  | 4: чел.-ч; 5: 0.31; 6: 1.875; 7: 5.8125 | [21 empty] | ЗТм
|  | Итого по расценке |  |  | 8: 56.85; 10: 1009.55; 12: 28546.99 | [22 empty] | Итого по расценке
|  | ФОТ |  |  | 10: 416.72; 12: 21756.95 | [21 empty] | ФОТ
| Пр/812-049.3-1 | НР Электротехнические установки на других объектах |  |  | 4: %; 5: 97; 7: 97; 10: 404.22; 12: 21104.24 | [21 empty] | НР Электротехнические установки на других объектах
| Пр/774-049.3 | СП Электротехнические установки на других объектах |  |  | 4: %; 5: 51; 7: 51; 10: 212.53; 12: 11096.04 | [21 empty] | СП Электротехнические установки на других объектах
|  | Всего по позиции |  |  | 10: 1626.3; 12: 60747.27 | [23 empty] | Всего по позиции
О | Прайс | Шкаф управления системами противодымной вентиляции, ШКВАЛ 210-03000Р*1- 6К*1 |  |  | 4: шт.; 5: 8; 6: 1; 7: 8; 11: 6.41 | [17 empty] | Шкаф управления системами противодымной вентиляции, ШКВАЛ 210-03000Р*1- 6К*1
|  | Всего по позиции |  |  | 10: 0; 12: 0 | [23 empty] | Всего по позиции
О | Прайс | Шкаф управления системами противодымной вентиляции,ШКВАЛ 210-02200Р*1- 6К*1 |  |  | 4: шт.; 5: 2; 6: 1; 7: 2; 11: 6.41 | [17 empty] | Шкаф управления системами противодымной вентиляции,ШКВАЛ 210-02200Р*1- 6К*1
|  | Всего по позиции |  |  | 10: 0; 12: 0 | [23 empty] | Всего по позиции
2 | ФЕРм10-04-066-04 | Коробка кабельная соединительная или разветвительная |  |  | 4: шт; 5: 20; 6: 1; 7: 20 | [17 empty] | Коробка кабельная соединительная или разветвительная
| 421/пр_2020_прил.10_т.3_п.3_гр.4 | Производство работ осуществляется на территории действующего предприятия с наличием в зоне производства работ одного или нескольких из следующих факторов: - разветвленная сеть транспортных и инженерных коммуникаций; - стесненные условия для складирования материалов; - действующее технологическое оборудование; - движение технологического транспорта ОЗП=1,15; ЭМ=1,15 к расх.; ЗПМ=1,15; ТЗ=1,15; ТЗМ=1,15 | [30 empty] | Производство работ осуществляется на территории действующего предприятия с наличием в зоне производства работ одного или нескольких из следующих факторов: - разветвленная сеть транспортных и инженерных коммуникаций; - стесненные условия для складирования материалов; - действующее технологическое оборудование; - движение технологического транспорта ОЗП=1,15; ЭМ=1,15 к расх.; ЗПМ=1,15; ТЗ=1,15; ТЗМ=1,15
| 421/пр_2020_прил.10_т.3_п.1.2_гр.3 | Производство работ осуществляется в помещениях эксплуатируемого объекта капитального строительства, эксплуатация которого не прекращена, в том числе для объектов производственного и непроизводственного назначения без остановки рабочего процесса, при этом: в зоне производства работ имеется один из следующих факторов: - движение транспорта по внутрицеховым путям; - действующее технологическое или лабораторное оборудование; - мебель и иные загромождающие помещения предметы ОЗП=1,35; ЭМ=1,35 к расх.; ЗПМ=1,35; ТЗ=1,35; ТЗМ=1,35 | [30 empty] | Производство работ осуществляется в помещениях эксплуатируемого объекта капитального строительства, эксплуатация которого не прекращена, в том числе для объектов производственного и непроизводственного назначения без остановки рабочего процесса, при этом: в зоне производства работ имеется один из следующих факторов: - движение транспорта по внутрицеховым путям; - действующее технологическое или лабораторное оборудование; - мебель и иные загромождающие помещения предметы ОЗП=1,35; ЭМ=1,35 к расх.; ЗПМ=1,35; ТЗ=1,35; ТЗМ=1,35
| 648/пр_2022_п.124 | Для определения затрат на работы по капитальному ремонту и реконструкции объектов капитального строительства по единичным расценкам, включенным в сборники ФЕР, аналогичным технологическим процессам в новом строительстве, в том числе по возведению новых конструктивных элементов ОЗП=1,15; ЭМ=1,25 к расх.; ЗПМ=1,25; ТЗ=1,15; ТЗМ=1,25 | [30 empty] | Для определения затрат на работы по капитальному ремонту и реконструкции объектов капитального строительства по единичным расценкам, включенным в сборники ФЕР, аналогичным технологическим процессам в новом строительстве, в том числе по возведению новых конструктивных элементов ОЗП=1,15; ЭМ=1,25 к расх.; ЗПМ=1,25; ТЗ=1,15; ТЗМ=1,25
| 1 | ОТ |  |  | 8: 34.12; 9: 1.725; 10: 1177.14; 11: 52.21; 12: 61458.48 | [20 empty] | ОТ
| 4 | М |  |  | 8: 7.95; 10: 159; 11: 9.5; 12: 1510.5 | [20 empty] | М
|  | ЗТ |  |  | 4: чел.-ч; 5: 4; 6: 1.725; 7: 138 | [21 empty] | ЗТ
|  | Итого по расценке |  |  | 8: 42.07; 10: 1336.14; 12: 62968.98 | [22 empty] | Итого по расценке
|  | ФОТ |  |  | 10: 1177.14; 12: 61458.48 | [21 empty] | ФОТ
| Пр/812-051.2-1 | НР Монтаж радиотелевизионного и электронного оборудования |  |  | 4: %; 5: 95; 7: 95; 10: 1118.28; 12: 58385.56 | [21 empty] | НР Монтаж радиотелевизионного и электронного оборудования
| Пр/774-051.2 | СП Монтаж радиотелевизионного и электронного оборудования |  |  | 4: %; 5: 53; 7: 53; 10: 623.88; 12: 32572.99 | [21 empty] | СП Монтаж радиотелевизионного и электронного оборудования
|  | Всего по позиции |  |  | 10: 3078.3; 12: 153927.53 | [23 empty] | Всего по позиции
| Прайс | Коробка распределительная огнестойкая КРОПС, IP41, габаритные размеры 80х80х35 мм, для кабелей сечением до 2,5 мм2, 6 клемм |  |  | 4: шт.; 5: 20; 6: 1; 7: 20; 11: 9.5 | [17 empty] | Коробка распределительная огнестойкая КРОПС, IP41, габаритные размеры 80х80х35 мм, для кабелей сечением до 2,5 мм2, 6 клемм
|  | Всего по позиции |  |  | 10: 0; 12: 0 | [23 empty] | Всего по позиции
3 | ФЕРм10-01-001-08 | Плата с реле с включением разъемов жесткозакрепленных/применит.Монтаж терминальной платы TRB-110 |  |  | 4: шт; 5: 20; 6: 1; 7: 20 | [17 empty] | Плата с реле с включением разъемов жесткозакрепленных/применит.Монтаж терминальной платы TRB-110
| 421/пр_2020_прил.10_т.3_п.3_гр.4 | Производство работ осуществляется на территории действующего предприятия с наличием в зоне производства работ одного или нескольких из следующих факторов: - разветвленная сеть транспортных и инженерных коммуникаций; - стесненные условия для складирования материалов; - действующее технологическое оборудование; - движение технологического транспорта ОЗП=1,15; ЭМ=1,15 к расх.; ЗПМ=1,15; ТЗ=1,15; ТЗМ=1,15 | [30 empty] | Производство работ осуществляется на территории действующего предприятия с наличием в зоне производства работ одного или нескольких из следующих факторов: - разветвленная сеть транспортных и инженерных коммуникаций; - стесненные условия для складирования материалов; - действующее технологическое оборудование; - движение технологического транспорта ОЗП=1,15; ЭМ=1,15 к расх.; ЗПМ=1,15; ТЗ=1,15; ТЗМ=1,15
| 421/пр_2020_прил.10_т.3_п.1.2_гр.3 | Производство работ осуществляется в помещениях эксплуатируемого объекта капитального строительства, эксплуатация которого не прекращена, в том числе для объектов производственного и непроизводственного назначения без остановки рабочего процесса, при этом: в зоне производства работ имеется один из следующих факторов: - движение транспорта по внутрицеховым путям; - действующее технологическое или лабораторное оборудование; - мебель и иные загромождающие помещения предметы ОЗП=1,35; ЭМ=1,35 к расх.; ЗПМ=1,35; ТЗ=1,35; ТЗМ=1,35 | [30 empty] | Производство работ осуществляется в помещениях эксплуатируемого объекта капитального строительства, эксплуатация которого не прекращена, в том числе для объектов производственного и непроизводственного назначения без остановки рабочего процесса, при этом: в зоне производства работ имеется один из следующих факторов: - движение транспорта по внутрицеховым путям; - действующее технологическое или лабораторное оборудование; - мебель и иные загромождающие помещения предметы ОЗП=1,35; ЭМ=1,35 к расх.; ЗПМ=1,35; ТЗ=1,35; ТЗМ=1,35
| 648/пр_2022_п.124 | Для определения затрат на работы по капитальному ремонту и реконструкции объектов капитального строительства по единичным расценкам, включенным в сборники ФЕР, аналогичным технологическим процессам в новом строительстве, в том числе по возведению новых конструктивных элементов ОЗП=1,15; ЭМ=1,25 к расх.; ЗПМ=1,25; ТЗ=1,15; ТЗМ=1,25 | [30 empty] | Для определения затрат на работы по капитальному ремонту и реконструкции объектов капитального строительства по единичным расценкам, включенным в сборники ФЕР, аналогичным технологическим процессам в новом строительстве, в том числе по возведению новых конструктивных элементов ОЗП=1,15; ЭМ=1,25 к расх.; ЗПМ=1,25; ТЗ=1,15; ТЗМ=1,25
| 1 | ОТ |  |  | 8: 2.64; 9: 1.725; 10: 91.08; 11: 52.21; 12: 4755.29 | [20 empty] | ОТ
| 2 | ЭМ |  |  | 8: 0.9; 9: 1.875; 10: 33.75; 11: 15.71; 12: 530.21 | [20 empty] | ЭМ
| 3 | в т.ч. ОТм |  |  | 8: 0.1; 9: 1.875; 10: 3.75; 11: 52.21; 12: 195.79 | [20 empty] | в т.ч. ОТм
| 4 | М |  |  | 8: 0.05; 10: 1; 11: 9.5; 12: 9.5 | [20 empty] | М
|  | ЗТ |  |  | 4: чел.-ч; 5: 0.31; 6: 1.725; 7: 10.695 | [21 empty] | ЗТ
|  | ЗТм |  |  | 4: чел.-ч; 5: 0.01; 6: 1.875; 7: 0.375 | [21 empty] | ЗТм
|  | Итого по расценке |  |  | 8: 3.59; 10: 125.83; 12: 5295 | [22 empty] | Итого по расценке
|  | ФОТ |  |  | 10: 94.83; 12: 4951.08 | [21 empty] | ФОТ
| Пр/812-051.1-1 | НР Прокладка и монтаж сетей связи |  |  | 4: %; 5: 90; 7: 90; 10: 85.35; 12: 4455.97 | [21 empty] | НР Прокладка и монтаж сетей связи
| Пр/774-051.1 | СП Прокладка и монтаж сетей связи |  |  | 4: %; 5: 46; 7: 46; 10: 43.62; 12: 2277.5 | [21 empty] | СП Прокладка и монтаж сетей связи
|  | Всего по позиции |  |  | 10: 254.8; 12: 12028.47 | [23 empty] | Всего по позиции
| Прайс | Терминальная плата - TRB-110 |  |  | 4: шт.; 5: 20; 6: 1; 7: 20; 11: 9.5 | [17 empty] | Терминальная плата - TRB-110
|  | Всего по позиции |  |  | 10: 0; 12: 0 | [23 empty] | Всего по позиции
Вытяжная | [29 empty] | Вытяжная
4 | ФЕРм08-03-573-04 | Шкаф (пульт) управления навесной, высота, ширина и глубина: до 600х600х350 мм/применит.Монтаж шкаф управления пожарными люками |  |  | 4: шт; 5: 9; 6: 1; 7: 9 | [17 empty] | Шкаф (пульт) управления навесной, высота, ширина и глубина: до 600х600х350 мм/применит.Монтаж шкаф управления пожарными люками
|  | Объем=3+6 | [29 empty] | Объем=3+6
| 421/пр_2020_прил.10_т.3_п.3_гр.4 | Производство работ осуществляется на территории действующего предприятия с наличием в зоне производства работ одного или нескольких из следующих факторов: - разветвленная сеть транспортных и инженерных коммуникаций; - стесненные условия для складирования материалов; - действующее технологическое оборудование; - движение технологического транспорта ОЗП=1,15; ЭМ=1,15 к расх.; ЗПМ=1,15; ТЗ=1,15; ТЗМ=1,15 | [30 empty] | Производство работ осуществляется на территории действующего предприятия с наличием в зоне производства работ одного или нескольких из следующих факторов: - разветвленная сеть транспортных и инженерных коммуникаций; - стесненные условия для складирования материалов; - действующее технологическое оборудование; - движение технологического транспорта ОЗП=1,15; ЭМ=1,15 к расх.; ЗПМ=1,15; ТЗ=1,15; ТЗМ=1,15
| 421/пр_2020_прил.10_т.3_п.1.2_гр.3 | Производство работ осуществляется в помещениях эксплуатируемого объекта капитального строительства, эксплуатация которого не прекращена, в том числе для объектов производственного и непроизводственного назначения без остановки рабочего процесса, при этом: в зоне производства работ имеется один из следующих факторов: - движение транспорта по внутрицеховым путям; - действующее технологическое или лабораторное оборудование; - мебель и иные загромождающие помещения предметы ОЗП=1,35; ЭМ=1,35 к расх.; ЗПМ=1,35; ТЗ=1,35; ТЗМ=1,35 | [30 empty] | Производство работ осуществляется в помещениях эксплуатируемого объекта капитального строительства, эксплуатация которого не прекращена, в том числе для объектов производственного и непроизводственного назначения без остановки рабочего процесса, при этом: в зоне производства работ имеется один из следующих факторов: - движение транспорта по внутрицеховым путям; - действующее технологическое или лабораторное оборудование; - мебель и иные загромождающие помещения предметы ОЗП=1,35; ЭМ=1,35 к расх.; ЗПМ=1,35; ТЗ=1,35; ТЗМ=1,35
| 648/пр_2022_п.124 | Для определения затрат на работы по капитальному ремонту и реконструкции объектов капитального строительства по единичным расценкам, включенным в сборники ФЕР, аналогичным технологическим процессам в новом строительстве, в том числе по возведению новых конструктивных элементов ОЗП=1,15; ЭМ=1,25 к расх.; ЗПМ=1,25; ТЗ=1,15; ТЗМ=1,25 | [30 empty] | Для определения затрат на работы по капитальному ремонту и реконструкции объектов капитального строительства по единичным расценкам, включенным в сборники ФЕР, аналогичным технологическим процессам в новом строительстве, в том числе по возведению новых конструктивных элементов ОЗП=1,15; ЭМ=1,25 к расх.; ЗПМ=1,25; ТЗ=1,15; ТЗМ=1,25
| 1 | ОТ |  |  | 8: 20.44; 9: 1.725; 10: 317.33; 11: 52.21; 12: 16567.8 | [20 empty] | ОТ
| 2 | ЭМ |  |  | 8: 33.47; 9: 1.875; 10: 564.81; 11: 15.71; 12: 8873.17 | [20 empty] | ЭМ
| 3 | в т.ч. ОТм |  |  | 8: 3.42; 9: 1.875; 10: 57.71; 11: 52.21; 12: 3013.04 | [20 empty] | в т.ч. ОТм
| 4 | М |  |  | 8: 2.94; 10: 26.46; 11: 9.5; 12: 251.37 | [20 empty] | М
|  | ЗТ |  |  | 4: чел.-ч; 5: 2.06; 6: 1.725; 7: 31.9815 | [21 empty] | ЗТ
|  | ЗТм |  |  | 4: чел.-ч; 5: 0.31; 6: 1.875; 7: 5.2313 | [21 empty] | ЗТм
|  | Итого по расценке |  |  | 8: 56.85; 10: 908.6; 12: 25692.34 | [22 empty] | Итого по расценке
|  | ФОТ |  |  | 10: 375.04; 12: 19580.84 | [21 empty] | ФОТ
| Пр/812-049.3-1 | НР Электротехнические установки на других объектах |  |  | 4: %; 5: 97; 7: 97; 10: 363.79; 12: 18993.41 | [21 empty] | НР Электротехнические установки на других объектах
| Пр/774-049.3 | СП Электротехнические установки на других объектах |  |  | 4: %; 5: 51; 7: 51; 10: 191.27; 12: 9986.23 | [21 empty] | СП Электротехнические установки на других объектах
|  | Всего по позиции |  |  | 10: 1463.66; 12: 54671.98 | [23 empty] | Всего по позиции
О | Прайс | Шкаф управления пожарный люками дымовыми ШКВАЛ-ЛК-02- (В+В)-Х |  |  | 4: шт.; 5: 3; 6: 1; 7: 3; 11: 6.41 | [17 empty] | Шкаф управления пожарный люками дымовыми ШКВАЛ-ЛК-02- (В+В)-Х
|  | Всего по позиции |  |  | 10: 0; 12: 0 | [23 empty] | Всего по позиции
О | Прайс | Шкаф управления пожарный люками дымовыми ШКВАЛ-ЛК-02- (ЦШ+ЦШ)-Х |  |  | 4: шт.; 5: 6; 6: 1; 7: 6; 11: 6.41 | [17 empty] | Шкаф управления пожарный люками дымовыми ШКВАЛ-ЛК-02- (ЦШ+ЦШ)-Х
|  | Всего по позиции |  |  | 10: 0; 12: 0 | [23 empty] | Всего по позиции
5 | ФЕРм10-04-066-04 | Коробка кабельная соединительная или разветвительная |  |  | 4: шт; 5: 66; 6: 1; 7: 66 | [17 empty] | Коробка кабельная соединительная или разветвительная
| 421/пр_2020_прил.10_т.3_п.3_гр.4 | Производство работ осуществляется на территории действующего предприятия с наличием в зоне производства работ одного или нескольких из следующих факторов: - разветвленная сеть транспортных и инженерных коммуникаций; - стесненные условия для складирования материалов; - действующее технологическое оборудование; - движение технологического транспорта ОЗП=1,15; ЭМ=1,15 к расх.; ЗПМ=1,15; ТЗ=1,15; ТЗМ=1,15 | [30 empty] | Производство работ осуществляется на территории действующего предприятия с наличием в зоне производства работ одного или нескольких из следующих факторов: - разветвленная сеть транспортных и инженерных коммуникаций; - стесненные условия для складирования материалов; - действующее технологическое оборудование; - движение технологического транспорта ОЗП=1,15; ЭМ=1,15 к расх.; ЗПМ=1,15; ТЗ=1,15; ТЗМ=1,15
| 421/пр_2020_прил.10_т.3_п.1.2_гр.3 | Производство работ осуществляется в помещениях эксплуатируемого объекта капитального строительства, эксплуатация которого не прекращена, в том числе для объектов производственного и непроизводственного назначения без остановки рабочего процесса, при этом: в зоне производства работ имеется один из следующих факторов: - движение транспорта по внутрицеховым путям; - действующее технологическое или лабораторное оборудование; - мебель и иные загромождающие помещения предметы ОЗП=1,35; ЭМ=1,35 к расх.; ЗПМ=1,35; ТЗ=1,35; ТЗМ=1,35 | [30 empty] | Производство работ осуществляется в помещениях эксплуатируемого объекта капитального строительства, эксплуатация которого не прекращена, в том числе для объектов производственного и непроизводственного назначения без остановки рабочего процесса, при этом: в зоне производства работ имеется один из следующих факторов: - движение транспорта по внутрицеховым путям; - действующее технологическое или лабораторное оборудование; - мебель и иные загромождающие помещения предметы ОЗП=1,35; ЭМ=1,35 к расх.; ЗПМ=1,35; ТЗ=1,35; ТЗМ=1,35
| 648/пр_2022_п.124 | Для определения затрат на работы по капитальному ремонту и реконструкции объектов капитального строительства по единичным расценкам, включенным в сборники ФЕР, аналогичным технологическим процессам в новом строительстве, в том числе по возведению новых конструктивных элементов ОЗП=1,15; ЭМ=1,25 к расх.; ЗПМ=1,25; ТЗ=1,15; ТЗМ=1,25 | [30 empty] | Для определения затрат на работы по капитальному ремонту и реконструкции объектов капитального строительства по единичным расценкам, включенным в сборники ФЕР, аналогичным технологическим процессам в новом строительстве, в том числе по возведению новых конструктивных элементов ОЗП=1,15; ЭМ=1,25 к расх.; ЗПМ=1,25; ТЗ=1,15; ТЗМ=1,25
| 1 | ОТ |  |  | 8: 34.12; 9: 1.725; 10: 3884.56; 11: 52.21; 12: 202812.88 | [20 empty] | ОТ
| 4 | М |  |  | 8: 7.95; 10: 524.7; 11: 9.5; 12: 4984.65 | [20 empty] | М
|  | ЗТ |  |  | 4: чел.-ч; 5: 4; 6: 1.725; 7: 455.4 | [21 empty] | ЗТ
|  | Итого по расценке |  |  | 8: 42.07; 10: 4409.26; 12: 207797.53 | [22 empty] | Итого по расценке
|  | ФОТ |  |  | 10: 3884.56; 12: 202812.88 | [21 empty] | ФОТ
| Пр/812-051.2-1 | НР Монтаж радиотелевизионного и электронного оборудования |  |  | 4: %; 5: 95; 7: 95; 10: 3690.33; 12: 192672.24 | [21 empty] | НР Монтаж радиотелевизионного и электронного оборудования
| Пр/774-051.2 | СП Монтаж радиотелевизионного и электронного оборудования |  |  | 4: %; 5: 53; 7: 53; 10: 2058.82; 12: 107490.83 | [21 empty] | СП Монтаж радиотелевизионного и электронного оборудования
|  | Всего по позиции |  |  | 10: 10158.41; 12: 507960.6 | [23 empty] | Всего по позиции
| Прайс | Коробка распределительная огнестойкая КРОПС, IP41, габаритные размеры 200х200х80 мм, для кабелей сечением до 10 мм2, 6 клемм |  |  | 4: шт.; 5: 66; 6: 1; 7: 66; 11: 9.5 | [17 empty] | Коробка распределительная огнестойкая КРОПС, IP41, габаритные размеры 200х200х80 мм, для кабелей сечением до 10 мм2, 6 клемм
|  | Всего по позиции |  |  | 10: 0; 12: 0 | [23 empty] | Всего по позиции
Щит АВР для питания АПСиСОУЭ | [29 empty] | Щит АВР для питания АПСиСОУЭ
6 | ФЕРм08-03-572-07 | Блок управления шкафного исполнения или распределительный пункт (шкаф), устанавливаемый: на полу, высота и ширина до 1700х1100 мм/применит.Монтаж щита АВР для питания АПСиСОУЭ |  |  | 4: шт; 5: 2; 6: 1; 7: 2 | [17 empty] | Блок управления шкафного исполнения или распределительный пункт (шкаф), устанавливаемый: на полу, высота и ширина до 1700х1100 мм/применит.Монтаж щита АВР для питания АПСиСОУЭ
| 421/пр_2020_прил.10_т.3_п.3_гр.4 | Производство работ осуществляется на территории действующего предприятия с наличием в зоне производства работ одного или нескольких из следующих факторов: - разветвленная сеть транспортных и инженерных коммуникаций; - стесненные условия для складирования материалов; - действующее технологическое оборудование; - движение технологического транспорта ОЗП=1,15; ЭМ=1,15 к расх.; ЗПМ=1,15; ТЗ=1,15; ТЗМ=1,15 | [30 empty] | Производство работ осуществляется на территории действующего предприятия с наличием в зоне производства работ одного или нескольких из следующих факторов: - разветвленная сеть транспортных и инженерных коммуникаций; - стесненные условия для складирования материалов; - действующее технологическое оборудование; - движение технологического транспорта ОЗП=1,15; ЭМ=1,15 к расх.; ЗПМ=1,15; ТЗ=1,15; ТЗМ=1,15
| 421/пр_2020_прил.10_т.3_п.1.2_гр.3 | Производство работ осуществляется в помещениях эксплуатируемого объекта капитального строительства, эксплуатация которого не прекращена, в том числе для объектов производственного и непроизводственного назначения без остановки рабочего процесса, при этом: в зоне производства работ имеется один из следующих факторов: - движение транспорта по внутрицеховым путям; - действующее технологическое или лабораторное оборудование; - мебель и иные загромождающие помещения предметы ОЗП=1,35; ЭМ=1,35 к расх.; ЗПМ=1,35; ТЗ=1,35; ТЗМ=1,35 | [30 empty] | Производство работ осуществляется в помещениях эксплуатируемого объекта капитального строительства, эксплуатация которого не прекращена, в том числе для объектов производственного и непроизводственного назначения без остановки рабочего процесса, при этом: в зоне производства работ имеется один из следующих факторов: - движение транспорта по внутрицеховым путям; - действующее технологическое или лабораторное оборудование; - мебель и иные загромождающие помещения предметы ОЗП=1,35; ЭМ=1,35 к расх.; ЗПМ=1,35; ТЗ=1,35; ТЗМ=1,35
| 648/пр_2022_п.124 | Для определения затрат на работы по капитальному ремонту и реконструкции объектов капитального строительства по единичным расценкам, включенным в сборники ФЕР, аналогичным технологическим процессам в новом строительстве, в том числе по возведению новых конструктивных элементов ОЗП=1,15; ЭМ=1,25 к расх.; ЗПМ=1,25; ТЗ=1,15; ТЗМ=1,25 | [30 empty] | Для определения затрат на работы по капитальному ремонту и реконструкции объектов капитального строительства по единичным расценкам, включенным в сборники ФЕР, аналогичным технологическим процессам в новом строительстве, в том числе по возведению новых конструктивных элементов ОЗП=1,15; ЭМ=1,25 к расх.; ЗПМ=1,25; ТЗ=1,15; ТЗМ=1,25
| 1 | ОТ |  |  | 8: 40.87; 9: 1.725; 10: 141; 11: 52.21; 12: 7361.61 | [20 empty] | ОТ
| 2 | ЭМ |  |  | 8: 74.3; 9: 1.875; 10: 278.63; 11: 15.71; 12: 4377.28 | [20 empty] | ЭМ
| 3 | в т.ч. ОТм |  |  | 8: 9.29; 9: 1.875; 10: 34.84; 11: 52.21; 12: 1819 | [20 empty] | в т.ч. ОТм
| 4 | М |  |  | 8: 350.96; 10: 701.92; 11: 9.5; 12: 6668.24 | [20 empty] | М
|  | ЗТ |  |  | 4: чел.-ч; 5: 4.12; 6: 1.725; 7: 14.214 | [21 empty] | ЗТ
|  | ЗТм |  |  | 4: чел.-ч; 5: 0.74; 6: 1.875; 7: 2.775 | [21 empty] | ЗТм
|  | Итого по расценке |  |  | 8: 466.13; 10: 1121.55; 12: 18407.13 | [22 empty] | Итого по расценке
|  | ФОТ |  |  | 10: 175.84; 12: 9180.61 | [21 empty] | ФОТ
| Пр/812-049.3-1 | НР Электротехнические установки на других объектах |  |  | 4: %; 5: 97; 7: 97; 10: 170.56; 12: 8905.19 | [21 empty] | НР Электротехнические установки на других объектах
| Пр/774-049.3 | СП Электротехнические установки на других объектах |  |  | 4: %; 5: 51; 7: 51; 10: 89.68; 12: 4682.11 | [21 empty] | СП Электротехнические установки на других объектах
|  | Всего по позиции |  |  | 10: 1381.79; 12: 31994.43 | [23 empty] | Всего по позиции
О | Прайс | Щит АВР для питания АПСиСОУЭ |  |  | 4: шт; 5: 2; 6: 1; 7: 2; 11: 6.41 | [17 empty] | Щит АВР для питания АПСиСОУЭ
|  | Всего по позиции |  |  | 10: 0; 12: 0 | [23 empty] | Всего по позиции
|  | Итого по разделу 1 Автоматизация системы противодымной вентиляции |  |  | 10: 17963.26; 12: 821330.28 | [24 empty] | Итого по разделу 1 Автоматизация системы противодымной вентиляции
Раздел 2. Монтаж ответвительных коробок с автоматическими выключателями (мини-щитов) | [28 empty] | Раздел 2. Монтаж ответвительных коробок с автоматическими выключателями (мини-щитов)
7 | ФЕРм08-03-599-09 | Щитки осветительные, устанавливаемые на стене: распорными дюбелями, масса щитка до 6 кг/применит.Монтаж коробки ответвительной с компактным выключателем |  |  | 4: шт; 5: 33; 6: 1; 7: 33 | [17 empty] | Щитки осветительные, устанавливаемые на стене: распорными дюбелями, масса щитка до 6 кг/применит.Монтаж коробки ответвительной с компактным выключателем
|  | Объем=4+20+9 | [29 empty] | Объем=4+20+9
| 421/пр_2020_прил.10_т.3_п.3_гр.4 | Производство работ осуществляется на территории действующего предприятия с наличием в зоне производства работ одного или нескольких из следующих факторов: - разветвленная сеть транспортных и инженерных коммуникаций; - стесненные условия для складирования материалов; - действующее технологическое оборудование; - движение технологического транспорта ОЗП=1,15; ЭМ=1,15 к расх.; ЗПМ=1,15; ТЗ=1,15; ТЗМ=1,15 | [30 empty] | Производство работ осуществляется на территории действующего предприятия с наличием в зоне производства работ одного или нескольких из следующих факторов: - разветвленная сеть транспортных и инженерных коммуникаций; - стесненные условия для складирования материалов; - действующее технологическое оборудование; - движение технологического транспорта ОЗП=1,15; ЭМ=1,15 к расх.; ЗПМ=1,15; ТЗ=1,15; ТЗМ=1,15
| 421/пр_2020_прил.10_т.3_п.1.2_гр.3 | Производство работ осуществляется в помещениях эксплуатируемого объекта капитального строительства, эксплуатация которого не прекращена, в том числе для объектов производственного и непроизводственного назначения без остановки рабочего процесса, при этом: в зоне производства работ имеется один из следующих факторов: - движение транспорта по внутрицеховым путям; - действующее технологическое или лабораторное оборудование; - мебель и иные загромождающие помещения предметы ОЗП=1,35; ЭМ=1,35 к расх.; ЗПМ=1,35; ТЗ=1,35; ТЗМ=1,35 | [30 empty] | Производство работ осуществляется в помещениях эксплуатируемого объекта капитального строительства, эксплуатация которого не прекращена, в том числе для объектов производственного и непроизводственного назначения без остановки рабочего процесса, при этом: в зоне производства работ имеется один из следующих факторов: - движение транспорта по внутрицеховым путям; - действующее технологическое или лабораторное оборудование; - мебель и иные загромождающие помещения предметы ОЗП=1,35; ЭМ=1,35 к расх.; ЗПМ=1,35; ТЗ=1,35; ТЗМ=1,35
| 648/пр_2022_п.124 | Для определения затрат на работы по капитальному ремонту и реконструкции объектов капитального строительства по единичным расценкам, включенным в сборники ФЕР, аналогичным технологическим процессам в новом строительстве, в том числе по возведению новых конструктивных элементов ОЗП=1,15; ЭМ=1,25 к расх.; ЗПМ=1,25; ТЗ=1,15; ТЗМ=1,25 | [30 empty] | Для определения затрат на работы по капитальному ремонту и реконструкции объектов капитального строительства по единичным расценкам, включенным в сборники ФЕР, аналогичным технологическим процессам в новом строительстве, в том числе по возведению новых конструктивных элементов ОЗП=1,15; ЭМ=1,25 к расх.; ЗПМ=1,25; ТЗ=1,15; ТЗМ=1,25
| 1 | ОТ |  |  | 8: 25.4; 9: 1.725; 10: 1445.9; 11: 52.21; 12: 75490.44 | [20 empty] | ОТ
| 2 | ЭМ |  |  | 8: 1.63; 9: 1.875; 10: 100.86; 11: 15.71; 12: 1584.51 | [20 empty] | ЭМ
| 3 | в т.ч. ОТм |  |  | 8: 0.22; 9: 1.875; 10: 13.61; 11: 52.21; 12: 710.58 | [20 empty] | в т.ч. ОТм
| 4 | М |  |  | 8: 43.04; 10: 1420.32; 11: 9.5; 12: 13493.04 | [20 empty] | М
|  | ЗТ |  |  | 4: чел.-ч; 5: 2.56; 6: 1.725; 7: 145.728 | [21 empty] | ЗТ
|  | ЗТм |  |  | 4: чел.-ч; 5: 0.02; 6: 1.875; 7: 1.2375 | [21 empty] | ЗТм
|  | Итого по расценке |  |  | 8: 70.07; 10: 2967.08; 12: 90567.99 | [22 empty] | Итого по расценке
|  | ФОТ |  |  | 10: 1459.51; 12: 76201.02 | [21 empty] | ФОТ
| Пр/812-049.3-1 | НР Электротехнические установки на других объектах |  |  | 4: %; 5: 97; 7: 97; 10: 1415.72; 12: 73914.99 | [21 empty] | НР Электротехнические установки на других объектах
| Пр/774-049.3 | СП Электротехнические установки на других объектах |  |  | 4: %; 5: 51; 7: 51; 10: 744.35; 12: 38862.52 | [21 empty] | СП Электротехнические установки на других объектах
|  | Всего по позиции |  |  | 10: 5127.15; 12: 203345.5 | [23 empty] | Всего по позиции
8 | Прайс | Ответвительная коробка KXP 1651-160 А - вставкой с компактным выключателем- 3Р |  |  | 4: шт; 5: 4; 6: 1; 7: 4; 11: 9.5 | [17 empty] | Ответвительная коробка KXP 1651-160 А - вставкой с компактным выключателем- 3Р
|  | Всего по позиции |  |  | 10: 0; 12: 0 | [23 empty] | Всего по позиции
| Прайс | KXP 1651-160 A-ВСТАВНОЙ-ОТВЕТВИТЕЛЬНАЯ КОРОБКА-С КОМПАКТНЫМ ВЫКЛЮЧАТЕЛЕМ-3P |  |  | 4: шт.; 5: 20; 6: 1; 7: 20; 11: 9.5 | [17 empty] | KXP 1651-160 A-ВСТАВНОЙ-ОТВЕТВИТЕЛЬНАЯ КОРОБКА-С КОМПАКТНЫМ ВЫКЛЮЧАТЕЛЕМ-3P
|  | Всего по позиции |  |  | 10: 0; 12: 0 | [23 empty] | Всего по позиции
9 | Прайс | Ответвительная коробка KXP 1651-160 А - вставкой с компактным выключателем- 3Р |  |  | 4: шт.; 5: 9; 6: 1; 7: 9; 11: 9.5 | [17 empty] | Ответвительная коробка KXP 1651-160 А - вставкой с компактным выключателем- 3Р
|  | Всего по позиции |  |  | 10: 0; 12: 0 | [23 empty] | Всего по позиции
10 | ФЕРм08-03-526-01 | Автомат одно-, двух-, трехполюсный, устанавливаемый на конструкции: на стене или колонне, на ток до 25 А |  |  | 4: шт; 5: 13; 6: 1; 7: 13 | [17 empty] | Автомат одно-, двух-, трехполюсный, устанавливаемый на конструкции: на стене или колонне, на ток до 25 А
|  | Объем=4+9 | [29 empty] | Объем=4+9
| 421/пр_2020_прил.10_т.3_п.3_гр.4 | Производство работ осуществляется на территории действующего предприятия с наличием в зоне производства работ одного или нескольких из следующих факторов: - разветвленная сеть транспортных и инженерных коммуникаций; - стесненные условия для складирования материалов; - действующее технологическое оборудование; - движение технологического транспорта ОЗП=1,15; ЭМ=1,15 к расх.; ЗПМ=1,15; ТЗ=1,15; ТЗМ=1,15 | [30 empty] | Производство работ осуществляется на территории действующего предприятия с наличием в зоне производства работ одного или нескольких из следующих факторов: - разветвленная сеть транспортных и инженерных коммуникаций; - стесненные условия для складирования материалов; - действующее технологическое оборудование; - движение технологического транспорта ОЗП=1,15; ЭМ=1,15 к расх.; ЗПМ=1,15; ТЗ=1,15; ТЗМ=1,15
| 421/пр_2020_прил.10_т.3_п.1.2_гр.3 | Производство работ осуществляется в помещениях эксплуатируемого объекта капитального строительства, эксплуатация которого не прекращена, в том числе для объектов производственного и непроизводственного назначения без остановки рабочего процесса, при этом: в зоне производства работ имеется один из следующих факторов: - движение транспорта по внутрицеховым путям; - действующее технологическое или лабораторное оборудование; - мебель и иные загромождающие помещения предметы ОЗП=1,35; ЭМ=1,35 к расх.; ЗПМ=1,35; ТЗ=1,35; ТЗМ=1,35 | [30 empty] | Производство работ осуществляется в помещениях эксплуатируемого объекта капитального строительства, эксплуатация которого не прекращена, в том числе для объектов производственного и непроизводственного назначения без остановки рабочего процесса, при этом: в зоне производства работ имеется один из следующих факторов: - движение транспорта по внутрицеховым путям; - действующее технологическое или лабораторное оборудование; - мебель и иные загромождающие помещения предметы ОЗП=1,35; ЭМ=1,35 к расх.; ЗПМ=1,35; ТЗ=1,35; ТЗМ=1,35
| 648/пр_2022_п.124 | Для определения затрат на работы по капитальному ремонту и реконструкции объектов капитального строительства по единичным расценкам, включенным в сборники ФЕР, аналогичным технологическим процессам в новом строительстве, в том числе по возведению новых конструктивных элементов ОЗП=1,15; ЭМ=1,25 к расх.; ЗПМ=1,25; ТЗ=1,15; ТЗМ=1,25 | [30 empty] | Для определения затрат на работы по капитальному ремонту и реконструкции объектов капитального строительства по единичным расценкам, включенным в сборники ФЕР, аналогичным технологическим процессам в новом строительстве, в том числе по возведению новых конструктивных элементов ОЗП=1,15; ЭМ=1,25 к расх.; ЗПМ=1,25; ТЗ=1,15; ТЗМ=1,25
| 1 | ОТ |  |  | 8: 12.74; 9: 1.725; 10: 285.69; 11: 52.21; 12: 14915.87 | [20 empty] | ОТ
| 2 | ЭМ |  |  | 8: 0.87; 9: 1.875; 10: 21.21; 11: 15.71; 12: 333.21 | [20 empty] | ЭМ
| 4 | М |  |  | 8: 20.04; 10: 260.52; 11: 9.5; 12: 2474.94 | [20 empty] | М
|  | ЗТ |  |  | 4: чел.-ч; 5: 1.34; 6: 1.725; 7: 30.0495 | [21 empty] | ЗТ
|  | Итого по расценке |  |  | 8: 33.65; 10: 567.42; 12: 17724.02 | [22 empty] | Итого по расценке
|  | ФОТ |  |  | 10: 285.69; 12: 14915.87 | [21 empty] | ФОТ
| Пр/812-049.3-1 | НР Электротехнические установки на других объектах |  |  | 4: %; 5: 97; 7: 97; 10: 277.12; 12: 14468.39 | [21 empty] | НР Электротехнические установки на других объектах
| Пр/774-049.3 | СП Электротехнические установки на других объектах |  |  | 4: %; 5: 51; 7: 51; 10: 145.7; 12: 7607.09 | [21 empty] | СП Электротехнические установки на других объектах
|  | Всего по позиции |  |  | 10: 990.24; 12: 39799.5 | [23 empty] | Всего по позиции
| Прайс | Автоматический выключатель 25А, трехполюсный NM8N-125C TM 3P 25А 36кА |  |  | 4: шт.; 5: 4; 6: 1; 7: 4; 11: 9.5 | [17 empty] | Автоматический выключатель 25А, трехполюсный NM8N-125C TM 3P 25А 36кА
|  | Всего по позиции |  |  | 10: 0; 12: 0 | [23 empty] | Всего по позиции
11 | Прайс | Автоматический выключатель 16А, однополюсный NM8N-125C TM 1P 16А 36кА |  |  | 4: шт.; 5: 9; 6: 1; 7: 9; 11: 9.5 | [17 empty] | Автоматический выключатель 16А, однополюсный NM8N-125C TM 1P 16А 36кА
|  | Всего по позиции |  |  | 10: 0; 12: 0 | [23 empty] | Всего по позиции
12 | ФЕРм08-03-526-02 | Автомат одно-, двух-, трехполюсный, устанавливаемый на конструкции: на стене или колонне, на ток до 100 А |  |  | 4: шт; 5: 20; 6: 1; 7: 20 | [17 empty] | Автомат одно-, двух-, трехполюсный, устанавливаемый на конструкции: на стене или колонне, на ток до 100 А
| 421/пр_2020_прил.10_т.3_п.3_гр.4 | Производство работ осуществляется на территории действующего предприятия с наличием в зоне производства работ одного или нескольких из следующих факторов: - разветвленная сеть транспортных и инженерных коммуникаций; - стесненные условия для складирования материалов; - действующее технологическое оборудование; - движение технологического транспорта ОЗП=1,15; ЭМ=1,15 к расх.; ЗПМ=1,15; ТЗ=1,15; ТЗМ=1,15 | [30 empty] | Производство работ осуществляется на территории действующего предприятия с наличием в зоне производства работ одного или нескольких из следующих факторов: - разветвленная сеть транспортных и инженерных коммуникаций; - стесненные условия для складирования материалов; - действующее технологическое оборудование; - движение технологического транспорта ОЗП=1,15; ЭМ=1,15 к расх.; ЗПМ=1,15; ТЗ=1,15; ТЗМ=1,15
| 421/пр_2020_прил.10_т.3_п.1.2_гр.3 | Производство работ осуществляется в помещениях эксплуатируемого объекта капитального строительства, эксплуатация которого не прекращена, в том числе для объектов производственного и непроизводственного назначения без остановки рабочего процесса, при этом: в зоне производства работ имеется один из следующих факторов: - движение транспорта по внутрицеховым путям; - действующее технологическое или лабораторное оборудование; - мебель и иные загромождающие помещения предметы ОЗП=1,35; ЭМ=1,35 к расх.; ЗПМ=1,35; ТЗ=1,35; ТЗМ=1,35 | [30 empty] | Производство работ осуществляется в помещениях эксплуатируемого объекта капитального строительства, эксплуатация которого не прекращена, в том числе для объектов производственного и непроизводственного назначения без остановки рабочего процесса, при этом: в зоне производства работ имеется один из следующих факторов: - движение транспорта по внутрицеховым путям; - действующее технологическое или лабораторное оборудование; - мебель и иные загромождающие помещения предметы ОЗП=1,35; ЭМ=1,35 к расх.; ЗПМ=1,35; ТЗ=1,35; ТЗМ=1,35
| 648/пр_2022_п.124 | Для определения затрат на работы по капитальному ремонту и реконструкции объектов капитального строительства по единичным расценкам, включенным в сборники ФЕР, аналогичным технологическим процессам в новом строительстве, в том числе по возведению новых конструктивных элементов ОЗП=1,15; ЭМ=1,25 к расх.; ЗПМ=1,25; ТЗ=1,15; ТЗМ=1,25 | [30 empty] | Для определения затрат на работы по капитальному ремонту и реконструкции объектов капитального строительства по единичным расценкам, включенным в сборники ФЕР, аналогичным технологическим процессам в новом строительстве, в том числе по возведению новых конструктивных элементов ОЗП=1,15; ЭМ=1,25 к расх.; ЗПМ=1,25; ТЗ=1,15; ТЗМ=1,25
| 1 | ОТ |  |  | 8: 19.02; 9: 1.725; 10: 656.19; 11: 52.21; 12: 34259.68 | [20 empty] | ОТ
| 2 | ЭМ |  |  | 8: 2.87; 9: 1.875; 10: 107.63; 11: 15.71; 12: 1690.87 | [20 empty] | ЭМ
| 3 | в т.ч. ОТм |  |  | 8: 0.26; 9: 1.875; 10: 9.75; 11: 52.21; 12: 509.05 | [20 empty] | в т.ч. ОТм
| 4 | М |  |  | 8: 36.31; 10: 726.2; 11: 9.5; 12: 6898.9 | [20 empty] | М
|  | ЗТ |  |  | 4: чел.-ч; 5: 2; 6: 1.725; 7: 69 | [21 empty] | ЗТ
|  | ЗТм |  |  | 4: чел.-ч; 5: 0.02; 6: 1.875; 7: 0.75 | [21 empty] | ЗТм
|  | Итого по расценке |  |  | 8: 58.2; 10: 1490.02; 12: 42849.45 | [22 empty] | Итого по расценке
|  | ФОТ |  |  | 10: 665.94; 12: 34768.73 | [21 empty] | ФОТ
| Пр/812-049.3-1 | НР Электротехнические установки на других объектах |  |  | 4: %; 5: 97; 7: 97; 10: 645.96; 12: 33725.67 | [21 empty] | НР Электротехнические установки на других объектах
| Пр/774-049.3 | СП Электротехнические установки на других объектах |  |  | 4: %; 5: 51; 7: 51; 10: 339.63; 12: 17732.05 | [21 empty] | СП Электротехнические установки на других объектах
|  | Всего по позиции |  |  | 10: 2475.61; 12: 94307.17 | [23 empty] | Всего по позиции
13 | Прайс | Автоматический выключатель 63А, трехполюсный NXM-63H/3P 63А 50кА |  |  | 4: шт; 5: 20; 6: 1; 7: 20; 11: 9.5 | [17 empty] | Автоматический выключатель 63А, трехполюсный NXM-63H/3P 63А 50кА
|  | Всего по позиции |  |  | 10: 0; 12: 0 | [23 empty] | Всего по позиции
|  | Итого по разделу 2 Монтаж ответвительных коробок с автоматическими выключателями (мини-щитов) |  |  | 10: 8593; 12: 337452.17 | [24 empty] | Итого по разделу 2 Монтаж ответвительных коробок с автоматическими выключателями (мини-щитов)
Раздел 3. Монтаж кабельных линий | [28 empty] | Раздел 3. Монтаж кабельных линий
14 | ФЕРм08-02-412-01 | Затягивание провода в проложенные трубы и металлические рукава первого одножильного или многожильного в общей оплетке, суммарное сечение: до 2,5 мм2 |  |  | 4: 100 м; 5: 11.93; 6: 1; 7: 11.93 | [17 empty] | Затягивание провода в проложенные трубы и металлические рукава первого одножильного или многожильного в общей оплетке, суммарное сечение: до 2,5 мм2
|  | Объем=(330+110+250+200+60+243) / 100 | [29 empty] | Объем=(330+110+250+200+60+243) / 100
| 421/пр_2020_прил.10_т.3_п.3_гр.4 | Производство работ осуществляется на территории действующего предприятия с наличием в зоне производства работ одного или нескольких из следующих факторов: - разветвленная сеть транспортных и инженерных коммуникаций; - стесненные условия для складирования материалов; - действующее технологическое оборудование; - движение технологического транспорта ОЗП=1,15; ЭМ=1,15 к расх.; ЗПМ=1,15; ТЗ=1,15; ТЗМ=1,15 | [30 empty] | Производство работ осуществляется на территории действующего предприятия с наличием в зоне производства работ одного или нескольких из следующих факторов: - разветвленная сеть транспортных и инженерных коммуникаций; - стесненные условия для складирования материалов; - действующее технологическое оборудование; - движение технологического транспорта ОЗП=1,15; ЭМ=1,15 к расх.; ЗПМ=1,15; ТЗ=1,15; ТЗМ=1,15
| 421/пр_2020_прил.10_т.3_п.1.2_гр.3 | Производство работ осуществляется в помещениях эксплуатируемого объекта капитального строительства, эксплуатация которого не прекращена, в том числе для объектов производственного и непроизводственного назначения без остановки рабочего процесса, при этом: в зоне производства работ имеется один из следующих факторов: - движение транспорта по внутрицеховым путям; - действующее технологическое или лабораторное оборудование; - мебель и иные загромождающие помещения предметы ОЗП=1,35; ЭМ=1,35 к расх.; ЗПМ=1,35; ТЗ=1,35; ТЗМ=1,35 | [30 empty] | Производство работ осуществляется в помещениях эксплуатируемого объекта капитального строительства, эксплуатация которого не прекращена, в том числе для объектов производственного и непроизводственного назначения без остановки рабочего процесса, при этом: в зоне производства работ имеется один из следующих факторов: - движение транспорта по внутрицеховым путям; - действующее технологическое или лабораторное оборудование; - мебель и иные загромождающие помещения предметы ОЗП=1,35; ЭМ=1,35 к расх.; ЗПМ=1,35; ТЗ=1,35; ТЗМ=1,35
| 648/пр_2022_п.124 | Для определения затрат на работы по капитальному ремонту и реконструкции объектов капитального строительства по единичным расценкам, включенным в сборники ФЕР, аналогичным технологическим процессам в новом строительстве, в том числе по возведению новых конструктивных элементов ОЗП=1,15; ЭМ=1,25 к расх.; ЗПМ=1,25; ТЗ=1,15; ТЗМ=1,25 | [30 empty] | Для определения затрат на работы по капитальному ремонту и реконструкции объектов капитального строительства по единичным расценкам, включенным в сборники ФЕР, аналогичным технологическим процессам в новом строительстве, в том числе по возведению новых конструктивных элементов ОЗП=1,15; ЭМ=1,25 к расх.; ЗПМ=1,25; ТЗ=1,15; ТЗМ=1,25
| 1 | ОТ |  |  | 8: 42.21; 9: 1.725; 10: 868.65; 11: 52.21; 12: 45352.22 | [20 empty] | ОТ
| 2 | ЭМ |  |  | 8: 1.81; 9: 1.875; 10: 40.49; 11: 15.71; 12: 636.1 | [20 empty] | ЭМ
| 3 | в т.ч. ОТм |  |  | 8: 0.26; 9: 1.875; 10: 5.82; 11: 52.21; 12: 303.86 | [20 empty] | в т.ч. ОТм
| 4 | М |  |  | 8: 11.27; 10: 134.45; 11: 9.5; 12: 1277.28 | [20 empty] | М
|  | ЗТ |  |  | 4: чел.-ч; 5: 4.49; 6: 1.725; 7: 92.4008 | [21 empty] | ЗТ
|  | ЗТм |  |  | 4: чел.-ч; 5: 0.02; 6: 1.875; 7: 0.44738 | [21 empty] | ЗТм
|  | Итого по расценке |  |  | 8: 55.29; 10: 1043.59; 12: 47265.6 | [22 empty] | Итого по расценке
|  | ФОТ |  |  | 10: 874.47; 12: 45656.08 | [21 empty] | ФОТ
| Пр/812-049.3-1 | НР Электротехнические установки на других объектах |  |  | 4: %; 5: 97; 7: 97; 10: 848.24; 12: 44286.4 | [21 empty] | НР Электротехнические установки на других объектах
| Пр/774-049.3 | СП Электротехнические установки на других объектах |  |  | 4: %; 5: 51; 7: 51; 10: 445.98; 12: 23284.6 | [21 empty] | СП Электротехнические установки на других объектах
|  | Всего по позиции |  |  | 10: 2337.81; 12: 114836.6 | [23 empty] | Всего по позиции
| Прайс | Кабель силовой огнестойкий, не распространяющий горение, не содержащий галогенов ППГнг-А-FRHF 3х1,5 |  |  | 4: м.п.; 5: 336.6; 6: 1; 7: 336.6; 11: 9.5 | [17 empty] | Кабель силовой огнестойкий, не распространяющий горение, не содержащий галогенов ППГнг-А-FRHF 3х1,5
|  | Объем=330*1,02 | [29 empty] | Объем=330*1,02
|  | Всего по позиции |  |  | 10: 0; 12: 0 | [23 empty] | Всего по позиции
| Прайс | Кабель силовой огнестойкий, не распространяющий горение, не содержащий галогенов ППГнг-А-FRHF 2х1,5 |  |  | 4: м.п.; 5: 112.2; 6: 1; 7: 112.2; 11: 9.5 | [17 empty] | Кабель силовой огнестойкий, не распространяющий горение, не содержащий галогенов ППГнг-А-FRHF 2х1,5
|  | Объем=110*1,02 | [29 empty] | Объем=110*1,02
|  | Всего по позиции |  |  | 10: 0; 12: 0 | [23 empty] | Всего по позиции
| Прайс | Кабель силовой огнестойкий, не распространяющий горение, не содержащий галогенов ППГнг-А-FRHF 3х2,5 |  |  | 4: м.п.; 5: 255; 6: 1; 7: 255; 11: 9.5 | [17 empty] | Кабель силовой огнестойкий, не распространяющий горение, не содержащий галогенов ППГнг-А-FRHF 3х2,5
|  | Объем=(100+90+60)*1,02 | [29 empty] | Объем=(100+90+60)*1,02
|  | Всего по позиции |  |  | 10: 0; 12: 0 | [23 empty] | Всего по позиции
| Прайс | Кабель для систем ОПС и СОУЭ огнестойкий, не поддерживающий горения, неэкранированный КПСнг(А)-FRLS 1х2х1,0 |  |  | 4: м.п.; 5: 204; 6: 1; 7: 204; 11: 9.5 | [17 empty] | Кабель для систем ОПС и СОУЭ огнестойкий, не поддерживающий горения, неэкранированный КПСнг(А)-FRLS 1х2х1,0
|  | Объем=200*1,02 | [29 empty] | Объем=200*1,02
|  | Всего по позиции |  |  | 10: 0; 12: 0 | [23 empty] | Всего по позиции
| Прайс | Кабель для систем ОПС и СОУЭ огнестойкий, не поддерживающий горения, экранированный КПСнг(А)-FRLS 1х2х1,0 |  |  | 4: м.п.; 5: 61.2; 6: 1; 7: 61.2; 11: 9.5 | [17 empty] | Кабель для систем ОПС и СОУЭ огнестойкий, не поддерживающий горения, экранированный КПСнг(А)-FRLS 1х2х1,0
|  | Объем=60*1,02 | [29 empty] | Объем=60*1,02
|  | Всего по позиции |  |  | 10: 0; 12: 0 | [23 empty] | Всего по позиции
| Прайс | Кабель для систем ОПС и СОУЭ огнестойкий, не поддерживающий горения, экранированный КПСЭнг(А)-FRLS 1х2х1,0 |  |  | 4: м.п.; 5: 247.86; 6: 1; 7: 247.86; 11: 9.5 | [17 empty] | Кабель для систем ОПС и СОУЭ огнестойкий, не поддерживающий горения, экранированный КПСЭнг(А)-FRLS 1х2х1,0
|  | Объем=243*1,02 | [29 empty] | Объем=243*1,02
|  | Всего по позиции |  |  | 10: 0; 12: 0 | [23 empty] | Всего по позиции
15 | ФЕРм08-02-412-02 | Затягивание провода в проложенные трубы и металлические рукава первого одножильного или многожильного в общей оплетке, суммарное сечение: до 6 мм2 |  |  | 4: 100 м; 5: 0.6; 6: 1; 7: 0.6 | [17 empty] | Затягивание провода в проложенные трубы и металлические рукава первого одножильного или многожильного в общей оплетке, суммарное сечение: до 6 мм2
|  | Объем=60 / 100 | [29 empty] | Объем=60 / 100
| 421/пр_2020_прил.10_т.3_п.3_гр.4 | Производство работ осуществляется на территории действующего предприятия с наличием в зоне производства работ одного или нескольких из следующих факторов: - разветвленная сеть транспортных и инженерных коммуникаций; - стесненные условия для складирования материалов; - действующее технологическое оборудование; - движение технологического транспорта ОЗП=1,15; ЭМ=1,15 к расх.; ЗПМ=1,15; ТЗ=1,15; ТЗМ=1,15 | [30 empty] | Производство работ осуществляется на территории действующего предприятия с наличием в зоне производства работ одного или нескольких из следующих факторов: - разветвленная сеть транспортных и инженерных коммуникаций; - стесненные условия для складирования материалов; - действующее технологическое оборудование; - движение технологического транспорта ОЗП=1,15; ЭМ=1,15 к расх.; ЗПМ=1,15; ТЗ=1,15; ТЗМ=1,15
| 421/пр_2020_прил.10_т.3_п.1.2_гр.3 | Производство работ осуществляется в помещениях эксплуатируемого объекта капитального строительства, эксплуатация которого не прекращена, в том числе для объектов производственного и непроизводственного назначения без остановки рабочего процесса, при этом: в зоне производства работ имеется один из следующих факторов: - движение транспорта по внутрицеховым путям; - действующее технологическое или лабораторное оборудование; - мебель и иные загромождающие помещения предметы ОЗП=1,35; ЭМ=1,35 к расх.; ЗПМ=1,35; ТЗ=1,35; ТЗМ=1,35 | [30 empty] | Производство работ осуществляется в помещениях эксплуатируемого объекта капитального строительства, эксплуатация которого не прекращена, в том числе для объектов производственного и непроизводственного назначения без остановки рабочего процесса, при этом: в зоне производства работ имеется один из следующих факторов: - движение транспорта по внутрицеховым путям; - действующее технологическое или лабораторное оборудование; - мебель и иные загромождающие помещения предметы ОЗП=1,35; ЭМ=1,35 к расх.; ЗПМ=1,35; ТЗ=1,35; ТЗМ=1,35
| 648/пр_2022_п.124 | Для определения затрат на работы по капитальному ремонту и реконструкции объектов капитального строительства по единичным расценкам, включенным в сборники ФЕР, аналогичным технологическим процессам в новом строительстве, в том числе по возведению новых конструктивных элементов ОЗП=1,15; ЭМ=1,25 к расх.; ЗПМ=1,25; ТЗ=1,15; ТЗМ=1,25 | [30 empty] | Для определения затрат на работы по капитальному ремонту и реконструкции объектов капитального строительства по единичным расценкам, включенным в сборники ФЕР, аналогичным технологическим процессам в новом строительстве, в том числе по возведению новых конструктивных элементов ОЗП=1,15; ЭМ=1,25 к расх.; ЗПМ=1,25; ТЗ=1,15; ТЗМ=1,25
| 1 | ОТ |  |  | 8: 50.67; 9: 1.725; 10: 52.44; 11: 52.21; 12: 2737.89 | [20 empty] | ОТ
| 2 | ЭМ |  |  | 8: 3.62; 9: 1.875; 10: 4.07; 11: 15.71; 12: 63.94 | [20 empty] | ЭМ
| 3 | в т.ч. ОТм |  |  | 8: 0.5; 9: 1.875; 10: 0.56; 11: 52.21; 12: 29.24 | [20 empty] | в т.ч. ОТм
| 4 | М |  |  | 8: 14.48; 10: 8.69; 11: 9.5; 12: 82.56 | [20 empty] | М
|  | ЗТ |  |  | 4: чел.-ч; 5: 5.39; 6: 1.725; 7: 5.5786 | [21 empty] | ЗТ
|  | ЗТм |  |  | 4: чел.-ч; 5: 0.04; 6: 1.875; 7: 0.045 | [21 empty] | ЗТм
|  | Итого по расценке |  |  | 8: 68.77; 10: 65.2; 12: 2884.39 | [22 empty] | Итого по расценке
|  | ФОТ |  |  | 10: 53; 12: 2767.13 | [21 empty] | ФОТ
| Пр/812-049.3-1 | НР Электротехнические установки на других объектах |  |  | 4: %; 5: 97; 7: 97; 10: 51.41; 12: 2684.12 | [21 empty] | НР Электротехнические установки на других объектах
| Пр/774-049.3 | СП Электротехнические установки на других объектах |  |  | 4: %; 5: 51; 7: 51; 10: 27.03; 12: 1411.24 | [21 empty] | СП Электротехнические установки на других объектах
|  | Всего по позиции |  |  | 10: 143.64; 12: 6979.75 | [23 empty] | Всего по позиции
| Прайс | Кабель силовой огнестойкий, не распространяющий горение, не содержащий галогенов ППГнг-А-FRHF 5х4 |  |  | 4: м; 5: 61.2; 6: 1; 7: 61.2; 11: 9.5 | [17 empty] | Кабель силовой огнестойкий, не распространяющий горение, не содержащий галогенов ППГнг-А-FRHF 5х4
|  | Объем=60*1,02 | [29 empty] | Объем=60*1,02
|  | Всего по позиции |  |  | 10: 0; 12: 0 | [23 empty] | Всего по позиции
16 | ФЕРм08-02-412-03 | Затягивание провода в проложенные трубы и металлические рукава первого одножильного или многожильного в общей оплетке, суммарное сечение: до 16 мм2 |  |  | 4: 100 м; 5: 27; 6: 1; 7: 27 | [17 empty] | Затягивание провода в проложенные трубы и металлические рукава первого одножильного или многожильного в общей оплетке, суммарное сечение: до 16 мм2
|  | Объем=(100+1221+714+665) / 100 | [29 empty] | Объем=(100+1221+714+665) / 100
| 421/пр_2020_прил.10_т.3_п.3_гр.4 | Производство работ осуществляется на территории действующего предприятия с наличием в зоне производства работ одного или нескольких из следующих факторов: - разветвленная сеть транспортных и инженерных коммуникаций; - стесненные условия для складирования материалов; - действующее технологическое оборудование; - движение технологического транспорта ОЗП=1,15; ЭМ=1,15 к расх.; ЗПМ=1,15; ТЗ=1,15; ТЗМ=1,15 | [30 empty] | Производство работ осуществляется на территории действующего предприятия с наличием в зоне производства работ одного или нескольких из следующих факторов: - разветвленная сеть транспортных и инженерных коммуникаций; - стесненные условия для складирования материалов; - действующее технологическое оборудование; - движение технологического транспорта ОЗП=1,15; ЭМ=1,15 к расх.; ЗПМ=1,15; ТЗ=1,15; ТЗМ=1,15
| 421/пр_2020_прил.10_т.3_п.1.2_гр.3 | Производство работ осуществляется в помещениях эксплуатируемого объекта капитального строительства, эксплуатация которого не прекращена, в том числе для объектов производственного и непроизводственного назначения без остановки рабочего процесса, при этом: в зоне производства работ имеется один из следующих факторов: - движение транспорта по внутрицеховым путям; - действующее технологическое или лабораторное оборудование; - мебель и иные загромождающие помещения предметы ОЗП=1,35; ЭМ=1,35 к расх.; ЗПМ=1,35; ТЗ=1,35; ТЗМ=1,35 | [30 empty] | Производство работ осуществляется в помещениях эксплуатируемого объекта капитального строительства, эксплуатация которого не прекращена, в том числе для объектов производственного и непроизводственного назначения без остановки рабочего процесса, при этом: в зоне производства работ имеется один из следующих факторов: - движение транспорта по внутрицеховым путям; - действующее технологическое или лабораторное оборудование; - мебель и иные загромождающие помещения предметы ОЗП=1,35; ЭМ=1,35 к расх.; ЗПМ=1,35; ТЗ=1,35; ТЗМ=1,35
| 648/пр_2022_п.124 | Для определения затрат на работы по капитальному ремонту и реконструкции объектов капитального строительства по единичным расценкам, включенным в сборники ФЕР, аналогичным технологическим процессам в новом строительстве, в том числе по возведению новых конструктивных элементов ОЗП=1,15; ЭМ=1,25 к расх.; ЗПМ=1,25; ТЗ=1,15; ТЗМ=1,25 | [30 empty] | Для определения затрат на работы по капитальному ремонту и реконструкции объектов капитального строительства по единичным расценкам, включенным в сборники ФЕР, аналогичным технологическим процессам в новом строительстве, в том числе по возведению новых конструктивных элементов ОЗП=1,15; ЭМ=1,25 к расх.; ЗПМ=1,25; ТЗ=1,15; ТЗМ=1,25
| 1 | ОТ |  |  | 8: 59.13; 9: 1.725; 10: 2753.98; 11: 52.21; 12: 143785.3 | [20 empty] | ОТ
| 2 | ЭМ |  |  | 8: 5.43; 9: 1.875; 10: 274.89; 11: 15.71; 12: 4318.52 | [20 empty] | ЭМ
| 3 | в т.ч. ОТм |  |  | 8: 0.76; 9: 1.875; 10: 38.48; 11: 52.21; 12: 2009.04 | [20 empty] | в т.ч. ОТм
| 4 | М |  |  | 8: 22.69; 10: 612.63; 11: 9.5; 12: 5819.99 | [20 empty] | М
|  | ЗТ |  |  | 4: чел.-ч; 5: 6.29; 6: 1.725; 7: 292.9567 | [21 empty] | ЗТ
|  | ЗТм |  |  | 4: чел.-ч; 5: 0.06; 6: 1.875; 7: 3.0375 | [21 empty] | ЗТм
|  | Итого по расценке |  |  | 8: 87.25; 10: 3641.5; 12: 153923.81 | [22 empty] | Итого по расценке
|  | ФОТ |  |  | 10: 2792.46; 12: 145794.34 | [21 empty] | ФОТ
| Пр/812-049.3-1 | НР Электротехнические установки на других объектах |  |  | 4: %; 5: 97; 7: 97; 10: 2708.69; 12: 141420.51 | [21 empty] | НР Электротехнические установки на других объектах
| Пр/774-049.3 | СП Электротехнические установки на других объектах |  |  | 4: %; 5: 51; 7: 51; 10: 1424.15; 12: 74355.11 | [21 empty] | СП Электротехнические установки на других объектах
|  | Всего по позиции |  |  | 10: 7774.34; 12: 369699.43 | [23 empty] | Всего по позиции
| Прайс | Кабель силовой не распространяющий горения, не содержащий галогенов ППГнг-А-FRHF 4х10 |  |  | 4: м.п.; 5: 102; 6: 1; 7: 102; 11: 9.5 | [17 empty] | Кабель силовой не распространяющий горения, не содержащий галогенов ППГнг-А-FRHF 4х10
|  | Объем=100*1,02 | [29 empty] | Объем=100*1,02
|  | Всего по позиции |  |  | 10: 0; 12: 0 | [23 empty] | Всего по позиции
| Прайс | Кабель силовой огнестойкий, не распространяющий горение, не содержащий галогенов ППГнг-А-FRHF 3х16 |  |  | 4: м.п.; 5: 1245.42; 6: 1; 7: 1245.42; 11: 9.5 | [17 empty] | Кабель силовой огнестойкий, не распространяющий горение, не содержащий галогенов ППГнг-А-FRHF 3х16
|  | Объем=1221*1,02 | [29 empty] | Объем=1221*1,02
|  | Всего по позиции |  |  | 10: 0; 12: 0 | [23 empty] | Всего по позиции
| Прайс | Кабель силовой огнестойкий, не распространяющий горение, не содержащий галогенов ППГнг-А-FRHF 2х16 |  |  | 4: м.п.; 5: 728.28; 6: 1; 7: 728.28; 11: 9.5 | [17 empty] | Кабель силовой огнестойкий, не распространяющий горение, не содержащий галогенов ППГнг-А-FRHF 2х16
|  | Объем=714*1,02 | [29 empty] | Объем=714*1,02
|  | Всего по позиции |  |  | 10: 0; 12: 0 | [23 empty] | Всего по позиции
| Прайс | Кабель силовой не распространяющий горения, не содержащий галогенов ППГнг-А-FRHF 5х16 |  |  | 4: м.п.; 5: 678.3; 6: 1; 7: 678.3; 11: 9.5 | [17 empty] | Кабель силовой не распространяющий горения, не содержащий галогенов ППГнг-А-FRHF 5х16
|  | Объем=665*1,02 | [29 empty] | Объем=665*1,02
|  | Всего по позиции |  |  | 10: 0; 12: 0 | [23 empty] | Всего по позиции
17 | ФЕРм08-02-409-09 | Труба гофрированная ПВХ для защиты проводов и кабелей по установленным конструкциям, по стенам, колоннам, потолкам, основанию пола |  |  | 4: 100 м; 5: 38.93; 6: 1; 7: 38.93 | [17 empty] | Труба гофрированная ПВХ для защиты проводов и кабелей по установленным конструкциям, по стенам, колоннам, потолкам, основанию пола
|  | Объем=(503+690+2700) / 100 | [29 empty] | Объем=(503+690+2700) / 100
| 421/пр_2020_прил.10_т.3_п.3_гр.4 | Производство работ осуществляется на территории действующего предприятия с наличием в зоне производства работ одного или нескольких из следующих факторов: - разветвленная сеть транспортных и инженерных коммуникаций; - стесненные условия для складирования материалов; - действующее технологическое оборудование; - движение технологического транспорта ОЗП=1,15; ЭМ=1,15 к расх.; ЗПМ=1,15; ТЗ=1,15; ТЗМ=1,15 | [30 empty] | Производство работ осуществляется на территории действующего предприятия с наличием в зоне производства работ одного или нескольких из следующих факторов: - разветвленная сеть транспортных и инженерных коммуникаций; - стесненные условия для складирования материалов; - действующее технологическое оборудование; - движение технологического транспорта ОЗП=1,15; ЭМ=1,15 к расх.; ЗПМ=1,15; ТЗ=1,15; ТЗМ=1,15
| 421/пр_2020_прил.10_т.3_п.1.2_гр.3 | Производство работ осуществляется в помещениях эксплуатируемого объекта капитального строительства, эксплуатация которого не прекращена, в том числе для объектов производственного и непроизводственного назначения без остановки рабочего процесса, при этом: в зоне производства работ имеется один из следующих факторов: - движение транспорта по внутрицеховым путям; - действующее технологическое или лабораторное оборудование; - мебель и иные загромождающие помещения предметы ОЗП=1,35; ЭМ=1,35 к расх.; ЗПМ=1,35; ТЗ=1,35; ТЗМ=1,35 | [30 empty] | Производство работ осуществляется в помещениях эксплуатируемого объекта капитального строительства, эксплуатация которого не прекращена, в том числе для объектов производственного и непроизводственного назначения без остановки рабочего процесса, при этом: в зоне производства работ имеется один из следующих факторов: - движение транспорта по внутрицеховым путям; - действующее технологическое или лабораторное оборудование; - мебель и иные загромождающие помещения предметы ОЗП=1,35; ЭМ=1,35 к расх.; ЗПМ=1,35; ТЗ=1,35; ТЗМ=1,35
| 648/пр_2022_п.124 | Для определения затрат на работы по капитальному ремонту и реконструкции объектов капитального строительства по единичным расценкам, включенным в сборники ФЕР, аналогичным технологическим процессам в новом строительстве, в том числе по возведению новых конструктивных элементов ОЗП=1,15; ЭМ=1,25 к расх.; ЗПМ=1,25; ТЗ=1,15; ТЗМ=1,25 | [30 empty] | Для определения затрат на работы по капитальному ремонту и реконструкции объектов капитального строительства по единичным расценкам, включенным в сборники ФЕР, аналогичным технологическим процессам в новом строительстве, в том числе по возведению новых конструктивных элементов ОЗП=1,15; ЭМ=1,25 к расх.; ЗПМ=1,25; ТЗ=1,15; ТЗМ=1,25
| 1 | ОТ |  |  | 8: 139.54; 9: 1.725; 10: 9370.7; 11: 52.21; 12: 489244.25 | [20 empty] | ОТ
| 4 | М |  |  | 8: 16.79; 10: 653.63; 11: 9.5; 12: 6209.49 | [20 empty] | М
|  | ЗТ |  |  | 4: чел.-ч; 5: 15.2; 6: 1.725; 7: 1020.7446 | [21 empty] | ЗТ
|  | Итого по расценке |  |  | 8: 156.33; 10: 10024.33; 12: 495453.74 | [22 empty] | Итого по расценке
|  | ФОТ |  |  | 10: 9370.7; 12: 489244.25 | [21 empty] | ФОТ
| Пр/812-049.3-1 | НР Электротехнические установки на других объектах |  |  | 4: %; 5: 97; 7: 97; 10: 9089.58; 12: 474566.92 | [21 empty] | НР Электротехнические установки на других объектах
| Пр/774-049.3 | СП Электротехнические установки на других объектах |  |  | 4: %; 5: 51; 7: 51; 10: 4779.06; 12: 249514.57 | [21 empty] | СП Электротехнические установки на других объектах
|  | Всего по позиции |  |  | 10: 23892.97; 12: 1219535.23 | [23 empty] | Всего по позиции
18 | ФССЦ-01.7.15.07-0152 | Дюбели с шурупом, размер 6х35 мм |  |  | 100 шт | -68.1275 | 1 | -68.1275 | 8 |  | -545.02 | 9.5 | -5177.69 | [17 empty] | Дюбели с шурупом, размер 6х35 мм
|  | Всего по позиции |  |  | 10: -545.02; 12: -5177.69 | [23 empty] | Всего по позиции
| Прайс | Труба ПЛЛ гофрированная не содержит галогенов Ду 16 мм |  |  | 4: м.п.; 5: 503; 6: 1.02; 7: 513.06; 11: 9.5 | [17 empty] | Труба ПЛЛ гофрированная не содержит галогенов Ду 16 мм
|  | Объем=503 * 1,02 | [29 empty] | Объем=503 * 1,02
|  | Всего по позиции |  |  | 10: 0; 12: 0 | [23 empty] | Всего по позиции
| Прайс | Труба ПЛЛ гофрированная не содержит галогенов Ду 25 мм (1,5-2,5) |  |  | 4: м.п.; 5: 690; 6: 1.02; 7: 703.8; 11: 9.5 | [17 empty] | Труба ПЛЛ гофрированная не содержит галогенов Ду 25 мм (1,5-2,5)
|  | Объем=(630+60) * 1,02 | [29 empty] | Объем=(630+60) * 1,02
|  | Всего по позиции |  |  | 10: 0; 12: 0 | [23 empty] | Всего по позиции
| Прайс | Труба ПЛЛ гофрированная не содержит галогенов Ду 40 мм (10-16) |  |  | 4: м.п.; 5: 2700; 6: 1.02; 7: 2754; 11: 9.5 | [17 empty] | Труба ПЛЛ гофрированная не содержит галогенов Ду 40 мм (10-16)
|  | Объем=2700 * 1,02 | [29 empty] | Объем=2700 * 1,02
|  | Всего по позиции |  |  | 10: 0; 12: 0 | [23 empty] | Всего по позиции
| Прайс | Труба ПЛЛ гофрированная не содержит галогенов Ду 32 мм (4-6) |  |  | 4: шт; 5: 60; 6: 1.02; 7: 61.2; 11: 9.5 | [17 empty] | Труба ПЛЛ гофрированная не содержит галогенов Ду 32 мм (4-6)
|  | Объем=60 * 1,02 | [29 empty] | Объем=60 * 1,02
|  | Всего по позиции |  |  | 10: 0; 12: 0 | [23 empty] | Всего по позиции
| Прайс | Дюбель распорный универсальный полипропиленовый |  |  | 4: шт; 5: 4083; 6: 1; 7: 4083; 11: 9.5 | [17 empty] | Дюбель распорный универсальный полипропиленовый
|  | Объем=1092+570+2106+315 | [29 empty] | Объем=1092+570+2106+315
|  | Всего по позиции |  |  | 10: 0; 12: 0 | [23 empty] | Всего по позиции
| Прайс | Саморез |  |  | 4: шт; 5: 4083; 6: 1; 7: 4083; 11: 9.5 | [17 empty] | Саморез
|  | Объем=1092+570+2106+315 | [29 empty] | Объем=1092+570+2106+315
|  | Всего по позиции |  |  | 10: 0; 12: 0 | [23 empty] | Всего по позиции
| Прайс | Скоба металлическая однолапковая 16мм |  |  | 4: шт; 5: 1092; 6: 1; 7: 1092; 11: 9.5 | [17 empty] | Скоба металлическая однолапковая 16мм
|  | Всего по позиции |  |  | 10: 0; 12: 0 | [23 empty] | Всего по позиции
| Прайс | Скоба металлическая однолапковая 25мм |  |  | 4: шт; 5: 750; 6: 1; 7: 750; 11: 9.5 | [17 empty] | Скоба металлическая однолапковая 25мм
|  | Объем=570+180 | [29 empty] | Объем=570+180
|  | Всего по позиции |  |  | 10: 0; 12: 0 | [23 empty] | Всего по позиции
| Прайс | Скоба металлическая однолапковая 32мм |  |  | 4: шт; 5: 135; 6: 1; 7: 135; 11: 9.5 | [17 empty] | Скоба металлическая однолапковая 32мм
|  | Всего по позиции |  |  | 10: 0; 12: 0 | [23 empty] | Всего по позиции
| Прайс | Скоба металлическая однолапковая 40мм |  |  | 4: шт; 5: 2106; 6: 1; 7: 2106; 11: 9.5 | [17 empty] | Скоба металлическая однолапковая 40мм
|  | Всего по позиции |  |  | 10: 0; 12: 0 | [23 empty] | Всего по позиции
| Прайс | Стальные стяжки FORTISFLEX СКС 304 7.9х1000 |  |  | 4: шт; 5: 7731; 6: 1; 7: 7731; 11: 9.5 | [17 empty] | Стальные стяжки FORTISFLEX СКС 304 7.9х1000
|  | Объем=417+1320+5994 | [29 empty] | Объем=417+1320+5994
|  | Всего по позиции |  |  | 10: 0; 12: 0 | [23 empty] | Всего по позиции
| Прайс | Хомут из нержавеющей стали AISI 304 4,6х150 мм |  |  | 4: шт; 5: 45; 6: 1; 7: 45; 11: 9.5 | [17 empty] | Хомут из нержавеющей стали AISI 304 4,6х150 мм
|  | Всего по позиции |  |  | 10: 0; 12: 0 | [23 empty] | Всего по позиции
19 | ФЕРм08-02-407-03 | Труба стальная по установленным конструкциям, по стенам с креплением скобами, диаметр: до 50 мм |  |  | 4: 100 м; 5: 0.12; 6: 1; 7: 0.12 | [17 empty] | Труба стальная по установленным конструкциям, по стенам с креплением скобами, диаметр: до 50 мм
|  | Объем=12 / 100 | [29 empty] | Объем=12 / 100
| 421/пр_2020_прил.10_т.3_п.3_гр.4 | Производство работ осуществляется на территории действующего предприятия с наличием в зоне производства работ одного или нескольких из следующих факторов: - разветвленная сеть транспортных и инженерных коммуникаций; - стесненные условия для складирования материалов; - действующее технологическое оборудование; - движение технологического транспорта ОЗП=1,15; ЭМ=1,15 к расх.; ЗПМ=1,15; ТЗ=1,15; ТЗМ=1,15 | [30 empty] | Производство работ осуществляется на территории действующего предприятия с наличием в зоне производства работ одного или нескольких из следующих факторов: - разветвленная сеть транспортных и инженерных коммуникаций; - стесненные условия для складирования материалов; - действующее технологическое оборудование; - движение технологического транспорта ОЗП=1,15; ЭМ=1,15 к расх.; ЗПМ=1,15; ТЗ=1,15; ТЗМ=1,15
| 421/пр_2020_прил.10_т.3_п.1.2_гр.3 | Производство работ осуществляется в помещениях эксплуатируемого объекта капитального строительства, эксплуатация которого не прекращена, в том числе для объектов производственного и непроизводственного назначения без остановки рабочего процесса, при этом: в зоне производства работ имеется один из следующих факторов: - движение транспорта по внутрицеховым путям; - действующее технологическое или лабораторное оборудование; - мебель и иные загромождающие помещения предметы ОЗП=1,35; ЭМ=1,35 к расх.; ЗПМ=1,35; ТЗ=1,35; ТЗМ=1,35 | [30 empty] | Производство работ осуществляется в помещениях эксплуатируемого объекта капитального строительства, эксплуатация которого не прекращена, в том числе для объектов производственного и непроизводственного назначения без остановки рабочего процесса, при этом: в зоне производства работ имеется один из следующих факторов: - движение транспорта по внутрицеховым путям; - действующее технологическое или лабораторное оборудование; - мебель и иные загромождающие помещения предметы ОЗП=1,35; ЭМ=1,35 к расх.; ЗПМ=1,35; ТЗ=1,35; ТЗМ=1,35
| 648/пр_2022_п.124 | Для определения затрат на работы по капитальному ремонту и реконструкции объектов капитального строительства по единичным расценкам, включенным в сборники ФЕР, аналогичным технологическим процессам в новом строительстве, в том числе по возведению новых конструктивных элементов ОЗП=1,15; ЭМ=1,25 к расх.; ЗПМ=1,25; ТЗ=1,15; ТЗМ=1,25 | [30 empty] | Для определения затрат на работы по капитальному ремонту и реконструкции объектов капитального строительства по единичным расценкам, включенным в сборники ФЕР, аналогичным технологическим процессам в новом строительстве, в том числе по возведению новых конструктивных элементов ОЗП=1,15; ЭМ=1,25 к расх.; ЗПМ=1,25; ТЗ=1,15; ТЗМ=1,25
| 1 | ОТ |  |  | 8: 356.45; 9: 1.725; 10: 73.79; 11: 52.21; 12: 3852.58 | [20 empty] | ОТ
| 2 | ЭМ |  |  | 8: 173.84; 9: 1.875; 10: 39.11; 11: 15.71; 12: 614.42 | [20 empty] | ЭМ
| 3 | в т.ч. ОТм |  |  | 8: 18.33; 9: 1.875; 10: 4.12; 11: 52.21; 12: 215.11 | [20 empty] | в т.ч. ОТм
| 4 | М |  |  | 8: 304.12; 10: 36.49; 11: 9.5; 12: 346.66 | [20 empty] | М
|  | ЗТ |  |  | 4: чел.-ч; 5: 37.92; 6: 1.725; 7: 7.8494 | [21 empty] | ЗТ
|  | ЗТм |  |  | 4: чел.-ч; 5: 1.46; 6: 1.875; 7: 0.3285 | [21 empty] | ЗТм
|  | Итого по расценке |  |  | 8: 834.41; 10: 149.39; 12: 4813.66 | [22 empty] | Итого по расценке
|  | ФОТ |  |  | 10: 77.91; 12: 4067.69 | [21 empty] | ФОТ
| Пр/812-049.3-1 | НР Электротехнические установки на других объектах |  |  | 4: %; 5: 97; 7: 97; 10: 75.57; 12: 3945.66 | [21 empty] | НР Электротехнические установки на других объектах
| Пр/774-049.3 | СП Электротехнические установки на других объектах |  |  | 4: %; 5: 51; 7: 51; 10: 39.73; 12: 2074.52 | [21 empty] | СП Электротехнические установки на других объектах
|  | Всего по позиции |  |  | 10: 264.69; 12: 10833.84 | [23 empty] | Всего по позиции
| Прайс | Труба стальная водогазопроводная Ду 50 |  |  | 4: м.п.; 5: 12; 6: 1; 7: 12; 11: 9.5 | [17 empty] | Труба стальная водогазопроводная Ду 50
|  | Всего по позиции |  |  | 10: 0; 12: 0 | [23 empty] | Всего по позиции
20 | ФЕРм08-02-155-01 | Герметизация проходов при вводе кабелей во взрывоопасные помещения уплотнительной массой |  |  | 4: шт; 5: 24; 6: 1; 7: 24 | [17 empty] | Герметизация проходов при вводе кабелей во взрывоопасные помещения уплотнительной массой
| 421/пр_2020_прил.10_т.3_п.3_гр.4 | Производство работ осуществляется на территории действующего предприятия с наличием в зоне производства работ одного или нескольких из следующих факторов: - разветвленная сеть транспортных и инженерных коммуникаций; - стесненные условия для складирования материалов; - действующее технологическое оборудование; - движение технологического транспорта ОЗП=1,15; ЭМ=1,15 к расх.; ЗПМ=1,15; ТЗ=1,15; ТЗМ=1,15 | [30 empty] | Производство работ осуществляется на территории действующего предприятия с наличием в зоне производства работ одного или нескольких из следующих факторов: - разветвленная сеть транспортных и инженерных коммуникаций; - стесненные условия для складирования материалов; - действующее технологическое оборудование; - движение технологического транспорта ОЗП=1,15; ЭМ=1,15 к расх.; ЗПМ=1,15; ТЗ=1,15; ТЗМ=1,15
| 421/пр_2020_прил.10_т.3_п.1.2_гр.3 | Производство работ осуществляется в помещениях эксплуатируемого объекта капитального строительства, эксплуатация которого не прекращена, в том числе для объектов производственного и непроизводственного назначения без остановки рабочего процесса, при этом: в зоне производства работ имеется один из следующих факторов: - движение транспорта по внутрицеховым путям; - действующее технологическое или лабораторное оборудование; - мебель и иные загромождающие помещения предметы ОЗП=1,35; ЭМ=1,35 к расх.; ЗПМ=1,35; ТЗ=1,35; ТЗМ=1,35 | [30 empty] | Производство работ осуществляется в помещениях эксплуатируемого объекта капитального строительства, эксплуатация которого не прекращена, в том числе для объектов производственного и непроизводственного назначения без остановки рабочего процесса, при этом: в зоне производства работ имеется один из следующих факторов: - движение транспорта по внутрицеховым путям; - действующее технологическое или лабораторное оборудование; - мебель и иные загромождающие помещения предметы ОЗП=1,35; ЭМ=1,35 к расх.; ЗПМ=1,35; ТЗ=1,35; ТЗМ=1,35
| 648/пр_2022_п.124 | Для определения затрат на работы по капитальному ремонту и реконструкции объектов капитального строительства по единичным расценкам, включенным в сборники ФЕР, аналогичным технологическим процессам в новом строительстве, в том числе по возведению новых конструктивных элементов ОЗП=1,15; ЭМ=1,25 к расх.; ЗПМ=1,25; ТЗ=1,15; ТЗМ=1,25 | [30 empty] | Для определения затрат на работы по капитальному ремонту и реконструкции объектов капитального строительства по единичным расценкам, включенным в сборники ФЕР, аналогичным технологическим процессам в новом строительстве, в том числе по возведению новых конструктивных элементов ОЗП=1,15; ЭМ=1,25 к расх.; ЗПМ=1,25; ТЗ=1,15; ТЗМ=1,25
| 1 | ОТ |  |  | 8: 3.57; 9: 1.725; 10: 147.8; 11: 52.21; 12: 7716.64 | [20 empty] | ОТ
| 4 | М |  |  | 8: 15.07; 10: 361.68; 11: 9.5; 12: 3435.96 | [20 empty] | М
|  | ЗТ |  |  | 4: чел.-ч; 5: 0.38; 6: 1.725; 7: 15.732 | [21 empty] | ЗТ
|  | Итого по расценке |  |  | 8: 18.64; 10: 509.48; 12: 11152.6 | [22 empty] | Итого по расценке
|  | ФОТ |  |  | 10: 147.8; 12: 7716.64 | [21 empty] | ФОТ
| Пр/812-049.3-1 | НР Электротехнические установки на других объектах |  |  | 4: %; 5: 97; 7: 97; 10: 143.37; 12: 7485.14 | [21 empty] | НР Электротехнические установки на других объектах
| Пр/774-049.3 | СП Электротехнические установки на других объектах |  |  | 4: %; 5: 51; 7: 51; 10: 75.38; 12: 3935.49 | [21 empty] | СП Электротехнические установки на других объектах
|  | Всего по позиции |  |  | 10: 728.23; 12: 22573.23 | [23 empty] | Всего по позиции
21 | ФССЦ-01.7.07.29-0221 | Состав уплотнительный |  |  | кг | -17.28 | 1 | -17.28 | 16.7 |  | -288.58 | 9.5 | -2741.51 | [17 empty] | Состав уплотнительный
|  | Всего по позиции |  |  | 10: -288.58; 12: -2741.51 | [23 empty] | Всего по позиции
| Прайс | Пена противопожарная, марка "PROMAFOAM-C" (0,4л пены на 1 гильзу) |  |  | 4: л; 5: 9.6; 6: 1; 7: 9.6; 11: 9.5 | [17 empty] | Пена противопожарная, марка "PROMAFOAM-C" (0,4л пены на 1 гильзу)
|  | Объем=0,4*24 | [29 empty] | Объем=0,4*24
|  | Всего по позиции |  |  | 10: 0; 12: 0 | [23 empty] | Всего по позиции
|  | Итого по разделу 3 Монтаж кабельных линий |  |  | 10: 34308.08; 12: 1736538.88 | [24 empty] | Итого по разделу 3 Монтаж кабельных линий
|  | Итоги по смете: | [36 empty] | Итоги по смете:
|  | Итого прямые затраты (справочно) |  |  | 10: 28535.34; 12: 1207424.03 | [26 empty] | Итого прямые затраты (справочно)
|  | в том числе: | [37 empty] | в том числе:
|  | Оплата труда рабочих |  |  | 10: 21618.84; 12: 1128719.65 | [26 empty] | Оплата труда рабочих
|  | Эксплуатация машин |  |  | 10: 2093.01; 12: 32881.2 | [26 empty] | Эксплуатация машин
|  | в том числе оплата труда машинистов (Отм) |  |  | 10: 232.77; 12: 12152.94 | [26 empty] | в том числе оплата труда машинистов (Отм)
|  | Материалы |  |  | 10: 4823.49; 12: 45823.18 | [26 empty] | Материалы
|  | Монтажные работы |  |  | 10: 60864.34; 12: 2895321.33 | [26 empty] | Монтажные работы
|  | в том числе: | [37 empty] | в том числе:
|  | оплата труда |  |  | 10: 21618.84; 12: 1128719.65 | [26 empty] | оплата труда
|  | эксплуатация машин и механизмов |  |  | 10: 2093.01; 12: 32881.2 | [26 empty] | эксплуатация машин и механизмов
|  | в том числе оплата труда машинистов (ОТм) |  |  | 10: 232.77; 12: 12152.94 | [26 empty] | в том числе оплата труда машинистов (ОТм)
|  | материалы |  |  | 10: 4823.49; 12: 45823.18 | [26 empty] | материалы
|  | накладные расходы |  |  | 10: 21088.19; 12: 1101014.41 | [26 empty] | накладные расходы
|  | сметная прибыль |  |  | 10: 11240.81; 12: 586882.89 | [26 empty] | сметная прибыль
|  | Итого ФОТ (справочно) |  |  | 10: 21851.61; 12: 1140872.59 | [26 empty] | Итого ФОТ (справочно)
|  | Итого накладные расходы (справочно) |  |  | 10: 21088.19; 12: 1101014.41 | [26 empty] | Итого накладные расходы (справочно)
|  | Итого сметная прибыль (справочно) |  |  | 10: 11240.81; 12: 586882.89 | [26 empty] | Итого сметная прибыль (справочно)
|  | Итого |  |  | 10: 60864.34; 12: 2895321.33 | [27 empty] | Итого
|  | Итого |  |  | 10: 60864.34; 12: 2895321.33 | [27 empty] | Итого
|  | Итого с непредвиденными |  |  | 10: 60864.34; 12: 2895321.33 | [27 empty] | Итого с непредвиденными
|  | НДС 20% |  |  | 10: 12172.87; 12: 579064.27 | [28 empty] | НДС 20%
|  | ВСЕГО по смете |  |  | 10: 73037.21; 12: 3474385.6 | [29 empty] | ВСЕГО по смете
|  | справочно: | [37 empty] | справочно:
|  | Затраты труда рабочих | [37 empty] | Затраты труда рабочих
|  | Затраты труда машинистов | [37 empty] | Затраты труда машинистов
Составил:
[должность, подпись (инициалы, фамилия)]
Проверил:
[должность, подпись (инициалы, фамилия)]
¹ Зарегистрирован Министерством юстиции Российской Федерации 10 сентября 2019 г., регистрационный № 55869), с изменениями, внесенными приказом Министерства строительства и жилищно-коммунального хозяйства Российской Федерации от 20 февраля 2021 г. № 79/пр (зарегистрирован Министерством юстиции Российской Федерации 9 августа 2021 г., регистрационный № 64577) | [43 empty] | ¹ Зарегистрирован Министерством юстиции Российской Федерации 10 сентября 2019 г., регистрационный № 55869), с изменениями, внесенными приказом Министерства строительства и жилищно-коммунального хозяйства Российской Федерации от 20 февраля 2021 г. № 79/пр (зарегистрирован Министерством юстиции Российской Федерации 9 августа 2021 г., регистрационный № 64577)
² Под прочими затратами понимаются затраты, учитываемые в соответствии с пунктом 184 Методики. | [44 empty] | ² Под прочими затратами понимаются затраты, учитываемые в соответствии с пунктом 184 Методики.
³ Под прочими работами понимаются затраты, учитываемые в соответствии с пунктами 122-128 Методики. | [45 empty] | ³ Под прочими работами понимаются затраты, учитываемые в соответствии с пунктами 122-128 Методики.

## КЖ_ЛСР без мат
Приложение № 2
Утверждено приказом № 421 от 4 августа 2020 г. Минстроя РФ в редакции приказа № 557 от 7 июля 2022 г.
Наименование программного продукта | [5 empty] | ГРАНД-Смета, версия 2023.3 | [9 empty] | ГРАНД-Смета, версия 2023.3
Наименование редакции сметных нормативов | [5 empty] | Изменения в сметные нормы, федеральные единичные расценки и отдельные составляющие к ним, включенные в федеральный реестр сметных нормативов приказами Минстроя России от 26 декабря 2019 г. № 871/пр, 872/пр, 873/пр, 874/пр, 875/пр, 876/пр (в ред. приказов от 30.03.2020 № 171/пр, 172/пр, от 01.06.2020 № 294/пр, 295/пр, от 30.06.2020 № 352/пр, 353/пр, от 20.10.2020 № 635/пр, 636/пр, от 09.02.2021 № 50/пр, 51/пр, от 24.05.2021 № 320/пр, 321/пр, от 24.06.2021 № 407/пр, 408/пр, от 14.10.2021 № 745/пр, 746/пр), от 20.12.2021 № 961/пр, 962/пр) | [10 empty] | Изменения в сметные нормы, федеральные единичные расценки и отдельные составляющие к ним, включенные в федеральный реестр сметных нормативов приказами Минстроя России от 26 декабря 2019 г. № 871/пр, 872/пр, 873/пр, 874/пр, 875/пр, 876/пр (в ред. приказов от 30.03.2020 № 171/пр, 172/пр, от 01.06.2020 № 294/пр, 295/пр, от 30.06.2020 № 352/пр, 353/пр, от 20.10.2020 № 635/пр, 636/пр, от 09.02.2021 № 50/пр, 51/пр, от 24.05.2021 № 320/пр, 321/пр, от 24.06.2021 № 407/пр, 408/пр, от 14.10.2021 № 745/пр, 746/пр), от 20.12.2021 № 961/пр, 962/пр)
Реквизиты приказа Минстроя России об утверждении дополнений и изменений к сметным нормативам | [5 empty] | Приказы Минстроя России от 26.12.2019 г. № 871/пр, 872/пр, 873/пр, 874/пр, 875/пр, 876/пр, от 30.03.2020 № 171/пр, 172/пр, от 01.06.2020 № 294/пр, 295/пр, от 30.06.2020 № 352/пр, 353/пр, от 20.10.2020 № 635/пр, 636/пр, от 09.02.2021 № 50/пр, 51/пр, от 24.05.2021 № 320/пр, 321/пр, от 24.06.2021 № 407/пр, 408/пр, от 14.10.2021 № 745/пр, 746/пр), от 20.12.2021 № 961/пр, 962/пр | [7 empty] | Реквизиты приказа Минстроя России об утверждении дополнений и изменений к сметным нормативам | Приказы Минстроя России от 26.12.2019 г. № 871/пр, 872/пр, 873/пр, 874/пр, 875/пр, 876/пр, от 30.03.2020 № 171/пр, 172/пр, от 01.06.2020 № 294/пр, 295/пр, от 30.06.2020 № 352/пр, 353/пр, от 20.10.2020 № 635/пр, 636/пр, от 09.02.2021 № 50/пр, 51/пр, от 24.05.2021 № 320/пр, 321/пр, от 24.06.2021 № 407/пр, 408/пр, от 14.10.2021 № 745/пр, 746/пр), от 20.12.2021 № 961/пр, 962/пр |  |  | Реквизиты приказа Минстроя России об утверждении дополнений и изменений к сметным нормативам | Приказы Минстроя России от 26.12.2019 г. № 871/пр, 872/пр, 873/пр, 874/пр, 875/пр, 876/пр, от 30.03.2020 № 171/пр, 172/пр, от 01.06.2020 № 294/пр, 295/пр, от 30.06.2020 № 352/пр, 353/пр, от 20.10.2020 № 635/пр, 636/пр, от 09.02.2021 № 50/пр, 51/пр, от 24.05.2021 № 320/пр, 321/пр, от 24.06.2021 № 407/пр, 408/пр, от 14.10.2021 № 745/пр, 746/пр), от 20.12.2021 № 961/пр, 962/пр
Реквизиты письма Минстроя России об индексах изменения сметной стоимости строительства, включаемые в федеральный реестр сметных нормативов и размещаемые в федеральной государственной информационной системе ценообразования в строительстве, подготовленного в соответствии пунктом 85 Методики расчета индексов изменения сметной стоимости строительства, утвержденной приказом Министерства строительства и жилищно-коммунального хозяйства Российской Федерации от 5 июня 2019 г. № 326/пр¹ | [13 empty] | Реквизиты письма Минстроя России об индексах изменения сметной стоимости строительства, включаемые в федеральный реестр сметных нормативов и размещаемые в федеральной государственной информационной системе ценообразования в строительстве, подготовленного в соответствии пунктом 85 Методики расчета индексов изменения сметной стоимости строительства, утвержденной приказом Министерства строительства и жилищно-коммунального хозяйства Российской Федерации от 5 июня 2019 г. № 326/пр¹ | [5 empty] | Реквизиты письма Минстроя России об индексах изменения сметной стоимости строительства, включаемые в федеральный реестр сметных нормативов и размещаемые в федеральной государственной информационной системе ценообразования в строительстве, подготовленного в соответствии пунктом 85 Методики расчета индексов изменения сметной стоимости строительства, утвержденной приказом Министерства строительства и жилищно-коммунального хозяйства Российской Федерации от 5 июня 2019 г. № 326/пр¹
Реквизиты нормативного правового акта об утверждении оплаты труда, утверждаемый в соответствии с пунктом 22(1) Правилами мониторинга цен, утвержденными постановлением Правительства Российской Федерации от 23 декабря 2016 г. № 1452 | [13 empty] | Реквизиты нормативного правового акта об утверждении оплаты труда, утверждаемый в соответствии с пунктом 22(1) Правилами мониторинга цен, утвержденными постановлением Правительства Российской Федерации от 23 декабря 2016 г. № 1452 | [6 empty] | Реквизиты нормативного правового акта об утверждении оплаты труда, утверждаемый в соответствии с пунктом 22(1) Правилами мониторинга цен, утвержденными постановлением Правительства Российской Федерации от 23 декабря 2016 г. № 1452
Наименование субъекта Российской Федерации | [5 empty] | 50. Московская область | [15 empty] | Наименование субъекта Российской Федерации | 50. Московская область
Наименование зоны субъекта Российской Федерации | [23 empty] | Наименование зоны субъекта Российской Федерации
Капитальный ремонт здания М-10, на территории АО «Коломенский завод» расположенного по адресу: Московская область, г. Коломна, ул. Партизан 42 | [24 empty] | Капитальный ремонт здания М-10, на территории АО «Коломенский завод» расположенного по адресу: Московская область, г. Коломна, ул. Партизан 42
(наименование стройки)
Капитальный ремонт здания М-10, на территории АО «Коломенский завод» расположенного по адресу: Московская область, г. Коломна, ул. Партизан 42 | [25 empty] | Капитальный ремонт здания М-10, на территории АО «Коломенский завод» расположенного по адресу: Московская область, г. Коломна, ул. Партизан 42
(наименование объекта капитального строительства)
ЛОКАЛЬНЫЙ СМЕТНЫЙ РАСЧЕТ (СМЕТА) № 22-Фундаменты.КЖ
«Реконструкция М-10. Устройство фундаментов. Конструкции железобетонные.» | [26 empty] | «Реконструкция М-10. Устройство фундаментов. Конструкции железобетонные.»
(наименование работ и затрат)
Составлен | базисно-индексным | методом
Основание | Ведомость объемов работ
(проектная и (или) иная техническая документация)
Составлен(а) в текущем (базисном) уровне цен |  |  | II квартал 2025 года (01.01.2000) | [24 empty] | II квартал 2025 года (01.01.2000)
Сметная стоимость |  | 395344.23 | (18874,81) | тыс.руб.
в том числе:
| строительных работ | 329453.52 | (15729,01) | тыс.руб. |  | Средства на оплату труда рабочих |  |  |  |  | 34482.05 | (660,45) | тыс.руб.
| монтажных работ | 0 | (0) | тыс.руб. |  | Нормативные затраты труда рабочих |  |  |  |  | 72994.37 |  | чел.час.
| оборудования | 0 | (0) | тыс.руб. |  | Нормативные затраты труда машинистов |  |  |  |  | 28535.8 |  | чел.час.
| прочих затрат | 0 | (0) | тыс.руб.
№ п/п | Обоснование | Наименование работ и затрат |  |  | Единица измерения | Количество |  |  | Сметная стоимость в базисном уровне цен (в текущем уровне цен (гр. 8) для ресурсов, отсутствующих в ФРСН), руб. |  |  | Индексы | Сметная стоимость в текущем уровне цен, руб.
[6 empty] | на единицу | коэффициенты | всего с учетом коэффициентов | на единицу | коэффициенты | всего
1 | 2 | 3 |  |  | 4 | 5 | 6 | 7 | 8 | 9 | 10 | 11 | 12
Раздел 1. Демонтажные работы | [28 empty] | Раздел 1. Демонтажные работы
1 | ФЕР29-03-040-09 | Укладка путей в депо при нераздельном скреплении с шурупным прикреплением на канавах: смотровых/Демонтаж рельсов |  |  | 4: км пути; 5: 0.25; 6: 1; 7: 0.25 | [16 empty] | Укладка путей в депо при нераздельном скреплении с шурупным прикреплением на канавах: смотровых/Демонтаж рельсов
|  | Объем=250/1000 | [28 empty] | Объем=250/1000
| 421/пр_2020_прил.10_т.3_п.3_гр.4 | Производство работ осуществляется на территории действующего предприятия с наличием в зоне производства работ одного или нескольких из следующих факторов: - разветвленная сеть транспортных и инженерных коммуникаций; - стесненные условия для складирования материалов; - действующее технологическое оборудование; - движение технологического транспорта ОЗП=1,15; ЭМ=1,15 к расх.; ЗПМ=1,15; ТЗ=1,15; ТЗМ=1,15 | [29 empty] | Производство работ осуществляется на территории действующего предприятия с наличием в зоне производства работ одного или нескольких из следующих факторов: - разветвленная сеть транспортных и инженерных коммуникаций; - стесненные условия для складирования материалов; - действующее технологическое оборудование; - движение технологического транспорта ОЗП=1,15; ЭМ=1,15 к расх.; ЗПМ=1,15; ТЗ=1,15; ТЗМ=1,15
| 421/пр_2020_прил.10_т.3_п.1.2_гр.3 | Производство работ осуществляется в помещениях эксплуатируемого объекта капитального строительства, эксплуатация которого не прекращена, в том числе для объектов производственного и непроизводственного назначения без остановки рабочего процесса, при этом: в зоне производства работ имеется один из следующих факторов: - движение транспорта по внутрицеховым путям; - действующее технологическое или лабораторное оборудование; - мебель и иные загромождающие помещения предметы ОЗП=1,35; ЭМ=1,35 к расх.; ЗПМ=1,35; ТЗ=1,35; ТЗМ=1,35 | [29 empty] | Производство работ осуществляется в помещениях эксплуатируемого объекта капитального строительства, эксплуатация которого не прекращена, в том числе для объектов производственного и непроизводственного назначения без остановки рабочего процесса, при этом: в зоне производства работ имеется один из следующих факторов: - движение транспорта по внутрицеховым путям; - действующее технологическое или лабораторное оборудование; - мебель и иные загромождающие помещения предметы ОЗП=1,35; ЭМ=1,35 к расх.; ЗПМ=1,35; ТЗ=1,35; ТЗМ=1,35
| 571/пр_2022_п.83_т.2_стр.4_стб.3 | Демонтаж (разборка) металлических, металлокомпозитных, композитных конструкций ОЗП=0,7; ЭМ=0,7 к расх.; ЗПМ=0,7; МАТ=0 к расх.; ТЗ=0,7; ТЗМ=0,7 | [29 empty] | Демонтаж (разборка) металлических, металлокомпозитных, композитных конструкций ОЗП=0,7; ЭМ=0,7 к расх.; ЗПМ=0,7; МАТ=0 к расх.; ТЗ=0,7; ТЗМ=0,7
| 648/пр_2022_п.124 | Для определения затрат на работы по капитальному ремонту и реконструкции объектов капитального строительства по единичным расценкам, включенным в сборники ФЕР, аналогичным технологическим процессам в новом строительстве, в том числе по возведению новых конструктивных элементов ОЗП=1,15; ЭМ=1,25 к расх.; ЗПМ=1,25; ТЗ=1,15; ТЗМ=1,25 | [29 empty] | Для определения затрат на работы по капитальному ремонту и реконструкции объектов капитального строительства по единичным расценкам, включенным в сборники ФЕР, аналогичным технологическим процессам в новом строительстве, в том числе по возведению новых конструктивных элементов ОЗП=1,15; ЭМ=1,25 к расх.; ЗПМ=1,25; ТЗ=1,15; ТЗМ=1,25
| 1 | ОТ |  |  | 8: 38016; 9: 1.2075; 10: 11476.08; 11: 52.21; 12: 599166.14 | [19 empty] | ОТ
| 2 | ЭМ |  |  | 8: 2717.16; 9: 1.3125; 10: 891.57; 11: 15.71; 12: 14006.56 | [19 empty] | ЭМ
| 3 | в т.ч. ОТм |  |  | 8: 129.87; 9: 1.3125; 10: 42.61; 11: 52.21; 12: 2224.67 | [19 empty] | в т.ч. ОТм
| 4 | М |  |  | 8: 548177.3; 9: 0; 10: 0; 11: 9.5 | [19 empty] | М
|  | ЗТ |  |  | 4: чел.-ч; 5: 4400; 6: 1.2075; 7: 1328.25 | [20 empty] | ЗТ
|  | ЗТм |  |  | 4: чел.-ч; 5: 9.62; 6: 1.3125; 7: 3.1566 | [20 empty] | ЗТм
|  | Итого по расценке |  |  | 8: 588910.46; 10: 12367.65; 12: 613172.7 | [21 empty] | Итого по расценке
|  | ФОТ |  |  | 10: 11518.69; 12: 601390.81 | [20 empty] | ФОТ
| Пр/812-023.2-1 | НР Тоннели и метрополитены, открытый способ работ |  |  | 4: %; 5: 126; 7: 126; 10: 14513.55; 12: 757752.42 | [20 empty] | НР Тоннели и метрополитены, открытый способ работ
| Пр/774-023.2, Приказ № 774/пр от 11.12.2020 п.16 | СП Тоннели и метрополитены, открытый способ работ |  |  | % | 60 | 0.85 | 51 |  |  | 5874.53 |  | 306709.31 | [20 empty] | СП Тоннели и метрополитены, открытый способ работ
|  | Всего по позиции |  |  | 10: 32755.73; 12: 1677634.43 | [22 empty] | Всего по позиции
2 | ФЕР46-09-005-01 | Разборка монолитных железобетонных конструкций гидромолотом на базе экскаватора/Демонтаж бетонной плиты пола и арматуры |  |  | 4: м3; 5: 5754; 6: 1; 7: 5754 | [16 empty] | Разборка монолитных железобетонных конструкций гидромолотом на базе экскаватора/Демонтаж бетонной плиты пола и арматуры
| 421/пр_2020_прил.10_т.3_п.3_гр.4 | Производство работ осуществляется на территории действующего предприятия с наличием в зоне производства работ одного или нескольких из следующих факторов: - разветвленная сеть транспортных и инженерных коммуникаций; - стесненные условия для складирования материалов; - действующее технологическое оборудование; - движение технологического транспорта ОЗП=1,15; ЭМ=1,15 к расх.; ЗПМ=1,15; ТЗ=1,15; ТЗМ=1,15 | [29 empty] | Производство работ осуществляется на территории действующего предприятия с наличием в зоне производства работ одного или нескольких из следующих факторов: - разветвленная сеть транспортных и инженерных коммуникаций; - стесненные условия для складирования материалов; - действующее технологическое оборудование; - движение технологического транспорта ОЗП=1,15; ЭМ=1,15 к расх.; ЗПМ=1,15; ТЗ=1,15; ТЗМ=1,15
| 421/пр_2020_прил.10_т.3_п.1.2_гр.3 | Производство работ осуществляется в помещениях эксплуатируемого объекта капитального строительства, эксплуатация которого не прекращена, в том числе для объектов производственного и непроизводственного назначения без остановки рабочего процесса, при этом: в зоне производства работ имеется один из следующих факторов: - движение транспорта по внутрицеховым путям; - действующее технологическое или лабораторное оборудование; - мебель и иные загромождающие помещения предметы ОЗП=1,35; ЭМ=1,35 к расх.; ЗПМ=1,35; ТЗ=1,35; ТЗМ=1,35 | [29 empty] | Производство работ осуществляется в помещениях эксплуатируемого объекта капитального строительства, эксплуатация которого не прекращена, в том числе для объектов производственного и непроизводственного назначения без остановки рабочего процесса, при этом: в зоне производства работ имеется один из следующих факторов: - движение транспорта по внутрицеховым путям; - действующее технологическое или лабораторное оборудование; - мебель и иные загромождающие помещения предметы ОЗП=1,35; ЭМ=1,35 к расх.; ЗПМ=1,35; ТЗ=1,35; ТЗМ=1,35
| 1 | ОТ |  |  | 8: 7.76; 9: 1.5; 10: 66976.56; 11: 52.21; 12: 3496846.2 | [19 empty] | ОТ
| 2 | ЭМ |  |  | 8: 1293.92; 9: 1.5; 10: 11167823.52; 11: 15.71; 12: 175446507.5 | [19 empty] | ЭМ
| 3 | в т.ч. ОТм |  |  | 8: 32.91; 9: 1.5; 10: 284046.21; 11: 52.21; 12: 14830052.62 | [19 empty] | в т.ч. ОТм
| 4 | М |  |  | 8: 21.02; 10: 120949.08; 11: 9.5; 12: 1149016.26 | [19 empty] | М
|  | ЗТ |  |  | 4: чел.-ч; 5: 0.91; 6: 1.5; 7: 7854.21 | [20 empty] | ЗТ
|  | ЗТм |  |  | 4: чел.-ч; 5: 2.1; 6: 1.5; 7: 18125.1 | [20 empty] | ЗТм
|  | Итого по расценке |  |  | 8: 1322.7; 10: 11355749.16; 12: 180092369.96 | [21 empty] | Итого по расценке
|  | ФОТ |  |  | 10: 351022.77; 12: 18326898.82 | [20 empty] | ФОТ
| Пр/812-040.2-1 | НР Работы по реконструкции зданий и сооружений: разборка отдельных конструктивных элементов здания (сооружения), а также зданий (сооружений) в целом |  |  | 4: %; 5: 91; 7: 91; 10: 319430.72; 12: 16677477.93 | [20 empty] | НР Работы по реконструкции зданий и сооружений: разборка отдельных конструктивных элементов здания (сооружения), а также зданий (сооружений) в целом
| Пр/774-040.2 | СП Работы по реконструкции зданий и сооружений: разборка отдельных конструктивных элементов здания (сооружения), а также зданий (сооружений) в целом |  |  | 4: %; 5: 52; 7: 52; 10: 182531.84; 12: 9529987.39 | [20 empty] | СП Работы по реконструкции зданий и сооружений: разборка отдельных конструктивных элементов здания (сооружения), а также зданий (сооружений) в целом
|  | Всего по позиции |  |  | 10: 11857711.72; 12: 206299835.28 | [22 empty] | Всего по позиции
3 | ФЕР01-01-013-07 | Разработка грунта с погрузкой на автомобили-самосвалы экскаваторами с ковшом вместимостью: 0,65 (0,5-1) м3, группа грунтов 1 |  |  | 4: 1000 м3; 5: 2.8653; 6: 1; 7: 2.8653 | [16 empty] | Разработка грунта с погрузкой на автомобили-самосвалы экскаваторами с ковшом вместимостью: 0,65 (0,5-1) м3, группа грунтов 1
|  | Объем=2865,3 / 1000 | [28 empty] | Объем=2865,3 / 1000
| 421/пр_2020_прил.10_т.3_п.3_гр.4 | Производство работ осуществляется на территории действующего предприятия с наличием в зоне производства работ одного или нескольких из следующих факторов: - разветвленная сеть транспортных и инженерных коммуникаций; - стесненные условия для складирования материалов; - действующее технологическое оборудование; - движение технологического транспорта ОЗП=1,15; ЭМ=1,15 к расх.; ЗПМ=1,15; ТЗ=1,15; ТЗМ=1,15 | [29 empty] | Производство работ осуществляется на территории действующего предприятия с наличием в зоне производства работ одного или нескольких из следующих факторов: - разветвленная сеть транспортных и инженерных коммуникаций; - стесненные условия для складирования материалов; - действующее технологическое оборудование; - движение технологического транспорта ОЗП=1,15; ЭМ=1,15 к расх.; ЗПМ=1,15; ТЗ=1,15; ТЗМ=1,15
| 421/пр_2020_прил.10_т.3_п.1.2_гр.3 | Производство работ осуществляется в помещениях эксплуатируемого объекта капитального строительства, эксплуатация которого не прекращена, в том числе для объектов производственного и непроизводственного назначения без остановки рабочего процесса, при этом: в зоне производства работ имеется один из следующих факторов: - движение транспорта по внутрицеховым путям; - действующее технологическое или лабораторное оборудование; - мебель и иные загромождающие помещения предметы ОЗП=1,35; ЭМ=1,35 к расх.; ЗПМ=1,35; ТЗ=1,35; ТЗМ=1,35 | [29 empty] | Производство работ осуществляется в помещениях эксплуатируемого объекта капитального строительства, эксплуатация которого не прекращена, в том числе для объектов производственного и непроизводственного назначения без остановки рабочего процесса, при этом: в зоне производства работ имеется один из следующих факторов: - движение транспорта по внутрицеховым путям; - действующее технологическое или лабораторное оборудование; - мебель и иные загромождающие помещения предметы ОЗП=1,35; ЭМ=1,35 к расх.; ЗПМ=1,35; ТЗ=1,35; ТЗМ=1,35
| 648/пр_2022_п.124 | Для определения затрат на работы по капитальному ремонту и реконструкции объектов капитального строительства по единичным расценкам, включенным в сборники ФЕР, аналогичным технологическим процессам в новом строительстве, в том числе по возведению новых конструктивных элементов ОЗП=1,15; ЭМ=1,25 к расх.; ЗПМ=1,25; ТЗ=1,15; ТЗМ=1,25 | [29 empty] | Для определения затрат на работы по капитальному ремонту и реконструкции объектов капитального строительства по единичным расценкам, включенным в сборники ФЕР, аналогичным технологическим процессам в новом строительстве, в том числе по возведению новых конструктивных элементов ОЗП=1,15; ЭМ=1,25 к расх.; ЗПМ=1,25; ТЗ=1,15; ТЗМ=1,25
| 1 | ОТ |  |  | 8: 62.4; 9: 1.725; 10: 308.42; 11: 52.21; 12: 16102.61 | [19 empty] | ОТ
| 2 | ЭМ |  |  | 8: 2464.31; 9: 1.875; 10: 13239.35; 11: 15.71; 12: 207990.19 | [19 empty] | ЭМ
| 3 | в т.ч. ОТм |  |  | 8: 313.2; 9: 1.875; 10: 1682.65; 11: 52.21; 12: 87851.16 | [19 empty] | в т.ч. ОТм
| 4 | М |  |  | 8: 3.25; 10: 9.31; 11: 9.5; 12: 88.45 | [19 empty] | М
|  | ЗТ |  |  | 4: чел.-ч; 5: 8; 6: 1.725; 7: 39.5411 | [20 empty] | ЗТ
|  | ЗТм |  |  | 4: чел.-ч; 5: 23.2; 6: 1.875; 7: 124.6406 | [20 empty] | ЗТм
|  | Итого по расценке |  |  | 8: 2529.96; 10: 13557.08; 12: 224181.25 | [21 empty] | Итого по расценке
|  | ФОТ |  |  | 10: 1991.07; 12: 103953.77 | [20 empty] | ФОТ
| Приказ № 812/пр от 21.12.2020 Прил. п.1.1 | НР Земляные работы, выполняемые механизированным способом |  |  | 4: %; 5: 92; 7: 92; 10: 1831.78; 12: 95637.47 | [20 empty] | НР Земляные работы, выполняемые механизированным способом
| Приказ № 774/пр от 11.12.2020 Прил. п.1.1, Приказ № 774/пр от 11.12.2020 п.16 | СП Земляные работы, выполняемые механизированным способом |  |  | % | 46 | 0.85 | 39.1 |  |  | 778.51 |  | 40645.92 | [20 empty] | СП Земляные работы, выполняемые механизированным способом
|  | Всего по позиции |  |  | 10: 16167.37; 12: 360464.64 | [22 empty] | Всего по позиции
Прочие работы | [36 empty] | Прочие работы
Рельсы | [36 empty] | Рельсы
4 | ФССЦпг-01-01-01-026 | Погрузка при автомобильных перевозках переводов стрелочных и пересечений, рельс |  |  | 1 т груза | 32.44 | 1 | 32.44 | 8.39 |  | 272.17 | 9.5 | 2585.62 | [16 empty] | Погрузка при автомобильных перевозках переводов стрелочных и пересечений, рельс
|  | Объем=32440/1000 | [28 empty] | Объем=32440/1000
|  | Всего по позиции |  |  | 10: 272.17; 12: 2585.62 | [22 empty] | Всего по позиции
5 | ФССЦпг-03-21-01-001 | Перевозка грузов I класса автомобилями-самосвалами грузоподъемностью 10 т работающих вне карьера на расстояние до 1 км |  |  | 1 т груза | 32.44 | 1 | 32.44 | 2.91 |  | 94.4 | 16.22 | 1531.17 | [16 empty] | Перевозка грузов I класса автомобилями-самосвалами грузоподъемностью 10 т работающих вне карьера на расстояние до 1 км
|  | Всего по позиции |  |  | 10: 94.4; 12: 1531.17 | [22 empty] | Всего по позиции
6 | ФССЦпг-01-01-02-026 | Разгрузка при автомобильных перевозках переводов стрелочных и пересечений, рельс |  |  | 1 т груза | 32.44 | 1 | 32.44 | 8.39 |  | 272.17 | 9.5 | 2585.62 | [16 empty] | Разгрузка при автомобильных перевозках переводов стрелочных и пересечений, рельс
|  | Всего по позиции |  |  | 10: 272.17; 12: 2585.62 | [22 empty] | Всего по позиции
Строительный мусор,грунт | [36 empty] | Строительный мусор,грунт
7 | ФССЦпг-01-01-01-043 | Погрузка при автомобильных перевозках мусора строительного с погрузкой экскаваторами емкостью ковша до 0,5 м3/применит. Погрузка железобетона |  |  | 1 т груза | 14385 | 1 | 14385 | 3.28 |  | 47182.8 | 15.71 | 741241.79 | [16 empty] | Погрузка при автомобильных перевозках мусора строительного с погрузкой экскаваторами емкостью ковша до 0,5 м3/применит. Погрузка железобетона
|  | Объем=5754*2,5 | [28 empty] | Объем=5754*2,5
|  | Всего по позиции |  |  | 10: 47182.8; 12: 741241.79 | [22 empty] | Всего по позиции
8 | ФССЦпг-03-21-01-075 | Перевозка грузов I класса автомобилями-самосвалами грузоподъемностью 10 т работающих вне карьера на расстояние до 75 км/применит. Перевозка железобетона и грунта |  |  | 1 т груза | 19198.7 | 1 | 19198.7 | 37 |  | 710351.9 | 16.22 | 11521907.82 | [16 empty] | Перевозка грузов I класса автомобилями-самосвалами грузоподъемностью 10 т работающих вне карьера на расстояние до 75 км/применит. Перевозка железобетона и грунта
|  | Объем=5754*2,5+2865,3*1,68 | [28 empty] | Объем=5754*2,5+2865,3*1,68
|  | Всего по позиции |  |  | 10: 710351.9; 12: 11521907.82 | [22 empty] | Всего по позиции
9 | Прайс | Утилизация строительного мусора (грунта) |  |  | 4: 1 т груза; 5: 19198.704; 6: 1; 7: 19198.704; 11: 16.22 | [16 empty] | Утилизация строительного мусора (грунта)
|  | Объем=5754*2,5+2865,3*1,68 | [28 empty] | Объем=5754*2,5+2865,3*1,68
|  | Всего по позиции |  |  | 10: 0; 12: 0 | [22 empty] | Всего по позиции
|  | Итого по разделу 1 Демонтажные работы |  |  | 10: 12664808.26; 12: 220607786.37 | [24 empty] | Итого по разделу 1 Демонтажные работы
Раздел 2. Устройство котлованов ниже отм. -0.450 под специальные фундаменты для оборудования, приямки для слива воды и коммуникационные лотки | [28 empty] | Раздел 2. Устройство котлованов ниже отм. -0.450 под специальные фундаменты для оборудования, приямки для слива воды и коммуникационные лотки
10 | ФЕР01-01-013-08 | Разработка грунта с погрузкой на автомобили-самосвалы экскаваторами с ковшом вместимостью: 0,65 (0,5-1) м3, группа грунтов 2 |  |  | 4: 1000 м3; 5: 0.1756; 6: 1; 7: 0.1756 | [16 empty] | Разработка грунта с погрузкой на автомобили-самосвалы экскаваторами с ковшом вместимостью: 0,65 (0,5-1) м3, группа грунтов 2
|  | Объем=175,6 / 1000 | [28 empty] | Объем=175,6 / 1000
| 421/пр_2020_прил.10_т.3_п.3_гр.4 | Производство работ осуществляется на территории действующего предприятия с наличием в зоне производства работ одного или нескольких из следующих факторов: - разветвленная сеть транспортных и инженерных коммуникаций; - стесненные условия для складирования материалов; - действующее технологическое оборудование; - движение технологического транспорта ОЗП=1,15; ЭМ=1,15 к расх.; ЗПМ=1,15; ТЗ=1,15; ТЗМ=1,15 | [29 empty] | Производство работ осуществляется на территории действующего предприятия с наличием в зоне производства работ одного или нескольких из следующих факторов: - разветвленная сеть транспортных и инженерных коммуникаций; - стесненные условия для складирования материалов; - действующее технологическое оборудование; - движение технологического транспорта ОЗП=1,15; ЭМ=1,15 к расх.; ЗПМ=1,15; ТЗ=1,15; ТЗМ=1,15
| 421/пр_2020_прил.10_т.3_п.1.2_гр.3 | Производство работ осуществляется в помещениях эксплуатируемого объекта капитального строительства, эксплуатация которого не прекращена, в том числе для объектов производственного и непроизводственного назначения без остановки рабочего процесса, при этом: в зоне производства работ имеется один из следующих факторов: - движение транспорта по внутрицеховым путям; - действующее технологическое или лабораторное оборудование; - мебель и иные загромождающие помещения предметы ОЗП=1,35; ЭМ=1,35 к расх.; ЗПМ=1,35; ТЗ=1,35; ТЗМ=1,35 | [29 empty] | Производство работ осуществляется в помещениях эксплуатируемого объекта капитального строительства, эксплуатация которого не прекращена, в том числе для объектов производственного и непроизводственного назначения без остановки рабочего процесса, при этом: в зоне производства работ имеется один из следующих факторов: - движение транспорта по внутрицеховым путям; - действующее технологическое или лабораторное оборудование; - мебель и иные загромождающие помещения предметы ОЗП=1,35; ЭМ=1,35 к расх.; ЗПМ=1,35; ТЗ=1,35; ТЗМ=1,35
| 648/пр_2022_п.124 | Для определения затрат на работы по капитальному ремонту и реконструкции объектов капитального строительства по единичным расценкам, включенным в сборники ФЕР, аналогичным технологическим процессам в новом строительстве, в том числе по возведению новых конструктивных элементов ОЗП=1,15; ЭМ=1,25 к расх.; ЗПМ=1,25; ТЗ=1,15; ТЗМ=1,25 | [29 empty] | Для определения затрат на работы по капитальному ремонту и реконструкции объектов капитального строительства по единичным расценкам, включенным в сборники ФЕР, аналогичным технологическим процессам в новом строительстве, в том числе по возведению новых конструктивных элементов ОЗП=1,15; ЭМ=1,25 к расх.; ЗПМ=1,25; ТЗ=1,15; ТЗМ=1,25
| 1 | ОТ |  |  | 8: 76.75; 9: 1.725; 10: 23.25; 11: 52.21; 12: 1213.88 | [19 empty] | ОТ
| 2 | ЭМ |  |  | 8: 3030.55; 9: 1.875; 10: 997.81; 11: 15.71; 12: 15675.6 | [19 empty] | ЭМ
| 3 | в т.ч. ОТм |  |  | 8: 385.16; 9: 1.875; 10: 126.81; 11: 52.21; 12: 6620.75 | [19 empty] | в т.ч. ОТм
| 4 | М |  |  | 8: 4.34; 10: 0.76; 11: 9.5; 12: 7.22 | [19 empty] | М
|  | ЗТ |  |  | 4: чел.-ч; 5: 9.84; 6: 1.725; 7: 2.9806 | [20 empty] | ЗТ
|  | ЗТм |  |  | 4: чел.-ч; 5: 28.53; 6: 1.875; 7: 9.3935 | [20 empty] | ЗТм
|  | Итого по расценке |  |  | 8: 3111.64; 10: 1021.82; 12: 16896.7 | [21 empty] | Итого по расценке
|  | ФОТ |  |  | 10: 150.06; 12: 7834.63 | [20 empty] | ФОТ
| Приказ № 812/пр от 21.12.2020 Прил. п.1.1 | НР Земляные работы, выполняемые механизированным способом |  |  | 4: %; 5: 92; 7: 92; 10: 138.06; 12: 7207.86 | [20 empty] | НР Земляные работы, выполняемые механизированным способом
| Приказ № 774/пр от 11.12.2020 Прил. п.1.1, Приказ № 774/пр от 11.12.2020 п.16 | СП Земляные работы, выполняемые механизированным способом |  |  | % | 46 | 0.85 | 39.1 |  |  | 58.67 |  | 3063.34 | [20 empty] | СП Земляные работы, выполняемые механизированным способом
|  | Всего по позиции |  |  | 10: 1218.55; 12: 27167.9 | [22 empty] | Всего по позиции
11 | ФССЦпг-03-21-01-075 | Перевозка грузов I класса автомобилями-самосвалами грузоподъемностью 10 т работающих вне карьера на расстояние до 75 км/применит. Перевозка железобетона и грунта |  |  | 1 т груза | 333.64 | 1 | 333.64 | 37 |  | 12344.68 | 16.22 | 200230.71 | [16 empty] | Перевозка грузов I класса автомобилями-самосвалами грузоподъемностью 10 т работающих вне карьера на расстояние до 75 км/применит. Перевозка железобетона и грунта
|  | Объем=175,6*1,9 | [28 empty] | Объем=175,6*1,9
|  | Всего по позиции |  |  | 10: 12344.68; 12: 200230.71 | [22 empty] | Всего по позиции
12 | Прайс | Утилизация строительного мусора (грунта) |  |  | 4: 1 т груза; 5: 333.64; 6: 1; 7: 333.64; 11: 16.22 | [16 empty] | Утилизация строительного мусора (грунта)
|  | Всего по позиции |  |  | 10: 0; 12: 0 | [22 empty] | Всего по позиции
|  | Итого по разделу 2 Устройство котлованов ниже отм. -0.450 под специальные фундаменты для оборудования, приямки для слива воды и коммуникационные лотки |  |  | 10: 13563.23; 12: 227398.61 | [24 empty] | Итого по разделу 2 Устройство котлованов ниже отм. -0.450 под специальные фундаменты для оборудования, приямки для слива воды и коммуникационные лотки
Раздел 3. Монтажные работы | [28 empty] | Раздел 3. Монтажные работы
Монтаж коммуникационного лотка | [36 empty] | Монтаж коммуникационного лотка
13 | ФЕР01-02-005-01 | Уплотнение грунта пневматическими трамбовками, группа грунтов: 1-2 |  |  | 4: 100 м3; 5: 1.5756; 6: 1; 7: 1.5756 | [16 empty] | Уплотнение грунта пневматическими трамбовками, группа грунтов: 1-2
|  | Объем=(1050,4*0,15) / 100 | [28 empty] | Объем=(1050,4*0,15) / 100
| 421/пр_2020_прил.10_т.3_п.3_гр.4 | Производство работ осуществляется на территории действующего предприятия с наличием в зоне производства работ одного или нескольких из следующих факторов: - разветвленная сеть транспортных и инженерных коммуникаций; - стесненные условия для складирования материалов; - действующее технологическое оборудование; - движение технологического транспорта ОЗП=1,15; ЭМ=1,15 к расх.; ЗПМ=1,15; ТЗ=1,15; ТЗМ=1,15 | [29 empty] | Производство работ осуществляется на территории действующего предприятия с наличием в зоне производства работ одного или нескольких из следующих факторов: - разветвленная сеть транспортных и инженерных коммуникаций; - стесненные условия для складирования материалов; - действующее технологическое оборудование; - движение технологического транспорта ОЗП=1,15; ЭМ=1,15 к расх.; ЗПМ=1,15; ТЗ=1,15; ТЗМ=1,15
| 421/пр_2020_прил.10_т.3_п.1.2_гр.3 | Производство работ осуществляется в помещениях эксплуатируемого объекта капитального строительства, эксплуатация которого не прекращена, в том числе для объектов производственного и непроизводственного назначения без остановки рабочего процесса, при этом: в зоне производства работ имеется один из следующих факторов: - движение транспорта по внутрицеховым путям; - действующее технологическое или лабораторное оборудование; - мебель и иные загромождающие помещения предметы ОЗП=1,35; ЭМ=1,35 к расх.; ЗПМ=1,35; ТЗ=1,35; ТЗМ=1,35 | [29 empty] | Производство работ осуществляется в помещениях эксплуатируемого объекта капитального строительства, эксплуатация которого не прекращена, в том числе для объектов производственного и непроизводственного назначения без остановки рабочего процесса, при этом: в зоне производства работ имеется один из следующих факторов: - движение транспорта по внутрицеховым путям; - действующее технологическое или лабораторное оборудование; - мебель и иные загромождающие помещения предметы ОЗП=1,35; ЭМ=1,35 к расх.; ЗПМ=1,35; ТЗ=1,35; ТЗМ=1,35
| 648/пр_2022_п.124 | Для определения затрат на работы по капитальному ремонту и реконструкции объектов капитального строительства по единичным расценкам, включенным в сборники ФЕР, аналогичным технологическим процессам в новом строительстве, в том числе по возведению новых конструктивных элементов ОЗП=1,15; ЭМ=1,25 к расх.; ЗПМ=1,25; ТЗ=1,15; ТЗМ=1,25 | [29 empty] | Для определения затрат на работы по капитальному ремонту и реконструкции объектов капитального строительства по единичным расценкам, включенным в сборники ФЕР, аналогичным технологическим процессам в новом строительстве, в том числе по возведению новых конструктивных элементов ОЗП=1,15; ЭМ=1,25 к расх.; ЗПМ=1,25; ТЗ=1,15; ТЗМ=1,25
| 1 | ОТ |  |  | 8: 106.88; 9: 1.725; 10: 290.49; 11: 52.21; 12: 15166.48 | [19 empty] | ОТ
| 2 | ЭМ |  |  | 8: 241.58; 9: 1.875; 10: 713.69; 11: 15.71; 12: 11212.07 | [19 empty] | ЭМ
| 3 | в т.ч. ОТм |  |  | 8: 26.36; 9: 1.875; 10: 77.87; 11: 52.21; 12: 4065.59 | [19 empty] | в т.ч. ОТм
|  | ЗТ |  |  | 4: чел.-ч; 5: 12.53; 6: 1.725; 7: 34.0554 | [20 empty] | ЗТ
|  | ЗТм |  |  | 4: чел.-ч; 5: 2.62; 6: 1.875; 7: 7.7401 | [20 empty] | ЗТм
|  | Итого по расценке |  |  | 8: 348.46; 10: 1004.18; 12: 26378.55 | [21 empty] | Итого по расценке
|  | ФОТ |  |  | 10: 368.36; 12: 19232.07 | [20 empty] | ФОТ
| Приказ № 812/пр от 21.12.2020 Прил. п.1.1 | НР Земляные работы, выполняемые механизированным способом |  |  | 4: %; 5: 92; 7: 92; 10: 338.89; 12: 17693.5 | [20 empty] | НР Земляные работы, выполняемые механизированным способом
| Приказ № 774/пр от 11.12.2020 Прил. п.1.1, Приказ № 774/пр от 11.12.2020 п.16 | СП Земляные работы, выполняемые механизированным способом |  |  | % | 46 | 0.85 | 39.1 |  |  | 144.03 |  | 7519.74 | [20 empty] | СП Земляные работы, выполняемые механизированным способом
|  | Всего по позиции |  |  | 10: 1487.1; 12: 51591.79 | [22 empty] | Всего по позиции
14 | ФЕР11-01-002-01 | Устройство подстилающих слоев: песчаных |  |  | 4: м3; 5: 52.5; 6: 1; 7: 52.5 | [16 empty] | Устройство подстилающих слоев: песчаных
| 421/пр_2020_прил.10_т.3_п.3_гр.4 | Производство работ осуществляется на территории действующего предприятия с наличием в зоне производства работ одного или нескольких из следующих факторов: - разветвленная сеть транспортных и инженерных коммуникаций; - стесненные условия для складирования материалов; - действующее технологическое оборудование; - движение технологического транспорта ОЗП=1,15; ЭМ=1,15 к расх.; ЗПМ=1,15; ТЗ=1,15; ТЗМ=1,15 | [29 empty] | Производство работ осуществляется на территории действующего предприятия с наличием в зоне производства работ одного или нескольких из следующих факторов: - разветвленная сеть транспортных и инженерных коммуникаций; - стесненные условия для складирования материалов; - действующее технологическое оборудование; - движение технологического транспорта ОЗП=1,15; ЭМ=1,15 к расх.; ЗПМ=1,15; ТЗ=1,15; ТЗМ=1,15
| 421/пр_2020_прил.10_т.3_п.1.2_гр.3 | Производство работ осуществляется в помещениях эксплуатируемого объекта капитального строительства, эксплуатация которого не прекращена, в том числе для объектов производственного и непроизводственного назначения без остановки рабочего процесса, при этом: в зоне производства работ имеется один из следующих факторов: - движение транспорта по внутрицеховым путям; - действующее технологическое или лабораторное оборудование; - мебель и иные загромождающие помещения предметы ОЗП=1,35; ЭМ=1,35 к расх.; ЗПМ=1,35; ТЗ=1,35; ТЗМ=1,35 | [29 empty] | Производство работ осуществляется в помещениях эксплуатируемого объекта капитального строительства, эксплуатация которого не прекращена, в том числе для объектов производственного и непроизводственного назначения без остановки рабочего процесса, при этом: в зоне производства работ имеется один из следующих факторов: - движение транспорта по внутрицеховым путям; - действующее технологическое или лабораторное оборудование; - мебель и иные загромождающие помещения предметы ОЗП=1,35; ЭМ=1,35 к расх.; ЗПМ=1,35; ТЗ=1,35; ТЗМ=1,35
| 648/пр_2022_п.124 | Для определения затрат на работы по капитальному ремонту и реконструкции объектов капитального строительства по единичным расценкам, включенным в сборники ФЕР, аналогичным технологическим процессам в новом строительстве, в том числе по возведению новых конструктивных элементов ОЗП=1,15; ЭМ=1,25 к расх.; ЗПМ=1,25; ТЗ=1,15; ТЗМ=1,25 | [29 empty] | Для определения затрат на работы по капитальному ремонту и реконструкции объектов капитального строительства по единичным расценкам, включенным в сборники ФЕР, аналогичным технологическим процессам в новом строительстве, в том числе по возведению новых конструктивных элементов ОЗП=1,15; ЭМ=1,25 к расх.; ЗПМ=1,25; ТЗ=1,15; ТЗМ=1,25
| 1 | ОТ |  |  | 8: 25.83; 9: 1.725; 10: 2339.23; 11: 52.21; 12: 122131.2 | [19 empty] | ОТ
| 2 | ЭМ |  |  | 8: 27.24; 9: 1.875; 10: 2681.44; 11: 15.71; 12: 42125.42 | [19 empty] | ЭМ
| 3 | в т.ч. ОТм |  |  | 8: 3.01; 9: 1.875; 10: 296.3; 11: 52.21; 12: 15469.82 | [19 empty] | в т.ч. ОТм
| 4 | М |  |  | 8: 0.37; 10: 19.43; 11: 9.5; 12: 184.59 | [19 empty] | М
|  | ЗТ |  |  | 4: чел.-ч; 5: 2.99; 6: 1.725; 7: 270.7819 | [20 empty] | ЗТ
|  | ЗТм |  |  | 4: чел.-ч; 5: 0.3; 6: 1.875; 7: 29.5312 | [20 empty] | ЗТм
|  | Итого по расценке |  |  | 8: 53.44; 10: 5040.1; 12: 164441.21 | [21 empty] | Итого по расценке
|  | ФОТ |  |  | 10: 2635.53; 12: 137601.02 | [20 empty] | ФОТ
| Пр/812-011.0-1 | НР Полы |  |  | 4: %; 5: 112; 7: 112; 10: 2951.79; 12: 154113.14 | [20 empty] | НР Полы
| Пр/774-011.0, Приказ № 774/пр от 11.12.2020 п.16 | СП Полы |  |  | % | 65 | 0.85 | 55.25 |  |  | 1456.13 |  | 76024.56 | [20 empty] | СП Полы
|  | Всего по позиции |  |  | 10: 9448.02; 12: 394578.91 | [22 empty] | Всего по позиции
15 | Прайс | Песок |  |  | 4: м3; 5: 58.8; 6: 1; 7: 58.8; 11: 9.5 | [16 empty] | Песок
|  | Всего по позиции |  |  | 10: 0; 12: 0 | [22 empty] | Всего по позиции
16 | ФЕР07-02-002-07 | Установка лотков между сооружениями сечением: до 0,5 м2/применит. Укладка лотка бетонного ЛКБ Optima 300H350 |  |  | 4: 100 м3; 5: 1.839; 6: 1; 7: 1.839 | [16 empty] | Установка лотков между сооружениями сечением: до 0,5 м2/применит. Укладка лотка бетонного ЛКБ Optima 300H350
|  | Объем=(0,105*1751) / 100 | [28 empty] | Объем=(0,105*1751) / 100
| 421/пр_2020_прил.10_т.3_п.3_гр.4 | Производство работ осуществляется на территории действующего предприятия с наличием в зоне производства работ одного или нескольких из следующих факторов: - разветвленная сеть транспортных и инженерных коммуникаций; - стесненные условия для складирования материалов; - действующее технологическое оборудование; - движение технологического транспорта ОЗП=1,15; ЭМ=1,15 к расх.; ЗПМ=1,15; ТЗ=1,15; ТЗМ=1,15 | [29 empty] | Производство работ осуществляется на территории действующего предприятия с наличием в зоне производства работ одного или нескольких из следующих факторов: - разветвленная сеть транспортных и инженерных коммуникаций; - стесненные условия для складирования материалов; - действующее технологическое оборудование; - движение технологического транспорта ОЗП=1,15; ЭМ=1,15 к расх.; ЗПМ=1,15; ТЗ=1,15; ТЗМ=1,15
| 421/пр_2020_прил.10_т.3_п.1.2_гр.3 | Производство работ осуществляется в помещениях эксплуатируемого объекта капитального строительства, эксплуатация которого не прекращена, в том числе для объектов производственного и непроизводственного назначения без остановки рабочего процесса, при этом: в зоне производства работ имеется один из следующих факторов: - движение транспорта по внутрицеховым путям; - действующее технологическое или лабораторное оборудование; - мебель и иные загромождающие помещения предметы ОЗП=1,35; ЭМ=1,35 к расх.; ЗПМ=1,35; ТЗ=1,35; ТЗМ=1,35 | [29 empty] | Производство работ осуществляется в помещениях эксплуатируемого объекта капитального строительства, эксплуатация которого не прекращена, в том числе для объектов производственного и непроизводственного назначения без остановки рабочего процесса, при этом: в зоне производства работ имеется один из следующих факторов: - движение транспорта по внутрицеховым путям; - действующее технологическое или лабораторное оборудование; - мебель и иные загромождающие помещения предметы ОЗП=1,35; ЭМ=1,35 к расх.; ЗПМ=1,35; ТЗ=1,35; ТЗМ=1,35
| 648/пр_2022_п.124 | Для определения затрат на работы по капитальному ремонту и реконструкции объектов капитального строительства по единичным расценкам, включенным в сборники ФЕР, аналогичным технологическим процессам в новом строительстве, в том числе по возведению новых конструктивных элементов ОЗП=1,15; ЭМ=1,25 к расх.; ЗПМ=1,25; ТЗ=1,15; ТЗМ=1,25 | [29 empty] | Для определения затрат на работы по капитальному ремонту и реконструкции объектов капитального строительства по единичным расценкам, включенным в сборники ФЕР, аналогичным технологическим процессам в новом строительстве, в том числе по возведению новых конструктивных элементов ОЗП=1,15; ЭМ=1,25 к расх.; ЗПМ=1,25; ТЗ=1,15; ТЗМ=1,25
| 1 | ОТ |  |  | 8: 7555.31; 9: 1.725; 10: 23967.52; 11: 52.21; 12: 1251344.22 | [19 empty] | ОТ
| 2 | ЭМ |  |  | 8: 14367.31; 9: 1.875; 10: 49540.28; 11: 15.71; 12: 778277.8 | [19 empty] | ЭМ
| 3 | в т.ч. ОТм |  |  | 8: 1968.9; 9: 1.875; 10: 6789.01; 11: 52.21; 12: 354454.21 | [19 empty] | в т.ч. ОТм
| 4 | М |  |  | 8: 2777.38; 10: 5107.6; 11: 9.5; 12: 48522.2 | [19 empty] | М
|  | ЗТ |  |  | 4: чел.-ч; 5: 833; 6: 1.725; 7: 2642.5051 | [20 empty] | ЗТ
|  | ЗТм |  |  | 4: чел.-ч; 5: 147.66; 6: 1.875; 7: 509.1501 | [20 empty] | ЗТм
|  | Итого по расценке |  |  | 8: 24700; 10: 78615.4; 12: 2078144.22 | [21 empty] | Итого по расценке
|  | ФОТ |  |  | 10: 30756.53; 12: 1605798.43 | [20 empty] | ФОТ
| Пр/812-007.0-1 | НР Бетонные и железобетонные сборные конструкции и работы в строительстве |  |  | 4: %; 5: 110; 7: 110; 10: 33832.18; 12: 1766378.27 | [20 empty] | НР Бетонные и железобетонные сборные конструкции и работы в строительстве
| Пр/774-007.0, Приказ № 774/пр от 11.12.2020 п.16 | СП Бетонные и железобетонные сборные конструкции и работы в строительстве |  |  | % | 73 | 0.85 | 62.05 |  |  | 19084.43 |  | 996397.93 | [20 empty] | СП Бетонные и железобетонные сборные конструкции и работы в строительстве
|  | Всего по позиции |  |  | 10: 131532.01; 12: 4840920.42 | [22 empty] | Всего по позиции
17 | ФЕР11-01-002-04 | Устройство подстилающих слоев: щебеночных |  |  | 4: м3; 5: 105; 6: 1; 7: 105 | [16 empty] | Устройство подстилающих слоев: щебеночных
| 421/пр_2020_прил.10_т.3_п.3_гр.4 | Производство работ осуществляется на территории действующего предприятия с наличием в зоне производства работ одного или нескольких из следующих факторов: - разветвленная сеть транспортных и инженерных коммуникаций; - стесненные условия для складирования материалов; - действующее технологическое оборудование; - движение технологического транспорта ОЗП=1,15; ЭМ=1,15 к расх.; ЗПМ=1,15; ТЗ=1,15; ТЗМ=1,15 | [29 empty] | Производство работ осуществляется на территории действующего предприятия с наличием в зоне производства работ одного или нескольких из следующих факторов: - разветвленная сеть транспортных и инженерных коммуникаций; - стесненные условия для складирования материалов; - действующее технологическое оборудование; - движение технологического транспорта ОЗП=1,15; ЭМ=1,15 к расх.; ЗПМ=1,15; ТЗ=1,15; ТЗМ=1,15
| 421/пр_2020_прил.10_т.3_п.1.2_гр.3 | Производство работ осуществляется в помещениях эксплуатируемого объекта капитального строительства, эксплуатация которого не прекращена, в том числе для объектов производственного и непроизводственного назначения без остановки рабочего процесса, при этом: в зоне производства работ имеется один из следующих факторов: - движение транспорта по внутрицеховым путям; - действующее технологическое или лабораторное оборудование; - мебель и иные загромождающие помещения предметы ОЗП=1,35; ЭМ=1,35 к расх.; ЗПМ=1,35; ТЗ=1,35; ТЗМ=1,35 | [29 empty] | Производство работ осуществляется в помещениях эксплуатируемого объекта капитального строительства, эксплуатация которого не прекращена, в том числе для объектов производственного и непроизводственного назначения без остановки рабочего процесса, при этом: в зоне производства работ имеется один из следующих факторов: - движение транспорта по внутрицеховым путям; - действующее технологическое или лабораторное оборудование; - мебель и иные загромождающие помещения предметы ОЗП=1,35; ЭМ=1,35 к расх.; ЗПМ=1,35; ТЗ=1,35; ТЗМ=1,35
| 648/пр_2022_п.124 | Для определения затрат на работы по капитальному ремонту и реконструкции объектов капитального строительства по единичным расценкам, включенным в сборники ФЕР, аналогичным технологическим процессам в новом строительстве, в том числе по возведению новых конструктивных элементов ОЗП=1,15; ЭМ=1,25 к расх.; ЗПМ=1,25; ТЗ=1,15; ТЗМ=1,25 | [29 empty] | Для определения затрат на работы по капитальному ремонту и реконструкции объектов капитального строительства по единичным расценкам, включенным в сборники ФЕР, аналогичным технологическим процессам в новом строительстве, в том числе по возведению новых конструктивных элементов ОЗП=1,15; ЭМ=1,25 к расх.; ЗПМ=1,25; ТЗ=1,15; ТЗМ=1,25
| 1 | ОТ |  |  | 8: 28.71; 9: 1.725; 10: 5200.1; 11: 52.21; 12: 271497.22 | [19 empty] | ОТ
| 2 | ЭМ |  |  | 8: 50.01; 9: 1.875; 10: 9845.72; 11: 15.71; 12: 154676.26 | [19 empty] | ЭМ
| 3 | в т.ч. ОТм |  |  | 8: 5.54; 9: 1.875; 10: 1090.69; 11: 52.21; 12: 56944.92 | [19 empty] | в т.ч. ОТм
| 4 | М |  |  | 8: 0.37; 10: 38.85; 11: 9.5; 12: 369.08 | [19 empty] | М
|  | ЗТ |  |  | 4: чел.-ч; 5: 3.24; 6: 1.725; 7: 586.845 | [20 empty] | ЗТ
|  | ЗТм |  |  | 4: чел.-ч; 5: 0.55; 6: 1.875; 7: 108.2812 | [20 empty] | ЗТм
|  | Итого по расценке |  |  | 8: 79.09; 10: 15084.67; 12: 426542.56 | [21 empty] | Итого по расценке
|  | ФОТ |  |  | 10: 6290.79; 12: 328442.14 | [20 empty] | ФОТ
| Пр/812-011.0-1 | НР Полы |  |  | 4: %; 5: 112; 7: 112; 10: 7045.68; 12: 367855.2 | [20 empty] | НР Полы
| Пр/774-011.0, Приказ № 774/пр от 11.12.2020 п.16 | СП Полы |  |  | % | 65 | 0.85 | 55.25 |  |  | 3475.66 |  | 181464.28 | [20 empty] | СП Полы
|  | Всего по позиции |  |  | 10: 25606.01; 12: 975862.04 | [22 empty] | Всего по позиции
18 | Прайс | Щебень |  |  | 4: м3; 5: 105; 6: 1; 7: 105; 11: 9.5 | [16 empty] | Щебень
|  | Всего по позиции |  |  | 10: 0; 12: 0 | [22 empty] | Всего по позиции
19 | ФЕР08-01-003-07 | Гидроизоляция боковая обмазочная битумная в 2 слоя по выровненной поверхности бутовой кладки, кирпичу, бетону |  |  | 4: 100 м2; 5: 17.506; 6: 1; 7: 17.506 | [16 empty] | Гидроизоляция боковая обмазочная битумная в 2 слоя по выровненной поверхности бутовой кладки, кирпичу, бетону
|  | Объем=1750,6 / 100 | [28 empty] | Объем=1750,6 / 100
| 421/пр_2020_прил.10_т.3_п.3_гр.4 | Производство работ осуществляется на территории действующего предприятия с наличием в зоне производства работ одного или нескольких из следующих факторов: - разветвленная сеть транспортных и инженерных коммуникаций; - стесненные условия для складирования материалов; - действующее технологическое оборудование; - движение технологического транспорта ОЗП=1,15; ЭМ=1,15 к расх.; ЗПМ=1,15; ТЗ=1,15; ТЗМ=1,15 | [29 empty] | Производство работ осуществляется на территории действующего предприятия с наличием в зоне производства работ одного или нескольких из следующих факторов: - разветвленная сеть транспортных и инженерных коммуникаций; - стесненные условия для складирования материалов; - действующее технологическое оборудование; - движение технологического транспорта ОЗП=1,15; ЭМ=1,15 к расх.; ЗПМ=1,15; ТЗ=1,15; ТЗМ=1,15
| 421/пр_2020_прил.10_т.3_п.1.2_гр.3 | Производство работ осуществляется в помещениях эксплуатируемого объекта капитального строительства, эксплуатация которого не прекращена, в том числе для объектов производственного и непроизводственного назначения без остановки рабочего процесса, при этом: в зоне производства работ имеется один из следующих факторов: - движение транспорта по внутрицеховым путям; - действующее технологическое или лабораторное оборудование; - мебель и иные загромождающие помещения предметы ОЗП=1,35; ЭМ=1,35 к расх.; ЗПМ=1,35; ТЗ=1,35; ТЗМ=1,35 | [29 empty] | Производство работ осуществляется в помещениях эксплуатируемого объекта капитального строительства, эксплуатация которого не прекращена, в том числе для объектов производственного и непроизводственного назначения без остановки рабочего процесса, при этом: в зоне производства работ имеется один из следующих факторов: - движение транспорта по внутрицеховым путям; - действующее технологическое или лабораторное оборудование; - мебель и иные загромождающие помещения предметы ОЗП=1,35; ЭМ=1,35 к расх.; ЗПМ=1,35; ТЗ=1,35; ТЗМ=1,35
| 648/пр_2022_п.124 | Для определения затрат на работы по капитальному ремонту и реконструкции объектов капитального строительства по единичным расценкам, включенным в сборники ФЕР, аналогичным технологическим процессам в новом строительстве, в том числе по возведению новых конструктивных элементов ОЗП=1,15; ЭМ=1,25 к расх.; ЗПМ=1,25; ТЗ=1,15; ТЗМ=1,25 | [29 empty] | Для определения затрат на работы по капитальному ремонту и реконструкции объектов капитального строительства по единичным расценкам, включенным в сборники ФЕР, аналогичным технологическим процессам в новом строительстве, в том числе по возведению новых конструктивных элементов ОЗП=1,15; ЭМ=1,25 к расх.; ЗПМ=1,25; ТЗ=1,15; ТЗМ=1,25
| 1 | ОТ |  |  | 8: 201.61; 9: 1.725; 10: 6088.19; 11: 52.21; 12: 317864.4 | [19 empty] | ОТ
| 2 | ЭМ |  |  | 8: 71.64; 9: 1.875; 10: 2351.49; 11: 15.71; 12: 36941.91 | [19 empty] | ЭМ
| 3 | в т.ч. ОТм |  |  | 8: 2.32; 9: 1.875; 10: 76.15; 11: 52.21; 12: 3975.79 | [19 empty] | в т.ч. ОТм
| 4 | М |  |  | 8: 62.75; 10: 1098.5; 11: 9.5; 12: 10435.75 | [19 empty] | М
|  | ЗТ |  |  | 4: чел.-ч; 5: 21.2; 6: 1.725; 7: 640.1944 | [20 empty] | ЗТ
|  | ЗТм |  |  | 4: чел.-ч; 5: 0.2; 6: 1.875; 7: 6.5648 | [20 empty] | ЗТм
|  | Итого по расценке |  |  | 8: 336; 10: 9538.18; 12: 365242.06 | [21 empty] | Итого по расценке
|  | ФОТ |  |  | 10: 6164.34; 12: 321840.19 | [20 empty] | ФОТ
| Приказ № 812/пр от 21.12.2020 Прил. п.8 | НР Конструкции из кирпича и блоков |  |  | 4: %; 5: 110; 7: 110; 10: 6780.77; 12: 354024.21 | [20 empty] | НР Конструкции из кирпича и блоков
| Приказ № 774/пр от 11.12.2020 Прил. п.8, Приказ № 774/пр от 11.12.2020 п.16 | СП Конструкции из кирпича и блоков |  |  | % | 69 | 0.85 | 58.65 |  |  | 3615.39 |  | 188759.27 | [20 empty] | СП Конструкции из кирпича и блоков
|  | Всего по позиции |  |  | 10: 19934.34; 12: 908025.54 | [22 empty] | Всего по позиции
20 | Прайс | Мастика Технониколь № 24 МГТН |  |  | 4: кг; 5: 1750.6; 6: 1; 7: 1750.6; 11: 9.5 | [16 empty] | Мастика Технониколь № 24 МГТН
|  | Объем=1750,6*1 | [28 empty] | Объем=1750,6*1
|  | Всего по позиции |  |  | 10: 0; 12: 0 | [22 empty] | Всего по позиции
21 | ФЕР07-02-002-07 | Установка лотков между сооружениями сечением: до 0,5 м2/применит. Укладка лотка бетонного ЛКБ Optima 300H350 |  |  | 4: 100 м3; 5: 1.839; 6: 1; 7: 1.839 | [16 empty] | Установка лотков между сооружениями сечением: до 0,5 м2/применит. Укладка лотка бетонного ЛКБ Optima 300H350
|  | Объем=(0,105*1751) / 100 | [28 empty] | Объем=(0,105*1751) / 100
| 421/пр_2020_прил.10_т.3_п.3_гр.4 | Производство работ осуществляется на территории действующего предприятия с наличием в зоне производства работ одного или нескольких из следующих факторов: - разветвленная сеть транспортных и инженерных коммуникаций; - стесненные условия для складирования материалов; - действующее технологическое оборудование; - движение технологического транспорта ОЗП=1,15; ЭМ=1,15 к расх.; ЗПМ=1,15; ТЗ=1,15; ТЗМ=1,15 | [29 empty] | Производство работ осуществляется на территории действующего предприятия с наличием в зоне производства работ одного или нескольких из следующих факторов: - разветвленная сеть транспортных и инженерных коммуникаций; - стесненные условия для складирования материалов; - действующее технологическое оборудование; - движение технологического транспорта ОЗП=1,15; ЭМ=1,15 к расх.; ЗПМ=1,15; ТЗ=1,15; ТЗМ=1,15
| 421/пр_2020_прил.10_т.3_п.1.2_гр.3 | Производство работ осуществляется в помещениях эксплуатируемого объекта капитального строительства, эксплуатация которого не прекращена, в том числе для объектов производственного и непроизводственного назначения без остановки рабочего процесса, при этом: в зоне производства работ имеется один из следующих факторов: - движение транспорта по внутрицеховым путям; - действующее технологическое или лабораторное оборудование; - мебель и иные загромождающие помещения предметы ОЗП=1,35; ЭМ=1,35 к расх.; ЗПМ=1,35; ТЗ=1,35; ТЗМ=1,35 | [29 empty] | Производство работ осуществляется в помещениях эксплуатируемого объекта капитального строительства, эксплуатация которого не прекращена, в том числе для объектов производственного и непроизводственного назначения без остановки рабочего процесса, при этом: в зоне производства работ имеется один из следующих факторов: - движение транспорта по внутрицеховым путям; - действующее технологическое или лабораторное оборудование; - мебель и иные загромождающие помещения предметы ОЗП=1,35; ЭМ=1,35 к расх.; ЗПМ=1,35; ТЗ=1,35; ТЗМ=1,35
| 648/пр_2022_п.124 | Для определения затрат на работы по капитальному ремонту и реконструкции объектов капитального строительства по единичным расценкам, включенным в сборники ФЕР, аналогичным технологическим процессам в новом строительстве, в том числе по возведению новых конструктивных элементов ОЗП=1,15; ЭМ=1,25 к расх.; ЗПМ=1,25; ТЗ=1,15; ТЗМ=1,25 | [29 empty] | Для определения затрат на работы по капитальному ремонту и реконструкции объектов капитального строительства по единичным расценкам, включенным в сборники ФЕР, аналогичным технологическим процессам в новом строительстве, в том числе по возведению новых конструктивных элементов ОЗП=1,15; ЭМ=1,25 к расх.; ЗПМ=1,25; ТЗ=1,15; ТЗМ=1,25
| 1 | ОТ |  |  | 8: 7555.31; 9: 1.725; 10: 23967.52; 11: 52.21; 12: 1251344.22 | [19 empty] | ОТ
| 2 | ЭМ |  |  | 8: 14367.31; 9: 1.875; 10: 49540.28; 11: 15.71; 12: 778277.8 | [19 empty] | ЭМ
| 3 | в т.ч. ОТм |  |  | 8: 1968.9; 9: 1.875; 10: 6789.01; 11: 52.21; 12: 354454.21 | [19 empty] | в т.ч. ОТм
| 4 | М |  |  | 8: 2777.38; 10: 5107.6; 11: 9.5; 12: 48522.2 | [19 empty] | М
|  | ЗТ |  |  | 4: чел.-ч; 5: 833; 6: 1.725; 7: 2642.5051 | [20 empty] | ЗТ
|  | ЗТм |  |  | 4: чел.-ч; 5: 147.66; 6: 1.875; 7: 509.1501 | [20 empty] | ЗТм
|  | Итого по расценке |  |  | 8: 24700; 10: 78615.4; 12: 2078144.22 | [21 empty] | Итого по расценке
|  | ФОТ |  |  | 10: 30756.53; 12: 1605798.43 | [20 empty] | ФОТ
| Пр/812-007.0-1 | НР Бетонные и железобетонные сборные конструкции и работы в строительстве |  |  | 4: %; 5: 110; 7: 110; 10: 33832.18; 12: 1766378.27 | [20 empty] | НР Бетонные и железобетонные сборные конструкции и работы в строительстве
| Пр/774-007.0, Приказ № 774/пр от 11.12.2020 п.16 | СП Бетонные и железобетонные сборные конструкции и работы в строительстве |  |  | % | 73 | 0.85 | 62.05 |  |  | 19084.43 |  | 996397.93 | [20 empty] | СП Бетонные и железобетонные сборные конструкции и работы в строительстве
|  | Всего по позиции |  |  | 10: 131532.01; 12: 4840920.42 | [22 empty] | Всего по позиции
22 | Прайс | Лоток бетонный ЛКБ Optima 300H350 |  |  | 4: шт; 5: 1751; 6: 1; 7: 1751; 11: 9.5 | [16 empty] | Лоток бетонный ЛКБ Optima 300H350
|  | Всего по позиции |  |  | 10: 0; 12: 0 | [22 empty] | Всего по позиции
23 | ФЕР08-02-007-03 | Установка металлических решеток приямков/применит.Укладка крышки стальной Aguastok КС Optima 300 С250 |  |  | 4: т; 5: 52.518; 6: 1; 7: 52.518 | [16 empty] | Установка металлических решеток приямков/применит.Укладка крышки стальной Aguastok КС Optima 300 С250
|  | Объем=52518/1000 | [28 empty] | Объем=52518/1000
| 421/пр_2020_прил.10_т.3_п.3_гр.4 | Производство работ осуществляется на территории действующего предприятия с наличием в зоне производства работ одного или нескольких из следующих факторов: - разветвленная сеть транспортных и инженерных коммуникаций; - стесненные условия для складирования материалов; - действующее технологическое оборудование; - движение технологического транспорта ОЗП=1,15; ЭМ=1,15 к расх.; ЗПМ=1,15; ТЗ=1,15; ТЗМ=1,15 | [29 empty] | Производство работ осуществляется на территории действующего предприятия с наличием в зоне производства работ одного или нескольких из следующих факторов: - разветвленная сеть транспортных и инженерных коммуникаций; - стесненные условия для складирования материалов; - действующее технологическое оборудование; - движение технологического транспорта ОЗП=1,15; ЭМ=1,15 к расх.; ЗПМ=1,15; ТЗ=1,15; ТЗМ=1,15
| 421/пр_2020_прил.10_т.3_п.1.2_гр.3 | Производство работ осуществляется в помещениях эксплуатируемого объекта капитального строительства, эксплуатация которого не прекращена, в том числе для объектов производственного и непроизводственного назначения без остановки рабочего процесса, при этом: в зоне производства работ имеется один из следующих факторов: - движение транспорта по внутрицеховым путям; - действующее технологическое или лабораторное оборудование; - мебель и иные загромождающие помещения предметы ОЗП=1,35; ЭМ=1,35 к расх.; ЗПМ=1,35; ТЗ=1,35; ТЗМ=1,35 | [29 empty] | Производство работ осуществляется в помещениях эксплуатируемого объекта капитального строительства, эксплуатация которого не прекращена, в том числе для объектов производственного и непроизводственного назначения без остановки рабочего процесса, при этом: в зоне производства работ имеется один из следующих факторов: - движение транспорта по внутрицеховым путям; - действующее технологическое или лабораторное оборудование; - мебель и иные загромождающие помещения предметы ОЗП=1,35; ЭМ=1,35 к расх.; ЗПМ=1,35; ТЗ=1,35; ТЗМ=1,35
| 648/пр_2022_п.124 | Для определения затрат на работы по капитальному ремонту и реконструкции объектов капитального строительства по единичным расценкам, включенным в сборники ФЕР, аналогичным технологическим процессам в новом строительстве, в том числе по возведению новых конструктивных элементов ОЗП=1,15; ЭМ=1,25 к расх.; ЗПМ=1,25; ТЗ=1,15; ТЗМ=1,25 | [29 empty] | Для определения затрат на работы по капитальному ремонту и реконструкции объектов капитального строительства по единичным расценкам, включенным в сборники ФЕР, аналогичным технологическим процессам в новом строительстве, в том числе по возведению новых конструктивных элементов ОЗП=1,15; ЭМ=1,25 к расх.; ЗПМ=1,25; ТЗ=1,15; ТЗМ=1,25
| 1 | ОТ |  |  | 8: 374.78; 9: 1.725; 10: 33952.65; 11: 52.21; 12: 1772667.86 | [19 empty] | ОТ
| 2 | ЭМ |  |  | 8: 168.04; 9: 1.875; 10: 16547.11; 11: 15.71; 12: 259955.1 | [19 empty] | ЭМ
| 3 | в т.ч. ОТм |  |  | 8: 28.46; 9: 1.875; 10: 2802.49; 11: 52.21; 12: 146318 | [19 empty] | в т.ч. ОТм
| 4 | М |  |  | 8: 771.22; 10: 40502.93; 11: 9.5; 12: 384777.84 | [19 empty] | М
|  | ЗТ |  |  | 4: чел.-ч; 5: 42.3; 6: 1.725; 7: 3832.1072 | [20 empty] | ЗТ
|  | ЗТм |  |  | 4: чел.-ч; 5: 2.34; 6: 1.875; 7: 230.4227 | [20 empty] | ЗТм
|  | Итого по расценке |  |  | 8: 1314.04; 10: 91002.69; 12: 2417400.8 | [21 empty] | Итого по расценке
|  | ФОТ |  |  | 10: 36755.14; 12: 1918985.86 | [20 empty] | ФОТ
| Приказ № 812/пр от 21.12.2020 Прил. п.8 | НР Конструкции из кирпича и блоков |  |  | 4: %; 5: 110; 7: 110; 10: 40430.65; 12: 2110884.45 | [20 empty] | НР Конструкции из кирпича и блоков
| Приказ № 774/пр от 11.12.2020 Прил. п.8, Приказ № 774/пр от 11.12.2020 п.16 | СП Конструкции из кирпича и блоков |  |  | % | 69 | 0.85 | 58.65 |  |  | 21556.89 |  | 1125485.21 | [20 empty] | СП Конструкции из кирпича и блоков
|  | Всего по позиции |  |  | 10: 152990.23; 12: 5653770.46 | [22 empty] | Всего по позиции
24 | Прайс | Крышка стальная Aguastok КС Optima 300 С250 |  |  | 4: шт; 5: 3502; 6: 1; 7: 3502; 11: 9.5 | [16 empty] | Крышка стальная Aguastok КС Optima 300 С250
|  | Объем=1751*2 | [28 empty] | Объем=1751*2
|  | Всего по позиции |  |  | 10: 0; 12: 0 | [22 empty] | Всего по позиции
Устройство пола | [36 empty] | Устройство пола
25 | ФЕР01-02-005-01 | Уплотнение грунта пневматическими трамбовками, группа грунтов: 1-2 |  |  | 4: 100 м3; 5: 27.452; 6: 1; 7: 27.452 | [16 empty] | Уплотнение грунта пневматическими трамбовками, группа грунтов: 1-2
|  | Объем=(18301*0,15) / 100 | [28 empty] | Объем=(18301*0,15) / 100
| 421/пр_2020_прил.10_т.3_п.3_гр.4 | Производство работ осуществляется на территории действующего предприятия с наличием в зоне производства работ одного или нескольких из следующих факторов: - разветвленная сеть транспортных и инженерных коммуникаций; - стесненные условия для складирования материалов; - действующее технологическое оборудование; - движение технологического транспорта ОЗП=1,15; ЭМ=1,15 к расх.; ЗПМ=1,15; ТЗ=1,15; ТЗМ=1,15 | [29 empty] | Производство работ осуществляется на территории действующего предприятия с наличием в зоне производства работ одного или нескольких из следующих факторов: - разветвленная сеть транспортных и инженерных коммуникаций; - стесненные условия для складирования материалов; - действующее технологическое оборудование; - движение технологического транспорта ОЗП=1,15; ЭМ=1,15 к расх.; ЗПМ=1,15; ТЗ=1,15; ТЗМ=1,15
| 421/пр_2020_прил.10_т.3_п.1.2_гр.3 | Производство работ осуществляется в помещениях эксплуатируемого объекта капитального строительства, эксплуатация которого не прекращена, в том числе для объектов производственного и непроизводственного назначения без остановки рабочего процесса, при этом: в зоне производства работ имеется один из следующих факторов: - движение транспорта по внутрицеховым путям; - действующее технологическое или лабораторное оборудование; - мебель и иные загромождающие помещения предметы ОЗП=1,35; ЭМ=1,35 к расх.; ЗПМ=1,35; ТЗ=1,35; ТЗМ=1,35 | [29 empty] | Производство работ осуществляется в помещениях эксплуатируемого объекта капитального строительства, эксплуатация которого не прекращена, в том числе для объектов производственного и непроизводственного назначения без остановки рабочего процесса, при этом: в зоне производства работ имеется один из следующих факторов: - движение транспорта по внутрицеховым путям; - действующее технологическое или лабораторное оборудование; - мебель и иные загромождающие помещения предметы ОЗП=1,35; ЭМ=1,35 к расх.; ЗПМ=1,35; ТЗ=1,35; ТЗМ=1,35
| 648/пр_2022_п.124 | Для определения затрат на работы по капитальному ремонту и реконструкции объектов капитального строительства по единичным расценкам, включенным в сборники ФЕР, аналогичным технологическим процессам в новом строительстве, в том числе по возведению новых конструктивных элементов ОЗП=1,15; ЭМ=1,25 к расх.; ЗПМ=1,25; ТЗ=1,15; ТЗМ=1,25 | [29 empty] | Для определения затрат на работы по капитальному ремонту и реконструкции объектов капитального строительства по единичным расценкам, включенным в сборники ФЕР, аналогичным технологическим процессам в новом строительстве, в том числе по возведению новых конструктивных элементов ОЗП=1,15; ЭМ=1,25 к расх.; ЗПМ=1,25; ТЗ=1,15; ТЗМ=1,25
| 1 | ОТ |  |  | 8: 106.88; 9: 1.725; 10: 5061.27; 11: 52.21; 12: 264248.91 | [19 empty] | ОТ
| 2 | ЭМ |  |  | 8: 241.58; 9: 1.875; 10: 12434.73; 11: 15.71; 12: 195349.61 | [19 empty] | ЭМ
| 3 | в т.ч. ОТм |  |  | 8: 26.36; 9: 1.875; 10: 1356.82; 11: 52.21; 12: 70839.57 | [19 empty] | в т.ч. ОТм
|  | ЗТ |  |  | 4: чел.-ч; 5: 12.53; 6: 1.725; 7: 593.3544 | [20 empty] | ЗТ
|  | ЗТм |  |  | 4: чел.-ч; 5: 2.62; 6: 1.875; 7: 134.8579 | [20 empty] | ЗТм
|  | Итого по расценке |  |  | 8: 348.46; 10: 17496; 12: 459598.52 | [21 empty] | Итого по расценке
|  | ФОТ |  |  | 10: 6418.09; 12: 335088.48 | [20 empty] | ФОТ
| Приказ № 812/пр от 21.12.2020 Прил. п.1.1 | НР Земляные работы, выполняемые механизированным способом |  |  | 4: %; 5: 92; 7: 92; 10: 5904.64; 12: 308281.4 | [20 empty] | НР Земляные работы, выполняемые механизированным способом
| Приказ № 774/пр от 11.12.2020 Прил. п.1.1, Приказ № 774/пр от 11.12.2020 п.16 | СП Земляные работы, выполняемые механизированным способом |  |  | % | 46 | 0.85 | 39.1 |  |  | 2509.47 |  | 131019.6 | [20 empty] | СП Земляные работы, выполняемые механизированным способом
|  | Всего по позиции |  |  | 10: 25910.11; 12: 898899.52 | [22 empty] | Всего по позиции
26 | ФЕР11-01-002-01 | Устройство подстилающих слоев: песчаных |  |  | 4: м3; 5: 1830.1; 6: 1; 7: 1830.1 | [16 empty] | Устройство подстилающих слоев: песчаных
|  | Объем=18301*0,1 | [28 empty] | Объем=18301*0,1
| 421/пр_2020_прил.10_т.3_п.3_гр.4 | Производство работ осуществляется на территории действующего предприятия с наличием в зоне производства работ одного или нескольких из следующих факторов: - разветвленная сеть транспортных и инженерных коммуникаций; - стесненные условия для складирования материалов; - действующее технологическое оборудование; - движение технологического транспорта ОЗП=1,15; ЭМ=1,15 к расх.; ЗПМ=1,15; ТЗ=1,15; ТЗМ=1,15 | [29 empty] | Производство работ осуществляется на территории действующего предприятия с наличием в зоне производства работ одного или нескольких из следующих факторов: - разветвленная сеть транспортных и инженерных коммуникаций; - стесненные условия для складирования материалов; - действующее технологическое оборудование; - движение технологического транспорта ОЗП=1,15; ЭМ=1,15 к расх.; ЗПМ=1,15; ТЗ=1,15; ТЗМ=1,15
| 421/пр_2020_прил.10_т.3_п.1.2_гр.3 | Производство работ осуществляется в помещениях эксплуатируемого объекта капитального строительства, эксплуатация которого не прекращена, в том числе для объектов производственного и непроизводственного назначения без остановки рабочего процесса, при этом: в зоне производства работ имеется один из следующих факторов: - движение транспорта по внутрицеховым путям; - действующее технологическое или лабораторное оборудование; - мебель и иные загромождающие помещения предметы ОЗП=1,35; ЭМ=1,35 к расх.; ЗПМ=1,35; ТЗ=1,35; ТЗМ=1,35 | [29 empty] | Производство работ осуществляется в помещениях эксплуатируемого объекта капитального строительства, эксплуатация которого не прекращена, в том числе для объектов производственного и непроизводственного назначения без остановки рабочего процесса, при этом: в зоне производства работ имеется один из следующих факторов: - движение транспорта по внутрицеховым путям; - действующее технологическое или лабораторное оборудование; - мебель и иные загромождающие помещения предметы ОЗП=1,35; ЭМ=1,35 к расх.; ЗПМ=1,35; ТЗ=1,35; ТЗМ=1,35
| 648/пр_2022_п.124 | Для определения затрат на работы по капитальному ремонту и реконструкции объектов капитального строительства по единичным расценкам, включенным в сборники ФЕР, аналогичным технологическим процессам в новом строительстве, в том числе по возведению новых конструктивных элементов ОЗП=1,15; ЭМ=1,25 к расх.; ЗПМ=1,25; ТЗ=1,15; ТЗМ=1,25 | [29 empty] | Для определения затрат на работы по капитальному ремонту и реконструкции объектов капитального строительства по единичным расценкам, включенным в сборники ФЕР, аналогичным технологическим процессам в новом строительстве, в том числе по возведению новых конструктивных элементов ОЗП=1,15; ЭМ=1,25 к расх.; ЗПМ=1,25; ТЗ=1,15; ТЗМ=1,25
| 1 | ОТ |  |  | 8: 25.83; 9: 1.725; 10: 81543.31; 11: 52.21; 12: 4257376.22 | [19 empty] | ОТ
| 2 | ЭМ |  |  | 8: 27.24; 9: 1.875; 10: 93472.36; 11: 15.71; 12: 1468450.78 | [19 empty] | ЭМ
| 3 | в т.ч. ОТм |  |  | 8: 3.01; 9: 1.875; 10: 10328.63; 11: 52.21; 12: 539257.77 | [19 empty] | в т.ч. ОТм
| 4 | М |  |  | 8: 0.37; 10: 677.14; 11: 9.5; 12: 6432.83 | [19 empty] | М
|  | ЗТ |  |  | 4: чел.-ч; 5: 2.99; 6: 1.725; 7: 9439.1983 | [20 empty] | ЗТ
|  | ЗТм |  |  | 4: чел.-ч; 5: 0.3; 6: 1.875; 7: 1029.4313 | [20 empty] | ЗТм
|  | Итого по расценке |  |  | 8: 53.44; 10: 175692.81; 12: 5732259.83 | [21 empty] | Итого по расценке
|  | ФОТ |  |  | 10: 91871.94; 12: 4796633.99 | [20 empty] | ФОТ
| Пр/812-011.0-1 | НР Полы |  |  | 4: %; 5: 112; 7: 112; 10: 102896.57; 12: 5372230.07 | [20 empty] | НР Полы
| Пр/774-011.0, Приказ № 774/пр от 11.12.2020 п.16 | СП Полы |  |  | % | 65 | 0.85 | 55.25 |  |  | 50759.25 |  | 2650140.28 | [20 empty] | СП Полы
|  | Всего по позиции |  |  | 10: 329348.63; 12: 13754630.18 | [22 empty] | Всего по позиции
27 | Прайс | Песок |  |  | 4: м3; 5: 2049.71; 6: 1; 7: 2049.71; 11: 9.5 | [16 empty] | Песок
|  | Всего по позиции |  |  | 10: 0; 12: 0 | [22 empty] | Всего по позиции
28 | ФЕР06-01-001-01 | Устройство бетонной подготовки |  |  | 4: 100 м3; 5: 9.151; 6: 1; 7: 9.151 | [16 empty] | Устройство бетонной подготовки
|  | Объем=915,1 / 100 | [28 empty] | Объем=915,1 / 100
| 421/пр_2020_прил.10_т.3_п.3_гр.4 | Производство работ осуществляется на территории действующего предприятия с наличием в зоне производства работ одного или нескольких из следующих факторов: - разветвленная сеть транспортных и инженерных коммуникаций; - стесненные условия для складирования материалов; - действующее технологическое оборудование; - движение технологического транспорта ОЗП=1,15; ЭМ=1,15 к расх.; ЗПМ=1,15; ТЗ=1,15; ТЗМ=1,15 | [29 empty] | Производство работ осуществляется на территории действующего предприятия с наличием в зоне производства работ одного или нескольких из следующих факторов: - разветвленная сеть транспортных и инженерных коммуникаций; - стесненные условия для складирования материалов; - действующее технологическое оборудование; - движение технологического транспорта ОЗП=1,15; ЭМ=1,15 к расх.; ЗПМ=1,15; ТЗ=1,15; ТЗМ=1,15
| 421/пр_2020_прил.10_т.3_п.1.2_гр.3 | Производство работ осуществляется в помещениях эксплуатируемого объекта капитального строительства, эксплуатация которого не прекращена, в том числе для объектов производственного и непроизводственного назначения без остановки рабочего процесса, при этом: в зоне производства работ имеется один из следующих факторов: - движение транспорта по внутрицеховым путям; - действующее технологическое или лабораторное оборудование; - мебель и иные загромождающие помещения предметы ОЗП=1,35; ЭМ=1,35 к расх.; ЗПМ=1,35; ТЗ=1,35; ТЗМ=1,35 | [29 empty] | Производство работ осуществляется в помещениях эксплуатируемого объекта капитального строительства, эксплуатация которого не прекращена, в том числе для объектов производственного и непроизводственного назначения без остановки рабочего процесса, при этом: в зоне производства работ имеется один из следующих факторов: - движение транспорта по внутрицеховым путям; - действующее технологическое или лабораторное оборудование; - мебель и иные загромождающие помещения предметы ОЗП=1,35; ЭМ=1,35 к расх.; ЗПМ=1,35; ТЗ=1,35; ТЗМ=1,35
| 648/пр_2022_п.124 | Для определения затрат на работы по капитальному ремонту и реконструкции объектов капитального строительства по единичным расценкам, включенным в сборники ФЕР, аналогичным технологическим процессам в новом строительстве, в том числе по возведению новых конструктивных элементов ОЗП=1,15; ЭМ=1,25 к расх.; ЗПМ=1,25; ТЗ=1,15; ТЗМ=1,25 | [29 empty] | Для определения затрат на работы по капитальному ремонту и реконструкции объектов капитального строительства по единичным расценкам, включенным в сборники ФЕР, аналогичным технологическим процессам в новом строительстве, в том числе по возведению новых конструктивных элементов ОЗП=1,15; ЭМ=1,25 к расх.; ЗПМ=1,25; ТЗ=1,15; ТЗМ=1,25
| 1 | ОТ |  |  | 8: 1053; 9: 1.725; 10: 16622.11; 11: 52.21; 12: 867840.36 | [19 empty] | ОТ
| 2 | ЭМ |  |  | 8: 1566.06; 9: 1.875; 10: 26870.65; 11: 15.71; 12: 422137.91 | [19 empty] | ЭМ
| 3 | в т.ч. ОТм |  |  | 8: 244.39; 9: 1.875; 10: 4193.27; 11: 52.21; 12: 218930.63 | [19 empty] | в т.ч. ОТм
| 4 | М |  |  | 8: 909.27; 10: 8320.73; 11: 9.5; 12: 79046.94 | [19 empty] | М
|  | ЗТ |  |  | 4: чел.-ч; 5: 135; 6: 1.725; 7: 2131.0391 | [20 empty] | ЗТ
|  | ЗТм |  |  | 4: чел.-ч; 5: 18.12; 6: 1.875; 7: 310.9052 | [20 empty] | ЗТм
|  | Итого по расценке |  |  | 8: 3528.33; 10: 51813.49; 12: 1369025.21 | [21 empty] | Итого по расценке
|  | ФОТ |  |  | 10: 20815.38; 12: 1086770.99 | [20 empty] | ФОТ
| Приказ № 812/пр от 21.12.2020 Прил. п.6 | НР Бетонные и железобетонные монолитные конструкции и работы в строительстве |  |  | 4: %; 5: 102; 7: 102; 10: 21231.69; 12: 1108506.41 | [20 empty] | НР Бетонные и железобетонные монолитные конструкции и работы в строительстве
| Приказ № 774/пр от 11.12.2020 Прил. п.6, Приказ № 774/пр от 11.12.2020 п.16 | СП Бетонные и железобетонные монолитные конструкции и работы в строительстве |  |  | % | 58 | 0.85 | 49.3 |  |  | 10261.98 |  | 535778.1 | [20 empty] | СП Бетонные и железобетонные монолитные конструкции и работы в строительстве
|  | Всего по позиции |  |  | 10: 83307.16; 12: 3013309.72 | [22 empty] | Всего по позиции
29 | Прайс | Бетон 7,5 |  |  | 4: м3; 5: 933.4; 6: 1; 7: 933.4; 11: 9.5 | [16 empty] | Бетон 7,5
|  | Всего по позиции |  |  | 10: 0; 12: 0 | [22 empty] | Всего по позиции
30 | ФЕР08-01-003-07 | Гидроизоляция боковая обмазочная битумная в 2 слоя по выровненной поверхности бутовой кладки, кирпичу, бетону/применит.Обмазочная гидроизоляция подбетонки мастикой гидроизоляционной Технониколь №24 МГТН в 3 слоя |  |  | 4: 100 м2; 5: 183.01; 6: 1; 7: 183.01 | [16 empty] | Гидроизоляция боковая обмазочная битумная в 2 слоя по выровненной поверхности бутовой кладки, кирпичу, бетону/применит.Обмазочная гидроизоляция подбетонки мастикой гидроизоляционной Технониколь №24 МГТН в 3 слоя
|  | Объем=(54903/3) / 100 | [28 empty] | Объем=(54903/3) / 100
| 421/пр_2020_прил.10_т.3_п.3_гр.4 | Производство работ осуществляется на территории действующего предприятия с наличием в зоне производства работ одного или нескольких из следующих факторов: - разветвленная сеть транспортных и инженерных коммуникаций; - стесненные условия для складирования материалов; - действующее технологическое оборудование; - движение технологического транспорта ОЗП=1,15; ЭМ=1,15 к расх.; ЗПМ=1,15; ТЗ=1,15; ТЗМ=1,15 | [29 empty] | Производство работ осуществляется на территории действующего предприятия с наличием в зоне производства работ одного или нескольких из следующих факторов: - разветвленная сеть транспортных и инженерных коммуникаций; - стесненные условия для складирования материалов; - действующее технологическое оборудование; - движение технологического транспорта ОЗП=1,15; ЭМ=1,15 к расх.; ЗПМ=1,15; ТЗ=1,15; ТЗМ=1,15
| 421/пр_2020_прил.10_т.3_п.1.2_гр.3 | Производство работ осуществляется в помещениях эксплуатируемого объекта капитального строительства, эксплуатация которого не прекращена, в том числе для объектов производственного и непроизводственного назначения без остановки рабочего процесса, при этом: в зоне производства работ имеется один из следующих факторов: - движение транспорта по внутрицеховым путям; - действующее технологическое или лабораторное оборудование; - мебель и иные загромождающие помещения предметы ОЗП=1,35; ЭМ=1,35 к расх.; ЗПМ=1,35; ТЗ=1,35; ТЗМ=1,35 | [29 empty] | Производство работ осуществляется в помещениях эксплуатируемого объекта капитального строительства, эксплуатация которого не прекращена, в том числе для объектов производственного и непроизводственного назначения без остановки рабочего процесса, при этом: в зоне производства работ имеется один из следующих факторов: - движение транспорта по внутрицеховым путям; - действующее технологическое или лабораторное оборудование; - мебель и иные загромождающие помещения предметы ОЗП=1,35; ЭМ=1,35 к расх.; ЗПМ=1,35; ТЗ=1,35; ТЗМ=1,35
|  | 3 слоя, 3/2=1,5 ПЗ=1,5 (ОЗП=1,5; ЭМ=1,5 к расх.; ЗПМ=1,5; МАТ=1,5 к расх.; ТЗ=1,5; ТЗМ=1,5) | [29 empty] | 3 слоя, 3/2=1,5 ПЗ=1,5 (ОЗП=1,5; ЭМ=1,5 к расх.; ЗПМ=1,5; МАТ=1,5 к расх.; ТЗ=1,5; ТЗМ=1,5)
| 648/пр_2022_п.124 | Для определения затрат на работы по капитальному ремонту и реконструкции объектов капитального строительства по единичным расценкам, включенным в сборники ФЕР, аналогичным технологическим процессам в новом строительстве, в том числе по возведению новых конструктивных элементов ОЗП=1,15; ЭМ=1,25 к расх.; ЗПМ=1,25; ТЗ=1,15; ТЗМ=1,25 | [29 empty] | Для определения затрат на работы по капитальному ремонту и реконструкции объектов капитального строительства по единичным расценкам, включенным в сборники ФЕР, аналогичным технологическим процессам в новом строительстве, в том числе по возведению новых конструктивных элементов ОЗП=1,15; ЭМ=1,25 к расх.; ЗПМ=1,25; ТЗ=1,15; ТЗМ=1,25
| 1 | ОТ |  |  | 8: 201.61; 9: 2.5875; 10: 95470.07; 11: 52.21; 12: 4984492.35 | [19 empty] | ОТ
| 2 | ЭМ |  |  | 8: 71.64; 9: 2.8125; 10: 36874.23; 11: 15.71; 12: 579294.15 | [19 empty] | ЭМ
| 3 | в т.ч. ОТм |  |  | 8: 2.32; 9: 2.8125; 10: 1194.14; 11: 52.21; 12: 62346.05 | [19 empty] | в т.ч. ОТм
| 4 | М |  |  | 8: 62.75; 9: 1.5; 10: 17225.82; 11: 9.5; 12: 163645.29 | [19 empty] | М
|  | ЗТ |  |  | 4: чел.-ч; 5: 21.2; 6: 2.5875; 7: 10039.0135 | [20 empty] | ЗТ
|  | ЗТм |  |  | 4: чел.-ч; 5: 0.2; 6: 2.8125; 7: 102.9431 | [20 empty] | ЗТм
|  | Итого по расценке |  |  | 8: 336; 10: 149570.12; 12: 5727431.79 | [21 empty] | Итого по расценке
|  | ФОТ |  |  | 10: 96664.21; 12: 5046838.4 | [20 empty] | ФОТ
| Приказ № 812/пр от 21.12.2020 Прил. п.8 | НР Конструкции из кирпича и блоков |  |  | 4: %; 5: 110; 7: 110; 10: 106330.63; 12: 5551522.24 | [20 empty] | НР Конструкции из кирпича и блоков
| Приказ № 774/пр от 11.12.2020 Прил. п.8, Приказ № 774/пр от 11.12.2020 п.16 | СП Конструкции из кирпича и блоков |  |  | % | 69 | 0.85 | 58.65 |  |  | 56693.56 |  | 2959970.72 | [20 empty] | СП Конструкции из кирпича и блоков
|  | Всего по позиции |  |  | 10: 312594.31; 12: 14238924.75 | [22 empty] | Всего по позиции
31 | Прайс | Мастика Технониколь № 24 МГТН |  |  | 4: кг; 5: 1750.6; 6: 1; 7: 1750.6; 11: 9.5 | [16 empty] | Мастика Технониколь № 24 МГТН
|  | Объем=1750,6*1 | [28 empty] | Объем=1750,6*1
|  | Всего по позиции |  |  | 10: 0; 12: 0 | [22 empty] | Всего по позиции
32 | ФЕР06-03-004-12 | Армирование подстилающих слоев и набетонок |  |  | 4: т; 5: 229.49; 6: 1; 7: 229.49 | [16 empty] | Армирование подстилающих слоев и набетонок
|  | Объем=226193/1000+3299,4/1000 | [28 empty] | Объем=226193/1000+3299,4/1000
| 421/пр_2020_прил.10_т.3_п.3_гр.4 | Производство работ осуществляется на территории действующего предприятия с наличием в зоне производства работ одного или нескольких из следующих факторов: - разветвленная сеть транспортных и инженерных коммуникаций; - стесненные условия для складирования материалов; - действующее технологическое оборудование; - движение технологического транспорта ОЗП=1,15; ЭМ=1,15 к расх.; ЗПМ=1,15; ТЗ=1,15; ТЗМ=1,15 | [29 empty] | Производство работ осуществляется на территории действующего предприятия с наличием в зоне производства работ одного или нескольких из следующих факторов: - разветвленная сеть транспортных и инженерных коммуникаций; - стесненные условия для складирования материалов; - действующее технологическое оборудование; - движение технологического транспорта ОЗП=1,15; ЭМ=1,15 к расх.; ЗПМ=1,15; ТЗ=1,15; ТЗМ=1,15
| 421/пр_2020_прил.10_т.3_п.1.2_гр.3 | Производство работ осуществляется в помещениях эксплуатируемого объекта капитального строительства, эксплуатация которого не прекращена, в том числе для объектов производственного и непроизводственного назначения без остановки рабочего процесса, при этом: в зоне производства работ имеется один из следующих факторов: - движение транспорта по внутрицеховым путям; - действующее технологическое или лабораторное оборудование; - мебель и иные загромождающие помещения предметы ОЗП=1,35; ЭМ=1,35 к расх.; ЗПМ=1,35; ТЗ=1,35; ТЗМ=1,35 | [29 empty] | Производство работ осуществляется в помещениях эксплуатируемого объекта капитального строительства, эксплуатация которого не прекращена, в том числе для объектов производственного и непроизводственного назначения без остановки рабочего процесса, при этом: в зоне производства работ имеется один из следующих факторов: - движение транспорта по внутрицеховым путям; - действующее технологическое или лабораторное оборудование; - мебель и иные загромождающие помещения предметы ОЗП=1,35; ЭМ=1,35 к расх.; ЗПМ=1,35; ТЗ=1,35; ТЗМ=1,35
| 648/пр_2022_п.124 | Для определения затрат на работы по капитальному ремонту и реконструкции объектов капитального строительства по единичным расценкам, включенным в сборники ФЕР, аналогичным технологическим процессам в новом строительстве, в том числе по возведению новых конструктивных элементов ОЗП=1,15; ЭМ=1,25 к расх.; ЗПМ=1,25; ТЗ=1,15; ТЗМ=1,25 | [29 empty] | Для определения затрат на работы по капитальному ремонту и реконструкции объектов капитального строительства по единичным расценкам, включенным в сборники ФЕР, аналогичным технологическим процессам в новом строительстве, в том числе по возведению новых конструктивных элементов ОЗП=1,15; ЭМ=1,25 к расх.; ЗПМ=1,25; ТЗ=1,15; ТЗМ=1,25
| 1 | ОТ |  |  | 8: 102.78; 9: 1.725; 10: 40687.54; 11: 52.21; 12: 2124296.46 | [19 empty] | ОТ
| 2 | ЭМ |  |  | 8: 30.45; 9: 1.875; 10: 13102.44; 11: 15.71; 12: 205839.33 | [19 empty] | ЭМ
| 3 | в т.ч. ОТм |  |  | 8: 4.35; 9: 1.875; 10: 1871.78; 11: 52.21; 12: 97725.63 | [19 empty] | в т.ч. ОТм
| 4 | М |  |  | 8: 285.6; 10: 65542.34; 11: 9.5; 12: 622652.23 | [19 empty] | М
|  | ЗТ |  |  | 4: чел.-ч; 5: 11.6; 6: 1.725; 7: 4592.0949 | [20 empty] | ЗТ
|  | ЗТм |  |  | 4: чел.-ч; 5: 0.35; 6: 1.875; 7: 150.6028 | [20 empty] | ЗТм
|  | Итого по расценке |  |  | 8: 418.83; 10: 119332.32; 12: 2952788.02 | [21 empty] | Итого по расценке
|  | ФОТ |  |  | 10: 42559.32; 12: 2222022.09 | [20 empty] | ФОТ
| Приказ № 812/пр от 21.12.2020 Прил. п.6 | НР Бетонные и железобетонные монолитные конструкции и работы в строительстве |  |  | 4: %; 5: 102; 7: 102; 10: 43410.51; 12: 2266462.53 | [20 empty] | НР Бетонные и железобетонные монолитные конструкции и работы в строительстве
| Приказ № 774/пр от 11.12.2020 Прил. п.6, Приказ № 774/пр от 11.12.2020 п.16 | СП Бетонные и железобетонные монолитные конструкции и работы в строительстве |  |  | % | 58 | 0.85 | 49.3 |  |  | 20981.74 |  | 1095456.89 | [20 empty] | СП Бетонные и железобетонные монолитные конструкции и работы в строительстве
|  | Всего по позиции |  |  | 10: 183724.57; 12: 6314707.44 | [22 empty] | Всего по позиции
33 | Прайс | Пруток 1Ф-НД-10- А500С по ГОСТ 34028-2016 |  |  | 4: кг; 5: 226193; 6: 1; 7: 226193; 11: 9.5 | [16 empty] | Пруток 1Ф-НД-10- А500С по ГОСТ 34028-2016
|  | Всего по позиции |  |  | 10: 0; 12: 0 | [22 empty] | Всего по позиции
34 | Прайс | Пруток 1Ф-НД-8- А500С по ГОСТ 34028-2016 |  |  | 4: кг; 5: 3299.4; 6: 1; 7: 3299.4; 11: 9.5 | [16 empty] | Пруток 1Ф-НД-8- А500С по ГОСТ 34028-2016
|  | Всего по позиции |  |  | 10: 0; 12: 0 | [22 empty] | Всего по позиции
35 | ФЕР11-01-014-04 | Устройство полов бетонных толщиной: 250 мм/применит. Укладка бетона, толщ. 300мм |  |  | 4: 100 м2; 5: 183.01; 6: 1; 7: 183.01 | [16 empty] | Устройство полов бетонных толщиной: 250 мм/применит. Укладка бетона, толщ. 300мм
|  | Объем=18301 / 100 | [28 empty] | Объем=18301 / 100
| 421/пр_2020_прил.10_т.3_п.3_гр.4 | Производство работ осуществляется на территории действующего предприятия с наличием в зоне производства работ одного или нескольких из следующих факторов: - разветвленная сеть транспортных и инженерных коммуникаций; - стесненные условия для складирования материалов; - действующее технологическое оборудование; - движение технологического транспорта ОЗП=1,15; ЭМ=1,15 к расх.; ЗПМ=1,15; ТЗ=1,15; ТЗМ=1,15 | [29 empty] | Производство работ осуществляется на территории действующего предприятия с наличием в зоне производства работ одного или нескольких из следующих факторов: - разветвленная сеть транспортных и инженерных коммуникаций; - стесненные условия для складирования материалов; - действующее технологическое оборудование; - движение технологического транспорта ОЗП=1,15; ЭМ=1,15 к расх.; ЗПМ=1,15; ТЗ=1,15; ТЗМ=1,15
| 421/пр_2020_прил.10_т.3_п.1.2_гр.3 | Производство работ осуществляется в помещениях эксплуатируемого объекта капитального строительства, эксплуатация которого не прекращена, в том числе для объектов производственного и непроизводственного назначения без остановки рабочего процесса, при этом: в зоне производства работ имеется один из следующих факторов: - движение транспорта по внутрицеховым путям; - действующее технологическое или лабораторное оборудование; - мебель и иные загромождающие помещения предметы ОЗП=1,35; ЭМ=1,35 к расх.; ЗПМ=1,35; ТЗ=1,35; ТЗМ=1,35 | [29 empty] | Производство работ осуществляется в помещениях эксплуатируемого объекта капитального строительства, эксплуатация которого не прекращена, в том числе для объектов производственного и непроизводственного назначения без остановки рабочего процесса, при этом: в зоне производства работ имеется один из следующих факторов: - движение транспорта по внутрицеховым путям; - действующее технологическое или лабораторное оборудование; - мебель и иные загромождающие помещения предметы ОЗП=1,35; ЭМ=1,35 к расх.; ЗПМ=1,35; ТЗ=1,35; ТЗМ=1,35
|  | до толщ. 300мм, 300/250=1,2 ПЗ=1,2 (ОЗП=1,2; ЭМ=1,2 к расх.; ЗПМ=1,2; МАТ=1,2 к расх.; ТЗ=1,2; ТЗМ=1,2) | [29 empty] | до толщ. 300мм, 300/250=1,2 ПЗ=1,2 (ОЗП=1,2; ЭМ=1,2 к расх.; ЗПМ=1,2; МАТ=1,2 к расх.; ТЗ=1,2; ТЗМ=1,2)
| 648/пр_2022_п.124 | Для определения затрат на работы по капитальному ремонту и реконструкции объектов капитального строительства по единичным расценкам, включенным в сборники ФЕР, аналогичным технологическим процессам в новом строительстве, в том числе по возведению новых конструктивных элементов ОЗП=1,15; ЭМ=1,25 к расх.; ЗПМ=1,25; ТЗ=1,15; ТЗМ=1,25 | [29 empty] | Для определения затрат на работы по капитальному ремонту и реконструкции объектов капитального строительства по единичным расценкам, включенным в сборники ФЕР, аналогичным технологическим процессам в новом строительстве, в том числе по возведению новых конструктивных элементов ОЗП=1,15; ЭМ=1,25 к расх.; ЗПМ=1,25; ТЗ=1,15; ТЗМ=1,25
| 1 | ОТ |  |  | 8: 376.14; 9: 2.07; 10: 142493.38; 11: 52.21; 12: 7439579.37 | [19 empty] | ОТ
| 2 | ЭМ |  |  | 8: 240.82; 9: 2.25; 10: 99163.05; 11: 15.71; 12: 1557851.52 | [19 empty] | ЭМ
| 3 | в т.ч. ОТм |  |  | 8: 161.47; 9: 2.25; 10: 66488.91; 11: 52.21; 12: 3471385.99 | [19 empty] | в т.ч. ОТм
| 4 | М |  |  | 8: 148.47; 9: 1.2; 10: 32605.79; 11: 9.5; 12: 309755.01 | [19 empty] | М
|  | ЗТ |  |  | 4: чел.-ч; 5: 39.1; 6: 2.07; 7: 14812.2804 | [20 empty] | ЗТ
|  | ЗТм |  |  | 4: чел.-ч; 5: 13.92; 6: 2.25; 7: 5731.8732 | [20 empty] | ЗТм
|  | Итого по расценке |  |  | 8: 765.43; 10: 274262.22; 12: 9307185.9 | [21 empty] | Итого по расценке
|  | ФОТ |  |  | 10: 208982.29; 12: 10910965.36 | [20 empty] | ФОТ
| Пр/812-011.0-1 | НР Полы |  |  | 4: %; 5: 112; 7: 112; 10: 234060.16; 12: 12220281.2 | [20 empty] | НР Полы
| Пр/774-011.0, Приказ № 774/пр от 11.12.2020 п.16 | СП Полы |  |  | % | 65 | 0.85 | 55.25 |  |  | 115462.72 |  | 6028308.36 | [20 empty] | СП Полы
|  | Всего по позиции |  |  | 10: 623785.1; 12: 27555775.46 | [22 empty] | Всего по позиции
36 | Прайс | Бетон В25 |  |  | 4: м3; 5: 5600.11; 6: 1; 7: 5600.11; 11: 9.5 | [16 empty] | Бетон В25
|  | Всего по позиции |  |  | 10: 0; 12: 0 | [22 empty] | Всего по позиции
37 | ФЕР11-01-055-01 | Устройство упрочненных (топпинговых) покрытий бетонных полов/применит.Укладка топпинга серого цвета |  |  | 4: 100 м2; 5: 183.01; 6: 1; 7: 183.01 | [16 empty] | Устройство упрочненных (топпинговых) покрытий бетонных полов/применит.Укладка топпинга серого цвета
|  | Объем=18301 / 100 | [28 empty] | Объем=18301 / 100
| 421/пр_2020_прил.10_т.3_п.3_гр.4 | Производство работ осуществляется на территории действующего предприятия с наличием в зоне производства работ одного или нескольких из следующих факторов: - разветвленная сеть транспортных и инженерных коммуникаций; - стесненные условия для складирования материалов; - действующее технологическое оборудование; - движение технологического транспорта ОЗП=1,15; ЭМ=1,15 к расх.; ЗПМ=1,15; ТЗ=1,15; ТЗМ=1,15 | [29 empty] | Производство работ осуществляется на территории действующего предприятия с наличием в зоне производства работ одного или нескольких из следующих факторов: - разветвленная сеть транспортных и инженерных коммуникаций; - стесненные условия для складирования материалов; - действующее технологическое оборудование; - движение технологического транспорта ОЗП=1,15; ЭМ=1,15 к расх.; ЗПМ=1,15; ТЗ=1,15; ТЗМ=1,15
| 421/пр_2020_прил.10_т.3_п.1.2_гр.3 | Производство работ осуществляется в помещениях эксплуатируемого объекта капитального строительства, эксплуатация которого не прекращена, в том числе для объектов производственного и непроизводственного назначения без остановки рабочего процесса, при этом: в зоне производства работ имеется один из следующих факторов: - движение транспорта по внутрицеховым путям; - действующее технологическое или лабораторное оборудование; - мебель и иные загромождающие помещения предметы ОЗП=1,35; ЭМ=1,35 к расх.; ЗПМ=1,35; ТЗ=1,35; ТЗМ=1,35 | [29 empty] | Производство работ осуществляется в помещениях эксплуатируемого объекта капитального строительства, эксплуатация которого не прекращена, в том числе для объектов производственного и непроизводственного назначения без остановки рабочего процесса, при этом: в зоне производства работ имеется один из следующих факторов: - движение транспорта по внутрицеховым путям; - действующее технологическое или лабораторное оборудование; - мебель и иные загромождающие помещения предметы ОЗП=1,35; ЭМ=1,35 к расх.; ЗПМ=1,35; ТЗ=1,35; ТЗМ=1,35
| 648/пр_2022_п.124 | Для определения затрат на работы по капитальному ремонту и реконструкции объектов капитального строительства по единичным расценкам, включенным в сборники ФЕР, аналогичным технологическим процессам в новом строительстве, в том числе по возведению новых конструктивных элементов ОЗП=1,15; ЭМ=1,25 к расх.; ЗПМ=1,25; ТЗ=1,15; ТЗМ=1,25 | [29 empty] | Для определения затрат на работы по капитальному ремонту и реконструкции объектов капитального строительства по единичным расценкам, включенным в сборники ФЕР, аналогичным технологическим процессам в новом строительстве, в том числе по возведению новых конструктивных элементов ОЗП=1,15; ЭМ=1,25 к расх.; ЗПМ=1,25; ТЗ=1,15; ТЗМ=1,25
| 1 | ОТ |  |  | 8: 196.84; 9: 1.725; 10: 62140.86; 11: 52.21; 12: 3244374.3 | [19 empty] | ОТ
| 2 | ЭМ |  |  | 8: 259.6; 9: 1.875; 10: 89080.12; 11: 15.71; 12: 1399448.69 | [19 empty] | ЭМ
| 4 | М |  |  | 8: 3562.07; 10: 651894.43; 11: 9.5; 12: 6192997.09 | [19 empty] | М
|  | ЗТ |  |  | 4: чел.-ч; 5: 20.94; 6: 1.725; 7: 6610.5957 | [20 empty] | ЗТ
|  | Итого по расценке |  |  | 8: 4018.51; 10: 803115.41; 12: 10836820.08 | [21 empty] | Итого по расценке
|  | ФОТ |  |  | 10: 62140.86; 12: 3244374.3 | [20 empty] | ФОТ
| Пр/812-011.0-1 | НР Полы |  |  | 4: %; 5: 112; 7: 112; 10: 69597.76; 12: 3633699.22 | [20 empty] | НР Полы
| Пр/774-011.0, Приказ № 774/пр от 11.12.2020 п.16 | СП Полы |  |  | % | 65 | 0.85 | 55.25 |  |  | 34332.83 |  | 1792516.8 | [20 empty] | СП Полы
|  | Всего по позиции |  |  | 10: 907046; 12: 16263036.1 | [22 empty] | Всего по позиции
38 | ФССЦ-04.3.02.09-0828 | Смеси сухие на основе высокоактивного портландцемента и кварцевых заполнителей, для упрочнения поверхности бетонных полов, цвет натуральный |  |  | кг | -94250.15 | 1 | -94250.15 | 3.67 |  | -345898.05 | 9.5 | -3286031.48 | [16 empty] | Смеси сухие на основе высокоактивного портландцемента и кварцевых заполнителей, для упрочнения поверхности бетонных полов, цвет натуральный
|  | Всего по позиции |  |  | 10: -345898.05; 12: -3286031.48 | [22 empty] | Всего по позиции
39 | Прайс | Топпинг серого цвета/расх. 4,0кг/м2 |  |  | 4: кг; 5: 73204; 6: 1; 7: 73204; 11: 9.5 | [16 empty] | Топпинг серого цвета/расх. 4,0кг/м2
|  | Объем=4*18301 | [28 empty] | Объем=4*18301
|  | Всего по позиции |  |  | 10: 0; 12: 0 | [22 empty] | Всего по позиции
Монтаж 3-х фундаментов под станок ОЦ с ЧПУ 600М | [36 empty] | Монтаж 3-х фундаментов под станок ОЦ с ЧПУ 600М
40 | ФЕР01-02-005-01 | Уплотнение грунта пневматическими трамбовками, группа грунтов: 1-2 |  |  | 4: 100 м3; 5: 0.015; 6: 1; 7: 0.015 | [16 empty] | Уплотнение грунта пневматическими трамбовками, группа грунтов: 1-2
|  | Объем=(10*0,15) / 100 | [28 empty] | Объем=(10*0,15) / 100
| 421/пр_2020_прил.10_т.3_п.3_гр.4 | Производство работ осуществляется на территории действующего предприятия с наличием в зоне производства работ одного или нескольких из следующих факторов: - разветвленная сеть транспортных и инженерных коммуникаций; - стесненные условия для складирования материалов; - действующее технологическое оборудование; - движение технологического транспорта ОЗП=1,15; ЭМ=1,15 к расх.; ЗПМ=1,15; ТЗ=1,15; ТЗМ=1,15 | [29 empty] | Производство работ осуществляется на территории действующего предприятия с наличием в зоне производства работ одного или нескольких из следующих факторов: - разветвленная сеть транспортных и инженерных коммуникаций; - стесненные условия для складирования материалов; - действующее технологическое оборудование; - движение технологического транспорта ОЗП=1,15; ЭМ=1,15 к расх.; ЗПМ=1,15; ТЗ=1,15; ТЗМ=1,15
| 421/пр_2020_прил.10_т.3_п.1.2_гр.3 | Производство работ осуществляется в помещениях эксплуатируемого объекта капитального строительства, эксплуатация которого не прекращена, в том числе для объектов производственного и непроизводственного назначения без остановки рабочего процесса, при этом: в зоне производства работ имеется один из следующих факторов: - движение транспорта по внутрицеховым путям; - действующее технологическое или лабораторное оборудование; - мебель и иные загромождающие помещения предметы ОЗП=1,35; ЭМ=1,35 к расх.; ЗПМ=1,35; ТЗ=1,35; ТЗМ=1,35 | [29 empty] | Производство работ осуществляется в помещениях эксплуатируемого объекта капитального строительства, эксплуатация которого не прекращена, в том числе для объектов производственного и непроизводственного назначения без остановки рабочего процесса, при этом: в зоне производства работ имеется один из следующих факторов: - движение транспорта по внутрицеховым путям; - действующее технологическое или лабораторное оборудование; - мебель и иные загромождающие помещения предметы ОЗП=1,35; ЭМ=1,35 к расх.; ЗПМ=1,35; ТЗ=1,35; ТЗМ=1,35
| 648/пр_2022_п.124 | Для определения затрат на работы по капитальному ремонту и реконструкции объектов капитального строительства по единичным расценкам, включенным в сборники ФЕР, аналогичным технологическим процессам в новом строительстве, в том числе по возведению новых конструктивных элементов ОЗП=1,15; ЭМ=1,25 к расх.; ЗПМ=1,25; ТЗ=1,15; ТЗМ=1,25 | [29 empty] | Для определения затрат на работы по капитальному ремонту и реконструкции объектов капитального строительства по единичным расценкам, включенным в сборники ФЕР, аналогичным технологическим процессам в новом строительстве, в том числе по возведению новых конструктивных элементов ОЗП=1,15; ЭМ=1,25 к расх.; ЗПМ=1,25; ТЗ=1,15; ТЗМ=1,25
| 1 | ОТ |  |  | 8: 106.88; 9: 1.725; 10: 2.77; 11: 52.21; 12: 144.62 | [19 empty] | ОТ
| 2 | ЭМ |  |  | 8: 241.58; 9: 1.875; 10: 6.79; 11: 15.71; 12: 106.67 | [19 empty] | ЭМ
| 3 | в т.ч. ОТм |  |  | 8: 26.36; 9: 1.875; 10: 0.74; 11: 52.21; 12: 38.64 | [19 empty] | в т.ч. ОТм
|  | ЗТ |  |  | 4: чел.-ч; 5: 12.53; 6: 1.725; 7: 0.32421 | [20 empty] | ЗТ
|  | ЗТм |  |  | 4: чел.-ч; 5: 2.62; 6: 1.875; 7: 0.073688 | [20 empty] | ЗТм
|  | Итого по расценке |  |  | 8: 348.46; 10: 9.56; 12: 251.29 | [21 empty] | Итого по расценке
|  | ФОТ |  |  | 10: 3.51; 12: 183.26 | [20 empty] | ФОТ
| Приказ № 812/пр от 21.12.2020 Прил. п.1.1 | НР Земляные работы, выполняемые механизированным способом |  |  | 4: %; 5: 92; 7: 92; 10: 3.23; 12: 168.6 | [20 empty] | НР Земляные работы, выполняемые механизированным способом
| Приказ № 774/пр от 11.12.2020 Прил. п.1.1, Приказ № 774/пр от 11.12.2020 п.16 | СП Земляные работы, выполняемые механизированным способом |  |  | % | 46 | 0.85 | 39.1 |  |  | 1.37 |  | 71.65 | [20 empty] | СП Земляные работы, выполняемые механизированным способом
|  | Всего по позиции |  |  | 10: 14.16; 12: 491.54 | [22 empty] | Всего по позиции
41 | ФЕР11-01-002-04 | Устройство подстилающих слоев: щебеночных |  |  | 4: м3; 5: 6; 6: 1; 7: 6 | [16 empty] | Устройство подстилающих слоев: щебеночных
| 421/пр_2020_прил.10_т.3_п.3_гр.4 | Производство работ осуществляется на территории действующего предприятия с наличием в зоне производства работ одного или нескольких из следующих факторов: - разветвленная сеть транспортных и инженерных коммуникаций; - стесненные условия для складирования материалов; - действующее технологическое оборудование; - движение технологического транспорта ОЗП=1,15; ЭМ=1,15 к расх.; ЗПМ=1,15; ТЗ=1,15; ТЗМ=1,15 | [29 empty] | Производство работ осуществляется на территории действующего предприятия с наличием в зоне производства работ одного или нескольких из следующих факторов: - разветвленная сеть транспортных и инженерных коммуникаций; - стесненные условия для складирования материалов; - действующее технологическое оборудование; - движение технологического транспорта ОЗП=1,15; ЭМ=1,15 к расх.; ЗПМ=1,15; ТЗ=1,15; ТЗМ=1,15
| 421/пр_2020_прил.10_т.3_п.1.2_гр.3 | Производство работ осуществляется в помещениях эксплуатируемого объекта капитального строительства, эксплуатация которого не прекращена, в том числе для объектов производственного и непроизводственного назначения без остановки рабочего процесса, при этом: в зоне производства работ имеется один из следующих факторов: - движение транспорта по внутрицеховым путям; - действующее технологическое или лабораторное оборудование; - мебель и иные загромождающие помещения предметы ОЗП=1,35; ЭМ=1,35 к расх.; ЗПМ=1,35; ТЗ=1,35; ТЗМ=1,35 | [29 empty] | Производство работ осуществляется в помещениях эксплуатируемого объекта капитального строительства, эксплуатация которого не прекращена, в том числе для объектов производственного и непроизводственного назначения без остановки рабочего процесса, при этом: в зоне производства работ имеется один из следующих факторов: - движение транспорта по внутрицеховым путям; - действующее технологическое или лабораторное оборудование; - мебель и иные загромождающие помещения предметы ОЗП=1,35; ЭМ=1,35 к расх.; ЗПМ=1,35; ТЗ=1,35; ТЗМ=1,35
| 648/пр_2022_п.124 | Для определения затрат на работы по капитальному ремонту и реконструкции объектов капитального строительства по единичным расценкам, включенным в сборники ФЕР, аналогичным технологическим процессам в новом строительстве, в том числе по возведению новых конструктивных элементов ОЗП=1,15; ЭМ=1,25 к расх.; ЗПМ=1,25; ТЗ=1,15; ТЗМ=1,25 | [29 empty] | Для определения затрат на работы по капитальному ремонту и реконструкции объектов капитального строительства по единичным расценкам, включенным в сборники ФЕР, аналогичным технологическим процессам в новом строительстве, в том числе по возведению новых конструктивных элементов ОЗП=1,15; ЭМ=1,25 к расх.; ЗПМ=1,25; ТЗ=1,15; ТЗМ=1,25
| 1 | ОТ |  |  | 8: 28.71; 9: 1.725; 10: 297.15; 11: 52.21; 12: 15514.2 | [19 empty] | ОТ
| 2 | ЭМ |  |  | 8: 50.01; 9: 1.875; 10: 562.61; 11: 15.71; 12: 8838.6 | [19 empty] | ЭМ
| 3 | в т.ч. ОТм |  |  | 8: 5.54; 9: 1.875; 10: 62.33; 11: 52.21; 12: 3254.25 | [19 empty] | в т.ч. ОТм
| 4 | М |  |  | 8: 0.37; 10: 2.22; 11: 9.5; 12: 21.09 | [19 empty] | М
|  | ЗТ |  |  | 4: чел.-ч; 5: 3.24; 6: 1.725; 7: 33.534 | [20 empty] | ЗТ
|  | ЗТм |  |  | 4: чел.-ч; 5: 0.55; 6: 1.875; 7: 6.1875 | [20 empty] | ЗТм
|  | Итого по расценке |  |  | 8: 79.09; 10: 861.98; 12: 24373.89 | [21 empty] | Итого по расценке
|  | ФОТ |  |  | 10: 359.48; 12: 18768.45 | [20 empty] | ФОТ
| Пр/812-011.0-1 | НР Полы |  |  | 4: %; 5: 112; 7: 112; 10: 402.62; 12: 21020.66 | [20 empty] | НР Полы
| Пр/774-011.0, Приказ № 774/пр от 11.12.2020 п.16 | СП Полы |  |  | % | 65 | 0.85 | 55.25 |  |  | 198.61 |  | 10369.57 | [20 empty] | СП Полы
|  | Всего по позиции |  |  | 10: 1463.21; 12: 55764.12 | [22 empty] | Всего по позиции
42 | Прайс | Щебень |  |  | 4: м3; 5: 6; 6: 1; 7: 6; 11: 9.5 | [16 empty] | Щебень
|  | Всего по позиции |  |  | 10: 0; 12: 0 | [22 empty] | Всего по позиции
43 | ФЕР06-01-001-01 | Устройство бетонной подготовки |  |  | 4: 100 м3; 5: 0.005; 6: 1; 7: 0.005 | [16 empty] | Устройство бетонной подготовки
|  | Объем=0,5 / 100 | [28 empty] | Объем=0,5 / 100
| 421/пр_2020_прил.10_т.3_п.3_гр.4 | Производство работ осуществляется на территории действующего предприятия с наличием в зоне производства работ одного или нескольких из следующих факторов: - разветвленная сеть транспортных и инженерных коммуникаций; - стесненные условия для складирования материалов; - действующее технологическое оборудование; - движение технологического транспорта ОЗП=1,15; ЭМ=1,15 к расх.; ЗПМ=1,15; ТЗ=1,15; ТЗМ=1,15 | [29 empty] | Производство работ осуществляется на территории действующего предприятия с наличием в зоне производства работ одного или нескольких из следующих факторов: - разветвленная сеть транспортных и инженерных коммуникаций; - стесненные условия для складирования материалов; - действующее технологическое оборудование; - движение технологического транспорта ОЗП=1,15; ЭМ=1,15 к расх.; ЗПМ=1,15; ТЗ=1,15; ТЗМ=1,15
| 421/пр_2020_прил.10_т.3_п.1.2_гр.3 | Производство работ осуществляется в помещениях эксплуатируемого объекта капитального строительства, эксплуатация которого не прекращена, в том числе для объектов производственного и непроизводственного назначения без остановки рабочего процесса, при этом: в зоне производства работ имеется один из следующих факторов: - движение транспорта по внутрицеховым путям; - действующее технологическое или лабораторное оборудование; - мебель и иные загромождающие помещения предметы ОЗП=1,35; ЭМ=1,35 к расх.; ЗПМ=1,35; ТЗ=1,35; ТЗМ=1,35 | [29 empty] | Производство работ осуществляется в помещениях эксплуатируемого объекта капитального строительства, эксплуатация которого не прекращена, в том числе для объектов производственного и непроизводственного назначения без остановки рабочего процесса, при этом: в зоне производства работ имеется один из следующих факторов: - движение транспорта по внутрицеховым путям; - действующее технологическое или лабораторное оборудование; - мебель и иные загромождающие помещения предметы ОЗП=1,35; ЭМ=1,35 к расх.; ЗПМ=1,35; ТЗ=1,35; ТЗМ=1,35
| 648/пр_2022_п.124 | Для определения затрат на работы по капитальному ремонту и реконструкции объектов капитального строительства по единичным расценкам, включенным в сборники ФЕР, аналогичным технологическим процессам в новом строительстве, в том числе по возведению новых конструктивных элементов ОЗП=1,15; ЭМ=1,25 к расх.; ЗПМ=1,25; ТЗ=1,15; ТЗМ=1,25 | [29 empty] | Для определения затрат на работы по капитальному ремонту и реконструкции объектов капитального строительства по единичным расценкам, включенным в сборники ФЕР, аналогичным технологическим процессам в новом строительстве, в том числе по возведению новых конструктивных элементов ОЗП=1,15; ЭМ=1,25 к расх.; ЗПМ=1,25; ТЗ=1,15; ТЗМ=1,25
| 1 | ОТ |  |  | 8: 1053; 9: 1.725; 10: 9.08; 11: 52.21; 12: 474.07 | [19 empty] | ОТ
| 2 | ЭМ |  |  | 8: 1566.06; 9: 1.875; 10: 14.68; 11: 15.71; 12: 230.62 | [19 empty] | ЭМ
| 3 | в т.ч. ОТм |  |  | 8: 244.39; 9: 1.875; 10: 2.29; 11: 52.21; 12: 119.56 | [19 empty] | в т.ч. ОТм
| 4 | М |  |  | 8: 909.27; 10: 4.55; 11: 9.5; 12: 43.23 | [19 empty] | М
|  | ЗТ |  |  | 4: чел.-ч; 5: 135; 6: 1.725; 7: 1.1644 | [20 empty] | ЗТ
|  | ЗТм |  |  | 4: чел.-ч; 5: 18.12; 6: 1.875; 7: 0.16987 | [20 empty] | ЗТм
|  | Итого по расценке |  |  | 8: 3528.33; 10: 28.31; 12: 747.92 | [21 empty] | Итого по расценке
|  | ФОТ |  |  | 10: 11.37; 12: 593.63 | [20 empty] | ФОТ
| Приказ № 812/пр от 21.12.2020 Прил. п.6 | НР Бетонные и железобетонные монолитные конструкции и работы в строительстве |  |  | 4: %; 5: 102; 7: 102; 10: 11.6; 12: 605.5 | [20 empty] | НР Бетонные и железобетонные монолитные конструкции и работы в строительстве
| Приказ № 774/пр от 11.12.2020 Прил. п.6, Приказ № 774/пр от 11.12.2020 п.16 | СП Бетонные и железобетонные монолитные конструкции и работы в строительстве |  |  | % | 58 | 0.85 | 49.3 |  |  | 5.61 |  | 292.66 | [20 empty] | СП Бетонные и железобетонные монолитные конструкции и работы в строительстве
|  | Всего по позиции |  |  | 10: 45.52; 12: 1646.08 | [22 empty] | Всего по позиции
44 | Прайс | Бетон 7,5 |  |  | 4: м3; 5: 0.51; 6: 1; 7: 0.51; 11: 9.5 | [16 empty] | Бетон 7,5
|  | Всего по позиции |  |  | 10: 0; 12: 0 | [22 empty] | Всего по позиции
45 | ФЕР08-01-003-07 | Гидроизоляция боковая обмазочная битумная в 2 слоя по выровненной поверхности бутовой кладки, кирпичу, бетону/применит.Обмазочная гидроизоляция подбетонки мастикой гидроизоляционной Технониколь №24 МГТН в 3 слоя |  |  | 4: 100 м2; 5: 0.101; 6: 1; 7: 0.101 | [16 empty] | Гидроизоляция боковая обмазочная битумная в 2 слоя по выровненной поверхности бутовой кладки, кирпичу, бетону/применит.Обмазочная гидроизоляция подбетонки мастикой гидроизоляционной Технониколь №24 МГТН в 3 слоя
|  | Объем=(30,2/3) / 100 | [28 empty] | Объем=(30,2/3) / 100
| 421/пр_2020_прил.10_т.3_п.3_гр.4 | Производство работ осуществляется на территории действующего предприятия с наличием в зоне производства работ одного или нескольких из следующих факторов: - разветвленная сеть транспортных и инженерных коммуникаций; - стесненные условия для складирования материалов; - действующее технологическое оборудование; - движение технологического транспорта ОЗП=1,15; ЭМ=1,15 к расх.; ЗПМ=1,15; ТЗ=1,15; ТЗМ=1,15 | [29 empty] | Производство работ осуществляется на территории действующего предприятия с наличием в зоне производства работ одного или нескольких из следующих факторов: - разветвленная сеть транспортных и инженерных коммуникаций; - стесненные условия для складирования материалов; - действующее технологическое оборудование; - движение технологического транспорта ОЗП=1,15; ЭМ=1,15 к расх.; ЗПМ=1,15; ТЗ=1,15; ТЗМ=1,15
| 421/пр_2020_прил.10_т.3_п.1.2_гр.3 | Производство работ осуществляется в помещениях эксплуатируемого объекта капитального строительства, эксплуатация которого не прекращена, в том числе для объектов производственного и непроизводственного назначения без остановки рабочего процесса, при этом: в зоне производства работ имеется один из следующих факторов: - движение транспорта по внутрицеховым путям; - действующее технологическое или лабораторное оборудование; - мебель и иные загромождающие помещения предметы ОЗП=1,35; ЭМ=1,35 к расх.; ЗПМ=1,35; ТЗ=1,35; ТЗМ=1,35 | [29 empty] | Производство работ осуществляется в помещениях эксплуатируемого объекта капитального строительства, эксплуатация которого не прекращена, в том числе для объектов производственного и непроизводственного назначения без остановки рабочего процесса, при этом: в зоне производства работ имеется один из следующих факторов: - движение транспорта по внутрицеховым путям; - действующее технологическое или лабораторное оборудование; - мебель и иные загромождающие помещения предметы ОЗП=1,35; ЭМ=1,35 к расх.; ЗПМ=1,35; ТЗ=1,35; ТЗМ=1,35
|  | 3 слоя, 3/2=1,5 ПЗ=1,5 (ОЗП=1,5; ЭМ=1,5 к расх.; ЗПМ=1,5; МАТ=1,5 к расх.; ТЗ=1,5; ТЗМ=1,5) | [29 empty] | 3 слоя, 3/2=1,5 ПЗ=1,5 (ОЗП=1,5; ЭМ=1,5 к расх.; ЗПМ=1,5; МАТ=1,5 к расх.; ТЗ=1,5; ТЗМ=1,5)
| 648/пр_2022_п.124 | Для определения затрат на работы по капитальному ремонту и реконструкции объектов капитального строительства по единичным расценкам, включенным в сборники ФЕР, аналогичным технологическим процессам в новом строительстве, в том числе по возведению новых конструктивных элементов ОЗП=1,15; ЭМ=1,25 к расх.; ЗПМ=1,25; ТЗ=1,15; ТЗМ=1,25 | [29 empty] | Для определения затрат на работы по капитальному ремонту и реконструкции объектов капитального строительства по единичным расценкам, включенным в сборники ФЕР, аналогичным технологическим процессам в новом строительстве, в том числе по возведению новых конструктивных элементов ОЗП=1,15; ЭМ=1,25 к расх.; ЗПМ=1,25; ТЗ=1,15; ТЗМ=1,25
| 1 | ОТ |  |  | 8: 201.61; 9: 2.5875; 10: 52.69; 11: 52.21; 12: 2750.94 | [19 empty] | ОТ
| 2 | ЭМ |  |  | 8: 71.64; 9: 2.8125; 10: 20.35; 11: 15.71; 12: 319.7 | [19 empty] | ЭМ
| 3 | в т.ч. ОТм |  |  | 8: 2.32; 9: 2.8125; 10: 0.66; 11: 52.21; 12: 34.46 | [19 empty] | в т.ч. ОТм
| 4 | М |  |  | 8: 62.75; 9: 1.5; 10: 9.51; 11: 9.5; 12: 90.35 | [19 empty] | М
|  | ЗТ |  |  | 4: чел.-ч; 5: 21.2; 6: 2.5875; 7: 5.5404 | [20 empty] | ЗТ
|  | ЗТм |  |  | 4: чел.-ч; 5: 0.2; 6: 2.8125; 7: 0.056813 | [20 empty] | ЗТм
|  | Итого по расценке |  |  | 8: 336; 10: 82.55; 12: 3160.99 | [21 empty] | Итого по расценке
|  | ФОТ |  |  | 10: 53.35; 12: 2785.4 | [20 empty] | ФОТ
| Приказ № 812/пр от 21.12.2020 Прил. п.8 | НР Конструкции из кирпича и блоков |  |  | 4: %; 5: 110; 7: 110; 10: 58.69; 12: 3063.94 | [20 empty] | НР Конструкции из кирпича и блоков
| Приказ № 774/пр от 11.12.2020 Прил. п.8, Приказ № 774/пр от 11.12.2020 п.16 | СП Конструкции из кирпича и блоков |  |  | % | 69 | 0.85 | 58.65 |  |  | 31.29 |  | 1633.64 | [20 empty] | СП Конструкции из кирпича и блоков
|  | Всего по позиции |  |  | 10: 172.53; 12: 7858.57 | [22 empty] | Всего по позиции
46 | Прайс | Мастика Технониколь № 24 МГТН |  |  | 4: кг; 5: 30.2; 6: 1; 7: 30.2; 11: 9.5 | [16 empty] | Мастика Технониколь № 24 МГТН
|  | Всего по позиции |  |  | 10: 0; 12: 0 | [22 empty] | Всего по позиции
47 | ФЕР06-01-001-05 | Устройство железобетонных фундаментов общего назначения под колонны объемом: до 3 м3 |  |  | 4: 100 м3; 5: 0.057; 6: 1; 7: 0.057 | [16 empty] | Устройство железобетонных фундаментов общего назначения под колонны объемом: до 3 м3
|  | Объем=5,7 / 100 | [28 empty] | Объем=5,7 / 100
| 421/пр_2020_прил.10_т.3_п.3_гр.4 | Производство работ осуществляется на территории действующего предприятия с наличием в зоне производства работ одного или нескольких из следующих факторов: - разветвленная сеть транспортных и инженерных коммуникаций; - стесненные условия для складирования материалов; - действующее технологическое оборудование; - движение технологического транспорта ОЗП=1,15; ЭМ=1,15 к расх.; ЗПМ=1,15; ТЗ=1,15; ТЗМ=1,15 | [29 empty] | Производство работ осуществляется на территории действующего предприятия с наличием в зоне производства работ одного или нескольких из следующих факторов: - разветвленная сеть транспортных и инженерных коммуникаций; - стесненные условия для складирования материалов; - действующее технологическое оборудование; - движение технологического транспорта ОЗП=1,15; ЭМ=1,15 к расх.; ЗПМ=1,15; ТЗ=1,15; ТЗМ=1,15
| 421/пр_2020_прил.10_т.3_п.1.2_гр.3 | Производство работ осуществляется в помещениях эксплуатируемого объекта капитального строительства, эксплуатация которого не прекращена, в том числе для объектов производственного и непроизводственного назначения без остановки рабочего процесса, при этом: в зоне производства работ имеется один из следующих факторов: - движение транспорта по внутрицеховым путям; - действующее технологическое или лабораторное оборудование; - мебель и иные загромождающие помещения предметы ОЗП=1,35; ЭМ=1,35 к расх.; ЗПМ=1,35; ТЗ=1,35; ТЗМ=1,35 | [29 empty] | Производство работ осуществляется в помещениях эксплуатируемого объекта капитального строительства, эксплуатация которого не прекращена, в том числе для объектов производственного и непроизводственного назначения без остановки рабочего процесса, при этом: в зоне производства работ имеется один из следующих факторов: - движение транспорта по внутрицеховым путям; - действующее технологическое или лабораторное оборудование; - мебель и иные загромождающие помещения предметы ОЗП=1,35; ЭМ=1,35 к расх.; ЗПМ=1,35; ТЗ=1,35; ТЗМ=1,35
| 648/пр_2022_п.124 | Для определения затрат на работы по капитальному ремонту и реконструкции объектов капитального строительства по единичным расценкам, включенным в сборники ФЕР, аналогичным технологическим процессам в новом строительстве, в том числе по возведению новых конструктивных элементов ОЗП=1,15; ЭМ=1,25 к расх.; ЗПМ=1,25; ТЗ=1,15; ТЗМ=1,25 | [29 empty] | Для определения затрат на работы по капитальному ремонту и реконструкции объектов капитального строительства по единичным расценкам, включенным в сборники ФЕР, аналогичным технологическим процессам в новом строительстве, в том числе по возведению новых конструктивных элементов ОЗП=1,15; ЭМ=1,25 к расх.; ЗПМ=1,25; ТЗ=1,15; ТЗМ=1,25
| 1 | ОТ |  |  | 8: 5408.02; 9: 1.725; 10: 531.74; 11: 52.21; 12: 27762.15 | [19 empty] | ОТ
| 2 | ЭМ |  |  | 8: 2828.36; 9: 1.875; 10: 302.28; 11: 15.71; 12: 4748.82 | [19 empty] | ЭМ
| 3 | в т.ч. ОТм |  |  | 8: 431.06; 9: 1.875; 10: 46.07; 11: 52.21; 12: 2405.31 | [19 empty] | в т.ч. ОТм
| 4 | М |  |  | 8: 4148.05; 10: 236.44; 11: 9.5; 12: 2246.18 | [19 empty] | М
|  | ЗТ |  |  | 4: чел.-ч; 5: 634; 6: 1.725; 7: 62.3381 | [20 empty] | ЗТ
|  | ЗТм |  |  | 4: чел.-ч; 5: 32.12; 6: 1.875; 7: 3.4328 | [20 empty] | ЗТм
|  | Итого по расценке |  |  | 8: 12384.43; 10: 1070.46; 12: 34757.15 | [21 empty] | Итого по расценке
|  | ФОТ |  |  | 10: 577.81; 12: 30167.46 | [20 empty] | ФОТ
| Приказ № 812/пр от 21.12.2020 Прил. п.6 | НР Бетонные и железобетонные монолитные конструкции и работы в строительстве |  |  | 4: %; 5: 102; 7: 102; 10: 589.37; 12: 30770.81 | [20 empty] | НР Бетонные и железобетонные монолитные конструкции и работы в строительстве
| Приказ № 774/пр от 11.12.2020 Прил. п.6, Приказ № 774/пр от 11.12.2020 п.16 | СП Бетонные и железобетонные монолитные конструкции и работы в строительстве |  |  | % | 58 | 0.85 | 49.3 |  |  | 284.86 |  | 14872.56 | [20 empty] | СП Бетонные и железобетонные монолитные конструкции и работы в строительстве
|  | Всего по позиции |  |  | 10: 1944.69; 12: 80400.52 | [22 empty] | Всего по позиции
48 | Прайс | Бетон В25 |  |  | 4: м3; 5: 5.79; 6: 1; 7: 5.79; 11: 9.5 | [16 empty] | Бетон В25
|  | Всего по позиции |  |  | 10: 0; 12: 0 | [22 empty] | Всего по позиции
49 | Прайс | Пруток 1Ф-НД-12- А500С по ГОСТ 34028-2016 |  |  | 4: кг; 5: 410.4; 6: 1; 7: 410.4; 11: 9.5 | [16 empty] | Пруток 1Ф-НД-12- А500С по ГОСТ 34028-2016
|  | Всего по позиции |  |  | 10: 0; 12: 0 | [22 empty] | Всего по позиции
50 | ФЕР07-01-037-02 | Заполнение вертикальных швов стеновых панелей: упругими прокладками/применит.Устройство изоляционного шва вокруг фундамента из вспененного полиэтилена толщ. 8-10мм, Ь=550мм |  |  | 4: 100 м; 5: 0.224; 6: 1; 7: 0.224 | [16 empty] | Заполнение вертикальных швов стеновых панелей: упругими прокладками/применит.Устройство изоляционного шва вокруг фундамента из вспененного полиэтилена толщ. 8-10мм, Ь=550мм
|  | Объем=22,4 / 100 | [28 empty] | Объем=22,4 / 100
| 421/пр_2020_прил.10_т.3_п.3_гр.4 | Производство работ осуществляется на территории действующего предприятия с наличием в зоне производства работ одного или нескольких из следующих факторов: - разветвленная сеть транспортных и инженерных коммуникаций; - стесненные условия для складирования материалов; - действующее технологическое оборудование; - движение технологического транспорта ОЗП=1,15; ЭМ=1,15 к расх.; ЗПМ=1,15; ТЗ=1,15; ТЗМ=1,15 | [29 empty] | Производство работ осуществляется на территории действующего предприятия с наличием в зоне производства работ одного или нескольких из следующих факторов: - разветвленная сеть транспортных и инженерных коммуникаций; - стесненные условия для складирования материалов; - действующее технологическое оборудование; - движение технологического транспорта ОЗП=1,15; ЭМ=1,15 к расх.; ЗПМ=1,15; ТЗ=1,15; ТЗМ=1,15
| 421/пр_2020_прил.10_т.3_п.1.2_гр.3 | Производство работ осуществляется в помещениях эксплуатируемого объекта капитального строительства, эксплуатация которого не прекращена, в том числе для объектов производственного и непроизводственного назначения без остановки рабочего процесса, при этом: в зоне производства работ имеется один из следующих факторов: - движение транспорта по внутрицеховым путям; - действующее технологическое или лабораторное оборудование; - мебель и иные загромождающие помещения предметы ОЗП=1,35; ЭМ=1,35 к расх.; ЗПМ=1,35; ТЗ=1,35; ТЗМ=1,35 | [29 empty] | Производство работ осуществляется в помещениях эксплуатируемого объекта капитального строительства, эксплуатация которого не прекращена, в том числе для объектов производственного и непроизводственного назначения без остановки рабочего процесса, при этом: в зоне производства работ имеется один из следующих факторов: - движение транспорта по внутрицеховым путям; - действующее технологическое или лабораторное оборудование; - мебель и иные загромождающие помещения предметы ОЗП=1,35; ЭМ=1,35 к расх.; ЗПМ=1,35; ТЗ=1,35; ТЗМ=1,35
| 648/пр_2022_п.124 | Для определения затрат на работы по капитальному ремонту и реконструкции объектов капитального строительства по единичным расценкам, включенным в сборники ФЕР, аналогичным технологическим процессам в новом строительстве, в том числе по возведению новых конструктивных элементов ОЗП=1,15; ЭМ=1,25 к расх.; ЗПМ=1,25; ТЗ=1,15; ТЗМ=1,25 | [29 empty] | Для определения затрат на работы по капитальному ремонту и реконструкции объектов капитального строительства по единичным расценкам, включенным в сборники ФЕР, аналогичным технологическим процессам в новом строительстве, в том числе по возведению новых конструктивных элементов ОЗП=1,15; ЭМ=1,25 к расх.; ЗПМ=1,25; ТЗ=1,15; ТЗМ=1,25
| 1 | ОТ |  |  | 8: 59.05; 9: 1.725; 10: 22.82; 11: 52.21; 12: 1191.43 | [19 empty] | ОТ
| 2 | ЭМ |  |  | 8: 156.22; 9: 1.875; 10: 65.61; 11: 15.71; 12: 1030.73 | [19 empty] | ЭМ
| 4 | М |  |  | 8: 617.46; 10: 138.31; 11: 9.5; 12: 1313.95 | [19 empty] | М
|  | ЗТ |  |  | 4: чел.-ч; 5: 6.51; 6: 1.725; 7: 2.5155 | [20 empty] | ЗТ
|  | Итого по расценке |  |  | 8: 832.73; 10: 226.74; 12: 3536.11 | [21 empty] | Итого по расценке
|  | ФОТ |  |  | 10: 22.82; 12: 1191.43 | [20 empty] | ФОТ
| Пр/812-007.0-1 | НР Бетонные и железобетонные сборные конструкции и работы в строительстве |  |  | 4: %; 5: 110; 7: 110; 10: 25.1; 12: 1310.57 | [20 empty] | НР Бетонные и железобетонные сборные конструкции и работы в строительстве
| Пр/774-007.0, Приказ № 774/пр от 11.12.2020 п.16 | СП Бетонные и железобетонные сборные конструкции и работы в строительстве |  |  | % | 73 | 0.85 | 62.05 |  |  | 14.16 |  | 739.28 | [20 empty] | СП Бетонные и железобетонные сборные конструкции и работы в строительстве
|  | Всего по позиции |  |  | 10: 266; 12: 5585.96 | [22 empty] | Всего по позиции
51 | ФССЦ-01.7.07.14-0001 | Гермит, диаметр 40 мм |  |  | кг | -7.7616 | 1 | -7.7616 | 17.82 |  | -138.31 | 9.5 | -1313.95 | [16 empty] | Гермит, диаметр 40 мм
|  | Всего по позиции |  |  | 10: -138.31; 12: -1313.95 | [22 empty] | Всего по позиции
52 | Прайс | Вспененный полиэтилен толщ. 8-10мм, Ь=550мм |  |  | 4: м; 5: 22.4; 6: 1; 7: 22.4; 11: 9.5 | [16 empty] | Вспененный полиэтилен толщ. 8-10мм, Ь=550мм
|  | Всего по позиции |  |  | 10: 0; 12: 0 | [22 empty] | Всего по позиции
Монтаж 2-х фундаментов под станок ОЦ с ЧПУ TM-2500ST | [36 empty] | Монтаж 2-х фундаментов под станок ОЦ с ЧПУ TM-2500ST
53 | ФЕР01-02-005-01 | Уплотнение грунта пневматическими трамбовками, группа грунтов: 1-2 |  |  | 4: 100 м3; 5: 0.037; 6: 1; 7: 0.037 | [16 empty] | Уплотнение грунта пневматическими трамбовками, группа грунтов: 1-2
|  | Объем=(24,82*0,15) / 100 | [28 empty] | Объем=(24,82*0,15) / 100
| 421/пр_2020_прил.10_т.3_п.3_гр.4 | Производство работ осуществляется на территории действующего предприятия с наличием в зоне производства работ одного или нескольких из следующих факторов: - разветвленная сеть транспортных и инженерных коммуникаций; - стесненные условия для складирования материалов; - действующее технологическое оборудование; - движение технологического транспорта ОЗП=1,15; ЭМ=1,15 к расх.; ЗПМ=1,15; ТЗ=1,15; ТЗМ=1,15 | [29 empty] | Производство работ осуществляется на территории действующего предприятия с наличием в зоне производства работ одного или нескольких из следующих факторов: - разветвленная сеть транспортных и инженерных коммуникаций; - стесненные условия для складирования материалов; - действующее технологическое оборудование; - движение технологического транспорта ОЗП=1,15; ЭМ=1,15 к расх.; ЗПМ=1,15; ТЗ=1,15; ТЗМ=1,15
| 421/пр_2020_прил.10_т.3_п.1.2_гр.3 | Производство работ осуществляется в помещениях эксплуатируемого объекта капитального строительства, эксплуатация которого не прекращена, в том числе для объектов производственного и непроизводственного назначения без остановки рабочего процесса, при этом: в зоне производства работ имеется один из следующих факторов: - движение транспорта по внутрицеховым путям; - действующее технологическое или лабораторное оборудование; - мебель и иные загромождающие помещения предметы ОЗП=1,35; ЭМ=1,35 к расх.; ЗПМ=1,35; ТЗ=1,35; ТЗМ=1,35 | [29 empty] | Производство работ осуществляется в помещениях эксплуатируемого объекта капитального строительства, эксплуатация которого не прекращена, в том числе для объектов производственного и непроизводственного назначения без остановки рабочего процесса, при этом: в зоне производства работ имеется один из следующих факторов: - движение транспорта по внутрицеховым путям; - действующее технологическое или лабораторное оборудование; - мебель и иные загромождающие помещения предметы ОЗП=1,35; ЭМ=1,35 к расх.; ЗПМ=1,35; ТЗ=1,35; ТЗМ=1,35
| 648/пр_2022_п.124 | Для определения затрат на работы по капитальному ремонту и реконструкции объектов капитального строительства по единичным расценкам, включенным в сборники ФЕР, аналогичным технологическим процессам в новом строительстве, в том числе по возведению новых конструктивных элементов ОЗП=1,15; ЭМ=1,25 к расх.; ЗПМ=1,25; ТЗ=1,15; ТЗМ=1,25 | [29 empty] | Для определения затрат на работы по капитальному ремонту и реконструкции объектов капитального строительства по единичным расценкам, включенным в сборники ФЕР, аналогичным технологическим процессам в новом строительстве, в том числе по возведению новых конструктивных элементов ОЗП=1,15; ЭМ=1,25 к расх.; ЗПМ=1,25; ТЗ=1,15; ТЗМ=1,25
| 1 | ОТ |  |  | 8: 106.88; 9: 1.725; 10: 6.82; 11: 52.21; 12: 356.07 | [19 empty] | ОТ
| 2 | ЭМ |  |  | 8: 241.58; 9: 1.875; 10: 16.76; 11: 15.71; 12: 263.3 | [19 empty] | ЭМ
| 3 | в т.ч. ОТм |  |  | 8: 26.36; 9: 1.875; 10: 1.83; 11: 52.21; 12: 95.54 | [19 empty] | в т.ч. ОТм
|  | ЗТ |  |  | 4: чел.-ч; 5: 12.53; 6: 1.725; 7: 0.79973 | [20 empty] | ЗТ
|  | ЗТм |  |  | 4: чел.-ч; 5: 2.62; 6: 1.875; 7: 0.18176 | [20 empty] | ЗТм
|  | Итого по расценке |  |  | 8: 348.46; 10: 23.58; 12: 619.37 | [21 empty] | Итого по расценке
|  | ФОТ |  |  | 10: 8.65; 12: 451.61 | [20 empty] | ФОТ
| Приказ № 812/пр от 21.12.2020 Прил. п.1.1 | НР Земляные работы, выполняемые механизированным способом |  |  | 4: %; 5: 92; 7: 92; 10: 7.96; 12: 415.48 | [20 empty] | НР Земляные работы, выполняемые механизированным способом
| Приказ № 774/пр от 11.12.2020 Прил. п.1.1, Приказ № 774/пр от 11.12.2020 п.16 | СП Земляные работы, выполняемые механизированным способом |  |  | % | 46 | 0.85 | 39.1 |  |  | 3.38 |  | 176.58 | [20 empty] | СП Земляные работы, выполняемые механизированным способом
|  | Всего по позиции |  |  | 10: 34.92; 12: 1211.43 | [22 empty] | Всего по позиции
54 | ФЕР11-01-002-04 | Устройство подстилающих слоев: щебеночных |  |  | 4: м3; 5: 5; 6: 1; 7: 5 | [16 empty] | Устройство подстилающих слоев: щебеночных
| 421/пр_2020_прил.10_т.3_п.3_гр.4 | Производство работ осуществляется на территории действующего предприятия с наличием в зоне производства работ одного или нескольких из следующих факторов: - разветвленная сеть транспортных и инженерных коммуникаций; - стесненные условия для складирования материалов; - действующее технологическое оборудование; - движение технологического транспорта ОЗП=1,15; ЭМ=1,15 к расх.; ЗПМ=1,15; ТЗ=1,15; ТЗМ=1,15 | [29 empty] | Производство работ осуществляется на территории действующего предприятия с наличием в зоне производства работ одного или нескольких из следующих факторов: - разветвленная сеть транспортных и инженерных коммуникаций; - стесненные условия для складирования материалов; - действующее технологическое оборудование; - движение технологического транспорта ОЗП=1,15; ЭМ=1,15 к расх.; ЗПМ=1,15; ТЗ=1,15; ТЗМ=1,15
| 421/пр_2020_прил.10_т.3_п.1.2_гр.3 | Производство работ осуществляется в помещениях эксплуатируемого объекта капитального строительства, эксплуатация которого не прекращена, в том числе для объектов производственного и непроизводственного назначения без остановки рабочего процесса, при этом: в зоне производства работ имеется один из следующих факторов: - движение транспорта по внутрицеховым путям; - действующее технологическое или лабораторное оборудование; - мебель и иные загромождающие помещения предметы ОЗП=1,35; ЭМ=1,35 к расх.; ЗПМ=1,35; ТЗ=1,35; ТЗМ=1,35 | [29 empty] | Производство работ осуществляется в помещениях эксплуатируемого объекта капитального строительства, эксплуатация которого не прекращена, в том числе для объектов производственного и непроизводственного назначения без остановки рабочего процесса, при этом: в зоне производства работ имеется один из следующих факторов: - движение транспорта по внутрицеховым путям; - действующее технологическое или лабораторное оборудование; - мебель и иные загромождающие помещения предметы ОЗП=1,35; ЭМ=1,35 к расх.; ЗПМ=1,35; ТЗ=1,35; ТЗМ=1,35
| 648/пр_2022_п.124 | Для определения затрат на работы по капитальному ремонту и реконструкции объектов капитального строительства по единичным расценкам, включенным в сборники ФЕР, аналогичным технологическим процессам в новом строительстве, в том числе по возведению новых конструктивных элементов ОЗП=1,15; ЭМ=1,25 к расх.; ЗПМ=1,25; ТЗ=1,15; ТЗМ=1,25 | [29 empty] | Для определения затрат на работы по капитальному ремонту и реконструкции объектов капитального строительства по единичным расценкам, включенным в сборники ФЕР, аналогичным технологическим процессам в новом строительстве, в том числе по возведению новых конструктивных элементов ОЗП=1,15; ЭМ=1,25 к расх.; ЗПМ=1,25; ТЗ=1,15; ТЗМ=1,25
| 1 | ОТ |  |  | 8: 28.71; 9: 1.725; 10: 247.62; 11: 52.21; 12: 12928.24 | [19 empty] | ОТ
| 2 | ЭМ |  |  | 8: 50.01; 9: 1.875; 10: 468.84; 11: 15.71; 12: 7365.48 | [19 empty] | ЭМ
| 3 | в т.ч. ОТм |  |  | 8: 5.54; 9: 1.875; 10: 51.94; 11: 52.21; 12: 2711.79 | [19 empty] | в т.ч. ОТм
| 4 | М |  |  | 8: 0.37; 10: 1.85; 11: 9.5; 12: 17.58 | [19 empty] | М
|  | ЗТ |  |  | 4: чел.-ч; 5: 3.24; 6: 1.725; 7: 27.945 | [20 empty] | ЗТ
|  | ЗТм |  |  | 4: чел.-ч; 5: 0.55; 6: 1.875; 7: 5.1562 | [20 empty] | ЗТм
|  | Итого по расценке |  |  | 8: 79.09; 10: 718.31; 12: 20311.3 | [21 empty] | Итого по расценке
|  | ФОТ |  |  | 10: 299.56; 12: 15640.03 | [20 empty] | ФОТ
| Пр/812-011.0-1 | НР Полы |  |  | 4: %; 5: 112; 7: 112; 10: 335.51; 12: 17516.83 | [20 empty] | НР Полы
| Пр/774-011.0, Приказ № 774/пр от 11.12.2020 п.16 | СП Полы |  |  | % | 65 | 0.85 | 55.25 |  |  | 165.51 |  | 8641.12 | [20 empty] | СП Полы
|  | Всего по позиции |  |  | 10: 1219.33; 12: 46469.25 | [22 empty] | Всего по позиции
55 | Прайс | Щебень |  |  | 4: м3; 5: 5; 6: 1; 7: 5; 11: 9.5 | [16 empty] | Щебень
|  | Всего по позиции |  |  | 10: 0; 12: 0 | [22 empty] | Всего по позиции
56 | ФЕР06-01-001-01 | Устройство бетонной подготовки |  |  | 4: 100 м3; 5: 0.0124; 6: 1; 7: 0.0124 | [16 empty] | Устройство бетонной подготовки
|  | Объем=1,24 / 100 | [28 empty] | Объем=1,24 / 100
| 421/пр_2020_прил.10_т.3_п.3_гр.4 | Производство работ осуществляется на территории действующего предприятия с наличием в зоне производства работ одного или нескольких из следующих факторов: - разветвленная сеть транспортных и инженерных коммуникаций; - стесненные условия для складирования материалов; - действующее технологическое оборудование; - движение технологического транспорта ОЗП=1,15; ЭМ=1,15 к расх.; ЗПМ=1,15; ТЗ=1,15; ТЗМ=1,15 | [29 empty] | Производство работ осуществляется на территории действующего предприятия с наличием в зоне производства работ одного или нескольких из следующих факторов: - разветвленная сеть транспортных и инженерных коммуникаций; - стесненные условия для складирования материалов; - действующее технологическое оборудование; - движение технологического транспорта ОЗП=1,15; ЭМ=1,15 к расх.; ЗПМ=1,15; ТЗ=1,15; ТЗМ=1,15
| 421/пр_2020_прил.10_т.3_п.1.2_гр.3 | Производство работ осуществляется в помещениях эксплуатируемого объекта капитального строительства, эксплуатация которого не прекращена, в том числе для объектов производственного и непроизводственного назначения без остановки рабочего процесса, при этом: в зоне производства работ имеется один из следующих факторов: - движение транспорта по внутрицеховым путям; - действующее технологическое или лабораторное оборудование; - мебель и иные загромождающие помещения предметы ОЗП=1,35; ЭМ=1,35 к расх.; ЗПМ=1,35; ТЗ=1,35; ТЗМ=1,35 | [29 empty] | Производство работ осуществляется в помещениях эксплуатируемого объекта капитального строительства, эксплуатация которого не прекращена, в том числе для объектов производственного и непроизводственного назначения без остановки рабочего процесса, при этом: в зоне производства работ имеется один из следующих факторов: - движение транспорта по внутрицеховым путям; - действующее технологическое или лабораторное оборудование; - мебель и иные загромождающие помещения предметы ОЗП=1,35; ЭМ=1,35 к расх.; ЗПМ=1,35; ТЗ=1,35; ТЗМ=1,35
| 648/пр_2022_п.124 | Для определения затрат на работы по капитальному ремонту и реконструкции объектов капитального строительства по единичным расценкам, включенным в сборники ФЕР, аналогичным технологическим процессам в новом строительстве, в том числе по возведению новых конструктивных элементов ОЗП=1,15; ЭМ=1,25 к расх.; ЗПМ=1,25; ТЗ=1,15; ТЗМ=1,25 | [29 empty] | Для определения затрат на работы по капитальному ремонту и реконструкции объектов капитального строительства по единичным расценкам, включенным в сборники ФЕР, аналогичным технологическим процессам в новом строительстве, в том числе по возведению новых конструктивных элементов ОЗП=1,15; ЭМ=1,25 к расх.; ЗПМ=1,25; ТЗ=1,15; ТЗМ=1,25
| 1 | ОТ |  |  | 8: 1053; 9: 1.725; 10: 22.52; 11: 52.21; 12: 1175.77 | [19 empty] | ОТ
| 2 | ЭМ |  |  | 8: 1566.06; 9: 1.875; 10: 36.41; 11: 15.71; 12: 572 | [19 empty] | ЭМ
| 3 | в т.ч. ОТм |  |  | 8: 244.39; 9: 1.875; 10: 5.68; 11: 52.21; 12: 296.55 | [19 empty] | в т.ч. ОТм
| 4 | М |  |  | 8: 909.27; 10: 11.27; 11: 9.5; 12: 107.07 | [19 empty] | М
|  | ЗТ |  |  | 4: чел.-ч; 5: 135; 6: 1.725; 7: 2.8876 | [20 empty] | ЗТ
|  | ЗТм |  |  | 4: чел.-ч; 5: 18.12; 6: 1.875; 7: 0.42129 | [20 empty] | ЗТм
|  | Итого по расценке |  |  | 8: 3528.33; 10: 70.2; 12: 1854.84 | [21 empty] | Итого по расценке
|  | ФОТ |  |  | 10: 28.2; 12: 1472.32 | [20 empty] | ФОТ
| Приказ № 812/пр от 21.12.2020 Прил. п.6 | НР Бетонные и железобетонные монолитные конструкции и работы в строительстве |  |  | 4: %; 5: 102; 7: 102; 10: 28.76; 12: 1501.77 | [20 empty] | НР Бетонные и железобетонные монолитные конструкции и работы в строительстве
| Приказ № 774/пр от 11.12.2020 Прил. п.6, Приказ № 774/пр от 11.12.2020 п.16 | СП Бетонные и железобетонные монолитные конструкции и работы в строительстве |  |  | % | 58 | 0.85 | 49.3 |  |  | 13.9 |  | 725.85 | [20 empty] | СП Бетонные и железобетонные монолитные конструкции и работы в строительстве
|  | Всего по позиции |  |  | 10: 112.86; 12: 4082.46 | [22 empty] | Всего по позиции
57 | Прайс | Бетон 7,5 |  |  | 4: м3; 5: 1.26; 6: 1; 7: 1.26; 11: 9.5 | [16 empty] | Бетон 7,5
|  | Всего по позиции |  |  | 10: 0; 12: 0 | [22 empty] | Всего по позиции
58 | ФЕР08-01-003-07 | Гидроизоляция боковая обмазочная битумная в 2 слоя по выровненной поверхности бутовой кладки, кирпичу, бетону/применит.Обмазочная гидроизоляция подбетонки мастикой гидроизоляционной Технониколь №24 МГТН в 3 слоя |  |  | 4: 100 м2; 5: 0.248; 6: 1; 7: 0.248 | [16 empty] | Гидроизоляция боковая обмазочная битумная в 2 слоя по выровненной поверхности бутовой кладки, кирпичу, бетону/применит.Обмазочная гидроизоляция подбетонки мастикой гидроизоляционной Технониколь №24 МГТН в 3 слоя
|  | Объем=(74,4/3) / 100 | [28 empty] | Объем=(74,4/3) / 100
| 421/пр_2020_прил.10_т.3_п.3_гр.4 | Производство работ осуществляется на территории действующего предприятия с наличием в зоне производства работ одного или нескольких из следующих факторов: - разветвленная сеть транспортных и инженерных коммуникаций; - стесненные условия для складирования материалов; - действующее технологическое оборудование; - движение технологического транспорта ОЗП=1,15; ЭМ=1,15 к расх.; ЗПМ=1,15; ТЗ=1,15; ТЗМ=1,15 | [29 empty] | Производство работ осуществляется на территории действующего предприятия с наличием в зоне производства работ одного или нескольких из следующих факторов: - разветвленная сеть транспортных и инженерных коммуникаций; - стесненные условия для складирования материалов; - действующее технологическое оборудование; - движение технологического транспорта ОЗП=1,15; ЭМ=1,15 к расх.; ЗПМ=1,15; ТЗ=1,15; ТЗМ=1,15
| 421/пр_2020_прил.10_т.3_п.1.2_гр.3 | Производство работ осуществляется в помещениях эксплуатируемого объекта капитального строительства, эксплуатация которого не прекращена, в том числе для объектов производственного и непроизводственного назначения без остановки рабочего процесса, при этом: в зоне производства работ имеется один из следующих факторов: - движение транспорта по внутрицеховым путям; - действующее технологическое или лабораторное оборудование; - мебель и иные загромождающие помещения предметы ОЗП=1,35; ЭМ=1,35 к расх.; ЗПМ=1,35; ТЗ=1,35; ТЗМ=1,35 | [29 empty] | Производство работ осуществляется в помещениях эксплуатируемого объекта капитального строительства, эксплуатация которого не прекращена, в том числе для объектов производственного и непроизводственного назначения без остановки рабочего процесса, при этом: в зоне производства работ имеется один из следующих факторов: - движение транспорта по внутрицеховым путям; - действующее технологическое или лабораторное оборудование; - мебель и иные загромождающие помещения предметы ОЗП=1,35; ЭМ=1,35 к расх.; ЗПМ=1,35; ТЗ=1,35; ТЗМ=1,35
|  | 3 слоя, 3/2=1,5 ПЗ=1,5 (ОЗП=1,5; ЭМ=1,5 к расх.; ЗПМ=1,5; МАТ=1,5 к расх.; ТЗ=1,5; ТЗМ=1,5) | [29 empty] | 3 слоя, 3/2=1,5 ПЗ=1,5 (ОЗП=1,5; ЭМ=1,5 к расх.; ЗПМ=1,5; МАТ=1,5 к расх.; ТЗ=1,5; ТЗМ=1,5)
| 648/пр_2022_п.124 | Для определения затрат на работы по капитальному ремонту и реконструкции объектов капитального строительства по единичным расценкам, включенным в сборники ФЕР, аналогичным технологическим процессам в новом строительстве, в том числе по возведению новых конструктивных элементов ОЗП=1,15; ЭМ=1,25 к расх.; ЗПМ=1,25; ТЗ=1,15; ТЗМ=1,25 | [29 empty] | Для определения затрат на работы по капитальному ремонту и реконструкции объектов капитального строительства по единичным расценкам, включенным в сборники ФЕР, аналогичным технологическим процессам в новом строительстве, в том числе по возведению новых конструктивных элементов ОЗП=1,15; ЭМ=1,25 к расх.; ЗПМ=1,25; ТЗ=1,15; ТЗМ=1,25
| 1 | ОТ |  |  | 8: 201.61; 9: 2.5875; 10: 129.37; 11: 52.21; 12: 6754.41 | [19 empty] | ОТ
| 2 | ЭМ |  |  | 8: 71.64; 9: 2.8125; 10: 49.97; 11: 15.71; 12: 785.03 | [19 empty] | ЭМ
| 3 | в т.ч. ОТм |  |  | 8: 2.32; 9: 2.8125; 10: 1.62; 11: 52.21; 12: 84.58 | [19 empty] | в т.ч. ОТм
| 4 | М |  |  | 8: 62.75; 9: 1.5; 10: 23.34; 11: 9.5; 12: 221.73 | [19 empty] | М
|  | ЗТ |  |  | 4: чел.-ч; 5: 21.2; 6: 2.5875; 7: 13.604 | [20 empty] | ЗТ
|  | ЗТм |  |  | 4: чел.-ч; 5: 0.2; 6: 2.8125; 7: 0.1395 | [20 empty] | ЗТм
|  | Итого по расценке |  |  | 8: 336; 10: 202.68; 12: 7761.17 | [21 empty] | Итого по расценке
|  | ФОТ |  |  | 10: 130.99; 12: 6838.99 | [20 empty] | ФОТ
| Приказ № 812/пр от 21.12.2020 Прил. п.8 | НР Конструкции из кирпича и блоков |  |  | 4: %; 5: 110; 7: 110; 10: 144.09; 12: 7522.89 | [20 empty] | НР Конструкции из кирпича и блоков
| Приказ № 774/пр от 11.12.2020 Прил. п.8, Приказ № 774/пр от 11.12.2020 п.16 | СП Конструкции из кирпича и блоков |  |  | % | 69 | 0.85 | 58.65 |  |  | 76.83 |  | 4011.07 | [20 empty] | СП Конструкции из кирпича и блоков
|  | Всего по позиции |  |  | 10: 423.6; 12: 19295.13 | [22 empty] | Всего по позиции
59 | Прайс | Мастика Технониколь № 24 МГТН |  |  | 4: кг; 5: 74.4; 6: 1; 7: 74.4; 11: 9.5 | [16 empty] | Мастика Технониколь № 24 МГТН
|  | Всего по позиции |  |  | 10: 0; 12: 0 | [22 empty] | Всего по позиции
60 | ФЕР06-01-001-07 | Устройство железобетонных фундаментов общего назначения под колонны объемом: до 10 м3 |  |  | 4: 100 м3; 5: 0.15; 6: 1; 7: 0.15 | [16 empty] | Устройство железобетонных фундаментов общего назначения под колонны объемом: до 10 м3
|  | Объем=15 / 100 | [28 empty] | Объем=15 / 100
| 421/пр_2020_прил.10_т.3_п.3_гр.4 | Производство работ осуществляется на территории действующего предприятия с наличием в зоне производства работ одного или нескольких из следующих факторов: - разветвленная сеть транспортных и инженерных коммуникаций; - стесненные условия для складирования материалов; - действующее технологическое оборудование; - движение технологического транспорта ОЗП=1,15; ЭМ=1,15 к расх.; ЗПМ=1,15; ТЗ=1,15; ТЗМ=1,15 | [29 empty] | Производство работ осуществляется на территории действующего предприятия с наличием в зоне производства работ одного или нескольких из следующих факторов: - разветвленная сеть транспортных и инженерных коммуникаций; - стесненные условия для складирования материалов; - действующее технологическое оборудование; - движение технологического транспорта ОЗП=1,15; ЭМ=1,15 к расх.; ЗПМ=1,15; ТЗ=1,15; ТЗМ=1,15
| 421/пр_2020_прил.10_т.3_п.1.2_гр.3 | Производство работ осуществляется в помещениях эксплуатируемого объекта капитального строительства, эксплуатация которого не прекращена, в том числе для объектов производственного и непроизводственного назначения без остановки рабочего процесса, при этом: в зоне производства работ имеется один из следующих факторов: - движение транспорта по внутрицеховым путям; - действующее технологическое или лабораторное оборудование; - мебель и иные загромождающие помещения предметы ОЗП=1,35; ЭМ=1,35 к расх.; ЗПМ=1,35; ТЗ=1,35; ТЗМ=1,35 | [29 empty] | Производство работ осуществляется в помещениях эксплуатируемого объекта капитального строительства, эксплуатация которого не прекращена, в том числе для объектов производственного и непроизводственного назначения без остановки рабочего процесса, при этом: в зоне производства работ имеется один из следующих факторов: - движение транспорта по внутрицеховым путям; - действующее технологическое или лабораторное оборудование; - мебель и иные загромождающие помещения предметы ОЗП=1,35; ЭМ=1,35 к расх.; ЗПМ=1,35; ТЗ=1,35; ТЗМ=1,35
| 648/пр_2022_п.124 | Для определения затрат на работы по капитальному ремонту и реконструкции объектов капитального строительства по единичным расценкам, включенным в сборники ФЕР, аналогичным технологическим процессам в новом строительстве, в том числе по возведению новых конструктивных элементов ОЗП=1,15; ЭМ=1,25 к расх.; ЗПМ=1,25; ТЗ=1,15; ТЗМ=1,25 | [29 empty] | Для определения затрат на работы по капитальному ремонту и реконструкции объектов капитального строительства по единичным расценкам, включенным в сборники ФЕР, аналогичным технологическим процессам в новом строительстве, в том числе по возведению новых конструктивных элементов ОЗП=1,15; ЭМ=1,25 к расх.; ЗПМ=1,25; ТЗ=1,15; ТЗМ=1,25
| 1 | ОТ |  |  | 8: 2857.55; 9: 1.725; 10: 739.39; 11: 52.21; 12: 38603.55 | [19 empty] | ОТ
| 2 | ЭМ |  |  | 8: 2222.57; 9: 1.875; 10: 625.1; 11: 15.71; 12: 9820.32 | [19 empty] | ЭМ
| 3 | в т.ч. ОТм |  |  | 8: 340.27; 9: 1.875; 10: 95.7; 11: 52.21; 12: 4996.5 | [19 empty] | в т.ч. ОТм
| 4 | М |  |  | 8: 2460.89; 10: 369.13; 11: 9.5; 12: 3506.74 | [19 empty] | М
|  | ЗТ |  |  | 4: чел.-ч; 5: 335; 6: 1.725; 7: 86.6813 | [20 empty] | ЗТ
|  | ЗТм |  |  | 4: чел.-ч; 5: 25.36; 6: 1.875; 7: 7.1325 | [20 empty] | ЗТм
|  | Итого по расценке |  |  | 8: 7541.01; 10: 1733.62; 12: 51930.61 | [21 empty] | Итого по расценке
|  | ФОТ |  |  | 10: 835.09; 12: 43600.05 | [20 empty] | ФОТ
| Приказ № 812/пр от 21.12.2020 Прил. п.6 | НР Бетонные и железобетонные монолитные конструкции и работы в строительстве |  |  | 4: %; 5: 102; 7: 102; 10: 851.79; 12: 44472.05 | [20 empty] | НР Бетонные и железобетонные монолитные конструкции и работы в строительстве
| Приказ № 774/пр от 11.12.2020 Прил. п.6, Приказ № 774/пр от 11.12.2020 п.16 | СП Бетонные и железобетонные монолитные конструкции и работы в строительстве |  |  | % | 58 | 0.85 | 49.3 |  |  | 411.7 |  | 21494.82 | [20 empty] | СП Бетонные и железобетонные монолитные конструкции и работы в строительстве
|  | Всего по позиции |  |  | 10: 2997.11; 12: 117897.48 | [22 empty] | Всего по позиции
61 | Прайс | Бетон В25 |  |  | 4: м3; 5: 15.23; 6: 1; 7: 15.23; 11: 9.5 | [16 empty] | Бетон В25
|  | Всего по позиции |  |  | 10: 0; 12: 0 | [22 empty] | Всего по позиции
62 | Прайс | Пруток 1Ф-НД-16- А500С по ГОСТ 34028-2016 |  |  | 4: кг; 5: 1131.56; 6: 1; 7: 1131.56; 11: 9.5 | [16 empty] | Пруток 1Ф-НД-16- А500С по ГОСТ 34028-2016
|  | Всего по позиции |  |  | 10: 0; 12: 0 | [22 empty] | Всего по позиции
63 | ФЕР07-01-060-01 | Укладка резиновых прокладок толщиной: 30 мм/применит.Монтаж противовибрационного слоя- ВИБРОФАМ SD10(12,5)-полиуретановый эластомер |  |  | 4: 100 м2; 5: 0.18; 6: 1; 7: 0.18 | [16 empty] | Укладка резиновых прокладок толщиной: 30 мм/применит.Монтаж противовибрационного слоя- ВИБРОФАМ SD10(12,5)-полиуретановый эластомер
|  | Объем=18 / 100 | [28 empty] | Объем=18 / 100
| 421/пр_2020_прил.10_т.3_п.3_гр.4 | Производство работ осуществляется на территории действующего предприятия с наличием в зоне производства работ одного или нескольких из следующих факторов: - разветвленная сеть транспортных и инженерных коммуникаций; - стесненные условия для складирования материалов; - действующее технологическое оборудование; - движение технологического транспорта ОЗП=1,15; ЭМ=1,15 к расх.; ЗПМ=1,15; ТЗ=1,15; ТЗМ=1,15 | [29 empty] | Производство работ осуществляется на территории действующего предприятия с наличием в зоне производства работ одного или нескольких из следующих факторов: - разветвленная сеть транспортных и инженерных коммуникаций; - стесненные условия для складирования материалов; - действующее технологическое оборудование; - движение технологического транспорта ОЗП=1,15; ЭМ=1,15 к расх.; ЗПМ=1,15; ТЗ=1,15; ТЗМ=1,15
| 421/пр_2020_прил.10_т.3_п.1.2_гр.3 | Производство работ осуществляется в помещениях эксплуатируемого объекта капитального строительства, эксплуатация которого не прекращена, в том числе для объектов производственного и непроизводственного назначения без остановки рабочего процесса, при этом: в зоне производства работ имеется один из следующих факторов: - движение транспорта по внутрицеховым путям; - действующее технологическое или лабораторное оборудование; - мебель и иные загромождающие помещения предметы ОЗП=1,35; ЭМ=1,35 к расх.; ЗПМ=1,35; ТЗ=1,35; ТЗМ=1,35 | [29 empty] | Производство работ осуществляется в помещениях эксплуатируемого объекта капитального строительства, эксплуатация которого не прекращена, в том числе для объектов производственного и непроизводственного назначения без остановки рабочего процесса, при этом: в зоне производства работ имеется один из следующих факторов: - движение транспорта по внутрицеховым путям; - действующее технологическое или лабораторное оборудование; - мебель и иные загромождающие помещения предметы ОЗП=1,35; ЭМ=1,35 к расх.; ЗПМ=1,35; ТЗ=1,35; ТЗМ=1,35
| 648/пр_2022_п.124 | Для определения затрат на работы по капитальному ремонту и реконструкции объектов капитального строительства по единичным расценкам, включенным в сборники ФЕР, аналогичным технологическим процессам в новом строительстве, в том числе по возведению новых конструктивных элементов ОЗП=1,15; ЭМ=1,25 к расх.; ЗПМ=1,25; ТЗ=1,15; ТЗМ=1,25 | [29 empty] | Для определения затрат на работы по капитальному ремонту и реконструкции объектов капитального строительства по единичным расценкам, включенным в сборники ФЕР, аналогичным технологическим процессам в новом строительстве, в том числе по возведению новых конструктивных элементов ОЗП=1,15; ЭМ=1,25 к расх.; ЗПМ=1,25; ТЗ=1,15; ТЗМ=1,25
| 1 | ОТ |  |  | 8: 145.62; 9: 1.725; 10: 45.22; 11: 52.21; 12: 2360.94 | [19 empty] | ОТ
| 2 | ЭМ |  |  | 8: 70.31; 9: 1.875; 10: 23.73; 11: 15.71; 12: 372.8 | [19 empty] | ЭМ
| 3 | в т.ч. ОТм |  |  | 8: 12.41; 9: 1.875; 10: 4.19; 11: 52.21; 12: 218.76 | [19 empty] | в т.ч. ОТм
| 4 | М |  |  | 8: 60495.8; 10: 10889.24; 11: 9.5; 12: 103447.78 | [19 empty] | М
|  | ЗТ |  |  | 4: чел.-ч; 5: 18; 6: 1.725; 7: 5.589 | [20 empty] | ЗТ
|  | ЗТм |  |  | 4: чел.-ч; 5: 1.07; 6: 1.875; 7: 0.36112 | [20 empty] | ЗТм
|  | Итого по расценке |  |  | 8: 60711.73; 10: 10958.19; 12: 106181.52 | [21 empty] | Итого по расценке
|  | ФОТ |  |  | 10: 49.41; 12: 2579.7 | [20 empty] | ФОТ
| Пр/812-007.0-1 | НР Бетонные и железобетонные сборные конструкции и работы в строительстве |  |  | 4: %; 5: 110; 7: 110; 10: 54.35; 12: 2837.67 | [20 empty] | НР Бетонные и железобетонные сборные конструкции и работы в строительстве
| Пр/774-007.0, Приказ № 774/пр от 11.12.2020 п.16 | СП Бетонные и железобетонные сборные конструкции и работы в строительстве |  |  | % | 73 | 0.85 | 62.05 |  |  | 30.66 |  | 1600.7 | [20 empty] | СП Бетонные и железобетонные сборные конструкции и работы в строительстве
|  | Всего по позиции |  |  | 10: 11043.2; 12: 110619.89 | [22 empty] | Всего по позиции
64 | ФССЦ-01.7.19.04-0031 | Прокладки резиновые (пластина техническая прессованная) |  |  | кг | -471.6 | 1 | -471.6 | 23.09 |  | -10889.24 | 9.5 | -103447.78 | [16 empty] | Прокладки резиновые (пластина техническая прессованная)
|  | Всего по позиции |  |  | 10: -10889.24; 12: -103447.78 | [22 empty] | Всего по позиции
65 | Прайс | ВИБРОФАМ SD10(12,5)-полиуретановый эластомер |  |  | 4: м2; 5: 18; 6: 1; 7: 18; 11: 9.5 | [16 empty] | ВИБРОФАМ SD10(12,5)-полиуретановый эластомер
|  | Всего по позиции |  |  | 10: 0; 12: 0 | [22 empty] | Всего по позиции
Монтаж фундамента под электропечь ПШО6.20/8И1-К | [36 empty] | Монтаж фундамента под электропечь ПШО6.20/8И1-К
66 | ФЕР01-02-005-01 | Уплотнение грунта пневматическими трамбовками, группа грунтов: 1-2 |  |  | 4: 100 м3; 5: 0.018; 6: 1; 7: 0.018 | [16 empty] | Уплотнение грунта пневматическими трамбовками, группа грунтов: 1-2
|  | Объем=(11,9*0,15) / 100 | [28 empty] | Объем=(11,9*0,15) / 100
| 421/пр_2020_прил.10_т.3_п.3_гр.4 | Производство работ осуществляется на территории действующего предприятия с наличием в зоне производства работ одного или нескольких из следующих факторов: - разветвленная сеть транспортных и инженерных коммуникаций; - стесненные условия для складирования материалов; - действующее технологическое оборудование; - движение технологического транспорта ОЗП=1,15; ЭМ=1,15 к расх.; ЗПМ=1,15; ТЗ=1,15; ТЗМ=1,15 | [29 empty] | Производство работ осуществляется на территории действующего предприятия с наличием в зоне производства работ одного или нескольких из следующих факторов: - разветвленная сеть транспортных и инженерных коммуникаций; - стесненные условия для складирования материалов; - действующее технологическое оборудование; - движение технологического транспорта ОЗП=1,15; ЭМ=1,15 к расх.; ЗПМ=1,15; ТЗ=1,15; ТЗМ=1,15
| 421/пр_2020_прил.10_т.3_п.1.2_гр.3 | Производство работ осуществляется в помещениях эксплуатируемого объекта капитального строительства, эксплуатация которого не прекращена, в том числе для объектов производственного и непроизводственного назначения без остановки рабочего процесса, при этом: в зоне производства работ имеется один из следующих факторов: - движение транспорта по внутрицеховым путям; - действующее технологическое или лабораторное оборудование; - мебель и иные загромождающие помещения предметы ОЗП=1,35; ЭМ=1,35 к расх.; ЗПМ=1,35; ТЗ=1,35; ТЗМ=1,35 | [29 empty] | Производство работ осуществляется в помещениях эксплуатируемого объекта капитального строительства, эксплуатация которого не прекращена, в том числе для объектов производственного и непроизводственного назначения без остановки рабочего процесса, при этом: в зоне производства работ имеется один из следующих факторов: - движение транспорта по внутрицеховым путям; - действующее технологическое или лабораторное оборудование; - мебель и иные загромождающие помещения предметы ОЗП=1,35; ЭМ=1,35 к расх.; ЗПМ=1,35; ТЗ=1,35; ТЗМ=1,35
| 648/пр_2022_п.124 | Для определения затрат на работы по капитальному ремонту и реконструкции объектов капитального строительства по единичным расценкам, включенным в сборники ФЕР, аналогичным технологическим процессам в новом строительстве, в том числе по возведению новых конструктивных элементов ОЗП=1,15; ЭМ=1,25 к расх.; ЗПМ=1,25; ТЗ=1,15; ТЗМ=1,25 | [29 empty] | Для определения затрат на работы по капитальному ремонту и реконструкции объектов капитального строительства по единичным расценкам, включенным в сборники ФЕР, аналогичным технологическим процессам в новом строительстве, в том числе по возведению новых конструктивных элементов ОЗП=1,15; ЭМ=1,25 к расх.; ЗПМ=1,25; ТЗ=1,15; ТЗМ=1,25
| 1 | ОТ |  |  | 8: 106.88; 9: 1.725; 10: 3.32; 11: 52.21; 12: 173.34 | [19 empty] | ОТ
| 2 | ЭМ |  |  | 8: 241.58; 9: 1.875; 10: 8.15; 11: 15.71; 12: 128.04 | [19 empty] | ЭМ
| 3 | в т.ч. ОТм |  |  | 8: 26.36; 9: 1.875; 10: 0.89; 11: 52.21; 12: 46.47 | [19 empty] | в т.ч. ОТм
|  | ЗТ |  |  | 4: чел.-ч; 5: 12.53; 6: 1.725; 7: 0.38906 | [20 empty] | ЗТ
|  | ЗТм |  |  | 4: чел.-ч; 5: 2.62; 6: 1.875; 7: 0.088425 | [20 empty] | ЗТм
|  | Итого по расценке |  |  | 8: 348.46; 10: 11.47; 12: 301.38 | [21 empty] | Итого по расценке
|  | ФОТ |  |  | 10: 4.21; 12: 219.81 | [20 empty] | ФОТ
| Приказ № 812/пр от 21.12.2020 Прил. п.1.1 | НР Земляные работы, выполняемые механизированным способом |  |  | 4: %; 5: 92; 7: 92; 10: 3.87; 12: 202.23 | [20 empty] | НР Земляные работы, выполняемые механизированным способом
| Приказ № 774/пр от 11.12.2020 Прил. п.1.1, Приказ № 774/пр от 11.12.2020 п.16 | СП Земляные работы, выполняемые механизированным способом |  |  | % | 46 | 0.85 | 39.1 |  |  | 1.65 |  | 85.95 | [20 empty] | СП Земляные работы, выполняемые механизированным способом
|  | Всего по позиции |  |  | 10: 16.99; 12: 589.56 | [22 empty] | Всего по позиции
67 | ФЕР11-01-002-04 | Устройство подстилающих слоев: щебеночных |  |  | 4: м3; 5: 1.19; 6: 1; 7: 1.19 | [16 empty] | Устройство подстилающих слоев: щебеночных
| 421/пр_2020_прил.10_т.3_п.3_гр.4 | Производство работ осуществляется на территории действующего предприятия с наличием в зоне производства работ одного или нескольких из следующих факторов: - разветвленная сеть транспортных и инженерных коммуникаций; - стесненные условия для складирования материалов; - действующее технологическое оборудование; - движение технологического транспорта ОЗП=1,15; ЭМ=1,15 к расх.; ЗПМ=1,15; ТЗ=1,15; ТЗМ=1,15 | [29 empty] | Производство работ осуществляется на территории действующего предприятия с наличием в зоне производства работ одного или нескольких из следующих факторов: - разветвленная сеть транспортных и инженерных коммуникаций; - стесненные условия для складирования материалов; - действующее технологическое оборудование; - движение технологического транспорта ОЗП=1,15; ЭМ=1,15 к расх.; ЗПМ=1,15; ТЗ=1,15; ТЗМ=1,15
| 421/пр_2020_прил.10_т.3_п.1.2_гр.3 | Производство работ осуществляется в помещениях эксплуатируемого объекта капитального строительства, эксплуатация которого не прекращена, в том числе для объектов производственного и непроизводственного назначения без остановки рабочего процесса, при этом: в зоне производства работ имеется один из следующих факторов: - движение транспорта по внутрицеховым путям; - действующее технологическое или лабораторное оборудование; - мебель и иные загромождающие помещения предметы ОЗП=1,35; ЭМ=1,35 к расх.; ЗПМ=1,35; ТЗ=1,35; ТЗМ=1,35 | [29 empty] | Производство работ осуществляется в помещениях эксплуатируемого объекта капитального строительства, эксплуатация которого не прекращена, в том числе для объектов производственного и непроизводственного назначения без остановки рабочего процесса, при этом: в зоне производства работ имеется один из следующих факторов: - движение транспорта по внутрицеховым путям; - действующее технологическое или лабораторное оборудование; - мебель и иные загромождающие помещения предметы ОЗП=1,35; ЭМ=1,35 к расх.; ЗПМ=1,35; ТЗ=1,35; ТЗМ=1,35
| 648/пр_2022_п.124 | Для определения затрат на работы по капитальному ремонту и реконструкции объектов капитального строительства по единичным расценкам, включенным в сборники ФЕР, аналогичным технологическим процессам в новом строительстве, в том числе по возведению новых конструктивных элементов ОЗП=1,15; ЭМ=1,25 к расх.; ЗПМ=1,25; ТЗ=1,15; ТЗМ=1,25 | [29 empty] | Для определения затрат на работы по капитальному ремонту и реконструкции объектов капитального строительства по единичным расценкам, включенным в сборники ФЕР, аналогичным технологическим процессам в новом строительстве, в том числе по возведению новых конструктивных элементов ОЗП=1,15; ЭМ=1,25 к расх.; ЗПМ=1,25; ТЗ=1,15; ТЗМ=1,25
| 1 | ОТ |  |  | 8: 28.71; 9: 1.725; 10: 58.93; 11: 52.21; 12: 3076.74 | [19 empty] | ОТ
| 2 | ЭМ |  |  | 8: 50.01; 9: 1.875; 10: 111.58; 11: 15.71; 12: 1752.92 | [19 empty] | ЭМ
| 3 | в т.ч. ОТм |  |  | 8: 5.54; 9: 1.875; 10: 12.36; 11: 52.21; 12: 645.32 | [19 empty] | в т.ч. ОТм
| 4 | М |  |  | 8: 0.37; 10: 0.44; 11: 9.5; 12: 4.18 | [19 empty] | М
|  | ЗТ |  |  | 4: чел.-ч; 5: 3.24; 6: 1.725; 7: 6.6509 | [20 empty] | ЗТ
|  | ЗТм |  |  | 4: чел.-ч; 5: 0.55; 6: 1.875; 7: 1.2272 | [20 empty] | ЗТм
|  | Итого по расценке |  |  | 8: 79.09; 10: 170.95; 12: 4833.84 | [21 empty] | Итого по расценке
|  | ФОТ |  |  | 10: 71.29; 12: 3722.06 | [20 empty] | ФОТ
| Пр/812-011.0-1 | НР Полы |  |  | 4: %; 5: 112; 7: 112; 10: 79.84; 12: 4168.71 | [20 empty] | НР Полы
| Пр/774-011.0, Приказ № 774/пр от 11.12.2020 п.16 | СП Полы |  |  | % | 65 | 0.85 | 55.25 |  |  | 39.39 |  | 2056.44 | [20 empty] | СП Полы
|  | Всего по позиции |  |  | 10: 290.18; 12: 11058.99 | [22 empty] | Всего по позиции
68 | Прайс | Щебень |  |  | 4: м3; 5: 1.19; 6: 1; 7: 1.19; 11: 9.5 | [16 empty] | Щебень
|  | Всего по позиции |  |  | 10: 0; 12: 0 | [22 empty] | Всего по позиции
69 | ФЕР06-01-001-01 | Устройство бетонной подготовки |  |  | 4: 100 м3; 5: 0.0119; 6: 1; 7: 0.0119 | [16 empty] | Устройство бетонной подготовки
|  | Объем=1,19 / 100 | [28 empty] | Объем=1,19 / 100
| 421/пр_2020_прил.10_т.3_п.3_гр.4 | Производство работ осуществляется на территории действующего предприятия с наличием в зоне производства работ одного или нескольких из следующих факторов: - разветвленная сеть транспортных и инженерных коммуникаций; - стесненные условия для складирования материалов; - действующее технологическое оборудование; - движение технологического транспорта ОЗП=1,15; ЭМ=1,15 к расх.; ЗПМ=1,15; ТЗ=1,15; ТЗМ=1,15 | [29 empty] | Производство работ осуществляется на территории действующего предприятия с наличием в зоне производства работ одного или нескольких из следующих факторов: - разветвленная сеть транспортных и инженерных коммуникаций; - стесненные условия для складирования материалов; - действующее технологическое оборудование; - движение технологического транспорта ОЗП=1,15; ЭМ=1,15 к расх.; ЗПМ=1,15; ТЗ=1,15; ТЗМ=1,15
| 421/пр_2020_прил.10_т.3_п.1.2_гр.3 | Производство работ осуществляется в помещениях эксплуатируемого объекта капитального строительства, эксплуатация которого не прекращена, в том числе для объектов производственного и непроизводственного назначения без остановки рабочего процесса, при этом: в зоне производства работ имеется один из следующих факторов: - движение транспорта по внутрицеховым путям; - действующее технологическое или лабораторное оборудование; - мебель и иные загромождающие помещения предметы ОЗП=1,35; ЭМ=1,35 к расх.; ЗПМ=1,35; ТЗ=1,35; ТЗМ=1,35 | [29 empty] | Производство работ осуществляется в помещениях эксплуатируемого объекта капитального строительства, эксплуатация которого не прекращена, в том числе для объектов производственного и непроизводственного назначения без остановки рабочего процесса, при этом: в зоне производства работ имеется один из следующих факторов: - движение транспорта по внутрицеховым путям; - действующее технологическое или лабораторное оборудование; - мебель и иные загромождающие помещения предметы ОЗП=1,35; ЭМ=1,35 к расх.; ЗПМ=1,35; ТЗ=1,35; ТЗМ=1,35
| 648/пр_2022_п.124 | Для определения затрат на работы по капитальному ремонту и реконструкции объектов капитального строительства по единичным расценкам, включенным в сборники ФЕР, аналогичным технологическим процессам в новом строительстве, в том числе по возведению новых конструктивных элементов ОЗП=1,15; ЭМ=1,25 к расх.; ЗПМ=1,25; ТЗ=1,15; ТЗМ=1,25 | [29 empty] | Для определения затрат на работы по капитальному ремонту и реконструкции объектов капитального строительства по единичным расценкам, включенным в сборники ФЕР, аналогичным технологическим процессам в новом строительстве, в том числе по возведению новых конструктивных элементов ОЗП=1,15; ЭМ=1,25 к расх.; ЗПМ=1,25; ТЗ=1,15; ТЗМ=1,25
| 1 | ОТ |  |  | 8: 1053; 9: 1.725; 10: 21.62; 11: 52.21; 12: 1128.78 | [19 empty] | ОТ
| 2 | ЭМ |  |  | 8: 1566.06; 9: 1.875; 10: 34.94; 11: 15.71; 12: 548.91 | [19 empty] | ЭМ
| 3 | в т.ч. ОТм |  |  | 8: 244.39; 9: 1.875; 10: 5.45; 11: 52.21; 12: 284.54 | [19 empty] | в т.ч. ОТм
| 4 | М |  |  | 8: 909.27; 10: 10.82; 11: 9.5; 12: 102.79 | [19 empty] | М
|  | ЗТ |  |  | 4: чел.-ч; 5: 135; 6: 1.725; 7: 2.7712 | [20 empty] | ЗТ
|  | ЗТм |  |  | 4: чел.-ч; 5: 18.12; 6: 1.875; 7: 0.4043 | [20 empty] | ЗТм
|  | Итого по расценке |  |  | 8: 3528.33; 10: 67.38; 12: 1780.48 | [21 empty] | Итого по расценке
|  | ФОТ |  |  | 10: 27.07; 12: 1413.32 | [20 empty] | ФОТ
| Приказ № 812/пр от 21.12.2020 Прил. п.6 | НР Бетонные и железобетонные монолитные конструкции и работы в строительстве |  |  | 4: %; 5: 102; 7: 102; 10: 27.61; 12: 1441.59 | [20 empty] | НР Бетонные и железобетонные монолитные конструкции и работы в строительстве
| Приказ № 774/пр от 11.12.2020 Прил. п.6, Приказ № 774/пр от 11.12.2020 п.16 | СП Бетонные и железобетонные монолитные конструкции и работы в строительстве |  |  | % | 58 | 0.85 | 49.3 |  |  | 13.35 |  | 696.77 | [20 empty] | СП Бетонные и железобетонные монолитные конструкции и работы в строительстве
|  | Всего по позиции |  |  | 10: 108.34; 12: 3918.84 | [22 empty] | Всего по позиции
70 | Прайс | Бетон 7,5 |  |  | 4: м3; 5: 1.21; 6: 1; 7: 1.21; 11: 9.5 | [16 empty] | Бетон 7,5
|  | Всего по позиции |  |  | 10: 0; 12: 0 | [22 empty] | Всего по позиции
71 | ФЕР08-01-003-07 | Гидроизоляция боковая обмазочная битумная в 2 слоя по выровненной поверхности бутовой кладки, кирпичу, бетону/применит.Обмазочная гидроизоляция подбетонки мастикой гидроизоляционной Технониколь №24 МГТН в 3 слоя |  |  | 4: 100 м2; 5: 0.119; 6: 1; 7: 0.119 | [16 empty] | Гидроизоляция боковая обмазочная битумная в 2 слоя по выровненной поверхности бутовой кладки, кирпичу, бетону/применит.Обмазочная гидроизоляция подбетонки мастикой гидроизоляционной Технониколь №24 МГТН в 3 слоя
|  | Объем=(35,7/3) / 100 | [28 empty] | Объем=(35,7/3) / 100
| 421/пр_2020_прил.10_т.3_п.3_гр.4 | Производство работ осуществляется на территории действующего предприятия с наличием в зоне производства работ одного или нескольких из следующих факторов: - разветвленная сеть транспортных и инженерных коммуникаций; - стесненные условия для складирования материалов; - действующее технологическое оборудование; - движение технологического транспорта ОЗП=1,15; ЭМ=1,15 к расх.; ЗПМ=1,15; ТЗ=1,15; ТЗМ=1,15 | [29 empty] | Производство работ осуществляется на территории действующего предприятия с наличием в зоне производства работ одного или нескольких из следующих факторов: - разветвленная сеть транспортных и инженерных коммуникаций; - стесненные условия для складирования материалов; - действующее технологическое оборудование; - движение технологического транспорта ОЗП=1,15; ЭМ=1,15 к расх.; ЗПМ=1,15; ТЗ=1,15; ТЗМ=1,15
| 421/пр_2020_прил.10_т.3_п.1.2_гр.3 | Производство работ осуществляется в помещениях эксплуатируемого объекта капитального строительства, эксплуатация которого не прекращена, в том числе для объектов производственного и непроизводственного назначения без остановки рабочего процесса, при этом: в зоне производства работ имеется один из следующих факторов: - движение транспорта по внутрицеховым путям; - действующее технологическое или лабораторное оборудование; - мебель и иные загромождающие помещения предметы ОЗП=1,35; ЭМ=1,35 к расх.; ЗПМ=1,35; ТЗ=1,35; ТЗМ=1,35 | [29 empty] | Производство работ осуществляется в помещениях эксплуатируемого объекта капитального строительства, эксплуатация которого не прекращена, в том числе для объектов производственного и непроизводственного назначения без остановки рабочего процесса, при этом: в зоне производства работ имеется один из следующих факторов: - движение транспорта по внутрицеховым путям; - действующее технологическое или лабораторное оборудование; - мебель и иные загромождающие помещения предметы ОЗП=1,35; ЭМ=1,35 к расх.; ЗПМ=1,35; ТЗ=1,35; ТЗМ=1,35
|  | 3 слоя, 3/2=1,5 ПЗ=1,5 (ОЗП=1,5; ЭМ=1,5 к расх.; ЗПМ=1,5; МАТ=1,5 к расх.; ТЗ=1,5; ТЗМ=1,5) | [29 empty] | 3 слоя, 3/2=1,5 ПЗ=1,5 (ОЗП=1,5; ЭМ=1,5 к расх.; ЗПМ=1,5; МАТ=1,5 к расх.; ТЗ=1,5; ТЗМ=1,5)
| 648/пр_2022_п.124 | Для определения затрат на работы по капитальному ремонту и реконструкции объектов капитального строительства по единичным расценкам, включенным в сборники ФЕР, аналогичным технологическим процессам в новом строительстве, в том числе по возведению новых конструктивных элементов ОЗП=1,15; ЭМ=1,25 к расх.; ЗПМ=1,25; ТЗ=1,15; ТЗМ=1,25 | [29 empty] | Для определения затрат на работы по капитальному ремонту и реконструкции объектов капитального строительства по единичным расценкам, включенным в сборники ФЕР, аналогичным технологическим процессам в новом строительстве, в том числе по возведению новых конструктивных элементов ОЗП=1,15; ЭМ=1,25 к расх.; ЗПМ=1,25; ТЗ=1,15; ТЗМ=1,25
| 1 | ОТ |  |  | 8: 201.61; 9: 2.5875; 10: 62.08; 11: 52.21; 12: 3241.2 | [19 empty] | ОТ
| 2 | ЭМ |  |  | 8: 71.64; 9: 2.8125; 10: 23.98; 11: 15.71; 12: 376.73 | [19 empty] | ЭМ
| 3 | в т.ч. ОТм |  |  | 8: 2.32; 9: 2.8125; 10: 0.78; 11: 52.21; 12: 40.72 | [19 empty] | в т.ч. ОТм
| 4 | М |  |  | 8: 62.75; 9: 1.5; 10: 11.2; 11: 9.5; 12: 106.4 | [19 empty] | М
|  | ЗТ |  |  | 4: чел.-ч; 5: 21.2; 6: 2.5875; 7: 6.5277 | [20 empty] | ЗТ
|  | ЗТм |  |  | 4: чел.-ч; 5: 0.2; 6: 2.8125; 7: 0.066937 | [20 empty] | ЗТм
|  | Итого по расценке |  |  | 8: 336; 10: 97.26; 12: 3724.33 | [21 empty] | Итого по расценке
|  | ФОТ |  |  | 10: 62.86; 12: 3281.92 | [20 empty] | ФОТ
| Приказ № 812/пр от 21.12.2020 Прил. п.8 | НР Конструкции из кирпича и блоков |  |  | 4: %; 5: 110; 7: 110; 10: 69.15; 12: 3610.11 | [20 empty] | НР Конструкции из кирпича и блоков
| Приказ № 774/пр от 11.12.2020 Прил. п.8, Приказ № 774/пр от 11.12.2020 п.16 | СП Конструкции из кирпича и блоков |  |  | % | 69 | 0.85 | 58.65 |  |  | 36.87 |  | 1924.85 | [20 empty] | СП Конструкции из кирпича и блоков
|  | Всего по позиции |  |  | 10: 203.28; 12: 9259.29 | [22 empty] | Всего по позиции
72 | Прайс | Мастика Технониколь № 24 МГТН |  |  | 4: кг; 5: 35.73; 6: 1; 7: 35.73; 11: 9.5 | [16 empty] | Мастика Технониколь № 24 МГТН
|  | Всего по позиции |  |  | 10: 0; 12: 0 | [22 empty] | Всего по позиции
73 | ФЕР06-01-001-08 | Устройство железобетонных фундаментов общего назначения под колонны объемом: до 25 м3 |  |  | 4: 100 м3; 5: 0.103; 6: 1; 7: 0.103 | [16 empty] | Устройство железобетонных фундаментов общего назначения под колонны объемом: до 25 м3
|  | Объем=10,3 / 100 | [28 empty] | Объем=10,3 / 100
| 421/пр_2020_прил.10_т.3_п.3_гр.4 | Производство работ осуществляется на территории действующего предприятия с наличием в зоне производства работ одного или нескольких из следующих факторов: - разветвленная сеть транспортных и инженерных коммуникаций; - стесненные условия для складирования материалов; - действующее технологическое оборудование; - движение технологического транспорта ОЗП=1,15; ЭМ=1,15 к расх.; ЗПМ=1,15; ТЗ=1,15; ТЗМ=1,15 | [29 empty] | Производство работ осуществляется на территории действующего предприятия с наличием в зоне производства работ одного или нескольких из следующих факторов: - разветвленная сеть транспортных и инженерных коммуникаций; - стесненные условия для складирования материалов; - действующее технологическое оборудование; - движение технологического транспорта ОЗП=1,15; ЭМ=1,15 к расх.; ЗПМ=1,15; ТЗ=1,15; ТЗМ=1,15
| 421/пр_2020_прил.10_т.3_п.1.2_гр.3 | Производство работ осуществляется в помещениях эксплуатируемого объекта капитального строительства, эксплуатация которого не прекращена, в том числе для объектов производственного и непроизводственного назначения без остановки рабочего процесса, при этом: в зоне производства работ имеется один из следующих факторов: - движение транспорта по внутрицеховым путям; - действующее технологическое или лабораторное оборудование; - мебель и иные загромождающие помещения предметы ОЗП=1,35; ЭМ=1,35 к расх.; ЗПМ=1,35; ТЗ=1,35; ТЗМ=1,35 | [29 empty] | Производство работ осуществляется в помещениях эксплуатируемого объекта капитального строительства, эксплуатация которого не прекращена, в том числе для объектов производственного и непроизводственного назначения без остановки рабочего процесса, при этом: в зоне производства работ имеется один из следующих факторов: - движение транспорта по внутрицеховым путям; - действующее технологическое или лабораторное оборудование; - мебель и иные загромождающие помещения предметы ОЗП=1,35; ЭМ=1,35 к расх.; ЗПМ=1,35; ТЗ=1,35; ТЗМ=1,35
| 648/пр_2022_п.124 | Для определения затрат на работы по капитальному ремонту и реконструкции объектов капитального строительства по единичным расценкам, включенным в сборники ФЕР, аналогичным технологическим процессам в новом строительстве, в том числе по возведению новых конструктивных элементов ОЗП=1,15; ЭМ=1,25 к расх.; ЗПМ=1,25; ТЗ=1,15; ТЗМ=1,25 | [29 empty] | Для определения затрат на работы по капитальному ремонту и реконструкции объектов капитального строительства по единичным расценкам, включенным в сборники ФЕР, аналогичным технологическим процессам в новом строительстве, в том числе по возведению новых конструктивных элементов ОЗП=1,15; ЭМ=1,25 к расх.; ЗПМ=1,25; ТЗ=1,15; ТЗМ=1,25
| 1 | ОТ |  |  | 8: 2004.55; 9: 1.725; 10: 356.16; 11: 52.21; 12: 18595.11 | [19 empty] | ОТ
| 2 | ЭМ |  |  | 8: 1735.8; 9: 1.875; 10: 335.23; 11: 15.71; 12: 5266.46 | [19 empty] | ЭМ
| 3 | в т.ч. ОТм |  |  | 8: 265.82; 9: 1.875; 10: 51.34; 11: 52.21; 12: 2680.46 | [19 empty] | в т.ч. ОТм
| 4 | М |  |  | 8: 1979.74; 10: 203.91; 11: 9.5; 12: 1937.15 | [19 empty] | М
|  | ЗТ |  |  | 4: чел.-ч; 5: 235; 6: 1.725; 7: 41.7536 | [20 empty] | ЗТ
|  | ЗТм |  |  | 4: чел.-ч; 5: 19.83; 6: 1.875; 7: 3.8297 | [20 empty] | ЗТм
|  | Итого по расценке |  |  | 8: 5720.09; 10: 895.3; 12: 25798.72 | [21 empty] | Итого по расценке
|  | ФОТ |  |  | 10: 407.5; 12: 21275.57 | [20 empty] | ФОТ
| Приказ № 812/пр от 21.12.2020 Прил. п.6 | НР Бетонные и железобетонные монолитные конструкции и работы в строительстве |  |  | 4: %; 5: 102; 7: 102; 10: 415.65; 12: 21701.08 | [20 empty] | НР Бетонные и железобетонные монолитные конструкции и работы в строительстве
| Приказ № 774/пр от 11.12.2020 Прил. п.6, Приказ № 774/пр от 11.12.2020 п.16 | СП Бетонные и железобетонные монолитные конструкции и работы в строительстве |  |  | % | 58 | 0.85 | 49.3 |  |  | 200.9 |  | 10488.86 | [20 empty] | СП Бетонные и железобетонные монолитные конструкции и работы в строительстве
|  | Всего по позиции |  |  | 10: 1511.85; 12: 57988.66 | [22 empty] | Всего по позиции
74 | ФЕР06-02-001-08 | Дополнительные затраты на устройство: сложных фундаментов |  |  | 4: 100 м3; 5: 0.103; 6: 1; 7: 0.103 | [16 empty] | Дополнительные затраты на устройство: сложных фундаментов
|  | Объем=10,3 / 100 | [28 empty] | Объем=10,3 / 100
| 421/пр_2020_прил.10_т.3_п.3_гр.4 | Производство работ осуществляется на территории действующего предприятия с наличием в зоне производства работ одного или нескольких из следующих факторов: - разветвленная сеть транспортных и инженерных коммуникаций; - стесненные условия для складирования материалов; - действующее технологическое оборудование; - движение технологического транспорта ОЗП=1,15; ЭМ=1,15 к расх.; ЗПМ=1,15; ТЗ=1,15; ТЗМ=1,15 | [29 empty] | Производство работ осуществляется на территории действующего предприятия с наличием в зоне производства работ одного или нескольких из следующих факторов: - разветвленная сеть транспортных и инженерных коммуникаций; - стесненные условия для складирования материалов; - действующее технологическое оборудование; - движение технологического транспорта ОЗП=1,15; ЭМ=1,15 к расх.; ЗПМ=1,15; ТЗ=1,15; ТЗМ=1,15
| 421/пр_2020_прил.10_т.3_п.1.2_гр.3 | Производство работ осуществляется в помещениях эксплуатируемого объекта капитального строительства, эксплуатация которого не прекращена, в том числе для объектов производственного и непроизводственного назначения без остановки рабочего процесса, при этом: в зоне производства работ имеется один из следующих факторов: - движение транспорта по внутрицеховым путям; - действующее технологическое или лабораторное оборудование; - мебель и иные загромождающие помещения предметы ОЗП=1,35; ЭМ=1,35 к расх.; ЗПМ=1,35; ТЗ=1,35; ТЗМ=1,35 | [29 empty] | Производство работ осуществляется в помещениях эксплуатируемого объекта капитального строительства, эксплуатация которого не прекращена, в том числе для объектов производственного и непроизводственного назначения без остановки рабочего процесса, при этом: в зоне производства работ имеется один из следующих факторов: - движение транспорта по внутрицеховым путям; - действующее технологическое или лабораторное оборудование; - мебель и иные загромождающие помещения предметы ОЗП=1,35; ЭМ=1,35 к расх.; ЗПМ=1,35; ТЗ=1,35; ТЗМ=1,35
| 648/пр_2022_п.124 | Для определения затрат на работы по капитальному ремонту и реконструкции объектов капитального строительства по единичным расценкам, включенным в сборники ФЕР, аналогичным технологическим процессам в новом строительстве, в том числе по возведению новых конструктивных элементов ОЗП=1,15; ЭМ=1,25 к расх.; ЗПМ=1,25; ТЗ=1,15; ТЗМ=1,25 | [29 empty] | Для определения затрат на работы по капитальному ремонту и реконструкции объектов капитального строительства по единичным расценкам, включенным в сборники ФЕР, аналогичным технологическим процессам в новом строительстве, в том числе по возведению новых конструктивных элементов ОЗП=1,15; ЭМ=1,25 к расх.; ЗПМ=1,25; ТЗ=1,15; ТЗМ=1,25
| 1 | ОТ |  |  | 8: 1645; 9: 1.725; 10: 292.28; 11: 52.21; 12: 15259.94 | [19 empty] | ОТ
| 2 | ЭМ |  |  | 8: 555.52; 9: 1.875; 10: 107.28; 11: 15.71; 12: 1685.37 | [19 empty] | ЭМ
| 3 | в т.ч. ОТм |  |  | 8: 66.06; 9: 1.875; 10: 12.76; 11: 52.21; 12: 666.2 | [19 empty] | в т.ч. ОТм
| 4 | М |  |  | 8: 1179.88; 10: 121.53; 11: 9.5; 12: 1154.54 | [19 empty] | М
|  | ЗТ |  |  | 4: чел.-ч; 5: 175; 6: 1.725; 7: 31.0931 | [20 empty] | ЗТ
|  | ЗТм |  |  | 4: чел.-ч; 5: 5.03; 6: 1.875; 7: 0.97142 | [20 empty] | ЗТм
|  | Итого по расценке |  |  | 8: 3380.4; 10: 521.09; 12: 18099.85 | [21 empty] | Итого по расценке
|  | ФОТ |  |  | 10: 305.04; 12: 15926.14 | [20 empty] | ФОТ
| Приказ № 812/пр от 21.12.2020 Прил. п.6 | НР Бетонные и железобетонные монолитные конструкции и работы в строительстве |  |  | 4: %; 5: 102; 7: 102; 10: 311.14; 12: 16244.66 | [20 empty] | НР Бетонные и железобетонные монолитные конструкции и работы в строительстве
| Приказ № 774/пр от 11.12.2020 Прил. п.6, Приказ № 774/пр от 11.12.2020 п.16 | СП Бетонные и железобетонные монолитные конструкции и работы в строительстве |  |  | % | 58 | 0.85 | 49.3 |  |  | 150.38 |  | 7851.59 | [20 empty] | СП Бетонные и железобетонные монолитные конструкции и работы в строительстве
|  | Всего по позиции |  |  | 10: 982.61; 12: 42196.1 | [22 empty] | Всего по позиции
75 | Прайс | Бетон В25 |  |  | 4: м3; 5: 10.45; 6: 1; 7: 10.45; 11: 9.5 | [16 empty] | Бетон В25
|  | Всего по позиции |  |  | 10: 0; 12: 0 | [22 empty] | Всего по позиции
76 | Прайс | Пруток 1Ф-НД-8- А240С по ГОСТ 34028-2016 |  |  | 4: кг; 5: 91.8; 6: 1; 7: 91.8; 11: 9.5 | [16 empty] | Пруток 1Ф-НД-8- А240С по ГОСТ 34028-2016
|  | Всего по позиции |  |  | 10: 0; 12: 0 | [22 empty] | Всего по позиции
77 | Прайс | Пруток 1Ф-НД-6- А240С по ГОСТ 34028-2016 |  |  | 4: кг; 5: 2.7; 6: 1; 7: 2.7; 11: 9.5 | [16 empty] | Пруток 1Ф-НД-6- А240С по ГОСТ 34028-2016
|  | Всего по позиции |  |  | 10: 0; 12: 0 | [22 empty] | Всего по позиции
78 | Прайс | Пруток 1Ф-НД-12- А500С по ГОСТ 34028-2016 |  |  | 4: кг; 5: 955.56; 6: 1; 7: 955.56; 11: 9.5 | [16 empty] | Пруток 1Ф-НД-12- А500С по ГОСТ 34028-2016
|  | Всего по позиции |  |  | 10: 0; 12: 0 | [22 empty] | Всего по позиции
79 | ФЕРр56-23-1 | Обрамление проемов угловой сталью/применит.Армирование из: Уголок равнополочный 50х50х5 по ГОСТ 8509-93 |  |  | 4: т; 5: 0.0506; 6: 1; 7: 0.0506 | [16 empty] | Обрамление проемов угловой сталью/применит.Армирование из: Уголок равнополочный 50х50х5 по ГОСТ 8509-93
|  | Объем=50,6/1000 | [28 empty] | Объем=50,6/1000
| 421/пр_2020_прил.10_т.3_п.3_гр.4 | Производство работ осуществляется на территории действующего предприятия с наличием в зоне производства работ одного или нескольких из следующих факторов: - разветвленная сеть транспортных и инженерных коммуникаций; - стесненные условия для складирования материалов; - действующее технологическое оборудование; - движение технологического транспорта ОЗП=1,15; ЭМ=1,15 к расх.; ЗПМ=1,15; ТЗ=1,15; ТЗМ=1,15 | [29 empty] | Производство работ осуществляется на территории действующего предприятия с наличием в зоне производства работ одного или нескольких из следующих факторов: - разветвленная сеть транспортных и инженерных коммуникаций; - стесненные условия для складирования материалов; - действующее технологическое оборудование; - движение технологического транспорта ОЗП=1,15; ЭМ=1,15 к расх.; ЗПМ=1,15; ТЗ=1,15; ТЗМ=1,15
| 421/пр_2020_прил.10_т.3_п.1.2_гр.3 | Производство работ осуществляется в помещениях эксплуатируемого объекта капитального строительства, эксплуатация которого не прекращена, в том числе для объектов производственного и непроизводственного назначения без остановки рабочего процесса, при этом: в зоне производства работ имеется один из следующих факторов: - движение транспорта по внутрицеховым путям; - действующее технологическое или лабораторное оборудование; - мебель и иные загромождающие помещения предметы ОЗП=1,35; ЭМ=1,35 к расх.; ЗПМ=1,35; ТЗ=1,35; ТЗМ=1,35 | [29 empty] | Производство работ осуществляется в помещениях эксплуатируемого объекта капитального строительства, эксплуатация которого не прекращена, в том числе для объектов производственного и непроизводственного назначения без остановки рабочего процесса, при этом: в зоне производства работ имеется один из следующих факторов: - движение транспорта по внутрицеховым путям; - действующее технологическое или лабораторное оборудование; - мебель и иные загромождающие помещения предметы ОЗП=1,35; ЭМ=1,35 к расх.; ЗПМ=1,35; ТЗ=1,35; ТЗМ=1,35
| 1 | ОТ |  |  | 8: 394.68; 9: 1.5; 10: 29.96; 11: 52.21; 12: 1564.21 | [19 empty] | ОТ
| 2 | ЭМ |  |  | 8: 21.93; 9: 1.5; 10: 1.66; 11: 15.71; 12: 26.08 | [19 empty] | ЭМ
| 3 | в т.ч. ОТм |  |  | 8: 6.29; 9: 1.5; 10: 0.48; 11: 52.21; 12: 25.06 | [19 empty] | в т.ч. ОТм
| 4 | М |  |  | 8: 6310.52; 10: 319.31; 11: 9.5; 12: 3033.45 | [19 empty] | М
|  | ЗТ |  |  | 4: чел.-ч; 5: 44; 6: 1.5; 7: 3.3396 | [20 empty] | ЗТ
|  | ЗТм |  |  | 4: чел.-ч; 5: 0.48; 6: 1.5; 7: 0.036432 | [20 empty] | ЗТм
|  | Итого по расценке |  |  | 8: 6727.13; 10: 350.93; 12: 4623.74 | [21 empty] | Итого по расценке
|  | ФОТ |  |  | 10: 30.44; 12: 1589.27 | [20 empty] | ФОТ
| Пр/812-090.0-1 | НР Проемы (ремонтно-строительные) |  |  | 4: %; 5: 90; 7: 90; 10: 27.4; 12: 1430.34 | [20 empty] | НР Проемы (ремонтно-строительные)
| Пр/774-090.0 | СП Проемы (ремонтно-строительные) |  |  | 4: %; 5: 47; 7: 47; 10: 14.31; 12: 746.96 | [20 empty] | СП Проемы (ремонтно-строительные)
|  | Всего по позиции |  |  | 10: 392.64; 12: 6801.04 | [22 empty] | Всего по позиции
80 | ФССЦ-08.3.07.01-0004 | Прокат полосовой, горячекатаный, марка стали Ст3сп, ширина 100-200 мм, толщина 10-75 мм |  |  | т | -0.003 | 1 | -0.003 | 5650 |  | -16.95 | 9.5 | -161.03 | [16 empty] | Прокат полосовой, горячекатаный, марка стали Ст3сп, ширина 100-200 мм, толщина 10-75 мм
|  | Всего по позиции |  |  | 10: -16.95; 12: -161.03 | [22 empty] | Всего по позиции
81 | ФССЦ-08.3.08.02-0011 | Уголок горячекатаный, марка стали Ст6сп, ширина полок 180-200 мм, толщина 11-30 мм |  |  | т | -0.05 | 1 | -0.05 | 6102 |  | -305.1 | 9.5 | -2898.45 | [16 empty] | Уголок горячекатаный, марка стали Ст6сп, ширина полок 180-200 мм, толщина 11-30 мм
|  | Всего по позиции |  |  | 10: -305.1; 12: -2898.45 | [22 empty] | Всего по позиции
82 | Прайс | Уголок равнополочный 50х50х5 по ГОСТ 8509-93 |  |  | 4: кг; 5: 50.06; 6: 1; 7: 50.06; 11: 9.5 | [16 empty] | Уголок равнополочный 50х50х5 по ГОСТ 8509-93
|  | Всего по позиции |  |  | 10: 0; 12: 0 | [22 empty] | Всего по позиции
83 | ФЕР07-01-060-01 | Укладка резиновых прокладок толщиной: 30 мм/применит.Монтаж противовибрационного слоя- ВИБРОФАМ SD10(12,5)-полиуретановый эластомер |  |  | 4: 100 м2; 5: 0.29; 6: 1; 7: 0.29 | [16 empty] | Укладка резиновых прокладок толщиной: 30 мм/применит.Монтаж противовибрационного слоя- ВИБРОФАМ SD10(12,5)-полиуретановый эластомер
|  | Объем=29 / 100 | [28 empty] | Объем=29 / 100
| 421/пр_2020_прил.10_т.3_п.3_гр.4 | Производство работ осуществляется на территории действующего предприятия с наличием в зоне производства работ одного или нескольких из следующих факторов: - разветвленная сеть транспортных и инженерных коммуникаций; - стесненные условия для складирования материалов; - действующее технологическое оборудование; - движение технологического транспорта ОЗП=1,15; ЭМ=1,15 к расх.; ЗПМ=1,15; ТЗ=1,15; ТЗМ=1,15 | [29 empty] | Производство работ осуществляется на территории действующего предприятия с наличием в зоне производства работ одного или нескольких из следующих факторов: - разветвленная сеть транспортных и инженерных коммуникаций; - стесненные условия для складирования материалов; - действующее технологическое оборудование; - движение технологического транспорта ОЗП=1,15; ЭМ=1,15 к расх.; ЗПМ=1,15; ТЗ=1,15; ТЗМ=1,15
| 421/пр_2020_прил.10_т.3_п.1.2_гр.3 | Производство работ осуществляется в помещениях эксплуатируемого объекта капитального строительства, эксплуатация которого не прекращена, в том числе для объектов производственного и непроизводственного назначения без остановки рабочего процесса, при этом: в зоне производства работ имеется один из следующих факторов: - движение транспорта по внутрицеховым путям; - действующее технологическое или лабораторное оборудование; - мебель и иные загромождающие помещения предметы ОЗП=1,35; ЭМ=1,35 к расх.; ЗПМ=1,35; ТЗ=1,35; ТЗМ=1,35 | [29 empty] | Производство работ осуществляется в помещениях эксплуатируемого объекта капитального строительства, эксплуатация которого не прекращена, в том числе для объектов производственного и непроизводственного назначения без остановки рабочего процесса, при этом: в зоне производства работ имеется один из следующих факторов: - движение транспорта по внутрицеховым путям; - действующее технологическое или лабораторное оборудование; - мебель и иные загромождающие помещения предметы ОЗП=1,35; ЭМ=1,35 к расх.; ЗПМ=1,35; ТЗ=1,35; ТЗМ=1,35
| 648/пр_2022_п.124 | Для определения затрат на работы по капитальному ремонту и реконструкции объектов капитального строительства по единичным расценкам, включенным в сборники ФЕР, аналогичным технологическим процессам в новом строительстве, в том числе по возведению новых конструктивных элементов ОЗП=1,15; ЭМ=1,25 к расх.; ЗПМ=1,25; ТЗ=1,15; ТЗМ=1,25 | [29 empty] | Для определения затрат на работы по капитальному ремонту и реконструкции объектов капитального строительства по единичным расценкам, включенным в сборники ФЕР, аналогичным технологическим процессам в новом строительстве, в том числе по возведению новых конструктивных элементов ОЗП=1,15; ЭМ=1,25 к расх.; ЗПМ=1,25; ТЗ=1,15; ТЗМ=1,25
| 1 | ОТ |  |  | 8: 145.62; 9: 1.725; 10: 72.85; 11: 52.21; 12: 3803.5 | [19 empty] | ОТ
| 2 | ЭМ |  |  | 8: 70.31; 9: 1.875; 10: 38.23; 11: 15.71; 12: 600.59 | [19 empty] | ЭМ
| 3 | в т.ч. ОТм |  |  | 8: 12.41; 9: 1.875; 10: 6.75; 11: 52.21; 12: 352.42 | [19 empty] | в т.ч. ОТм
| 4 | М |  |  | 8: 60495.8; 10: 17543.78; 11: 9.5; 12: 166665.91 | [19 empty] | М
|  | ЗТ |  |  | 4: чел.-ч; 5: 18; 6: 1.725; 7: 9.0045 | [20 empty] | ЗТ
|  | ЗТм |  |  | 4: чел.-ч; 5: 1.07; 6: 1.875; 7: 0.58181 | [20 empty] | ЗТм
|  | Итого по расценке |  |  | 8: 60711.73; 10: 17654.86; 12: 171070 | [21 empty] | Итого по расценке
|  | ФОТ |  |  | 10: 79.6; 12: 4155.92 | [20 empty] | ФОТ
| Пр/812-007.0-1 | НР Бетонные и железобетонные сборные конструкции и работы в строительстве |  |  | 4: %; 5: 110; 7: 110; 10: 87.56; 12: 4571.51 | [20 empty] | НР Бетонные и железобетонные сборные конструкции и работы в строительстве
| Пр/774-007.0, Приказ № 774/пр от 11.12.2020 п.16 | СП Бетонные и железобетонные сборные конструкции и работы в строительстве |  |  | % | 73 | 0.85 | 62.05 |  |  | 49.39 |  | 2578.75 | [20 empty] | СП Бетонные и железобетонные сборные конструкции и работы в строительстве
|  | Всего по позиции |  |  | 10: 17791.81; 12: 178220.26 | [22 empty] | Всего по позиции
84 | ФССЦ-01.7.19.04-0031 | Прокладки резиновые (пластина техническая прессованная) |  |  | кг | -759.8 | 1 | -759.8 | 23.09 |  | -17543.78 | 9.5 | -166665.91 | [16 empty] | Прокладки резиновые (пластина техническая прессованная)
|  | Всего по позиции |  |  | 10: -17543.78; 12: -166665.91 | [22 empty] | Всего по позиции
85 | Прайс | ВИБРОФАМ SD10(12,5)-полиуретановый эластомер |  |  | 4: м2; 5: 29; 6: 1; 7: 29; 11: 9.5 | [16 empty] | ВИБРОФАМ SD10(12,5)-полиуретановый эластомер
|  | Всего по позиции |  |  | 10: 0; 12: 0 | [22 empty] | Всего по позиции
Монтаж 4-х фундаментов под станок ОЦ Рита SMX3100ST | [36 empty] | Монтаж 4-х фундаментов под станок ОЦ Рита SMX3100ST
86 | ФЕР01-02-005-01 | Уплотнение грунта пневматическими трамбовками, группа грунтов: 1-2 |  |  | 4: 100 м3; 5: 7.446; 6: 1; 7: 7.446 | [16 empty] | Уплотнение грунта пневматическими трамбовками, группа грунтов: 1-2
|  | Объем=49,64*0,15 | [28 empty] | Объем=49,64*0,15
| 421/пр_2020_прил.10_т.3_п.3_гр.4 | Производство работ осуществляется на территории действующего предприятия с наличием в зоне производства работ одного или нескольких из следующих факторов: - разветвленная сеть транспортных и инженерных коммуникаций; - стесненные условия для складирования материалов; - действующее технологическое оборудование; - движение технологического транспорта ОЗП=1,15; ЭМ=1,15 к расх.; ЗПМ=1,15; ТЗ=1,15; ТЗМ=1,15 | [29 empty] | Производство работ осуществляется на территории действующего предприятия с наличием в зоне производства работ одного или нескольких из следующих факторов: - разветвленная сеть транспортных и инженерных коммуникаций; - стесненные условия для складирования материалов; - действующее технологическое оборудование; - движение технологического транспорта ОЗП=1,15; ЭМ=1,15 к расх.; ЗПМ=1,15; ТЗ=1,15; ТЗМ=1,15
| 421/пр_2020_прил.10_т.3_п.1.2_гр.3 | Производство работ осуществляется в помещениях эксплуатируемого объекта капитального строительства, эксплуатация которого не прекращена, в том числе для объектов производственного и непроизводственного назначения без остановки рабочего процесса, при этом: в зоне производства работ имеется один из следующих факторов: - движение транспорта по внутрицеховым путям; - действующее технологическое или лабораторное оборудование; - мебель и иные загромождающие помещения предметы ОЗП=1,35; ЭМ=1,35 к расх.; ЗПМ=1,35; ТЗ=1,35; ТЗМ=1,35 | [29 empty] | Производство работ осуществляется в помещениях эксплуатируемого объекта капитального строительства, эксплуатация которого не прекращена, в том числе для объектов производственного и непроизводственного назначения без остановки рабочего процесса, при этом: в зоне производства работ имеется один из следующих факторов: - движение транспорта по внутрицеховым путям; - действующее технологическое или лабораторное оборудование; - мебель и иные загромождающие помещения предметы ОЗП=1,35; ЭМ=1,35 к расх.; ЗПМ=1,35; ТЗ=1,35; ТЗМ=1,35
| 648/пр_2022_п.124 | Для определения затрат на работы по капитальному ремонту и реконструкции объектов капитального строительства по единичным расценкам, включенным в сборники ФЕР, аналогичным технологическим процессам в новом строительстве, в том числе по возведению новых конструктивных элементов ОЗП=1,15; ЭМ=1,25 к расх.; ЗПМ=1,25; ТЗ=1,15; ТЗМ=1,25 | [29 empty] | Для определения затрат на работы по капитальному ремонту и реконструкции объектов капитального строительства по единичным расценкам, включенным в сборники ФЕР, аналогичным технологическим процессам в новом строительстве, в том числе по возведению новых конструктивных элементов ОЗП=1,15; ЭМ=1,25 к расх.; ЗПМ=1,25; ТЗ=1,15; ТЗМ=1,25
| 1 | ОТ |  |  | 8: 106.88; 9: 1.725; 10: 1372.8; 11: 52.21; 12: 71673.89 | [19 empty] | ОТ
| 2 | ЭМ |  |  | 8: 241.58; 9: 1.875; 10: 3372.76; 11: 15.71; 12: 52986.06 | [19 empty] | ЭМ
| 3 | в т.ч. ОТм |  |  | 8: 26.36; 9: 1.875; 10: 368.02; 11: 52.21; 12: 19214.32 | [19 empty] | в т.ч. ОТм
|  | ЗТ |  |  | 4: чел.-ч; 5: 12.53; 6: 1.725; 7: 160.9397 | [20 empty] | ЗТ
|  | ЗТм |  |  | 4: чел.-ч; 5: 2.62; 6: 1.875; 7: 36.5785 | [20 empty] | ЗТм
|  | Итого по расценке |  |  | 8: 348.46; 10: 4745.56; 12: 124659.95 | [21 empty] | Итого по расценке
|  | ФОТ |  |  | 10: 1740.82; 12: 90888.21 | [20 empty] | ФОТ
| Приказ № 812/пр от 21.12.2020 Прил. п.1.1 | НР Земляные работы, выполняемые механизированным способом |  |  | 4: %; 5: 92; 7: 92; 10: 1601.55; 12: 83617.15 | [20 empty] | НР Земляные работы, выполняемые механизированным способом
| Приказ № 774/пр от 11.12.2020 Прил. п.1.1, Приказ № 774/пр от 11.12.2020 п.16 | СП Земляные работы, выполняемые механизированным способом |  |  | % | 46 | 0.85 | 39.1 |  |  | 680.66 |  | 35537.29 | [20 empty] | СП Земляные работы, выполняемые механизированным способом
|  | Всего по позиции |  |  | 10: 7027.77; 12: 243814.39 | [22 empty] | Всего по позиции
87 | ФЕР11-01-002-04 | Устройство подстилающих слоев: щебеночных |  |  | 4: м3; 5: 10; 6: 1; 7: 10 | [16 empty] | Устройство подстилающих слоев: щебеночных
| 421/пр_2020_прил.10_т.3_п.3_гр.4 | Производство работ осуществляется на территории действующего предприятия с наличием в зоне производства работ одного или нескольких из следующих факторов: - разветвленная сеть транспортных и инженерных коммуникаций; - стесненные условия для складирования материалов; - действующее технологическое оборудование; - движение технологического транспорта ОЗП=1,15; ЭМ=1,15 к расх.; ЗПМ=1,15; ТЗ=1,15; ТЗМ=1,15 | [29 empty] | Производство работ осуществляется на территории действующего предприятия с наличием в зоне производства работ одного или нескольких из следующих факторов: - разветвленная сеть транспортных и инженерных коммуникаций; - стесненные условия для складирования материалов; - действующее технологическое оборудование; - движение технологического транспорта ОЗП=1,15; ЭМ=1,15 к расх.; ЗПМ=1,15; ТЗ=1,15; ТЗМ=1,15
| 421/пр_2020_прил.10_т.3_п.1.2_гр.3 | Производство работ осуществляется в помещениях эксплуатируемого объекта капитального строительства, эксплуатация которого не прекращена, в том числе для объектов производственного и непроизводственного назначения без остановки рабочего процесса, при этом: в зоне производства работ имеется один из следующих факторов: - движение транспорта по внутрицеховым путям; - действующее технологическое или лабораторное оборудование; - мебель и иные загромождающие помещения предметы ОЗП=1,35; ЭМ=1,35 к расх.; ЗПМ=1,35; ТЗ=1,35; ТЗМ=1,35 | [29 empty] | Производство работ осуществляется в помещениях эксплуатируемого объекта капитального строительства, эксплуатация которого не прекращена, в том числе для объектов производственного и непроизводственного назначения без остановки рабочего процесса, при этом: в зоне производства работ имеется один из следующих факторов: - движение транспорта по внутрицеховым путям; - действующее технологическое или лабораторное оборудование; - мебель и иные загромождающие помещения предметы ОЗП=1,35; ЭМ=1,35 к расх.; ЗПМ=1,35; ТЗ=1,35; ТЗМ=1,35
| 648/пр_2022_п.124 | Для определения затрат на работы по капитальному ремонту и реконструкции объектов капитального строительства по единичным расценкам, включенным в сборники ФЕР, аналогичным технологическим процессам в новом строительстве, в том числе по возведению новых конструктивных элементов ОЗП=1,15; ЭМ=1,25 к расх.; ЗПМ=1,25; ТЗ=1,15; ТЗМ=1,25 | [29 empty] | Для определения затрат на работы по капитальному ремонту и реконструкции объектов капитального строительства по единичным расценкам, включенным в сборники ФЕР, аналогичным технологическим процессам в новом строительстве, в том числе по возведению новых конструктивных элементов ОЗП=1,15; ЭМ=1,25 к расх.; ЗПМ=1,25; ТЗ=1,15; ТЗМ=1,25
| 1 | ОТ |  |  | 8: 28.71; 9: 1.725; 10: 495.25; 11: 52.21; 12: 25857 | [19 empty] | ОТ
| 2 | ЭМ |  |  | 8: 50.01; 9: 1.875; 10: 937.69; 11: 15.71; 12: 14731.11 | [19 empty] | ЭМ
| 3 | в т.ч. ОТм |  |  | 8: 5.54; 9: 1.875; 10: 103.88; 11: 52.21; 12: 5423.57 | [19 empty] | в т.ч. ОТм
| 4 | М |  |  | 8: 0.37; 10: 3.7; 11: 9.5; 12: 35.15 | [19 empty] | М
|  | ЗТ |  |  | 4: чел.-ч; 5: 3.24; 6: 1.725; 7: 55.89 | [20 empty] | ЗТ
|  | ЗТм |  |  | 4: чел.-ч; 5: 0.55; 6: 1.875; 7: 10.3125 | [20 empty] | ЗТм
|  | Итого по расценке |  |  | 8: 79.09; 10: 1436.64; 12: 40623.26 | [21 empty] | Итого по расценке
|  | ФОТ |  |  | 10: 599.13; 12: 31280.57 | [20 empty] | ФОТ
| Пр/812-011.0-1 | НР Полы |  |  | 4: %; 5: 112; 7: 112; 10: 671.03; 12: 35034.24 | [20 empty] | НР Полы
| Пр/774-011.0, Приказ № 774/пр от 11.12.2020 п.16 | СП Полы |  |  | % | 65 | 0.85 | 55.25 |  |  | 331.02 |  | 17282.51 | [20 empty] | СП Полы
|  | Всего по позиции |  |  | 10: 2438.69; 12: 92940.01 | [22 empty] | Всего по позиции
88 | Прайс | Щебень |  |  | 4: м3; 5: 10; 6: 1; 7: 10; 11: 9.5 | [16 empty] | Щебень
|  | Всего по позиции |  |  | 10: 0; 12: 0 | [22 empty] | Всего по позиции
89 | ФЕР06-01-001-01 | Устройство бетонной подготовки |  |  | 4: 100 м3; 5: 0.0248; 6: 1; 7: 0.0248 | [16 empty] | Устройство бетонной подготовки
|  | Объем=2,48 / 100 | [28 empty] | Объем=2,48 / 100
| 421/пр_2020_прил.10_т.3_п.3_гр.4 | Производство работ осуществляется на территории действующего предприятия с наличием в зоне производства работ одного или нескольких из следующих факторов: - разветвленная сеть транспортных и инженерных коммуникаций; - стесненные условия для складирования материалов; - действующее технологическое оборудование; - движение технологического транспорта ОЗП=1,15; ЭМ=1,15 к расх.; ЗПМ=1,15; ТЗ=1,15; ТЗМ=1,15 | [29 empty] | Производство работ осуществляется на территории действующего предприятия с наличием в зоне производства работ одного или нескольких из следующих факторов: - разветвленная сеть транспортных и инженерных коммуникаций; - стесненные условия для складирования материалов; - действующее технологическое оборудование; - движение технологического транспорта ОЗП=1,15; ЭМ=1,15 к расх.; ЗПМ=1,15; ТЗ=1,15; ТЗМ=1,15
| 421/пр_2020_прил.10_т.3_п.1.2_гр.3 | Производство работ осуществляется в помещениях эксплуатируемого объекта капитального строительства, эксплуатация которого не прекращена, в том числе для объектов производственного и непроизводственного назначения без остановки рабочего процесса, при этом: в зоне производства работ имеется один из следующих факторов: - движение транспорта по внутрицеховым путям; - действующее технологическое или лабораторное оборудование; - мебель и иные загромождающие помещения предметы ОЗП=1,35; ЭМ=1,35 к расх.; ЗПМ=1,35; ТЗ=1,35; ТЗМ=1,35 | [29 empty] | Производство работ осуществляется в помещениях эксплуатируемого объекта капитального строительства, эксплуатация которого не прекращена, в том числе для объектов производственного и непроизводственного назначения без остановки рабочего процесса, при этом: в зоне производства работ имеется один из следующих факторов: - движение транспорта по внутрицеховым путям; - действующее технологическое или лабораторное оборудование; - мебель и иные загромождающие помещения предметы ОЗП=1,35; ЭМ=1,35 к расх.; ЗПМ=1,35; ТЗ=1,35; ТЗМ=1,35
| 648/пр_2022_п.124 | Для определения затрат на работы по капитальному ремонту и реконструкции объектов капитального строительства по единичным расценкам, включенным в сборники ФЕР, аналогичным технологическим процессам в новом строительстве, в том числе по возведению новых конструктивных элементов ОЗП=1,15; ЭМ=1,25 к расх.; ЗПМ=1,25; ТЗ=1,15; ТЗМ=1,25 | [29 empty] | Для определения затрат на работы по капитальному ремонту и реконструкции объектов капитального строительства по единичным расценкам, включенным в сборники ФЕР, аналогичным технологическим процессам в новом строительстве, в том числе по возведению новых конструктивных элементов ОЗП=1,15; ЭМ=1,25 к расх.; ЗПМ=1,25; ТЗ=1,15; ТЗМ=1,25
| 1 | ОТ |  |  | 8: 1053; 9: 1.725; 10: 45.05; 11: 52.21; 12: 2352.06 | [19 empty] | ОТ
| 2 | ЭМ |  |  | 8: 1566.06; 9: 1.875; 10: 72.82; 11: 15.71; 12: 1144 | [19 empty] | ЭМ
| 3 | в т.ч. ОТм |  |  | 8: 244.39; 9: 1.875; 10: 11.36; 11: 52.21; 12: 593.11 | [19 empty] | в т.ч. ОТм
| 4 | М |  |  | 8: 909.27; 10: 22.55; 11: 9.5; 12: 214.23 | [19 empty] | М
|  | ЗТ |  |  | 4: чел.-ч; 5: 135; 6: 1.725; 7: 5.7753 | [20 empty] | ЗТ
|  | ЗТм |  |  | 4: чел.-ч; 5: 18.12; 6: 1.875; 7: 0.84258 | [20 empty] | ЗТм
|  | Итого по расценке |  |  | 8: 3528.33; 10: 140.42; 12: 3710.29 | [21 empty] | Итого по расценке
|  | ФОТ |  |  | 10: 56.41; 12: 2945.17 | [20 empty] | ФОТ
| Приказ № 812/пр от 21.12.2020 Прил. п.6 | НР Бетонные и железобетонные монолитные конструкции и работы в строительстве |  |  | 4: %; 5: 102; 7: 102; 10: 57.54; 12: 3004.07 | [20 empty] | НР Бетонные и железобетонные монолитные конструкции и работы в строительстве
| Приказ № 774/пр от 11.12.2020 Прил. п.6, Приказ № 774/пр от 11.12.2020 п.16 | СП Бетонные и железобетонные монолитные конструкции и работы в строительстве |  |  | % | 58 | 0.85 | 49.3 |  |  | 27.81 |  | 1451.97 | [20 empty] | СП Бетонные и железобетонные монолитные конструкции и работы в строительстве
|  | Всего по позиции |  |  | 10: 225.77; 12: 8166.33 | [22 empty] | Всего по позиции
90 | Прайс | Бетон 7,5 |  |  | 4: м3; 5: 2.53; 6: 1; 7: 2.53; 11: 9.5 | [16 empty] | Бетон 7,5
|  | Всего по позиции |  |  | 10: 0; 12: 0 | [22 empty] | Всего по позиции
91 | ФЕР08-01-003-07 | Гидроизоляция боковая обмазочная битумная в 2 слоя по выровненной поверхности бутовой кладки, кирпичу, бетону/применит.Обмазочная гидроизоляция подбетонки мастикой гидроизоляционной Технониколь №24 МГТН в 3 слоя |  |  | 4: 100 м2; 5: 0.496; 6: 1; 7: 0.496 | [16 empty] | Гидроизоляция боковая обмазочная битумная в 2 слоя по выровненной поверхности бутовой кладки, кирпичу, бетону/применит.Обмазочная гидроизоляция подбетонки мастикой гидроизоляционной Технониколь №24 МГТН в 3 слоя
|  | Объем=(148,8/3) / 100 | [28 empty] | Объем=(148,8/3) / 100
| 421/пр_2020_прил.10_т.3_п.3_гр.4 | Производство работ осуществляется на территории действующего предприятия с наличием в зоне производства работ одного или нескольких из следующих факторов: - разветвленная сеть транспортных и инженерных коммуникаций; - стесненные условия для складирования материалов; - действующее технологическое оборудование; - движение технологического транспорта ОЗП=1,15; ЭМ=1,15 к расх.; ЗПМ=1,15; ТЗ=1,15; ТЗМ=1,15 | [29 empty] | Производство работ осуществляется на территории действующего предприятия с наличием в зоне производства работ одного или нескольких из следующих факторов: - разветвленная сеть транспортных и инженерных коммуникаций; - стесненные условия для складирования материалов; - действующее технологическое оборудование; - движение технологического транспорта ОЗП=1,15; ЭМ=1,15 к расх.; ЗПМ=1,15; ТЗ=1,15; ТЗМ=1,15
| 421/пр_2020_прил.10_т.3_п.1.2_гр.3 | Производство работ осуществляется в помещениях эксплуатируемого объекта капитального строительства, эксплуатация которого не прекращена, в том числе для объектов производственного и непроизводственного назначения без остановки рабочего процесса, при этом: в зоне производства работ имеется один из следующих факторов: - движение транспорта по внутрицеховым путям; - действующее технологическое или лабораторное оборудование; - мебель и иные загромождающие помещения предметы ОЗП=1,35; ЭМ=1,35 к расх.; ЗПМ=1,35; ТЗ=1,35; ТЗМ=1,35 | [29 empty] | Производство работ осуществляется в помещениях эксплуатируемого объекта капитального строительства, эксплуатация которого не прекращена, в том числе для объектов производственного и непроизводственного назначения без остановки рабочего процесса, при этом: в зоне производства работ имеется один из следующих факторов: - движение транспорта по внутрицеховым путям; - действующее технологическое или лабораторное оборудование; - мебель и иные загромождающие помещения предметы ОЗП=1,35; ЭМ=1,35 к расх.; ЗПМ=1,35; ТЗ=1,35; ТЗМ=1,35
|  | 3 слоя, 3/2=1,5 ПЗ=1,5 (ОЗП=1,5; ЭМ=1,5 к расх.; ЗПМ=1,5; МАТ=1,5 к расх.; ТЗ=1,5; ТЗМ=1,5) | [29 empty] | 3 слоя, 3/2=1,5 ПЗ=1,5 (ОЗП=1,5; ЭМ=1,5 к расх.; ЗПМ=1,5; МАТ=1,5 к расх.; ТЗ=1,5; ТЗМ=1,5)
| 648/пр_2022_п.124 | Для определения затрат на работы по капитальному ремонту и реконструкции объектов капитального строительства по единичным расценкам, включенным в сборники ФЕР, аналогичным технологическим процессам в новом строительстве, в том числе по возведению новых конструктивных элементов ОЗП=1,15; ЭМ=1,25 к расх.; ЗПМ=1,25; ТЗ=1,15; ТЗМ=1,25 | [29 empty] | Для определения затрат на работы по капитальному ремонту и реконструкции объектов капитального строительства по единичным расценкам, включенным в сборники ФЕР, аналогичным технологическим процессам в новом строительстве, в том числе по возведению новых конструктивных элементов ОЗП=1,15; ЭМ=1,25 к расх.; ЗПМ=1,25; ТЗ=1,15; ТЗМ=1,25
| 1 | ОТ |  |  | 8: 201.61; 9: 2.5875; 10: 258.75; 11: 52.21; 12: 13509.34 | [19 empty] | ОТ
| 2 | ЭМ |  |  | 8: 71.64; 9: 2.8125; 10: 99.94; 11: 15.71; 12: 1570.06 | [19 empty] | ЭМ
| 3 | в т.ч. ОТм |  |  | 8: 2.32; 9: 2.8125; 10: 3.24; 11: 52.21; 12: 169.16 | [19 empty] | в т.ч. ОТм
| 4 | М |  |  | 8: 62.75; 9: 1.5; 10: 46.69; 11: 9.5; 12: 443.56 | [19 empty] | М
|  | ЗТ |  |  | 4: чел.-ч; 5: 21.2; 6: 2.5875; 7: 27.2081 | [20 empty] | ЗТ
|  | ЗТм |  |  | 4: чел.-ч; 5: 0.2; 6: 2.8125; 7: 0.279 | [20 empty] | ЗТм
|  | Итого по расценке |  |  | 8: 336; 10: 405.38; 12: 15522.96 | [21 empty] | Итого по расценке
|  | ФОТ |  |  | 10: 261.99; 12: 13678.5 | [20 empty] | ФОТ
| Приказ № 812/пр от 21.12.2020 Прил. п.8 | НР Конструкции из кирпича и блоков |  |  | 4: %; 5: 110; 7: 110; 10: 288.19; 12: 15046.35 | [20 empty] | НР Конструкции из кирпича и блоков
| Приказ № 774/пр от 11.12.2020 Прил. п.8, Приказ № 774/пр от 11.12.2020 п.16 | СП Конструкции из кирпича и блоков |  |  | % | 69 | 0.85 | 58.65 |  |  | 153.66 |  | 8022.44 | [20 empty] | СП Конструкции из кирпича и блоков
|  | Всего по позиции |  |  | 10: 847.23; 12: 38591.75 | [22 empty] | Всего по позиции
92 | Прайс | Мастика Технониколь № 24 МГТН |  |  | 4: кг; 5: 148.8; 6: 1; 7: 148.8; 11: 9.5 | [16 empty] | Мастика Технониколь № 24 МГТН
|  | Всего по позиции |  |  | 10: 0; 12: 0 | [22 empty] | Всего по позиции
93 | ФЕР06-01-001-08 | Устройство железобетонных фундаментов общего назначения под колонны объемом: до 25 м3 |  |  | 4: 100 м3; 5: 0.3; 6: 1; 7: 0.3 | [16 empty] | Устройство железобетонных фундаментов общего назначения под колонны объемом: до 25 м3
|  | Объем=30 / 100 | [28 empty] | Объем=30 / 100
| 421/пр_2020_прил.10_т.3_п.3_гр.4 | Производство работ осуществляется на территории действующего предприятия с наличием в зоне производства работ одного или нескольких из следующих факторов: - разветвленная сеть транспортных и инженерных коммуникаций; - стесненные условия для складирования материалов; - действующее технологическое оборудование; - движение технологического транспорта ОЗП=1,15; ЭМ=1,15 к расх.; ЗПМ=1,15; ТЗ=1,15; ТЗМ=1,15 | [29 empty] | Производство работ осуществляется на территории действующего предприятия с наличием в зоне производства работ одного или нескольких из следующих факторов: - разветвленная сеть транспортных и инженерных коммуникаций; - стесненные условия для складирования материалов; - действующее технологическое оборудование; - движение технологического транспорта ОЗП=1,15; ЭМ=1,15 к расх.; ЗПМ=1,15; ТЗ=1,15; ТЗМ=1,15
| 421/пр_2020_прил.10_т.3_п.1.2_гр.3 | Производство работ осуществляется в помещениях эксплуатируемого объекта капитального строительства, эксплуатация которого не прекращена, в том числе для объектов производственного и непроизводственного назначения без остановки рабочего процесса, при этом: в зоне производства работ имеется один из следующих факторов: - движение транспорта по внутрицеховым путям; - действующее технологическое или лабораторное оборудование; - мебель и иные загромождающие помещения предметы ОЗП=1,35; ЭМ=1,35 к расх.; ЗПМ=1,35; ТЗ=1,35; ТЗМ=1,35 | [29 empty] | Производство работ осуществляется в помещениях эксплуатируемого объекта капитального строительства, эксплуатация которого не прекращена, в том числе для объектов производственного и непроизводственного назначения без остановки рабочего процесса, при этом: в зоне производства работ имеется один из следующих факторов: - движение транспорта по внутрицеховым путям; - действующее технологическое или лабораторное оборудование; - мебель и иные загромождающие помещения предметы ОЗП=1,35; ЭМ=1,35 к расх.; ЗПМ=1,35; ТЗ=1,35; ТЗМ=1,35
| 648/пр_2022_п.124 | Для определения затрат на работы по капитальному ремонту и реконструкции объектов капитального строительства по единичным расценкам, включенным в сборники ФЕР, аналогичным технологическим процессам в новом строительстве, в том числе по возведению новых конструктивных элементов ОЗП=1,15; ЭМ=1,25 к расх.; ЗПМ=1,25; ТЗ=1,15; ТЗМ=1,25 | [29 empty] | Для определения затрат на работы по капитальному ремонту и реконструкции объектов капитального строительства по единичным расценкам, включенным в сборники ФЕР, аналогичным технологическим процессам в новом строительстве, в том числе по возведению новых конструктивных элементов ОЗП=1,15; ЭМ=1,25 к расх.; ЗПМ=1,25; ТЗ=1,15; ТЗМ=1,25
| 1 | ОТ |  |  | 8: 2004.55; 9: 1.725; 10: 1037.35; 11: 52.21; 12: 54160.04 | [19 empty] | ОТ
| 2 | ЭМ |  |  | 8: 1735.8; 9: 1.875; 10: 976.39; 11: 15.71; 12: 15339.09 | [19 empty] | ЭМ
| 3 | в т.ч. ОТм |  |  | 8: 265.82; 9: 1.875; 10: 149.52; 11: 52.21; 12: 7806.44 | [19 empty] | в т.ч. ОТм
| 4 | М |  |  | 8: 1979.74; 10: 593.92; 11: 9.5; 12: 5642.24 | [19 empty] | М
|  | ЗТ |  |  | 4: чел.-ч; 5: 235; 6: 1.725; 7: 121.6125 | [20 empty] | ЗТ
|  | ЗТм |  |  | 4: чел.-ч; 5: 19.83; 6: 1.875; 7: 11.1544 | [20 empty] | ЗТм
|  | Итого по расценке |  |  | 8: 5720.09; 10: 2607.66; 12: 75141.37 | [21 empty] | Итого по расценке
|  | ФОТ |  |  | 10: 1186.87; 12: 61966.48 | [20 empty] | ФОТ
| Приказ № 812/пр от 21.12.2020 Прил. п.6 | НР Бетонные и железобетонные монолитные конструкции и работы в строительстве |  |  | 4: %; 5: 102; 7: 102; 10: 1210.61; 12: 63205.81 | [20 empty] | НР Бетонные и железобетонные монолитные конструкции и работы в строительстве
| Приказ № 774/пр от 11.12.2020 Прил. п.6, Приказ № 774/пр от 11.12.2020 п.16 | СП Бетонные и железобетонные монолитные конструкции и работы в строительстве |  |  | % | 58 | 0.85 | 49.3 |  |  | 585.13 |  | 30549.47 | [20 empty] | СП Бетонные и железобетонные монолитные конструкции и работы в строительстве
|  | Всего по позиции |  |  | 10: 4403.4; 12: 168896.65 | [22 empty] | Всего по позиции
94 | Прайс | Бетон В25 |  |  | 4: м3; 5: 30.45; 6: 1; 7: 30.45; 11: 9.5 | [16 empty] | Бетон В25
|  | Всего по позиции |  |  | 10: 0; 12: 0 | [22 empty] | Всего по позиции
95 | Прайс | Пруток 1Ф-НД-16- А500С по ГОСТ 34028-2016 |  |  | 4: кг; 5: 2263.12; 6: 1; 7: 2263.12; 11: 9.5 | [16 empty] | Пруток 1Ф-НД-16- А500С по ГОСТ 34028-2016
|  | Всего по позиции |  |  | 10: 0; 12: 0 | [22 empty] | Всего по позиции
96 | ФЕР07-01-060-01 | Укладка резиновых прокладок толщиной: 30 мм/применит.Монтаж противовибрационного слоя- ВИБРОФАМ SD10(12,5)-полиуретановый эластомер |  |  | 4: 100 м2; 5: 0.36; 6: 1; 7: 0.36 | [16 empty] | Укладка резиновых прокладок толщиной: 30 мм/применит.Монтаж противовибрационного слоя- ВИБРОФАМ SD10(12,5)-полиуретановый эластомер
|  | Объем=36 / 100 | [28 empty] | Объем=36 / 100
| 421/пр_2020_прил.10_т.3_п.3_гр.4 | Производство работ осуществляется на территории действующего предприятия с наличием в зоне производства работ одного или нескольких из следующих факторов: - разветвленная сеть транспортных и инженерных коммуникаций; - стесненные условия для складирования материалов; - действующее технологическое оборудование; - движение технологического транспорта ОЗП=1,15; ЭМ=1,15 к расх.; ЗПМ=1,15; ТЗ=1,15; ТЗМ=1,15 | [29 empty] | Производство работ осуществляется на территории действующего предприятия с наличием в зоне производства работ одного или нескольких из следующих факторов: - разветвленная сеть транспортных и инженерных коммуникаций; - стесненные условия для складирования материалов; - действующее технологическое оборудование; - движение технологического транспорта ОЗП=1,15; ЭМ=1,15 к расх.; ЗПМ=1,15; ТЗ=1,15; ТЗМ=1,15
| 421/пр_2020_прил.10_т.3_п.1.2_гр.3 | Производство работ осуществляется в помещениях эксплуатируемого объекта капитального строительства, эксплуатация которого не прекращена, в том числе для объектов производственного и непроизводственного назначения без остановки рабочего процесса, при этом: в зоне производства работ имеется один из следующих факторов: - движение транспорта по внутрицеховым путям; - действующее технологическое или лабораторное оборудование; - мебель и иные загромождающие помещения предметы ОЗП=1,35; ЭМ=1,35 к расх.; ЗПМ=1,35; ТЗ=1,35; ТЗМ=1,35 | [29 empty] | Производство работ осуществляется в помещениях эксплуатируемого объекта капитального строительства, эксплуатация которого не прекращена, в том числе для объектов производственного и непроизводственного назначения без остановки рабочего процесса, при этом: в зоне производства работ имеется один из следующих факторов: - движение транспорта по внутрицеховым путям; - действующее технологическое или лабораторное оборудование; - мебель и иные загромождающие помещения предметы ОЗП=1,35; ЭМ=1,35 к расх.; ЗПМ=1,35; ТЗ=1,35; ТЗМ=1,35
| 648/пр_2022_п.124 | Для определения затрат на работы по капитальному ремонту и реконструкции объектов капитального строительства по единичным расценкам, включенным в сборники ФЕР, аналогичным технологическим процессам в новом строительстве, в том числе по возведению новых конструктивных элементов ОЗП=1,15; ЭМ=1,25 к расх.; ЗПМ=1,25; ТЗ=1,15; ТЗМ=1,25 | [29 empty] | Для определения затрат на работы по капитальному ремонту и реконструкции объектов капитального строительства по единичным расценкам, включенным в сборники ФЕР, аналогичным технологическим процессам в новом строительстве, в том числе по возведению новых конструктивных элементов ОЗП=1,15; ЭМ=1,25 к расх.; ЗПМ=1,25; ТЗ=1,15; ТЗМ=1,25
| 1 | ОТ |  |  | 8: 145.62; 9: 1.725; 10: 90.43; 11: 52.21; 12: 4721.35 | [19 empty] | ОТ
| 2 | ЭМ |  |  | 8: 70.31; 9: 1.875; 10: 47.46; 11: 15.71; 12: 745.6 | [19 empty] | ЭМ
| 3 | в т.ч. ОТм |  |  | 8: 12.41; 9: 1.875; 10: 8.38; 11: 52.21; 12: 437.52 | [19 empty] | в т.ч. ОТм
| 4 | М |  |  | 8: 60495.8; 10: 21778.49; 11: 9.5; 12: 206895.66 | [19 empty] | М
|  | ЗТ |  |  | 4: чел.-ч; 5: 18; 6: 1.725; 7: 11.178 | [20 empty] | ЗТ
|  | ЗТм |  |  | 4: чел.-ч; 5: 1.07; 6: 1.875; 7: 0.72225 | [20 empty] | ЗТм
|  | Итого по расценке |  |  | 8: 60711.73; 10: 21916.38; 12: 212362.61 | [21 empty] | Итого по расценке
|  | ФОТ |  |  | 10: 98.81; 12: 5158.87 | [20 empty] | ФОТ
| Пр/812-007.0-1 | НР Бетонные и железобетонные сборные конструкции и работы в строительстве |  |  | 4: %; 5: 110; 7: 110; 10: 108.69; 12: 5674.76 | [20 empty] | НР Бетонные и железобетонные сборные конструкции и работы в строительстве
| Пр/774-007.0, Приказ № 774/пр от 11.12.2020 п.16 | СП Бетонные и железобетонные сборные конструкции и работы в строительстве |  |  | % | 73 | 0.85 | 62.05 |  |  | 61.31 |  | 3201.08 | [20 empty] | СП Бетонные и железобетонные сборные конструкции и работы в строительстве
|  | Всего по позиции |  |  | 10: 22086.38; 12: 221238.45 | [22 empty] | Всего по позиции
97 | ФССЦ-01.7.19.04-0031 | Прокладки резиновые (пластина техническая прессованная) |  |  | кг | -943.2 | 1 | -943.2 | 23.09 |  | -21778.49 | 9.5 | -206895.66 | [16 empty] | Прокладки резиновые (пластина техническая прессованная)
|  | Всего по позиции |  |  | 10: -21778.49; 12: -206895.66 | [22 empty] | Всего по позиции
98 | Прайс | ВИБРОФАМ SD10(12,5)-полиуретановый эластомер |  |  | 4: м2; 5: 36; 6: 1; 7: 36; 11: 9.5 | [16 empty] | ВИБРОФАМ SD10(12,5)-полиуретановый эластомер
|  | Всего по позиции |  |  | 10: 0; 12: 0 | [22 empty] | Всего по позиции
Монтаж 5-ти приямков для слива воды | [36 empty] | Монтаж 5-ти приямков для слива воды
99 | ФЕР01-02-005-01 | Уплотнение грунта пневматическими трамбовками, группа грунтов: 1-2 |  |  | 4: 100 м3; 5: 0.006; 6: 1; 7: 0.006 | [16 empty] | Уплотнение грунта пневматическими трамбовками, группа грунтов: 1-2
|  | Объем=(4,05*0,15) / 100 | [28 empty] | Объем=(4,05*0,15) / 100
| 421/пр_2020_прил.10_т.3_п.3_гр.4 | Производство работ осуществляется на территории действующего предприятия с наличием в зоне производства работ одного или нескольких из следующих факторов: - разветвленная сеть транспортных и инженерных коммуникаций; - стесненные условия для складирования материалов; - действующее технологическое оборудование; - движение технологического транспорта ОЗП=1,15; ЭМ=1,15 к расх.; ЗПМ=1,15; ТЗ=1,15; ТЗМ=1,15 | [29 empty] | Производство работ осуществляется на территории действующего предприятия с наличием в зоне производства работ одного или нескольких из следующих факторов: - разветвленная сеть транспортных и инженерных коммуникаций; - стесненные условия для складирования материалов; - действующее технологическое оборудование; - движение технологического транспорта ОЗП=1,15; ЭМ=1,15 к расх.; ЗПМ=1,15; ТЗ=1,15; ТЗМ=1,15
| 421/пр_2020_прил.10_т.3_п.1.2_гр.3 | Производство работ осуществляется в помещениях эксплуатируемого объекта капитального строительства, эксплуатация которого не прекращена, в том числе для объектов производственного и непроизводственного назначения без остановки рабочего процесса, при этом: в зоне производства работ имеется один из следующих факторов: - движение транспорта по внутрицеховым путям; - действующее технологическое или лабораторное оборудование; - мебель и иные загромождающие помещения предметы ОЗП=1,35; ЭМ=1,35 к расх.; ЗПМ=1,35; ТЗ=1,35; ТЗМ=1,35 | [29 empty] | Производство работ осуществляется в помещениях эксплуатируемого объекта капитального строительства, эксплуатация которого не прекращена, в том числе для объектов производственного и непроизводственного назначения без остановки рабочего процесса, при этом: в зоне производства работ имеется один из следующих факторов: - движение транспорта по внутрицеховым путям; - действующее технологическое или лабораторное оборудование; - мебель и иные загромождающие помещения предметы ОЗП=1,35; ЭМ=1,35 к расх.; ЗПМ=1,35; ТЗ=1,35; ТЗМ=1,35
| 648/пр_2022_п.124 | Для определения затрат на работы по капитальному ремонту и реконструкции объектов капитального строительства по единичным расценкам, включенным в сборники ФЕР, аналогичным технологическим процессам в новом строительстве, в том числе по возведению новых конструктивных элементов ОЗП=1,15; ЭМ=1,25 к расх.; ЗПМ=1,25; ТЗ=1,15; ТЗМ=1,25 | [29 empty] | Для определения затрат на работы по капитальному ремонту и реконструкции объектов капитального строительства по единичным расценкам, включенным в сборники ФЕР, аналогичным технологическим процессам в новом строительстве, в том числе по возведению новых конструктивных элементов ОЗП=1,15; ЭМ=1,25 к расх.; ЗПМ=1,25; ТЗ=1,15; ТЗМ=1,25
| 1 | ОТ |  |  | 8: 106.88; 9: 1.725; 10: 1.11; 11: 52.21; 12: 57.95 | [19 empty] | ОТ
| 2 | ЭМ |  |  | 8: 241.58; 9: 1.875; 10: 2.72; 11: 15.71; 12: 42.73 | [19 empty] | ЭМ
| 3 | в т.ч. ОТм |  |  | 8: 26.36; 9: 1.875; 10: 0.3; 11: 52.21; 12: 15.66 | [19 empty] | в т.ч. ОТм
|  | ЗТ |  |  | 4: чел.-ч; 5: 12.53; 6: 1.725; 7: 0.12969 | [20 empty] | ЗТ
|  | ЗТм |  |  | 4: чел.-ч; 5: 2.62; 6: 1.875; 7: 0.029475 | [20 empty] | ЗТм
|  | Итого по расценке |  |  | 8: 348.46; 10: 3.83; 12: 100.68 | [21 empty] | Итого по расценке
|  | ФОТ |  |  | 10: 1.41; 12: 73.61 | [20 empty] | ФОТ
| Приказ № 812/пр от 21.12.2020 Прил. п.1.1 | НР Земляные работы, выполняемые механизированным способом |  |  | 4: %; 5: 92; 7: 92; 10: 1.3; 12: 67.72 | [20 empty] | НР Земляные работы, выполняемые механизированным способом
| Приказ № 774/пр от 11.12.2020 Прил. п.1.1, Приказ № 774/пр от 11.12.2020 п.16 | СП Земляные работы, выполняемые механизированным способом |  |  | % | 46 | 0.85 | 39.1 |  |  | 0.55 |  | 28.78 | [20 empty] | СП Земляные работы, выполняемые механизированным способом
|  | Всего по позиции |  |  | 10: 5.68; 12: 197.18 | [22 empty] | Всего по позиции
100 | ФЕРр56-23-1 | Обрамление проемов угловой сталью/применит.Армирование из: Уголок равнополочный 50х50х5 по ГОСТ 8509-93 |  |  | 4: т; 5: 0.045; 6: 1; 7: 0.045 | [16 empty] | Обрамление проемов угловой сталью/применит.Армирование из: Уголок равнополочный 50х50х5 по ГОСТ 8509-93
|  | Объем=45,25/1000 | [28 empty] | Объем=45,25/1000
| 421/пр_2020_прил.10_т.3_п.3_гр.4 | Производство работ осуществляется на территории действующего предприятия с наличием в зоне производства работ одного или нескольких из следующих факторов: - разветвленная сеть транспортных и инженерных коммуникаций; - стесненные условия для складирования материалов; - действующее технологическое оборудование; - движение технологического транспорта ОЗП=1,15; ЭМ=1,15 к расх.; ЗПМ=1,15; ТЗ=1,15; ТЗМ=1,15 | [29 empty] | Производство работ осуществляется на территории действующего предприятия с наличием в зоне производства работ одного или нескольких из следующих факторов: - разветвленная сеть транспортных и инженерных коммуникаций; - стесненные условия для складирования материалов; - действующее технологическое оборудование; - движение технологического транспорта ОЗП=1,15; ЭМ=1,15 к расх.; ЗПМ=1,15; ТЗ=1,15; ТЗМ=1,15
| 421/пр_2020_прил.10_т.3_п.1.2_гр.3 | Производство работ осуществляется в помещениях эксплуатируемого объекта капитального строительства, эксплуатация которого не прекращена, в том числе для объектов производственного и непроизводственного назначения без остановки рабочего процесса, при этом: в зоне производства работ имеется один из следующих факторов: - движение транспорта по внутрицеховым путям; - действующее технологическое или лабораторное оборудование; - мебель и иные загромождающие помещения предметы ОЗП=1,35; ЭМ=1,35 к расх.; ЗПМ=1,35; ТЗ=1,35; ТЗМ=1,35 | [29 empty] | Производство работ осуществляется в помещениях эксплуатируемого объекта капитального строительства, эксплуатация которого не прекращена, в том числе для объектов производственного и непроизводственного назначения без остановки рабочего процесса, при этом: в зоне производства работ имеется один из следующих факторов: - движение транспорта по внутрицеховым путям; - действующее технологическое или лабораторное оборудование; - мебель и иные загромождающие помещения предметы ОЗП=1,35; ЭМ=1,35 к расх.; ЗПМ=1,35; ТЗ=1,35; ТЗМ=1,35
| 1 | ОТ |  |  | 8: 394.68; 9: 1.5; 10: 26.64; 11: 52.21; 12: 1390.87 | [19 empty] | ОТ
| 2 | ЭМ |  |  | 8: 21.93; 9: 1.5; 10: 1.48; 11: 15.71; 12: 23.25 | [19 empty] | ЭМ
| 3 | в т.ч. ОТм |  |  | 8: 6.29; 9: 1.5; 10: 0.42; 11: 52.21; 12: 21.93 | [19 empty] | в т.ч. ОТм
| 4 | М |  |  | 8: 6310.52; 10: 283.97; 11: 9.5; 12: 2697.72 | [19 empty] | М
|  | ЗТ |  |  | 4: чел.-ч; 5: 44; 6: 1.5; 7: 2.97 | [20 empty] | ЗТ
|  | ЗТм |  |  | 4: чел.-ч; 5: 0.48; 6: 1.5; 7: 0.0324 | [20 empty] | ЗТм
|  | Итого по расценке |  |  | 8: 6727.13; 10: 312.09; 12: 4111.84 | [21 empty] | Итого по расценке
|  | ФОТ |  |  | 10: 27.06; 12: 1412.8 | [20 empty] | ФОТ
| Пр/812-090.0-1 | НР Проемы (ремонтно-строительные) |  |  | 4: %; 5: 90; 7: 90; 10: 24.35; 12: 1271.52 | [20 empty] | НР Проемы (ремонтно-строительные)
| Пр/774-090.0 | СП Проемы (ремонтно-строительные) |  |  | 4: %; 5: 47; 7: 47; 10: 12.72; 12: 664.02 | [20 empty] | СП Проемы (ремонтно-строительные)
|  | Всего по позиции |  |  | 10: 349.16; 12: 6047.38 | [22 empty] | Всего по позиции
101 | ФССЦ-08.3.07.01-0004 | Прокат полосовой, горячекатаный, марка стали Ст3сп, ширина 100-200 мм, толщина 10-75 мм |  |  | т | -0.002 | 1 | -0.002 | 5650 |  | -11.3 | 9.5 | -107.35 | [16 empty] | Прокат полосовой, горячекатаный, марка стали Ст3сп, ширина 100-200 мм, толщина 10-75 мм
|  | Всего по позиции |  |  | 10: -11.3; 12: -107.35 | [22 empty] | Всего по позиции
102 | ФССЦ-08.3.08.02-0011 | Уголок горячекатаный, марка стали Ст6сп, ширина полок 180-200 мм, толщина 11-30 мм |  |  | т | -0.044 | 1 | -0.044 | 6102 |  | -268.49 | 9.5 | -2550.66 | [16 empty] | Уголок горячекатаный, марка стали Ст6сп, ширина полок 180-200 мм, толщина 11-30 мм
|  | Всего по позиции |  |  | 10: -268.49; 12: -2550.66 | [22 empty] | Всего по позиции
103 | Прайс | Уголок равнополочный 50х50х5 по ГОСТ 8509-93 |  |  | 4: кг; 5: 45.25; 6: 1; 7: 45.25; 11: 9.5 | [16 empty] | Уголок равнополочный 50х50х5 по ГОСТ 8509-93
|  | Всего по позиции |  |  | 10: 0; 12: 0 | [22 empty] | Всего по позиции
104 | ФЕР06-13-001-03 | Устройство стен и плоских днищ при толщине: до 150 мм прямоугольных сооружений |  |  | 4: 100 м3; 5: 0.03; 6: 1; 7: 0.03 | [16 empty] | Устройство стен и плоских днищ при толщине: до 150 мм прямоугольных сооружений
|  | Объем=3 / 100 | [28 empty] | Объем=3 / 100
| 421/пр_2020_прил.10_т.3_п.3_гр.4 | Производство работ осуществляется на территории действующего предприятия с наличием в зоне производства работ одного или нескольких из следующих факторов: - разветвленная сеть транспортных и инженерных коммуникаций; - стесненные условия для складирования материалов; - действующее технологическое оборудование; - движение технологического транспорта ОЗП=1,15; ЭМ=1,15 к расх.; ЗПМ=1,15; ТЗ=1,15; ТЗМ=1,15 | [29 empty] | Производство работ осуществляется на территории действующего предприятия с наличием в зоне производства работ одного или нескольких из следующих факторов: - разветвленная сеть транспортных и инженерных коммуникаций; - стесненные условия для складирования материалов; - действующее технологическое оборудование; - движение технологического транспорта ОЗП=1,15; ЭМ=1,15 к расх.; ЗПМ=1,15; ТЗ=1,15; ТЗМ=1,15
| 421/пр_2020_прил.10_т.3_п.1.2_гр.3 | Производство работ осуществляется в помещениях эксплуатируемого объекта капитального строительства, эксплуатация которого не прекращена, в том числе для объектов производственного и непроизводственного назначения без остановки рабочего процесса, при этом: в зоне производства работ имеется один из следующих факторов: - движение транспорта по внутрицеховым путям; - действующее технологическое или лабораторное оборудование; - мебель и иные загромождающие помещения предметы ОЗП=1,35; ЭМ=1,35 к расх.; ЗПМ=1,35; ТЗ=1,35; ТЗМ=1,35 | [29 empty] | Производство работ осуществляется в помещениях эксплуатируемого объекта капитального строительства, эксплуатация которого не прекращена, в том числе для объектов производственного и непроизводственного назначения без остановки рабочего процесса, при этом: в зоне производства работ имеется один из следующих факторов: - движение транспорта по внутрицеховым путям; - действующее технологическое или лабораторное оборудование; - мебель и иные загромождающие помещения предметы ОЗП=1,35; ЭМ=1,35 к расх.; ЗПМ=1,35; ТЗ=1,35; ТЗМ=1,35
| 648/пр_2022_п.124 | Для определения затрат на работы по капитальному ремонту и реконструкции объектов капитального строительства по единичным расценкам, включенным в сборники ФЕР, аналогичным технологическим процессам в новом строительстве, в том числе по возведению новых конструктивных элементов ОЗП=1,15; ЭМ=1,25 к расх.; ЗПМ=1,25; ТЗ=1,15; ТЗМ=1,25 | [29 empty] | Для определения затрат на работы по капитальному ремонту и реконструкции объектов капитального строительства по единичным расценкам, включенным в сборники ФЕР, аналогичным технологическим процессам в новом строительстве, в том числе по возведению новых конструктивных элементов ОЗП=1,15; ЭМ=1,25 к расх.; ЗПМ=1,25; ТЗ=1,15; ТЗМ=1,25
| 1 | ОТ |  |  | 8: 11740.6; 9: 1.725; 10: 607.58; 11: 52.21; 12: 31721.75 | [19 empty] | ОТ
| 2 | ЭМ |  |  | 8: 13693.92; 9: 1.875; 10: 770.28; 11: 15.71; 12: 12101.1 | [19 empty] | ЭМ
| 3 | в т.ч. ОТм |  |  | 8: 1884.46; 9: 1.875; 10: 106; 11: 52.21; 12: 5534.26 | [19 empty] | в т.ч. ОТм
| 4 | М |  |  | 8: 6821.32; 10: 204.64; 11: 9.5; 12: 1944.08 | [19 empty] | М
|  | ЗТ |  |  | 4: чел.-ч; 5: 1249; 6: 1.725; 7: 64.6358 | [20 empty] | ЗТ
|  | ЗТм |  |  | 4: чел.-ч; 5: 140.18; 6: 1.875; 7: 7.8851 | [20 empty] | ЗТм
|  | Итого по расценке |  |  | 8: 32255.84; 10: 1582.5; 12: 45766.93 | [21 empty] | Итого по расценке
|  | ФОТ |  |  | 10: 713.58; 12: 37256.01 | [20 empty] | ФОТ
| Приказ № 812/пр от 21.12.2020 Прил. п.6 | НР Бетонные и железобетонные монолитные конструкции и работы в строительстве |  |  | 4: %; 5: 102; 7: 102; 10: 727.85; 12: 38001.13 | [20 empty] | НР Бетонные и железобетонные монолитные конструкции и работы в строительстве
| Приказ № 774/пр от 11.12.2020 Прил. п.6, Приказ № 774/пр от 11.12.2020 п.16 | СП Бетонные и железобетонные монолитные конструкции и работы в строительстве |  |  | % | 58 | 0.85 | 49.3 |  |  | 351.79 |  | 18367.21 | [20 empty] | СП Бетонные и железобетонные монолитные конструкции и работы в строительстве
|  | Всего по позиции |  |  | 10: 2662.14; 12: 102135.27 | [22 empty] | Всего по позиции
105 | Прайс | Бетон В25 |  |  | 4: м3; 5: 3.05; 6: 1; 7: 3.05; 11: 9.5 | [16 empty] | Бетон В25
|  | Всего по позиции |  |  | 10: 0; 12: 0 | [22 empty] | Всего по позиции
106 | Прайс | Пруток 1Ф-НД-6- А240С по ГОСТ 34028-2016 |  |  | 4: кг; 5: 2.7; 6: 1; 7: 2.7; 11: 9.5 | [16 empty] | Пруток 1Ф-НД-6- А240С по ГОСТ 34028-2016
|  | Всего по позиции |  |  | 10: 0; 12: 0 | [22 empty] | Всего по позиции
107 | Прайс | Пруток 1Ф-НД-12- А500С по ГОСТ 34028-2016 |  |  | 4: кг; 5: 106.85; 6: 1; 7: 106.85; 11: 9.5 | [16 empty] | Пруток 1Ф-НД-12- А500С по ГОСТ 34028-2016
|  | Всего по позиции |  |  | 10: 0; 12: 0 | [22 empty] | Всего по позиции
108 | ФЕР29-01-253-03 | Установка гильз из стальных труб диаметром: 200 мм |  |  | 4: 10 шт; 5: 0.5; 6: 1; 7: 0.5 | [16 empty] | Установка гильз из стальных труб диаметром: 200 мм
|  | Объем=5 / 10 | [28 empty] | Объем=5 / 10
| 421/пр_2020_прил.10_т.3_п.3_гр.4 | Производство работ осуществляется на территории действующего предприятия с наличием в зоне производства работ одного или нескольких из следующих факторов: - разветвленная сеть транспортных и инженерных коммуникаций; - стесненные условия для складирования материалов; - действующее технологическое оборудование; - движение технологического транспорта ОЗП=1,15; ЭМ=1,15 к расх.; ЗПМ=1,15; ТЗ=1,15; ТЗМ=1,15 | [29 empty] | Производство работ осуществляется на территории действующего предприятия с наличием в зоне производства работ одного или нескольких из следующих факторов: - разветвленная сеть транспортных и инженерных коммуникаций; - стесненные условия для складирования материалов; - действующее технологическое оборудование; - движение технологического транспорта ОЗП=1,15; ЭМ=1,15 к расх.; ЗПМ=1,15; ТЗ=1,15; ТЗМ=1,15
| 421/пр_2020_прил.10_т.3_п.1.2_гр.3 | Производство работ осуществляется в помещениях эксплуатируемого объекта капитального строительства, эксплуатация которого не прекращена, в том числе для объектов производственного и непроизводственного назначения без остановки рабочего процесса, при этом: в зоне производства работ имеется один из следующих факторов: - движение транспорта по внутрицеховым путям; - действующее технологическое или лабораторное оборудование; - мебель и иные загромождающие помещения предметы ОЗП=1,35; ЭМ=1,35 к расх.; ЗПМ=1,35; ТЗ=1,35; ТЗМ=1,35 | [29 empty] | Производство работ осуществляется в помещениях эксплуатируемого объекта капитального строительства, эксплуатация которого не прекращена, в том числе для объектов производственного и непроизводственного назначения без остановки рабочего процесса, при этом: в зоне производства работ имеется один из следующих факторов: - движение транспорта по внутрицеховым путям; - действующее технологическое или лабораторное оборудование; - мебель и иные загромождающие помещения предметы ОЗП=1,35; ЭМ=1,35 к расх.; ЗПМ=1,35; ТЗ=1,35; ТЗМ=1,35
| 648/пр_2022_п.124 | Для определения затрат на работы по капитальному ремонту и реконструкции объектов капитального строительства по единичным расценкам, включенным в сборники ФЕР, аналогичным технологическим процессам в новом строительстве, в том числе по возведению новых конструктивных элементов ОЗП=1,15; ЭМ=1,25 к расх.; ЗПМ=1,25; ТЗ=1,15; ТЗМ=1,25 | [29 empty] | Для определения затрат на работы по капитальному ремонту и реконструкции объектов капитального строительства по единичным расценкам, включенным в сборники ФЕР, аналогичным технологическим процессам в новом строительстве, в том числе по возведению новых конструктивных элементов ОЗП=1,15; ЭМ=1,25 к расх.; ЗПМ=1,25; ТЗ=1,15; ТЗМ=1,25
| 1 | ОТ |  |  | 8: 84.35; 9: 1.725; 10: 72.75; 11: 52.21; 12: 3798.28 | [19 empty] | ОТ
| 2 | ЭМ |  |  | 8: 0.37; 9: 1.875; 10: 0.35; 11: 15.71; 12: 5.5 | [19 empty] | ЭМ
| 4 | М |  |  | 8: 1.37; 10: 0.69; 11: 9.5; 12: 6.56 | [19 empty] | М
|  | ЗТ |  |  | 4: чел.-ч; 5: 9.3; 6: 1.725; 7: 8.0213 | [20 empty] | ЗТ
|  | Итого по расценке |  |  | 8: 86.09; 10: 73.79; 12: 3810.34 | [21 empty] | Итого по расценке
|  | ФОТ |  |  | 10: 72.75; 12: 3798.28 | [20 empty] | ФОТ
| Приказ № 812/пр от 21.12.2020 Прил. п.23.1 | НР Тоннели и метрополитены, закрытый способ работ |  |  | 4: %; 5: 146; 7: 146; 10: 106.22; 12: 5545.49 | [20 empty] | НР Тоннели и метрополитены, закрытый способ работ
| Приказ № 774/пр от 11.12.2020 Прил. п.23.1, Приказ № 774/пр от 11.12.2020 п.16 | СП Тоннели и метрополитены, закрытый способ работ |  |  | % | 75 | 0.85 | 63.75 |  |  | 46.38 |  | 2421.4 | [20 empty] | СП Тоннели и метрополитены, закрытый способ работ
|  | Всего по позиции |  |  | 10: 226.39; 12: 11777.23 | [22 empty] | Всего по позиции
109 | Прайс | Гильза Ф 159х4,5 по ГОСТ 10704-91 |  |  | 4: кг; 5: 106.85; 6: 1; 7: 106.85; 11: 9.5 | [16 empty] | Гильза Ф 159х4,5 по ГОСТ 10704-91
|  | Всего по позиции |  |  | 10: 0; 12: 0 | [22 empty] | Всего по позиции
110 | ФЕР07-01-037-02 | Заполнение вертикальных швов стеновых панелей: упругими прокладками/применит.Устройство изоляционного шва вокруг фундамента из вспененного полиэтилена толщ. 8-10мм, Ь=1000мм |  |  | 4: 100 м; 5: 0.18; 6: 1; 7: 0.18 | [16 empty] | Заполнение вертикальных швов стеновых панелей: упругими прокладками/применит.Устройство изоляционного шва вокруг фундамента из вспененного полиэтилена толщ. 8-10мм, Ь=1000мм
|  | Объем=18 / 100 | [28 empty] | Объем=18 / 100
| 421/пр_2020_прил.10_т.3_п.3_гр.4 | Производство работ осуществляется на территории действующего предприятия с наличием в зоне производства работ одного или нескольких из следующих факторов: - разветвленная сеть транспортных и инженерных коммуникаций; - стесненные условия для складирования материалов; - действующее технологическое оборудование; - движение технологического транспорта ОЗП=1,15; ЭМ=1,15 к расх.; ЗПМ=1,15; ТЗ=1,15; ТЗМ=1,15 | [29 empty] | Производство работ осуществляется на территории действующего предприятия с наличием в зоне производства работ одного или нескольких из следующих факторов: - разветвленная сеть транспортных и инженерных коммуникаций; - стесненные условия для складирования материалов; - действующее технологическое оборудование; - движение технологического транспорта ОЗП=1,15; ЭМ=1,15 к расх.; ЗПМ=1,15; ТЗ=1,15; ТЗМ=1,15
| 421/пр_2020_прил.10_т.3_п.1.2_гр.3 | Производство работ осуществляется в помещениях эксплуатируемого объекта капитального строительства, эксплуатация которого не прекращена, в том числе для объектов производственного и непроизводственного назначения без остановки рабочего процесса, при этом: в зоне производства работ имеется один из следующих факторов: - движение транспорта по внутрицеховым путям; - действующее технологическое или лабораторное оборудование; - мебель и иные загромождающие помещения предметы ОЗП=1,35; ЭМ=1,35 к расх.; ЗПМ=1,35; ТЗ=1,35; ТЗМ=1,35 | [29 empty] | Производство работ осуществляется в помещениях эксплуатируемого объекта капитального строительства, эксплуатация которого не прекращена, в том числе для объектов производственного и непроизводственного назначения без остановки рабочего процесса, при этом: в зоне производства работ имеется один из следующих факторов: - движение транспорта по внутрицеховым путям; - действующее технологическое или лабораторное оборудование; - мебель и иные загромождающие помещения предметы ОЗП=1,35; ЭМ=1,35 к расх.; ЗПМ=1,35; ТЗ=1,35; ТЗМ=1,35
| 648/пр_2022_п.124 | Для определения затрат на работы по капитальному ремонту и реконструкции объектов капитального строительства по единичным расценкам, включенным в сборники ФЕР, аналогичным технологическим процессам в новом строительстве, в том числе по возведению новых конструктивных элементов ОЗП=1,15; ЭМ=1,25 к расх.; ЗПМ=1,25; ТЗ=1,15; ТЗМ=1,25 | [29 empty] | Для определения затрат на работы по капитальному ремонту и реконструкции объектов капитального строительства по единичным расценкам, включенным в сборники ФЕР, аналогичным технологическим процессам в новом строительстве, в том числе по возведению новых конструктивных элементов ОЗП=1,15; ЭМ=1,25 к расх.; ЗПМ=1,25; ТЗ=1,15; ТЗМ=1,25
| 1 | ОТ |  |  | 8: 59.05; 9: 1.725; 10: 18.34; 11: 52.21; 12: 957.53 | [19 empty] | ОТ
| 2 | ЭМ |  |  | 8: 156.22; 9: 1.875; 10: 52.72; 11: 15.71; 12: 828.23 | [19 empty] | ЭМ
| 4 | М |  |  | 8: 617.46; 10: 111.14; 11: 9.5; 12: 1055.83 | [19 empty] | М
|  | ЗТ |  |  | 4: чел.-ч; 5: 6.51; 6: 1.725; 7: 2.0214 | [20 empty] | ЗТ
|  | Итого по расценке |  |  | 8: 832.73; 10: 182.2; 12: 2841.59 | [21 empty] | Итого по расценке
|  | ФОТ |  |  | 10: 18.34; 12: 957.53 | [20 empty] | ФОТ
| Пр/812-007.0-1 | НР Бетонные и железобетонные сборные конструкции и работы в строительстве |  |  | 4: %; 5: 110; 7: 110; 10: 20.17; 12: 1053.28 | [20 empty] | НР Бетонные и железобетонные сборные конструкции и работы в строительстве
| Пр/774-007.0, Приказ № 774/пр от 11.12.2020 п.16 | СП Бетонные и железобетонные сборные конструкции и работы в строительстве |  |  | % | 73 | 0.85 | 62.05 |  |  | 11.38 |  | 594.15 | [20 empty] | СП Бетонные и железобетонные сборные конструкции и работы в строительстве
|  | Всего по позиции |  |  | 10: 213.75; 12: 4489.02 | [22 empty] | Всего по позиции
111 | ФССЦ-01.7.07.14-0001 | Гермит, диаметр 40 мм |  |  | кг | -6.24 | 1 | -6.24 | 17.82 |  | -111.2 | 9.5 | -1056.4 | [16 empty] | Гермит, диаметр 40 мм
|  | Всего по позиции |  |  | 10: -111.2; 12: -1056.4 | [22 empty] | Всего по позиции
112 | Прайс | Вспененный полиэтилен толщ. 8-10мм, Ь=1000мм |  |  | 4: м; 5: 18; 6: 1; 7: 18; 11: 9.5 | [16 empty] | Вспененный полиэтилен толщ. 8-10мм, Ь=1000мм
|  | Всего по позиции |  |  | 10: 0; 12: 0 | [22 empty] | Всего по позиции
Монтаж изолирующего шва (вдоль стен, колонн, коммуникационных лотков, фундаментов под оборудование в составе силовой плиты) | [36 empty] | Монтаж изолирующего шва (вдоль стен, колонн, коммуникационных лотков, фундаментов под оборудование в составе силовой плиты)
113 | ФЕР07-01-037-02 | Заполнение вертикальных швов стеновых панелей: упругими прокладками/применит.стройство изоляционного шва вокруг фундамента из вспененного полиэтилена толщ. 8-10мм, Ь=1000мм |  |  | 4: 100 м; 5: 42.72; 6: 1; 7: 42.72 | [16 empty] | Заполнение вертикальных швов стеновых панелей: упругими прокладками/применит.стройство изоляционного шва вокруг фундамента из вспененного полиэтилена толщ. 8-10мм, Ь=1000мм
|  | Объем=4272 / 100 | [28 empty] | Объем=4272 / 100
| 421/пр_2020_прил.10_т.3_п.3_гр.4 | Производство работ осуществляется на территории действующего предприятия с наличием в зоне производства работ одного или нескольких из следующих факторов: - разветвленная сеть транспортных и инженерных коммуникаций; - стесненные условия для складирования материалов; - действующее технологическое оборудование; - движение технологического транспорта ОЗП=1,15; ЭМ=1,15 к расх.; ЗПМ=1,15; ТЗ=1,15; ТЗМ=1,15 | [29 empty] | Производство работ осуществляется на территории действующего предприятия с наличием в зоне производства работ одного или нескольких из следующих факторов: - разветвленная сеть транспортных и инженерных коммуникаций; - стесненные условия для складирования материалов; - действующее технологическое оборудование; - движение технологического транспорта ОЗП=1,15; ЭМ=1,15 к расх.; ЗПМ=1,15; ТЗ=1,15; ТЗМ=1,15
| 421/пр_2020_прил.10_т.3_п.1.2_гр.3 | Производство работ осуществляется в помещениях эксплуатируемого объекта капитального строительства, эксплуатация которого не прекращена, в том числе для объектов производственного и непроизводственного назначения без остановки рабочего процесса, при этом: в зоне производства работ имеется один из следующих факторов: - движение транспорта по внутрицеховым путям; - действующее технологическое или лабораторное оборудование; - мебель и иные загромождающие помещения предметы ОЗП=1,35; ЭМ=1,35 к расх.; ЗПМ=1,35; ТЗ=1,35; ТЗМ=1,35 | [29 empty] | Производство работ осуществляется в помещениях эксплуатируемого объекта капитального строительства, эксплуатация которого не прекращена, в том числе для объектов производственного и непроизводственного назначения без остановки рабочего процесса, при этом: в зоне производства работ имеется один из следующих факторов: - движение транспорта по внутрицеховым путям; - действующее технологическое или лабораторное оборудование; - мебель и иные загромождающие помещения предметы ОЗП=1,35; ЭМ=1,35 к расх.; ЗПМ=1,35; ТЗ=1,35; ТЗМ=1,35
| 648/пр_2022_п.124 | Для определения затрат на работы по капитальному ремонту и реконструкции объектов капитального строительства по единичным расценкам, включенным в сборники ФЕР, аналогичным технологическим процессам в новом строительстве, в том числе по возведению новых конструктивных элементов ОЗП=1,15; ЭМ=1,25 к расх.; ЗПМ=1,25; ТЗ=1,15; ТЗМ=1,25 | [29 empty] | Для определения затрат на работы по капитальному ремонту и реконструкции объектов капитального строительства по единичным расценкам, включенным в сборники ФЕР, аналогичным технологическим процессам в новом строительстве, в том числе по возведению новых конструктивных элементов ОЗП=1,15; ЭМ=1,25 к расх.; ЗПМ=1,25; ТЗ=1,15; ТЗМ=1,25
| 1 | ОТ |  |  | 8: 59.05; 9: 1.725; 10: 4351.51; 11: 52.21; 12: 227192.34 | [19 empty] | ОТ
| 2 | ЭМ |  |  | 8: 156.22; 9: 1.875; 10: 12513.22; 11: 15.71; 12: 196582.69 | [19 empty] | ЭМ
| 4 | М |  |  | 8: 617.46; 10: 26377.89; 11: 9.5; 12: 250589.96 | [19 empty] | М
|  | ЗТ |  |  | 4: чел.-ч; 5: 6.51; 6: 1.725; 7: 479.7349 | [20 empty] | ЗТ
|  | Итого по расценке |  |  | 8: 832.73; 10: 43242.62; 12: 674364.99 | [21 empty] | Итого по расценке
|  | ФОТ |  |  | 10: 4351.51; 12: 227192.34 | [20 empty] | ФОТ
| Пр/812-007.0-1 | НР Бетонные и железобетонные сборные конструкции и работы в строительстве |  |  | 4: %; 5: 110; 7: 110; 10: 4786.66; 12: 249911.57 | [20 empty] | НР Бетонные и железобетонные сборные конструкции и работы в строительстве
| Пр/774-007.0, Приказ № 774/пр от 11.12.2020 п.16 | СП Бетонные и железобетонные сборные конструкции и работы в строительстве |  |  | % | 73 | 0.85 | 62.05 |  |  | 2700.11 |  | 140972.85 | [20 empty] | СП Бетонные и железобетонные сборные конструкции и работы в строительстве
|  | Всего по позиции |  |  | 10: 50729.39; 12: 1065249.41 | [22 empty] | Всего по позиции
114 | ФССЦ-01.7.07.14-0001 | Гермит, диаметр 40 мм |  |  | кг | -1480.25 | 1 | -1480.25 | 17.82 |  | -26378.06 | 9.5 | -250591.57 | [16 empty] | Гермит, диаметр 40 мм
|  | Всего по позиции |  |  | 10: -26378.06; 12: -250591.57 | [22 empty] | Всего по позиции
115 | Прайс | Вспененный полиэтилен толщ. 8-10мм, Ь=300мм |  |  | 4: м; 5: 4272; 6: 1; 7: 4272; 11: 9.5 | [16 empty] | Вспененный полиэтилен толщ. 8-10мм, Ь=300мм
|  | Всего по позиции |  |  | 10: 0; 12: 0 | [22 empty] | Всего по позиции
Монтаж температурно-усадочного шва | [36 empty] | Монтаж температурно-усадочного шва
116 | ФЕР31-01-066-01 | Резка затвердевшего цементобетонного покрытия нарезчиком швов с алмазным диском на глубину 50 мм при ширине пропила 3 мм/применит. Устройство пропила в плите шириной 5мм, глубиной 100мм |  |  | 4: 100 м; 5: 48.268; 6: 1; 7: 48.268 | [16 empty] | Резка затвердевшего цементобетонного покрытия нарезчиком швов с алмазным диском на глубину 50 мм при ширине пропила 3 мм/применит. Устройство пропила в плите шириной 5мм, глубиной 100мм
|  | Объем=4826,8 / 100 | [28 empty] | Объем=4826,8 / 100
| 421/пр_2020_прил.10_т.3_п.3_гр.4 | Производство работ осуществляется на территории действующего предприятия с наличием в зоне производства работ одного или нескольких из следующих факторов: - разветвленная сеть транспортных и инженерных коммуникаций; - стесненные условия для складирования материалов; - действующее технологическое оборудование; - движение технологического транспорта ОЗП=1,15; ЭМ=1,15 к расх.; ЗПМ=1,15; ТЗ=1,15; ТЗМ=1,15 | [29 empty] | Производство работ осуществляется на территории действующего предприятия с наличием в зоне производства работ одного или нескольких из следующих факторов: - разветвленная сеть транспортных и инженерных коммуникаций; - стесненные условия для складирования материалов; - действующее технологическое оборудование; - движение технологического транспорта ОЗП=1,15; ЭМ=1,15 к расх.; ЗПМ=1,15; ТЗ=1,15; ТЗМ=1,15
| 421/пр_2020_прил.10_т.3_п.1.2_гр.3 | Производство работ осуществляется в помещениях эксплуатируемого объекта капитального строительства, эксплуатация которого не прекращена, в том числе для объектов производственного и непроизводственного назначения без остановки рабочего процесса, при этом: в зоне производства работ имеется один из следующих факторов: - движение транспорта по внутрицеховым путям; - действующее технологическое или лабораторное оборудование; - мебель и иные загромождающие помещения предметы ОЗП=1,35; ЭМ=1,35 к расх.; ЗПМ=1,35; ТЗ=1,35; ТЗМ=1,35 | [29 empty] | Производство работ осуществляется в помещениях эксплуатируемого объекта капитального строительства, эксплуатация которого не прекращена, в том числе для объектов производственного и непроизводственного назначения без остановки рабочего процесса, при этом: в зоне производства работ имеется один из следующих факторов: - движение транспорта по внутрицеховым путям; - действующее технологическое или лабораторное оборудование; - мебель и иные загромождающие помещения предметы ОЗП=1,35; ЭМ=1,35 к расх.; ЗПМ=1,35; ТЗ=1,35; ТЗМ=1,35
| 648/пр_2022_п.124 | Для определения затрат на работы по капитальному ремонту и реконструкции объектов капитального строительства по единичным расценкам, включенным в сборники ФЕР, аналогичным технологическим процессам в новом строительстве, в том числе по возведению новых конструктивных элементов ОЗП=1,15; ЭМ=1,25 к расх.; ЗПМ=1,25; ТЗ=1,15; ТЗМ=1,25 | [29 empty] | Для определения затрат на работы по капитальному ремонту и реконструкции объектов капитального строительства по единичным расценкам, включенным в сборники ФЕР, аналогичным технологическим процессам в новом строительстве, в том числе по возведению новых конструктивных элементов ОЗП=1,15; ЭМ=1,25 к расх.; ЗПМ=1,25; ТЗ=1,15; ТЗМ=1,25
| 1 | ОТ |  |  | 8: 29.67; 9: 1.725; 10: 2470.39; 11: 52.21; 12: 128979.06 | [19 empty] | ОТ
| 2 | ЭМ |  |  | 8: 2204.56; 9: 1.875; 10: 199518.19; 11: 15.71; 12: 3134430.76 | [19 empty] | ЭМ
| 3 | в т.ч. ОТм |  |  | 8: 140.78; 9: 1.875; 10: 12740.94; 11: 52.21; 12: 665204.48 | [19 empty] | в т.ч. ОТм
| 4 | М |  |  | 8: 2.56; 10: 123.57; 11: 9.5; 12: 1173.92 | [19 empty] | М
|  | ЗТ |  |  | 4: чел.-ч; 5: 3.57; 6: 1.725; 7: 297.2464 | [20 empty] | ЗТ
|  | ЗТм |  |  | 4: чел.-ч; 5: 10.83; 6: 1.875; 7: 980.1421 | [20 empty] | ЗТм
|  | Итого по расценке |  |  | 8: 2236.79; 10: 202112.15; 12: 3264583.74 | [21 empty] | Итого по расценке
|  | ФОТ |  |  | 10: 15211.33; 12: 794183.54 | [20 empty] | ФОТ
| Пр/812-025.0-1 | НР Аэродромы |  |  | 4: %; 5: 107; 7: 107; 10: 16276.12; 12: 849776.39 | [20 empty] | НР Аэродромы
| Пр/774-025.0, Приказ № 774/пр от 11.12.2020 п.16 | СП Аэродромы |  |  | % | 69 | 0.85 | 58.65 |  |  | 8921.45 |  | 465788.65 | [20 empty] | СП Аэродромы
|  | Всего по позиции |  |  | 10: 227309.72; 12: 4580148.78 | [22 empty] | Всего по позиции
117 | ФЕР31-01-066-02 | При изменении глубины пропила на каждые 10 мм изменения добавлять (уменьшать) к расценке 31-01-066-01/до 100мм |  |  | 4: 100 м; 5: 48.268; 6: 1; 7: 48.268 | [16 empty] | При изменении глубины пропила на каждые 10 мм изменения добавлять (уменьшать) к расценке 31-01-066-01/до 100мм
|  | Объем=4826,8 / 100 | [28 empty] | Объем=4826,8 / 100
| 421/пр_2020_прил.10_т.3_п.3_гр.4 | Производство работ осуществляется на территории действующего предприятия с наличием в зоне производства работ одного или нескольких из следующих факторов: - разветвленная сеть транспортных и инженерных коммуникаций; - стесненные условия для складирования материалов; - действующее технологическое оборудование; - движение технологического транспорта ОЗП=1,15; ЭМ=1,15 к расх.; ЗПМ=1,15; ТЗ=1,15; ТЗМ=1,15 | [29 empty] | Производство работ осуществляется на территории действующего предприятия с наличием в зоне производства работ одного или нескольких из следующих факторов: - разветвленная сеть транспортных и инженерных коммуникаций; - стесненные условия для складирования материалов; - действующее технологическое оборудование; - движение технологического транспорта ОЗП=1,15; ЭМ=1,15 к расх.; ЗПМ=1,15; ТЗ=1,15; ТЗМ=1,15
| 421/пр_2020_прил.10_т.3_п.1.2_гр.3 | Производство работ осуществляется в помещениях эксплуатируемого объекта капитального строительства, эксплуатация которого не прекращена, в том числе для объектов производственного и непроизводственного назначения без остановки рабочего процесса, при этом: в зоне производства работ имеется один из следующих факторов: - движение транспорта по внутрицеховым путям; - действующее технологическое или лабораторное оборудование; - мебель и иные загромождающие помещения предметы ОЗП=1,35; ЭМ=1,35 к расх.; ЗПМ=1,35; ТЗ=1,35; ТЗМ=1,35 | [29 empty] | Производство работ осуществляется в помещениях эксплуатируемого объекта капитального строительства, эксплуатация которого не прекращена, в том числе для объектов производственного и непроизводственного назначения без остановки рабочего процесса, при этом: в зоне производства работ имеется один из следующих факторов: - движение транспорта по внутрицеховым путям; - действующее технологическое или лабораторное оборудование; - мебель и иные загромождающие помещения предметы ОЗП=1,35; ЭМ=1,35 к расх.; ЗПМ=1,35; ТЗ=1,35; ТЗМ=1,35
|  | 100-50=50/10=5 ПЗ=5 (ОЗП=5; ЭМ=5 к расх.; ЗПМ=5; МАТ=5 к расх.; ТЗ=5; ТЗМ=5) | [29 empty] | 100-50=50/10=5 ПЗ=5 (ОЗП=5; ЭМ=5 к расх.; ЗПМ=5; МАТ=5 к расх.; ТЗ=5; ТЗМ=5)
| 648/пр_2022_п.124 | Для определения затрат на работы по капитальному ремонту и реконструкции объектов капитального строительства по единичным расценкам, включенным в сборники ФЕР, аналогичным технологическим процессам в новом строительстве, в том числе по возведению новых конструктивных элементов ОЗП=1,15; ЭМ=1,25 к расх.; ЗПМ=1,25; ТЗ=1,15; ТЗМ=1,25 | [29 empty] | Для определения затрат на работы по капитальному ремонту и реконструкции объектов капитального строительства по единичным расценкам, включенным в сборники ФЕР, аналогичным технологическим процессам в новом строительстве, в том числе по возведению новых конструктивных элементов ОЗП=1,15; ЭМ=1,25 к расх.; ЗПМ=1,25; ТЗ=1,15; ТЗМ=1,25
| 2 | ЭМ |  |  | 8: 178.66; 9: 9.375; 10: 80845.88; 11: 15.71; 12: 1270088.77 | [19 empty] | ЭМ
| 3 | в т.ч. ОТм |  |  | 8: 9.32; 9: 9.375; 10: 4217.42; 11: 52.21; 12: 220191.5 | [19 empty] | в т.ч. ОТм
| 4 | М |  |  | 8: 0.32; 9: 5; 10: 77.23; 11: 9.5; 12: 733.69 | [19 empty] | М
|  | ЗТм |  |  | 4: чел.-ч; 5: 0.69; 6: 9.375; 7: 312.2336 | [20 empty] | ЗТм
|  | Итого по расценке |  |  | 8: 178.98; 10: 80923.11; 12: 1270822.46 | [21 empty] | Итого по расценке
|  | ФОТ |  |  | 10: 4217.42; 12: 220191.5 | [20 empty] | ФОТ
| Пр/812-025.0-1 | НР Аэродромы |  |  | 4: %; 5: 107; 7: 107; 10: 4512.64; 12: 235604.91 | [20 empty] | НР Аэродромы
| Пр/774-025.0, Приказ № 774/пр от 11.12.2020 п.16 | СП Аэродромы |  |  | % | 69 | 0.85 | 58.65 |  |  | 2473.52 |  | 129142.31 | [20 empty] | СП Аэродромы
|  | Всего по позиции |  |  | 10: 87909.27; 12: 1635569.68 | [22 empty] | Всего по позиции
118 | Прайс | Диск отрезной алмазный (1 ш/1 м реза) |  |  | 4: шт; 5: 48; 6: 1; 7: 48; 11: 9.5 | [16 empty] | Диск отрезной алмазный (1 ш/1 м реза)
|  | Объем=4826,8/100 | [28 empty] | Объем=4826,8/100
|  | Всего по позиции |  |  | 10: 0; 12: 0 | [22 empty] | Всего по позиции
119 | Прайс | Жгут Вилатерм Ф6мм |  |  | 4: м; 5: 4914; 6: 1; 7: 4914; 11: 9.5 | [16 empty] | Жгут Вилатерм Ф6мм
|  | Всего по позиции |  |  | 10: 0; 12: 0 | [22 empty] | Всего по позиции
120 | ФЕР46-03-017-05 | Заделка отверстий, гнезд и борозд: в стенах и перегородках бетонных площадью до 0,1 м2/применит.Заделка отверстия шпаклевкой композитной на основе портландцементе М400 на глубину 90мм |  |  | 4: м3; 5: 21.7; 6: 1; 7: 21.7 | [16 empty] | Заделка отверстий, гнезд и борозд: в стенах и перегородках бетонных площадью до 0,1 м2/применит.Заделка отверстия шпаклевкой композитной на основе портландцементе М400 на глубину 90мм
| 421/пр_2020_прил.10_т.3_п.3_гр.4 | Производство работ осуществляется на территории действующего предприятия с наличием в зоне производства работ одного или нескольких из следующих факторов: - разветвленная сеть транспортных и инженерных коммуникаций; - стесненные условия для складирования материалов; - действующее технологическое оборудование; - движение технологического транспорта ОЗП=1,15; ЭМ=1,15 к расх.; ЗПМ=1,15; ТЗ=1,15; ТЗМ=1,15 | [29 empty] | Производство работ осуществляется на территории действующего предприятия с наличием в зоне производства работ одного или нескольких из следующих факторов: - разветвленная сеть транспортных и инженерных коммуникаций; - стесненные условия для складирования материалов; - действующее технологическое оборудование; - движение технологического транспорта ОЗП=1,15; ЭМ=1,15 к расх.; ЗПМ=1,15; ТЗ=1,15; ТЗМ=1,15
| 421/пр_2020_прил.10_т.3_п.1.2_гр.3 | Производство работ осуществляется в помещениях эксплуатируемого объекта капитального строительства, эксплуатация которого не прекращена, в том числе для объектов производственного и непроизводственного назначения без остановки рабочего процесса, при этом: в зоне производства работ имеется один из следующих факторов: - движение транспорта по внутрицеховым путям; - действующее технологическое или лабораторное оборудование; - мебель и иные загромождающие помещения предметы ОЗП=1,35; ЭМ=1,35 к расх.; ЗПМ=1,35; ТЗ=1,35; ТЗМ=1,35 | [29 empty] | Производство работ осуществляется в помещениях эксплуатируемого объекта капитального строительства, эксплуатация которого не прекращена, в том числе для объектов производственного и непроизводственного назначения без остановки рабочего процесса, при этом: в зоне производства работ имеется один из следующих факторов: - движение транспорта по внутрицеховым путям; - действующее технологическое или лабораторное оборудование; - мебель и иные загромождающие помещения предметы ОЗП=1,35; ЭМ=1,35 к расх.; ЗПМ=1,35; ТЗ=1,35; ТЗМ=1,35
| 1 | ОТ |  |  | 8: 608.53; 9: 1.5; 10: 19807.65; 11: 52.21; 12: 1034157.41 | [19 empty] | ОТ
| 2 | ЭМ |  |  | 8: 26.64; 9: 1.5; 10: 867.13; 11: 15.71; 12: 13622.61 | [19 empty] | ЭМ
| 3 | в т.ч. ОТм |  |  | 8: 4.64; 9: 1.5; 10: 151.03; 11: 52.21; 12: 7885.28 | [19 empty] | в т.ч. ОТм
| 4 | М |  |  | 8: 592.22; 10: 12851.17; 11: 9.5; 12: 122086.12 | [19 empty] | М
|  | ЗТ |  |  | 4: чел.-ч; 5: 75.22; 6: 1.5; 7: 2448.411 | [20 empty] | ЗТ
|  | ЗТм |  |  | 4: чел.-ч; 5: 0.4; 6: 1.5; 7: 13.02 | [20 empty] | ЗТм
|  | Итого по расценке |  |  | 8: 1227.39; 10: 33525.95; 12: 1169866.14 | [21 empty] | Итого по расценке
|  | ФОТ |  |  | 10: 19958.68; 12: 1042042.69 | [20 empty] | ФОТ
| Пр/812-040.1-1 | НР Работы по реконструкции зданий и сооружений: усиление и замена существующих конструкций, возведение отдельных конструктивных элементов |  |  | 4: %; 5: 103; 7: 103; 10: 20557.44; 12: 1073303.97 | [20 empty] | НР Работы по реконструкции зданий и сооружений: усиление и замена существующих конструкций, возведение отдельных конструктивных элементов
| Пр/774-040.1 | СП Работы по реконструкции зданий и сооружений: усиление и замена существующих конструкций, возведение отдельных конструктивных элементов |  |  | 4: %; 5: 59; 7: 59; 10: 11775.62; 12: 614805.19 | [20 empty] | СП Работы по реконструкции зданий и сооружений: усиление и замена существующих конструкций, возведение отдельных конструктивных элементов
|  | Всего по позиции |  |  | 10: 65859.01; 12: 2857975.3 | [22 empty] | Всего по позиции
121 | Прайс | Портландцемент М400 |  |  | 4: м3; 5: 23; 6: 1; 7: 23; 11: 9.5 | [16 empty] | Портландцемент М400
|  | Всего по позиции |  |  | 10: 0; 12: 0 | [22 empty] | Всего по позиции
122 | ФЕР46-08-022-04 | Гидроизоляция полиуретановым герметиком с уплотнением пенополиэтиленовым прокладочным шнуром: вертикальных швов/применит.Укладка жгута Вилатерм Ф6мм по ТУ2291-009-03989419-2006 из вспененного полиэтилена |  |  | 4: 100 м; 5: 48.268; 6: 1; 7: 48.268 | [16 empty] | Гидроизоляция полиуретановым герметиком с уплотнением пенополиэтиленовым прокладочным шнуром: вертикальных швов/применит.Укладка жгута Вилатерм Ф6мм по ТУ2291-009-03989419-2006 из вспененного полиэтилена
|  | Объем=4826,8 / 100 | [28 empty] | Объем=4826,8 / 100
| 421/пр_2020_прил.10_т.3_п.3_гр.4 | Производство работ осуществляется на территории действующего предприятия с наличием в зоне производства работ одного или нескольких из следующих факторов: - разветвленная сеть транспортных и инженерных коммуникаций; - стесненные условия для складирования материалов; - действующее технологическое оборудование; - движение технологического транспорта ОЗП=1,15; ЭМ=1,15 к расх.; ЗПМ=1,15; ТЗ=1,15; ТЗМ=1,15 | [29 empty] | Производство работ осуществляется на территории действующего предприятия с наличием в зоне производства работ одного или нескольких из следующих факторов: - разветвленная сеть транспортных и инженерных коммуникаций; - стесненные условия для складирования материалов; - действующее технологическое оборудование; - движение технологического транспорта ОЗП=1,15; ЭМ=1,15 к расх.; ЗПМ=1,15; ТЗ=1,15; ТЗМ=1,15
| 421/пр_2020_прил.10_т.3_п.1.2_гр.3 | Производство работ осуществляется в помещениях эксплуатируемого объекта капитального строительства, эксплуатация которого не прекращена, в том числе для объектов производственного и непроизводственного назначения без остановки рабочего процесса, при этом: в зоне производства работ имеется один из следующих факторов: - движение транспорта по внутрицеховым путям; - действующее технологическое или лабораторное оборудование; - мебель и иные загромождающие помещения предметы ОЗП=1,35; ЭМ=1,35 к расх.; ЗПМ=1,35; ТЗ=1,35; ТЗМ=1,35 | [29 empty] | Производство работ осуществляется в помещениях эксплуатируемого объекта капитального строительства, эксплуатация которого не прекращена, в том числе для объектов производственного и непроизводственного назначения без остановки рабочего процесса, при этом: в зоне производства работ имеется один из следующих факторов: - движение транспорта по внутрицеховым путям; - действующее технологическое или лабораторное оборудование; - мебель и иные загромождающие помещения предметы ОЗП=1,35; ЭМ=1,35 к расх.; ЗПМ=1,35; ТЗ=1,35; ТЗМ=1,35
| 1 | ОТ |  |  | 8: 92.35; 9: 1.5; 10: 6686.32; 11: 52.21; 12: 349092.77 | [19 empty] | ОТ
| 2 | ЭМ |  |  | 8: 2.63; 9: 1.5; 10: 190.42; 11: 15.71; 12: 2991.5 | [19 empty] | ЭМ
| 3 | в т.ч. ОТм |  |  | 8: 0.46; 9: 1.5; 10: 33.3; 11: 52.21; 12: 1738.59 | [19 empty] | в т.ч. ОТм
|  | ЗТ |  |  | 4: чел.-ч; 5: 9.6; 6: 1.5; 7: 695.0592 | [20 empty] | ЗТ
|  | ЗТм |  |  | 4: чел.-ч; 5: 0.04; 6: 1.5; 7: 2.8961 | [20 empty] | ЗТм
|  | Итого по расценке |  |  | 8: 94.98; 10: 6876.74; 12: 352084.27 | [21 empty] | Итого по расценке
|  | ФОТ |  |  | 10: 6719.62; 12: 350831.36 | [20 empty] | ФОТ
| Пр/812-040.1-1 | НР Работы по реконструкции зданий и сооружений: усиление и замена существующих конструкций, возведение отдельных конструктивных элементов |  |  | 4: %; 5: 103; 7: 103; 10: 6921.21; 12: 361356.3 | [20 empty] | НР Работы по реконструкции зданий и сооружений: усиление и замена существующих конструкций, возведение отдельных конструктивных элементов
| Пр/774-040.1 | СП Работы по реконструкции зданий и сооружений: усиление и замена существующих конструкций, возведение отдельных конструктивных элементов |  |  | 4: %; 5: 59; 7: 59; 10: 3964.58; 12: 206990.5 | [20 empty] | СП Работы по реконструкции зданий и сооружений: усиление и замена существующих конструкций, возведение отдельных конструктивных элементов
|  | Всего по позиции |  |  | 10: 17762.53; 12: 920431.07 | [22 empty] | Всего по позиции
123 | Прайс | Жгут Вилатерм Ф6мм |  |  | 4: м; 5: 4914; 6: 1; 7: 4914; 11: 9.5 | [16 empty] | Жгут Вилатерм Ф6мм
|  | Всего по позиции |  |  | 10: 0; 12: 0 | [22 empty] | Всего по позиции
124 | Прайс | Герметик (расход 30 мл/м) |  |  | 4: л; 5: 144.8; 6: 1; 7: 144.8; 11: 9.5 | [16 empty] | Герметик (расход 30 мл/м)
|  | Объем=30/1000*4826,8 | [28 empty] | Объем=30/1000*4826,8
|  | Всего по позиции |  |  | 10: 0; 12: 0 | [22 empty] | Всего по позиции
Монтаж деформационного шва (ось 10, между осей Н-М) | [36 empty] | Монтаж деформационного шва (ось 10, между осей Н-М)
125 | ФЕР06-17-004-01 | Установка плит теплоизоляционного слоя |  |  | 4: 10 м2; 5: 7.59; 6: 1; 7: 7.59 | [16 empty] | Установка плит теплоизоляционного слоя
|  | Объем=75,9 / 10 | [28 empty] | Объем=75,9 / 10
| 421/пр_2020_прил.10_т.3_п.3_гр.4 | Производство работ осуществляется на территории действующего предприятия с наличием в зоне производства работ одного или нескольких из следующих факторов: - разветвленная сеть транспортных и инженерных коммуникаций; - стесненные условия для складирования материалов; - действующее технологическое оборудование; - движение технологического транспорта ОЗП=1,15; ЭМ=1,15 к расх.; ЗПМ=1,15; ТЗ=1,15; ТЗМ=1,15 | [29 empty] | Производство работ осуществляется на территории действующего предприятия с наличием в зоне производства работ одного или нескольких из следующих факторов: - разветвленная сеть транспортных и инженерных коммуникаций; - стесненные условия для складирования материалов; - действующее технологическое оборудование; - движение технологического транспорта ОЗП=1,15; ЭМ=1,15 к расх.; ЗПМ=1,15; ТЗ=1,15; ТЗМ=1,15
| 421/пр_2020_прил.10_т.3_п.1.2_гр.3 | Производство работ осуществляется в помещениях эксплуатируемого объекта капитального строительства, эксплуатация которого не прекращена, в том числе для объектов производственного и непроизводственного назначения без остановки рабочего процесса, при этом: в зоне производства работ имеется один из следующих факторов: - движение транспорта по внутрицеховым путям; - действующее технологическое или лабораторное оборудование; - мебель и иные загромождающие помещения предметы ОЗП=1,35; ЭМ=1,35 к расх.; ЗПМ=1,35; ТЗ=1,35; ТЗМ=1,35 | [29 empty] | Производство работ осуществляется в помещениях эксплуатируемого объекта капитального строительства, эксплуатация которого не прекращена, в том числе для объектов производственного и непроизводственного назначения без остановки рабочего процесса, при этом: в зоне производства работ имеется один из следующих факторов: - движение транспорта по внутрицеховым путям; - действующее технологическое или лабораторное оборудование; - мебель и иные загромождающие помещения предметы ОЗП=1,35; ЭМ=1,35 к расх.; ЗПМ=1,35; ТЗ=1,35; ТЗМ=1,35
| 648/пр_2022_п.124 | Для определения затрат на работы по капитальному ремонту и реконструкции объектов капитального строительства по единичным расценкам, включенным в сборники ФЕР, аналогичным технологическим процессам в новом строительстве, в том числе по возведению новых конструктивных элементов ОЗП=1,15; ЭМ=1,25 к расх.; ЗПМ=1,25; ТЗ=1,15; ТЗМ=1,25 | [29 empty] | Для определения затрат на работы по капитальному ремонту и реконструкции объектов капитального строительства по единичным расценкам, включенным в сборники ФЕР, аналогичным технологическим процессам в новом строительстве, в том числе по возведению новых конструктивных элементов ОЗП=1,15; ЭМ=1,25 к расх.; ЗПМ=1,25; ТЗ=1,15; ТЗМ=1,25
| 1 | ОТ |  |  | 8: 59.81; 9: 1.725; 10: 783.08; 11: 52.21; 12: 40884.61 | [19 empty] | ОТ
| 2 | ЭМ |  |  | 8: 4.98; 9: 1.875; 10: 70.87; 11: 15.71; 12: 1113.37 | [19 empty] | ЭМ
| 3 | в т.ч. ОТм |  |  | 8: 0.8; 9: 1.875; 10: 11.39; 11: 52.21; 12: 594.67 | [19 empty] | в т.ч. ОТм
|  | ЗТ |  |  | 4: чел.-ч; 5: 7.6; 6: 1.725; 7: 99.5049 | [20 empty] | ЗТ
|  | ЗТм |  |  | 4: чел.-ч; 5: 0.06; 6: 1.875; 7: 0.85388 | [20 empty] | ЗТм
|  | Итого по расценке |  |  | 8: 64.79; 10: 853.95; 12: 41997.98 | [21 empty] | Итого по расценке
|  | ФОТ |  |  | 10: 794.47; 12: 41479.28 | [20 empty] | ФОТ
| Пр/812-006.1-1 | НР Бетонные и железобетонные монолитные конструкции и работы в строительстве с применением индустриальных видов опалубки |  |  | 4: %; 5: 108; 7: 108; 10: 858.03; 12: 44797.62 | [20 empty] | НР Бетонные и железобетонные монолитные конструкции и работы в строительстве с применением индустриальных видов опалубки
| Пр/774-006.1, Приказ № 774/пр от 11.12.2020 п.16 | СП Бетонные и железобетонные монолитные конструкции и работы в строительстве с применением индустриальных видов опалубки |  |  | % | 55 | 0.85 | 46.75 |  |  | 371.41 |  | 19391.56 | [20 empty] | СП Бетонные и железобетонные монолитные конструкции и работы в строительстве с применением индустриальных видов опалубки
|  | Всего по позиции |  |  | 10: 2083.39; 12: 106187.16 | [22 empty] | Всего по позиции
126 |  | Экстрадированный полистирол |  |  | 4: м3; 5: 1.52; 6: 1; 7: 1.52; 11: 9.5 | [16 empty] | Экстрадированный полистирол
|  | Всего по позиции |  |  | 10: 0; 12: 0 | [22 empty] | Всего по позиции
127 | ФЕР15-07-003-02 | Нанесение водно-дисперсионной грунтовки на поверхности: пористые (камень, кирпич, бетон и т.д.) |  |  | 4: 100 м2; 5: 0.22; 6: 1; 7: 0.22 | [16 empty] | Нанесение водно-дисперсионной грунтовки на поверхности: пористые (камень, кирпич, бетон и т.д.)
|  | Объем=22 / 100 | [28 empty] | Объем=22 / 100
| 421/пр_2020_прил.10_т.3_п.3_гр.4 | Производство работ осуществляется на территории действующего предприятия с наличием в зоне производства работ одного или нескольких из следующих факторов: - разветвленная сеть транспортных и инженерных коммуникаций; - стесненные условия для складирования материалов; - действующее технологическое оборудование; - движение технологического транспорта ОЗП=1,15; ЭМ=1,15 к расх.; ЗПМ=1,15; ТЗ=1,15; ТЗМ=1,15 | [29 empty] | Производство работ осуществляется на территории действующего предприятия с наличием в зоне производства работ одного или нескольких из следующих факторов: - разветвленная сеть транспортных и инженерных коммуникаций; - стесненные условия для складирования материалов; - действующее технологическое оборудование; - движение технологического транспорта ОЗП=1,15; ЭМ=1,15 к расх.; ЗПМ=1,15; ТЗ=1,15; ТЗМ=1,15
| 421/пр_2020_прил.10_т.3_п.1.2_гр.3 | Производство работ осуществляется в помещениях эксплуатируемого объекта капитального строительства, эксплуатация которого не прекращена, в том числе для объектов производственного и непроизводственного назначения без остановки рабочего процесса, при этом: в зоне производства работ имеется один из следующих факторов: - движение транспорта по внутрицеховым путям; - действующее технологическое или лабораторное оборудование; - мебель и иные загромождающие помещения предметы ОЗП=1,35; ЭМ=1,35 к расх.; ЗПМ=1,35; ТЗ=1,35; ТЗМ=1,35 | [29 empty] | Производство работ осуществляется в помещениях эксплуатируемого объекта капитального строительства, эксплуатация которого не прекращена, в том числе для объектов производственного и непроизводственного назначения без остановки рабочего процесса, при этом: в зоне производства работ имеется один из следующих факторов: - движение транспорта по внутрицеховым путям; - действующее технологическое или лабораторное оборудование; - мебель и иные загромождающие помещения предметы ОЗП=1,35; ЭМ=1,35 к расх.; ЗПМ=1,35; ТЗ=1,35; ТЗМ=1,35
| 648/пр_2022_п.124 | Для определения затрат на работы по капитальному ремонту и реконструкции объектов капитального строительства по единичным расценкам, включенным в сборники ФЕР, аналогичным технологическим процессам в новом строительстве, в том числе по возведению новых конструктивных элементов ОЗП=1,15; ЭМ=1,25 к расх.; ЗПМ=1,25; ТЗ=1,15; ТЗМ=1,25 | [29 empty] | Для определения затрат на работы по капитальному ремонту и реконструкции объектов капитального строительства по единичным расценкам, включенным в сборники ФЕР, аналогичным технологическим процессам в новом строительстве, в том числе по возведению новых конструктивных элементов ОЗП=1,15; ЭМ=1,25 к расх.; ЗПМ=1,25; ТЗ=1,15; ТЗМ=1,25
| 1 | ОТ |  |  | 8: 33.87; 9: 1.725; 10: 12.85; 11: 52.21; 12: 670.9 | [19 empty] | ОТ
| 2 | ЭМ |  |  | 8: 22.14; 9: 1.875; 10: 9.13; 11: 15.71; 12: 143.43 | [19 empty] | ЭМ
| 3 | в т.ч. ОТм |  |  | 8: 0.58; 9: 1.875; 10: 0.24; 11: 52.21; 12: 12.53 | [19 empty] | в т.ч. ОТм
| 4 | М |  |  | 8: 1.84; 10: 0.4; 11: 9.5; 12: 3.8 | [19 empty] | М
|  | ЗТ |  |  | 4: чел.-ч; 5: 3.69; 6: 1.725; 7: 1.4004 | [20 empty] | ЗТ
|  | ЗТм |  |  | 4: чел.-ч; 5: 0.05; 6: 1.875; 7: 0.020625 | [20 empty] | ЗТм
|  | Итого по расценке |  |  | 8: 57.85; 10: 22.38; 12: 818.13 | [21 empty] | Итого по расценке
|  | ФОТ |  |  | 10: 13.09; 12: 683.43 | [20 empty] | ФОТ
| Пр/812-015.0-1 | НР Отделочные работы |  |  | 4: %; 5: 100; 7: 100; 10: 13.09; 12: 683.43 | [20 empty] | НР Отделочные работы
| Пр/774-015.0, Приказ № 774/пр от 11.12.2020 п.16 | СП Отделочные работы |  |  | % | 49 | 0.85 | 41.65 |  |  | 5.45 |  | 284.65 | [20 empty] | СП Отделочные работы
|  | Всего по позиции |  |  | 10: 40.92; 12: 1786.21 | [22 empty] | Всего по позиции
128 |  | Грунтовка MasterSeaI Р117(15мл/м) |  |  | 4: л; 5: 4.4; 6: 1; 7: 4.4; 11: 9.5 | [16 empty] | Грунтовка MasterSeaI Р117(15мл/м)
|  | Всего по позиции |  |  | 10: 0; 12: 0 | [22 empty] | Всего по позиции
129 | ФЕР46-08-022-01 | Гидроизоляция полиуретановым герметиком без уплотнения пенополиэтиленовым прокладочным шнуром: горизонтальных швов |  |  | 4: 100 м; 5: 2.918; 6: 1; 7: 2.918 | [16 empty] | Гидроизоляция полиуретановым герметиком без уплотнения пенополиэтиленовым прокладочным шнуром: горизонтальных швов
|  | Объем=291,8 / 100 | [28 empty] | Объем=291,8 / 100
| 421/пр_2020_прил.10_т.3_п.3_гр.4 | Производство работ осуществляется на территории действующего предприятия с наличием в зоне производства работ одного или нескольких из следующих факторов: - разветвленная сеть транспортных и инженерных коммуникаций; - стесненные условия для складирования материалов; - действующее технологическое оборудование; - движение технологического транспорта ОЗП=1,15; ЭМ=1,15 к расх.; ЗПМ=1,15; ТЗ=1,15; ТЗМ=1,15 | [29 empty] | Производство работ осуществляется на территории действующего предприятия с наличием в зоне производства работ одного или нескольких из следующих факторов: - разветвленная сеть транспортных и инженерных коммуникаций; - стесненные условия для складирования материалов; - действующее технологическое оборудование; - движение технологического транспорта ОЗП=1,15; ЭМ=1,15 к расх.; ЗПМ=1,15; ТЗ=1,15; ТЗМ=1,15
| 421/пр_2020_прил.10_т.3_п.1.2_гр.3 | Производство работ осуществляется в помещениях эксплуатируемого объекта капитального строительства, эксплуатация которого не прекращена, в том числе для объектов производственного и непроизводственного назначения без остановки рабочего процесса, при этом: в зоне производства работ имеется один из следующих факторов: - движение транспорта по внутрицеховым путям; - действующее технологическое или лабораторное оборудование; - мебель и иные загромождающие помещения предметы ОЗП=1,35; ЭМ=1,35 к расх.; ЗПМ=1,35; ТЗ=1,35; ТЗМ=1,35 | [29 empty] | Производство работ осуществляется в помещениях эксплуатируемого объекта капитального строительства, эксплуатация которого не прекращена, в том числе для объектов производственного и непроизводственного назначения без остановки рабочего процесса, при этом: в зоне производства работ имеется один из следующих факторов: - движение транспорта по внутрицеховым путям; - действующее технологическое или лабораторное оборудование; - мебель и иные загромождающие помещения предметы ОЗП=1,35; ЭМ=1,35 к расх.; ЗПМ=1,35; ТЗ=1,35; ТЗМ=1,35
| 1 | ОТ |  |  | 8: 69.17; 9: 1.5; 10: 302.76; 11: 52.21; 12: 15807.1 | [19 empty] | ОТ
| 2 | ЭМ |  |  | 8: 0.66; 9: 1.5; 10: 2.89; 11: 15.71; 12: 45.4 | [19 empty] | ЭМ
| 3 | в т.ч. ОТм |  |  | 8: 0.12; 9: 1.5; 10: 0.53; 11: 52.21; 12: 27.67 | [19 empty] | в т.ч. ОТм
|  | ЗТ |  |  | 4: чел.-ч; 5: 7.19; 6: 1.5; 7: 31.4706 | [20 empty] | ЗТ
|  | ЗТм |  |  | 4: чел.-ч; 5: 0.01; 6: 1.5; 7: 0.04377 | [20 empty] | ЗТм
|  | Итого по расценке |  |  | 8: 69.83; 10: 305.65; 12: 15852.5 | [21 empty] | Итого по расценке
|  | ФОТ |  |  | 10: 303.29; 12: 15834.77 | [20 empty] | ФОТ
| Пр/812-040.1-1 | НР Работы по реконструкции зданий и сооружений: усиление и замена существующих конструкций, возведение отдельных конструктивных элементов |  |  | 4: %; 5: 103; 7: 103; 10: 312.39; 12: 16309.81 | [20 empty] | НР Работы по реконструкции зданий и сооружений: усиление и замена существующих конструкций, возведение отдельных конструктивных элементов
| Пр/774-040.1 | СП Работы по реконструкции зданий и сооружений: усиление и замена существующих конструкций, возведение отдельных конструктивных элементов |  |  | 4: %; 5: 59; 7: 59; 10: 178.94; 12: 9342.51 | [20 empty] | СП Работы по реконструкции зданий и сооружений: усиление и замена существующих конструкций, возведение отдельных конструктивных элементов
|  | Всего по позиции |  |  | 10: 796.98; 12: 41504.82 | [22 empty] | Всего по позиции
130 |  | Герметик MasterSeaI CR171 (360мл/м) |  |  | 4: л; 5: 105.05; 6: 1; 7: 105.05; 11: 9.5 | [16 empty] | Герметик MasterSeaI CR171 (360мл/м)
|  | Всего по позиции |  |  | 10: 0; 12: 0 | [22 empty] | Всего по позиции
Монтаж фундамента для фрезерного с ЧПУ UMBG VMC120/604Аф | [36 empty] | Монтаж фундамента для фрезерного с ЧПУ UMBG VMC120/604Аф
131 | ФЕР01-02-005-01 | Уплотнение грунта пневматическими трамбовками, группа грунтов: 1-2 |  |  | 4: 100 м3; 5: 0.014; 6: 1; 7: 0.014 | [16 empty] | Уплотнение грунта пневматическими трамбовками, группа грунтов: 1-2
|  | Объем=(9*0,15) / 100 | [28 empty] | Объем=(9*0,15) / 100
| 421/пр_2020_прил.10_т.3_п.3_гр.4 | Производство работ осуществляется на территории действующего предприятия с наличием в зоне производства работ одного или нескольких из следующих факторов: - разветвленная сеть транспортных и инженерных коммуникаций; - стесненные условия для складирования материалов; - действующее технологическое оборудование; - движение технологического транспорта ОЗП=1,15; ЭМ=1,15 к расх.; ЗПМ=1,15; ТЗ=1,15; ТЗМ=1,15 | [29 empty] | Производство работ осуществляется на территории действующего предприятия с наличием в зоне производства работ одного или нескольких из следующих факторов: - разветвленная сеть транспортных и инженерных коммуникаций; - стесненные условия для складирования материалов; - действующее технологическое оборудование; - движение технологического транспорта ОЗП=1,15; ЭМ=1,15 к расх.; ЗПМ=1,15; ТЗ=1,15; ТЗМ=1,15
| 421/пр_2020_прил.10_т.3_п.1.2_гр.3 | Производство работ осуществляется в помещениях эксплуатируемого объекта капитального строительства, эксплуатация которого не прекращена, в том числе для объектов производственного и непроизводственного назначения без остановки рабочего процесса, при этом: в зоне производства работ имеется один из следующих факторов: - движение транспорта по внутрицеховым путям; - действующее технологическое или лабораторное оборудование; - мебель и иные загромождающие помещения предметы ОЗП=1,35; ЭМ=1,35 к расх.; ЗПМ=1,35; ТЗ=1,35; ТЗМ=1,35 | [29 empty] | Производство работ осуществляется в помещениях эксплуатируемого объекта капитального строительства, эксплуатация которого не прекращена, в том числе для объектов производственного и непроизводственного назначения без остановки рабочего процесса, при этом: в зоне производства работ имеется один из следующих факторов: - движение транспорта по внутрицеховым путям; - действующее технологическое или лабораторное оборудование; - мебель и иные загромождающие помещения предметы ОЗП=1,35; ЭМ=1,35 к расх.; ЗПМ=1,35; ТЗ=1,35; ТЗМ=1,35
| 648/пр_2022_п.124 | Для определения затрат на работы по капитальному ремонту и реконструкции объектов капитального строительства по единичным расценкам, включенным в сборники ФЕР, аналогичным технологическим процессам в новом строительстве, в том числе по возведению новых конструктивных элементов ОЗП=1,15; ЭМ=1,25 к расх.; ЗПМ=1,25; ТЗ=1,15; ТЗМ=1,25 | [29 empty] | Для определения затрат на работы по капитальному ремонту и реконструкции объектов капитального строительства по единичным расценкам, включенным в сборники ФЕР, аналогичным технологическим процессам в новом строительстве, в том числе по возведению новых конструктивных элементов ОЗП=1,15; ЭМ=1,25 к расх.; ЗПМ=1,25; ТЗ=1,15; ТЗМ=1,25
| 1 | ОТ |  |  | 8: 106.88; 9: 1.725; 10: 2.58; 11: 52.21; 12: 134.7 | [19 empty] | ОТ
| 2 | ЭМ |  |  | 8: 241.58; 9: 1.875; 10: 6.34; 11: 15.71; 12: 99.6 | [19 empty] | ЭМ
| 3 | в т.ч. ОТм |  |  | 8: 26.36; 9: 1.875; 10: 0.69; 11: 52.21; 12: 36.02 | [19 empty] | в т.ч. ОТм
|  | ЗТ |  |  | 4: чел.-ч; 5: 12.53; 6: 1.725; 7: 0.3026 | [20 empty] | ЗТ
|  | ЗТм |  |  | 4: чел.-ч; 5: 2.62; 6: 1.875; 7: 0.068775 | [20 empty] | ЗТм
|  | Итого по расценке |  |  | 8: 348.46; 10: 8.92; 12: 234.3 | [21 empty] | Итого по расценке
|  | ФОТ |  |  | 10: 3.27; 12: 170.72 | [20 empty] | ФОТ
| Приказ № 812/пр от 21.12.2020 Прил. п.1.1 | НР Земляные работы, выполняемые механизированным способом |  |  | 4: %; 5: 92; 7: 92; 10: 3.01; 12: 157.06 | [20 empty] | НР Земляные работы, выполняемые механизированным способом
| Приказ № 774/пр от 11.12.2020 Прил. п.1.1, Приказ № 774/пр от 11.12.2020 п.16 | СП Земляные работы, выполняемые механизированным способом |  |  | % | 46 | 0.85 | 39.1 |  |  | 1.28 |  | 66.75 | [20 empty] | СП Земляные работы, выполняемые механизированным способом
|  | Всего по позиции |  |  | 10: 13.21; 12: 458.11 | [22 empty] | Всего по позиции
132 | ФЕР11-01-002-04 | Устройство подстилающих слоев: щебеночных |  |  | 4: м3; 5: 1.18; 6: 1; 7: 1.18 | [16 empty] | Устройство подстилающих слоев: щебеночных
| 421/пр_2020_прил.10_т.3_п.3_гр.4 | Производство работ осуществляется на территории действующего предприятия с наличием в зоне производства работ одного или нескольких из следующих факторов: - разветвленная сеть транспортных и инженерных коммуникаций; - стесненные условия для складирования материалов; - действующее технологическое оборудование; - движение технологического транспорта ОЗП=1,15; ЭМ=1,15 к расх.; ЗПМ=1,15; ТЗ=1,15; ТЗМ=1,15 | [29 empty] | Производство работ осуществляется на территории действующего предприятия с наличием в зоне производства работ одного или нескольких из следующих факторов: - разветвленная сеть транспортных и инженерных коммуникаций; - стесненные условия для складирования материалов; - действующее технологическое оборудование; - движение технологического транспорта ОЗП=1,15; ЭМ=1,15 к расх.; ЗПМ=1,15; ТЗ=1,15; ТЗМ=1,15
| 421/пр_2020_прил.10_т.3_п.1.2_гр.3 | Производство работ осуществляется в помещениях эксплуатируемого объекта капитального строительства, эксплуатация которого не прекращена, в том числе для объектов производственного и непроизводственного назначения без остановки рабочего процесса, при этом: в зоне производства работ имеется один из следующих факторов: - движение транспорта по внутрицеховым путям; - действующее технологическое или лабораторное оборудование; - мебель и иные загромождающие помещения предметы ОЗП=1,35; ЭМ=1,35 к расх.; ЗПМ=1,35; ТЗ=1,35; ТЗМ=1,35 | [29 empty] | Производство работ осуществляется в помещениях эксплуатируемого объекта капитального строительства, эксплуатация которого не прекращена, в том числе для объектов производственного и непроизводственного назначения без остановки рабочего процесса, при этом: в зоне производства работ имеется один из следующих факторов: - движение транспорта по внутрицеховым путям; - действующее технологическое или лабораторное оборудование; - мебель и иные загромождающие помещения предметы ОЗП=1,35; ЭМ=1,35 к расх.; ЗПМ=1,35; ТЗ=1,35; ТЗМ=1,35
| 648/пр_2022_п.124 | Для определения затрат на работы по капитальному ремонту и реконструкции объектов капитального строительства по единичным расценкам, включенным в сборники ФЕР, аналогичным технологическим процессам в новом строительстве, в том числе по возведению новых конструктивных элементов ОЗП=1,15; ЭМ=1,25 к расх.; ЗПМ=1,25; ТЗ=1,15; ТЗМ=1,25 | [29 empty] | Для определения затрат на работы по капитальному ремонту и реконструкции объектов капитального строительства по единичным расценкам, включенным в сборники ФЕР, аналогичным технологическим процессам в новом строительстве, в том числе по возведению новых конструктивных элементов ОЗП=1,15; ЭМ=1,25 к расх.; ЗПМ=1,25; ТЗ=1,15; ТЗМ=1,25
| 1 | ОТ |  |  | 8: 28.71; 9: 1.725; 10: 58.44; 11: 52.21; 12: 3051.15 | [19 empty] | ОТ
| 2 | ЭМ |  |  | 8: 50.01; 9: 1.875; 10: 110.65; 11: 15.71; 12: 1738.31 | [19 empty] | ЭМ
| 3 | в т.ч. ОТм |  |  | 8: 5.54; 9: 1.875; 10: 12.26; 11: 52.21; 12: 640.09 | [19 empty] | в т.ч. ОТм
| 4 | М |  |  | 8: 0.37; 10: 0.44; 11: 9.5; 12: 4.18 | [19 empty] | М
|  | ЗТ |  |  | 4: чел.-ч; 5: 3.24; 6: 1.725; 7: 6.595 | [20 empty] | ЗТ
|  | ЗТм |  |  | 4: чел.-ч; 5: 0.55; 6: 1.875; 7: 1.2169 | [20 empty] | ЗТм
|  | Итого по расценке |  |  | 8: 79.09; 10: 169.53; 12: 4793.64 | [21 empty] | Итого по расценке
|  | ФОТ |  |  | 10: 70.7; 12: 3691.24 | [20 empty] | ФОТ
| Пр/812-011.0-1 | НР Полы |  |  | 4: %; 5: 112; 7: 112; 10: 79.18; 12: 4134.19 | [20 empty] | НР Полы
| Пр/774-011.0, Приказ № 774/пр от 11.12.2020 п.16 | СП Полы |  |  | % | 65 | 0.85 | 55.25 |  |  | 39.06 |  | 2039.41 | [20 empty] | СП Полы
|  | Всего по позиции |  |  | 10: 287.77; 12: 10967.24 | [22 empty] | Всего по позиции
133 | Прайс | Щебень |  |  | 4: м3; 5: 1.18; 6: 1; 7: 1.18; 11: 9.5 | [16 empty] | Щебень
|  | Всего по позиции |  |  | 10: 0; 12: 0 | [22 empty] | Всего по позиции
134 | ФЕР06-01-001-01 | Устройство бетонной подготовки |  |  | 4: 100 м3; 5: 0.0045; 6: 1; 7: 0.0045 | [16 empty] | Устройство бетонной подготовки
|  | Объем=0,45 / 100 | [28 empty] | Объем=0,45 / 100
| 421/пр_2020_прил.10_т.3_п.3_гр.4 | Производство работ осуществляется на территории действующего предприятия с наличием в зоне производства работ одного или нескольких из следующих факторов: - разветвленная сеть транспортных и инженерных коммуникаций; - стесненные условия для складирования материалов; - действующее технологическое оборудование; - движение технологического транспорта ОЗП=1,15; ЭМ=1,15 к расх.; ЗПМ=1,15; ТЗ=1,15; ТЗМ=1,15 | [29 empty] | Производство работ осуществляется на территории действующего предприятия с наличием в зоне производства работ одного или нескольких из следующих факторов: - разветвленная сеть транспортных и инженерных коммуникаций; - стесненные условия для складирования материалов; - действующее технологическое оборудование; - движение технологического транспорта ОЗП=1,15; ЭМ=1,15 к расх.; ЗПМ=1,15; ТЗ=1,15; ТЗМ=1,15
| 421/пр_2020_прил.10_т.3_п.1.2_гр.3 | Производство работ осуществляется в помещениях эксплуатируемого объекта капитального строительства, эксплуатация которого не прекращена, в том числе для объектов производственного и непроизводственного назначения без остановки рабочего процесса, при этом: в зоне производства работ имеется один из следующих факторов: - движение транспорта по внутрицеховым путям; - действующее технологическое или лабораторное оборудование; - мебель и иные загромождающие помещения предметы ОЗП=1,35; ЭМ=1,35 к расх.; ЗПМ=1,35; ТЗ=1,35; ТЗМ=1,35 | [29 empty] | Производство работ осуществляется в помещениях эксплуатируемого объекта капитального строительства, эксплуатация которого не прекращена, в том числе для объектов производственного и непроизводственного назначения без остановки рабочего процесса, при этом: в зоне производства работ имеется один из следующих факторов: - движение транспорта по внутрицеховым путям; - действующее технологическое или лабораторное оборудование; - мебель и иные загромождающие помещения предметы ОЗП=1,35; ЭМ=1,35 к расх.; ЗПМ=1,35; ТЗ=1,35; ТЗМ=1,35
| 648/пр_2022_п.124 | Для определения затрат на работы по капитальному ремонту и реконструкции объектов капитального строительства по единичным расценкам, включенным в сборники ФЕР, аналогичным технологическим процессам в новом строительстве, в том числе по возведению новых конструктивных элементов ОЗП=1,15; ЭМ=1,25 к расх.; ЗПМ=1,25; ТЗ=1,15; ТЗМ=1,25 | [29 empty] | Для определения затрат на работы по капитальному ремонту и реконструкции объектов капитального строительства по единичным расценкам, включенным в сборники ФЕР, аналогичным технологическим процессам в новом строительстве, в том числе по возведению новых конструктивных элементов ОЗП=1,15; ЭМ=1,25 к расх.; ЗПМ=1,25; ТЗ=1,15; ТЗМ=1,25
| 1 | ОТ |  |  | 8: 1053; 9: 1.725; 10: 8.17; 11: 52.21; 12: 426.56 | [19 empty] | ОТ
| 2 | ЭМ |  |  | 8: 1566.06; 9: 1.875; 10: 13.21; 11: 15.71; 12: 207.53 | [19 empty] | ЭМ
| 3 | в т.ч. ОТм |  |  | 8: 244.39; 9: 1.875; 10: 2.06; 11: 52.21; 12: 107.55 | [19 empty] | в т.ч. ОТм
| 4 | М |  |  | 8: 909.27; 10: 4.09; 11: 9.5; 12: 38.86 | [19 empty] | М
|  | ЗТ |  |  | 4: чел.-ч; 5: 135; 6: 1.725; 7: 1.0479 | [20 empty] | ЗТ
|  | ЗТм |  |  | 4: чел.-ч; 5: 18.12; 6: 1.875; 7: 0.15289 | [20 empty] | ЗТм
|  | Итого по расценке |  |  | 8: 3528.33; 10: 25.47; 12: 672.95 | [21 empty] | Итого по расценке
|  | ФОТ |  |  | 10: 10.23; 12: 534.11 | [20 empty] | ФОТ
| Приказ № 812/пр от 21.12.2020 Прил. п.6 | НР Бетонные и железобетонные монолитные конструкции и работы в строительстве |  |  | 4: %; 5: 102; 7: 102; 10: 10.43; 12: 544.79 | [20 empty] | НР Бетонные и железобетонные монолитные конструкции и работы в строительстве
| Приказ № 774/пр от 11.12.2020 Прил. п.6, Приказ № 774/пр от 11.12.2020 п.16 | СП Бетонные и железобетонные монолитные конструкции и работы в строительстве |  |  | % | 58 | 0.85 | 49.3 |  |  | 5.04 |  | 263.32 | [20 empty] | СП Бетонные и железобетонные монолитные конструкции и работы в строительстве
|  | Всего по позиции |  |  | 10: 40.94; 12: 1481.06 | [22 empty] | Всего по позиции
135 | Прайс | Бетон 7,5 |  |  | 4: м3; 5: 0.46; 6: 1; 7: 0.46; 11: 9.5 | [16 empty] | Бетон 7,5
|  | Всего по позиции |  |  | 10: 0; 12: 0 | [22 empty] | Всего по позиции
136 | ФЕР08-01-003-07 | Гидроизоляция боковая обмазочная битумная в 2 слоя по выровненной поверхности бутовой кладки, кирпичу, бетону/применит.Обмазочная гидроизоляция подбетонки мастикой гидроизоляционной Технониколь №24 МГТН в 3 слоя |  |  | 4: 100 м2; 5: 0.09; 6: 1; 7: 0.09 | [16 empty] | Гидроизоляция боковая обмазочная битумная в 2 слоя по выровненной поверхности бутовой кладки, кирпичу, бетону/применит.Обмазочная гидроизоляция подбетонки мастикой гидроизоляционной Технониколь №24 МГТН в 3 слоя
|  | Объем=(27/3) / 100 | [28 empty] | Объем=(27/3) / 100
| 421/пр_2020_прил.10_т.3_п.3_гр.4 | Производство работ осуществляется на территории действующего предприятия с наличием в зоне производства работ одного или нескольких из следующих факторов: - разветвленная сеть транспортных и инженерных коммуникаций; - стесненные условия для складирования материалов; - действующее технологическое оборудование; - движение технологического транспорта ОЗП=1,15; ЭМ=1,15 к расх.; ЗПМ=1,15; ТЗ=1,15; ТЗМ=1,15 | [29 empty] | Производство работ осуществляется на территории действующего предприятия с наличием в зоне производства работ одного или нескольких из следующих факторов: - разветвленная сеть транспортных и инженерных коммуникаций; - стесненные условия для складирования материалов; - действующее технологическое оборудование; - движение технологического транспорта ОЗП=1,15; ЭМ=1,15 к расх.; ЗПМ=1,15; ТЗ=1,15; ТЗМ=1,15
| 421/пр_2020_прил.10_т.3_п.1.2_гр.3 | Производство работ осуществляется в помещениях эксплуатируемого объекта капитального строительства, эксплуатация которого не прекращена, в том числе для объектов производственного и непроизводственного назначения без остановки рабочего процесса, при этом: в зоне производства работ имеется один из следующих факторов: - движение транспорта по внутрицеховым путям; - действующее технологическое или лабораторное оборудование; - мебель и иные загромождающие помещения предметы ОЗП=1,35; ЭМ=1,35 к расх.; ЗПМ=1,35; ТЗ=1,35; ТЗМ=1,35 | [29 empty] | Производство работ осуществляется в помещениях эксплуатируемого объекта капитального строительства, эксплуатация которого не прекращена, в том числе для объектов производственного и непроизводственного назначения без остановки рабочего процесса, при этом: в зоне производства работ имеется один из следующих факторов: - движение транспорта по внутрицеховым путям; - действующее технологическое или лабораторное оборудование; - мебель и иные загромождающие помещения предметы ОЗП=1,35; ЭМ=1,35 к расх.; ЗПМ=1,35; ТЗ=1,35; ТЗМ=1,35
|  | 3 слоя, 3/2=1,5 ПЗ=1,5 (ОЗП=1,5; ЭМ=1,5 к расх.; ЗПМ=1,5; МАТ=1,5 к расх.; ТЗ=1,5; ТЗМ=1,5) | [29 empty] | 3 слоя, 3/2=1,5 ПЗ=1,5 (ОЗП=1,5; ЭМ=1,5 к расх.; ЗПМ=1,5; МАТ=1,5 к расх.; ТЗ=1,5; ТЗМ=1,5)
| 648/пр_2022_п.124 | Для определения затрат на работы по капитальному ремонту и реконструкции объектов капитального строительства по единичным расценкам, включенным в сборники ФЕР, аналогичным технологическим процессам в новом строительстве, в том числе по возведению новых конструктивных элементов ОЗП=1,15; ЭМ=1,25 к расх.; ЗПМ=1,25; ТЗ=1,15; ТЗМ=1,25 | [29 empty] | Для определения затрат на работы по капитальному ремонту и реконструкции объектов капитального строительства по единичным расценкам, включенным в сборники ФЕР, аналогичным технологическим процессам в новом строительстве, в том числе по возведению новых конструктивных элементов ОЗП=1,15; ЭМ=1,25 к расх.; ЗПМ=1,25; ТЗ=1,15; ТЗМ=1,25
| 1 | ОТ |  |  | 8: 201.61; 9: 2.5875; 10: 46.95; 11: 52.21; 12: 2451.26 | [19 empty] | ОТ
| 2 | ЭМ |  |  | 8: 71.64; 9: 2.8125; 10: 18.13; 11: 15.71; 12: 284.82 | [19 empty] | ЭМ
| 3 | в т.ч. ОТм |  |  | 8: 2.32; 9: 2.8125; 10: 0.59; 11: 52.21; 12: 30.8 | [19 empty] | в т.ч. ОТм
| 4 | М |  |  | 8: 62.75; 9: 1.5; 10: 8.47; 11: 9.5; 12: 80.47 | [19 empty] | М
|  | ЗТ |  |  | 4: чел.-ч; 5: 21.2; 6: 2.5875; 7: 4.937 | [20 empty] | ЗТ
|  | ЗТм |  |  | 4: чел.-ч; 5: 0.2; 6: 2.8125; 7: 0.050625 | [20 empty] | ЗТм
|  | Итого по расценке |  |  | 8: 336; 10: 73.55; 12: 2816.55 | [21 empty] | Итого по расценке
|  | ФОТ |  |  | 10: 47.54; 12: 2482.06 | [20 empty] | ФОТ
| Приказ № 812/пр от 21.12.2020 Прил. п.8 | НР Конструкции из кирпича и блоков |  |  | 4: %; 5: 110; 7: 110; 10: 52.29; 12: 2730.27 | [20 empty] | НР Конструкции из кирпича и блоков
| Приказ № 774/пр от 11.12.2020 Прил. п.8, Приказ № 774/пр от 11.12.2020 п.16 | СП Конструкции из кирпича и блоков |  |  | % | 69 | 0.85 | 58.65 |  |  | 27.88 |  | 1455.73 | [20 empty] | СП Конструкции из кирпича и блоков
|  | Всего по позиции |  |  | 10: 153.72; 12: 7002.55 | [22 empty] | Всего по позиции
137 | Прайс | Мастика Технониколь № 24 МГТН |  |  | 4: кг; 5: 27; 6: 1; 7: 27; 11: 9.5 | [16 empty] | Мастика Технониколь № 24 МГТН
|  | Всего по позиции |  |  | 10: 0; 12: 0 | [22 empty] | Всего по позиции
138 | ФЕР06-01-001-08 | Устройство железобетонных фундаментов общего назначения под колонны объемом: до 25 м3 |  |  | 4: 100 м3; 5: 0.036; 6: 1; 7: 0.036 | [16 empty] | Устройство железобетонных фундаментов общего назначения под колонны объемом: до 25 м3
|  | Объем=3,6 / 100 | [28 empty] | Объем=3,6 / 100
| 421/пр_2020_прил.10_т.3_п.3_гр.4 | Производство работ осуществляется на территории действующего предприятия с наличием в зоне производства работ одного или нескольких из следующих факторов: - разветвленная сеть транспортных и инженерных коммуникаций; - стесненные условия для складирования материалов; - действующее технологическое оборудование; - движение технологического транспорта ОЗП=1,15; ЭМ=1,15 к расх.; ЗПМ=1,15; ТЗ=1,15; ТЗМ=1,15 | [29 empty] | Производство работ осуществляется на территории действующего предприятия с наличием в зоне производства работ одного или нескольких из следующих факторов: - разветвленная сеть транспортных и инженерных коммуникаций; - стесненные условия для складирования материалов; - действующее технологическое оборудование; - движение технологического транспорта ОЗП=1,15; ЭМ=1,15 к расх.; ЗПМ=1,15; ТЗ=1,15; ТЗМ=1,15
| 421/пр_2020_прил.10_т.3_п.1.2_гр.3 | Производство работ осуществляется в помещениях эксплуатируемого объекта капитального строительства, эксплуатация которого не прекращена, в том числе для объектов производственного и непроизводственного назначения без остановки рабочего процесса, при этом: в зоне производства работ имеется один из следующих факторов: - движение транспорта по внутрицеховым путям; - действующее технологическое или лабораторное оборудование; - мебель и иные загромождающие помещения предметы ОЗП=1,35; ЭМ=1,35 к расх.; ЗПМ=1,35; ТЗ=1,35; ТЗМ=1,35 | [29 empty] | Производство работ осуществляется в помещениях эксплуатируемого объекта капитального строительства, эксплуатация которого не прекращена, в том числе для объектов производственного и непроизводственного назначения без остановки рабочего процесса, при этом: в зоне производства работ имеется один из следующих факторов: - движение транспорта по внутрицеховым путям; - действующее технологическое или лабораторное оборудование; - мебель и иные загромождающие помещения предметы ОЗП=1,35; ЭМ=1,35 к расх.; ЗПМ=1,35; ТЗ=1,35; ТЗМ=1,35
| 648/пр_2022_п.124 | Для определения затрат на работы по капитальному ремонту и реконструкции объектов капитального строительства по единичным расценкам, включенным в сборники ФЕР, аналогичным технологическим процессам в новом строительстве, в том числе по возведению новых конструктивных элементов ОЗП=1,15; ЭМ=1,25 к расх.; ЗПМ=1,25; ТЗ=1,15; ТЗМ=1,25 | [29 empty] | Для определения затрат на работы по капитальному ремонту и реконструкции объектов капитального строительства по единичным расценкам, включенным в сборники ФЕР, аналогичным технологическим процессам в новом строительстве, в том числе по возведению новых конструктивных элементов ОЗП=1,15; ЭМ=1,25 к расх.; ЗПМ=1,25; ТЗ=1,15; ТЗМ=1,25
| 1 | ОТ |  |  | 8: 2004.55; 9: 1.725; 10: 124.48; 11: 52.21; 12: 6499.1 | [19 empty] | ОТ
| 2 | ЭМ |  |  | 8: 1735.8; 9: 1.875; 10: 117.17; 11: 15.71; 12: 1840.74 | [19 empty] | ЭМ
| 3 | в т.ч. ОТм |  |  | 8: 265.82; 9: 1.875; 10: 17.94; 11: 52.21; 12: 936.65 | [19 empty] | в т.ч. ОТм
| 4 | М |  |  | 8: 1979.74; 10: 71.27; 11: 9.5; 12: 677.07 | [19 empty] | М
|  | ЗТ |  |  | 4: чел.-ч; 5: 235; 6: 1.725; 7: 14.5935 | [20 empty] | ЗТ
|  | ЗТм |  |  | 4: чел.-ч; 5: 19.83; 6: 1.875; 7: 1.3385 | [20 empty] | ЗТм
|  | Итого по расценке |  |  | 8: 5720.09; 10: 312.92; 12: 9016.91 | [21 empty] | Итого по расценке
|  | ФОТ |  |  | 10: 142.42; 12: 7435.75 | [20 empty] | ФОТ
| Приказ № 812/пр от 21.12.2020 Прил. п.6 | НР Бетонные и железобетонные монолитные конструкции и работы в строительстве |  |  | 4: %; 5: 102; 7: 102; 10: 145.27; 12: 7584.47 | [20 empty] | НР Бетонные и железобетонные монолитные конструкции и работы в строительстве
| Приказ № 774/пр от 11.12.2020 Прил. п.6, Приказ № 774/пр от 11.12.2020 п.16 | СП Бетонные и железобетонные монолитные конструкции и работы в строительстве |  |  | % | 58 | 0.85 | 49.3 |  |  | 70.21 |  | 3665.82 | [20 empty] | СП Бетонные и железобетонные монолитные конструкции и работы в строительстве
|  | Всего по позиции |  |  | 10: 528.4; 12: 20267.2 | [22 empty] | Всего по позиции
139 | Прайс | Бетон В25 |  |  | 4: м3; 5: 3.65; 6: 1; 7: 3.65; 11: 9.5 | [16 empty] | Бетон В25
|  | Всего по позиции |  |  | 10: 0; 12: 0 | [22 empty] | Всего по позиции
140 | Прайс | Пруток 1Ф-НД-12- А500С по ГОСТ 34028-2016 |  |  | 4: кг; 5: 78.7; 6: 1; 7: 78.7; 11: 9.5 | [16 empty] | Пруток 1Ф-НД-12- А500С по ГОСТ 34028-2016
|  | Всего по позиции |  |  | 10: 0; 12: 0 | [22 empty] | Всего по позиции
141 | ФЕР07-01-037-02 | Заполнение вертикальных швов стеновых панелей: упругими прокладками/применит.Устройство изоляционного шва вокруг фундамента из вспененного полиэтилена толщ. 8-10мм, Ь=400мм |  |  | 4: 100 м; 5: 0.12; 6: 1; 7: 0.12 | [16 empty] | Заполнение вертикальных швов стеновых панелей: упругими прокладками/применит.Устройство изоляционного шва вокруг фундамента из вспененного полиэтилена толщ. 8-10мм, Ь=400мм
|  | Объем=12 / 100 | [28 empty] | Объем=12 / 100
| 421/пр_2020_прил.10_т.3_п.3_гр.4 | Производство работ осуществляется на территории действующего предприятия с наличием в зоне производства работ одного или нескольких из следующих факторов: - разветвленная сеть транспортных и инженерных коммуникаций; - стесненные условия для складирования материалов; - действующее технологическое оборудование; - движение технологического транспорта ОЗП=1,15; ЭМ=1,15 к расх.; ЗПМ=1,15; ТЗ=1,15; ТЗМ=1,15 | [29 empty] | Производство работ осуществляется на территории действующего предприятия с наличием в зоне производства работ одного или нескольких из следующих факторов: - разветвленная сеть транспортных и инженерных коммуникаций; - стесненные условия для складирования материалов; - действующее технологическое оборудование; - движение технологического транспорта ОЗП=1,15; ЭМ=1,15 к расх.; ЗПМ=1,15; ТЗ=1,15; ТЗМ=1,15
| 421/пр_2020_прил.10_т.3_п.1.2_гр.3 | Производство работ осуществляется в помещениях эксплуатируемого объекта капитального строительства, эксплуатация которого не прекращена, в том числе для объектов производственного и непроизводственного назначения без остановки рабочего процесса, при этом: в зоне производства работ имеется один из следующих факторов: - движение транспорта по внутрицеховым путям; - действующее технологическое или лабораторное оборудование; - мебель и иные загромождающие помещения предметы ОЗП=1,35; ЭМ=1,35 к расх.; ЗПМ=1,35; ТЗ=1,35; ТЗМ=1,35 | [29 empty] | Производство работ осуществляется в помещениях эксплуатируемого объекта капитального строительства, эксплуатация которого не прекращена, в том числе для объектов производственного и непроизводственного назначения без остановки рабочего процесса, при этом: в зоне производства работ имеется один из следующих факторов: - движение транспорта по внутрицеховым путям; - действующее технологическое или лабораторное оборудование; - мебель и иные загромождающие помещения предметы ОЗП=1,35; ЭМ=1,35 к расх.; ЗПМ=1,35; ТЗ=1,35; ТЗМ=1,35
| 648/пр_2022_п.124 | Для определения затрат на работы по капитальному ремонту и реконструкции объектов капитального строительства по единичным расценкам, включенным в сборники ФЕР, аналогичным технологическим процессам в новом строительстве, в том числе по возведению новых конструктивных элементов ОЗП=1,15; ЭМ=1,25 к расх.; ЗПМ=1,25; ТЗ=1,15; ТЗМ=1,25 | [29 empty] | Для определения затрат на работы по капитальному ремонту и реконструкции объектов капитального строительства по единичным расценкам, включенным в сборники ФЕР, аналогичным технологическим процессам в новом строительстве, в том числе по возведению новых конструктивных элементов ОЗП=1,15; ЭМ=1,25 к расх.; ЗПМ=1,25; ТЗ=1,15; ТЗМ=1,25
| 1 | ОТ |  |  | 8: 59.05; 9: 1.725; 10: 12.22; 11: 52.21; 12: 638.01 | [19 empty] | ОТ
| 2 | ЭМ |  |  | 8: 156.22; 9: 1.875; 10: 35.15; 11: 15.71; 12: 552.21 | [19 empty] | ЭМ
| 4 | М |  |  | 8: 617.46; 10: 74.1; 11: 9.5; 12: 703.95 | [19 empty] | М
|  | ЗТ |  |  | 4: чел.-ч; 5: 6.51; 6: 1.725; 7: 1.3476 | [20 empty] | ЗТ
|  | Итого по расценке |  |  | 8: 832.73; 10: 121.47; 12: 1894.17 | [21 empty] | Итого по расценке
|  | ФОТ |  |  | 10: 12.22; 12: 638.01 | [20 empty] | ФОТ
| Пр/812-007.0-1 | НР Бетонные и железобетонные сборные конструкции и работы в строительстве |  |  | 4: %; 5: 110; 7: 110; 10: 13.44; 12: 701.81 | [20 empty] | НР Бетонные и железобетонные сборные конструкции и работы в строительстве
| Пр/774-007.0, Приказ № 774/пр от 11.12.2020 п.16 | СП Бетонные и железобетонные сборные конструкции и работы в строительстве |  |  | % | 73 | 0.85 | 62.05 |  |  | 7.58 |  | 395.89 | [20 empty] | СП Бетонные и железобетонные сборные конструкции и работы в строительстве
|  | Всего по позиции |  |  | 10: 142.49; 12: 2991.87 | [22 empty] | Всего по позиции
142 | ФССЦ-01.7.07.14-0001 | Гермит, диаметр 40 мм |  |  | кг | -4.16 | 1 | -4.16 | 17.82 |  | -74.13 | 9.5 | -704.24 | [16 empty] | Гермит, диаметр 40 мм
|  | Всего по позиции |  |  | 10: -74.13; 12: -704.24 | [22 empty] | Всего по позиции
143 | Прайс | Вспененный полиэтилен толщ. 8-10мм, Ь=400мм |  |  | 4: м; 5: 12; 6: 1; 7: 12; 11: 9.5 | [16 empty] | Вспененный полиэтилен толщ. 8-10мм, Ь=400мм
|  | Всего по позиции |  |  | 10: 0; 12: 0 | [22 empty] | Всего по позиции
Монтаж фундамента для токарного с ЧПУ SPL330MS | [36 empty] | Монтаж фундамента для токарного с ЧПУ SPL330MS
144 | ФЕР01-02-005-01 | Уплотнение грунта пневматическими трамбовками, группа грунтов: 1-2 |  |  | 4: 100 м3; 5: 0.005; 6: 1; 7: 0.005 | [16 empty] | Уплотнение грунта пневматическими трамбовками, группа грунтов: 1-2
|  | Объем=(3,6*0,15) / 100 | [28 empty] | Объем=(3,6*0,15) / 100
| 421/пр_2020_прил.10_т.3_п.3_гр.4 | Производство работ осуществляется на территории действующего предприятия с наличием в зоне производства работ одного или нескольких из следующих факторов: - разветвленная сеть транспортных и инженерных коммуникаций; - стесненные условия для складирования материалов; - действующее технологическое оборудование; - движение технологического транспорта ОЗП=1,15; ЭМ=1,15 к расх.; ЗПМ=1,15; ТЗ=1,15; ТЗМ=1,15 | [29 empty] | Производство работ осуществляется на территории действующего предприятия с наличием в зоне производства работ одного или нескольких из следующих факторов: - разветвленная сеть транспортных и инженерных коммуникаций; - стесненные условия для складирования материалов; - действующее технологическое оборудование; - движение технологического транспорта ОЗП=1,15; ЭМ=1,15 к расх.; ЗПМ=1,15; ТЗ=1,15; ТЗМ=1,15
| 421/пр_2020_прил.10_т.3_п.1.2_гр.3 | Производство работ осуществляется в помещениях эксплуатируемого объекта капитального строительства, эксплуатация которого не прекращена, в том числе для объектов производственного и непроизводственного назначения без остановки рабочего процесса, при этом: в зоне производства работ имеется один из следующих факторов: - движение транспорта по внутрицеховым путям; - действующее технологическое или лабораторное оборудование; - мебель и иные загромождающие помещения предметы ОЗП=1,35; ЭМ=1,35 к расх.; ЗПМ=1,35; ТЗ=1,35; ТЗМ=1,35 | [29 empty] | Производство работ осуществляется в помещениях эксплуатируемого объекта капитального строительства, эксплуатация которого не прекращена, в том числе для объектов производственного и непроизводственного назначения без остановки рабочего процесса, при этом: в зоне производства работ имеется один из следующих факторов: - движение транспорта по внутрицеховым путям; - действующее технологическое или лабораторное оборудование; - мебель и иные загромождающие помещения предметы ОЗП=1,35; ЭМ=1,35 к расх.; ЗПМ=1,35; ТЗ=1,35; ТЗМ=1,35
| 648/пр_2022_п.124 | Для определения затрат на работы по капитальному ремонту и реконструкции объектов капитального строительства по единичным расценкам, включенным в сборники ФЕР, аналогичным технологическим процессам в новом строительстве, в том числе по возведению новых конструктивных элементов ОЗП=1,15; ЭМ=1,25 к расх.; ЗПМ=1,25; ТЗ=1,15; ТЗМ=1,25 | [29 empty] | Для определения затрат на работы по капитальному ремонту и реконструкции объектов капитального строительства по единичным расценкам, включенным в сборники ФЕР, аналогичным технологическим процессам в новом строительстве, в том числе по возведению новых конструктивных элементов ОЗП=1,15; ЭМ=1,25 к расх.; ЗПМ=1,25; ТЗ=1,15; ТЗМ=1,25
| 1 | ОТ |  |  | 8: 106.88; 9: 1.725; 10: 0.92; 11: 52.21; 12: 48.03 | [19 empty] | ОТ
| 2 | ЭМ |  |  | 8: 241.58; 9: 1.875; 10: 2.26; 11: 15.71; 12: 35.5 | [19 empty] | ЭМ
| 3 | в т.ч. ОТм |  |  | 8: 26.36; 9: 1.875; 10: 0.25; 11: 52.21; 12: 13.05 | [19 empty] | в т.ч. ОТм
|  | ЗТ |  |  | 4: чел.-ч; 5: 12.53; 6: 1.725; 7: 0.10807 | [20 empty] | ЗТ
|  | ЗТм |  |  | 4: чел.-ч; 5: 2.62; 6: 1.875; 7: 0.024563 | [20 empty] | ЗТм
|  | Итого по расценке |  |  | 8: 348.46; 10: 3.18; 12: 83.53 | [21 empty] | Итого по расценке
|  | ФОТ |  |  | 10: 1.17; 12: 61.08 | [20 empty] | ФОТ
| Приказ № 812/пр от 21.12.2020 Прил. п.1.1 | НР Земляные работы, выполняемые механизированным способом |  |  | 4: %; 5: 92; 7: 92; 10: 1.08; 12: 56.19 | [20 empty] | НР Земляные работы, выполняемые механизированным способом
| Приказ № 774/пр от 11.12.2020 Прил. п.1.1, Приказ № 774/пр от 11.12.2020 п.16 | СП Земляные работы, выполняемые механизированным способом |  |  | % | 46 | 0.85 | 39.1 |  |  | 0.46 |  | 23.88 | [20 empty] | СП Земляные работы, выполняемые механизированным способом
|  | Всего по позиции |  |  | 10: 4.72; 12: 163.6 | [22 empty] | Всего по позиции
145 | ФЕР11-01-002-04 | Устройство подстилающих слоев: щебеночных |  |  | 4: м3; 5: 0.72; 6: 1; 7: 0.72 | [16 empty] | Устройство подстилающих слоев: щебеночных
| 421/пр_2020_прил.10_т.3_п.3_гр.4 | Производство работ осуществляется на территории действующего предприятия с наличием в зоне производства работ одного или нескольких из следующих факторов: - разветвленная сеть транспортных и инженерных коммуникаций; - стесненные условия для складирования материалов; - действующее технологическое оборудование; - движение технологического транспорта ОЗП=1,15; ЭМ=1,15 к расх.; ЗПМ=1,15; ТЗ=1,15; ТЗМ=1,15 | [29 empty] | Производство работ осуществляется на территории действующего предприятия с наличием в зоне производства работ одного или нескольких из следующих факторов: - разветвленная сеть транспортных и инженерных коммуникаций; - стесненные условия для складирования материалов; - действующее технологическое оборудование; - движение технологического транспорта ОЗП=1,15; ЭМ=1,15 к расх.; ЗПМ=1,15; ТЗ=1,15; ТЗМ=1,15
| 421/пр_2020_прил.10_т.3_п.1.2_гр.3 | Производство работ осуществляется в помещениях эксплуатируемого объекта капитального строительства, эксплуатация которого не прекращена, в том числе для объектов производственного и непроизводственного назначения без остановки рабочего процесса, при этом: в зоне производства работ имеется один из следующих факторов: - движение транспорта по внутрицеховым путям; - действующее технологическое или лабораторное оборудование; - мебель и иные загромождающие помещения предметы ОЗП=1,35; ЭМ=1,35 к расх.; ЗПМ=1,35; ТЗ=1,35; ТЗМ=1,35 | [29 empty] | Производство работ осуществляется в помещениях эксплуатируемого объекта капитального строительства, эксплуатация которого не прекращена, в том числе для объектов производственного и непроизводственного назначения без остановки рабочего процесса, при этом: в зоне производства работ имеется один из следующих факторов: - движение транспорта по внутрицеховым путям; - действующее технологическое или лабораторное оборудование; - мебель и иные загромождающие помещения предметы ОЗП=1,35; ЭМ=1,35 к расх.; ЗПМ=1,35; ТЗ=1,35; ТЗМ=1,35
| 648/пр_2022_п.124 | Для определения затрат на работы по капитальному ремонту и реконструкции объектов капитального строительства по единичным расценкам, включенным в сборники ФЕР, аналогичным технологическим процессам в новом строительстве, в том числе по возведению новых конструктивных элементов ОЗП=1,15; ЭМ=1,25 к расх.; ЗПМ=1,25; ТЗ=1,15; ТЗМ=1,25 | [29 empty] | Для определения затрат на работы по капитальному ремонту и реконструкции объектов капитального строительства по единичным расценкам, включенным в сборники ФЕР, аналогичным технологическим процессам в новом строительстве, в том числе по возведению новых конструктивных элементов ОЗП=1,15; ЭМ=1,25 к расх.; ЗПМ=1,25; ТЗ=1,15; ТЗМ=1,25
| 1 | ОТ |  |  | 8: 28.71; 9: 1.725; 10: 35.66; 11: 52.21; 12: 1861.81 | [19 empty] | ОТ
| 2 | ЭМ |  |  | 8: 50.01; 9: 1.875; 10: 67.51; 11: 15.71; 12: 1060.58 | [19 empty] | ЭМ
| 3 | в т.ч. ОТм |  |  | 8: 5.54; 9: 1.875; 10: 7.48; 11: 52.21; 12: 390.53 | [19 empty] | в т.ч. ОТм
| 4 | М |  |  | 8: 0.37; 10: 0.27; 11: 9.5; 12: 2.57 | [19 empty] | М
|  | ЗТ |  |  | 4: чел.-ч; 5: 3.24; 6: 1.725; 7: 4.0241 | [20 empty] | ЗТ
|  | ЗТм |  |  | 4: чел.-ч; 5: 0.55; 6: 1.875; 7: 0.7425 | [20 empty] | ЗТм
|  | Итого по расценке |  |  | 8: 79.09; 10: 103.44; 12: 2924.96 | [21 empty] | Итого по расценке
|  | ФОТ |  |  | 10: 43.14; 12: 2252.34 | [20 empty] | ФОТ
| Пр/812-011.0-1 | НР Полы |  |  | 4: %; 5: 112; 7: 112; 10: 48.32; 12: 2522.62 | [20 empty] | НР Полы
| Пр/774-011.0, Приказ № 774/пр от 11.12.2020 п.16 | СП Полы |  |  | % | 65 | 0.85 | 55.25 |  |  | 23.83 |  | 1244.42 | [20 empty] | СП Полы
|  | Всего по позиции |  |  | 10: 175.59; 12: 6692 | [22 empty] | Всего по позиции
146 | Прайс | Щебень |  |  | 4: м3; 5: 0.72; 6: 1; 7: 0.72; 11: 9.5 | [16 empty] | Щебень
|  | Всего по позиции |  |  | 10: 0; 12: 0 | [22 empty] | Всего по позиции
147 | ФЕР06-01-001-01 | Устройство бетонной подготовки |  |  | 4: 100 м3; 5: 0.0018; 6: 1; 7: 0.0018 | [16 empty] | Устройство бетонной подготовки
|  | Объем=0,18 / 100 | [28 empty] | Объем=0,18 / 100
| 421/пр_2020_прил.10_т.3_п.3_гр.4 | Производство работ осуществляется на территории действующего предприятия с наличием в зоне производства работ одного или нескольких из следующих факторов: - разветвленная сеть транспортных и инженерных коммуникаций; - стесненные условия для складирования материалов; - действующее технологическое оборудование; - движение технологического транспорта ОЗП=1,15; ЭМ=1,15 к расх.; ЗПМ=1,15; ТЗ=1,15; ТЗМ=1,15 | [29 empty] | Производство работ осуществляется на территории действующего предприятия с наличием в зоне производства работ одного или нескольких из следующих факторов: - разветвленная сеть транспортных и инженерных коммуникаций; - стесненные условия для складирования материалов; - действующее технологическое оборудование; - движение технологического транспорта ОЗП=1,15; ЭМ=1,15 к расх.; ЗПМ=1,15; ТЗ=1,15; ТЗМ=1,15
| 421/пр_2020_прил.10_т.3_п.1.2_гр.3 | Производство работ осуществляется в помещениях эксплуатируемого объекта капитального строительства, эксплуатация которого не прекращена, в том числе для объектов производственного и непроизводственного назначения без остановки рабочего процесса, при этом: в зоне производства работ имеется один из следующих факторов: - движение транспорта по внутрицеховым путям; - действующее технологическое или лабораторное оборудование; - мебель и иные загромождающие помещения предметы ОЗП=1,35; ЭМ=1,35 к расх.; ЗПМ=1,35; ТЗ=1,35; ТЗМ=1,35 | [29 empty] | Производство работ осуществляется в помещениях эксплуатируемого объекта капитального строительства, эксплуатация которого не прекращена, в том числе для объектов производственного и непроизводственного назначения без остановки рабочего процесса, при этом: в зоне производства работ имеется один из следующих факторов: - движение транспорта по внутрицеховым путям; - действующее технологическое или лабораторное оборудование; - мебель и иные загромождающие помещения предметы ОЗП=1,35; ЭМ=1,35 к расх.; ЗПМ=1,35; ТЗ=1,35; ТЗМ=1,35
| 648/пр_2022_п.124 | Для определения затрат на работы по капитальному ремонту и реконструкции объектов капитального строительства по единичным расценкам, включенным в сборники ФЕР, аналогичным технологическим процессам в новом строительстве, в том числе по возведению новых конструктивных элементов ОЗП=1,15; ЭМ=1,25 к расх.; ЗПМ=1,25; ТЗ=1,15; ТЗМ=1,25 | [29 empty] | Для определения затрат на работы по капитальному ремонту и реконструкции объектов капитального строительства по единичным расценкам, включенным в сборники ФЕР, аналогичным технологическим процессам в новом строительстве, в том числе по возведению новых конструктивных элементов ОЗП=1,15; ЭМ=1,25 к расх.; ЗПМ=1,25; ТЗ=1,15; ТЗМ=1,25
| 1 | ОТ |  |  | 8: 1053; 9: 1.725; 10: 3.27; 11: 52.21; 12: 170.73 | [19 empty] | ОТ
| 2 | ЭМ |  |  | 8: 1566.06; 9: 1.875; 10: 5.29; 11: 15.71; 12: 83.11 | [19 empty] | ЭМ
| 3 | в т.ч. ОТм |  |  | 8: 244.39; 9: 1.875; 10: 0.82; 11: 52.21; 12: 42.81 | [19 empty] | в т.ч. ОТм
| 4 | М |  |  | 8: 909.27; 10: 1.64; 11: 9.5; 12: 15.58 | [19 empty] | М
|  | ЗТ |  |  | 4: чел.-ч; 5: 135; 6: 1.725; 7: 0.41918 | [20 empty] | ЗТ
|  | ЗТм |  |  | 4: чел.-ч; 5: 18.12; 6: 1.875; 7: 0.061155 | [20 empty] | ЗТм
|  | Итого по расценке |  |  | 8: 3528.33; 10: 10.2; 12: 269.42 | [21 empty] | Итого по расценке
|  | ФОТ |  |  | 10: 4.09; 12: 213.54 | [20 empty] | ФОТ
| Приказ № 812/пр от 21.12.2020 Прил. п.6 | НР Бетонные и железобетонные монолитные конструкции и работы в строительстве |  |  | 4: %; 5: 102; 7: 102; 10: 4.17; 12: 217.81 | [20 empty] | НР Бетонные и железобетонные монолитные конструкции и работы в строительстве
| Приказ № 774/пр от 11.12.2020 Прил. п.6, Приказ № 774/пр от 11.12.2020 п.16 | СП Бетонные и железобетонные монолитные конструкции и работы в строительстве |  |  | % | 58 | 0.85 | 49.3 |  |  | 2.02 |  | 105.28 | [20 empty] | СП Бетонные и железобетонные монолитные конструкции и работы в строительстве
|  | Всего по позиции |  |  | 10: 16.39; 12: 592.51 | [22 empty] | Всего по позиции
148 | Прайс | Бетон 7,5 |  |  | 4: м3; 5: 0.18; 6: 1; 7: 0.18; 11: 9.5 | [16 empty] | Бетон 7,5
|  | Всего по позиции |  |  | 10: 0; 12: 0 | [22 empty] | Всего по позиции
149 | ФЕР08-01-003-07 | Гидроизоляция боковая обмазочная битумная в 2 слоя по выровненной поверхности бутовой кладки, кирпичу, бетону/применит.Обмазочная гидроизоляция подбетонки мастикой гидроизоляционной Технониколь №24 МГТН в 3 слоя |  |  | 4: 100 м2; 5: 0.036; 6: 1; 7: 0.036 | [16 empty] | Гидроизоляция боковая обмазочная битумная в 2 слоя по выровненной поверхности бутовой кладки, кирпичу, бетону/применит.Обмазочная гидроизоляция подбетонки мастикой гидроизоляционной Технониколь №24 МГТН в 3 слоя
|  | Объем=(10,8/3) / 100 | [28 empty] | Объем=(10,8/3) / 100
| 421/пр_2020_прил.10_т.3_п.3_гр.4 | Производство работ осуществляется на территории действующего предприятия с наличием в зоне производства работ одного или нескольких из следующих факторов: - разветвленная сеть транспортных и инженерных коммуникаций; - стесненные условия для складирования материалов; - действующее технологическое оборудование; - движение технологического транспорта ОЗП=1,15; ЭМ=1,15 к расх.; ЗПМ=1,15; ТЗ=1,15; ТЗМ=1,15 | [29 empty] | Производство работ осуществляется на территории действующего предприятия с наличием в зоне производства работ одного или нескольких из следующих факторов: - разветвленная сеть транспортных и инженерных коммуникаций; - стесненные условия для складирования материалов; - действующее технологическое оборудование; - движение технологического транспорта ОЗП=1,15; ЭМ=1,15 к расх.; ЗПМ=1,15; ТЗ=1,15; ТЗМ=1,15
| 421/пр_2020_прил.10_т.3_п.1.2_гр.3 | Производство работ осуществляется в помещениях эксплуатируемого объекта капитального строительства, эксплуатация которого не прекращена, в том числе для объектов производственного и непроизводственного назначения без остановки рабочего процесса, при этом: в зоне производства работ имеется один из следующих факторов: - движение транспорта по внутрицеховым путям; - действующее технологическое или лабораторное оборудование; - мебель и иные загромождающие помещения предметы ОЗП=1,35; ЭМ=1,35 к расх.; ЗПМ=1,35; ТЗ=1,35; ТЗМ=1,35 | [29 empty] | Производство работ осуществляется в помещениях эксплуатируемого объекта капитального строительства, эксплуатация которого не прекращена, в том числе для объектов производственного и непроизводственного назначения без остановки рабочего процесса, при этом: в зоне производства работ имеется один из следующих факторов: - движение транспорта по внутрицеховым путям; - действующее технологическое или лабораторное оборудование; - мебель и иные загромождающие помещения предметы ОЗП=1,35; ЭМ=1,35 к расх.; ЗПМ=1,35; ТЗ=1,35; ТЗМ=1,35
|  | 3 слоя, 3/2=1,5 ПЗ=1,5 (ОЗП=1,5; ЭМ=1,5 к расх.; ЗПМ=1,5; МАТ=1,5 к расх.; ТЗ=1,5; ТЗМ=1,5) | [29 empty] | 3 слоя, 3/2=1,5 ПЗ=1,5 (ОЗП=1,5; ЭМ=1,5 к расх.; ЗПМ=1,5; МАТ=1,5 к расх.; ТЗ=1,5; ТЗМ=1,5)
| 648/пр_2022_п.124 | Для определения затрат на работы по капитальному ремонту и реконструкции объектов капитального строительства по единичным расценкам, включенным в сборники ФЕР, аналогичным технологическим процессам в новом строительстве, в том числе по возведению новых конструктивных элементов ОЗП=1,15; ЭМ=1,25 к расх.; ЗПМ=1,25; ТЗ=1,15; ТЗМ=1,25 | [29 empty] | Для определения затрат на работы по капитальному ремонту и реконструкции объектов капитального строительства по единичным расценкам, включенным в сборники ФЕР, аналогичным технологическим процессам в новом строительстве, в том числе по возведению новых конструктивных элементов ОЗП=1,15; ЭМ=1,25 к расх.; ЗПМ=1,25; ТЗ=1,15; ТЗМ=1,25
| 1 | ОТ |  |  | 8: 201.61; 9: 2.5875; 10: 18.78; 11: 52.21; 12: 980.5 | [19 empty] | ОТ
| 2 | ЭМ |  |  | 8: 71.64; 9: 2.8125; 10: 7.25; 11: 15.71; 12: 113.9 | [19 empty] | ЭМ
| 3 | в т.ч. ОТм |  |  | 8: 2.32; 9: 2.8125; 10: 0.23; 11: 52.21; 12: 12.01 | [19 empty] | в т.ч. ОТм
| 4 | М |  |  | 8: 62.75; 9: 1.5; 10: 3.39; 11: 9.5; 12: 32.21 | [19 empty] | М
|  | ЗТ |  |  | 4: чел.-ч; 5: 21.2; 6: 2.5875; 7: 1.9748 | [20 empty] | ЗТ
|  | ЗТм |  |  | 4: чел.-ч; 5: 0.2; 6: 2.8125; 7: 0.02025 | [20 empty] | ЗТм
|  | Итого по расценке |  |  | 8: 336; 10: 29.42; 12: 1126.61 | [21 empty] | Итого по расценке
|  | ФОТ |  |  | 10: 19.01; 12: 992.51 | [20 empty] | ФОТ
| Приказ № 812/пр от 21.12.2020 Прил. п.8 | НР Конструкции из кирпича и блоков |  |  | 4: %; 5: 110; 7: 110; 10: 20.91; 12: 1091.76 | [20 empty] | НР Конструкции из кирпича и блоков
| Приказ № 774/пр от 11.12.2020 Прил. п.8, Приказ № 774/пр от 11.12.2020 п.16 | СП Конструкции из кирпича и блоков |  |  | % | 69 | 0.85 | 58.65 |  |  | 11.15 |  | 582.11 | [20 empty] | СП Конструкции из кирпича и блоков
|  | Всего по позиции |  |  | 10: 61.48; 12: 2800.48 | [22 empty] | Всего по позиции
150 | Прайс | Мастика Технониколь № 24 МГТН |  |  | 4: кг; 5: 10.8; 6: 1; 7: 10.8; 11: 9.5 | [16 empty] | Мастика Технониколь № 24 МГТН
|  | Всего по позиции |  |  | 10: 0; 12: 0 | [22 empty] | Всего по позиции
151 | ФЕР06-01-001-08 | Устройство железобетонных фундаментов общего назначения под колонны объемом: до 25 м3 |  |  | 4: 100 м3; 5: 0.022; 6: 1; 7: 0.022 | [16 empty] | Устройство железобетонных фундаментов общего назначения под колонны объемом: до 25 м3
|  | Объем=2,2 / 100 | [28 empty] | Объем=2,2 / 100
| 421/пр_2020_прил.10_т.3_п.3_гр.4 | Производство работ осуществляется на территории действующего предприятия с наличием в зоне производства работ одного или нескольких из следующих факторов: - разветвленная сеть транспортных и инженерных коммуникаций; - стесненные условия для складирования материалов; - действующее технологическое оборудование; - движение технологического транспорта ОЗП=1,15; ЭМ=1,15 к расх.; ЗПМ=1,15; ТЗ=1,15; ТЗМ=1,15 | [29 empty] | Производство работ осуществляется на территории действующего предприятия с наличием в зоне производства работ одного или нескольких из следующих факторов: - разветвленная сеть транспортных и инженерных коммуникаций; - стесненные условия для складирования материалов; - действующее технологическое оборудование; - движение технологического транспорта ОЗП=1,15; ЭМ=1,15 к расх.; ЗПМ=1,15; ТЗ=1,15; ТЗМ=1,15
| 421/пр_2020_прил.10_т.3_п.1.2_гр.3 | Производство работ осуществляется в помещениях эксплуатируемого объекта капитального строительства, эксплуатация которого не прекращена, в том числе для объектов производственного и непроизводственного назначения без остановки рабочего процесса, при этом: в зоне производства работ имеется один из следующих факторов: - движение транспорта по внутрицеховым путям; - действующее технологическое или лабораторное оборудование; - мебель и иные загромождающие помещения предметы ОЗП=1,35; ЭМ=1,35 к расх.; ЗПМ=1,35; ТЗ=1,35; ТЗМ=1,35 | [29 empty] | Производство работ осуществляется в помещениях эксплуатируемого объекта капитального строительства, эксплуатация которого не прекращена, в том числе для объектов производственного и непроизводственного назначения без остановки рабочего процесса, при этом: в зоне производства работ имеется один из следующих факторов: - движение транспорта по внутрицеховым путям; - действующее технологическое или лабораторное оборудование; - мебель и иные загромождающие помещения предметы ОЗП=1,35; ЭМ=1,35 к расх.; ЗПМ=1,35; ТЗ=1,35; ТЗМ=1,35
| 648/пр_2022_п.124 | Для определения затрат на работы по капитальному ремонту и реконструкции объектов капитального строительства по единичным расценкам, включенным в сборники ФЕР, аналогичным технологическим процессам в новом строительстве, в том числе по возведению новых конструктивных элементов ОЗП=1,15; ЭМ=1,25 к расх.; ЗПМ=1,25; ТЗ=1,15; ТЗМ=1,25 | [29 empty] | Для определения затрат на работы по капитальному ремонту и реконструкции объектов капитального строительства по единичным расценкам, включенным в сборники ФЕР, аналогичным технологическим процессам в новом строительстве, в том числе по возведению новых конструктивных элементов ОЗП=1,15; ЭМ=1,25 к расх.; ЗПМ=1,25; ТЗ=1,15; ТЗМ=1,25
| 1 | ОТ |  |  | 8: 2004.55; 9: 1.725; 10: 76.07; 11: 52.21; 12: 3971.61 | [19 empty] | ОТ
| 2 | ЭМ |  |  | 8: 1735.8; 9: 1.875; 10: 71.6; 11: 15.71; 12: 1124.84 | [19 empty] | ЭМ
| 3 | в т.ч. ОТм |  |  | 8: 265.82; 9: 1.875; 10: 10.97; 11: 52.21; 12: 572.74 | [19 empty] | в т.ч. ОТм
| 4 | М |  |  | 8: 1979.74; 10: 43.55; 11: 9.5; 12: 413.73 | [19 empty] | М
|  | ЗТ |  |  | 4: чел.-ч; 5: 235; 6: 1.725; 7: 8.9183 | [20 empty] | ЗТ
|  | ЗТм |  |  | 4: чел.-ч; 5: 19.83; 6: 1.875; 7: 0.81799 | [20 empty] | ЗТм
|  | Итого по расценке |  |  | 8: 5720.09; 10: 191.22; 12: 5510.18 | [21 empty] | Итого по расценке
|  | ФОТ |  |  | 10: 87.04; 12: 4544.35 | [20 empty] | ФОТ
| Приказ № 812/пр от 21.12.2020 Прил. п.6 | НР Бетонные и железобетонные монолитные конструкции и работы в строительстве |  |  | 4: %; 5: 102; 7: 102; 10: 88.78; 12: 4635.24 | [20 empty] | НР Бетонные и железобетонные монолитные конструкции и работы в строительстве
| Приказ № 774/пр от 11.12.2020 Прил. п.6, Приказ № 774/пр от 11.12.2020 п.16 | СП Бетонные и железобетонные монолитные конструкции и работы в строительстве |  |  | % | 58 | 0.85 | 49.3 |  |  | 42.91 |  | 2240.36 | [20 empty] | СП Бетонные и железобетонные монолитные конструкции и работы в строительстве
|  | Всего по позиции |  |  | 10: 322.91; 12: 12385.78 | [22 empty] | Всего по позиции
152 | Прайс | Бетон В25 |  |  | 4: м3; 5: 2.23; 6: 1; 7: 2.23; 11: 9.5 | [16 empty] | Бетон В25
|  | Всего по позиции |  |  | 10: 0; 12: 0 | [22 empty] | Всего по позиции
153 | Прайс | Пруток 1Ф-НД-12- А500С по ГОСТ 34028-2016 |  |  | 4: кг; 5: 31.41; 6: 1; 7: 31.41; 11: 9.5 | [16 empty] | Пруток 1Ф-НД-12- А500С по ГОСТ 34028-2016
|  | Всего по позиции |  |  | 10: 0; 12: 0 | [22 empty] | Всего по позиции
154 | ФЕР07-01-037-02 | Заполнение вертикальных швов стеновых панелей: упругими прокладками/применит.Устройство изоляционного шва вокруг фундамента из вспененного полиэтилена толщ. 8-10мм, Ь=600мм |  |  | 4: 100 м; 5: 0.079; 6: 1; 7: 0.079 | [16 empty] | Заполнение вертикальных швов стеновых панелей: упругими прокладками/применит.Устройство изоляционного шва вокруг фундамента из вспененного полиэтилена толщ. 8-10мм, Ь=600мм
|  | Объем=7,9 / 100 | [28 empty] | Объем=7,9 / 100
| 421/пр_2020_прил.10_т.3_п.3_гр.4 | Производство работ осуществляется на территории действующего предприятия с наличием в зоне производства работ одного или нескольких из следующих факторов: - разветвленная сеть транспортных и инженерных коммуникаций; - стесненные условия для складирования материалов; - действующее технологическое оборудование; - движение технологического транспорта ОЗП=1,15; ЭМ=1,15 к расх.; ЗПМ=1,15; ТЗ=1,15; ТЗМ=1,15 | [29 empty] | Производство работ осуществляется на территории действующего предприятия с наличием в зоне производства работ одного или нескольких из следующих факторов: - разветвленная сеть транспортных и инженерных коммуникаций; - стесненные условия для складирования материалов; - действующее технологическое оборудование; - движение технологического транспорта ОЗП=1,15; ЭМ=1,15 к расх.; ЗПМ=1,15; ТЗ=1,15; ТЗМ=1,15
| 421/пр_2020_прил.10_т.3_п.1.2_гр.3 | Производство работ осуществляется в помещениях эксплуатируемого объекта капитального строительства, эксплуатация которого не прекращена, в том числе для объектов производственного и непроизводственного назначения без остановки рабочего процесса, при этом: в зоне производства работ имеется один из следующих факторов: - движение транспорта по внутрицеховым путям; - действующее технологическое или лабораторное оборудование; - мебель и иные загромождающие помещения предметы ОЗП=1,35; ЭМ=1,35 к расх.; ЗПМ=1,35; ТЗ=1,35; ТЗМ=1,35 | [29 empty] | Производство работ осуществляется в помещениях эксплуатируемого объекта капитального строительства, эксплуатация которого не прекращена, в том числе для объектов производственного и непроизводственного назначения без остановки рабочего процесса, при этом: в зоне производства работ имеется один из следующих факторов: - движение транспорта по внутрицеховым путям; - действующее технологическое или лабораторное оборудование; - мебель и иные загромождающие помещения предметы ОЗП=1,35; ЭМ=1,35 к расх.; ЗПМ=1,35; ТЗ=1,35; ТЗМ=1,35
| 648/пр_2022_п.124 | Для определения затрат на работы по капитальному ремонту и реконструкции объектов капитального строительства по единичным расценкам, включенным в сборники ФЕР, аналогичным технологическим процессам в новом строительстве, в том числе по возведению новых конструктивных элементов ОЗП=1,15; ЭМ=1,25 к расх.; ЗПМ=1,25; ТЗ=1,15; ТЗМ=1,25 | [29 empty] | Для определения затрат на работы по капитальному ремонту и реконструкции объектов капитального строительства по единичным расценкам, включенным в сборники ФЕР, аналогичным технологическим процессам в новом строительстве, в том числе по возведению новых конструктивных элементов ОЗП=1,15; ЭМ=1,25 к расх.; ЗПМ=1,25; ТЗ=1,15; ТЗМ=1,25
| 1 | ОТ |  |  | 8: 59.05; 9: 1.725; 10: 8.05; 11: 52.21; 12: 420.29 | [19 empty] | ОТ
| 2 | ЭМ |  |  | 8: 156.22; 9: 1.875; 10: 23.14; 11: 15.71; 12: 363.53 | [19 empty] | ЭМ
| 4 | М |  |  | 8: 617.46; 10: 48.78; 11: 9.5; 12: 463.41 | [19 empty] | М
|  | ЗТ |  |  | 4: чел.-ч; 5: 6.51; 6: 1.725; 7: 0.88715 | [20 empty] | ЗТ
|  | Итого по расценке |  |  | 8: 832.73; 10: 79.97; 12: 1247.23 | [21 empty] | Итого по расценке
|  | ФОТ |  |  | 10: 8.05; 12: 420.29 | [20 empty] | ФОТ
| Пр/812-007.0-1 | НР Бетонные и железобетонные сборные конструкции и работы в строительстве |  |  | 4: %; 5: 110; 7: 110; 10: 8.86; 12: 462.32 | [20 empty] | НР Бетонные и железобетонные сборные конструкции и работы в строительстве
| Пр/774-007.0, Приказ № 774/пр от 11.12.2020 п.16 | СП Бетонные и железобетонные сборные конструкции и работы в строительстве |  |  | % | 73 | 0.85 | 62.05 |  |  | 5 |  | 260.79 | [20 empty] | СП Бетонные и железобетонные сборные конструкции и работы в строительстве
|  | Всего по позиции |  |  | 10: 93.83; 12: 1970.34 | [22 empty] | Всего по позиции
155 | ФССЦ-01.7.07.14-0001 | Гермит, диаметр 40 мм |  |  | кг | -2.74 | 1 | -2.74 | 17.82 |  | -48.83 | 9.5 | -463.89 | [16 empty] | Гермит, диаметр 40 мм
|  | Всего по позиции |  |  | 10: -48.83; 12: -463.89 | [22 empty] | Всего по позиции
156 | Прайс | Вспененный полиэтилен толщ. 8-10мм, Ь=600мм |  |  | 4: м; 5: 7.9; 6: 1; 7: 7.9; 11: 9.5 | [16 empty] | Вспененный полиэтилен толщ. 8-10мм, Ь=600мм
|  | Всего по позиции |  |  | 10: 0; 12: 0 | [22 empty] | Всего по позиции
|  | Итого по разделу 3 Монтажные работы |  |  | 10: 3050637.52; 12: 108618338.38 | [24 empty] | Итого по разделу 3 Монтажные работы
|  | Итоги по смете: | [36 empty] | Итоги по смете:
|  | Итого прямые затраты (справочно) |  |  | 10: 14038088.6; 12: 241170568.92 | [26 empty] | Итого прямые затраты (справочно)
|  | в том числе: | [37 empty] | в том числе:
|  | Оплата труда рабочих |  |  | 10: 660449.14; 12: 34482049.61 | [26 empty] | Оплата труда рабочих
|  | Эксплуатация машин |  |  | 10: 11988854.06; 12: 188344897.3 | [26 empty] | Эксплуатация машин
|  | в том числе оплата труда машинистов (Отм) |  |  | 10: 407576.47; 12: 21279567.45 | [26 empty] | в том числе оплата труда машинистов (Отм)
|  | Материалы |  |  | 10: 618811.62; 12: 5878710.52 | [26 empty] | Материалы
|  | в том числе: | [37 empty] | в том числе:
|  | Материалы без учета дополнительной перевозки |  |  | 10: 618267.28; 12: 5873539.28 | [26 empty] | Материалы без учета дополнительной перевозки
|  | Дополнительная перевозка |  |  | 10: 544.34; 12: 5171.24 | [26 empty] | Дополнительная перевозка
|  | Перевозка |  |  | 10: 769973.78; 12: 12464911.49 | [26 empty] | Перевозка
|  | Строительные работы |  |  | 10: 15729009.01; 12: 329453523.36 | [26 empty] | Строительные работы
|  | Строительные работы |  |  | 10: 14958490.89; 12: 316983440.63 | [26 empty] | Строительные работы
|  | в том числе: | [37 empty] | в том числе:
|  | оплата труда |  |  | 10: 660449.14; 12: 34482049.61 | [26 empty] | оплата труда
|  | эксплуатация машин и механизмов |  |  | 10: 11988854.06; 12: 188344897.3 | [26 empty] | эксплуатация машин и механизмов
|  | в том числе оплата труда машинистов (ОТм) |  |  | 10: 407576.47; 12: 21279567.45 | [26 empty] | в том числе оплата труда машинистов (ОТм)
|  | материалы |  |  | 10: 618267.28; 12: 5873539.28 | [26 empty] | материалы
|  | накладные расходы |  |  | 10: 1107624.32; 12: 57829066.84 | [26 empty] | накладные расходы
|  | сметная прибыль |  |  | 10: 583296.09; 12: 30453887.6 | [26 empty] | сметная прибыль
|  | Перевозка |  |  | 10: 769973.78; 12: 12464911.49 | [26 empty] | Перевозка
|  | Дополнительная перевозка, относимая на стоимость строительных работ |  |  | 10: 544.34; 12: 5171.24 | [26 empty] | Дополнительная перевозка, относимая на стоимость строительных работ
|  | Итого ФОТ (справочно) |  |  | 10: 1068025.61; 12: 55761617.06 | [26 empty] | Итого ФОТ (справочно)
|  | Итого накладные расходы (справочно) |  |  | 10: 1107624.32; 12: 57829066.84 | [26 empty] | Итого накладные расходы (справочно)
|  | Итого сметная прибыль (справочно) |  |  | 10: 583296.09; 12: 30453887.6 | [26 empty] | Итого сметная прибыль (справочно)
|  | Итого |  |  | 10: 15729009.01; 12: 329453523.36 | [27 empty] | Итого
|  | Итого |  |  | 10: 15729009.01; 12: 329453523.36 | [27 empty] | Итого
|  | Итого с непредвиденными |  |  | 10: 15729009.01; 12: 329453523.36 | [27 empty] | Итого с непредвиденными
|  | НДС 20% |  |  | 10: 3145801.8; 12: 65890704.67 | [28 empty] | НДС 20%
|  | ВСЕГО по смете |  |  | 10: 18874810.81; 12: 395344228.03 | [29 empty] | ВСЕГО по смете
|  | справочно: | [37 empty] | справочно:
|  | Затраты труда рабочих | [37 empty] | Затраты труда рабочих
|  | Затраты труда машинистов | [37 empty] | Затраты труда машинистов
Составил:
[должность, подпись (инициалы, фамилия)]
Проверил:
[должность, подпись (инициалы, фамилия)]
¹ Зарегистрирован Министерством юстиции Российской Федерации 10 сентября 2019 г., регистрационный № 55869), с изменениями, внесенными приказом Министерства строительства и жилищно-коммунального хозяйства Российской Федерации от 20 февраля 2021 г. № 79/пр (зарегистрирован Министерством юстиции Российской Федерации 9 августа 2021 г., регистрационный № 64577) | [43 empty] | ¹ Зарегистрирован Министерством юстиции Российской Федерации 10 сентября 2019 г., регистрационный № 55869), с изменениями, внесенными приказом Министерства строительства и жилищно-коммунального хозяйства Российской Федерации от 20 февраля 2021 г. № 79/пр (зарегистрирован Министерством юстиции Российской Федерации 9 августа 2021 г., регистрационный № 64577)
² Под прочими затратами понимаются затраты, учитываемые в соответствии с пунктом 184 Методики. | [44 empty] | ² Под прочими затратами понимаются затраты, учитываемые в соответствии с пунктом 184 Методики.
³ Под прочими работами понимаются затраты, учитываемые в соответствии с пунктами 122-128 Методики. | [45 empty] | ³ Под прочими работами понимаются затраты, учитываемые в соответствии с пунктами 122-128 Методики.

## ПОС_ЛСР без мат
Приложение № 2
Утверждено приказом № 421 от 4 августа 2020 г. Минстроя РФ в редакции приказа № 557 от 7 июля 2022 г.
Наименование программного продукта | [5 empty] | ГРАНД-Смета, версия 2023.3 | [9 empty] | ГРАНД-Смета, версия 2023.3
Наименование редакции сметных нормативов | [5 empty] | Изменения в сметные нормы, федеральные единичные расценки и отдельные составляющие к ним, включенные в федеральный реестр сметных нормативов приказами Минстроя России от 26 декабря 2019 г. № 871/пр, 872/пр, 873/пр, 874/пр, 875/пр, 876/пр (в ред. приказов от 30.03.2020 № 171/пр, 172/пр, от 01.06.2020 № 294/пр, 295/пр, от 30.06.2020 № 352/пр, 353/пр, от 20.10.2020 № 635/пр, 636/пр, от 09.02.2021 № 50/пр, 51/пр, от 24.05.2021 № 320/пр, 321/пр, от 24.06.2021 № 407/пр, 408/пр, от 14.10.2021 № 745/пр, 746/пр), от 20.12.2021 № 961/пр, 962/пр) | [10 empty] | Изменения в сметные нормы, федеральные единичные расценки и отдельные составляющие к ним, включенные в федеральный реестр сметных нормативов приказами Минстроя России от 26 декабря 2019 г. № 871/пр, 872/пр, 873/пр, 874/пр, 875/пр, 876/пр (в ред. приказов от 30.03.2020 № 171/пр, 172/пр, от 01.06.2020 № 294/пр, 295/пр, от 30.06.2020 № 352/пр, 353/пр, от 20.10.2020 № 635/пр, 636/пр, от 09.02.2021 № 50/пр, 51/пр, от 24.05.2021 № 320/пр, 321/пр, от 24.06.2021 № 407/пр, 408/пр, от 14.10.2021 № 745/пр, 746/пр), от 20.12.2021 № 961/пр, 962/пр)
Реквизиты приказа Минстроя России об утверждении дополнений и изменений к сметным нормативам | [5 empty] | Приказы Минстроя России от 26.12.2019 г. № 871/пр, 872/пр, 873/пр, 874/пр, 875/пр, 876/пр, от 30.03.2020 № 171/пр, 172/пр, от 01.06.2020 № 294/пр, 295/пр, от 30.06.2020 № 352/пр, 353/пр, от 20.10.2020 № 635/пр, 636/пр, от 09.02.2021 № 50/пр, 51/пр, от 24.05.2021 № 320/пр, 321/пр, от 24.06.2021 № 407/пр, 408/пр, от 14.10.2021 № 745/пр, 746/пр), от 20.12.2021 № 961/пр, 962/пр | [7 empty] | Реквизиты приказа Минстроя России об утверждении дополнений и изменений к сметным нормативам | Приказы Минстроя России от 26.12.2019 г. № 871/пр, 872/пр, 873/пр, 874/пр, 875/пр, 876/пр, от 30.03.2020 № 171/пр, 172/пр, от 01.06.2020 № 294/пр, 295/пр, от 30.06.2020 № 352/пр, 353/пр, от 20.10.2020 № 635/пр, 636/пр, от 09.02.2021 № 50/пр, 51/пр, от 24.05.2021 № 320/пр, 321/пр, от 24.06.2021 № 407/пр, 408/пр, от 14.10.2021 № 745/пр, 746/пр), от 20.12.2021 № 961/пр, 962/пр |  |  | Реквизиты приказа Минстроя России об утверждении дополнений и изменений к сметным нормативам | Приказы Минстроя России от 26.12.2019 г. № 871/пр, 872/пр, 873/пр, 874/пр, 875/пр, 876/пр, от 30.03.2020 № 171/пр, 172/пр, от 01.06.2020 № 294/пр, 295/пр, от 30.06.2020 № 352/пр, 353/пр, от 20.10.2020 № 635/пр, 636/пр, от 09.02.2021 № 50/пр, 51/пр, от 24.05.2021 № 320/пр, 321/пр, от 24.06.2021 № 407/пр, 408/пр, от 14.10.2021 № 745/пр, 746/пр), от 20.12.2021 № 961/пр, 962/пр
Реквизиты письма Минстроя России об индексах изменения сметной стоимости строительства, включаемые в федеральный реестр сметных нормативов и размещаемые в федеральной государственной информационной системе ценообразования в строительстве, подготовленного в соответствии пунктом 85 Методики расчета индексов изменения сметной стоимости строительства, утвержденной приказом Министерства строительства и жилищно-коммунального хозяйства Российской Федерации от 5 июня 2019 г. № 326/пр¹ | [13 empty] | Реквизиты письма Минстроя России об индексах изменения сметной стоимости строительства, включаемые в федеральный реестр сметных нормативов и размещаемые в федеральной государственной информационной системе ценообразования в строительстве, подготовленного в соответствии пунктом 85 Методики расчета индексов изменения сметной стоимости строительства, утвержденной приказом Министерства строительства и жилищно-коммунального хозяйства Российской Федерации от 5 июня 2019 г. № 326/пр¹ | [5 empty] | Реквизиты письма Минстроя России об индексах изменения сметной стоимости строительства, включаемые в федеральный реестр сметных нормативов и размещаемые в федеральной государственной информационной системе ценообразования в строительстве, подготовленного в соответствии пунктом 85 Методики расчета индексов изменения сметной стоимости строительства, утвержденной приказом Министерства строительства и жилищно-коммунального хозяйства Российской Федерации от 5 июня 2019 г. № 326/пр¹
Реквизиты нормативного правового акта об утверждении оплаты труда, утверждаемый в соответствии с пунктом 22(1) Правилами мониторинга цен, утвержденными постановлением Правительства Российской Федерации от 23 декабря 2016 г. № 1452 | [13 empty] | Реквизиты нормативного правового акта об утверждении оплаты труда, утверждаемый в соответствии с пунктом 22(1) Правилами мониторинга цен, утвержденными постановлением Правительства Российской Федерации от 23 декабря 2016 г. № 1452 | [6 empty] | Реквизиты нормативного правового акта об утверждении оплаты труда, утверждаемый в соответствии с пунктом 22(1) Правилами мониторинга цен, утвержденными постановлением Правительства Российской Федерации от 23 декабря 2016 г. № 1452
Наименование субъекта Российской Федерации | [5 empty] | 50. Московская область | [15 empty] | Наименование субъекта Российской Федерации | 50. Московская область
Наименование зоны субъекта Российской Федерации | [23 empty] | Наименование зоны субъекта Российской Федерации
Капитальный ремонт здания М-10, на территории АО «Коломенский завод» расположенного по адресу: Московская область, г. Коломна, ул. Партизан 42 | [24 empty] | Капитальный ремонт здания М-10, на территории АО «Коломенский завод» расположенного по адресу: Московская область, г. Коломна, ул. Партизан 42
(наименование стройки)
Капитальный ремонт здания М-10, на территории АО «Коломенский завод» расположенного по адресу: Московская область, г. Коломна, ул. Партизан 42 | [25 empty] | Капитальный ремонт здания М-10, на территории АО «Коломенский завод» расположенного по адресу: Московская область, г. Коломна, ул. Партизан 42
(наименование объекта капитального строительства)
ЛОКАЛЬНЫЙ СМЕТНЫЙ РАСЧЕТ (СМЕТА) № 23-Фундаменты.ПОС
«Реконструкция М-10. Устройство фундаментов. Проект организации строительства.» | [26 empty] | «Реконструкция М-10. Устройство фундаментов. Проект организации строительства.»
(наименование работ и затрат)
Составлен | базисно-индексным | методом
Основание | Ведомость объемов работ
(проектная и (или) иная техническая документация)
Составлен(а) в текущем (базисном) уровне цен |  |  | II квартал 2025 года (01.01.2000) | [24 empty] | II квартал 2025 года (01.01.2000)
Сметная стоимость |  | 9431.32 | (268,54) | тыс.руб.
в том числе:
| строительных работ | 7859.44 | (223,78) | тыс.руб. |  | Средства на оплату труда рабочих |  |  |  |  | 2628.26 | (50,34) | тыс.руб.
| монтажных работ | 0 | (0) | тыс.руб. |  | Нормативные затраты труда рабочих |  |  |  |  | 6195.15 |  | чел.час.
| оборудования | 0 | (0) | тыс.руб. |  | Нормативные затраты труда машинистов |  |  |  |  | 69.75 |  | чел.час.
| прочих затрат | 0 | (0) | тыс.руб.
№ п/п | Обоснование | Наименование работ и затрат |  |  | Единица измерения | Количество |  |  | Сметная стоимость в базисном уровне цен (в текущем уровне цен (гр. 8) для ресурсов, отсутствующих в ФРСН), руб. |  |  | Индексы | Сметная стоимость в текущем уровне цен, руб.
[6 empty] | на единицу | коэффициенты | всего с учетом коэффициентов | на единицу | коэффициенты | всего
1 | 2 | 3 |  |  | 4 | 5 | 6 | 7 | 8 | 9 | 10 | 11 | 12
Раздел 1. Монтаж временных конструкций | [28 empty] | Раздел 1. Монтаж временных конструкций
Монтаж страховочной сетки | [29 empty] | Монтаж страховочной сетки
1 | ФЕР46-05-001-01 | Устройство временных защитных ограждений: горизонтальных с настилом по нижним поясам ферм |  |  | 4: 100 м2; 5: 30; 6: 1; 7: 30 | [17 empty] | Устройство временных защитных ограждений: горизонтальных с настилом по нижним поясам ферм
|  | Объем=(2*300*5) / 100 | [29 empty] | Объем=(2*300*5) / 100
| 421/пр_2020_прил.10_т.3_п.3_гр.4 | Производство работ осуществляется на территории действующего предприятия с наличием в зоне производства работ одного или нескольких из следующих факторов: - разветвленная сеть транспортных и инженерных коммуникаций; - стесненные условия для складирования материалов; - действующее технологическое оборудование; - движение технологического транспорта ОЗП=1,15; ЭМ=1,15 к расх.; ЗПМ=1,15; ТЗ=1,15; ТЗМ=1,15 | [30 empty] | Производство работ осуществляется на территории действующего предприятия с наличием в зоне производства работ одного или нескольких из следующих факторов: - разветвленная сеть транспортных и инженерных коммуникаций; - стесненные условия для складирования материалов; - действующее технологическое оборудование; - движение технологического транспорта ОЗП=1,15; ЭМ=1,15 к расх.; ЗПМ=1,15; ТЗ=1,15; ТЗМ=1,15
| 421/пр_2020_прил.10_т.3_п.1.2_гр.3 | Производство работ осуществляется в помещениях эксплуатируемого объекта капитального строительства, эксплуатация которого не прекращена, в том числе для объектов производственного и непроизводственного назначения без остановки рабочего процесса, при этом: в зоне производства работ имеется один из следующих факторов: - движение транспорта по внутрицеховым путям; - действующее технологическое или лабораторное оборудование; - мебель и иные загромождающие помещения предметы ОЗП=1,35; ЭМ=1,35 к расх.; ЗПМ=1,35; ТЗ=1,35; ТЗМ=1,35 | [30 empty] | Производство работ осуществляется в помещениях эксплуатируемого объекта капитального строительства, эксплуатация которого не прекращена, в том числе для объектов производственного и непроизводственного назначения без остановки рабочего процесса, при этом: в зоне производства работ имеется один из следующих факторов: - движение транспорта по внутрицеховым путям; - действующее технологическое или лабораторное оборудование; - мебель и иные загромождающие помещения предметы ОЗП=1,35; ЭМ=1,35 к расх.; ЗПМ=1,35; ТЗ=1,35; ТЗМ=1,35
| 1 | ОТ |  |  | 8: 702.3; 9: 1.5; 10: 31603.5; 11: 52.21; 12: 1650018.74 | [20 empty] | ОТ
| 2 | ЭМ |  |  | 8: 102.21; 9: 1.5; 10: 4599.45; 11: 15.71; 12: 72257.36 | [20 empty] | ЭМ
| 3 | в т.ч. ОТм |  |  | 8: 13.48; 9: 1.5; 10: 606.6; 11: 52.21; 12: 31670.59 | [20 empty] | в т.ч. ОТм
| 4 | М |  |  | 8: 1933.14; 10: 57994.2; 11: 9.5; 12: 550944.9 | [20 empty] | М
|  | ЗТ |  |  | 4: чел.-ч; 5: 85.23; 6: 1.5; 7: 3835.35 | [21 empty] | ЗТ
|  | ЗТм |  |  | 4: чел.-ч; 5: 1.09; 6: 1.5; 7: 49.05 | [21 empty] | ЗТм
|  | Итого по расценке |  |  | 8: 2737.65; 10: 94197.15; 12: 2273221 | [22 empty] | Итого по расценке
|  | ФОТ |  |  | 10: 32210.1; 12: 1681689.33 | [21 empty] | ФОТ
| Пр/812-040.1-1 | НР Работы по реконструкции зданий и сооружений: усиление и замена существующих конструкций, возведение отдельных конструктивных элементов |  |  | 4: %; 5: 103; 7: 103; 10: 33176.4; 12: 1732140.01 | [21 empty] | НР Работы по реконструкции зданий и сооружений: усиление и замена существующих конструкций, возведение отдельных конструктивных элементов
| Пр/774-040.1 | СП Работы по реконструкции зданий и сооружений: усиление и замена существующих конструкций, возведение отдельных конструктивных элементов |  |  | 4: %; 5: 59; 7: 59; 10: 19003.96; 12: 992196.7 | [21 empty] | СП Работы по реконструкции зданий и сооружений: усиление и замена существующих конструкций, возведение отдельных конструктивных элементов
|  | Всего по позиции |  |  | 10: 146377.51; 12: 4997557.71 | [23 empty] | Всего по позиции
2 | Прайс | Сетка защитная |  |  | м2 | 3000 | 1 | 3000 |  | 1.0424 |  | 9.5 | [18 empty] | Сетка защитная
|  | Объем=Ф1*100 | [29 empty] | Объем=Ф1*100
|  | Всего по позиции |  |  | 10: 0; 12: 0 | [23 empty] | Всего по позиции
Монтаж брезента по периметру захватки | [29 empty] | Монтаж брезента по периметру захватки
3 | ФЕР46-05-001-03 | Устройство временных защитных ограждений: вертикальных с обшивкой по каркасу из досок/применит. Монтаж брезента |  |  | 4: 100 м2; 5: 30; 6: 1; 7: 30 | [17 empty] | Устройство временных защитных ограждений: вертикальных с обшивкой по каркасу из досок/применит. Монтаж брезента
|  | Объем=(2*300*5) / 100 | [29 empty] | Объем=(2*300*5) / 100
| 421/пр_2020_прил.10_т.3_п.3_гр.4 | Производство работ осуществляется на территории действующего предприятия с наличием в зоне производства работ одного или нескольких из следующих факторов: - разветвленная сеть транспортных и инженерных коммуникаций; - стесненные условия для складирования материалов; - действующее технологическое оборудование; - движение технологического транспорта ОЗП=1,15; ЭМ=1,15 к расх.; ЗПМ=1,15; ТЗ=1,15; ТЗМ=1,15 | [30 empty] | Производство работ осуществляется на территории действующего предприятия с наличием в зоне производства работ одного или нескольких из следующих факторов: - разветвленная сеть транспортных и инженерных коммуникаций; - стесненные условия для складирования материалов; - действующее технологическое оборудование; - движение технологического транспорта ОЗП=1,15; ЭМ=1,15 к расх.; ЗПМ=1,15; ТЗ=1,15; ТЗМ=1,15
| 421/пр_2020_прил.10_т.3_п.1.2_гр.3 | Производство работ осуществляется в помещениях эксплуатируемого объекта капитального строительства, эксплуатация которого не прекращена, в том числе для объектов производственного и непроизводственного назначения без остановки рабочего процесса, при этом: в зоне производства работ имеется один из следующих факторов: - движение транспорта по внутрицеховым путям; - действующее технологическое или лабораторное оборудование; - мебель и иные загромождающие помещения предметы ОЗП=1,35; ЭМ=1,35 к расх.; ЗПМ=1,35; ТЗ=1,35; ТЗМ=1,35 | [30 empty] | Производство работ осуществляется в помещениях эксплуатируемого объекта капитального строительства, эксплуатация которого не прекращена, в том числе для объектов производственного и непроизводственного назначения без остановки рабочего процесса, при этом: в зоне производства работ имеется один из следующих факторов: - движение транспорта по внутрицеховым путям; - действующее технологическое или лабораторное оборудование; - мебель и иные загромождающие помещения предметы ОЗП=1,35; ЭМ=1,35 к расх.; ЗПМ=1,35; ТЗ=1,35; ТЗМ=1,35
| 1 | ОТ |  |  | 8: 416.37; 9: 1.5; 10: 18736.65; 11: 52.21; 12: 978240.5 | [20 empty] | ОТ
| 2 | ЭМ |  |  | 8: 43.4; 9: 1.5; 10: 1953; 11: 15.71; 12: 30681.63 | [20 empty] | ЭМ
| 3 | в т.ч. ОТм |  |  | 8: 5.7; 9: 1.5; 10: 256.5; 11: 52.21; 12: 13391.87 | [20 empty] | в т.ч. ОТм
| 4 | М |  |  | 8: 864.95; 10: 25948.5; 11: 9.5; 12: 246510.75 | [20 empty] | М
|  | ЗТ |  |  | 4: чел.-ч; 5: 52.44; 6: 1.5; 7: 2359.8 | [21 empty] | ЗТ
|  | ЗТм |  |  | 4: чел.-ч; 5: 0.46; 6: 1.5; 7: 20.7 | [21 empty] | ЗТм
|  | Итого по расценке |  |  | 8: 1324.72; 10: 46638.15; 12: 1255432.88 | [22 empty] | Итого по расценке
|  | ФОТ |  |  | 10: 18993.15; 12: 991632.37 | [21 empty] | ФОТ
| Пр/812-040.1-1 | НР Работы по реконструкции зданий и сооружений: усиление и замена существующих конструкций, возведение отдельных конструктивных элементов |  |  | 4: %; 5: 103; 7: 103; 10: 19562.94; 12: 1021381.34 | [21 empty] | НР Работы по реконструкции зданий и сооружений: усиление и замена существующих конструкций, возведение отдельных конструктивных элементов
| Пр/774-040.1 | СП Работы по реконструкции зданий и сооружений: усиление и замена существующих конструкций, возведение отдельных конструктивных элементов |  |  | 4: %; 5: 59; 7: 59; 10: 11205.96; 12: 585063.1 | [21 empty] | СП Работы по реконструкции зданий и сооружений: усиление и замена существующих конструкций, возведение отдельных конструктивных элементов
|  | Всего по позиции |  |  | 10: 77407.05; 12: 2861877.32 | [23 empty] | Всего по позиции
4 | Прайс | Брезент |  |  | м2 | 3000 | 1 | 3000 |  | 1.0424 |  | 9.5 | [18 empty] | Брезент
|  | Объем=Ф2*100 | [29 empty] | Объем=Ф2*100
|  | Всего по позиции |  |  | 10: 0; 12: 0 | [23 empty] | Всего по позиции
|  | Итоги по смете: | [35 empty] | Итоги по смете:
|  | Итого прямые затраты (справочно) |  |  | 10: 140835.3; 12: 3528653.88 | [25 empty] | Итого прямые затраты (справочно)
|  | в том числе: | [36 empty] | в том числе:
|  | Оплата труда рабочих |  |  | 10: 50340.15; 12: 2628259.24 | [25 empty] | Оплата труда рабочих
|  | Эксплуатация машин |  |  | 10: 6552.45; 12: 102938.99 | [25 empty] | Эксплуатация машин
|  | в том числе оплата труда машинистов (Отм) |  |  | 10: 863.1; 12: 45062.46 | [25 empty] | в том числе оплата труда машинистов (Отм)
|  | Материалы |  |  | 10: 83942.7; 12: 797455.65 | [25 empty] | Материалы
|  | Строительные работы |  |  | 10: 223784.56; 12: 7859435.03 | [25 empty] | Строительные работы
|  | в том числе: | [36 empty] | в том числе:
|  | оплата труда |  |  | 10: 50340.15; 12: 2628259.24 | [25 empty] | оплата труда
|  | эксплуатация машин и механизмов |  |  | 10: 6552.45; 12: 102938.99 | [25 empty] | эксплуатация машин и механизмов
|  | в том числе оплата труда машинистов (ОТм) |  |  | 10: 863.1; 12: 45062.46 | [25 empty] | в том числе оплата труда машинистов (ОТм)
|  | материалы |  |  | 10: 83942.7; 12: 797455.65 | [25 empty] | материалы
|  | накладные расходы |  |  | 10: 52739.34; 12: 2753521.35 | [25 empty] | накладные расходы
|  | сметная прибыль |  |  | 10: 30209.92; 12: 1577259.8 | [25 empty] | сметная прибыль
|  | Итого ФОТ (справочно) |  |  | 10: 51203.25; 12: 2673321.7 | [25 empty] | Итого ФОТ (справочно)
|  | Итого накладные расходы (справочно) |  |  | 10: 52739.34; 12: 2753521.35 | [25 empty] | Итого накладные расходы (справочно)
|  | Итого сметная прибыль (справочно) |  |  | 10: 30209.92; 12: 1577259.8 | [25 empty] | Итого сметная прибыль (справочно)
|  | Итого |  |  | 10: 223784.56; 12: 7859435.03 | [26 empty] | Итого
|  | Итого |  |  | 10: 223784.56; 12: 7859435.03 | [26 empty] | Итого
|  | Итого с непредвиденными |  |  | 10: 223784.56; 12: 7859435.03 | [26 empty] | Итого с непредвиденными
|  | НДС 20% |  |  | 10: 44756.91; 12: 1571887.01 | [27 empty] | НДС 20%
|  | ВСЕГО по смете |  |  | 10: 268541.47; 12: 9431322.04 | [28 empty] | ВСЕГО по смете
|  | справочно: | [36 empty] | справочно:
|  | Затраты труда рабочих | [36 empty] | Затраты труда рабочих
|  | Затраты труда машинистов | [36 empty] | Затраты труда машинистов
Составил:
[должность, подпись (инициалы, фамилия)]
Проверил:
[должность, подпись (инициалы, фамилия)]
¹ Зарегистрирован Министерством юстиции Российской Федерации 10 сентября 2019 г., регистрационный № 55869), с изменениями, внесенными приказом Министерства строительства и жилищно-коммунального хозяйства Российской Федерации от 20 февраля 2021 г. № 79/пр (зарегистрирован Министерством юстиции Российской Федерации 9 августа 2021 г., регистрационный № 64577) | [42 empty] | ¹ Зарегистрирован Министерством юстиции Российской Федерации 10 сентября 2019 г., регистрационный № 55869), с изменениями, внесенными приказом Министерства строительства и жилищно-коммунального хозяйства Российской Федерации от 20 февраля 2021 г. № 79/пр (зарегистрирован Министерством юстиции Российской Федерации 9 августа 2021 г., регистрационный № 64577)
² Под прочими затратами понимаются затраты, учитываемые в соответствии с пунктом 184 Методики. | [43 empty] | ² Под прочими затратами понимаются затраты, учитываемые в соответствии с пунктом 184 Методики.
³ Под прочими работами понимаются затраты, учитываемые в соответствии с пунктами 122-128 Методики. | [44 empty] | ³ Под прочими работами понимаются затраты, учитываемые в соответствии с пунктами 122-128 Методики.

## ВК_ЛСР без мат
Приложение № 2
Утверждено приказом № 421 от 4 августа 2020 г. Минстроя РФ в редакции приказа № 557 от 7 июля 2022 г.
Наименование программного продукта | [5 empty] | ГРАНД-Смета, версия 2023.3 | [9 empty] | ГРАНД-Смета, версия 2023.3
Наименование редакции сметных нормативов | [5 empty] | Изменения в сметные нормы, федеральные единичные расценки и отдельные составляющие к ним, включенные в федеральный реестр сметных нормативов приказами Минстроя России от 26 декабря 2019 г. № 871/пр, 872/пр, 873/пр, 874/пр, 875/пр, 876/пр (в ред. приказов от 30.03.2020 № 171/пр, 172/пр, от 01.06.2020 № 294/пр, 295/пр, от 30.06.2020 № 352/пр, 353/пр, от 20.10.2020 № 635/пр, 636/пр, от 09.02.2021 № 50/пр, 51/пр, от 24.05.2021 № 320/пр, 321/пр, от 24.06.2021 № 407/пр, 408/пр, от 14.10.2021 № 745/пр, 746/пр), от 20.12.2021 № 961/пр, 962/пр) | [10 empty] | Изменения в сметные нормы, федеральные единичные расценки и отдельные составляющие к ним, включенные в федеральный реестр сметных нормативов приказами Минстроя России от 26 декабря 2019 г. № 871/пр, 872/пр, 873/пр, 874/пр, 875/пр, 876/пр (в ред. приказов от 30.03.2020 № 171/пр, 172/пр, от 01.06.2020 № 294/пр, 295/пр, от 30.06.2020 № 352/пр, 353/пр, от 20.10.2020 № 635/пр, 636/пр, от 09.02.2021 № 50/пр, 51/пр, от 24.05.2021 № 320/пр, 321/пр, от 24.06.2021 № 407/пр, 408/пр, от 14.10.2021 № 745/пр, 746/пр), от 20.12.2021 № 961/пр, 962/пр)
Реквизиты приказа Минстроя России об утверждении дополнений и изменений к сметным нормативам | [5 empty] | Приказы Минстроя России от 26.12.2019 г. № 871/пр, 872/пр, 873/пр, 874/пр, 875/пр, 876/пр, от 30.03.2020 № 171/пр, 172/пр, от 01.06.2020 № 294/пр, 295/пр, от 30.06.2020 № 352/пр, 353/пр, от 20.10.2020 № 635/пр, 636/пр, от 09.02.2021 № 50/пр, 51/пр, от 24.05.2021 № 320/пр, 321/пр, от 24.06.2021 № 407/пр, 408/пр, от 14.10.2021 № 745/пр, 746/пр), от 20.12.2021 № 961/пр, 962/пр | [7 empty] | Реквизиты приказа Минстроя России об утверждении дополнений и изменений к сметным нормативам | Приказы Минстроя России от 26.12.2019 г. № 871/пр, 872/пр, 873/пр, 874/пр, 875/пр, 876/пр, от 30.03.2020 № 171/пр, 172/пр, от 01.06.2020 № 294/пр, 295/пр, от 30.06.2020 № 352/пр, 353/пр, от 20.10.2020 № 635/пр, 636/пр, от 09.02.2021 № 50/пр, 51/пр, от 24.05.2021 № 320/пр, 321/пр, от 24.06.2021 № 407/пр, 408/пр, от 14.10.2021 № 745/пр, 746/пр), от 20.12.2021 № 961/пр, 962/пр |  |  | Реквизиты приказа Минстроя России об утверждении дополнений и изменений к сметным нормативам | Приказы Минстроя России от 26.12.2019 г. № 871/пр, 872/пр, 873/пр, 874/пр, 875/пр, 876/пр, от 30.03.2020 № 171/пр, 172/пр, от 01.06.2020 № 294/пр, 295/пр, от 30.06.2020 № 352/пр, 353/пр, от 20.10.2020 № 635/пр, 636/пр, от 09.02.2021 № 50/пр, 51/пр, от 24.05.2021 № 320/пр, 321/пр, от 24.06.2021 № 407/пр, 408/пр, от 14.10.2021 № 745/пр, 746/пр), от 20.12.2021 № 961/пр, 962/пр
Реквизиты письма Минстроя России об индексах изменения сметной стоимости строительства, включаемые в федеральный реестр сметных нормативов и размещаемые в федеральной государственной информационной системе ценообразования в строительстве, подготовленного в соответствии пунктом 85 Методики расчета индексов изменения сметной стоимости строительства, утвержденной приказом Министерства строительства и жилищно-коммунального хозяйства Российской Федерации от 5 июня 2019 г. № 326/пр¹ | [13 empty] | Реквизиты письма Минстроя России об индексах изменения сметной стоимости строительства, включаемые в федеральный реестр сметных нормативов и размещаемые в федеральной государственной информационной системе ценообразования в строительстве, подготовленного в соответствии пунктом 85 Методики расчета индексов изменения сметной стоимости строительства, утвержденной приказом Министерства строительства и жилищно-коммунального хозяйства Российской Федерации от 5 июня 2019 г. № 326/пр¹ | [5 empty] | Реквизиты письма Минстроя России об индексах изменения сметной стоимости строительства, включаемые в федеральный реестр сметных нормативов и размещаемые в федеральной государственной информационной системе ценообразования в строительстве, подготовленного в соответствии пунктом 85 Методики расчета индексов изменения сметной стоимости строительства, утвержденной приказом Министерства строительства и жилищно-коммунального хозяйства Российской Федерации от 5 июня 2019 г. № 326/пр¹
Реквизиты нормативного правового акта об утверждении оплаты труда, утверждаемый в соответствии с пунктом 22(1) Правилами мониторинга цен, утвержденными постановлением Правительства Российской Федерации от 23 декабря 2016 г. № 1452 | [13 empty] | Реквизиты нормативного правового акта об утверждении оплаты труда, утверждаемый в соответствии с пунктом 22(1) Правилами мониторинга цен, утвержденными постановлением Правительства Российской Федерации от 23 декабря 2016 г. № 1452 | [6 empty] | Реквизиты нормативного правового акта об утверждении оплаты труда, утверждаемый в соответствии с пунктом 22(1) Правилами мониторинга цен, утвержденными постановлением Правительства Российской Федерации от 23 декабря 2016 г. № 1452
Наименование субъекта Российской Федерации | [5 empty] | 50. Московская область | [15 empty] | Наименование субъекта Российской Федерации | 50. Московская область
Наименование зоны субъекта Российской Федерации | [23 empty] | Наименование зоны субъекта Российской Федерации
Капитальный ремонт здания М-10, на территории АО «Коломенский завод» расположенного по адресу: Московская область, г. Коломна, ул. Партизан 42 | [24 empty] | Капитальный ремонт здания М-10, на территории АО «Коломенский завод» расположенного по адресу: Московская область, г. Коломна, ул. Партизан 42
(наименование стройки)
Капитальный ремонт здания М-10, на территории АО «Коломенский завод» расположенного по адресу: Московская область, г. Коломна, ул. Партизан 42 | [25 empty] | Капитальный ремонт здания М-10, на территории АО «Коломенский завод» расположенного по адресу: Московская область, г. Коломна, ул. Партизан 42
(наименование объекта капитального строительства)
ЛОКАЛЬНЫЙ СМЕТНЫЙ РАСЧЕТ (СМЕТА) № 24-Фундаменты.ВК
«Реконструкция М-10. Устройство фундаментов. Внутренний водосток.» | [26 empty] | «Реконструкция М-10. Устройство фундаментов. Внутренний водосток.»
(наименование работ и затрат)
Составлен | базисно-индексным | методом
Основание | Ведомость объемов работ
(проектная и (или) иная техническая документация)
Составлен(а) в текущем (базисном) уровне цен |  |  | II квартал 2025 года (01.01.2000) | [24 empty] | II квартал 2025 года (01.01.2000)
Сметная стоимость |  | 8591 | (195,73) | тыс.руб.
в том числе:
| строительных работ | 7159.17 | (163,1) | тыс.руб. |  | Средства на оплату труда рабочих |  |  |  |  | 2319.74 | (44,43) | тыс.руб.
| монтажных работ | 0 | (0) | тыс.руб. |  | Нормативные затраты труда рабочих |  |  |  |  | 4858.58 |  | чел.час.
| оборудования | 0 | (0) | тыс.руб. |  | Нормативные затраты труда машинистов |  |  |  |  | 320.69 |  | чел.час.
| прочих затрат | 0 | (0) | тыс.руб.
№ п/п | Обоснование | Наименование работ и затрат |  |  | Единица измерения | Количество |  |  | Сметная стоимость в базисном уровне цен (в текущем уровне цен (гр. 8) для ресурсов, отсутствующих в ФРСН), руб. |  |  | Индексы | Сметная стоимость в текущем уровне цен, руб.
[6 empty] | на единицу | коэффициенты | всего с учетом коэффициентов | на единицу | коэффициенты | всего
1 | 2 | 3 |  |  | 4 | 5 | 6 | 7 | 8 | 9 | 10 | 11 | 12
Раздел 1. Демонтажные работы | [28 empty] | Раздел 1. Демонтажные работы
1 | ФЕРр65-1-6 | Разборка трубопроводов из водогазопроводных труб диаметром: свыше 63 до 100 мм/применит.Демонтаж трубопровода стального d108х4,0 |  |  | 4: 100 м; 5: 13.626; 6: 1; 7: 13.626 | [16 empty] | Разборка трубопроводов из водогазопроводных труб диаметром: свыше 63 до 100 мм/применит.Демонтаж трубопровода стального d108х4,0
|  | Объем=1362,6 / 100 | [28 empty] | Объем=1362,6 / 100
| 421/пр_2020_прил.10_т.3_п.3_гр.4 | Производство работ осуществляется на территории действующего предприятия с наличием в зоне производства работ одного или нескольких из следующих факторов: - разветвленная сеть транспортных и инженерных коммуникаций; - стесненные условия для складирования материалов; - действующее технологическое оборудование; - движение технологического транспорта ОЗП=1,15; ЭМ=1,15 к расх.; ЗПМ=1,15; ТЗ=1,15; ТЗМ=1,15 | [29 empty] | Производство работ осуществляется на территории действующего предприятия с наличием в зоне производства работ одного или нескольких из следующих факторов: - разветвленная сеть транспортных и инженерных коммуникаций; - стесненные условия для складирования материалов; - действующее технологическое оборудование; - движение технологического транспорта ОЗП=1,15; ЭМ=1,15 к расх.; ЗПМ=1,15; ТЗ=1,15; ТЗМ=1,15
| 421/пр_2020_прил.10_т.3_п.1.2_гр.3 | Производство работ осуществляется в помещениях эксплуатируемого объекта капитального строительства, эксплуатация которого не прекращена, в том числе для объектов производственного и непроизводственного назначения без остановки рабочего процесса, при этом: в зоне производства работ имеется один из следующих факторов: - движение транспорта по внутрицеховым путям; - действующее технологическое или лабораторное оборудование; - мебель и иные загромождающие помещения предметы ОЗП=1,35; ЭМ=1,35 к расх.; ЗПМ=1,35; ТЗ=1,35; ТЗМ=1,35 | [29 empty] | Производство работ осуществляется в помещениях эксплуатируемого объекта капитального строительства, эксплуатация которого не прекращена, в том числе для объектов производственного и непроизводственного назначения без остановки рабочего процесса, при этом: в зоне производства работ имеется один из следующих факторов: - движение транспорта по внутрицеховым путям; - действующее технологическое или лабораторное оборудование; - мебель и иные загромождающие помещения предметы ОЗП=1,35; ЭМ=1,35 к расх.; ЗПМ=1,35; ТЗ=1,35; ТЗМ=1,35
| 1 | ОТ |  |  | 8: 634.72; 9: 1.5; 10: 12973.04; 11: 52.21; 12: 677322.42 | [19 empty] | ОТ
| 2 | ЭМ |  |  | 8: 15.93; 9: 1.5; 10: 325.59; 11: 15.71; 12: 5115.02 | [19 empty] | ЭМ
| 3 | в т.ч. ОТм |  |  | 8: 3.51; 9: 1.5; 10: 71.74; 11: 52.21; 12: 3745.55 | [19 empty] | в т.ч. ОТм
| 4 | М |  |  | 8: 66.32; 10: 903.68; 11: 9.5; 12: 8584.96 | [19 empty] | М
|  | ЗТ |  |  | 4: чел.-ч; 5: 76.38; 6: 1.5; 7: 1561.1308 | [20 empty] | ЗТ
|  | ЗТм |  |  | 4: чел.-ч; 5: 0.26; 6: 1.5; 7: 5.3141 | [20 empty] | ЗТм
|  | Итого по расценке |  |  | 8: 716.97; 10: 14202.31; 12: 691022.4 | [21 empty] | Итого по расценке
|  | ФОТ |  |  | 10: 13044.78; 12: 681067.97 | [20 empty] | ФОТ
| Пр/812-099.1-1 | НР Внутренние санитарно-технические работы: демонтаж и разборка (ремонтно-строительные) |  |  | 4: %; 5: 87; 7: 87; 10: 11348.96; 12: 592529.13 | [20 empty] | НР Внутренние санитарно-технические работы: демонтаж и разборка (ремонтно-строительные)
| Пр/774-099.1 | СП Внутренние санитарно-технические работы: демонтаж и разборка (ремонтно-строительные) |  |  | 4: %; 5: 44; 7: 44; 10: 5739.7; 12: 299669.91 | [20 empty] | СП Внутренние санитарно-технические работы: демонтаж и разборка (ремонтно-строительные)
|  | Всего по позиции |  |  | 10: 31290.97; 12: 1583221.44 | [22 empty] | Всего по позиции
Прочие работы | [36 empty] | Прочие работы
2 | ФССЦпг-01-01-01-043 | Погрузка при автомобильных перевозках мусора строительного с погрузкой экскаваторами емкостью ковша до 0,5 м3 |  |  | 1 т груза | 13.97 | 1 | 13.97 | 3.28 |  | 45.82 | 15.71 | 719.83 | [16 empty] | Погрузка при автомобильных перевозках мусора строительного с погрузкой экскаваторами емкостью ковша до 0,5 м3
|  | Объем=1362,6*10,25/1000 | [28 empty] | Объем=1362,6*10,25/1000
|  | Всего по позиции |  |  | 10: 45.82; 12: 719.83 | [22 empty] | Всего по позиции
3 | ФССЦпг-03-21-01-001 | Перевозка грузов I класса автомобилями-самосвалами грузоподъемностью 10 т работающих вне карьера на расстояние до 1 км |  |  | 1 т груза | 13.97 | 1 | 13.97 | 2.91 |  | 40.65 | 16.22 | 659.34 | [16 empty] | Перевозка грузов I класса автомобилями-самосвалами грузоподъемностью 10 т работающих вне карьера на расстояние до 1 км
|  | Объем=1362,6*10,25/1000 | [28 empty] | Объем=1362,6*10,25/1000
|  | Всего по позиции |  |  | 10: 40.65; 12: 659.34 | [22 empty] | Всего по позиции
4 | Прайс | Утилизация строительного мусора (грунта) |  |  | 4: 1 т груза; 5: 13.9666; 6: 1; 7: 13.9666; 11: 16.22 | [16 empty] | Утилизация строительного мусора (грунта)
|  | Объем=1362,6*10,25/1000 | [28 empty] | Объем=1362,6*10,25/1000
|  | Всего по позиции |  |  | 10: 0; 12: 0 | [22 empty] | Всего по позиции
|  | Итого по разделу 1 Демонтажные работы |  |  | 10: 31377.44; 12: 1584600.61 | [24 empty] | Итого по разделу 1 Демонтажные работы
Раздел 2. Система внутреннего водостока К 2 | [28 empty] | Раздел 2. Система внутреннего водостока К 2
5 | ФЕР16-04-002-09 | Прокладка трубопроводов водоснабжения из напорных полиэтиленовых труб наружным диаметром: 110 мм |  |  | 4: 100 м; 5: 11.03; 6: 1; 7: 11.03 | [16 empty] | Прокладка трубопроводов водоснабжения из напорных полиэтиленовых труб наружным диаметром: 110 мм
|  | Объем=1103 / 100 | [28 empty] | Объем=1103 / 100
| 1 | ОТ |  |  | 8: 1055.61; 10: 11643.38; 11: 52.21; 12: 607900.87 | [19 empty] | ОТ
| 2 | ЭМ |  |  | 8: 1280.35; 10: 14122.26; 11: 15.71; 12: 221860.7 | [19 empty] | ЭМ
| 3 | в т.ч. ОТм |  |  | 8: 174.06; 10: 1919.88; 11: 52.21; 12: 100236.93 | [19 empty] | в т.ч. ОТм
| 4 | М |  |  | 8: 56; 10: 617.68; 11: 9.5; 12: 5867.96 | [19 empty] | М
|  | ЗТ |  |  | 4: чел.-ч; 5: 111; 7: 1224.33 | [20 empty] | ЗТ
|  | ЗТм |  |  | 4: чел.-ч; 5: 12.96; 7: 142.9488 | [20 empty] | ЗТм
|  | Итого по расценке |  |  | 8: 2391.96; 10: 26383.32; 12: 835629.53 | [21 empty] | Итого по расценке
|  | ФОТ |  |  | 10: 13563.26; 12: 708137.8 | [20 empty] | ФОТ
| Пр/812-016.0-1 | НР Сантехнические работы - внутренние (трубопроводы, водопровод, канализация, отопление, газоснабжение, вентиляция и кондиционирование воздуха) |  |  | 4: %; 5: 121; 7: 121; 10: 16411.54; 12: 856846.74 | [20 empty] | НР Сантехнические работы - внутренние (трубопроводы, водопровод, канализация, отопление, газоснабжение, вентиляция и кондиционирование воздуха)
| Пр/774-016.0, Приказ № 774/пр от 11.12.2020 п.16 | СП Сантехнические работы - внутренние (трубопроводы, водопровод, канализация, отопление, газоснабжение, вентиляция и кондиционирование воздуха) |  |  | % | 72 | 0.85 | 61.2 |  |  | 8300.72 |  | 433380.33 | [20 empty] | СП Сантехнические работы - внутренние (трубопроводы, водопровод, канализация, отопление, газоснабжение, вентиляция и кондиционирование воздуха)
|  | Всего по позиции |  |  | 10: 51095.58; 12: 2125856.6 | [22 empty] | Всего по позиции
| Прайс | Труба полиэтиленовая ПЭ-100 SDR26 DN110×4,2 питьевая |  |  | 4: м; 5: 1103; 6: 1; 7: 1103; 11: 9.5 | [16 empty] | Труба полиэтиленовая ПЭ-100 SDR26 DN110×4,2 питьевая
|  | Всего по позиции |  |  | 10: 0; 12: 0 | [22 empty] | Всего по позиции
| Прайс | Отвод ПНД сварной сегментный d110 45° ПЭ100 SDR26 |  |  | 4: шт; 5: 593; 6: 1; 7: 593; 11: 9.5 | [16 empty] | Отвод ПНД сварной сегментный d110 45° ПЭ100 SDR26
|  | Всего по позиции |  |  | 10: 0; 12: 0 | [22 empty] | Всего по позиции
| Прайс | Тройник ПНД сварной сегментный d110 45° ПЭ100 SDR26 |  |  | 4: шт; 5: 30; 6: 1; 7: 30; 11: 9.5 | [16 empty] | Тройник ПНД сварной сегментный d110 45° ПЭ100 SDR26
|  | Всего по позиции |  |  | 10: 0; 12: 0 | [22 empty] | Всего по позиции
| Прайс | Заглушка литая ПНД d110 ПЭ100 SDR11 |  |  | 4: шт; 5: 20; 6: 1; 7: 20; 11: 9.5 | [16 empty] | Заглушка литая ПНД d110 ПЭ100 SDR11
|  | Всего по позиции |  |  | 10: 0; 12: 0 | [22 empty] | Всего по позиции
| Прайс | Элемент крепления 1 |  |  | 4: шт; 5: 258; 6: 1; 7: 258; 11: 9.5 | [16 empty] | Элемент крепления 1
|  | Всего по позиции |  |  | 10: 0; 12: 0 | [22 empty] | Всего по позиции
| Прайс | Хомут КТР 108 с гайкой М16 |  |  | 4: шт; 5: 95; 6: 1; 7: 95; 11: 9.5 | [16 empty] | Хомут КТР 108 с гайкой М16
|  | Всего по позиции |  |  | 10: 0; 12: 0 | [22 empty] | Всего по позиции
| Прайс | Узел крепления 4 |  |  | 4: компл.; 5: 615; 6: 1; 7: 615; 11: 9.5 | [16 empty] | Узел крепления 4
|  | Всего по позиции |  |  | 10: 0; 12: 0 | [22 empty] | Всего по позиции
| Прайс | Узел крепления 5 |  |  | 4: компл.; 5: 9; 6: 1; 7: 9; 11: 9.5 | [16 empty] | Узел крепления 5
|  | Всего по позиции |  |  | 10: 0; 12: 0 | [22 empty] | Всего по позиции
| Прайс | Узел крепления 7 |  |  | 4: компл.; 5: 26; 6: 1; 7: 26; 11: 9.5 | [16 empty] | Узел крепления 7
|  | Всего по позиции |  |  | 10: 0; 12: 0 | [22 empty] | Всего по позиции
6 | Прайс | Шпилька М16х1000 |  |  | 4: шт; 5: 590; 6: 1; 7: 590; 11: 9.5 | [16 empty] | Шпилька М16х1000
|  | Всего по позиции |  |  | 10: 0; 12: 0 | [22 empty] | Всего по позиции
7 | Прайс | Гайка М16 |  |  | 4: шт; 5: 788; 6: 1; 7: 788; 11: 9.5 | [16 empty] | Гайка М16
|  | Всего по позиции |  |  | 10: 0; 12: 0 | [22 empty] | Всего по позиции
8 | Прайс | Шайба М16 |  |  | 4: шт; 5: 788; 6: 1; 7: 788; 11: 9.5 | [16 empty] | Шайба М16
|  | Всего по позиции |  |  | 10: 0; 12: 0 | [22 empty] | Всего по позиции
9 | ФЕР16-07-002-01 | Установка воронок водосточных |  |  | 4: шт; 5: 154; 6: 1; 7: 154 | [16 empty] | Установка воронок водосточных
| 1 | ОТ |  |  | 8: 25.18; 10: 3877.72; 11: 52.21; 12: 202455.76 | [19 empty] | ОТ
| 2 | ЭМ |  |  | 8: 12.7; 10: 1955.8; 11: 15.71; 12: 30725.62 | [19 empty] | ЭМ
| 3 | в т.ч. ОТм |  |  | 8: 0.26; 10: 40.04; 11: 52.21; 12: 2090.49 | [19 empty] | в т.ч. ОТм
| 4 | М |  |  | 8: 4.06; 10: 625.24; 11: 9.5; 12: 5939.78 | [19 empty] | М
|  | ЗТ |  |  | 4: чел.-ч; 5: 2.58; 7: 397.32 | [20 empty] | ЗТ
|  | ЗТм |  |  | 4: чел.-ч; 5: 0.02; 7: 3.08 | [20 empty] | ЗТм
|  | Итого по расценке |  |  | 8: 41.94; 10: 6458.76; 12: 239121.16 | [21 empty] | Итого по расценке
|  | ФОТ |  |  | 10: 3917.76; 12: 204546.25 | [20 empty] | ФОТ
| Пр/812-016.0-1 | НР Сантехнические работы - внутренние (трубопроводы, водопровод, канализация, отопление, газоснабжение, вентиляция и кондиционирование воздуха) |  |  | 4: %; 5: 121; 7: 121; 10: 4740.49; 12: 247500.96 | [20 empty] | НР Сантехнические работы - внутренние (трубопроводы, водопровод, канализация, отопление, газоснабжение, вентиляция и кондиционирование воздуха)
| Пр/774-016.0, Приказ № 774/пр от 11.12.2020 п.16 | СП Сантехнические работы - внутренние (трубопроводы, водопровод, канализация, отопление, газоснабжение, вентиляция и кондиционирование воздуха) |  |  | % | 72 | 0.85 | 61.2 |  |  | 2397.67 |  | 125182.31 | [20 empty] | СП Сантехнические работы - внутренние (трубопроводы, водопровод, канализация, отопление, газоснабжение, вентиляция и кондиционирование воздуха)
|  | Всего по позиции |  |  | 10: 13596.92; 12: 611804.43 | [22 empty] | Всего по позиции
| Прайс | Патрубок компенсационный ТП -110 SDR 26 |  |  | 4: шт; 5: 154; 6: 1; 7: 154; 11: 9.5 | [16 empty] | Патрубок компенсационный ТП -110 SDR 26
|  | Всего по позиции |  |  | 10: 0; 12: 0 | [22 empty] | Всего по позиции
10 | ФЕР16-04-002-11 | Прокладка трубопроводов водоснабжения из напорных полиэтиленовых труб наружным диаметром: 160 мм |  |  | 4: 100 м; 5: 4.29; 6: 1; 7: 4.29 | [16 empty] | Прокладка трубопроводов водоснабжения из напорных полиэтиленовых труб наружным диаметром: 160 мм
|  | Объем=429 / 100 | [28 empty] | Объем=429 / 100
| 1 | ОТ |  |  | 8: 1084.14; 10: 4650.96; 11: 52.21; 12: 242826.62 | [19 empty] | ОТ
| 2 | ЭМ |  |  | 8: 1127.39; 10: 4836.5; 11: 15.71; 12: 75981.42 | [19 empty] | ЭМ
| 3 | в т.ч. ОТм |  |  | 8: 154.15; 10: 661.3; 11: 52.21; 12: 34526.47 | [19 empty] | в т.ч. ОТм
| 4 | М |  |  | 8: 92.47; 10: 396.7; 11: 9.5; 12: 3768.65 | [19 empty] | М
|  | ЗТ |  |  | 4: чел.-ч; 5: 114; 7: 489.06 | [20 empty] | ЗТ
|  | ЗТм |  |  | 4: чел.-ч; 5: 11.52; 7: 49.4208 | [20 empty] | ЗТм
|  | Итого по расценке |  |  | 8: 2304; 10: 9884.16; 12: 322576.69 | [21 empty] | Итого по расценке
|  | ФОТ |  |  | 10: 5312.26; 12: 277353.09 | [20 empty] | ФОТ
| Пр/812-016.0-1 | НР Сантехнические работы - внутренние (трубопроводы, водопровод, канализация, отопление, газоснабжение, вентиляция и кондиционирование воздуха) |  |  | 4: %; 5: 121; 7: 121; 10: 6427.83; 12: 335597.24 | [20 empty] | НР Сантехнические работы - внутренние (трубопроводы, водопровод, канализация, отопление, газоснабжение, вентиляция и кондиционирование воздуха)
| Пр/774-016.0, Приказ № 774/пр от 11.12.2020 п.16 | СП Сантехнические работы - внутренние (трубопроводы, водопровод, канализация, отопление, газоснабжение, вентиляция и кондиционирование воздуха) |  |  | % | 72 | 0.85 | 61.2 |  |  | 3251.1 |  | 169740.09 | [20 empty] | СП Сантехнические работы - внутренние (трубопроводы, водопровод, канализация, отопление, газоснабжение, вентиляция и кондиционирование воздуха)
|  | Всего по позиции |  |  | 10: 19563.09; 12: 827914.02 | [22 empty] | Всего по позиции
| Прайс | Труба полиэтиленовая ПЭ-100 SDR26 DN160×6,2 питьевая |  |  | 4: м; 5: 429; 6: 1; 7: 429; 11: 9.5 | [16 empty] | Труба полиэтиленовая ПЭ-100 SDR26 DN160×6,2 питьевая
|  | Всего по позиции |  |  | 10: 0; 12: 0 | [22 empty] | Всего по позиции
| Прайс | Отвод ПНД сварной сегментный d160 45° ПЭ100 SDR26 |  |  | 4: шт; 5: 2; 6: 1; 7: 2; 11: 9.5 | [16 empty] | Отвод ПНД сварной сегментный d160 45° ПЭ100 SDR26
|  | Всего по позиции |  |  | 10: 0; 12: 0 | [22 empty] | Всего по позиции
| Прайс | Тройник ПНД сварной сегментный d160х110х160 45° ПЭ100 SDR26 |  |  | 4: шт; 5: 36; 6: 1; 7: 36; 11: 9.5 | [16 empty] | Тройник ПНД сварной сегментный d160х110х160 45° ПЭ100 SDR26
|  | Всего по позиции |  |  | 10: 0; 12: 0 | [22 empty] | Всего по позиции
| Прайс | Тройник ПНД сварной сегментный d160х160х160 45° ПЭ100 SDR26 |  |  | 4: шт; 5: 29; 6: 1; 7: 29; 11: 9.5 | [16 empty] | Тройник ПНД сварной сегментный d160х160х160 45° ПЭ100 SDR26
|  | Всего по позиции |  |  | 10: 0; 12: 0 | [22 empty] | Всего по позиции
| Прайс | Заглушка литая ПНД d160 ПЭ100 SDR11 |  |  | 4: шт; 5: 35; 6: 1; 7: 35; 11: 9.5 | [16 empty] | Заглушка литая ПНД d160 ПЭ100 SDR11
|  | Всего по позиции |  |  | 10: 0; 12: 0 | [22 empty] | Всего по позиции
| Прайс | Переход ПНД сварной d160х110 ПЭ100 SDR26 |  |  | 4: шт; 5: 12; 6: 1; 7: 12; 11: 9.5 | [16 empty] | Переход ПНД сварной d160х110 ПЭ100 SDR26
|  | Всего по позиции |  |  | 10: 0; 12: 0 | [22 empty] | Всего по позиции
| Прайс | Элемент крепления 2 |  |  | 4: шт; 5: 237; 6: 1; 7: 237; 11: 9.5 | [16 empty] | Элемент крепления 2
|  | Всего по позиции |  |  | 10: 0; 12: 0 | [22 empty] | Всего по позиции
| Прайс | Хомут КТР 159 с гайкой М16 |  |  | 4: шт; 5: 278; 6: 1; 7: 278; 11: 9.5 | [16 empty] | Хомут КТР 159 с гайкой М16
|  | Всего по позиции |  |  | 10: 0; 12: 0 | [22 empty] | Всего по позиции
| Прайс | Узел крепления 6 |  |  | 4: компл.; 5: 21; 6: 1; 7: 21; 11: 9.5 | [16 empty] | Узел крепления 6
|  | Всего по позиции |  |  | 10: 0; 12: 0 | [22 empty] | Всего по позиции
| Прайс | Узел крепления 8 |  |  | 4: компл.; 5: 8; 6: 1; 7: 8; 11: 9.5 | [16 empty] | Узел крепления 8
|  | Всего по позиции |  |  | 10: 0; 12: 0 | [22 empty] | Всего по позиции
11 | Прайс | Шпилька М16х1000 |  |  | 4: шт; 5: 27; 6: 1; 7: 27; 11: 9.5 | [16 empty] | Шпилька М16х1000
|  | Всего по позиции |  |  | 10: 0; 12: 0 | [22 empty] | Всего по позиции
12 | Прайс | Гайка М16 |  |  | 4: шт; 5: 35; 6: 1; 7: 35; 11: 9.5 | [16 empty] | Гайка М16
|  | Всего по позиции |  |  | 10: 0; 12: 0 | [22 empty] | Всего по позиции
13 | Прайс | Шайба М16 |  |  | 4: шт; 5: 35; 6: 1; 7: 35; 11: 9.5 | [16 empty] | Шайба М16
|  | Всего по позиции |  |  | 10: 0; 12: 0 | [22 empty] | Всего по позиции
14 | ФЕР16-04-002-11 | Прокладка трубопроводов водоснабжения из напорных полиэтиленовых труб наружным диаметром: 160 мм/применит. 200мм |  |  | 4: 100 м; 5: 7.02; 6: 1; 7: 7.02 | [16 empty] | Прокладка трубопроводов водоснабжения из напорных полиэтиленовых труб наружным диаметром: 160 мм/применит. 200мм
|  | Объем=702 / 100 | [28 empty] | Объем=702 / 100
| 1 | ОТ |  |  | 8: 1084.14; 10: 7610.66; 11: 52.21; 12: 397352.56 | [19 empty] | ОТ
| 2 | ЭМ |  |  | 8: 1127.39; 10: 7914.28; 11: 15.71; 12: 124333.34 | [19 empty] | ЭМ
| 3 | в т.ч. ОТм |  |  | 8: 154.15; 10: 1082.13; 11: 52.21; 12: 56498.01 | [19 empty] | в т.ч. ОТм
| 4 | М |  |  | 8: 92.47; 10: 649.14; 11: 9.5; 12: 6166.83 | [19 empty] | М
|  | ЗТ |  |  | 4: чел.-ч; 5: 114; 7: 800.28 | [20 empty] | ЗТ
|  | ЗТм |  |  | 4: чел.-ч; 5: 11.52; 7: 80.8704 | [20 empty] | ЗТм
|  | Итого по расценке |  |  | 8: 2304; 10: 16174.08; 12: 527852.73 | [21 empty] | Итого по расценке
|  | ФОТ |  |  | 10: 8692.79; 12: 453850.57 | [20 empty] | ФОТ
| Пр/812-016.0-1 | НР Сантехнические работы - внутренние (трубопроводы, водопровод, канализация, отопление, газоснабжение, вентиляция и кондиционирование воздуха) |  |  | 4: %; 5: 121; 7: 121; 10: 10518.28; 12: 549159.19 | [20 empty] | НР Сантехнические работы - внутренние (трубопроводы, водопровод, канализация, отопление, газоснабжение, вентиляция и кондиционирование воздуха)
| Пр/774-016.0, Приказ № 774/пр от 11.12.2020 п.16 | СП Сантехнические работы - внутренние (трубопроводы, водопровод, канализация, отопление, газоснабжение, вентиляция и кондиционирование воздуха) |  |  | % | 72 | 0.85 | 61.2 |  |  | 5319.99 |  | 277756.55 | [20 empty] | СП Сантехнические работы - внутренние (трубопроводы, водопровод, канализация, отопление, газоснабжение, вентиляция и кондиционирование воздуха)
|  | Всего по позиции |  |  | 10: 32012.35; 12: 1354768.47 | [22 empty] | Всего по позиции
| Прайс | Труба полиэтиленовая ПЭ-100 SDR26 DN200×7,7 питьевая |  |  | 4: м; 5: 702; 6: 1; 7: 702; 11: 9.5 | [16 empty] | Труба полиэтиленовая ПЭ-100 SDR26 DN200×7,7 питьевая
|  | Всего по позиции |  |  | 10: 0; 12: 0 | [22 empty] | Всего по позиции
| Прайс | Отвод ПНД сварной сегментный d200 45° ПЭ100 SDR26 |  |  | 4: шт; 5: 16; 6: 1; 7: 16; 11: 9.5 | [16 empty] | Отвод ПНД сварной сегментный d200 45° ПЭ100 SDR26
|  | Всего по позиции |  |  | 10: 0; 12: 0 | [22 empty] | Всего по позиции
| Прайс | Заглушка литая ПНД d200 ПЭ100 SDR11 |  |  | 4: шт; 5: 29; 6: 1; 7: 29; 11: 9.5 | [16 empty] | Заглушка литая ПНД d200 ПЭ100 SDR11
|  | Всего по позиции |  |  | 10: 0; 12: 0 | [22 empty] | Всего по позиции
| Прайс | Тройник ПНД сварной сегментный d200 45° ПЭ100 SDR26 |  |  | 4: шт; 5: 30; 6: 1; 7: 30; 11: 9.5 | [16 empty] | Тройник ПНД сварной сегментный d200 45° ПЭ100 SDR26
|  | Всего по позиции |  |  | 10: 0; 12: 0 | [22 empty] | Всего по позиции
| Прайс | Тройник ПНД сварной d200 90° ПЭ100 SDR26 |  |  | 4: шт; 5: 3; 6: 1; 7: 3; 11: 9.5 | [16 empty] | Тройник ПНД сварной d200 90° ПЭ100 SDR26
|  | Всего по позиции |  |  | 10: 0; 12: 0 | [22 empty] | Всего по позиции
| Прайс | Тройник ПНД сварной сегментный d200х110х200 45° ПЭ100 SDR26 |  |  | 4: шт; 5: 58; 6: 1; 7: 58; 11: 9.5 | [16 empty] | Тройник ПНД сварной сегментный d200х110х200 45° ПЭ100 SDR26
|  | Всего по позиции |  |  | 10: 0; 12: 0 | [22 empty] | Всего по позиции
| Прайс | Переход ПНД сварной d200х160 ПЭ100 SDR26 |  |  | 4: шт; 5: 14; 6: 1; 7: 14; 11: 9.5 | [16 empty] | Переход ПНД сварной d200х160 ПЭ100 SDR26
|  | Всего по позиции |  |  | 10: 0; 12: 0 | [22 empty] | Всего по позиции
| Прайс | Переход ПНД/КОРСИС DN200 |  |  | 4: шт; 5: 2; 6: 1; 7: 2; 11: 9.5 | [16 empty] | Переход ПНД/КОРСИС DN200
|  | Всего по позиции |  |  | 10: 0; 12: 0 | [22 empty] | Всего по позиции
| Прайс | Элемент крепления 3 |  |  | 4: шт; 5: 6; 6: 1; 7: 6; 11: 9.5 | [16 empty] | Элемент крепления 3
|  | Всего по позиции |  |  | 10: 0; 12: 0 | [22 empty] | Всего по позиции
| Прайс | Хомут КТР 219 с гайкой М16 |  |  | 4: шт; 5: 419; 6: 1; 7: 419; 11: 9.5 | [16 empty] | Хомут КТР 219 с гайкой М16
|  | Всего по позиции |  |  | 10: 0; 12: 0 | [22 empty] | Всего по позиции
| Прайс | Узел крепления 9 |  |  | 4: компл.; 5: 40; 6: 1; 7: 40; 11: 9.5 | [16 empty] | Узел крепления 9
|  | Всего по позиции |  |  | 10: 0; 12: 0 | [22 empty] | Всего по позиции
15 | Прайс | Шпилька М16х1000 |  |  | 4: шт; 5: 36; 6: 1; 7: 36; 11: 9.5 | [16 empty] | Шпилька М16х1000
|  | Всего по позиции |  |  | 10: 0; 12: 0 | [22 empty] | Всего по позиции
16 | Прайс | Гайка М16 |  |  | 4: шт; 5: 49; 6: 1; 7: 49; 11: 9.5 | [16 empty] | Гайка М16
|  | Всего по позиции |  |  | 10: 0; 12: 0 | [22 empty] | Всего по позиции
17 | Прайс | Шайба М16 |  |  | 4: шт; 5: 49; 6: 1; 7: 49; 11: 9.5 | [16 empty] | Шайба М16
|  | Всего по позиции |  |  | 10: 0; 12: 0 | [22 empty] | Всего по позиции
18 | ФЕР16-04-002-11 | Прокладка трубопроводов водоснабжения из напорных полиэтиленовых труб наружным диаметром: 160 мм/применит. 250мм |  |  | 4: 100 м; 5: 3.39; 6: 1; 7: 3.39 | [16 empty] | Прокладка трубопроводов водоснабжения из напорных полиэтиленовых труб наружным диаметром: 160 мм/применит. 250мм
|  | Объем=339 / 100 | [28 empty] | Объем=339 / 100
| 1 | ОТ |  |  | 8: 1084.14; 10: 3675.23; 11: 52.21; 12: 191883.76 | [19 empty] | ОТ
| 2 | ЭМ |  |  | 8: 1127.39; 10: 3821.85; 11: 15.71; 12: 60041.26 | [19 empty] | ЭМ
| 3 | в т.ч. ОТм |  |  | 8: 154.15; 10: 522.57; 11: 52.21; 12: 27283.38 | [19 empty] | в т.ч. ОТм
| 4 | М |  |  | 8: 92.47; 10: 313.47; 11: 9.5; 12: 2977.97 | [19 empty] | М
|  | ЗТ |  |  | 4: чел.-ч; 5: 114; 7: 386.46 | [20 empty] | ЗТ
|  | ЗТм |  |  | 4: чел.-ч; 5: 11.52; 7: 39.0528 | [20 empty] | ЗТм
|  | Итого по расценке |  |  | 8: 2304; 10: 7810.55; 12: 254902.99 | [21 empty] | Итого по расценке
|  | ФОТ |  |  | 10: 4197.8; 12: 219167.14 | [20 empty] | ФОТ
| Пр/812-016.0-1 | НР Сантехнические работы - внутренние (трубопроводы, водопровод, канализация, отопление, газоснабжение, вентиляция и кондиционирование воздуха) |  |  | 4: %; 5: 121; 7: 121; 10: 5079.34; 12: 265192.24 | [20 empty] | НР Сантехнические работы - внутренние (трубопроводы, водопровод, канализация, отопление, газоснабжение, вентиляция и кондиционирование воздуха)
| Пр/774-016.0, Приказ № 774/пр от 11.12.2020 п.16 | СП Сантехнические работы - внутренние (трубопроводы, водопровод, канализация, отопление, газоснабжение, вентиляция и кондиционирование воздуха) |  |  | % | 72 | 0.85 | 61.2 |  |  | 2569.05 |  | 134130.29 | [20 empty] | СП Сантехнические работы - внутренние (трубопроводы, водопровод, канализация, отопление, газоснабжение, вентиляция и кондиционирование воздуха)
|  | Всего по позиции |  |  | 10: 15458.94; 12: 654225.52 | [22 empty] | Всего по позиции
| Прайс | Труба полиэтиленовая ПЭ-100 SDR26 DN250×9,6 питьевая |  |  | 4: м; 5: 339; 6: 1; 7: 339; 11: 9.5 | [16 empty] | Труба полиэтиленовая ПЭ-100 SDR26 DN250×9,6 питьевая
|  | Всего по позиции |  |  | 10: 0; 12: 0 | [22 empty] | Всего по позиции
| Прайс | Тройник ПНД сварной сегментный d250х200х250 45° ПЭ100 SDR26 |  |  | 4: шт; 5: 6; 6: 1; 7: 6; 11: 9.5 | [16 empty] | Тройник ПНД сварной сегментный d250х200х250 45° ПЭ100 SDR26
|  | Всего по позиции |  |  | 10: 0; 12: 0 | [22 empty] | Всего по позиции
| Прайс | Тройник ПНД сварной сегментный d250 45° ПЭ100 SDR26 |  |  | 4: шт; 5: 21; 6: 1; 7: 21; 11: 9.5 | [16 empty] | Тройник ПНД сварной сегментный d250 45° ПЭ100 SDR26
|  | Всего по позиции |  |  | 10: 0; 12: 0 | [22 empty] | Всего по позиции
| Прайс | Тройник ПНД сварной сегментный d250 90° ПЭ100 SDR26 |  |  | 4: шт; 5: 7; 6: 1; 7: 7; 11: 9.5 | [16 empty] | Тройник ПНД сварной сегментный d250 90° ПЭ100 SDR26
|  | Всего по позиции |  |  | 10: 0; 12: 0 | [22 empty] | Всего по позиции
| Прайс | Тройник ПНД сварной сегментный d250х110х250 45° ПЭ100 SDR26 |  |  | 4: шт; 5: 18; 6: 1; 7: 18; 11: 9.5 | [16 empty] | Тройник ПНД сварной сегментный d250х110х250 45° ПЭ100 SDR26
|  | Всего по позиции |  |  | 10: 0; 12: 0 | [22 empty] | Всего по позиции
| Прайс | Тройник ПНД сварной сегментный d250х160х250 45° ПЭ100 SDR26 |  |  | 4: шт; 5: 1; 6: 1; 7: 1; 11: 9.5 | [16 empty] | Тройник ПНД сварной сегментный d250х160х250 45° ПЭ100 SDR26
|  | Всего по позиции |  |  | 10: 0; 12: 0 | [22 empty] | Всего по позиции
| Прайс | Тройник ПНД сварной сегментный d250х110х250 90° ПЭ100 SDR26 |  |  | 4: шт; 5: 1; 6: 1; 7: 1; 11: 9.5 | [16 empty] | Тройник ПНД сварной сегментный d250х110х250 90° ПЭ100 SDR26
|  | Всего по позиции |  |  | 10: 0; 12: 0 | [22 empty] | Всего по позиции
| Прайс | Отвод ПНД сварной сегментный d250 45° ПЭ100 SDR26 |  |  | 4: шт; 5: 13; 6: 1; 7: 13; 11: 9.5 | [16 empty] | Отвод ПНД сварной сегментный d250 45° ПЭ100 SDR26
|  | Всего по позиции |  |  | 10: 0; 12: 0 | [22 empty] | Всего по позиции
| Прайс | Заглушка литая ПНД d250 ПЭ100 SDR11 |  |  | 4: шт; 5: 25; 6: 1; 7: 25; 11: 9.5 | [16 empty] | Заглушка литая ПНД d250 ПЭ100 SDR11
|  | Всего по позиции |  |  | 10: 0; 12: 0 | [22 empty] | Всего по позиции
| Прайс | Переход ПНД сварной d250х200 ПЭ100 SDR26 |  |  | 4: шт; 5: 6; 6: 1; 7: 6; 11: 9.5 | [16 empty] | Переход ПНД сварной d250х200 ПЭ100 SDR26
|  | Всего по позиции |  |  | 10: 0; 12: 0 | [22 empty] | Всего по позиции
| Прайс | Переход ПНД сварной d315х250 ПЭ100 SDR26 |  |  | 4: шт; 5: 1; 6: 1; 7: 1; 11: 9.5 | [16 empty] | Переход ПНД сварной d315х250 ПЭ100 SDR26
|  | Всего по позиции |  |  | 10: 0; 12: 0 | [22 empty] | Всего по позиции
| Прайс | Переход ПНД сварной d250х110 ПЭ100 SDR26 |  |  | 4: шт; 5: 3; 6: 1; 7: 3; 11: 9.5 | [16 empty] | Переход ПНД сварной d250х110 ПЭ100 SDR26
|  | Всего по позиции |  |  | 10: 0; 12: 0 | [22 empty] | Всего по позиции
| Прайс | Переход ПНД/КОРСИС DN315 |  |  | 4: шт; 5: 1; 6: 1; 7: 1; 11: 9.5 | [16 empty] | Переход ПНД/КОРСИС DN315
|  | Всего по позиции |  |  | 10: 0; 12: 0 | [22 empty] | Всего по позиции
| Прайс | Переход ПНД/КОРСИС DN250 |  |  | 4: шт; 5: 5; 6: 1; 7: 5; 11: 9.5 | [16 empty] | Переход ПНД/КОРСИС DN250
|  | Всего по позиции |  |  | 10: 0; 12: 0 | [22 empty] | Всего по позиции
| Прайс | Хомут трубный d250 с гайкой М16 |  |  | 4: шт; 5: 149; 6: 1; 7: 149; 11: 9.5 | [16 empty] | Хомут трубный d250 с гайкой М16
|  | Всего по позиции |  |  | 10: 0; 12: 0 | [22 empty] | Всего по позиции
| Прайс | Узел крепления 10 |  |  | 4: компл.; 5: 57; 6: 1; 7: 57; 11: 9.5 | [16 empty] | Узел крепления 10
|  | Всего по позиции |  |  | 10: 0; 12: 0 | [22 empty] | Всего по позиции
| Прайс | Шпилька М16х1000 |  |  | 4: шт; 5: 52; 6: 1; 7: 52; 11: 9.5 | [16 empty] | Шпилька М16х1000
|  | Всего по позиции |  |  | 10: 0; 12: 0 | [22 empty] | Всего по позиции
| Прайс | Гайка М16 |  |  | 4: шт; 5: 69; 6: 1; 7: 69; 11: 9.5 | [16 empty] | Гайка М16
|  | Всего по позиции |  |  | 10: 0; 12: 0 | [22 empty] | Всего по позиции
| Прайс | Шайба М16 |  |  | 4: шт; 5: 69; 6: 1; 7: 69; 11: 9.5 | [16 empty] | Шайба М16
|  | Всего по позиции |  |  | 10: 0; 12: 0 | [22 empty] | Всего по позиции
|  | Итого по разделу 2 Система внутреннего водостока К 2 |  |  | 10: 131726.88; 12: 5574569.04 | [24 empty] | Итого по разделу 2 Система внутреннего водостока К 2
|  | Итоги по смете: | [36 empty] | Итоги по смете:
|  | Итого прямые затраты (справочно) |  |  | 10: 80999.65; 12: 2872484.67 | [26 empty] | Итого прямые затраты (справочно)
|  | в том числе: | [37 empty] | в том числе:
|  | Оплата труда рабочих |  |  | 10: 44430.99; 12: 2319741.99 | [26 empty] | Оплата труда рабочих
|  | Эксплуатация машин |  |  | 10: 32976.28; 12: 518057.36 | [26 empty] | Эксплуатация машин
|  | в том числе оплата труда машинистов (Отм) |  |  | 10: 4297.66; 12: 224380.83 | [26 empty] | в том числе оплата труда машинистов (Отм)
|  | Материалы |  |  | 10: 3505.91; 12: 33306.15 | [26 empty] | Материалы
|  | Перевозка |  |  | 10: 86.47; 12: 1379.17 | [26 empty] | Перевозка
|  | Строительные работы |  |  | 10: 163104.32; 12: 7159169.65 | [26 empty] | Строительные работы
|  | Строительные работы |  |  | 10: 163017.85; 12: 7157790.48 | [26 empty] | Строительные работы
|  | в том числе: | [37 empty] | в том числе:
|  | оплата труда |  |  | 10: 44430.99; 12: 2319741.99 | [26 empty] | оплата труда
|  | эксплуатация машин и механизмов |  |  | 10: 32976.28; 12: 518057.36 | [26 empty] | эксплуатация машин и механизмов
|  | в том числе оплата труда машинистов (ОТм) |  |  | 10: 4297.66; 12: 224380.83 | [26 empty] | в том числе оплата труда машинистов (ОТм)
|  | материалы |  |  | 10: 3505.91; 12: 33306.15 | [26 empty] | материалы
|  | накладные расходы |  |  | 10: 54526.44; 12: 2846825.5 | [26 empty] | накладные расходы
|  | сметная прибыль |  |  | 10: 27578.23; 12: 1439859.48 | [26 empty] | сметная прибыль
|  | Перевозка |  |  | 10: 86.47; 12: 1379.17 | [26 empty] | Перевозка
|  | Итого ФОТ (справочно) |  |  | 10: 48728.65; 12: 2544122.82 | [26 empty] | Итого ФОТ (справочно)
|  | Итого накладные расходы (справочно) |  |  | 10: 54526.44; 12: 2846825.5 | [26 empty] | Итого накладные расходы (справочно)
|  | Итого сметная прибыль (справочно) |  |  | 10: 27578.23; 12: 1439859.48 | [26 empty] | Итого сметная прибыль (справочно)
|  | Итого |  |  | 10: 163104.32; 12: 7159169.65 | [27 empty] | Итого
|  | Итого |  |  | 10: 163104.32; 12: 7159169.65 | [27 empty] | Итого
|  | Итого с непредвиденными |  |  | 10: 163104.32; 12: 7159169.65 | [27 empty] | Итого с непредвиденными
|  | НДС 20% |  |  | 10: 32620.86; 12: 1431833.93 | [28 empty] | НДС 20%
|  | ВСЕГО по смете |  |  | 10: 195725.18; 12: 8591003.58 | [29 empty] | ВСЕГО по смете
|  | справочно: | [37 empty] | справочно:
|  | Затраты труда рабочих | [37 empty] | Затраты труда рабочих
|  | Затраты труда машинистов | [37 empty] | Затраты труда машинистов
Составил:
[должность, подпись (инициалы, фамилия)]
Проверил:
[должность, подпись (инициалы, фамилия)]
¹ Зарегистрирован Министерством юстиции Российской Федерации 10 сентября 2019 г., регистрационный № 55869), с изменениями, внесенными приказом Министерства строительства и жилищно-коммунального хозяйства Российской Федерации от 20 февраля 2021 г. № 79/пр (зарегистрирован Министерством юстиции Российской Федерации 9 августа 2021 г., регистрационный № 64577) | [43 empty] | ¹ Зарегистрирован Министерством юстиции Российской Федерации 10 сентября 2019 г., регистрационный № 55869), с изменениями, внесенными приказом Министерства строительства и жилищно-коммунального хозяйства Российской Федерации от 20 февраля 2021 г. № 79/пр (зарегистрирован Министерством юстиции Российской Федерации 9 августа 2021 г., регистрационный № 64577)
² Под прочими затратами понимаются затраты, учитываемые в соответствии с пунктом 184 Методики. | [44 empty] | ² Под прочими затратами понимаются затраты, учитываемые в соответствии с пунктом 184 Методики.
³ Под прочими работами понимаются затраты, учитываемые в соответствии с пунктами 122-128 Методики. | [45 empty] | ³ Под прочими работами понимаются затраты, учитываемые в соответствии с пунктами 122-128 Методики.

## НК(к2)_ЛСР без мат
Приложение № 2
Утверждено приказом № 421 от 4 августа 2020 г. Минстроя РФ в редакции приказа № 557 от 7 июля 2022 г.
Наименование программного продукта | [5 empty] | ГРАНД-Смета, версия 2023.3 | [9 empty] | ГРАНД-Смета, версия 2023.3
Наименование редакции сметных нормативов | [5 empty] | Изменения в сметные нормы, федеральные единичные расценки и отдельные составляющие к ним, включенные в федеральный реестр сметных нормативов приказами Минстроя России от 26 декабря 2019 г. № 871/пр, 872/пр, 873/пр, 874/пр, 875/пр, 876/пр (в ред. приказов от 30.03.2020 № 171/пр, 172/пр, от 01.06.2020 № 294/пр, 295/пр, от 30.06.2020 № 352/пр, 353/пр, от 20.10.2020 № 635/пр, 636/пр, от 09.02.2021 № 50/пр, 51/пр, от 24.05.2021 № 320/пр, 321/пр, от 24.06.2021 № 407/пр, 408/пр, от 14.10.2021 № 745/пр, 746/пр), от 20.12.2021 № 961/пр, 962/пр) | [10 empty] | Изменения в сметные нормы, федеральные единичные расценки и отдельные составляющие к ним, включенные в федеральный реестр сметных нормативов приказами Минстроя России от 26 декабря 2019 г. № 871/пр, 872/пр, 873/пр, 874/пр, 875/пр, 876/пр (в ред. приказов от 30.03.2020 № 171/пр, 172/пр, от 01.06.2020 № 294/пр, 295/пр, от 30.06.2020 № 352/пр, 353/пр, от 20.10.2020 № 635/пр, 636/пр, от 09.02.2021 № 50/пр, 51/пр, от 24.05.2021 № 320/пр, 321/пр, от 24.06.2021 № 407/пр, 408/пр, от 14.10.2021 № 745/пр, 746/пр), от 20.12.2021 № 961/пр, 962/пр)
Реквизиты приказа Минстроя России об утверждении дополнений и изменений к сметным нормативам | [5 empty] | Приказы Минстроя России от 26.12.2019 г. № 871/пр, 872/пр, 873/пр, 874/пр, 875/пр, 876/пр, от 30.03.2020 № 171/пр, 172/пр, от 01.06.2020 № 294/пр, 295/пр, от 30.06.2020 № 352/пр, 353/пр, от 20.10.2020 № 635/пр, 636/пр, от 09.02.2021 № 50/пр, 51/пр, от 24.05.2021 № 320/пр, 321/пр, от 24.06.2021 № 407/пр, 408/пр, от 14.10.2021 № 745/пр, 746/пр), от 20.12.2021 № 961/пр, 962/пр | [7 empty] | Реквизиты приказа Минстроя России об утверждении дополнений и изменений к сметным нормативам | Приказы Минстроя России от 26.12.2019 г. № 871/пр, 872/пр, 873/пр, 874/пр, 875/пр, 876/пр, от 30.03.2020 № 171/пр, 172/пр, от 01.06.2020 № 294/пр, 295/пр, от 30.06.2020 № 352/пр, 353/пр, от 20.10.2020 № 635/пр, 636/пр, от 09.02.2021 № 50/пр, 51/пр, от 24.05.2021 № 320/пр, 321/пр, от 24.06.2021 № 407/пр, 408/пр, от 14.10.2021 № 745/пр, 746/пр), от 20.12.2021 № 961/пр, 962/пр |  |  | Реквизиты приказа Минстроя России об утверждении дополнений и изменений к сметным нормативам | Приказы Минстроя России от 26.12.2019 г. № 871/пр, 872/пр, 873/пр, 874/пр, 875/пр, 876/пр, от 30.03.2020 № 171/пр, 172/пр, от 01.06.2020 № 294/пр, 295/пр, от 30.06.2020 № 352/пр, 353/пр, от 20.10.2020 № 635/пр, 636/пр, от 09.02.2021 № 50/пр, 51/пр, от 24.05.2021 № 320/пр, 321/пр, от 24.06.2021 № 407/пр, 408/пр, от 14.10.2021 № 745/пр, 746/пр), от 20.12.2021 № 961/пр, 962/пр
Реквизиты письма Минстроя России об индексах изменения сметной стоимости строительства, включаемые в федеральный реестр сметных нормативов и размещаемые в федеральной государственной информационной системе ценообразования в строительстве, подготовленного в соответствии пунктом 85 Методики расчета индексов изменения сметной стоимости строительства, утвержденной приказом Министерства строительства и жилищно-коммунального хозяйства Российской Федерации от 5 июня 2019 г. № 326/пр¹ | [13 empty] | Реквизиты письма Минстроя России об индексах изменения сметной стоимости строительства, включаемые в федеральный реестр сметных нормативов и размещаемые в федеральной государственной информационной системе ценообразования в строительстве, подготовленного в соответствии пунктом 85 Методики расчета индексов изменения сметной стоимости строительства, утвержденной приказом Министерства строительства и жилищно-коммунального хозяйства Российской Федерации от 5 июня 2019 г. № 326/пр¹ | [5 empty] | Реквизиты письма Минстроя России об индексах изменения сметной стоимости строительства, включаемые в федеральный реестр сметных нормативов и размещаемые в федеральной государственной информационной системе ценообразования в строительстве, подготовленного в соответствии пунктом 85 Методики расчета индексов изменения сметной стоимости строительства, утвержденной приказом Министерства строительства и жилищно-коммунального хозяйства Российской Федерации от 5 июня 2019 г. № 326/пр¹
Реквизиты нормативного правового акта об утверждении оплаты труда, утверждаемый в соответствии с пунктом 22(1) Правилами мониторинга цен, утвержденными постановлением Правительства Российской Федерации от 23 декабря 2016 г. № 1452 | [13 empty] | Реквизиты нормативного правового акта об утверждении оплаты труда, утверждаемый в соответствии с пунктом 22(1) Правилами мониторинга цен, утвержденными постановлением Правительства Российской Федерации от 23 декабря 2016 г. № 1452 | [6 empty] | Реквизиты нормативного правового акта об утверждении оплаты труда, утверждаемый в соответствии с пунктом 22(1) Правилами мониторинга цен, утвержденными постановлением Правительства Российской Федерации от 23 декабря 2016 г. № 1452
Наименование субъекта Российской Федерации | [5 empty] | 50. Московская область | [15 empty] | Наименование субъекта Российской Федерации | 50. Московская область
Наименование зоны субъекта Российской Федерации | [23 empty] | Наименование зоны субъекта Российской Федерации
Капитальный ремонт здания М-10, на территории АО «Коломенский завод» расположенного по адресу: Московская область, г. Коломна, ул. Партизан 42 | [24 empty] | Капитальный ремонт здания М-10, на территории АО «Коломенский завод» расположенного по адресу: Московская область, г. Коломна, ул. Партизан 42
(наименование стройки)
Капитальный ремонт здания М-10, на территории АО «Коломенский завод» расположенного по адресу: Московская область, г. Коломна, ул. Партизан 42 | [25 empty] | Капитальный ремонт здания М-10, на территории АО «Коломенский завод» расположенного по адресу: Московская область, г. Коломна, ул. Партизан 42
(наименование объекта капитального строительства)
ЛОКАЛЬНЫЙ СМЕТНЫЙ РАСЧЕТ (СМЕТА) № 25-Фундаменты.НК
«Реконструкция М-10. Устройство фундаментов. Наружный водосток.» | [26 empty] | «Реконструкция М-10. Устройство фундаментов. Наружный водосток.»
(наименование работ и затрат)
Составлен | базисно-индексным | методом
Основание | Ведомость объемов работ
(проектная и (или) иная техническая документация)
Составлен(а) в текущем (базисном) уровне цен |  |  | II квартал 2025 года (01.01.2000) | [24 empty] | II квартал 2025 года (01.01.2000)
Сметная стоимость |  | 3132.85 | (80,23) | тыс.руб.
в том числе:
| строительных работ | 2610.71 | (66,86) | тыс.руб. |  | Средства на оплату труда рабочих |  |  |  |  | 868.76 | (16,64) | тыс.руб.
| монтажных работ | 0 | (0) | тыс.руб. |  | Нормативные затраты труда рабочих |  |  |  |  | 2105.16 |  | чел.час.
| оборудования | 0 | (0) | тыс.руб. |  | Нормативные затраты труда машинистов |  |  |  |  | 163.86 |  | чел.час.
| прочих затрат | 0 | (0) | тыс.руб.
№ п/п | Обоснование | Наименование работ и затрат |  |  | Единица измерения | Количество |  |  | Сметная стоимость в базисном уровне цен (в текущем уровне цен (гр. 8) для ресурсов, отсутствующих в ФРСН), руб. |  |  | Индексы | Сметная стоимость в текущем уровне цен, руб.
[6 empty] | на единицу | коэффициенты | всего с учетом коэффициентов | на единицу | коэффициенты | всего
1 | 2 | 3 |  |  | 4 | 5 | 6 | 7 | 8 | 9 | 10 | 11 | 12
Раздел 1. Земляные работы | [28 empty] | Раздел 1. Земляные работы
1 | ФЕР01-01-013-08 | Разработка грунта с погрузкой на автомобили-самосвалы экскаваторами с ковшом вместимостью: 0,65 (0,5-1) м3, группа грунтов 2 |  |  | 4: 1000 м3; 5: 1.0733; 6: 1; 7: 1.0733 | [16 empty] | Разработка грунта с погрузкой на автомобили-самосвалы экскаваторами с ковшом вместимостью: 0,65 (0,5-1) м3, группа грунтов 2
|  | Объем=1073,3 / 1000 | [28 empty] | Объем=1073,3 / 1000
| 421/пр_2020_прил.10_т.3_п.3_гр.4 | Производство работ осуществляется на территории действующего предприятия с наличием в зоне производства работ одного или нескольких из следующих факторов: - разветвленная сеть транспортных и инженерных коммуникаций; - стесненные условия для складирования материалов; - действующее технологическое оборудование; - движение технологического транспорта ОЗП=1,15; ЭМ=1,15 к расх.; ЗПМ=1,15; ТЗ=1,15; ТЗМ=1,15 | [29 empty] | Производство работ осуществляется на территории действующего предприятия с наличием в зоне производства работ одного или нескольких из следующих факторов: - разветвленная сеть транспортных и инженерных коммуникаций; - стесненные условия для складирования материалов; - действующее технологическое оборудование; - движение технологического транспорта ОЗП=1,15; ЭМ=1,15 к расх.; ЗПМ=1,15; ТЗ=1,15; ТЗМ=1,15
| 421/пр_2020_прил.10_т.3_п.1.2_гр.3 | Производство работ осуществляется в помещениях эксплуатируемого объекта капитального строительства, эксплуатация которого не прекращена, в том числе для объектов производственного и непроизводственного назначения без остановки рабочего процесса, при этом: в зоне производства работ имеется один из следующих факторов: - движение транспорта по внутрицеховым путям; - действующее технологическое или лабораторное оборудование; - мебель и иные загромождающие помещения предметы ОЗП=1,35; ЭМ=1,35 к расх.; ЗПМ=1,35; ТЗ=1,35; ТЗМ=1,35 | [29 empty] | Производство работ осуществляется в помещениях эксплуатируемого объекта капитального строительства, эксплуатация которого не прекращена, в том числе для объектов производственного и непроизводственного назначения без остановки рабочего процесса, при этом: в зоне производства работ имеется один из следующих факторов: - движение транспорта по внутрицеховым путям; - действующее технологическое или лабораторное оборудование; - мебель и иные загромождающие помещения предметы ОЗП=1,35; ЭМ=1,35 к расх.; ЗПМ=1,35; ТЗ=1,35; ТЗМ=1,35
| 648/пр_2022_п.124 | Для определения затрат на работы по капитальному ремонту и реконструкции объектов капитального строительства по единичным расценкам, включенным в сборники ФЕР, аналогичным технологическим процессам в новом строительстве, в том числе по возведению новых конструктивных элементов ОЗП=1,15; ЭМ=1,25 к расх.; ЗПМ=1,25; ТЗ=1,15; ТЗМ=1,25 | [29 empty] | Для определения затрат на работы по капитальному ремонту и реконструкции объектов капитального строительства по единичным расценкам, включенным в сборники ФЕР, аналогичным технологическим процессам в новом строительстве, в том числе по возведению новых конструктивных элементов ОЗП=1,15; ЭМ=1,25 к расх.; ЗПМ=1,25; ТЗ=1,15; ТЗМ=1,25
| 1 | ОТ |  |  | 8: 76.75; 9: 1.725; 10: 142.1; 11: 52.21; 12: 7419.04 | [19 empty] | ОТ
| 2 | ЭМ |  |  | 8: 3030.55; 9: 1.875; 10: 6098.79; 11: 15.71; 12: 95811.99 | [19 empty] | ЭМ
| 3 | в т.ч. ОТм |  |  | 8: 385.16; 9: 1.875; 10: 775.11; 11: 52.21; 12: 40468.49 | [19 empty] | в т.ч. ОТм
| 4 | М |  |  | 8: 4.34; 10: 4.66; 11: 9.5; 12: 44.27 | [19 empty] | М
|  | ЗТ |  |  | 4: чел.-ч; 5: 9.84; 6: 1.725; 7: 18.2182 | [20 empty] | ЗТ
|  | ЗТм |  |  | 4: чел.-ч; 5: 28.53; 6: 1.875; 7: 57.4148 | [20 empty] | ЗТм
|  | Итого по расценке |  |  | 8: 3111.64; 10: 6245.55; 12: 103275.3 | [21 empty] | Итого по расценке
|  | ФОТ |  |  | 10: 917.21; 12: 47887.53 | [20 empty] | ФОТ
| Приказ № 812/пр от 21.12.2020 Прил. п.1.1 | НР Земляные работы, выполняемые механизированным способом |  |  | 4: %; 5: 92; 7: 92; 10: 843.83; 12: 44056.53 | [20 empty] | НР Земляные работы, выполняемые механизированным способом
| Приказ № 774/пр от 11.12.2020 Прил. п.1.1, Приказ № 774/пр от 11.12.2020 п.16 | СП Земляные работы, выполняемые механизированным способом |  |  | % | 46 | 0.85 | 39.1 |  |  | 358.63 |  | 18724.02 | [20 empty] | СП Земляные работы, выполняемые механизированным способом
|  | Всего по позиции |  |  | 10: 7448.01; 12: 166055.85 | [22 empty] | Всего по позиции
2 | ФССЦпг-03-21-01-001 | Перевозка грузов I класса автомобилями-самосвалами грузоподъемностью 10 т работающих вне карьера на расстояние до 1 км |  |  | 1 т груза | 62.4 | 1 | 62.4 | 2.91 |  | 181.58 | 16.22 | 2945.23 | [16 empty] | Перевозка грузов I класса автомобилями-самосвалами грузоподъемностью 10 т работающих вне карьера на расстояние до 1 км
|  | Объем=(1073,3-1034,3)*1,6 | [28 empty] | Объем=(1073,3-1034,3)*1,6
|  | Всего по позиции |  |  | 10: 181.58; 12: 2945.23 | [22 empty] | Всего по позиции
3 | Прайс | Утилизация строительного мусора (грунта) |  |  | 4: 1 т груза; 5: 13.967; 6: 1; 7: 13.967; 11: 16.22 | [16 empty] | Утилизация строительного мусора (грунта)
|  | Объем=1362,6*10,25/1000 | [28 empty] | Объем=1362,6*10,25/1000
|  | Всего по позиции |  |  | 10: 0; 12: 0 | [22 empty] | Всего по позиции
4 | ФЕР23-01-001-01 | Устройство основания под трубопроводы: песчаного |  |  | 4: 10 м3; 5: 2.82; 6: 1; 7: 2.82 | [16 empty] | Устройство основания под трубопроводы: песчаного
|  | Объем=28,2 / 10 | [28 empty] | Объем=28,2 / 10
| 421/пр_2020_прил.10_т.3_п.3_гр.4 | Производство работ осуществляется на территории действующего предприятия с наличием в зоне производства работ одного или нескольких из следующих факторов: - разветвленная сеть транспортных и инженерных коммуникаций; - стесненные условия для складирования материалов; - действующее технологическое оборудование; - движение технологического транспорта ОЗП=1,15; ЭМ=1,15 к расх.; ЗПМ=1,15; ТЗ=1,15; ТЗМ=1,15 | [29 empty] | Производство работ осуществляется на территории действующего предприятия с наличием в зоне производства работ одного или нескольких из следующих факторов: - разветвленная сеть транспортных и инженерных коммуникаций; - стесненные условия для складирования материалов; - действующее технологическое оборудование; - движение технологического транспорта ОЗП=1,15; ЭМ=1,15 к расх.; ЗПМ=1,15; ТЗ=1,15; ТЗМ=1,15
| 421/пр_2020_прил.10_т.3_п.1.2_гр.3 | Производство работ осуществляется в помещениях эксплуатируемого объекта капитального строительства, эксплуатация которого не прекращена, в том числе для объектов производственного и непроизводственного назначения без остановки рабочего процесса, при этом: в зоне производства работ имеется один из следующих факторов: - движение транспорта по внутрицеховым путям; - действующее технологическое или лабораторное оборудование; - мебель и иные загромождающие помещения предметы ОЗП=1,35; ЭМ=1,35 к расх.; ЗПМ=1,35; ТЗ=1,35; ТЗМ=1,35 | [29 empty] | Производство работ осуществляется в помещениях эксплуатируемого объекта капитального строительства, эксплуатация которого не прекращена, в том числе для объектов производственного и непроизводственного назначения без остановки рабочего процесса, при этом: в зоне производства работ имеется один из следующих факторов: - движение транспорта по внутрицеховым путям; - действующее технологическое или лабораторное оборудование; - мебель и иные загромождающие помещения предметы ОЗП=1,35; ЭМ=1,35 к расх.; ЗПМ=1,35; ТЗ=1,35; ТЗМ=1,35
| 648/пр_2022_п.124 | Для определения затрат на работы по капитальному ремонту и реконструкции объектов капитального строительства по единичным расценкам, включенным в сборники ФЕР, аналогичным технологическим процессам в новом строительстве, в том числе по возведению новых конструктивных элементов ОЗП=1,15; ЭМ=1,25 к расх.; ЗПМ=1,25; ТЗ=1,15; ТЗМ=1,25 | [29 empty] | Для определения затрат на работы по капитальному ремонту и реконструкции объектов капитального строительства по единичным расценкам, включенным в сборники ФЕР, аналогичным технологическим процессам в новом строительстве, в том числе по возведению новых конструктивных элементов ОЗП=1,15; ЭМ=1,25 к расх.; ЗПМ=1,25; ТЗ=1,15; ТЗМ=1,25
| 1 | ОТ |  |  | 8: 83.33; 9: 1.725; 10: 405.36; 11: 52.21; 12: 21163.85 | [19 empty] | ОТ
| 2 | ЭМ |  |  | 8: 28.8; 9: 1.875; 10: 152.28; 11: 15.71; 12: 2392.32 | [19 empty] | ЭМ
| 3 | в т.ч. ОТм |  |  | 8: 3.22; 9: 1.875; 10: 17.03; 11: 52.21; 12: 889.14 | [19 empty] | в т.ч. ОТм
|  | ЗТ |  |  | 4: чел.-ч; 5: 10.2; 6: 1.725; 7: 49.6179 | [20 empty] | ЗТ
|  | ЗТм |  |  | 4: чел.-ч; 5: 0.32; 6: 1.875; 7: 1.692 | [20 empty] | ЗТм
|  | Итого по расценке |  |  | 8: 112.13; 10: 557.64; 12: 23556.17 | [21 empty] | Итого по расценке
|  | ФОТ |  |  | 10: 422.39; 12: 22052.99 | [20 empty] | ФОТ
| Приказ № 812/пр от 21.12.2020 Прил. п.18 | НР Наружные сети водопровода, канализации, теплоснабжения, газопровода |  |  | 4: %; 5: 117; 7: 117; 10: 494.2; 12: 25802 | [20 empty] | НР Наружные сети водопровода, канализации, теплоснабжения, газопровода
| Приказ № 774/пр от 11.12.2020 Прил. п.18, Приказ № 774/пр от 11.12.2020 п.16 | СП Наружные сети водопровода, канализации, теплоснабжения, газопровода |  |  | % | 74 | 0.85 | 62.9 |  |  | 265.68 |  | 13871.33 | [20 empty] | СП Наружные сети водопровода, канализации, теплоснабжения, газопровода
|  | Всего по позиции |  |  | 10: 1317.52; 12: 63229.5 | [22 empty] | Всего по позиции
5 | Прайс | Песок |  |  | 4: м3; 5: 31.02; 6: 1; 7: 31.02; 11: 16.22 | [16 empty] | Песок
|  | Всего по позиции |  |  | 10: 0; 12: 0 | [22 empty] | Всего по позиции
6 | ФЕР01-02-061-01 | Засыпка вручную траншей, пазух котлованов и ям, группа грунтов: 1 |  |  | 4: 100 м3; 5: 10.343; 6: 1; 7: 10.343 | [16 empty] | Засыпка вручную траншей, пазух котлованов и ям, группа грунтов: 1
|  | Объем=1034,3 / 100 | [28 empty] | Объем=1034,3 / 100
| 421/пр_2020_прил.10_т.3_п.3_гр.4 | Производство работ осуществляется на территории действующего предприятия с наличием в зоне производства работ одного или нескольких из следующих факторов: - разветвленная сеть транспортных и инженерных коммуникаций; - стесненные условия для складирования материалов; - действующее технологическое оборудование; - движение технологического транспорта ОЗП=1,15; ЭМ=1,15 к расх.; ЗПМ=1,15; ТЗ=1,15; ТЗМ=1,15 | [29 empty] | Производство работ осуществляется на территории действующего предприятия с наличием в зоне производства работ одного или нескольких из следующих факторов: - разветвленная сеть транспортных и инженерных коммуникаций; - стесненные условия для складирования материалов; - действующее технологическое оборудование; - движение технологического транспорта ОЗП=1,15; ЭМ=1,15 к расх.; ЗПМ=1,15; ТЗ=1,15; ТЗМ=1,15
| 421/пр_2020_прил.10_т.3_п.1.2_гр.3 | Производство работ осуществляется в помещениях эксплуатируемого объекта капитального строительства, эксплуатация которого не прекращена, в том числе для объектов производственного и непроизводственного назначения без остановки рабочего процесса, при этом: в зоне производства работ имеется один из следующих факторов: - движение транспорта по внутрицеховым путям; - действующее технологическое или лабораторное оборудование; - мебель и иные загромождающие помещения предметы ОЗП=1,35; ЭМ=1,35 к расх.; ЗПМ=1,35; ТЗ=1,35; ТЗМ=1,35 | [29 empty] | Производство работ осуществляется в помещениях эксплуатируемого объекта капитального строительства, эксплуатация которого не прекращена, в том числе для объектов производственного и непроизводственного назначения без остановки рабочего процесса, при этом: в зоне производства работ имеется один из следующих факторов: - движение транспорта по внутрицеховым путям; - действующее технологическое или лабораторное оборудование; - мебель и иные загромождающие помещения предметы ОЗП=1,35; ЭМ=1,35 к расх.; ЗПМ=1,35; ТЗ=1,35; ТЗМ=1,35
| 648/пр_2022_п.124 | Для определения затрат на работы по капитальному ремонту и реконструкции объектов капитального строительства по единичным расценкам, включенным в сборники ФЕР, аналогичным технологическим процессам в новом строительстве, в том числе по возведению новых конструктивных элементов ОЗП=1,15; ЭМ=1,25 к расх.; ЗПМ=1,25; ТЗ=1,15; ТЗМ=1,25 | [29 empty] | Для определения затрат на работы по капитальному ремонту и реконструкции объектов капитального строительства по единичным расценкам, включенным в сборники ФЕР, аналогичным технологическим процессам в новом строительстве, в том числе по возведению новых конструктивных элементов ОЗП=1,15; ЭМ=1,25 к расх.; ЗПМ=1,25; ТЗ=1,15; ТЗМ=1,25
| 1 | ОТ |  |  | 8: 663.75; 9: 1.725; 10: 11842.41; 11: 52.21; 12: 618292.23 | [19 empty] | ОТ
|  | ЗТ |  |  | 4: чел.-ч; 5: 88.5; 6: 1.725; 7: 1578.9882 | [20 empty] | ЗТ
|  | Итого по расценке |  |  | 8: 663.75; 10: 11842.41; 12: 618292.23 | [21 empty] | Итого по расценке
|  | ФОТ |  |  | 10: 11842.41; 12: 618292.23 | [20 empty] | ФОТ
| Приказ № 812/пр от 21.12.2020 Прил. п.1.2 | НР Земляные работы, выполняемые ручным способом |  |  | 4: %; 5: 89; 7: 89; 10: 10539.74; 12: 550280.08 | [20 empty] | НР Земляные работы, выполняемые ручным способом
| Приказ № 774/пр от 11.12.2020 Прил. п.1.2, Приказ № 774/пр от 11.12.2020 п.16 | СП Земляные работы, выполняемые ручным способом |  |  | % | 40 | 0.85 | 34 |  |  | 4026.42 |  | 210219.36 | [20 empty] | СП Земляные работы, выполняемые ручным способом
|  | Всего по позиции |  |  | 10: 26408.57; 12: 1378791.67 | [22 empty] | Всего по позиции
|  | Итого по разделу 1 Земляные работы |  |  | 10: 35355.68; 12: 1611022.25 | [23 empty] | Итого по разделу 1 Земляные работы
Раздел 2. Наружная канализация К2 | [28 empty] | Раздел 2. Наружная канализация К2
7 | ФЕР23-01-030-03 | Укладка трубопроводов канализации из полиэтиленовых труб диаметром: 225 мм/применит. 200мм, 250мм |  |  | 4: 100 м; 5: 1.14; 6: 1; 7: 1.14 | [16 empty] | Укладка трубопроводов канализации из полиэтиленовых труб диаметром: 225 мм/применит. 200мм, 250мм
|  | Объем=(21+93) / 100 | [28 empty] | Объем=(21+93) / 100
| 421/пр_2020_прил.10_т.3_п.3_гр.4 | Производство работ осуществляется на территории действующего предприятия с наличием в зоне производства работ одного или нескольких из следующих факторов: - разветвленная сеть транспортных и инженерных коммуникаций; - стесненные условия для складирования материалов; - действующее технологическое оборудование; - движение технологического транспорта ОЗП=1,15; ЭМ=1,15 к расх.; ЗПМ=1,15; ТЗ=1,15; ТЗМ=1,15 | [29 empty] | Производство работ осуществляется на территории действующего предприятия с наличием в зоне производства работ одного или нескольких из следующих факторов: - разветвленная сеть транспортных и инженерных коммуникаций; - стесненные условия для складирования материалов; - действующее технологическое оборудование; - движение технологического транспорта ОЗП=1,15; ЭМ=1,15 к расх.; ЗПМ=1,15; ТЗ=1,15; ТЗМ=1,15
| 421/пр_2020_прил.10_т.3_п.1.2_гр.3 | Производство работ осуществляется в помещениях эксплуатируемого объекта капитального строительства, эксплуатация которого не прекращена, в том числе для объектов производственного и непроизводственного назначения без остановки рабочего процесса, при этом: в зоне производства работ имеется один из следующих факторов: - движение транспорта по внутрицеховым путям; - действующее технологическое или лабораторное оборудование; - мебель и иные загромождающие помещения предметы ОЗП=1,35; ЭМ=1,35 к расх.; ЗПМ=1,35; ТЗ=1,35; ТЗМ=1,35 | [29 empty] | Производство работ осуществляется в помещениях эксплуатируемого объекта капитального строительства, эксплуатация которого не прекращена, в том числе для объектов производственного и непроизводственного назначения без остановки рабочего процесса, при этом: в зоне производства работ имеется один из следующих факторов: - движение транспорта по внутрицеховым путям; - действующее технологическое или лабораторное оборудование; - мебель и иные загромождающие помещения предметы ОЗП=1,35; ЭМ=1,35 к расх.; ЗПМ=1,35; ТЗ=1,35; ТЗМ=1,35
| 648/пр_2022_п.124 | Для определения затрат на работы по капитальному ремонту и реконструкции объектов капитального строительства по единичным расценкам, включенным в сборники ФЕР, аналогичным технологическим процессам в новом строительстве, в том числе по возведению новых конструктивных элементов ОЗП=1,15; ЭМ=1,25 к расх.; ЗПМ=1,25; ТЗ=1,15; ТЗМ=1,25 | [29 empty] | Для определения затрат на работы по капитальному ремонту и реконструкции объектов капитального строительства по единичным расценкам, включенным в сборники ФЕР, аналогичным технологическим процессам в новом строительстве, в том числе по возведению новых конструктивных элементов ОЗП=1,15; ЭМ=1,25 к расх.; ЗПМ=1,25; ТЗ=1,15; ТЗМ=1,25
| 1 | ОТ |  |  | 8: 311.8; 9: 1.725; 10: 613.15; 11: 52.21; 12: 32012.56 | [19 empty] | ОТ
| 2 | ЭМ |  |  | 8: 1236.55; 9: 1.875; 10: 2643.13; 11: 15.71; 12: 41523.57 | [19 empty] | ЭМ
| 3 | в т.ч. ОТм |  |  | 8: 142.43; 9: 1.875; 10: 304.44; 11: 52.21; 12: 15894.81 | [19 empty] | в т.ч. ОТм
| 4 | М |  |  | 8: 9.76; 10: 11.13; 11: 9.5; 12: 105.74 | [19 empty] | М
|  | ЗТ |  |  | 4: чел.-ч; 5: 33.17; 6: 1.725; 7: 65.2288 | [20 empty] | ЗТ
|  | ЗТм |  |  | 4: чел.-ч; 5: 10.46; 6: 1.875; 7: 22.3583 | [20 empty] | ЗТм
|  | Итого по расценке |  |  | 8: 1558.11; 10: 3267.41; 12: 73641.87 | [21 empty] | Итого по расценке
|  | ФОТ |  |  | 10: 917.59; 12: 47907.37 | [20 empty] | ФОТ
| Приказ № 812/пр от 21.12.2020 Прил. п.18 | НР Наружные сети водопровода, канализации, теплоснабжения, газопровода |  |  | 4: %; 5: 117; 7: 117; 10: 1073.58; 12: 56051.62 | [20 empty] | НР Наружные сети водопровода, канализации, теплоснабжения, газопровода
| Приказ № 774/пр от 11.12.2020 Прил. п.18, Приказ № 774/пр от 11.12.2020 п.16 | СП Наружные сети водопровода, канализации, теплоснабжения, газопровода |  |  | % | 74 | 0.85 | 62.9 |  |  | 577.16 |  | 30133.74 | [20 empty] | СП Наружные сети водопровода, канализации, теплоснабжения, газопровода
|  | Всего по позиции |  |  | 10: 4918.15; 12: 159827.23 | [22 empty] | Всего по позиции
| Прайс | Труба КОРСИС ПРО DN/OD 200 SN16 |  |  | 4: м; 5: 21.21; 6: 1; 7: 21.21; 11: 9.5 | [16 empty] | Труба КОРСИС ПРО DN/OD 200 SN16
|  | Объем=21*1,01 | [28 empty] | Объем=21*1,01
|  | Всего по позиции |  |  | 10: 0; 12: 0 | [22 empty] | Всего по позиции
| Прайс | Муфта соединительная для труб КОРСИС ПРО DN/OD 200 SN16 |  |  | 4: шт; 5: 3; 6: 1; 7: 3; 11: 9.5 | [16 empty] | Муфта соединительная для труб КОРСИС ПРО DN/OD 200 SN16
|  | Всего по позиции |  |  | 10: 0; 12: 0 | [22 empty] | Всего по позиции
| Прайс | Труба КОРСИС ПРО DN/OD 250 SN16 |  |  | 4: м; 5: 93.93; 6: 1; 7: 93.93; 11: 9.5 | [16 empty] | Труба КОРСИС ПРО DN/OD 250 SN16
|  | Объем=93*1,01 | [28 empty] | Объем=93*1,01
|  | Всего по позиции |  |  | 10: 0; 12: 0 | [22 empty] | Всего по позиции
| Прайс | Кольцо уплотнительное для труб КОРСИС ПРО DN/OD 250 SN16 |  |  | 4: шт; 5: 15; 6: 1; 7: 15; 11: 9.5 | [16 empty] | Кольцо уплотнительное для труб КОРСИС ПРО DN/OD 250 SN16
|  | Всего по позиции |  |  | 10: 0; 12: 0 | [22 empty] | Всего по позиции
8 | ФЕР23-01-030-06 | Укладка трубопроводов канализации из полиэтиленовых труб диаметром: 315 мм |  |  | 4: 100 м; 5: 0.63; 6: 1; 7: 0.63 | [16 empty] | Укладка трубопроводов канализации из полиэтиленовых труб диаметром: 315 мм
|  | Объем=63 / 100 | [28 empty] | Объем=63 / 100
| 421/пр_2020_прил.10_т.3_п.3_гр.4 | Производство работ осуществляется на территории действующего предприятия с наличием в зоне производства работ одного или нескольких из следующих факторов: - разветвленная сеть транспортных и инженерных коммуникаций; - стесненные условия для складирования материалов; - действующее технологическое оборудование; - движение технологического транспорта ОЗП=1,15; ЭМ=1,15 к расх.; ЗПМ=1,15; ТЗ=1,15; ТЗМ=1,15 | [29 empty] | Производство работ осуществляется на территории действующего предприятия с наличием в зоне производства работ одного или нескольких из следующих факторов: - разветвленная сеть транспортных и инженерных коммуникаций; - стесненные условия для складирования материалов; - действующее технологическое оборудование; - движение технологического транспорта ОЗП=1,15; ЭМ=1,15 к расх.; ЗПМ=1,15; ТЗ=1,15; ТЗМ=1,15
| 421/пр_2020_прил.10_т.3_п.1.2_гр.3 | Производство работ осуществляется в помещениях эксплуатируемого объекта капитального строительства, эксплуатация которого не прекращена, в том числе для объектов производственного и непроизводственного назначения без остановки рабочего процесса, при этом: в зоне производства работ имеется один из следующих факторов: - движение транспорта по внутрицеховым путям; - действующее технологическое или лабораторное оборудование; - мебель и иные загромождающие помещения предметы ОЗП=1,35; ЭМ=1,35 к расх.; ЗПМ=1,35; ТЗ=1,35; ТЗМ=1,35 | [29 empty] | Производство работ осуществляется в помещениях эксплуатируемого объекта капитального строительства, эксплуатация которого не прекращена, в том числе для объектов производственного и непроизводственного назначения без остановки рабочего процесса, при этом: в зоне производства работ имеется один из следующих факторов: - движение транспорта по внутрицеховым путям; - действующее технологическое или лабораторное оборудование; - мебель и иные загромождающие помещения предметы ОЗП=1,35; ЭМ=1,35 к расх.; ЗПМ=1,35; ТЗ=1,35; ТЗМ=1,35
| 648/пр_2022_п.124 | Для определения затрат на работы по капитальному ремонту и реконструкции объектов капитального строительства по единичным расценкам, включенным в сборники ФЕР, аналогичным технологическим процессам в новом строительстве, в том числе по возведению новых конструктивных элементов ОЗП=1,15; ЭМ=1,25 к расх.; ЗПМ=1,25; ТЗ=1,15; ТЗМ=1,25 | [29 empty] | Для определения затрат на работы по капитальному ремонту и реконструкции объектов капитального строительства по единичным расценкам, включенным в сборники ФЕР, аналогичным технологическим процессам в новом строительстве, в том числе по возведению новых конструктивных элементов ОЗП=1,15; ЭМ=1,25 к расх.; ЗПМ=1,25; ТЗ=1,15; ТЗМ=1,25
| 1 | ОТ |  |  | 8: 402.79; 9: 1.725; 10: 437.73; 11: 52.21; 12: 22853.88 | [19 empty] | ОТ
| 2 | ЭМ |  |  | 8: 1959.16; 9: 1.875; 10: 2314.26; 11: 15.71; 12: 36357.02 | [19 empty] | ЭМ
| 3 | в т.ч. ОТм |  |  | 8: 201.6; 9: 1.875; 10: 238.14; 11: 52.21; 12: 12433.29 | [19 empty] | в т.ч. ОТм
| 4 | М |  |  | 8: 19.37; 10: 12.2; 11: 9.5; 12: 115.9 | [19 empty] | М
|  | ЗТ |  |  | 4: чел.-ч; 5: 42.85; 6: 1.725; 7: 46.5672 | [20 empty] | ЗТ
|  | ЗТм |  |  | 4: чел.-ч; 5: 14.7; 6: 1.875; 7: 17.3644 | [20 empty] | ЗТм
|  | Итого по расценке |  |  | 8: 2381.32; 10: 2764.19; 12: 59326.8 | [21 empty] | Итого по расценке
|  | ФОТ |  |  | 10: 675.87; 12: 35287.17 | [20 empty] | ФОТ
| Приказ № 812/пр от 21.12.2020 Прил. п.18 | НР Наружные сети водопровода, канализации, теплоснабжения, газопровода |  |  | 4: %; 5: 117; 7: 117; 10: 790.77; 12: 41285.99 | [20 empty] | НР Наружные сети водопровода, канализации, теплоснабжения, газопровода
| Приказ № 774/пр от 11.12.2020 Прил. п.18, Приказ № 774/пр от 11.12.2020 п.16 | СП Наружные сети водопровода, канализации, теплоснабжения, газопровода |  |  | % | 74 | 0.85 | 62.9 |  |  | 425.12 |  | 22195.63 | [20 empty] | СП Наружные сети водопровода, канализации, теплоснабжения, газопровода
|  | Всего по позиции |  |  | 10: 3980.08; 12: 122808.42 | [22 empty] | Всего по позиции
| Прайс | Труба КОРСИС ПРО DN/OD 315 SN16 |  |  | 4: м; 5: 63.63; 6: 1; 7: 63.63; 11: 9.5 | [16 empty] | Труба КОРСИС ПРО DN/OD 315 SN16
|  | Всего по позиции |  |  | 10: 0; 12: 0 | [22 empty] | Всего по позиции
| Прайс | Кольцо уплотнительное для труб КОРСИС ПРО DN/OD 315 SN16 |  |  | 4: шт; 5: 10; 6: 1; 7: 10; 11: 9.5 | [16 empty] | Кольцо уплотнительное для труб КОРСИС ПРО DN/OD 315 SN16
|  | Всего по позиции |  |  | 10: 0; 12: 0 | [22 empty] | Всего по позиции
9 | ФЕР23-01-030-08 | Укладка трубопроводов канализации из полиэтиленовых труб диаметром: 400 мм/применит. 350мм, 400мм |  |  | 4: 100 м; 5: 1.24; 6: 1; 7: 1.24 | [16 empty] | Укладка трубопроводов канализации из полиэтиленовых труб диаметром: 400 мм/применит. 350мм, 400мм
|  | Объем=(108+16) / 100 | [28 empty] | Объем=(108+16) / 100
| 421/пр_2020_прил.10_т.3_п.3_гр.4 | Производство работ осуществляется на территории действующего предприятия с наличием в зоне производства работ одного или нескольких из следующих факторов: - разветвленная сеть транспортных и инженерных коммуникаций; - стесненные условия для складирования материалов; - действующее технологическое оборудование; - движение технологического транспорта ОЗП=1,15; ЭМ=1,15 к расх.; ЗПМ=1,15; ТЗ=1,15; ТЗМ=1,15 | [29 empty] | Производство работ осуществляется на территории действующего предприятия с наличием в зоне производства работ одного или нескольких из следующих факторов: - разветвленная сеть транспортных и инженерных коммуникаций; - стесненные условия для складирования материалов; - действующее технологическое оборудование; - движение технологического транспорта ОЗП=1,15; ЭМ=1,15 к расх.; ЗПМ=1,15; ТЗ=1,15; ТЗМ=1,15
| 421/пр_2020_прил.10_т.3_п.1.2_гр.3 | Производство работ осуществляется в помещениях эксплуатируемого объекта капитального строительства, эксплуатация которого не прекращена, в том числе для объектов производственного и непроизводственного назначения без остановки рабочего процесса, при этом: в зоне производства работ имеется один из следующих факторов: - движение транспорта по внутрицеховым путям; - действующее технологическое или лабораторное оборудование; - мебель и иные загромождающие помещения предметы ОЗП=1,35; ЭМ=1,35 к расх.; ЗПМ=1,35; ТЗ=1,35; ТЗМ=1,35 | [29 empty] | Производство работ осуществляется в помещениях эксплуатируемого объекта капитального строительства, эксплуатация которого не прекращена, в том числе для объектов производственного и непроизводственного назначения без остановки рабочего процесса, при этом: в зоне производства работ имеется один из следующих факторов: - движение транспорта по внутрицеховым путям; - действующее технологическое или лабораторное оборудование; - мебель и иные загромождающие помещения предметы ОЗП=1,35; ЭМ=1,35 к расх.; ЗПМ=1,35; ТЗ=1,35; ТЗМ=1,35
| 648/пр_2022_п.124 | Для определения затрат на работы по капитальному ремонту и реконструкции объектов капитального строительства по единичным расценкам, включенным в сборники ФЕР, аналогичным технологическим процессам в новом строительстве, в том числе по возведению новых конструктивных элементов ОЗП=1,15; ЭМ=1,25 к расх.; ЗПМ=1,25; ТЗ=1,15; ТЗМ=1,25 | [29 empty] | Для определения затрат на работы по капитальному ремонту и реконструкции объектов капитального строительства по единичным расценкам, включенным в сборники ФЕР, аналогичным технологическим процессам в новом строительстве, в том числе по возведению новых конструктивных элементов ОЗП=1,15; ЭМ=1,25 к расх.; ЗПМ=1,25; ТЗ=1,15; ТЗМ=1,25
| 1 | ОТ |  |  | 8: 513.52; 9: 1.725; 10: 1098.42; 11: 52.21; 12: 57348.51 | [19 empty] | ОТ
| 2 | ЭМ |  |  | 8: 2806.28; 9: 1.875; 10: 6524.6; 11: 15.71; 12: 102501.47 | [19 empty] | ЭМ
| 3 | в т.ч. ОТм |  |  | 8: 268.25; 9: 1.875; 10: 623.68; 11: 52.21; 12: 32562.33 | [19 empty] | в т.ч. ОТм
| 4 | М |  |  | 8: 30.74; 10: 38.12; 11: 9.5; 12: 362.14 | [19 empty] | М
|  | ЗТ |  |  | 4: чел.-ч; 5: 54.63; 6: 1.725; 7: 116.8536 | [20 empty] | ЗТ
|  | ЗТм |  |  | 4: чел.-ч; 5: 19.46; 6: 1.875; 7: 45.2445 | [20 empty] | ЗТм
|  | Итого по расценке |  |  | 8: 3350.54; 10: 7661.14; 12: 160212.12 | [21 empty] | Итого по расценке
|  | ФОТ |  |  | 10: 1722.1; 12: 89910.84 | [20 empty] | ФОТ
| Приказ № 812/пр от 21.12.2020 Прил. п.18 | НР Наружные сети водопровода, канализации, теплоснабжения, газопровода |  |  | 4: %; 5: 117; 7: 117; 10: 2014.86; 12: 105195.68 | [20 empty] | НР Наружные сети водопровода, канализации, теплоснабжения, газопровода
| Приказ № 774/пр от 11.12.2020 Прил. п.18, Приказ № 774/пр от 11.12.2020 п.16 | СП Наружные сети водопровода, канализации, теплоснабжения, газопровода |  |  | % | 74 | 0.85 | 62.9 |  |  | 1083.2 |  | 56553.92 | [20 empty] | СП Наружные сети водопровода, канализации, теплоснабжения, газопровода
|  | Всего по позиции |  |  | 10: 10759.2; 12: 321961.72 | [22 empty] | Всего по позиции
| Прайс | Труба КОРСИС ПРО DN/OD 350 SN16 |  |  | 4: м; 5: 109.08; 6: 1; 7: 109.08; 11: 9.5 | [16 empty] | Труба КОРСИС ПРО DN/OD 350 SN16
|  | Объем=108*1,01 | [28 empty] | Объем=108*1,01
|  | Всего по позиции |  |  | 10: 0; 12: 0 | [22 empty] | Всего по позиции
| Прайс | Труба КОРСИС ПРО DN/OD 400 SN16 |  |  | 4: м; 5: 16.16; 6: 1; 7: 16.16; 11: 9.5 | [16 empty] | Труба КОРСИС ПРО DN/OD 400 SN16
|  | Объем=16*1,01 | [28 empty] | Объем=16*1,01
|  | Всего по позиции |  |  | 10: 0; 12: 0 | [22 empty] | Всего по позиции
| Прайс | Кольцо уплотнительное для труб КОРСИС ПРО DN/OD 350 SN16 |  |  | 4: шт; 5: 18; 6: 1; 7: 18; 11: 9.5 | [16 empty] | Кольцо уплотнительное для труб КОРСИС ПРО DN/OD 350 SN16
|  | Всего по позиции |  |  | 10: 0; 12: 0 | [22 empty] | Всего по позиции
| Прайс | Кольцо уплотнительное для труб КОРСИС ПРО DN/OD 400 SN16 |  |  | 4: шт; 5: 2; 6: 1; 7: 2; 11: 9.5 | [16 empty] | Кольцо уплотнительное для труб КОРСИС ПРО DN/OD 400 SN16
|  | Всего по позиции |  |  | 10: 0; 12: 0 | [22 empty] | Всего по позиции
10 | ФЕР16-07-006-02 | Заделка сальников при проходе труб через фундаменты или стены подвала диаметром: до 200 мм |  |  | 4: шт; 5: 4; 6: 1; 7: 4 | [16 empty] | Заделка сальников при проходе труб через фундаменты или стены подвала диаметром: до 200 мм
| 1 | ОТ |  |  | 8: 21.41; 10: 85.64; 11: 52.21; 12: 4471.26 | [19 empty] | ОТ
| 4 | М |  |  | 8: 66.77; 10: 267.08; 11: 9.5; 12: 2537.26 | [19 empty] | М
|  | ЗТ |  |  | 4: чел.-ч; 5: 2.36; 7: 9.44 | [20 empty] | ЗТ
|  | Итого по расценке |  |  | 8: 88.18; 10: 352.72; 12: 7008.52 | [21 empty] | Итого по расценке
|  | ФОТ |  |  | 10: 85.64; 12: 4471.26 | [20 empty] | ФОТ
| Пр/812-016.0-1 | НР Сантехнические работы - внутренние (трубопроводы, водопровод, канализация, отопление, газоснабжение, вентиляция и кондиционирование воздуха) |  |  | 4: %; 5: 121; 7: 121; 10: 103.62; 12: 5410.22 | [20 empty] | НР Сантехнические работы - внутренние (трубопроводы, водопровод, канализация, отопление, газоснабжение, вентиляция и кондиционирование воздуха)
| Пр/774-016.0, Приказ № 774/пр от 11.12.2020 п.16 | СП Сантехнические работы - внутренние (трубопроводы, водопровод, канализация, отопление, газоснабжение, вентиляция и кондиционирование воздуха) |  |  | % | 72 | 0.85 | 61.2 |  |  | 52.41 |  | 2736.41 | [20 empty] | СП Сантехнические работы - внутренние (трубопроводы, водопровод, канализация, отопление, газоснабжение, вентиляция и кондиционирование воздуха)
|  | Всего по позиции |  |  | 10: 508.75; 12: 15155.15 | [22 empty] | Всего по позиции
| Прайс | Муфта Корсис для прохода через ЖБИ DN/OD 200 |  |  | 4: шт; 5: 4; 6: 1; 7: 4; 11: 9.5 | [16 empty] | Муфта Корсис для прохода через ЖБИ DN/OD 200
|  | Всего по позиции |  |  | 10: 0; 12: 0 | [22 empty] | Всего по позиции
11 | ФЕР16-07-006-03 | Заделка сальников при проходе труб через фундаменты или стены подвала диаметром: до 300 мм |  |  | 4: шт; 5: 16; 6: 1; 7: 16 | [16 empty] | Заделка сальников при проходе труб через фундаменты или стены подвала диаметром: до 300 мм
|  | Объем=12+4 | [28 empty] | Объем=12+4
| 1 | ОТ |  |  | 8: 27.3; 10: 436.8; 11: 52.21; 12: 22805.33 | [19 empty] | ОТ
| 4 | М |  |  | 8: 95.92; 10: 1534.72; 11: 9.5; 12: 14579.84 | [19 empty] | М
|  | ЗТ |  |  | 4: чел.-ч; 5: 3.01; 7: 48.16 | [20 empty] | ЗТ
|  | Итого по расценке |  |  | 8: 123.22; 10: 1971.52; 12: 37385.17 | [21 empty] | Итого по расценке
|  | ФОТ |  |  | 10: 436.8; 12: 22805.33 | [20 empty] | ФОТ
| Пр/812-016.0-1 | НР Сантехнические работы - внутренние (трубопроводы, водопровод, канализация, отопление, газоснабжение, вентиляция и кондиционирование воздуха) |  |  | 4: %; 5: 121; 7: 121; 10: 528.53; 12: 27594.45 | [20 empty] | НР Сантехнические работы - внутренние (трубопроводы, водопровод, канализация, отопление, газоснабжение, вентиляция и кондиционирование воздуха)
| Пр/774-016.0, Приказ № 774/пр от 11.12.2020 п.16 | СП Сантехнические работы - внутренние (трубопроводы, водопровод, канализация, отопление, газоснабжение, вентиляция и кондиционирование воздуха) |  |  | % | 72 | 0.85 | 61.2 |  |  | 267.32 |  | 13956.86 | [20 empty] | СП Сантехнические работы - внутренние (трубопроводы, водопровод, канализация, отопление, газоснабжение, вентиляция и кондиционирование воздуха)
|  | Всего по позиции |  |  | 10: 2767.37; 12: 78936.48 | [22 empty] | Всего по позиции
| Прайс | Муфта Корсис для прохода через ЖБИ DN/OD 250 |  |  | 4: шт; 5: 12; 6: 1; 7: 12; 11: 9.5 | [16 empty] | Муфта Корсис для прохода через ЖБИ DN/OD 250
|  | Всего по позиции |  |  | 10: 0; 12: 0 | [22 empty] | Всего по позиции
| Прайс | Муфта Корсис для прохода через ЖБИ DN/OD 315 |  |  | 4: шт; 5: 4; 6: 1; 7: 4; 11: 9.5 | [16 empty] | Муфта Корсис для прохода через ЖБИ DN/OD 315
|  | Всего по позиции |  |  | 10: 0; 12: 0 | [22 empty] | Всего по позиции
12 | ФЕР16-07-006-04 | Заделка сальников при проходе труб через фундаменты или стены подвала диаметром: до 400 мм |  |  | 4: шт; 5: 10; 6: 1; 7: 10 | [16 empty] | Заделка сальников при проходе труб через фундаменты или стены подвала диаметром: до 400 мм
|  | Объем=8+2 | [28 empty] | Объем=8+2
| 1 | ОТ |  |  | 8: 32.29; 10: 322.9; 11: 52.21; 12: 16858.61 | [19 empty] | ОТ
| 2 | ЭМ |  |  | 8: 0.66; 10: 6.6; 11: 15.71; 12: 103.69 | [19 empty] | ЭМ
| 3 | в т.ч. ОТм |  |  | 8: 0.12; 10: 1.2; 11: 52.21; 12: 62.65 | [19 empty] | в т.ч. ОТм
| 4 | М |  |  | 8: 123.34; 10: 1233.4; 11: 9.5; 12: 11717.3 | [19 empty] | М
|  | ЗТ |  |  | 4: чел.-ч; 5: 3.56; 7: 35.6 | [20 empty] | ЗТ
|  | ЗТм |  |  | 4: чел.-ч; 5: 0.01; 7: 0.1 | [20 empty] | ЗТм
|  | Итого по расценке |  |  | 8: 156.29; 10: 1562.9; 12: 28679.6 | [21 empty] | Итого по расценке
|  | ФОТ |  |  | 10: 324.1; 12: 16921.26 | [20 empty] | ФОТ
| Пр/812-016.0-1 | НР Сантехнические работы - внутренние (трубопроводы, водопровод, канализация, отопление, газоснабжение, вентиляция и кондиционирование воздуха) |  |  | 4: %; 5: 121; 7: 121; 10: 392.16; 12: 20474.72 | [20 empty] | НР Сантехнические работы - внутренние (трубопроводы, водопровод, канализация, отопление, газоснабжение, вентиляция и кондиционирование воздуха)
| Пр/774-016.0, Приказ № 774/пр от 11.12.2020 п.16 | СП Сантехнические работы - внутренние (трубопроводы, водопровод, канализация, отопление, газоснабжение, вентиляция и кондиционирование воздуха) |  |  | % | 72 | 0.85 | 61.2 |  |  | 198.35 |  | 10355.81 | [20 empty] | СП Сантехнические работы - внутренние (трубопроводы, водопровод, канализация, отопление, газоснабжение, вентиляция и кондиционирование воздуха)
|  | Всего по позиции |  |  | 10: 2153.41; 12: 59510.13 | [22 empty] | Всего по позиции
| Прайс | Муфта Корсис для прохода через ЖБИ DN/OD 350 |  |  | 4: шт; 5: 8; 6: 1; 7: 8; 11: 9.5 | [16 empty] | Муфта Корсис для прохода через ЖБИ DN/OD 350
|  | Всего по позиции |  |  | 10: 0; 12: 0 | [22 empty] | Всего по позиции
| Прайс | Муфта Корсис для прохода через ЖБИ DN/OD 400 |  |  | 4: шт; 5: 2; 6: 1; 7: 2; 11: 9.5 | [16 empty] | Муфта Корсис для прохода через ЖБИ DN/OD 400
|  | Всего по позиции |  |  | 10: 0; 12: 0 | [22 empty] | Всего по позиции
13 | ФЕР22-01-015-02 | Укладка стальных неразрезных кожухов (футляров) в открытых траншеях диаметром: 400 мм |  |  | 4: 100 м; 5: 0.087; 6: 1; 7: 0.087 | [16 empty] | Укладка стальных неразрезных кожухов (футляров) в открытых траншеях диаметром: 400 мм
|  | Объем=(4,4+4,3) / 100 | [28 empty] | Объем=(4,4+4,3) / 100
| 421/пр_2020_прил.10_т.3_п.3_гр.4 | Производство работ осуществляется на территории действующего предприятия с наличием в зоне производства работ одного или нескольких из следующих факторов: - разветвленная сеть транспортных и инженерных коммуникаций; - стесненные условия для складирования материалов; - действующее технологическое оборудование; - движение технологического транспорта ОЗП=1,15; ЭМ=1,15 к расх.; ЗПМ=1,15; ТЗ=1,15; ТЗМ=1,15 | [29 empty] | Производство работ осуществляется на территории действующего предприятия с наличием в зоне производства работ одного или нескольких из следующих факторов: - разветвленная сеть транспортных и инженерных коммуникаций; - стесненные условия для складирования материалов; - действующее технологическое оборудование; - движение технологического транспорта ОЗП=1,15; ЭМ=1,15 к расх.; ЗПМ=1,15; ТЗ=1,15; ТЗМ=1,15
| 421/пр_2020_прил.10_т.3_п.1.2_гр.3 | Производство работ осуществляется в помещениях эксплуатируемого объекта капитального строительства, эксплуатация которого не прекращена, в том числе для объектов производственного и непроизводственного назначения без остановки рабочего процесса, при этом: в зоне производства работ имеется один из следующих факторов: - движение транспорта по внутрицеховым путям; - действующее технологическое или лабораторное оборудование; - мебель и иные загромождающие помещения предметы ОЗП=1,35; ЭМ=1,35 к расх.; ЗПМ=1,35; ТЗ=1,35; ТЗМ=1,35 | [29 empty] | Производство работ осуществляется в помещениях эксплуатируемого объекта капитального строительства, эксплуатация которого не прекращена, в том числе для объектов производственного и непроизводственного назначения без остановки рабочего процесса, при этом: в зоне производства работ имеется один из следующих факторов: - движение транспорта по внутрицеховым путям; - действующее технологическое или лабораторное оборудование; - мебель и иные загромождающие помещения предметы ОЗП=1,35; ЭМ=1,35 к расх.; ЗПМ=1,35; ТЗ=1,35; ТЗМ=1,35
| 648/пр_2022_п.124 | Для определения затрат на работы по капитальному ремонту и реконструкции объектов капитального строительства по единичным расценкам, включенным в сборники ФЕР, аналогичным технологическим процессам в новом строительстве, в том числе по возведению новых конструктивных элементов ОЗП=1,15; ЭМ=1,25 к расх.; ЗПМ=1,25; ТЗ=1,15; ТЗМ=1,25 | [29 empty] | Для определения затрат на работы по капитальному ремонту и реконструкции объектов капитального строительства по единичным расценкам, включенным в сборники ФЕР, аналогичным технологическим процессам в новом строительстве, в том числе по возведению новых конструктивных элементов ОЗП=1,15; ЭМ=1,25 к расх.; ЗПМ=1,25; ТЗ=1,15; ТЗМ=1,25
| 1 | ОТ |  |  | 8: 457.05; 9: 1.725; 10: 68.59; 11: 52.21; 12: 3581.08 | [19 empty] | ОТ
| 2 | ЭМ |  |  | 8: 1664.41; 9: 1.875; 10: 271.51; 11: 15.71; 12: 4265.42 | [19 empty] | ЭМ
| 3 | в т.ч. ОТм |  |  | 8: 140.95; 9: 1.875; 10: 22.99; 11: 52.21; 12: 1200.31 | [19 empty] | в т.ч. ОТм
| 4 | М |  |  | 8: 113.36; 10: 9.86; 11: 9.5; 12: 93.67 | [19 empty] | М
|  | ЗТ |  |  | 4: чел.-ч; 5: 47.51; 6: 1.725; 7: 7.1301 | [20 empty] | ЗТ
|  | ЗТм |  |  | 4: чел.-ч; 5: 9.79; 6: 1.875; 7: 1.597 | [20 empty] | ЗТм
|  | Итого по расценке |  |  | 8: 2234.82; 10: 349.96; 12: 7940.17 | [21 empty] | Итого по расценке
|  | ФОТ |  |  | 10: 91.58; 12: 4781.39 | [20 empty] | ФОТ
| Приказ № 812/пр от 21.12.2020 Прил. п.18 | НР Наружные сети водопровода, канализации, теплоснабжения, газопровода |  |  | 4: %; 5: 117; 7: 117; 10: 107.15; 12: 5594.23 | [20 empty] | НР Наружные сети водопровода, канализации, теплоснабжения, газопровода
| Приказ № 774/пр от 11.12.2020 Прил. п.18, Приказ № 774/пр от 11.12.2020 п.16 | СП Наружные сети водопровода, канализации, теплоснабжения, газопровода |  |  | % | 74 | 0.85 | 62.9 |  |  | 57.6 |  | 3007.49 | [20 empty] | СП Наружные сети водопровода, канализации, теплоснабжения, газопровода
|  | Всего по позиции |  |  | 10: 514.71; 12: 16541.89 | [22 empty] | Всего по позиции
| Прайс | Труба стальная d426х4,0мм (для устройства футляра) |  |  | 4: м; 5: 4.444; 6: 1; 7: 4.444; 11: 9.5 | [16 empty] | Труба стальная d426х4,0мм (для устройства футляра)
|  | Объем=4,4*1,01 | [28 empty] | Объем=4,4*1,01
|  | Всего по позиции |  |  | 10: 0; 12: 0 | [22 empty] | Всего по позиции
| Прайс | Труба стальная d426х4,0мм (для устройства футляра) |  |  | 4: м; 5: 4.343; 6: 1; 7: 4.343; 11: 9.5 | [16 empty] | Труба стальная d426х4,0мм (для устройства футляра)
|  | Объем=4,3*1,01 | [28 empty] | Объем=4,3*1,01
|  | Всего по позиции |  |  | 10: 0; 12: 0 | [22 empty] | Всего по позиции
|  | Итого по разделу 2 Наружная канализация К2 |  |  | 10: 25601.67; 12: 774741.02 | [23 empty] | Итого по разделу 2 Наружная канализация К2
Раздел 3. Смотровые колодцы ПКК1-ПКК6 | [28 empty] | Раздел 3. Смотровые колодцы ПКК1-ПКК6
14 | ФЕР23-03-001-03 | Устройство круглых сборных железобетонных канализационных колодцев диаметром: 1 м в сухих грунтах |  |  | 4: 10 м3; 5: 0.366; 6: 1; 7: 0.366 | [16 empty] | Устройство круглых сборных железобетонных канализационных колодцев диаметром: 1 м в сухих грунтах
|  | Объем=(0,1*6+0,32*5+0,38*1+0,02*6+0,08*1+0,16*1+0,22*1+0,24*1+0,26*1) / 10 | [28 empty] | Объем=(0,1*6+0,32*5+0,38*1+0,02*6+0,08*1+0,16*1+0,22*1+0,24*1+0,26*1) / 10
| 421/пр_2020_прил.10_т.3_п.3_гр.4 | Производство работ осуществляется на территории действующего предприятия с наличием в зоне производства работ одного или нескольких из следующих факторов: - разветвленная сеть транспортных и инженерных коммуникаций; - стесненные условия для складирования материалов; - действующее технологическое оборудование; - движение технологического транспорта ОЗП=1,15; ЭМ=1,15 к расх.; ЗПМ=1,15; ТЗ=1,15; ТЗМ=1,15 | [29 empty] | Производство работ осуществляется на территории действующего предприятия с наличием в зоне производства работ одного или нескольких из следующих факторов: - разветвленная сеть транспортных и инженерных коммуникаций; - стесненные условия для складирования материалов; - действующее технологическое оборудование; - движение технологического транспорта ОЗП=1,15; ЭМ=1,15 к расх.; ЗПМ=1,15; ТЗ=1,15; ТЗМ=1,15
| 421/пр_2020_прил.10_т.3_п.1.2_гр.3 | Производство работ осуществляется в помещениях эксплуатируемого объекта капитального строительства, эксплуатация которого не прекращена, в том числе для объектов производственного и непроизводственного назначения без остановки рабочего процесса, при этом: в зоне производства работ имеется один из следующих факторов: - движение транспорта по внутрицеховым путям; - действующее технологическое или лабораторное оборудование; - мебель и иные загромождающие помещения предметы ОЗП=1,35; ЭМ=1,35 к расх.; ЗПМ=1,35; ТЗ=1,35; ТЗМ=1,35 | [29 empty] | Производство работ осуществляется в помещениях эксплуатируемого объекта капитального строительства, эксплуатация которого не прекращена, в том числе для объектов производственного и непроизводственного назначения без остановки рабочего процесса, при этом: в зоне производства работ имеется один из следующих факторов: - движение транспорта по внутрицеховым путям; - действующее технологическое или лабораторное оборудование; - мебель и иные загромождающие помещения предметы ОЗП=1,35; ЭМ=1,35 к расх.; ЗПМ=1,35; ТЗ=1,35; ТЗМ=1,35
| 648/пр_2022_п.124 | Для определения затрат на работы по капитальному ремонту и реконструкции объектов капитального строительства по единичным расценкам, включенным в сборники ФЕР, аналогичным технологическим процессам в новом строительстве, в том числе по возведению новых конструктивных элементов ОЗП=1,15; ЭМ=1,25 к расх.; ЗПМ=1,25; ТЗ=1,15; ТЗМ=1,25 | [29 empty] | Для определения затрат на работы по капитальному ремонту и реконструкции объектов капитального строительства по единичным расценкам, включенным в сборники ФЕР, аналогичным технологическим процессам в новом строительстве, в том числе по возведению новых конструктивных элементов ОЗП=1,15; ЭМ=1,25 к расх.; ЗПМ=1,25; ТЗ=1,15; ТЗМ=1,25
| 1 | ОТ |  |  | 8: 1257.92; 9: 1.725; 10: 794.19; 11: 52.21; 12: 41464.66 | [19 empty] | ОТ
| 2 | ЭМ |  |  | 8: 2297.79; 9: 1.875; 10: 1576.86; 11: 15.71; 12: 24772.47 | [19 empty] | ЭМ
| 3 | в т.ч. ОТм |  |  | 8: 286.34; 9: 1.875; 10: 196.5; 11: 52.21; 12: 10259.27 | [19 empty] | в т.ч. ОТм
| 4 | М |  |  | 8: 3018.09; 10: 1104.62; 11: 9.5; 12: 10493.89 | [19 empty] | М
|  | ЗТ |  |  | 4: чел.-ч; 5: 138.69; 6: 1.725; 7: 87.5619 | [20 empty] | ЗТ
|  | ЗТм |  |  | 4: чел.-ч; 5: 21.87; 6: 1.875; 7: 15.0083 | [20 empty] | ЗТм
|  | Итого по расценке |  |  | 8: 6573.8; 10: 3475.67; 12: 76731.02 | [21 empty] | Итого по расценке
|  | ФОТ |  |  | 10: 990.69; 12: 51723.93 | [20 empty] | ФОТ
| Приказ № 812/пр от 21.12.2020 Прил. п.18 | НР Наружные сети водопровода, канализации, теплоснабжения, газопровода |  |  | 4: %; 5: 117; 7: 117; 10: 1159.11; 12: 60517 | [20 empty] | НР Наружные сети водопровода, канализации, теплоснабжения, газопровода
| Приказ № 774/пр от 11.12.2020 Прил. п.18, Приказ № 774/пр от 11.12.2020 п.16 | СП Наружные сети водопровода, канализации, теплоснабжения, газопровода |  |  | % | 74 | 0.85 | 62.9 |  |  | 623.14 |  | 32534.35 | [20 empty] | СП Наружные сети водопровода, канализации, теплоснабжения, газопровода
|  | Всего по позиции |  |  | 10: 5257.92; 12: 169782.37 | [22 empty] | Всего по позиции
15 | ФССЦ-04.1.02.05-0006 | Смеси бетонные тяжелого бетона (БСТ), класс B15 (М200) |  |  | м3 | -1.5006 | 1 | -1.5006 | 592.76 |  | -889.5 | 9.5 | -8450.25 | [16 empty] | Смеси бетонные тяжелого бетона (БСТ), класс B15 (М200)
|  | Всего по позиции |  |  | 10: -889.5; 12: -8450.25 | [22 empty] | Всего по позиции
| Прайс | Бетон В15 |  |  | 4: м.куб.; 5: 0.9; 6: 1; 7: 0.9; 11: 9.5 | [16 empty] | Бетон В15
|  | Всего по позиции |  |  | 10: 0; 12: 0 | [22 empty] | Всего по позиции
| Прайс | Крышка колодца П-10-1/объем 0,1 м3 |  |  | 4: шт; 5: 6; 6: 1; 7: 6; 11: 9.5 | [16 empty] | Крышка колодца П-10-1/объем 0,1 м3
|  | Всего по позиции |  |  | 10: 0; 12: 0 | [22 empty] | Всего по позиции
| Прайс | Кольцо с дном КЦД 10-9/объем 0,32 м3 |  |  | 4: шт; 5: 5; 6: 1; 7: 5; 11: 9.5 | [16 empty] | Кольцо с дном КЦД 10-9/объем 0,32 м3
|  | Всего по позиции |  |  | 10: 0; 12: 0 | [22 empty] | Всего по позиции
| Прайс | Кольцо с дном КЦД 10-10/объем 0,38 м3 |  |  | 4: шт; 5: 1; 6: 1; 7: 1; 11: 9.5 | [16 empty] | Кольцо с дном КЦД 10-10/объем 0,38 м3
|  | Всего по позиции |  |  | 10: 0; 12: 0 | [22 empty] | Всего по позиции
| Прайс | Кольцо опорное КО-6/объем 0,02 м3 |  |  | 4: шт; 5: 6; 6: 1; 7: 6; 11: 9.5 | [16 empty] | Кольцо опорное КО-6/объем 0,02 м3
|  | Всего по позиции |  |  | 10: 0; 12: 0 | [22 empty] | Всего по позиции
| Прайс | Стеновое кольцо КС-10-3/объем 0,08 м3 |  |  | 4: шт; 5: 1; 6: 1; 7: 1; 11: 9.5 | [16 empty] | Стеновое кольцо КС-10-3/объем 0,08 м3
|  | Всего по позиции |  |  | 10: 0; 12: 0 | [22 empty] | Всего по позиции
| Прайс | Стеновое кольцо КС-10-6/объем 0,16 м3 |  |  | 4: шт; 5: 1; 6: 1; 7: 1; 11: 9.5 | [16 empty] | Стеновое кольцо КС-10-6/объем 0,16 м3
|  | Всего по позиции |  |  | 10: 0; 12: 0 | [22 empty] | Всего по позиции
| Прайс | Стеновое кольцо КС-10-8/объем 0,22 м3 |  |  | 4: шт; 5: 1; 6: 1; 7: 1; 11: 9.5 | [16 empty] | Стеновое кольцо КС-10-8/объем 0,22 м3
|  | Всего по позиции |  |  | 10: 0; 12: 0 | [22 empty] | Всего по позиции
| Прайс | Стеновое кольцо КС-10-9/объем 0,24 м3 |  |  | 4: шт; 5: 1; 6: 1; 7: 1; 11: 9.5 | [16 empty] | Стеновое кольцо КС-10-9/объем 0,24 м3
|  | Всего по позиции |  |  | 10: 0; 12: 0 | [22 empty] | Всего по позиции
| Прайс | Стеновое кольцо КС-10-10/объем 0,26 м3 |  |  | 4: шт; 5: 1; 6: 1; 7: 1; 11: 9.5 | [16 empty] | Стеновое кольцо КС-10-10/объем 0,26 м3
|  | Всего по позиции |  |  | 10: 0; 12: 0 | [22 empty] | Всего по позиции
| Прайс | Ходовые скобы СК-1 |  |  | 4: шт; 5: 32; 6: 1; 7: 32; 11: 9.5 | [16 empty] | Ходовые скобы СК-1
|  | Всего по позиции |  |  | 10: 0; 12: 0 | [22 empty] | Всего по позиции
| Прайс | Люк чугунный тип Т |  |  | 4: шт; 5: 6; 6: 1; 7: 6; 11: 9.5 | [16 empty] | Люк чугунный тип Т
|  | Всего по позиции |  |  | 10: 0; 12: 0 | [22 empty] | Всего по позиции
16 | ФЕР34-02-016-01 | Пробивка отверстий в колодцах и коробках железобетонных |  |  | 4: м; 5: 0.6; 6: 1; 7: 0.6 | [16 empty] | Пробивка отверстий в колодцах и коробках железобетонных
|  | Объем=0,2+0,4 | [28 empty] | Объем=0,2+0,4
| 421/пр_2020_прил.10_т.3_п.3_гр.4 | Производство работ осуществляется на территории действующего предприятия с наличием в зоне производства работ одного или нескольких из следующих факторов: - разветвленная сеть транспортных и инженерных коммуникаций; - стесненные условия для складирования материалов; - действующее технологическое оборудование; - движение технологического транспорта ОЗП=1,15; ЭМ=1,15 к расх.; ЗПМ=1,15; ТЗ=1,15; ТЗМ=1,15 | [29 empty] | Производство работ осуществляется на территории действующего предприятия с наличием в зоне производства работ одного или нескольких из следующих факторов: - разветвленная сеть транспортных и инженерных коммуникаций; - стесненные условия для складирования материалов; - действующее технологическое оборудование; - движение технологического транспорта ОЗП=1,15; ЭМ=1,15 к расх.; ЗПМ=1,15; ТЗ=1,15; ТЗМ=1,15
| 421/пр_2020_прил.10_т.3_п.1.2_гр.3 | Производство работ осуществляется в помещениях эксплуатируемого объекта капитального строительства, эксплуатация которого не прекращена, в том числе для объектов производственного и непроизводственного назначения без остановки рабочего процесса, при этом: в зоне производства работ имеется один из следующих факторов: - движение транспорта по внутрицеховым путям; - действующее технологическое или лабораторное оборудование; - мебель и иные загромождающие помещения предметы ОЗП=1,35; ЭМ=1,35 к расх.; ЗПМ=1,35; ТЗ=1,35; ТЗМ=1,35 | [29 empty] | Производство работ осуществляется в помещениях эксплуатируемого объекта капитального строительства, эксплуатация которого не прекращена, в том числе для объектов производственного и непроизводственного назначения без остановки рабочего процесса, при этом: в зоне производства работ имеется один из следующих факторов: - движение транспорта по внутрицеховым путям; - действующее технологическое или лабораторное оборудование; - мебель и иные загромождающие помещения предметы ОЗП=1,35; ЭМ=1,35 к расх.; ЗПМ=1,35; ТЗ=1,35; ТЗМ=1,35
| 648/пр_2022_п.124 | Для определения затрат на работы по капитальному ремонту и реконструкции объектов капитального строительства по единичным расценкам, включенным в сборники ФЕР, аналогичным технологическим процессам в новом строительстве, в том числе по возведению новых конструктивных элементов ОЗП=1,15; ЭМ=1,25 к расх.; ЗПМ=1,25; ТЗ=1,15; ТЗМ=1,25 | [29 empty] | Для определения затрат на работы по капитальному ремонту и реконструкции объектов капитального строительства по единичным расценкам, включенным в сборники ФЕР, аналогичным технологическим процессам в новом строительстве, в том числе по возведению новых конструктивных элементов ОЗП=1,15; ЭМ=1,25 к расх.; ЗПМ=1,25; ТЗ=1,15; ТЗМ=1,25
| 1 | ОТ |  |  | 8: 42.14; 9: 1.725; 10: 43.61; 11: 52.21; 12: 2276.88 | [19 empty] | ОТ
| 2 | ЭМ |  |  | 8: 218.88; 9: 1.875; 10: 246.24; 11: 15.71; 12: 3868.43 | [19 empty] | ЭМ
| 3 | в т.ч. ОТм |  |  | 8: 24.14; 9: 1.875; 10: 27.16; 11: 52.21; 12: 1418.02 | [19 empty] | в т.ч. ОТм
|  | ЗТ |  |  | 4: чел.-ч; 5: 4.94; 6: 1.725; 7: 5.1129 | [20 empty] | ЗТ
|  | ЗТм |  |  | 4: чел.-ч; 5: 2.4; 6: 1.875; 7: 2.7 | [20 empty] | ЗТм
|  | Итого по расценке |  |  | 8: 261.02; 10: 289.85; 12: 6145.31 | [21 empty] | Итого по расценке
|  | ФОТ |  |  | 10: 70.77; 12: 3694.9 | [20 empty] | ФОТ
| Пр/812-028.0-1 | НР Сооружения связи, радиовещания и телевидения |  |  | 4: %; 5: 98; 7: 98; 10: 69.35; 12: 3621 | [20 empty] | НР Сооружения связи, радиовещания и телевидения
| Пр/774-028.0, Приказ № 774/пр от 11.12.2020 п.16 | СП Сооружения связи, радиовещания и телевидения |  |  | % | 58 | 0.85 | 49.3 |  |  | 34.89 |  | 1821.59 | [20 empty] | СП Сооружения связи, радиовещания и телевидения
|  | Всего по позиции |  |  | 10: 394.09; 12: 11587.9 | [22 empty] | Всего по позиции
17 | ФЕР08-01-003-07 | Гидроизоляция боковая обмазочная битумная в 2 слоя по выровненной поверхности бутовой кладки, кирпичу, бетону |  |  | 4: 100 м2; 5: 1.003; 6: 1; 7: 1.003 | [16 empty] | Гидроизоляция боковая обмазочная битумная в 2 слоя по выровненной поверхности бутовой кладки, кирпичу, бетону
|  | Объем=100,3 / 100 | [28 empty] | Объем=100,3 / 100
| 421/пр_2020_прил.10_т.3_п.3_гр.4 | Производство работ осуществляется на территории действующего предприятия с наличием в зоне производства работ одного или нескольких из следующих факторов: - разветвленная сеть транспортных и инженерных коммуникаций; - стесненные условия для складирования материалов; - действующее технологическое оборудование; - движение технологического транспорта ОЗП=1,15; ЭМ=1,15 к расх.; ЗПМ=1,15; ТЗ=1,15; ТЗМ=1,15 | [29 empty] | Производство работ осуществляется на территории действующего предприятия с наличием в зоне производства работ одного или нескольких из следующих факторов: - разветвленная сеть транспортных и инженерных коммуникаций; - стесненные условия для складирования материалов; - действующее технологическое оборудование; - движение технологического транспорта ОЗП=1,15; ЭМ=1,15 к расх.; ЗПМ=1,15; ТЗ=1,15; ТЗМ=1,15
| 421/пр_2020_прил.10_т.3_п.1.2_гр.3 | Производство работ осуществляется в помещениях эксплуатируемого объекта капитального строительства, эксплуатация которого не прекращена, в том числе для объектов производственного и непроизводственного назначения без остановки рабочего процесса, при этом: в зоне производства работ имеется один из следующих факторов: - движение транспорта по внутрицеховым путям; - действующее технологическое или лабораторное оборудование; - мебель и иные загромождающие помещения предметы ОЗП=1,35; ЭМ=1,35 к расх.; ЗПМ=1,35; ТЗ=1,35; ТЗМ=1,35 | [29 empty] | Производство работ осуществляется в помещениях эксплуатируемого объекта капитального строительства, эксплуатация которого не прекращена, в том числе для объектов производственного и непроизводственного назначения без остановки рабочего процесса, при этом: в зоне производства работ имеется один из следующих факторов: - движение транспорта по внутрицеховым путям; - действующее технологическое или лабораторное оборудование; - мебель и иные загромождающие помещения предметы ОЗП=1,35; ЭМ=1,35 к расх.; ЗПМ=1,35; ТЗ=1,35; ТЗМ=1,35
| 648/пр_2022_п.124 | Для определения затрат на работы по капитальному ремонту и реконструкции объектов капитального строительства по единичным расценкам, включенным в сборники ФЕР, аналогичным технологическим процессам в новом строительстве, в том числе по возведению новых конструктивных элементов ОЗП=1,15; ЭМ=1,25 к расх.; ЗПМ=1,25; ТЗ=1,15; ТЗМ=1,25 | [29 empty] | Для определения затрат на работы по капитальному ремонту и реконструкции объектов капитального строительства по единичным расценкам, включенным в сборники ФЕР, аналогичным технологическим процессам в новом строительстве, в том числе по возведению новых конструктивных элементов ОЗП=1,15; ЭМ=1,25 к расх.; ЗПМ=1,25; ТЗ=1,15; ТЗМ=1,25
| 1 | ОТ |  |  | 8: 201.61; 9: 1.725; 10: 348.82; 11: 52.21; 12: 18211.89 | [19 empty] | ОТ
| 2 | ЭМ |  |  | 8: 71.64; 9: 1.875; 10: 134.73; 11: 15.71; 12: 2116.61 | [19 empty] | ЭМ
| 3 | в т.ч. ОТм |  |  | 8: 2.32; 9: 1.875; 10: 4.36; 11: 52.21; 12: 227.64 | [19 empty] | в т.ч. ОТм
| 4 | М |  |  | 8: 62.75; 10: 62.94; 11: 9.5; 12: 597.93 | [19 empty] | М
|  | ЗТ |  |  | 4: чел.-ч; 5: 21.2; 6: 1.725; 7: 36.6797 | [20 empty] | ЗТ
|  | ЗТм |  |  | 4: чел.-ч; 5: 0.2; 6: 1.875; 7: 0.37612 | [20 empty] | ЗТм
|  | Итого по расценке |  |  | 8: 336; 10: 546.49; 12: 20926.43 | [21 empty] | Итого по расценке
|  | ФОТ |  |  | 10: 353.18; 12: 18439.53 | [20 empty] | ФОТ
| Приказ № 812/пр от 21.12.2020 Прил. п.8 | НР Конструкции из кирпича и блоков |  |  | 4: %; 5: 110; 7: 110; 10: 388.5; 12: 20283.48 | [20 empty] | НР Конструкции из кирпича и блоков
| Приказ № 774/пр от 11.12.2020 Прил. п.8, Приказ № 774/пр от 11.12.2020 п.16 | СП Конструкции из кирпича и блоков |  |  | % | 69 | 0.85 | 58.65 |  |  | 207.14 |  | 10814.78 | [20 empty] | СП Конструкции из кирпича и блоков
|  | Всего по позиции |  |  | 10: 1142.13; 12: 52024.69 | [22 empty] | Всего по позиции
| Прайс | Битум |  |  | 4: т; 5: 0.016048; 6: 1; 7: 0.016048; 11: 9.5 | [16 empty] | Битум
|  | Всего по позиции |  |  | 10: 0; 12: 0 | [22 empty] | Всего по позиции
18 | Прайс | Мастика |  |  | 4: т; 5: 0.24072; 6: 1; 7: 0.24072; 11: 9.5 | [16 empty] | Мастика
|  | Всего по позиции |  |  | 10: 0; 12: 0 | [22 empty] | Всего по позиции
|  | Итого по разделу 3 Смотровые колодцы ПКК1-ПКК6 |  |  | 10: 5904.64; 12: 224944.71 | [23 empty] | Итого по разделу 3 Смотровые колодцы ПКК1-ПКК6
|  | Итоги по смете: | [35 empty] | Итоги по смете:
|  | Итого прямые затраты (справочно) |  |  | 10: 40179.53; 12: 1217615.69 | [25 empty] | Итого прямые затраты (справочно)
|  | в том числе: | [36 empty] | в том числе:
|  | Оплата труда рабочих |  |  | 10: 16639.72; 12: 868759.78 | [25 empty] | Оплата труда рабочих
|  | Эксплуатация машин |  |  | 10: 19969; 12: 313712.99 | [25 empty] | Эксплуатация машин
|  | в том числе оплата труда машинистов (Отм) |  |  | 10: 2210.61; 12: 115415.95 | [25 empty] | в том числе оплата труда машинистов (Отм)
|  | Материалы |  |  | 10: 3389.23; 12: 32197.69 | [25 empty] | Материалы
|  | Перевозка |  |  | 10: 181.58; 12: 2945.23 | [25 empty] | Перевозка
|  | Строительные работы |  |  | 10: 66861.99; 12: 2610707.98 | [25 empty] | Строительные работы
|  | Строительные работы |  |  | 10: 66680.41; 12: 2607762.75 | [25 empty] | Строительные работы
|  | в том числе: | [36 empty] | в том числе:
|  | оплата труда |  |  | 10: 16639.72; 12: 868759.78 | [25 empty] | оплата труда
|  | эксплуатация машин и механизмов |  |  | 10: 19969; 12: 313712.99 | [25 empty] | эксплуатация машин и механизмов
|  | в том числе оплата труда машинистов (ОТм) |  |  | 10: 2210.61; 12: 115415.95 | [25 empty] | в том числе оплата труда машинистов (ОТм)
|  | материалы |  |  | 10: 3389.23; 12: 32197.69 | [25 empty] | материалы
|  | накладные расходы |  |  | 10: 18505.4; 12: 966167 | [25 empty] | накладные расходы
|  | сметная прибыль |  |  | 10: 8177.06; 12: 426925.29 | [25 empty] | сметная прибыль
|  | Перевозка |  |  | 10: 181.58; 12: 2945.23 | [25 empty] | Перевозка
|  | Итого ФОТ (справочно) |  |  | 10: 18850.33; 12: 984175.73 | [25 empty] | Итого ФОТ (справочно)
|  | Итого накладные расходы (справочно) |  |  | 10: 18505.4; 12: 966167 | [25 empty] | Итого накладные расходы (справочно)
|  | Итого сметная прибыль (справочно) |  |  | 10: 8177.06; 12: 426925.29 | [25 empty] | Итого сметная прибыль (справочно)
|  | Итого |  |  | 10: 66861.99; 12: 2610707.98 | [26 empty] | Итого
|  | Итого |  |  | 10: 66861.99; 12: 2610707.98 | [26 empty] | Итого
|  | Итого с непредвиденными |  |  | 10: 66861.99; 12: 2610707.98 | [26 empty] | Итого с непредвиденными
|  | НДС 20% |  |  | 10: 13372.4; 12: 522141.6 | [27 empty] | НДС 20%
|  | ВСЕГО по смете |  |  | 10: 80234.39; 12: 3132849.58 | [28 empty] | ВСЕГО по смете
|  | справочно: | [36 empty] | справочно:
|  | Затраты труда рабочих | [36 empty] | Затраты труда рабочих
|  | Затраты труда машинистов | [36 empty] | Затраты труда машинистов
Составил:
[должность, подпись (инициалы, фамилия)]
Проверил:
[должность, подпись (инициалы, фамилия)]
¹ Зарегистрирован Министерством юстиции Российской Федерации 10 сентября 2019 г., регистрационный № 55869), с изменениями, внесенными приказом Министерства строительства и жилищно-коммунального хозяйства Российской Федерации от 20 февраля 2021 г. № 79/пр (зарегистрирован Министерством юстиции Российской Федерации 9 августа 2021 г., регистрационный № 64577) | [42 empty] | ¹ Зарегистрирован Министерством юстиции Российской Федерации 10 сентября 2019 г., регистрационный № 55869), с изменениями, внесенными приказом Министерства строительства и жилищно-коммунального хозяйства Российской Федерации от 20 февраля 2021 г. № 79/пр (зарегистрирован Министерством юстиции Российской Федерации 9 августа 2021 г., регистрационный № 64577)
² Под прочими затратами понимаются затраты, учитываемые в соответствии с пунктом 184 Методики. | [43 empty] | ² Под прочими затратами понимаются затраты, учитываемые в соответствии с пунктом 184 Методики.
³ Под прочими работами понимаются затраты, учитываемые в соответствии с пунктами 122-128 Методики. | [44 empty] | ³ Под прочими работами понимаются затраты, учитываемые в соответствии с пунктами 122-128 Методики.

## ПВ_ЛСР без мат
Приложение № 2
Утверждено приказом № 421 от 4 августа 2020 г. Минстроя РФ в редакции приказа № 557 от 7 июля 2022 г.
Наименование программного продукта | [5 empty] | ГРАНД-Смета, версия 2023.3 | [9 empty] | ГРАНД-Смета, версия 2023.3
Наименование редакции сметных нормативов | [5 empty] | Изменения в сметные нормы, федеральные единичные расценки и отдельные составляющие к ним, включенные в федеральный реестр сметных нормативов приказами Минстроя России от 26 декабря 2019 г. № 871/пр, 872/пр, 873/пр, 874/пр, 875/пр, 876/пр (в ред. приказов от 30.03.2020 № 171/пр, 172/пр, от 01.06.2020 № 294/пр, 295/пр, от 30.06.2020 № 352/пр, 353/пр, от 20.10.2020 № 635/пр, 636/пр, от 09.02.2021 № 50/пр, 51/пр, от 24.05.2021 № 320/пр, 321/пр, от 24.06.2021 № 407/пр, 408/пр, от 14.10.2021 № 745/пр, 746/пр), от 20.12.2021 № 961/пр, 962/пр) | [10 empty] | Изменения в сметные нормы, федеральные единичные расценки и отдельные составляющие к ним, включенные в федеральный реестр сметных нормативов приказами Минстроя России от 26 декабря 2019 г. № 871/пр, 872/пр, 873/пр, 874/пр, 875/пр, 876/пр (в ред. приказов от 30.03.2020 № 171/пр, 172/пр, от 01.06.2020 № 294/пр, 295/пр, от 30.06.2020 № 352/пр, 353/пр, от 20.10.2020 № 635/пр, 636/пр, от 09.02.2021 № 50/пр, 51/пр, от 24.05.2021 № 320/пр, 321/пр, от 24.06.2021 № 407/пр, 408/пр, от 14.10.2021 № 745/пр, 746/пр), от 20.12.2021 № 961/пр, 962/пр)
Реквизиты приказа Минстроя России об утверждении дополнений и изменений к сметным нормативам | [5 empty] | Приказы Минстроя России от 26.12.2019 г. № 871/пр, 872/пр, 873/пр, 874/пр, 875/пр, 876/пр, от 30.03.2020 № 171/пр, 172/пр, от 01.06.2020 № 294/пр, 295/пр, от 30.06.2020 № 352/пр, 353/пр, от 20.10.2020 № 635/пр, 636/пр, от 09.02.2021 № 50/пр, 51/пр, от 24.05.2021 № 320/пр, 321/пр, от 24.06.2021 № 407/пр, 408/пр, от 14.10.2021 № 745/пр, 746/пр), от 20.12.2021 № 961/пр, 962/пр | [7 empty] | Реквизиты приказа Минстроя России об утверждении дополнений и изменений к сметным нормативам | Приказы Минстроя России от 26.12.2019 г. № 871/пр, 872/пр, 873/пр, 874/пр, 875/пр, 876/пр, от 30.03.2020 № 171/пр, 172/пр, от 01.06.2020 № 294/пр, 295/пр, от 30.06.2020 № 352/пр, 353/пр, от 20.10.2020 № 635/пр, 636/пр, от 09.02.2021 № 50/пр, 51/пр, от 24.05.2021 № 320/пр, 321/пр, от 24.06.2021 № 407/пр, 408/пр, от 14.10.2021 № 745/пр, 746/пр), от 20.12.2021 № 961/пр, 962/пр |  |  | Реквизиты приказа Минстроя России об утверждении дополнений и изменений к сметным нормативам | Приказы Минстроя России от 26.12.2019 г. № 871/пр, 872/пр, 873/пр, 874/пр, 875/пр, 876/пр, от 30.03.2020 № 171/пр, 172/пр, от 01.06.2020 № 294/пр, 295/пр, от 30.06.2020 № 352/пр, 353/пр, от 20.10.2020 № 635/пр, 636/пр, от 09.02.2021 № 50/пр, 51/пр, от 24.05.2021 № 320/пр, 321/пр, от 24.06.2021 № 407/пр, 408/пр, от 14.10.2021 № 745/пр, 746/пр), от 20.12.2021 № 961/пр, 962/пр
Реквизиты письма Минстроя России об индексах изменения сметной стоимости строительства, включаемые в федеральный реестр сметных нормативов и размещаемые в федеральной государственной информационной системе ценообразования в строительстве, подготовленного в соответствии пунктом 85 Методики расчета индексов изменения сметной стоимости строительства, утвержденной приказом Министерства строительства и жилищно-коммунального хозяйства Российской Федерации от 5 июня 2019 г. № 326/пр¹ | [13 empty] | Реквизиты письма Минстроя России об индексах изменения сметной стоимости строительства, включаемые в федеральный реестр сметных нормативов и размещаемые в федеральной государственной информационной системе ценообразования в строительстве, подготовленного в соответствии пунктом 85 Методики расчета индексов изменения сметной стоимости строительства, утвержденной приказом Министерства строительства и жилищно-коммунального хозяйства Российской Федерации от 5 июня 2019 г. № 326/пр¹ | [5 empty] | Реквизиты письма Минстроя России об индексах изменения сметной стоимости строительства, включаемые в федеральный реестр сметных нормативов и размещаемые в федеральной государственной информационной системе ценообразования в строительстве, подготовленного в соответствии пунктом 85 Методики расчета индексов изменения сметной стоимости строительства, утвержденной приказом Министерства строительства и жилищно-коммунального хозяйства Российской Федерации от 5 июня 2019 г. № 326/пр¹
Реквизиты нормативного правового акта об утверждении оплаты труда, утверждаемый в соответствии с пунктом 22(1) Правилами мониторинга цен, утвержденными постановлением Правительства Российской Федерации от 23 декабря 2016 г. № 1452 | [13 empty] | Реквизиты нормативного правового акта об утверждении оплаты труда, утверждаемый в соответствии с пунктом 22(1) Правилами мониторинга цен, утвержденными постановлением Правительства Российской Федерации от 23 декабря 2016 г. № 1452 | [6 empty] | Реквизиты нормативного правового акта об утверждении оплаты труда, утверждаемый в соответствии с пунктом 22(1) Правилами мониторинга цен, утвержденными постановлением Правительства Российской Федерации от 23 декабря 2016 г. № 1452
Наименование субъекта Российской Федерации | [5 empty] | 50. Московская область | [15 empty] | Наименование субъекта Российской Федерации | 50. Московская область
Наименование зоны субъекта Российской Федерации | [23 empty] | Наименование зоны субъекта Российской Федерации
Капитальный ремонт здания М-10, на территории АО «Коломенский завод» расположенного по адресу: Московская область, г. Коломна, ул. Партизан 42 | [24 empty] | Капитальный ремонт здания М-10, на территории АО «Коломенский завод» расположенного по адресу: Московская область, г. Коломна, ул. Партизан 42
(наименование стройки)
Капитальный ремонт здания М-10, на территории АО «Коломенский завод» расположенного по адресу: Московская область, г. Коломна, ул. Партизан 42 | [25 empty] | Капитальный ремонт здания М-10, на территории АО «Коломенский завод» расположенного по адресу: Московская область, г. Коломна, ул. Партизан 42
(наименование объекта капитального строительства)
ЛОКАЛЬНЫЙ СМЕТНЫЙ РАСЧЕТ (СМЕТА) № 26-Фундаменты.Противодымная вентиляция
«Реконструкция М-10. Устройство фундаментов. Противодымная вентиляция.» | [26 empty] | «Реконструкция М-10. Устройство фундаментов. Противодымная вентиляция.»
(наименование работ и затрат)
Составлен | базисно-индексным | методом
Основание | Ведомость объемов работ
(проектная и (или) иная техническая документация)
Составлен(а) в текущем (базисном) уровне цен |  |  | II квартал 2025 года (01.01.2000) | [24 empty] | II квартал 2025 года (01.01.2000)
Сметная стоимость |  | 1760.5 | (55,39) | тыс.руб.
в том числе:
| строительных работ | 1467.08 | (46,16) | тыс.руб. |  | Средства на оплату труда рабочих |  |  |  |  | 433.43 | (8,3) | тыс.руб.
| монтажных работ | 0 | (0) | тыс.руб. |  | Нормативные затраты труда рабочих |  |  |  |  | 954.42 |  | чел.час.
| оборудования | 0 | (0) | тыс.руб. |  | Нормативные затраты труда машинистов |  |  |  |  | 15.98 |  | чел.час.
| прочих затрат | 0 | (0) | тыс.руб.
№ п/п | Обоснование | Наименование работ и затрат |  |  | Единица измерения | Количество |  |  | Сметная стоимость в базисном уровне цен (в текущем уровне цен (гр. 8) для ресурсов, отсутствующих в ФРСН), руб. |  |  | Индексы | Сметная стоимость в текущем уровне цен, руб.
[6 empty] | на единицу | коэффициенты | всего с учетом коэффициентов | на единицу | коэффициенты | всего
1 | 2 | 3 |  |  | 4 | 5 | 6 | 7 | 8 | 9 | 10 | 11 | 12
Раздел 1. Противодымная вентиляция (приточная) | [28 empty] | Раздел 1. Противодымная вентиляция (приточная)
1.1. Оборудование | [29 empty] | 1.1. Оборудование
1 | ФЕР20-02-007-04 | Установка клапанов воздушных утепленных КВУ с электрическим или пневматическим приводом периметром: до 7600 мм/применит.Монтаж стенового клапана |  |  | 4: шт; 5: 8; 6: 1; 7: 8 | [17 empty] | Установка клапанов воздушных утепленных КВУ с электрическим или пневматическим приводом периметром: до 7600 мм/применит.Монтаж стенового клапана
|  | Объем=6+2 | [29 empty] | Объем=6+2
| 1 | ОТ |  |  | 8: 48.96; 10: 391.68; 11: 52.21; 12: 20449.61 | [19 empty] | ОТ
| 2 | ЭМ |  |  | 8: 13.7; 10: 109.6; 11: 15.71; 12: 1721.82 | [19 empty] | ЭМ
| 3 | в т.ч. ОТм |  |  | 8: 1.38; 10: 11.04; 11: 52.21; 12: 576.4 | [19 empty] | в т.ч. ОТм
| 4 | М |  |  | 8: 94.62; 10: 756.96; 11: 9.5; 12: 7191.12 | [19 empty] | М
|  | ЗТ |  |  | 4: чел.-ч; 5: 5.74; 7: 45.92 | [20 empty] | ЗТ
|  | ЗТм |  |  | 4: чел.-ч; 5: 0.11; 7: 0.88 | [20 empty] | ЗТм
|  | Итого по расценке |  |  | 8: 157.28; 10: 1258.24; 12: 29362.55 | [21 empty] | Итого по расценке
|  | ФОТ |  |  | 10: 402.72; 12: 21026.01 | [20 empty] | ФОТ
| Пр/812-016.0-1 | НР Сантехнические работы - внутренние (трубопроводы, водопровод, канализация, отопление, газоснабжение, вентиляция и кондиционирование воздуха) |  |  | 4: %; 5: 121; 7: 121; 10: 487.29; 12: 25441.47 | [20 empty] | НР Сантехнические работы - внутренние (трубопроводы, водопровод, канализация, отопление, газоснабжение, вентиляция и кондиционирование воздуха)
| Пр/774-016.0, Приказ № 774/пр от 11.12.2020 п.16 | СП Сантехнические работы - внутренние (трубопроводы, водопровод, канализация, отопление, газоснабжение, вентиляция и кондиционирование воздуха) |  |  | % | 72 | 0.85 | 61.2 |  |  | 246.46 |  | 12867.92 | [20 empty] | СП Сантехнические работы - внутренние (трубопроводы, водопровод, канализация, отопление, газоснабжение, вентиляция и кондиционирование воздуха)
|  | Всего по позиции |  |  | 10: 1991.99; 12: 67671.94 | [22 empty] | Всего по позиции
2 О | Прайс | Стеновой клапан "ГЕРМИК-ДУ-З-1900х1700-1ф-МV220-СВ" (живое сечение 2,345 кв.м.) |  |  | 4: шт.; 5: 6; 6: 1; 7: 6; 11: 6.41 | [17 empty] | Стеновой клапан "ГЕРМИК-ДУ-З-1900х1700-1ф-МV220-СВ" (живое сечение 2,345 кв.м.)
|  | Всего по позиции |  |  | 10: 0; 12: 0 | [22 empty] | Всего по позиции
3 О | Прайс | Стеновой клапан "ГЕРМИК-ДУ-З-1800х1850-1ф-МV220-СВ" (живое сечение 2,278 кв.м.) |  |  | 4: шт.; 5: 2; 6: 1; 7: 2; 11: 6.41 | [17 empty] | Стеновой клапан "ГЕРМИК-ДУ-З-1800х1850-1ф-МV220-СВ" (живое сечение 2,278 кв.м.)
|  | Всего по позиции |  |  | 10: 0; 12: 0 | [22 empty] | Всего по позиции
4 | ФЕР20-02-007-03 | Установка клапанов воздушных утепленных КВУ с электрическим или пневматическим приводом периметром: до 6800 мм/применит.Монтаж стенового клапана |  |  | 4: шт; 5: 2; 6: 1; 7: 2 | [17 empty] | Установка клапанов воздушных утепленных КВУ с электрическим или пневматическим приводом периметром: до 6800 мм/применит.Монтаж стенового клапана
| 1 | ОТ |  |  | 8: 43.67; 10: 87.34; 11: 52.21; 12: 4560.02 | [19 empty] | ОТ
| 2 | ЭМ |  |  | 8: 11.9; 10: 23.8; 11: 15.71; 12: 373.9 | [19 empty] | ЭМ
| 3 | в т.ч. ОТм |  |  | 8: 1.12; 10: 2.24; 11: 52.21; 12: 116.95 | [19 empty] | в т.ч. ОТм
| 4 | М |  |  | 8: 94.62; 10: 189.24; 11: 9.5; 12: 1797.78 | [19 empty] | М
|  | ЗТ |  |  | 4: чел.-ч; 5: 5.12; 7: 10.24 | [20 empty] | ЗТ
|  | ЗТм |  |  | 4: чел.-ч; 5: 0.09; 7: 0.18 | [20 empty] | ЗТм
|  | Итого по расценке |  |  | 8: 150.19; 10: 300.38; 12: 6731.7 | [21 empty] | Итого по расценке
|  | ФОТ |  |  | 10: 89.58; 12: 4676.97 | [20 empty] | ФОТ
| Пр/812-016.0-1 | НР Сантехнические работы - внутренние (трубопроводы, водопровод, канализация, отопление, газоснабжение, вентиляция и кондиционирование воздуха) |  |  | 4: %; 5: 121; 7: 121; 10: 108.39; 12: 5659.13 | [20 empty] | НР Сантехнические работы - внутренние (трубопроводы, водопровод, канализация, отопление, газоснабжение, вентиляция и кондиционирование воздуха)
| Пр/774-016.0, Приказ № 774/пр от 11.12.2020 п.16 | СП Сантехнические работы - внутренние (трубопроводы, водопровод, канализация, отопление, газоснабжение, вентиляция и кондиционирование воздуха) |  |  | % | 72 | 0.85 | 61.2 |  |  | 54.82 |  | 2862.31 | [20 empty] | СП Сантехнические работы - внутренние (трубопроводы, водопровод, канализация, отопление, газоснабжение, вентиляция и кондиционирование воздуха)
|  | Всего по позиции |  |  | 10: 463.59; 12: 15253.14 | [22 empty] | Всего по позиции
5 О | Прайс | Стеновой клапан "ГЕРМИК-ДУ-З-1500х1600-1ф-МV220-СВ" (живое сечение 1,630 кв.м.) |  |  | 4: шт.; 5: 2; 6: 1; 7: 2; 11: 6.41 | [17 empty] | Стеновой клапан "ГЕРМИК-ДУ-З-1500х1600-1ф-МV220-СВ" (живое сечение 1,630 кв.м.)
|  | Всего по позиции |  |  | 10: 0; 12: 0 | [22 empty] | Всего по позиции
6 | ФЕР20-03-001-06 | Установка вентиляторов радиальных массой: свыше 0,6 до 0,9 т/применит.Установка вентилятора |  |  | 4: шт; 5: 8; 6: 1; 7: 8 | [17 empty] | Установка вентиляторов радиальных массой: свыше 0,6 до 0,9 т/применит.Установка вентилятора
|  | Объем=6+2 | [29 empty] | Объем=6+2
| 1 | ОТ |  |  | 8: 134.77; 10: 1078.16; 11: 52.21; 12: 56290.73 | [19 empty] | ОТ
| 2 | ЭМ |  |  | 8: 75.85; 10: 606.8; 11: 15.71; 12: 9532.83 | [19 empty] | ЭМ
| 3 | в т.ч. ОТм |  |  | 8: 9.15; 10: 73.2; 11: 52.21; 12: 3821.77 | [19 empty] | в т.ч. ОТм
| 4 | М |  |  | 8: 40.27; 10: 322.16; 11: 9.5; 12: 3060.52 | [19 empty] | М
|  | ЗТ |  |  | 4: чел.-ч; 5: 15.8; 7: 126.4 | [20 empty] | ЗТ
|  | ЗТм |  |  | 4: чел.-ч; 5: 0.74; 7: 5.92 | [20 empty] | ЗТм
|  | Итого по расценке |  |  | 8: 250.89; 10: 2007.12; 12: 68884.08 | [21 empty] | Итого по расценке
|  | ФОТ |  |  | 10: 1151.36; 12: 60112.5 | [20 empty] | ФОТ
| Пр/812-016.0-1 | НР Сантехнические работы - внутренние (трубопроводы, водопровод, канализация, отопление, газоснабжение, вентиляция и кондиционирование воздуха) |  |  | 4: %; 5: 121; 7: 121; 10: 1393.15; 12: 72736.13 | [20 empty] | НР Сантехнические работы - внутренние (трубопроводы, водопровод, канализация, отопление, газоснабжение, вентиляция и кондиционирование воздуха)
| Пр/774-016.0, Приказ № 774/пр от 11.12.2020 п.16 | СП Сантехнические работы - внутренние (трубопроводы, водопровод, канализация, отопление, газоснабжение, вентиляция и кондиционирование воздуха) |  |  | % | 72 | 0.85 | 61.2 |  |  | 704.63 |  | 36788.85 | [20 empty] | СП Сантехнические работы - внутренние (трубопроводы, водопровод, канализация, отопление, газоснабжение, вентиляция и кондиционирование воздуха)
|  | Всего по позиции |  |  | 10: 4104.9; 12: 178409.06 | [22 empty] | Всего по позиции
7 О | Прайс | Вентилятор "ВЕЗА ВРАН 9 ДУВ 125 Л270 N=30 кВт |  |  | 4: шт.; 5: 6; 6: 1; 7: 6; 11: 6.41 | [17 empty] | Вентилятор "ВЕЗА ВРАН 9 ДУВ 125 Л270 N=30 кВт
|  | Всего по позиции |  |  | 10: 0; 12: 0 | [22 empty] | Всего по позиции
8 О | Прайс | Вентилятор "ВЕЗА ВРАН 9 ДУВ 125 Л270 N=30 кВт" |  |  | 4: шт.; 5: 2; 6: 1; 7: 2; 11: 6.41 | [17 empty] | Вентилятор "ВЕЗА ВРАН 9 ДУВ 125 Л270 N=30 кВт"
|  | Всего по позиции |  |  | 10: 0; 12: 0 | [22 empty] | Всего по позиции
9 | ФЕР20-03-001-05 | Установка вентиляторов радиальных массой: свыше 0,4 до 0,6 т |  |  | 4: шт; 5: 2; 6: 1; 7: 2 | [17 empty] | Установка вентиляторов радиальных массой: свыше 0,4 до 0,6 т
| 1 | ОТ |  |  | 8: 111.74; 10: 223.48; 11: 52.21; 12: 11667.89 | [19 empty] | ОТ
| 2 | ЭМ |  |  | 8: 52.99; 10: 105.98; 11: 15.71; 12: 1664.95 | [19 empty] | ЭМ
| 3 | в т.ч. ОТм |  |  | 8: 6.18; 10: 12.36; 11: 52.21; 12: 645.32 | [19 empty] | в т.ч. ОТм
| 4 | М |  |  | 8: 32.22; 10: 64.44; 11: 9.5; 12: 612.18 | [19 empty] | М
|  | ЗТ |  |  | 4: чел.-ч; 5: 13.1; 7: 26.2 | [20 empty] | ЗТ
|  | ЗТм |  |  | 4: чел.-ч; 5: 0.5; 7: 1 | [20 empty] | ЗТм
|  | Итого по расценке |  |  | 8: 196.95; 10: 393.9; 12: 13945.02 | [21 empty] | Итого по расценке
|  | ФОТ |  |  | 10: 235.84; 12: 12313.21 | [20 empty] | ФОТ
| Пр/812-016.0-1 | НР Сантехнические работы - внутренние (трубопроводы, водопровод, канализация, отопление, газоснабжение, вентиляция и кондиционирование воздуха) |  |  | 4: %; 5: 121; 7: 121; 10: 285.37; 12: 14898.98 | [20 empty] | НР Сантехнические работы - внутренние (трубопроводы, водопровод, канализация, отопление, газоснабжение, вентиляция и кондиционирование воздуха)
| Пр/774-016.0, Приказ № 774/пр от 11.12.2020 п.16 | СП Сантехнические работы - внутренние (трубопроводы, водопровод, канализация, отопление, газоснабжение, вентиляция и кондиционирование воздуха) |  |  | % | 72 | 0.85 | 61.2 |  |  | 144.33 |  | 7535.68 | [20 empty] | СП Сантехнические работы - внутренние (трубопроводы, водопровод, канализация, отопление, газоснабжение, вентиляция и кондиционирование воздуха)
|  | Всего по позиции |  |  | 10: 823.6; 12: 36379.68 | [22 empty] | Всего по позиции
10 О | Прайс | Вентилятор "ВЕЗА ВРАН 9 ДУ/ДУВ 125 Л270 N=22 кВт" |  |  | 4: шт.; 5: 2; 6: 1; 7: 2; 11: 6.41 | [17 empty] | Вентилятор "ВЕЗА ВРАН 9 ДУ/ДУВ 125 Л270 N=22 кВт"
|  | Всего по позиции |  |  | 10: 0; 12: 0 | [22 empty] | Всего по позиции
1.2. Воздуховоды и фасонные элементы | [29 empty] | 1.2. Воздуховоды и фасонные элементы
11 | ФЕР20-01-001-03 | Прокладка воздуховодов из листовой, оцинкованной стали и алюминия класса Н (нормальные) толщиной: 0,5 мм, периметром до 1000 мм/применит.Установка переходов асимметричных с прямоуг на прямоуг. сечение |  |  | 4: 100 м2; 5: 0.702; 6: 1; 7: 0.702 | [17 empty] | Прокладка воздуховодов из листовой, оцинкованной стали и алюминия класса Н (нормальные) толщиной: 0,5 мм, периметром до 1000 мм/применит.Установка переходов асимметричных с прямоуг на прямоуг. сечение
|  | Объем=((1,9+1,7)*2*6+(1,5+1,6)*2*2+(1,8+1,85)*2*2) / 100 | [29 empty] | Объем=((1,9+1,7)*2*6+(1,5+1,6)*2*2+(1,8+1,85)*2*2) / 100
| 1 | ОТ |  |  | 8: 1232.34; 10: 865.1; 11: 52.21; 12: 45166.87 | [19 empty] | ОТ
| 2 | ЭМ |  |  | 8: 94.25; 10: 66.16; 11: 15.71; 12: 1039.37 | [19 empty] | ЭМ
| 3 | в т.ч. ОТм |  |  | 8: 11.63; 10: 8.16; 11: 52.21; 12: 426.03 | [19 empty] | в т.ч. ОТм
| 4 | М |  |  | 8: 434.24; 10: 304.84; 11: 9.5; 12: 2895.98 | [19 empty] | М
|  | ЗТ |  |  | 4: чел.-ч; 5: 141; 7: 98.982 | [20 empty] | ЗТ
|  | ЗТм |  |  | 4: чел.-ч; 5: 0.94; 7: 0.65988 | [20 empty] | ЗТм
|  | Итого по расценке |  |  | 8: 1760.83; 10: 1236.1; 12: 49102.22 | [21 empty] | Итого по расценке
|  | ФОТ |  |  | 10: 873.26; 12: 45592.9 | [20 empty] | ФОТ
| Пр/812-016.0-1 | НР Сантехнические работы - внутренние (трубопроводы, водопровод, канализация, отопление, газоснабжение, вентиляция и кондиционирование воздуха) |  |  | 4: %; 5: 121; 7: 121; 10: 1056.64; 12: 55167.41 | [20 empty] | НР Сантехнические работы - внутренние (трубопроводы, водопровод, канализация, отопление, газоснабжение, вентиляция и кондиционирование воздуха)
| Пр/774-016.0, Приказ № 774/пр от 11.12.2020 п.16 | СП Сантехнические работы - внутренние (трубопроводы, водопровод, канализация, отопление, газоснабжение, вентиляция и кондиционирование воздуха) |  |  | % | 72 | 0.85 | 61.2 |  |  | 534.44 |  | 27902.85 | [20 empty] | СП Сантехнические работы - внутренние (трубопроводы, водопровод, канализация, отопление, газоснабжение, вентиляция и кондиционирование воздуха)
|  | Всего по позиции |  |  | 10: 2827.18; 12: 132172.48 | [22 empty] | Всего по позиции
12 | Прайс | Переход асимметричный с прямоуг на прямоуг. сечение, оцинк. 0,8мм, 1900х1700/900х1600h мм, L=500мм |  |  | 4: шт.; 5: 6; 6: 1; 7: 6; 11: 9.5 | [17 empty] | Переход асимметричный с прямоуг на прямоуг. сечение, оцинк. 0,8мм, 1900х1700/900х1600h мм, L=500мм
|  | Всего по позиции |  |  | 10: 0; 12: 0 | [22 empty] | Всего по позиции
13 | Прайс | Переход асимметричный с прямоуг на прямоуг. сечение, оцинк. 0,8мм, 1500х1600/900х1600h мм, L=500мм |  |  | 4: шт.; 5: 2; 6: 1; 7: 2; 11: 9.5 | [17 empty] | Переход асимметричный с прямоуг на прямоуг. сечение, оцинк. 0,8мм, 1500х1600/900х1600h мм, L=500мм
|  | Всего по позиции |  |  | 10: 0; 12: 0 | [22 empty] | Всего по позиции
14 | Прайс | Переход асимметричный с прямоуг на прямоуг. сечение, оцинк. 0,8мм, 1800х1850/900х1600h мм, L=500мм |  |  | 4: шт.; 5: 2; 6: 1; 7: 2; 11: 9.5 | [17 empty] | Переход асимметричный с прямоуг на прямоуг. сечение, оцинк. 0,8мм, 1800х1850/900х1600h мм, L=500мм
|  | Всего по позиции |  |  | 10: 0; 12: 0 | [22 empty] | Всего по позиции
15 | ФЕР20-02-002-03 | Установка решеток жалюзийных площадью в свету: до 1,5 м2/применит.Установка защитной сетки из нержавеющей стали с ячейкой 25х25мм на отверстие вентилятора для забора воздуха |  |  | 4: шт; 5: 10; 6: 1; 7: 10 | [17 empty] | Установка решеток жалюзийных площадью в свету: до 1,5 м2/применит.Установка защитной сетки из нержавеющей стали с ячейкой 25х25мм на отверстие вентилятора для забора воздуха
| 1 | ОТ |  |  | 8: 14.89; 10: 148.9; 11: 52.21; 12: 7774.07 | [19 empty] | ОТ
| 2 | ЭМ |  |  | 8: 3.27; 10: 32.7; 11: 15.71; 12: 513.72 | [19 empty] | ЭМ
| 3 | в т.ч. ОТм |  |  | 8: 0.37; 10: 3.7; 11: 52.21; 12: 193.18 | [19 empty] | в т.ч. ОТм
| 4 | М |  |  | 8: 11.41; 10: 114.1; 11: 9.5; 12: 1083.95 | [19 empty] | М
|  | ЗТ |  |  | 4: чел.-ч; 5: 1.66; 7: 16.6 | [20 empty] | ЗТ
|  | ЗТм |  |  | 4: чел.-ч; 5: 0.03; 7: 0.3 | [20 empty] | ЗТм
|  | Итого по расценке |  |  | 8: 29.57; 10: 295.7; 12: 9371.74 | [21 empty] | Итого по расценке
|  | ФОТ |  |  | 10: 152.6; 12: 7967.25 | [20 empty] | ФОТ
| Пр/812-016.0-1 | НР Сантехнические работы - внутренние (трубопроводы, водопровод, канализация, отопление, газоснабжение, вентиляция и кондиционирование воздуха) |  |  | 4: %; 5: 121; 7: 121; 10: 184.65; 12: 9640.37 | [20 empty] | НР Сантехнические работы - внутренние (трубопроводы, водопровод, канализация, отопление, газоснабжение, вентиляция и кондиционирование воздуха)
| Пр/774-016.0, Приказ № 774/пр от 11.12.2020 п.16 | СП Сантехнические работы - внутренние (трубопроводы, водопровод, канализация, отопление, газоснабжение, вентиляция и кондиционирование воздуха) |  |  | % | 72 | 0.85 | 61.2 |  |  | 93.39 |  | 4875.96 | [20 empty] | СП Сантехнические работы - внутренние (трубопроводы, водопровод, канализация, отопление, газоснабжение, вентиляция и кондиционирование воздуха)
|  | Всего по позиции |  |  | 10: 573.74; 12: 23888.07 | [22 empty] | Всего по позиции
16 | Прайс | Защитная сетка из нержавеющей стали с ячейкой 25х25мм |  |  | 4: кв.м.; 5: 15.6; 6: 1; 7: 15.6; 11: 9.5 | [17 empty] | Защитная сетка из нержавеющей стали с ячейкой 25х25мм
|  | Объем=1,25*1,25*10 | [29 empty] | Объем=1,25*1,25*10
|  | Всего по позиции |  |  | 10: 0; 12: 0 | [22 empty] | Всего по позиции
|  | Итого по разделу 1 Противодымная вентиляция (приточная) |  |  | 10: 10785; 12: 453774.37 | [23 empty] | Итого по разделу 1 Противодымная вентиляция (приточная)
Раздел 2. Противодымная вентиляция (вытяжная) | [28 empty] | Раздел 2. Противодымная вентиляция (вытяжная)
17 | ФЕР20-02-004-17 | Установка клапанов: огнезадерживающих с ручной регулировкой периметром до 4500 мм/применит.Монтаж стенового клапана Дымозор |  |  | 4: шт; 5: 88; 6: 1; 7: 88 | [17 empty] | Установка клапанов: огнезадерживающих с ручной регулировкой периметром до 4500 мм/применит.Монтаж стенового клапана Дымозор
|  | Объем=32+22+34 | [29 empty] | Объем=32+22+34
| 1 | ОТ |  |  | 8: 62.58; 10: 5507.04; 11: 52.21; 12: 287522.56 | [19 empty] | ОТ
| 2 | ЭМ |  |  | 8: 12.33; 10: 1085.04; 11: 15.71; 12: 17045.98 | [19 empty] | ЭМ
| 3 | в т.ч. ОТм |  |  | 8: 0.99; 10: 87.12; 11: 52.21; 12: 4548.54 | [19 empty] | в т.ч. ОТм
| 4 | М |  |  | 8: 211.23; 10: 18588.24; 11: 9.5; 12: 176588.28 | [19 empty] | М
|  | ЗТ |  |  | 4: чел.-ч; 5: 7.16; 7: 630.08 | [20 empty] | ЗТ
|  | ЗТм |  |  | 4: чел.-ч; 5: 0.08; 7: 7.04 | [20 empty] | ЗТм
|  | Итого по расценке |  |  | 8: 286.14; 10: 25180.32; 12: 481156.82 | [21 empty] | Итого по расценке
|  | ФОТ |  |  | 10: 5594.16; 12: 292071.1 | [20 empty] | ФОТ
| Пр/812-016.0-1 | НР Сантехнические работы - внутренние (трубопроводы, водопровод, канализация, отопление, газоснабжение, вентиляция и кондиционирование воздуха) |  |  | 4: %; 5: 121; 7: 121; 10: 6768.93; 12: 353406.03 | [20 empty] | НР Сантехнические работы - внутренние (трубопроводы, водопровод, канализация, отопление, газоснабжение, вентиляция и кондиционирование воздуха)
| Пр/774-016.0, Приказ № 774/пр от 11.12.2020 п.16 | СП Сантехнические работы - внутренние (трубопроводы, водопровод, канализация, отопление, газоснабжение, вентиляция и кондиционирование воздуха) |  |  | % | 72 | 0.85 | 61.2 |  |  | 3423.63 |  | 178747.51 | [20 empty] | СП Сантехнические работы - внутренние (трубопроводы, водопровод, канализация, отопление, газоснабжение, вентиляция и кондиционирование воздуха)
|  | Всего по позиции |  |  | 10: 35372.88; 12: 1013310.36 | [22 empty] | Всего по позиции
18 | Прайс | Стеновой клапан Дымозор-300-800*1800-У-40-24-0-С, Fж.с=0.94 м² с утепленной крышкой и защитой от промерзания |  |  | 4: шт.; 5: 32; 6: 1; 7: 32; 11: 9.5 | [17 empty] | Стеновой клапан Дымозор-300-800*1800-У-40-24-0-С, Fж.с=0.94 м² с утепленной крышкой и защитой от промерзания
|  | Всего по позиции |  |  | 10: 0; 12: 0 | [22 empty] | Всего по позиции
19 | Прайс | Кровельный клапан Дымозор-100-1800*1300-У-3000-24-Р-С, Fж.с=2.25 м² с утепленной крышкой и защитой от промерзания |  |  | 4: шт.; 5: 22; 6: 1; 7: 22; 11: 9.5 | [17 empty] | Кровельный клапан Дымозор-100-1800*1300-У-3000-24-Р-С, Fж.с=2.25 м² с утепленной крышкой и защитой от промерзания
|  | Всего по позиции |  |  | 10: 0; 12: 0 | [22 empty] | Всего по позиции
20 | Прайс | Стеновой клапан Дымозор-300-1000*1800-У-40-24-0-С, Fж.с=1.21 м² с утепленной крышкой и защитой от промерзания |  |  | 4: шт.; 5: 34; 6: 1; 7: 34; 11: 9.5 | [17 empty] | Стеновой клапан Дымозор-300-1000*1800-У-40-24-0-С, Fж.с=1.21 м² с утепленной крышкой и защитой от промерзания
|  | Всего по позиции |  |  | 10: 0; 12: 0 | [22 empty] | Всего по позиции
|  | Итого по разделу 2 Противодымная вентиляция (вытяжная) |  |  | 10: 35372.88; 12: 1013310.36 | [23 empty] | Итого по разделу 2 Противодымная вентиляция (вытяжная)
|  | Итоги по смете: | [35 empty] | Итоги по смете:
|  | Итого прямые затраты (справочно) |  |  | 10: 30671.76; 12: 658554.13 | [25 empty] | Итого прямые затраты (справочно)
|  | в том числе: | [36 empty] | в том числе:
|  | Оплата труда рабочих |  |  | 10: 8301.7; 12: 433431.75 | [25 empty] | Оплата труда рабочих
|  | Эксплуатация машин |  |  | 10: 2030.08; 12: 31892.57 | [25 empty] | Эксплуатация машин
|  | в том числе оплата труда машинистов (Отм) |  |  | 10: 197.82; 12: 10328.19 | [25 empty] | в том числе оплата труда машинистов (Отм)
|  | Материалы |  |  | 10: 20339.98; 12: 193229.81 | [25 empty] | Материалы
|  | Строительные работы |  |  | 10: 46157.88; 12: 1467084.73 | [25 empty] | Строительные работы
|  | в том числе: | [36 empty] | в том числе:
|  | оплата труда |  |  | 10: 8301.7; 12: 433431.75 | [25 empty] | оплата труда
|  | эксплуатация машин и механизмов |  |  | 10: 2030.08; 12: 31892.57 | [25 empty] | эксплуатация машин и механизмов
|  | в том числе оплата труда машинистов (ОТм) |  |  | 10: 197.82; 12: 10328.19 | [25 empty] | в том числе оплата труда машинистов (ОТм)
|  | материалы |  |  | 10: 20339.98; 12: 193229.81 | [25 empty] | материалы
|  | накладные расходы |  |  | 10: 10284.42; 12: 536949.52 | [25 empty] | накладные расходы
|  | сметная прибыль |  |  | 10: 5201.7; 12: 271581.08 | [25 empty] | сметная прибыль
|  | Итого ФОТ (справочно) |  |  | 10: 8499.52; 12: 443759.94 | [25 empty] | Итого ФОТ (справочно)
|  | Итого накладные расходы (справочно) |  |  | 10: 10284.42; 12: 536949.52 | [25 empty] | Итого накладные расходы (справочно)
|  | Итого сметная прибыль (справочно) |  |  | 10: 5201.7; 12: 271581.08 | [25 empty] | Итого сметная прибыль (справочно)
|  | Итого |  |  | 10: 46157.88; 12: 1467084.73 | [26 empty] | Итого
|  | Итого |  |  | 10: 46157.88; 12: 1467084.73 | [26 empty] | Итого
|  | Итого с непредвиденными |  |  | 10: 46157.88; 12: 1467084.73 | [26 empty] | Итого с непредвиденными
|  | НДС 20% |  |  | 10: 9231.58; 12: 293416.95 | [27 empty] | НДС 20%
|  | ВСЕГО по смете |  |  | 10: 55389.46; 12: 1760501.68 | [28 empty] | ВСЕГО по смете
|  | справочно: | [36 empty] | справочно:
|  | Затраты труда рабочих | [36 empty] | Затраты труда рабочих
|  | Затраты труда машинистов | [36 empty] | Затраты труда машинистов
Составил:
[должность, подпись (инициалы, фамилия)]
Проверил:
[должность, подпись (инициалы, фамилия)]
¹ Зарегистрирован Министерством юстиции Российской Федерации 10 сентября 2019 г., регистрационный № 55869), с изменениями, внесенными приказом Министерства строительства и жилищно-коммунального хозяйства Российской Федерации от 20 февраля 2021 г. № 79/пр (зарегистрирован Министерством юстиции Российской Федерации 9 августа 2021 г., регистрационный № 64577) | [42 empty] | ¹ Зарегистрирован Министерством юстиции Российской Федерации 10 сентября 2019 г., регистрационный № 55869), с изменениями, внесенными приказом Министерства строительства и жилищно-коммунального хозяйства Российской Федерации от 20 февраля 2021 г. № 79/пр (зарегистрирован Министерством юстиции Российской Федерации 9 августа 2021 г., регистрационный № 64577)
² Под прочими затратами понимаются затраты, учитываемые в соответствии с пунктом 184 Методики. | [43 empty] | ² Под прочими затратами понимаются затраты, учитываемые в соответствии с пунктом 184 Методики.
³ Под прочими работами понимаются затраты, учитываемые в соответствии с пунктами 122-128 Методики. | [44 empty] | ³ Под прочими работами понимаются затраты, учитываемые в соответствии с пунктами 122-128 Методики.

## АПС_ВОР
Ведомость объёмов работ
№ п/п | № в ЛСР | Наименование работ | Ед. изм. | Кол-во | Ссылки на чертежи | Формула расчёта, расчёт объёмов работ и расхода материалов
1 | 2 | 3 | 4 | 5 | 6 | 7
Раздел 1. Монтаж оборудования по пожарной сигнализации | [8 empty] | Раздел 1. Монтаж оборудования по пожарной сигнализации
1 | 1 | Шкаф (пульт) управления навесной, высота, ширина и глубина: до 600х600х350 мм/применит.Установка пожарного шкафа сигнализации ШПС-12 исп.12 на стене h=1,5м | шт | 2 |  |  |  | 1
2 |  | ШПС-12 исп.12 | шт | 2 |  |  |  | 1
3 | 2 | Аккумулятор кислотный стационарный, тип: С-2, СК-2/применит.Установка аккумулятора 12В, 17 Ач (АБ1217С) в ШПС-12 исп.12 | шт | 4 |  |  |  | 1
4 |  | Аккумулятор 12В, 17 Ач (АБ1217С) | шт | 4 |  |  |  | 1
5 | 3 | Приборы, устанавливаемые на металлоконструкциях, щитах и пультах, масса: до 10 кг/применит.Установка ППКУП «Сириус» на стене h=1,5м | шт | 2 |  |  |  | 1
6 |  | ППКУП «Сириус» | шт | 2 |  |  |  | 1
7 | 4 | Аккумулятор кислотный стационарный, тип: С-2, СК-2/применит.Установка аккумулятора 12В, 17 Ач (АБ1217С) в Сириус | шт | 4 |  |  |  | 1
8 |  | Установка аккумулятора 12В, 17 Ач (АБ1217С) в Сириус | шт | 4 |  |  |  | 1
9 | 5 | Приборы приемно-контрольные сигнальные, концентратор: блок базовый на 10 лучей/применит.Установка контроллер двухпроводной линии связи С2000-КДЛ-С в «Сириус» | шт | 2 |  |  |  | 1
10 |  | Контроллер двухпроводной линии связи С2000-КДЛ-С | шт | 2 |  |  |  | 1
11 | 6 | Извещатель ПС автоматический: дымовой, фотоэлектрический, радиоизотопный, световой в нормальном исполнении/применит.Монтаж извещателя пожарного ручного электронного ИПР 513- 3АМ исп.1 на стене h=1,5м | шт | 29 |  |  |  | 1
12 |  | Извещатель пожарного ручного электронного ИПР 513- 3АМ исп.1 | шт | 29 |  |  |  | 1
13 | 7 | Пускатель ручной общего назначения на ток до 25 А отдельно стоящий, устанавливаемый на конструкции: на стене или колонне/применит.Монтаж устройства дистанционного пуска адресного УДП 513-3АМ исп.02 на стене h=1,5м | шт | 12 |  |  |  | 1
14 |  | Устройство дистанционного пуска адресного УДП 513-3АМ исп.02 | шт | 12 |  |  |  | 1
15 | 8 | Извещатель ПС автоматический: дымовой, фотоэлектрический, радиоизотопный, световой в нормальном исполненииприменит.Монтаж извещателя пожарного дымового оптико-электронного аналогово-адресного со встроенным изолятором короткого замыкания ДИП-34А- 04 на высоте от 2 до 5м | шт | 49 |  |  |  | 1
16 |  | Извещатель пожарного дымового оптико-электронного аналогово-адресного со встроенным изолятором короткого замыкания ДИП-34А- 04 | шт | 49 |  |  |  | 1
17 | 9 | Извещатель ПС автоматический: дымовой, фотоэлектрический, радиоизотопный, световой в нормальном исполнении/применит.Монтаж извещателя пожарного дымового оптико-электронного линейного С2000-ИПДЛ исп. 60 на высоте от 5 до 15м | шт | 26 |  |  |  | 1
18 |  | Извещатель пожарный дымовой оптико-электронного линейного С2000-ИПДЛ исп. 60 | шт | 26 |  |  |  | 1
19 | 10 | Конструкция для установки извещателя | шт | 26 |  |  |  | 1
20 | 11 | Держатель-152 | шт | 26 |  |  |  | 1
21 | 12 | Кронштейн 152 | шт | 26 |  |  |  | 1
22 | 13 | Извещатель ПС автоматический: дымовой, фотоэлектрический, радиоизотопный, световой в нормальном исполнении/применит.Монтаж извещателя пожарного дымового оптико-электронного линейного С2000-ИПДЛ исп. 120 на высоте от 5 до 15м | шт | 109 |  |  |  | 1
23 |  | Извещатель пожарный дымовой оптико-электронного линейного С2000-ИПДЛ исп. 120 | шт | 109 |  |  |  | 1
24 | 14 | Конструкция для установки извещателя | шт | 109 |  |  |  | 1
25 | 15 | Держатель-152 | шт | 109 |  |  |  | 1
26 | 16 | Кронштейн 152 | шт | 109 |  |  |  | 1
27 | 17 | Приборы ПС приемно-контрольные, пусковые, концентратор: блок базовый на 10 лучей/применит.Монтаж блока контрольно- пускового С2000-КПБ в ШПС-12 исп.12 | шт | 4 |  |  |  | 1
28 |  | Бло контрольно- пусковой С2000-КПБ в ШПС-12 исп.12 | шт | 4 |  |  |  | 1
29 | 18 | Устройство сигнально-блокировочное/применит.Монтаж блока разветвительно- изолирующего БРИЗ на высоте от 5 до 15м | шт | 10 |  |  |  | 1
30 |  | Блок разветвительно-изолирующий БРИЗ | шт | 10 |  |  |  | 1
31 | 19 | Реле, ключ, кнопка и др. с подготовкой места установки/применит.Монтаж устройства коммутационного УК-ВК исп.10 на стене | шт | 1 |  |  |  | 1
32 |  | Устройство коммутационное УК-ВК исп.10 на стене | шт | 1 |  |  |  | 1
33 | 20 | Реле, ключ, кнопка и др. с подготовкой места установки/применит.Монтаж устройства коммутационного УК-ВК исп.11 на стене | шт | 14 |  |  |  | 1
34 |  | Устройство коммутационное УК-ВК исп.11 на стене | шт | 14 |  |  |  | 1
35 | 21 | Присоединение к приборам концов жил электрических проводок под винт: с изготовлением колец/применит.Монтаж модуля подключения нагрузки МПН на стене | 100 шт | 0.16 |  |  | 16 / 100 | 1
36 |  | Модуль подключения нагрузки МПН на стене | шт | 16 |  |  |  | 1
Раздел 2. Оборудование оповещения и управления эвакуацией людей при пожаре | [8 empty] | Раздел 2. Оборудование оповещения и управления эвакуацией людей при пожаре
37 | 22 | Отдельно устанавливаемый: усилитель дуплексный или абонентский/применит.Монтаж блока речевого оповещения Рупор-300 на стене h=1,5м | шт | 15 |  |  |  | 1
38 |  | Блок речевого оповещения Рупор-300 на стене h=1,5м | шт | 15 |  |  |  | 1
39 | 23 | Прибор или аппарат/применит.Установка аккумулятора 12В, 9 Ач (АБ1217С) в Рупор-300 | шт | 30 |  |  |  | 1
40 |  | Аккумулятор 12В, 9 Ач (АБ1217С) в Рупор-300 | шт | 30 |  |  |  | 1
41 | 24 | Устройство сигнально-блокировочное/применит.Монтаж адресного модуля контроля линий Рупор-300-МК на высоте 2м | шт | 19 |  |  |  | 1
42 |  | Модуль адресного контроля линий Рупор-300-МК | шт | 19 |  |  |  | 1
43 | 25 | Громкоговоритель или звуковая колонка: в помещении/применит.Монтаж оповещателя пожарного речевого всепогодного ОПР-У150.1 на высоте 2,3 | шт | 81 |  |  |  | 1
44 |  | Оповещатель пожарный речевой всепогодного ОПР-У150.1 на высоте 2,3 | шт | 81 |  |  |  | 1
45 | 26 | Световые настенные указатели/применит.Монтаж опопвещателя светового табличного адресного С2000-ОСТ исп.01 на высоте от 2 до 5 м | 100 шт | 0.15 |  |  | 15 / 100 | 1
46 |  | Оповещатель световой табличный адресный С2000-ОСТ исп.01 на высоте от 2 до 5 м | шт | 15 |  |  |  | 1
Раздел 3. Монтаж проводов, кабелей и аксессуаров пожарной сигнализации | [8 empty] | Раздел 3. Монтаж проводов, кабелей и аксессуаров пожарной сигнализации
47 | 27 | Затягивание провода в проложенные трубы и металлические рукава первого одножильного или многожильного в общей оплетке, суммарное сечение: до 2,5 мм2/применит.Затяжка кабеля КПСЭнг(А) FRLS 1 х 2 x 1,5 в трубу гофрированную | 100 м | 38.3 |  |  | 3830 / 100 | 1
48 |  | Кабель КПСЭнг(А) FRLS 1 х 2 x 1,5 | м | 3906.6 |  |  | 3830*1,02 | 1
49 | 28 | Труба гофрированная ПВХ для защиты проводов и кабелей по установленным конструкциям, по стенам, колоннам, потолкам, основанию пола/применит.Монтаж гофрированной трубы Ду 16 мм с протяжкой без галогена ПЛЛ ПВ-0 на высоте от 2 до 5 м | 100 м | 38.3 |  |  | 3830 / 100 | 1
50 | 29 | Дюбели с шурупом, размер 6х35 мм | 100 шт | -67.025 |  |  |  | 1
51 |  | Гофрированная труба Ду 16 мм | м | 3906.6 |  |  | 3830*1,02 | 1
52 | 30 | Скоба однолапковая D16 (100шт) | упак. | 114 |  |  |  | 1
53 | 31 | Хомут из нержавеющей стали AISI 304 4,6х150 мм через метр к конструкциям здания (50шт) | упак. | 76 |  |  |  | 1
54 | 32 | Дюбель и саморез с пресс-шайбой (100шт) | упак. | 114 |  |  |  | 1
55 | 33 | Затягивание провода в проложенные трубы и металлические рукава первого одножильного или многожильного в общей оплетке, суммарное сечение: до 2,5 мм2/применит.Затяжка кабеля КПСнг(А) FRLS 1 х 2 x 1 в трубу гофрированную | 100 м | 45.8 |  |  | 4580 / 100 | 1
56 |  | Кабель КПСнг(А) FRLS 1 х 2 x 1 | м | 4671.6 |  |  | 4580*1,02 | 1
57 | 34 | Труба гофрированная ПВХ для защиты проводов и кабелей по установленным конструкциям, по стенам, колоннам, потолкам, основанию пола | 100 м | 45.8 |  |  | 4580 / 100 | 1
58 | 35 | Дюбели с шурупом, размер 6х35 мм | 100 шт | -80.15 |  |  |  | 1
59 |  | Гофрированная труба Ду 16 мм | м | 4671.6 |  |  | 4580*1,02 | 1
60 | 36 | Скоба однолапковая D16 (100шт) | упак. | 138 |  |  |  | 1
61 | 37 | Хомут из нержавеющей стали AISI 304 4,6х150 мм через метр к конструкциям здания (50шт) | упак. | 92 |  |  |  | 1
62 | 38 | Дюбель и саморез с пресс-шайбой (100шт) | упак. | 138 |  |  |  | 1
63 | 39 | Затягивание провода в проложенные трубы и металлические рукава первого одножильного или многожильного в общей оплетке, суммарное сечение: до 2,5 мм2 | 100 м | 31.2 |  |  | 3120 / 100 | 1
64 |  | Кабель КПСЭнг(А) FRLS 2 х 2 x 1 | м | 3182.4 |  |  | 3120*1,02 | 1
65 | 40 | Труба гофрированная ПВХ для защиты проводов и кабелей по установленным конструкциям, по стенам, колоннам, потолкам, основанию пола/применит.Монтаж гофрированной трубы Ду 16 мм с протяжкой без галогена ПЛЛ ПВ-0 на высоте от 5 до 15 м | 100 м | 31.2 |  |  | 3120 / 100 | 1
66 | 41 | Дюбели с шурупом, размер 6х35 мм | 100 шт | -54.6 |  |  |  | 1
67 | 42 | Гофрированная труба Ду 16 мм | м | 3182.4 |  |  | 3120*1,02 | 1
68 | 43 | Скоба однолапковая D16 (100шт) | упак. | 96 |  |  |  | 1
69 | 44 | Хомут из нержавеющей стали AISI 304 4,6х150 мм через метр к конструкциям здания (50шт) | упак. | 64 |  |  |  | 1
70 | 45 | Дюбель и саморез с пресс-шайбой (100шт) | упак. | 96 |  |  |  | 1
71 | 46 | Кабель до 35 кВ в проложенных трубах, блоках и коробах, масса 1 м кабеля: до 1 кг/применит.Укладка кабеля КПСЭнг(А) FRLS 2 х 2 x 1 в кабель-канал 20х16 | 100 м | 0.6 |  |  | 60 / 100 | 1
72 |  | Кабель КПСЭнг(А) FRLS 2 х 2 x 1 | м | 61.2 |  |  | 60*1,02 | 1
73 | 47 | Короба пластмассовые: шириной до 40 мм/применит.Монтаж кабельного канала из поливинилхлоридной композиции, неперфорированный, типоразмер 20х16 на высоте 2м | 100 м | 0.6 |  |  | 60 / 100 | 1
74 | 48 | Дюбели распорные полиэтиленовые, размер 6х40 мм | 1000 шт | -0.12 |  |  |  | 1
75 | 49 | Шурупы с полукруглой головкой 4х40 мм | т | -0.0006 |  |  |  | 1
76 |  | Кабельный канал из поливинилхлоридной композиции, неперфорированный, типоразмер 20х16 | м | 60 |  |  |  | 1
77 | 50 | Дюбель и саморезы с пресс-шайбой (100шт) | упак. | 1 |  |  |  | 1
78 | 51 | Затягивание провода в проложенные трубы и металлические рукава первого одножильного или многожильного в общей оплетке, суммарное сечение: до 2,5 мм2/применит.Укладка кабеля КВПЭфнг(А)-HF- 5е 4 х 2 x 0, в трубу гофрированную | 100 м | 1 |  |  | 100 / 100 | 1
79 |  | Кабель КВПЭфнг(А)-HF- 5е 4 х 2 x 0, | м | 102 |  |  | 100*1,02 | 1
80 | 52 | Труба гофрированная ПВХ для защиты проводов и кабелей по установленным конструкциям, по стенам, колоннам, потолкам, основанию пола/применит.Монтаж гофрированной трубы Ду 16 мм с протяжкой без галогена ПЛЛ ПВ-0 на высоте от 5 до 15 м | 100 м | 1 |  |  | 100 / 100 | 1
81 | 53 | Дюбели с шурупом, размер 6х35 мм | 100 шт | -1.75 |  |  |  | 1
82 | 54 | Гофрированная труба Ду 16 мм | м | 102 |  |  | 100*1,02 | 1
83 | 55 | Скоба однолапковая D16 (100шт) | упак. | 3 |  |  |  | 1
84 | 56 | Хомут из нержавеющей стали AISI 304 4,6х150 мм через метр к конструкциям здания (50шт) | упак. | 2 |  |  |  | 1
85 | 57 | Дюбель и саморез с пресс-шайбой (100шт) | упак. | 3 |  |  |  | 1
86 | 58 | Разъемы штепсельные с разделкой и включением экранированного кабеля, сечение жилы до 1 мм2, количество подключаемых жил: 14 шт./применит.Монтаж джек RJ-45 8P-8C FD- 6034 | шт | 2 |  |  |  | 1
87 |  | Джек RJ-45 8P-8C FD- 6034 | шт | 2 |  |  |  | 1
88 | 59 | Коробка ответвительная на стене/применит.Установка коробки огнестойкой для о/п 40-0210-FR1.5-4 Е15- Е120 RAL2004 80х80х40 на высоте 2,3 м | шт | 4 |  |  |  | 1
89 |  | Коробка огнестойкая для о/п 40-0210-FR1.5-4 Е15- Е120 RAL2004 80х80х40 | шт | 4 |  |  |  | 1
90 | 60 | Сверление установками алмазного бурения в железобетонных конструкциях горизонтальных отверстий глубиной 200 мм диаметром: 50 мм/применит.Сверление отверстий под стальную трубу Ду50 | 100 отверстий | 0.4 |  |  | 40 / 100 | 1
91 | 61 | Сверло кольцевое алмазное, диаметр 50 мм | шт | 1 |  |  | 2,52/100*40 | 1
92 | 62 | Труба стальная по установленным конструкциям, в готовых бороздах, по основанию пола, диаметр: до 50 мм/применит.Монтаж в перегородки трубы стальной водогазопроводной Ду 50 | 100 м | 0.2 |  |  | 20 / 100 | 1
93 |  | Труба стальная водогазопроводная Ду 50 | м | 20 |  |  |  | 1
94 | 63 | Герметизация проходов при вводе кабелей во взрывоопасные помещения уплотнительной массой/применит.Заделка пеной однокомпонентной огнезащитной баллон 750мл (REMONTIX PRO ОГНЕСТОЙКАЯ) | шт | 4 |  |  |  | 1
95 | 64 | Шнур асбестовый общего назначения ШАОН, диаметр 3-5 мм | т | -0.00024 |  |  |  | 1
96 | 65 | Пакля пропитанная | кг | -0.6 |  |  |  | 1
97 | 66 | Состав уплотнительный | кг | -2.88 |  |  |  | 1
98 |  | Пена однокомпонентная огнезащитная баллон 750мл (REMONTIX PRO ОГНЕСТОЙКАЯ) | м. куб. | 0.01 |  |  |  | 1
Составил:
[должность, подпись (инициалы, фамилия)]
Проверил:
[должность, подпись (инициалы, фамилия)]

## ЭМ_ВОР
Ведомость объёмов работ
№ п/п | № в ЛСР | Наименование работ | Ед. изм. | Кол-во | Ссылки на чертежи | Формула расчёта, расчёт объёмов работ и расхода материалов
1 | 2 | 3 | 4 | 5 | 6 | 7
Раздел 1. Демонтажные работы | [8 empty] | Раздел 1. Демонтажные работы
1 | 1 | Демонтаж кабеля | 100 м | 13 |  |  | 1300 / 100 | 1
2 | 2 | Шкаф (пульт) управления навесной, высота, ширина и глубина: до 600х600х350 мм/применит. Демонтаж электрических щитов | шт | 194 |  |  |  | 1
Прочие работы | [9 empty] | Прочие работы
3 | 3 | Погрузка при автомобильных перевозках мусора строительного с погрузкой вручную/щиты (70кг/шт), кабель (5,9кг/1м) | 1 т груза | 21.25 |  |  | 70/1000*194+5,9/1000*1300 | 1
4 | 4 | Перевозка грузов I класса автомобилями бортовыми грузоподъемностью до 5 т на расстояние до 1 км | 1 т груза | 21.25 |  |  |  | 1
5 | 5 | Разгрузка при автомобильных перевозках металлических конструкций массой до 1 т | 1 т груза | 21.25 |  |  |  | 1
Раздел 2. Монтаж шитов ШРНН-х.х | [8 empty] | Раздел 2. Монтаж шитов ШРНН-х.х
6 | 6 | Блок управления шкафного исполнения или распределительный пункт (шкаф), устанавливаемый: на полу, высота и ширина до 1200х1000 мм/применит.Монтаж шкафа напольного Schneider Electric Spacial, 800x1600x400мм, IP55, сталь, | шт | 100 |  |  |  | 1
7 |  | Шкаф напольный Schneider Electric Spacial, 800x1600x400мм, IP55, сталь (в сборе: Авт. выкл. NM8N-250C EN 3P 160А 36кА с электр. расцепителем (R); Шина медная (4 м); Изолятор силовой) | шт | 100 |  |  |  | 1
8 | 7 | Электрические проводки в щитах и пультах: шкафных и панельных | 100 м | 9.9 |  |  | 990 / 100 | 1
9 |  | Провод ПВ-3 185 | м | 1009.8 |  |  | 990*1,02 | 1
10 | 8 | Электрические проводки в щитах и пультах: шкафных и панельных | 100 м | 2 |  |  | 200 / 100 | 1
11 |  | Провод медный ПВ-1 (ПуВ) 6 кв.мм одножильный желто- зеленый | м | 204 |  |  | 200*1,02 | 1
12 | 9 | Кабель до 35 кВ в проложенных трубах, блоках и коробах, масса 1 м кабеля: до 13 кг/применит.Монтаж кабеля силового с медными жилами, сечением: 5х185 мм2 в металлический кабель канал | 100 м | 8 |  |  | 800 / 100 | 1
13 |  | Кабель ВВГнг(А)-LS 5×185 мм² | м | 816 |  |  | 800*1,02 | 1
14 | 10 | Муфта мачтовая концевая металлическая для 3-5-жильного кабеля напряжением: до 1 кВ, сечение одной жилы до 185 мм2/применит.Монтаж кабельной муфты 5ПКТп-1-150/240 нг-LS | шт | 400 |  |  |  | 1
15 |  | Кабельная муфта 5ПКТп-1-150/240 нг-LS | шт | 400 |  |  |  | 1
Раздел 3. Узлы крепления | [8 empty] | Раздел 3. Узлы крепления
16 | 11 | Короб металлический на конструкциях, кронштейнах, по фермам и колоннам, длина: 3 м/применит. Монтаж лотка неперфорированного замкового оцинкованного ЛМЗ-200х100-1,0-3000 | 100 м | 3 |  |  | (100*3) / 100 | 1
17 |  | Лоток неперфорированный замковый оцинкованный ЛМЗ-200х100-1,0-3000 | шт | 100 |  |  |  | 1
18 |  | Крышка лотка замкового 200х1,0х3000 горячеоцинкованного | шт | 100 |  |  |  | 1
19 |  | Угол горизонтальный замковый 90 град, ЛМЗУ- 200х100-0,7-90-R-600 оцинкованный | шт | 100 |  |  |  | 1
20 |  | Крышка к углу плоскому замковому 90 градусов к кабельному лотку 200-0,7 | шт | 100 |  |  |  | 1
21 |  | Угол внутреннего (подъем) замкового 45 град, ЛМЗП-200х100-0,7-45 оцинкованного | шт | 100 |  |  |  | 1
22 |  | Крышка к угловой внутренней (подъему) замковому к кабельному лотку 200-0,7 | шт | 100 |  |  |  | 1
23 | 12 | Полка-кронштейн из угловой стали/применит.Монтаж узла крепления лотка спуск по колонне | т | 1.44 |  |  | 7,2/1000*200 | 1
24 |  | Монтаж узла крепления лотка спуск по колонне | шт | 200 |  |  |  | 1
25 |  | Лист металлический 800х300х2 мм | шт | 100 |  |  |  | 1
26 |  | Анкер М6х100 | шт | 200 |  |  |  | 1
Составил:
[должность, подпись (инициалы, фамилия)]
Проверил:
[должность, подпись (инициалы, фамилия)]

## ЭС2_ВОР
Ведомость объёмов работ
№ п/п | № в ЛСР | Наименование работ | Ед. изм. | Кол-во | Ссылки на чертежи | Формула расчёта, расчёт объёмов работ и расхода материалов
1 | 2 | 3 | 4 | 5 | 6 | 7
Раздел 1. Автоматизация системы противодымной вентиляции | [8 empty] | Раздел 1. Автоматизация системы противодымной вентиляции
Приточная | [9 empty] | Приточная
1 | 1 | Шкаф (пульт) управления навесной, высота, ширина и глубина: до 600х600х350 мм/применит.Монтаж шкафа управления системой вентиляции | шт | 10 |  |  | 8+2 | 1
2 |  | Шкаф управления системами противодымной вентиляции, ШКВАЛ 210-03000Р*1- 6К*1 | шт. | 8 |  |  |  | 1
3 |  | Шкаф управления системами противодымной вентиляции,ШКВАЛ 210-02200Р*1- 6К*1 | шт. | 2 |  |  |  | 1
4 | 2 | Коробка кабельная соединительная или разветвительная | шт | 20 |  |  |  | 1
5 |  | Коробка распределительная огнестойкая КРОПС, IP41, габаритные размеры 80х80х35 мм, для кабелей сечением до 2,5 мм2, 6 клемм | шт. | 20 |  |  |  | 1
6 | 3 | Плата с реле с включением разъемов жесткозакрепленных/применит.Монтаж терминальной платы TRB-110 | шт | 20 |  |  |  | 1
7 |  | Терминальная плата - TRB-110 | шт. | 20 |  |  |  | 1
Вытяжная | [9 empty] | Вытяжная
8 | 4 | Шкаф (пульт) управления навесной, высота, ширина и глубина: до 600х600х350 мм/применит.Монтаж шкаф управления пожарными люками | шт | 9 |  |  | 3+6 | 1
9 |  | Шкаф управления пожарный люками дымовыми ШКВАЛ-ЛК-02- (В+В)-Х | шт. | 3 |  |  |  | 1
10 |  | Шкаф управления пожарный люками дымовыми ШКВАЛ-ЛК-02- (ЦШ+ЦШ)-Х | шт. | 6 |  |  |  | 1
11 | 5 | Коробка кабельная соединительная или разветвительная | шт | 66 |  |  |  | 1
12 |  | Коробка распределительная огнестойкая КРОПС, IP41, габаритные размеры 200х200х80 мм, для кабелей сечением до 10 мм2, 6 клемм | шт. | 66 |  |  |  | 1
Щит АВР для питания АПСиСОУЭ | [9 empty] | Щит АВР для питания АПСиСОУЭ
13 | 6 | Блок управления шкафного исполнения или распределительный пункт (шкаф), устанавливаемый: на полу, высота и ширина до 1700х1100 мм/применит.Монтаж щита АВР для питания АПСиСОУЭ | шт | 2 |  |  |  | 1
14 |  | Щит АВР для питания АПСиСОУЭ | шт | 2 |  |  |  | 1
Раздел 2. Монтаж ответвительных коробок с автоматическими выключателями (мини-щитов) | [8 empty] | Раздел 2. Монтаж ответвительных коробок с автоматическими выключателями (мини-щитов)
15 | 7 | Щитки осветительные, устанавливаемые на стене: распорными дюбелями, масса щитка до 6 кг/применит.Монтаж коробки ответвительной с компактным выключателем | шт | 33 |  |  | 4+20+9 | 1
16 | 8 | Ответвительная коробка KXP 1651-160 А - вставкой с компактным выключателем- 3Р | шт | 4 |  |  |  | 1
17 |  | KXP 1651-160 A-ВСТАВНОЙ-ОТВЕТВИТЕЛЬНАЯ КОРОБКА-С КОМПАКТНЫМ ВЫКЛЮЧАТЕЛЕМ-3P | шт. | 20 |  |  |  | 1
18 | 9 | Ответвительная коробка KXP 1651-160 А - вставкой с компактным выключателем- 3Р | шт. | 9 |  |  |  | 1
19 | 10 | Автомат одно-, двух-, трехполюсный, устанавливаемый на конструкции: на стене или колонне, на ток до 25 А | шт | 13 |  |  | 4+9 | 1
20 |  | Автоматический выключатель 25А, трехполюсный NM8N-125C TM 3P 25А 36кА | шт. | 4 |  |  |  | 1
21 | 11 | Автоматический выключатель 16А, однополюсный NM8N-125C TM 1P 16А 36кА | шт. | 9 |  |  |  | 1
22 | 12 | Автомат одно-, двух-, трехполюсный, устанавливаемый на конструкции: на стене или колонне, на ток до 100 А | шт | 20 |  |  |  | 1
23 | 13 | Автоматический выключатель 63А, трехполюсный NXM-63H/3P 63А 50кА | шт | 20 |  |  |  | 1
Раздел 3. Монтаж кабельных линий | [8 empty] | Раздел 3. Монтаж кабельных линий
24 | 14 | Затягивание провода в проложенные трубы и металлические рукава первого одножильного или многожильного в общей оплетке, суммарное сечение: до 2,5 мм2 | 100 м | 11.93 |  |  | (330+110+250+200+60+243) / 100 | 1
25 |  | Кабель силовой огнестойкий, не распространяющий горение, не содержащий галогенов ППГнг-А-FRHF 3х1,5 | м.п. | 336.6 |  |  | 330*1,02 | 1
26 |  | Кабель силовой огнестойкий, не распространяющий горение, не содержащий галогенов ППГнг-А-FRHF 2х1,5 | м.п. | 112.2 |  |  | 110*1,02 | 1
27 |  | Кабель силовой огнестойкий, не распространяющий горение, не содержащий галогенов ППГнг-А-FRHF 3х2,5 | м.п. | 255 |  |  | (100+90+60)*1,02 | 1
28 |  | Кабель для систем ОПС и СОУЭ огнестойкий, не поддерживающий горения, неэкранированный КПСнг(А)-FRLS 1х2х1,0 | м.п. | 204 |  |  | 200*1,02 | 1
29 |  | Кабель для систем ОПС и СОУЭ огнестойкий, не поддерживающий горения, экранированный КПСнг(А)-FRLS 1х2х1,0 | м.п. | 61.2 |  |  | 60*1,02 | 1
30 |  | Кабель для систем ОПС и СОУЭ огнестойкий, не поддерживающий горения, экранированный КПСЭнг(А)-FRLS 1х2х1,0 | м.п. | 247.86 |  |  | 243*1,02 | 1
31 | 15 | Затягивание провода в проложенные трубы и металлические рукава первого одножильного или многожильного в общей оплетке, суммарное сечение: до 6 мм2 | 100 м | 0.6 |  |  | 60 / 100 | 1
32 |  | Кабель силовой огнестойкий, не распространяющий горение, не содержащий галогенов ППГнг-А-FRHF 5х4 | м | 61.2 |  |  | 60*1,02 | 1
33 | 16 | Затягивание провода в проложенные трубы и металлические рукава первого одножильного или многожильного в общей оплетке, суммарное сечение: до 16 мм2 | 100 м | 27 |  |  | (100+1221+714+665) / 100 | 1
34 |  | Кабель силовой не распространяющий горения, не содержащий галогенов ППГнг-А-FRHF 4х10 | м.п. | 102 |  |  | 100*1,02 | 1
35 |  | Кабель силовой огнестойкий, не распространяющий горение, не содержащий галогенов ППГнг-А-FRHF 3х16 | м.п. | 1245.42 |  |  | 1221*1,02 | 1
36 |  | Кабель силовой огнестойкий, не распространяющий горение, не содержащий галогенов ППГнг-А-FRHF 2х16 | м.п. | 728.28 |  |  | 714*1,02 | 1
37 |  | Кабель силовой не распространяющий горения, не содержащий галогенов ППГнг-А-FRHF 5х16 | м.п. | 678.3 |  |  | 665*1,02 | 1
38 | 17 | Труба гофрированная ПВХ для защиты проводов и кабелей по установленным конструкциям, по стенам, колоннам, потолкам, основанию пола | 100 м | 38.93 |  |  | (503+690+2700) / 100 | 1
39 | 18 | Дюбели с шурупом, размер 6х35 мм | 100 шт | -68.1275 |  |  |  | 1
40 |  | Труба ПЛЛ гофрированная не содержит галогенов Ду 16 мм | м.п. | 513.06 |  |  | 503 * 1,02 | 1
41 |  | Труба ПЛЛ гофрированная не содержит галогенов Ду 25 мм (1,5-2,5) | м.п. | 703.8 |  |  | (630+60) * 1,02 | 1
42 |  | Труба ПЛЛ гофрированная не содержит галогенов Ду 40 мм (10-16) | м.п. | 2754 |  |  | 2700 * 1,02 | 1
43 |  | Труба ПЛЛ гофрированная не содержит галогенов Ду 32 мм (4-6) | шт | 61.2 |  |  | 60 * 1,02 | 1
44 |  | Дюбель распорный универсальный полипропиленовый | шт | 4083 |  |  | 1092+570+2106+315 | 1
45 |  | Саморез | шт | 4083 |  |  | 1092+570+2106+315 | 1
46 |  | Скоба металлическая однолапковая 16мм | шт | 1092 |  |  |  | 1
47 |  | Скоба металлическая однолапковая 25мм | шт | 750 |  |  | 570+180 | 1
48 |  | Скоба металлическая однолапковая 32мм | шт | 135 |  |  |  | 1
49 |  | Скоба металлическая однолапковая 40мм | шт | 2106 |  |  |  | 1
50 |  | Стальные стяжки FORTISFLEX СКС 304 7.9х1000 | шт | 7731 |  |  | 417+1320+5994 | 1
51 |  | Хомут из нержавеющей стали AISI 304 4,6х150 мм | шт | 45 |  |  |  | 1
52 | 19 | Труба стальная по установленным конструкциям, по стенам с креплением скобами, диаметр: до 50 мм | 100 м | 0.12 |  |  | 12 / 100 | 1
53 |  | Труба стальная водогазопроводная Ду 50 | м.п. | 12 |  |  |  | 1
54 | 20 | Герметизация проходов при вводе кабелей во взрывоопасные помещения уплотнительной массой | шт | 24 |  |  |  | 1
55 | 21 | Состав уплотнительный | кг | -17.28 |  |  |  | 1
56 |  | Пена противопожарная, марка "PROMAFOAM-C" (0,4л пены на 1 гильзу) | л | 9.6 |  |  | 0,4*24 | 1
Составил:
[должность, подпись (инициалы, фамилия)]
Проверил:
[должность, подпись (инициалы, фамилия)]

## КЖ_ВОР
Ведомость объёмов работ
№ п/п | № в ЛСР | Наименование работ | Ед. изм. | Кол-во | Ссылки на чертежи | Формула расчёта, расчёт объёмов работ и расхода материалов
1 | 2 | 3 | 4 | 5 | 6 | 7
Раздел 1. Демонтажные работы | [8 empty] | Раздел 1. Демонтажные работы
1 | 1 | Укладка путей в депо при нераздельном скреплении с шурупным прикреплением на канавах: смотровых/Демонтаж рельсов | км пути | 0.25 |  |  | 250/1000 | 1
2 | 2 | Разборка монолитных железобетонных конструкций гидромолотом на базе экскаватора/Демонтаж бетонной плиты пола и арматуры | м3 | 5754 |  |  |  | 1
3 | 3 | Разработка грунта с погрузкой на автомобили-самосвалы экскаваторами с ковшом вместимостью: 0,65 (0,5-1) м3, группа грунтов 1 | 1000 м3 | 2.8653 |  |  | 2865,3 / 1000 | 1
Прочие работы | [9 empty] | Прочие работы
Рельсы | [9 empty] | Рельсы
4 | 4 | Погрузка при автомобильных перевозках переводов стрелочных и пересечений, рельс | 1 т груза | 32.44 |  |  | 32440/1000 | 1
5 | 5 | Перевозка грузов I класса автомобилями-самосвалами грузоподъемностью 10 т работающих вне карьера на расстояние до 1 км | 1 т груза | 32.44 |  |  |  | 1
6 | 6 | Разгрузка при автомобильных перевозках переводов стрелочных и пересечений, рельс | 1 т груза | 32.44 |  |  |  | 1
Строительный мусор,грунт | [9 empty] | Строительный мусор,грунт
7 | 7 | Погрузка при автомобильных перевозках мусора строительного с погрузкой экскаваторами емкостью ковша до 0,5 м3/применит. Погрузка железобетона | 1 т груза | 14385 |  |  | 5754*2,5 | 1
8 | 8 | Перевозка грузов I класса автомобилями-самосвалами грузоподъемностью 10 т работающих вне карьера на расстояние до 75 км/применит. Перевозка железобетона и грунта | 1 т груза | 19198.7 |  |  | 5754*2,5+2865,3*1,68 | 1
9 | 9 | Утилизация строительного мусора (грунта) | 1 т груза | 19198.704 |  |  | 5754*2,5+2865,3*1,68 | 1
Раздел 2. Устройство котлованов ниже отм. -0.450 под специальные фундаменты для оборудования, приямки для слива воды и коммуникационные лотки | [8 empty] | Раздел 2. Устройство котлованов ниже отм. -0.450 под специальные фундаменты для оборудования, приямки для слива воды и коммуникационные лотки
10 | 10 | Разработка грунта с погрузкой на автомобили-самосвалы экскаваторами с ковшом вместимостью: 0,65 (0,5-1) м3, группа грунтов 2 | 1000 м3 | 0.1756 |  |  | 175,6 / 1000 | 1
11 | 11 | Перевозка грузов I класса автомобилями-самосвалами грузоподъемностью 10 т работающих вне карьера на расстояние до 75 км/применит. Перевозка железобетона и грунта | 1 т груза | 333.64 |  |  | 175,6*1,9 | 1
12 | 12 | Утилизация строительного мусора (грунта) | 1 т груза | 333.64 |  |  |  | 1
Раздел 3. Монтажные работы | [8 empty] | Раздел 3. Монтажные работы
Монтаж коммуникационного лотка | [9 empty] | Монтаж коммуникационного лотка
13 | 13 | Уплотнение грунта пневматическими трамбовками, группа грунтов: 1-2 | 100 м3 | 1.5756 |  |  | (1050,4*0,15) / 100 | 1
14 | 14 | Устройство подстилающих слоев: песчаных | м3 | 52.5 |  |  |  | 1
15 | 15 | Песок | м3 | 58.8 |  |  |  | 1
16 | 16 | Установка лотков между сооружениями сечением: до 0,5 м2/применит. Укладка лотка бетонного ЛКБ Optima 300H350 | 100 м3 | 1.839 |  |  | (0,105*1751) / 100 | 1
17 | 17 | Устройство подстилающих слоев: щебеночных | м3 | 105 |  |  |  | 1
18 | 18 | Щебень | м3 | 105 |  |  |  | 1
19 | 19 | Гидроизоляция боковая обмазочная битумная в 2 слоя по выровненной поверхности бутовой кладки, кирпичу, бетону | 100 м2 | 17.506 |  |  | 1750,6 / 100 | 1
20 | 20 | Мастика Технониколь № 24 МГТН | кг | 1750.6 |  |  | 1750,6*1 | 1
21 | 21 | Установка лотков между сооружениями сечением: до 0,5 м2/применит. Укладка лотка бетонного ЛКБ Optima 300H350 | 100 м3 | 1.839 |  |  | (0,105*1751) / 100 | 1
22 | 22 | Лоток бетонный ЛКБ Optima 300H350 | шт | 1751 |  |  |  | 1
23 | 23 | Установка металлических решеток приямков/применит.Укладка крышки стальной Aguastok КС Optima 300 С250 | т | 52.518 |  |  | 52518/1000 | 1
24 | 24 | Крышка стальная Aguastok КС Optima 300 С250 | шт | 3502 |  |  | 1751*2 | 1
Устройство пола | [9 empty] | Устройство пола
25 | 25 | Уплотнение грунта пневматическими трамбовками, группа грунтов: 1-2 | 100 м3 | 27.452 |  |  | (18301*0,15) / 100 | 1
26 | 26 | Устройство подстилающих слоев: песчаных | м3 | 1830.1 |  |  | 18301*0,1 | 1
27 | 27 | Песок | м3 | 2049.71 |  |  |  | 1
28 | 28 | Устройство бетонной подготовки | 100 м3 | 9.151 |  |  | 915,1 / 100 | 1
29 | 29 | Бетон 7,5 | м3 | 933.4 |  |  |  | 1
30 | 30 | Гидроизоляция боковая обмазочная битумная в 2 слоя по выровненной поверхности бутовой кладки, кирпичу, бетону/применит.Обмазочная гидроизоляция подбетонки мастикой гидроизоляционной Технониколь №24 МГТН в 3 слоя | 100 м2 | 183.01 |  |  | (54903/3) / 100 | 1
31 | 31 | Мастика Технониколь № 24 МГТН | кг | 1750.6 |  |  | 1750,6*1 | 1
32 | 32 | Армирование подстилающих слоев и набетонок | т | 229.49 |  |  | 226193/1000+3299,4/1000 | 1
33 | 33 | Пруток 1Ф-НД-10- А500С по ГОСТ 34028-2016 | кг | 226193 |  |  |  | 1
34 | 34 | Пруток 1Ф-НД-8- А500С по ГОСТ 34028-2016 | кг | 3299.4 |  |  |  | 1
35 | 35 | Устройство полов бетонных толщиной: 250 мм/применит. Укладка бетона, толщ. 300мм | 100 м2 | 183.01 |  |  | 18301 / 100 | 1
36 | 36 | Бетон В25 | м3 | 5600.11 |  |  |  | 1
37 | 37 | Устройство упрочненных (топпинговых) покрытий бетонных полов/применит.Укладка топпинга серого цвета | 100 м2 | 183.01 |  |  | 18301 / 100 | 1
38 | 38 | Смеси сухие на основе высокоактивного портландцемента и кварцевых заполнителей, для упрочнения поверхности бетонных полов, цвет натуральный | кг | -94250.15 |  |  |  | 1
39 | 39 | Топпинг серого цвета/расх. 4,0кг/м2 | кг | 73204 |  |  | 4*18301 | 1
Монтаж 3-х фундаментов под станок ОЦ с ЧПУ 600М | [9 empty] | Монтаж 3-х фундаментов под станок ОЦ с ЧПУ 600М
40 | 40 | Уплотнение грунта пневматическими трамбовками, группа грунтов: 1-2 | 100 м3 | 0.015 |  |  | (10*0,15) / 100 | 1
41 | 41 | Устройство подстилающих слоев: щебеночных | м3 | 6 |  |  |  | 1
42 | 42 | Щебень | м3 | 6 |  |  |  | 1
43 | 43 | Устройство бетонной подготовки | 100 м3 | 0.005 |  |  | 0,5 / 100 | 1
44 | 44 | Бетон 7,5 | м3 | 0.51 |  |  |  | 1
45 | 45 | Гидроизоляция боковая обмазочная битумная в 2 слоя по выровненной поверхности бутовой кладки, кирпичу, бетону/применит.Обмазочная гидроизоляция подбетонки мастикой гидроизоляционной Технониколь №24 МГТН в 3 слоя | 100 м2 | 0.101 |  |  | (30,2/3) / 100 | 1
46 | 46 | Мастика Технониколь № 24 МГТН | кг | 30.2 |  |  |  | 1
47 | 47 | Устройство железобетонных фундаментов общего назначения под колонны объемом: до 3 м3 | 100 м3 | 0.057 |  |  | 5,7 / 100 | 1
48 | 48 | Бетон В25 | м3 | 5.79 |  |  |  | 1
49 | 49 | Пруток 1Ф-НД-12- А500С по ГОСТ 34028-2016 | кг | 410.4 |  |  |  | 1
50 | 50 | Заполнение вертикальных швов стеновых панелей: упругими прокладками/применит.Устройство изоляционного шва вокруг фундамента из вспененного полиэтилена толщ. 8-10мм, Ь=550мм | 100 м | 0.224 |  |  | 22,4 / 100 | 1
51 | 51 | Гермит, диаметр 40 мм | кг | -7.7616 |  |  |  | 1
52 | 52 | Вспененный полиэтилен толщ. 8-10мм, Ь=550мм | м | 22.4 |  |  |  | 1
Монтаж 2-х фундаментов под станок ОЦ с ЧПУ TM-2500ST | [9 empty] | Монтаж 2-х фундаментов под станок ОЦ с ЧПУ TM-2500ST
53 | 53 | Уплотнение грунта пневматическими трамбовками, группа грунтов: 1-2 | 100 м3 | 0.037 |  |  | (24,82*0,15) / 100 | 1
54 | 54 | Устройство подстилающих слоев: щебеночных | м3 | 5 |  |  |  | 1
55 | 55 | Щебень | м3 | 5 |  |  |  | 1
56 | 56 | Устройство бетонной подготовки | 100 м3 | 0.0124 |  |  | 1,24 / 100 | 1
57 | 57 | Бетон 7,5 | м3 | 1.26 |  |  |  | 1
58 | 58 | Гидроизоляция боковая обмазочная битумная в 2 слоя по выровненной поверхности бутовой кладки, кирпичу, бетону/применит.Обмазочная гидроизоляция подбетонки мастикой гидроизоляционной Технониколь №24 МГТН в 3 слоя | 100 м2 | 0.248 |  |  | (74,4/3) / 100 | 1
59 | 59 | Мастика Технониколь № 24 МГТН | кг | 74.4 |  |  |  | 1
60 | 60 | Устройство железобетонных фундаментов общего назначения под колонны объемом: до 10 м3 | 100 м3 | 0.15 |  |  | 15 / 100 | 1
61 | 61 | Бетон В25 | м3 | 15.23 |  |  |  | 1
62 | 62 | Пруток 1Ф-НД-16- А500С по ГОСТ 34028-2016 | кг | 1131.56 |  |  |  | 1
63 | 63 | Укладка резиновых прокладок толщиной: 30 мм/применит.Монтаж противовибрационного слоя- ВИБРОФАМ SD10(12,5)-полиуретановый эластомер | 100 м2 | 0.18 |  |  | 18 / 100 | 1
64 | 64 | Прокладки резиновые (пластина техническая прессованная) | кг | -471.6 |  |  |  | 1
65 | 65 | ВИБРОФАМ SD10(12,5)-полиуретановый эластомер | м2 | 18 |  |  |  | 1
Монтаж фундамента под электропечь ПШО6.20/8И1-К | [9 empty] | Монтаж фундамента под электропечь ПШО6.20/8И1-К
66 | 66 | Уплотнение грунта пневматическими трамбовками, группа грунтов: 1-2 | 100 м3 | 0.018 |  |  | (11,9*0,15) / 100 | 1
67 | 67 | Устройство подстилающих слоев: щебеночных | м3 | 1.19 |  |  |  | 1
68 | 68 | Щебень | м3 | 1.19 |  |  |  | 1
69 | 69 | Устройство бетонной подготовки | 100 м3 | 0.0119 |  |  | 1,19 / 100 | 1
70 | 70 | Бетон 7,5 | м3 | 1.21 |  |  |  | 1
71 | 71 | Гидроизоляция боковая обмазочная битумная в 2 слоя по выровненной поверхности бутовой кладки, кирпичу, бетону/применит.Обмазочная гидроизоляция подбетонки мастикой гидроизоляционной Технониколь №24 МГТН в 3 слоя | 100 м2 | 0.119 |  |  | (35,7/3) / 100 | 1
72 | 72 | Мастика Технониколь № 24 МГТН | кг | 35.73 |  |  |  | 1
73 | 73 | Устройство железобетонных фундаментов общего назначения под колонны объемом: до 25 м3 | 100 м3 | 0.103 |  |  | 10,3 / 100 | 1
74 | 74 | Дополнительные затраты на устройство: сложных фундаментов | 100 м3 | 0.103 |  |  | 10,3 / 100 | 1
75 | 75 | Бетон В25 | м3 | 10.45 |  |  |  | 1
76 | 76 | Пруток 1Ф-НД-8- А240С по ГОСТ 34028-2016 | кг | 91.8 |  |  |  | 1
77 | 77 | Пруток 1Ф-НД-6- А240С по ГОСТ 34028-2016 | кг | 2.7 |  |  |  | 1
78 | 78 | Пруток 1Ф-НД-12- А500С по ГОСТ 34028-2016 | кг | 955.56 |  |  |  | 1
79 | 79 | Обрамление проемов угловой сталью/применит.Армирование из: Уголок равнополочный 50х50х5 по ГОСТ 8509-93 | т | 0.0506 |  |  | 50,6/1000 | 1
80 | 80 | Прокат полосовой, горячекатаный, марка стали Ст3сп, ширина 100-200 мм, толщина 10-75 мм | т | -0.003 |  |  |  | 1
81 | 81 | Уголок горячекатаный, марка стали Ст6сп, ширина полок 180-200 мм, толщина 11-30 мм | т | -0.05 |  |  |  | 1
82 | 82 | Уголок равнополочный 50х50х5 по ГОСТ 8509-93 | кг | 50.06 |  |  |  | 1
83 | 83 | Укладка резиновых прокладок толщиной: 30 мм/применит.Монтаж противовибрационного слоя- ВИБРОФАМ SD10(12,5)-полиуретановый эластомер | 100 м2 | 0.29 |  |  | 29 / 100 | 1
84 | 84 | Прокладки резиновые (пластина техническая прессованная) | кг | -759.8 |  |  |  | 1
85 | 85 | ВИБРОФАМ SD10(12,5)-полиуретановый эластомер | м2 | 29 |  |  |  | 1
Монтаж 4-х фундаментов под станок ОЦ Рита SMX3100ST | [9 empty] | Монтаж 4-х фундаментов под станок ОЦ Рита SMX3100ST
86 | 86 | Уплотнение грунта пневматическими трамбовками, группа грунтов: 1-2 | 100 м3 | 7.446 |  |  | 49,64*0,15 | 1
87 | 87 | Устройство подстилающих слоев: щебеночных | м3 | 10 |  |  |  | 1
88 | 88 | Щебень | м3 | 10 |  |  |  | 1
89 | 89 | Устройство бетонной подготовки | 100 м3 | 0.0248 |  |  | 2,48 / 100 | 1
90 | 90 | Бетон 7,5 | м3 | 2.53 |  |  |  | 1
91 | 91 | Гидроизоляция боковая обмазочная битумная в 2 слоя по выровненной поверхности бутовой кладки, кирпичу, бетону/применит.Обмазочная гидроизоляция подбетонки мастикой гидроизоляционной Технониколь №24 МГТН в 3 слоя | 100 м2 | 0.496 |  |  | (148,8/3) / 100 | 1
92 | 92 | Мастика Технониколь № 24 МГТН | кг | 148.8 |  |  |  | 1
93 | 93 | Устройство железобетонных фундаментов общего назначения под колонны объемом: до 25 м3 | 100 м3 | 0.3 |  |  | 30 / 100 | 1
94 | 94 | Бетон В25 | м3 | 30.45 |  |  |  | 1
95 | 95 | Пруток 1Ф-НД-16- А500С по ГОСТ 34028-2016 | кг | 2263.12 |  |  |  | 1
96 | 96 | Укладка резиновых прокладок толщиной: 30 мм/применит.Монтаж противовибрационного слоя- ВИБРОФАМ SD10(12,5)-полиуретановый эластомер | 100 м2 | 0.36 |  |  | 36 / 100 | 1
97 | 97 | Прокладки резиновые (пластина техническая прессованная) | кг | -943.2 |  |  |  | 1
98 | 98 | ВИБРОФАМ SD10(12,5)-полиуретановый эластомер | м2 | 36 |  |  |  | 1
Монтаж 5-ти приямков для слива воды | [9 empty] | Монтаж 5-ти приямков для слива воды
99 | 99 | Уплотнение грунта пневматическими трамбовками, группа грунтов: 1-2 | 100 м3 | 0.006 |  |  | (4,05*0,15) / 100 | 1
100 | 100 | Обрамление проемов угловой сталью/применит.Армирование из: Уголок равнополочный 50х50х5 по ГОСТ 8509-93 | т | 0.045 |  |  | 45,25/1000 | 1
101 | 101 | Прокат полосовой, горячекатаный, марка стали Ст3сп, ширина 100-200 мм, толщина 10-75 мм | т | -0.002 |  |  |  | 1
102 | 102 | Уголок горячекатаный, марка стали Ст6сп, ширина полок 180-200 мм, толщина 11-30 мм | т | -0.044 |  |  |  | 1
103 | 103 | Уголок равнополочный 50х50х5 по ГОСТ 8509-93 | кг | 45.25 |  |  |  | 1
104 | 104 | Устройство стен и плоских днищ при толщине: до 150 мм прямоугольных сооружений | 100 м3 | 0.03 |  |  | 3 / 100 | 1
105 | 105 | Бетон В25 | м3 | 3.05 |  |  |  | 1
106 | 106 | Пруток 1Ф-НД-6- А240С по ГОСТ 34028-2016 | кг | 2.7 |  |  |  | 1
107 | 107 | Пруток 1Ф-НД-12- А500С по ГОСТ 34028-2016 | кг | 106.85 |  |  |  | 1
108 | 108 | Установка гильз из стальных труб диаметром: 200 мм | 10 шт | 0.5 |  |  | 5 / 10 | 1
109 | 109 | Гильза Ф 159х4,5 по ГОСТ 10704-91 | кг | 106.85 |  |  |  | 1
110 | 110 | Заполнение вертикальных швов стеновых панелей: упругими прокладками/применит.Устройство изоляционного шва вокруг фундамента из вспененного полиэтилена толщ. 8-10мм, Ь=1000мм | 100 м | 0.18 |  |  | 18 / 100 | 1
111 | 111 | Гермит, диаметр 40 мм | кг | -6.24 |  |  |  | 1
112 | 112 | Вспененный полиэтилен толщ. 8-10мм, Ь=1000мм | м | 18 |  |  |  | 1
Монтаж изолирующего шва (вдоль стен, колонн, коммуникационных лотков, фундаментов под оборудование в составе силовой плиты) | [9 empty] | Монтаж изолирующего шва (вдоль стен, колонн, коммуникационных лотков, фундаментов под оборудование в составе силовой плиты)
113 | 113 | Заполнение вертикальных швов стеновых панелей: упругими прокладками/применит.стройство изоляционного шва вокруг фундамента из вспененного полиэтилена толщ. 8-10мм, Ь=1000мм | 100 м | 42.72 |  |  | 4272 / 100 | 1
114 | 114 | Гермит, диаметр 40 мм | кг | -1480.25 |  |  |  | 1
115 | 115 | Вспененный полиэтилен толщ. 8-10мм, Ь=300мм | м | 4272 |  |  |  | 1
Монтаж температурно-усадочного шва | [9 empty] | Монтаж температурно-усадочного шва
116 | 116 | Резка затвердевшего цементобетонного покрытия нарезчиком швов с алмазным диском на глубину 50 мм при ширине пропила 3 мм/применит. Устройство пропила в плите шириной 5мм, глубиной 100мм | 100 м | 48.268 |  |  | 4826,8 / 100 | 1
117 | 117 | При изменении глубины пропила на каждые 10 мм изменения добавлять (уменьшать) к расценке 31-01-066-01/до 100мм | 100 м | 48.268 |  |  | 4826,8 / 100 | 1
118 | 118 | Диск отрезной алмазный (1 ш/1 м реза) | шт | 48 |  |  | 4826,8/100 | 1
119 | 119 | Жгут Вилатерм Ф6мм | м | 4914 |  |  |  | 1
120 | 120 | Заделка отверстий, гнезд и борозд: в стенах и перегородках бетонных площадью до 0,1 м2/применит.Заделка отверстия шпаклевкой композитной на основе портландцементе М400 на глубину 90мм | м3 | 21.7 |  |  |  | 1
121 | 121 | Портландцемент М400 | м3 | 23 |  |  |  | 1
122 | 122 | Гидроизоляция полиуретановым герметиком с уплотнением пенополиэтиленовым прокладочным шнуром: вертикальных швов/применит.Укладка жгута Вилатерм Ф6мм по ТУ2291-009-03989419-2006 из вспененного полиэтилена | 100 м | 48.268 |  |  | 4826,8 / 100 | 1
123 | 123 | Жгут Вилатерм Ф6мм | м | 4914 |  |  |  | 1
124 | 124 | Герметик (расход 30 мл/м) | л | 144.8 |  |  | 30/1000*4826,8 | 1
Монтаж деформационного шва (ось 10, между осей Н-М) | [9 empty] | Монтаж деформационного шва (ось 10, между осей Н-М)
125 | 125 | Установка плит теплоизоляционного слоя | 10 м2 | 7.59 |  |  | 75,9 / 10 | 1
126 | 126 | Экстрадированный полистирол | м3 | 1.52 |  |  |  | 1
127 | 127 | Нанесение водно-дисперсионной грунтовки на поверхности: пористые (камень, кирпич, бетон и т.д.) | 100 м2 | 0.22 |  |  | 22 / 100 | 1
128 | 128 | Грунтовка MasterSeaI Р117(15мл/м) | л | 4.4 |  |  |  | 1
129 | 129 | Гидроизоляция полиуретановым герметиком без уплотнения пенополиэтиленовым прокладочным шнуром: горизонтальных швов | 100 м | 2.918 |  |  | 291,8 / 100 | 1
130 | 130 | Герметик MasterSeaI CR171 (360мл/м) | л | 105.05 |  |  |  | 1
Монтаж фундамента для фрезерного с ЧПУ UMBG VMC120/604Аф | [9 empty] | Монтаж фундамента для фрезерного с ЧПУ UMBG VMC120/604Аф
131 | 131 | Уплотнение грунта пневматическими трамбовками, группа грунтов: 1-2 | 100 м3 | 0.014 |  |  | (9*0,15) / 100 | 1
132 | 132 | Устройство подстилающих слоев: щебеночных | м3 | 1.18 |  |  |  | 1
133 | 133 | Щебень | м3 | 1.18 |  |  |  | 1
134 | 134 | Устройство бетонной подготовки | 100 м3 | 0.0045 |  |  | 0,45 / 100 | 1
135 | 135 | Бетон 7,5 | м3 | 0.46 |  |  |  | 1
136 | 136 | Гидроизоляция боковая обмазочная битумная в 2 слоя по выровненной поверхности бутовой кладки, кирпичу, бетону/применит.Обмазочная гидроизоляция подбетонки мастикой гидроизоляционной Технониколь №24 МГТН в 3 слоя | 100 м2 | 0.09 |  |  | (27/3) / 100 | 1
137 | 137 | Мастика Технониколь № 24 МГТН | кг | 27 |  |  |  | 1
138 | 138 | Устройство железобетонных фундаментов общего назначения под колонны объемом: до 25 м3 | 100 м3 | 0.036 |  |  | 3,6 / 100 | 1
139 | 139 | Бетон В25 | м3 | 3.65 |  |  |  | 1
140 | 140 | Пруток 1Ф-НД-12- А500С по ГОСТ 34028-2016 | кг | 78.7 |  |  |  | 1
141 | 141 | Заполнение вертикальных швов стеновых панелей: упругими прокладками/применит.Устройство изоляционного шва вокруг фундамента из вспененного полиэтилена толщ. 8-10мм, Ь=400мм | 100 м | 0.12 |  |  | 12 / 100 | 1
142 | 142 | Гермит, диаметр 40 мм | кг | -4.16 |  |  |  | 1
143 | 143 | Вспененный полиэтилен толщ. 8-10мм, Ь=400мм | м | 12 |  |  |  | 1
Монтаж фундамента для токарного с ЧПУ SPL330MS | [9 empty] | Монтаж фундамента для токарного с ЧПУ SPL330MS
144 | 144 | Уплотнение грунта пневматическими трамбовками, группа грунтов: 1-2 | 100 м3 | 0.005 |  |  | (3,6*0,15) / 100 | 1
145 | 145 | Устройство подстилающих слоев: щебеночных | м3 | 0.72 |  |  |  | 1
146 | 146 | Щебень | м3 | 0.72 |  |  |  | 1
147 | 147 | Устройство бетонной подготовки | 100 м3 | 0.0018 |  |  | 0,18 / 100 | 1
148 | 148 | Бетон 7,5 | м3 | 0.18 |  |  |  | 1
149 | 149 | Гидроизоляция боковая обмазочная битумная в 2 слоя по выровненной поверхности бутовой кладки, кирпичу, бетону/применит.Обмазочная гидроизоляция подбетонки мастикой гидроизоляционной Технониколь №24 МГТН в 3 слоя | 100 м2 | 0.036 |  |  | (10,8/3) / 100 | 1
150 | 150 | Мастика Технониколь № 24 МГТН | кг | 10.8 |  |  |  | 1
151 | 151 | Устройство железобетонных фундаментов общего назначения под колонны объемом: до 25 м3 | 100 м3 | 0.022 |  |  | 2,2 / 100 | 1
152 | 152 | Бетон В25 | м3 | 2.23 |  |  |  | 1
153 | 153 | Пруток 1Ф-НД-12- А500С по ГОСТ 34028-2016 | кг | 31.41 |  |  |  | 1
154 | 154 | Заполнение вертикальных швов стеновых панелей: упругими прокладками/применит.Устройство изоляционного шва вокруг фундамента из вспененного полиэтилена толщ. 8-10мм, Ь=600мм | 100 м | 0.079 |  |  | 7,9 / 100 | 1
155 | 155 | Гермит, диаметр 40 мм | кг | -2.74 |  |  |  | 1
156 | 156 | Вспененный полиэтилен толщ. 8-10мм, Ь=600мм | м | 7.9 |  |  |  | 1
Составил:
[должность, подпись (инициалы, фамилия)]
Проверил:
[должность, подпись (инициалы, фамилия)]

## ПОС_ВОР
Ведомость объёмов работ
№ п/п | № в ЛСР | Наименование работ | Ед. изм. | Кол-во | Ссылки на чертежи | Формула расчёта, расчёт объёмов работ и расхода материалов
1 | 2 | 3 | 4 | 5 | 6 | 7
Раздел 1. Монтаж временных конструкций | [8 empty] | Раздел 1. Монтаж временных конструкций
Монтаж страховочной сетки | [9 empty] | Монтаж страховочной сетки
1 | 1 | Устройство временных защитных ограждений: горизонтальных с настилом по нижним поясам ферм | 100 м2 | 30 |  |  | (2*300*5) / 100 | 1
2 | 2 | Сетка защитная | м2 | 3000 |  |  | 30*100 | 1
Монтаж брезента по периметру захватки | [9 empty] | Монтаж брезента по периметру захватки
3 | 3 | Устройство временных защитных ограждений: вертикальных с обшивкой по каркасу из досок/применит. Монтаж брезента | 100 м2 | 30 |  |  | (2*300*5) / 100 | 1
4 | 4 | Брезент | м2 | 3000 |  |  | 30*100 | 1
Составил:
[должность, подпись (инициалы, фамилия)]
Проверил:
[должность, подпись (инициалы, фамилия)]

## ВК_ВОР
Ведомость объёмов работ
№ п/п | № в ЛСР | Наименование работ | Ед. изм. | Кол-во | Ссылки на чертежи | Формула расчёта, расчёт объёмов работ и расхода материалов
1 | 2 | 3 | 4 | 5 | 6 | 7
Раздел 1. Демонтажные работы | [8 empty] | Раздел 1. Демонтажные работы
1 | 1 | Разборка трубопроводов из водогазопроводных труб диаметром: свыше 63 до 100 мм/применит.Демонтаж трубопровода стального d108х4,0 | 100 м | 13.626 |  |  | 1362,6 / 100 | 1
Прочие работы | [9 empty] | Прочие работы
2 | 2 | Погрузка при автомобильных перевозках мусора строительного с погрузкой экскаваторами емкостью ковша до 0,5 м3 | 1 т груза | 13.97 |  |  | 1362,6*10,25/1000 | 1
3 | 3 | Перевозка грузов I класса автомобилями-самосвалами грузоподъемностью 10 т работающих вне карьера на расстояние до 1 км | 1 т груза | 13.97 |  |  | 1362,6*10,25/1000 | 1
4 | 4 | Утилизация строительного мусора (грунта) | 1 т груза | 13.9666 |  |  | 1362,6*10,25/1000 | 1
Раздел 2. Система внутреннего водостока К 2 | [8 empty] | Раздел 2. Система внутреннего водостока К 2
5 | 5 | Прокладка трубопроводов водоснабжения из напорных полиэтиленовых труб наружным диаметром: 110 мм | 100 м | 11.03 |  |  | 1103 / 100 | 1
6 |  | Труба полиэтиленовая ПЭ-100 SDR26 DN110×4,2 питьевая | м | 1103 |  |  |  | 1
7 |  | Отвод ПНД сварной сегментный d110 45° ПЭ100 SDR26 | шт | 593 |  |  |  | 1
8 |  | Тройник ПНД сварной сегментный d110 45° ПЭ100 SDR26 | шт | 30 |  |  |  | 1
9 |  | Заглушка литая ПНД d110 ПЭ100 SDR11 | шт | 20 |  |  |  | 1
10 |  | Элемент крепления 1 | шт | 258 |  |  |  | 1
11 |  | Хомут КТР 108 с гайкой М16 | шт | 95 |  |  |  | 1
12 |  | Узел крепления 4 | компл. | 615 |  |  |  | 1
13 |  | Узел крепления 5 | компл. | 9 |  |  |  | 1
14 |  | Узел крепления 7 | компл. | 26 |  |  |  | 1
15 | 6 | Шпилька М16х1000 | шт | 590 |  |  |  | 1
16 | 7 | Гайка М16 | шт | 788 |  |  |  | 1
17 | 8 | Шайба М16 | шт | 788 |  |  |  | 1
18 | 9 | Установка воронок водосточных | шт | 154 |  |  |  | 1
19 |  | Патрубок компенсационный ТП -110 SDR 26 | шт | 154 |  |  |  | 1
20 | 10 | Прокладка трубопроводов водоснабжения из напорных полиэтиленовых труб наружным диаметром: 160 мм | 100 м | 4.29 |  |  | 429 / 100 | 1
21 |  | Труба полиэтиленовая ПЭ-100 SDR26 DN160×6,2 питьевая | м | 429 |  |  |  | 1
22 |  | Отвод ПНД сварной сегментный d160 45° ПЭ100 SDR26 | шт | 2 |  |  |  | 1
23 |  | Тройник ПНД сварной сегментный d160х110х160 45° ПЭ100 SDR26 | шт | 36 |  |  |  | 1
24 |  | Тройник ПНД сварной сегментный d160х160х160 45° ПЭ100 SDR26 | шт | 29 |  |  |  | 1
25 |  | Заглушка литая ПНД d160 ПЭ100 SDR11 | шт | 35 |  |  |  | 1
26 |  | Переход ПНД сварной d160х110 ПЭ100 SDR26 | шт | 12 |  |  |  | 1
27 |  | Элемент крепления 2 | шт | 237 |  |  |  | 1
28 |  | Хомут КТР 159 с гайкой М16 | шт | 278 |  |  |  | 1
29 |  | Узел крепления 6 | компл. | 21 |  |  |  | 1
30 |  | Узел крепления 8 | компл. | 8 |  |  |  | 1
31 | 11 | Шпилька М16х1000 | шт | 27 |  |  |  | 1
32 | 12 | Гайка М16 | шт | 35 |  |  |  | 1
33 | 13 | Шайба М16 | шт | 35 |  |  |  | 1
34 | 14 | Прокладка трубопроводов водоснабжения из напорных полиэтиленовых труб наружным диаметром: 160 мм/применит. 200мм | 100 м | 7.02 |  |  | 702 / 100 | 1
35 |  | Труба полиэтиленовая ПЭ-100 SDR26 DN200×7,7 питьевая | м | 702 |  |  |  | 1
36 |  | Отвод ПНД сварной сегментный d200 45° ПЭ100 SDR26 | шт | 16 |  |  |  | 1
37 |  | Заглушка литая ПНД d200 ПЭ100 SDR11 | шт | 29 |  |  |  | 1
38 |  | Тройник ПНД сварной сегментный d200 45° ПЭ100 SDR26 | шт | 30 |  |  |  | 1
39 |  | Тройник ПНД сварной d200 90° ПЭ100 SDR26 | шт | 3 |  |  |  | 1
40 |  | Тройник ПНД сварной сегментный d200х110х200 45° ПЭ100 SDR26 | шт | 58 |  |  |  | 1
41 |  | Переход ПНД сварной d200х160 ПЭ100 SDR26 | шт | 14 |  |  |  | 1
42 |  | Переход ПНД/КОРСИС DN200 | шт | 2 |  |  |  | 1
43 |  | Элемент крепления 3 | шт | 6 |  |  |  | 1
44 |  | Хомут КТР 219 с гайкой М16 | шт | 419 |  |  |  | 1
45 |  | Узел крепления 9 | компл. | 40 |  |  |  | 1
46 | 15 | Шпилька М16х1000 | шт | 36 |  |  |  | 1
47 | 16 | Гайка М16 | шт | 49 |  |  |  | 1
48 | 17 | Шайба М16 | шт | 49 |  |  |  | 1
49 | 18 | Прокладка трубопроводов водоснабжения из напорных полиэтиленовых труб наружным диаметром: 160 мм/применит. 250мм | 100 м | 3.39 |  |  | 339 / 100 | 1
50 |  | Труба полиэтиленовая ПЭ-100 SDR26 DN250×9,6 питьевая | м | 339 |  |  |  | 1
51 |  | Тройник ПНД сварной сегментный d250х200х250 45° ПЭ100 SDR26 | шт | 6 |  |  |  | 1
52 |  | Тройник ПНД сварной сегментный d250 45° ПЭ100 SDR26 | шт | 21 |  |  |  | 1
53 |  | Тройник ПНД сварной сегментный d250 90° ПЭ100 SDR26 | шт | 7 |  |  |  | 1
54 |  | Тройник ПНД сварной сегментный d250х110х250 45° ПЭ100 SDR26 | шт | 18 |  |  |  | 1
55 |  | Тройник ПНД сварной сегментный d250х160х250 45° ПЭ100 SDR26 | шт | 1 |  |  |  | 1
56 |  | Тройник ПНД сварной сегментный d250х110х250 90° ПЭ100 SDR26 | шт | 1 |  |  |  | 1
57 |  | Отвод ПНД сварной сегментный d250 45° ПЭ100 SDR26 | шт | 13 |  |  |  | 1
58 |  | Заглушка литая ПНД d250 ПЭ100 SDR11 | шт | 25 |  |  |  | 1
59 |  | Переход ПНД сварной d250х200 ПЭ100 SDR26 | шт | 6 |  |  |  | 1
60 |  | Переход ПНД сварной d315х250 ПЭ100 SDR26 | шт | 1 |  |  |  | 1
61 |  | Переход ПНД сварной d250х110 ПЭ100 SDR26 | шт | 3 |  |  |  | 1
62 |  | Переход ПНД/КОРСИС DN315 | шт | 1 |  |  |  | 1
63 |  | Переход ПНД/КОРСИС DN250 | шт | 5 |  |  |  | 1
64 |  | Хомут трубный d250 с гайкой М16 | шт | 149 |  |  |  | 1
65 |  | Узел крепления 10 | компл. | 57 |  |  |  | 1
66 |  | Шпилька М16х1000 | шт | 52 |  |  |  | 1
67 |  | Гайка М16 | шт | 69 |  |  |  | 1
68 |  | Шайба М16 | шт | 69 |  |  |  | 1
Составил:
[должность, подпись (инициалы, фамилия)]
Проверил:
[должность, подпись (инициалы, фамилия)]

## НК(к2)_ВОР
Ведомость объёмов работ
№ п/п | № в ЛСР | Наименование работ | Ед. изм. | Кол-во | Ссылки на чертежи | Формула расчёта, расчёт объёмов работ и расхода материалов
1 | 2 | 3 | 4 | 5 | 6 | 7
Раздел 1. Земляные работы | [8 empty] | Раздел 1. Земляные работы
1 | 1 | Разработка грунта с погрузкой на автомобили-самосвалы экскаваторами с ковшом вместимостью: 0,65 (0,5-1) м3, группа грунтов 2 | 1000 м3 | 1.0733 |  |  | 1073,3 / 1000 | 1
2 | 2 | Перевозка грузов I класса автомобилями-самосвалами грузоподъемностью 10 т работающих вне карьера на расстояние до 1 км | 1 т груза | 62.4 |  |  | (1073,3-1034,3)*1,6 | 1
3 | 3 | Утилизация строительного мусора (грунта) | 1 т груза | 13.967 |  |  | 1362,6*10,25/1000 | 1
4 | 4 | Устройство основания под трубопроводы: песчаного | 10 м3 | 2.82 |  |  | 28,2 / 10 | 1
5 | 5 | Песок | м3 | 31.02 |  |  |  | 1
6 | 6 | Засыпка вручную траншей, пазух котлованов и ям, группа грунтов: 1 | 100 м3 | 10.343 |  |  | 1034,3 / 100 | 1
Раздел 2. Наружная канализация К2 | [8 empty] | Раздел 2. Наружная канализация К2
7 | 7 | Укладка трубопроводов канализации из полиэтиленовых труб диаметром: 225 мм/применит. 200мм, 250мм | 100 м | 1.14 |  |  | (21+93) / 100 | 1
8 |  | Труба КОРСИС ПРО DN/OD 200 SN16 | м | 21.21 |  |  | 21*1,01 | 1
9 |  | Муфта соединительная для труб КОРСИС ПРО DN/OD 200 SN16 | шт | 3 |  |  |  | 1
10 |  | Труба КОРСИС ПРО DN/OD 250 SN16 | м | 93.93 |  |  | 93*1,01 | 1
11 |  | Кольцо уплотнительное для труб КОРСИС ПРО DN/OD 250 SN16 | шт | 15 |  |  |  | 1
12 | 8 | Укладка трубопроводов канализации из полиэтиленовых труб диаметром: 315 мм | 100 м | 0.63 |  |  | 63 / 100 | 1
13 |  | Труба КОРСИС ПРО DN/OD 315 SN16 | м | 63.63 |  |  |  | 1
14 |  | Кольцо уплотнительное для труб КОРСИС ПРО DN/OD 315 SN16 | шт | 10 |  |  |  | 1
15 | 9 | Укладка трубопроводов канализации из полиэтиленовых труб диаметром: 400 мм/применит. 350мм, 400мм | 100 м | 1.24 |  |  | (108+16) / 100 | 1
16 |  | Труба КОРСИС ПРО DN/OD 350 SN16 | м | 109.08 |  |  | 108*1,01 | 1
17 |  | Труба КОРСИС ПРО DN/OD 400 SN16 | м | 16.16 |  |  | 16*1,01 | 1
18 |  | Кольцо уплотнительное для труб КОРСИС ПРО DN/OD 350 SN16 | шт | 18 |  |  |  | 1
19 |  | Кольцо уплотнительное для труб КОРСИС ПРО DN/OD 400 SN16 | шт | 2 |  |  |  | 1
20 | 10 | Заделка сальников при проходе труб через фундаменты или стены подвала диаметром: до 200 мм | шт | 4 |  |  |  | 1
21 |  | Муфта Корсис для прохода через ЖБИ DN/OD 200 | шт | 4 |  |  |  | 1
22 | 11 | Заделка сальников при проходе труб через фундаменты или стены подвала диаметром: до 300 мм | шт | 16 |  |  | 12+4 | 1
23 |  | Муфта Корсис для прохода через ЖБИ DN/OD 250 | шт | 12 |  |  |  | 1
24 |  | Муфта Корсис для прохода через ЖБИ DN/OD 315 | шт | 4 |  |  |  | 1
25 | 12 | Заделка сальников при проходе труб через фундаменты или стены подвала диаметром: до 400 мм | шт | 10 |  |  | 8+2 | 1
26 |  | Муфта Корсис для прохода через ЖБИ DN/OD 350 | шт | 8 |  |  |  | 1
27 |  | Муфта Корсис для прохода через ЖБИ DN/OD 400 | шт | 2 |  |  |  | 1
28 | 13 | Укладка стальных неразрезных кожухов (футляров) в открытых траншеях диаметром: 400 мм | 100 м | 0.087 |  |  | (4,4+4,3) / 100 | 1
29 |  | Труба стальная d426х4,0мм (для устройства футляра) | м | 4.444 |  |  | 4,4*1,01 | 1
30 |  | Труба стальная d426х4,0мм (для устройства футляра) | м | 4.343 |  |  | 4,3*1,01 | 1
Раздел 3. Смотровые колодцы ПКК1-ПКК6 | [8 empty] | Раздел 3. Смотровые колодцы ПКК1-ПКК6
31 | 14 | Устройство круглых сборных железобетонных канализационных колодцев диаметром: 1 м в сухих грунтах | 10 м3 | 0.366 |  |  | (0,1*6+0,32*5+0,38*1+0,02*6+0,08*1+0,16*1+0,22*1+0,24*1+0,26*1) / 10 | 1
32 | 15 | Смеси бетонные тяжелого бетона (БСТ), класс B15 (М200) | м3 | -1.5006 |  |  |  | 1
33 |  | Бетон В15 | м.куб. | 0.9 |  |  |  | 1
34 |  | Крышка колодца П-10-1/объем 0,1 м3 | шт | 6 |  |  |  | 1
35 |  | Кольцо с дном КЦД 10-9/объем 0,32 м3 | шт | 5 |  |  |  | 1
36 |  | Кольцо с дном КЦД 10-10/объем 0,38 м3 | шт | 1 |  |  |  | 1
37 |  | Кольцо опорное КО-6/объем 0,02 м3 | шт | 6 |  |  |  | 1
38 |  | Стеновое кольцо КС-10-3/объем 0,08 м3 | шт | 1 |  |  |  | 1
39 |  | Стеновое кольцо КС-10-6/объем 0,16 м3 | шт | 1 |  |  |  | 1
40 |  | Стеновое кольцо КС-10-8/объем 0,22 м3 | шт | 1 |  |  |  | 1
41 |  | Стеновое кольцо КС-10-9/объем 0,24 м3 | шт | 1 |  |  |  | 1
42 |  | Стеновое кольцо КС-10-10/объем 0,26 м3 | шт | 1 |  |  |  | 1
43 |  | Ходовые скобы СК-1 | шт | 32 |  |  |  | 1
44 |  | Люк чугунный тип Т | шт | 6 |  |  |  | 1
45 | 16 | Пробивка отверстий в колодцах и коробках железобетонных | м | 0.6 |  |  | 0,2+0,4 | 1
46 | 17 | Гидроизоляция боковая обмазочная битумная в 2 слоя по выровненной поверхности бутовой кладки, кирпичу, бетону | 100 м2 | 1.003 |  |  | 100,3 / 100 | 1
47 |  | Битум | т | 0.016048 |  |  |  | 1
48 | 18 | Мастика | т | 0.24072 |  |  |  | 1
Составил:
[должность, подпись (инициалы, фамилия)]
Проверил:
[должность, подпись (инициалы, фамилия)]

## ПВ_ВОР
Ведомость объёмов работ
№ п/п | № в ЛСР | Наименование работ | Ед. изм. | Кол-во | Ссылки на чертежи | Формула расчёта, расчёт объёмов работ и расхода материалов
1 | 2 | 3 | 4 | 5 | 6 | 7
Раздел 1. Противодымная вентиляция (приточная) | [8 empty] | Раздел 1. Противодымная вентиляция (приточная)
1.1. Оборудование | [9 empty] | 1.1. Оборудование
1 | 1 | Установка клапанов воздушных утепленных КВУ с электрическим или пневматическим приводом периметром: до 7600 мм/применит.Монтаж стенового клапана | шт | 8 |  |  | 6+2 | 1
2 | 2 | Стеновой клапан "ГЕРМИК-ДУ-З-1900х1700-1ф-МV220-СВ" (живое сечение 2,345 кв.м.) | шт. | 6 |  |  |  | 1
3 | 3 | Стеновой клапан "ГЕРМИК-ДУ-З-1800х1850-1ф-МV220-СВ" (живое сечение 2,278 кв.м.) | шт. | 2 |  |  |  | 1
4 | 4 | Установка клапанов воздушных утепленных КВУ с электрическим или пневматическим приводом периметром: до 6800 мм/применит.Монтаж стенового клапана | шт | 2 |  |  |  | 1
5 | 5 | Стеновой клапан "ГЕРМИК-ДУ-З-1500х1600-1ф-МV220-СВ" (живое сечение 1,630 кв.м.) | шт. | 2 |  |  |  | 1
6 | 6 | Установка вентиляторов радиальных массой: свыше 0,6 до 0,9 т/применит.Установка вентилятора | шт | 8 |  |  | 6+2 | 1
7 | 7 | Вентилятор "ВЕЗА ВРАН 9 ДУВ 125 Л270 N=30 кВт | шт. | 6 |  |  |  | 1
8 | 8 | Вентилятор "ВЕЗА ВРАН 9 ДУВ 125 Л270 N=30 кВт" | шт. | 2 |  |  |  | 1
9 | 9 | Установка вентиляторов радиальных массой: свыше 0,4 до 0,6 т | шт | 2 |  |  |  | 1
10 | 10 | Вентилятор "ВЕЗА ВРАН 9 ДУ/ДУВ 125 Л270 N=22 кВт" | шт. | 2 |  |  |  | 1
1.2. Воздуховоды и фасонные элементы | [9 empty] | 1.2. Воздуховоды и фасонные элементы
11 | 11 | Прокладка воздуховодов из листовой, оцинкованной стали и алюминия класса Н (нормальные) толщиной: 0,5 мм, периметром до 1000 мм/применит.Установка переходов асимметричных с прямоуг на прямоуг. сечение | 100 м2 | 0.702 |  |  | ((1,9+1,7)*2*6+(1,5+1,6)*2*2+(1,8+1,85)*2*2) / 100 | 1
12 | 12 | Переход асимметричный с прямоуг на прямоуг. сечение, оцинк. 0,8мм, 1900х1700/900х1600h мм, L=500мм | шт. | 6 |  |  |  | 1
13 | 13 | Переход асимметричный с прямоуг на прямоуг. сечение, оцинк. 0,8мм, 1500х1600/900х1600h мм, L=500мм | шт. | 2 |  |  |  | 1
14 | 14 | Переход асимметричный с прямоуг на прямоуг. сечение, оцинк. 0,8мм, 1800х1850/900х1600h мм, L=500мм | шт. | 2 |  |  |  | 1
15 | 15 | Установка решеток жалюзийных площадью в свету: до 1,5 м2/применит.Установка защитной сетки из нержавеющей стали с ячейкой 25х25мм на отверстие вентилятора для забора воздуха | шт | 10 |  |  |  | 1
16 | 16 | Защитная сетка из нержавеющей стали с ячейкой 25х25мм | кв.м. | 15.6 |  |  | 1,25*1,25*10 | 1
Раздел 2. Противодымная вентиляция (вытяжная) | [8 empty] | Раздел 2. Противодымная вентиляция (вытяжная)
17 | 17 | Установка клапанов: огнезадерживающих с ручной регулировкой периметром до 4500 мм/применит.Монтаж стенового клапана Дымозор | шт | 88 |  |  | 32+22+34 | 1
18 | 18 | Стеновой клапан Дымозор-300-800*1800-У-40-24-0-С, Fж.с=0.94 м² с утепленной крышкой и защитой от промерзания | шт. | 32 |  |  |  | 1
19 | 19 | Кровельный клапан Дымозор-100-1800*1300-У-3000-24-Р-С, Fж.с=2.25 м² с утепленной крышкой и защитой от промерзания | шт. | 22 |  |  |  | 1
20 | 20 | Стеновой клапан Дымозор-300-1000*1800-У-40-24-0-С, Fж.с=1.21 м² с утепленной крышкой и защитой от промерзания | шт. | 34 |  |  |  | 1
Составил:
[должность, подпись (инициалы, фамилия)]
Проверил:
[должность, подпись (инициалы, фамилия)]