## БИМ_Прокладка КЛ от ПС-106_13.0
Приложение № 2
Утверждено приказом Минстроя РФ № 421/пр от 4 августа 2020 г. в редакции приказа № 557/пр от 7 июля 2022 г.
Наименование программного продукта | [5 empty] | ГРАНД-Смета, версия 2025.1 | [9 empty] | ГРАНД-Смета, версия 2025.1
Наименование редакции сметных нормативов | [5 empty] | Приказ Минстроя России от 26.12.2019 № 876/пр; Приказ Минстроя России от 04.08.2020 № 421/пр; Приказ Минстроя России от 21.12.2020 № 812/пр; Приказ Минстроя России от 11.12.2020 № 774/пр | [10 empty] | Приказ Минстроя России от 26.12.2019 № 876/пр; Приказ Минстроя России от 04.08.2020 № 421/пр; Приказ Минстроя России от 21.12.2020 № 812/пр; Приказ Минстроя России от 11.12.2020 № 774/пр
Реквизиты приказа Минстроя России об утверждении дополнений и изменений к сметным нормативам | [5 empty] | Приказ Минстроя России от 30 марта 2020 г. № 172/пр, Приказ Минстроя России от 01 июня 2020 г. № 294/пр, Приказ Минстроя России от 30 июня 2020 г. № 352/пр, Приказ Минстроя России от 20 октября 2020 г. № 636/пр, Приказ Минстроя России от 09 февраля 2021 г. № 51/пр, Приказ Минстроя России от 24 мая 2021 г. № 321/пр, Приказ Минстроя России от 24 июня 2021 г. № 408/пр, Приказ Минстроя России от 14 октября 2021 г. № 746/пр, Приказ Минстроя России от 20 декабря 2021 г. № 962/пр; Приказ Минстроя России от 07.07.2022 № 557/пр; Приказ Минстроя России от 02.09.2021 № 636/пр, Приказ Минстроя России от 26.07.2022 № 611/пр; Приказ Минстроя России от 22.04.2022 № 317/пр | [7 empty] | Реквизиты приказа Минстроя России об утверждении дополнений и изменений к сметным нормативам | Приказ Минстроя России от 30 марта 2020 г. № 172/пр, Приказ Минстроя России от 01 июня 2020 г. № 294/пр, Приказ Минстроя России от 30 июня 2020 г. № 352/пр, Приказ Минстроя России от 20 октября 2020 г. № 636/пр, Приказ Минстроя России от 09 февраля 2021 г. № 51/пр, Приказ Минстроя России от 24 мая 2021 г. № 321/пр, Приказ Минстроя России от 24 июня 2021 г. № 408/пр, Приказ Минстроя России от 14 октября 2021 г. № 746/пр, Приказ Минстроя России от 20 декабря 2021 г. № 962/пр; Приказ Минстроя России от 07.07.2022 № 557/пр; Приказ Минстроя России от 02.09.2021 № 636/пр, Приказ Минстроя России от 26.07.2022 № 611/пр; Приказ Минстроя России от 22.04.2022 № 317/пр |  |  | Реквизиты приказа Минстроя России об утверждении дополнений и изменений к сметным нормативам | Приказ Минстроя России от 30 марта 2020 г. № 172/пр, Приказ Минстроя России от 01 июня 2020 г. № 294/пр, Приказ Минстроя России от 30 июня 2020 г. № 352/пр, Приказ Минстроя России от 20 октября 2020 г. № 636/пр, Приказ Минстроя России от 09 февраля 2021 г. № 51/пр, Приказ Минстроя России от 24 мая 2021 г. № 321/пр, Приказ Минстроя России от 24 июня 2021 г. № 408/пр, Приказ Минстроя России от 14 октября 2021 г. № 746/пр, Приказ Минстроя России от 20 декабря 2021 г. № 962/пр; Приказ Минстроя России от 07.07.2022 № 557/пр; Приказ Минстроя России от 02.09.2021 № 636/пр, Приказ Минстроя России от 26.07.2022 № 611/пр; Приказ Минстроя России от 22.04.2022 № 317/пр
Реквизиты письма Минстроя России об индексах изменения сметной стоимости строительства, включаемые в федеральный реестр сметных нормативов и размещаемые в федеральной государственной информационной системе ценообразования в строительстве, подготовленного в соответствии пунктом 85 Методики расчета индексов изменения сметной стоимости строительства, утвержденной приказом Министерства строительства и жилищно-коммунального хозяйства Российской Федерации от 5 июня 2019 г. № 326/пр¹ | [13 empty] | Реквизиты письма Минстроя России об индексах изменения сметной стоимости строительства, включаемые в федеральный реестр сметных нормативов и размещаемые в федеральной государственной информационной системе ценообразования в строительстве, подготовленного в соответствии пунктом 85 Методики расчета индексов изменения сметной стоимости строительства, утвержденной приказом Министерства строительства и жилищно-коммунального хозяйства Российской Федерации от 5 июня 2019 г. № 326/пр¹ | [5 empty] | Реквизиты письма Минстроя России об индексах изменения сметной стоимости строительства, включаемые в федеральный реестр сметных нормативов и размещаемые в федеральной государственной информационной системе ценообразования в строительстве, подготовленного в соответствии пунктом 85 Методики расчета индексов изменения сметной стоимости строительства, утвержденной приказом Министерства строительства и жилищно-коммунального хозяйства Российской Федерации от 5 июня 2019 г. № 326/пр¹
Реквизиты нормативного правового акта об утверждении оплаты труда, утверждаемый в соответствии с пунктом 22(1) Правилами мониторинга цен, утвержденными постановлением Правительства Российской Федерации от 23 декабря 2016 г. № 1452 | [13 empty] | Реквизиты нормативного правового акта об утверждении оплаты труда, утверждаемый в соответствии с пунктом 22(1) Правилами мониторинга цен, утвержденными постановлением Правительства Российской Федерации от 23 декабря 2016 г. № 1452 | [6 empty] | Реквизиты нормативного правового акта об утверждении оплаты труда, утверждаемый в соответствии с пунктом 22(1) Правилами мониторинга цен, утвержденными постановлением Правительства Российской Федерации от 23 декабря 2016 г. № 1452
Наименование субъекта Российской Федерации | [5 empty] | 50. Московская область | [15 empty] | Наименование субъекта Российской Федерации | 50. Московская область
Наименование зоны субъекта Российской Федерации | [23 empty] | Наименование зоны субъекта Российской Федерации
Московская область, г. Мытищи, ул. Колонцова, стр.4Б/3 | [24 empty] | Московская область, г. Мытищи, ул. Колонцова, стр.4Б/3
(наименование стройки)
Московская область, г. Мытищи, ул. Колонцова, стр.4Б/3 | [25 empty] | Московская область, г. Мытищи, ул. Колонцова, стр.4Б/3
(наименование объекта капитального строительства)
ЛОКАЛЬНЫЙ СМЕТНЫЙ РАСЧЕТ (СМЕТА) № 04-01-01
Реконструкция высоковольтного кабеля от ПС-106 к ПС -6 кВ-26 | [26 empty] | Реконструкция высоковольтного кабеля от ПС-106 к ПС -6 кВ-26
(наименование работ и затрат)
Составлен | базисно-индексным | методом
Основание | ВОР
(проектная и (или) иная техническая документация)
Составлен(а) в текущем (базисном) уровне цен |  |  | IV квартал 2024 года (01.01.2000) | [24 empty] | IV квартал 2024 года (01.01.2000)
Сметная стоимость |  | 15844.65 | (1782,53) | тыс.руб.
в том числе:
| строительных работ | 826.93 | (29,27) | тыс.руб. |  | Средства на оплату труда рабочих |  |  |  |  | 1012.23 | (19,88) | тыс.руб.
| монтажных работ | 11365.15 | (1023,39) | тыс.руб. |  | Нормативные затраты труда рабочих |  |  |  |  | 2112.48 |  | чел.час.
| оборудования | 0 | (0) | тыс.руб. |  | Нормативные затраты труда машинистов |  |  |  |  | 353.3 |  | чел.час.
| прочих затрат | 113.04 | (2,22) | тыс.руб.
№ п/п | Обоснование | Наименование работ и затрат |  |  | Единица измерения | Количество |  |  | Сметная стоимость в базисном уровне цен (в текущем уровне цен (гр. 8) для ресурсов, отсутствующих в ФРСН), руб. |  |  | Индексы | Сметная стоимость в текущем уровне цен, руб.
[6 empty] | на единицу | коэффициенты | всего с учетом коэффициентов | на единицу | коэффициенты | всего
1 | 2 | 3 |  |  | 4 | 5 | 6 | 7 | 8 | 9 | 10 | 11 | 12
Раздел 1. Прокладка высоковольтного кабеля от ПС №106 к ПС №26, 6 кВ | [28 empty] | Раздел 1. Прокладка высоковольтного кабеля от ПС №106 к ПС №26, 6 кВ
Монтаж кабельных конструкций | [29 empty] | Монтаж кабельных конструкций
в помещении ПС №106, 15п.м. по приямку и стенам | [29 empty] | в помещении ПС №106, 15п.м. по приямку и стенам
1 | ФЕРм08-04-750-01 | Опорные конструкции на болтовых соединениях (подвесы, консоли, профили, опоры, кронштейны и т.п.) |  |  | 4: т; 5: 0.01648; 6: 1; 7: 0.01648 | [17 empty] | Опорные конструкции на болтовых соединениях (подвесы, консоли, профили, опоры, кронштейны и т.п.)
|  | Объем=1,03/1000*16 | [29 empty] | Объем=1,03/1000*16
| 421/пр_2020_прил.10_т.1_п.2_гр.3 | Производство работ осуществляется на территории действующего предприятия с наличием в зоне производства работ одного или нескольких из следующих факторов: - разветвленной сети транспортных и инженерных коммуникаций; - стесненных условий для складирования материалов; - действующего технологического оборудования; - движения технологического транспорта ОЗП=1,15; ЭМ=1,15 к расх.; ЗПМ=1,15; ТЗ=1,15; ТЗМ=1,15 | [30 empty] | Производство работ осуществляется на территории действующего предприятия с наличием в зоне производства работ одного или нескольких из следующих факторов: - разветвленной сети транспортных и инженерных коммуникаций; - стесненных условий для складирования материалов; - действующего технологического оборудования; - движения технологического транспорта ОЗП=1,15; ЭМ=1,15 к расх.; ЗПМ=1,15; ТЗ=1,15; ТЗМ=1,15
| 421/пр_2020_п.58_пп.б | При применении сметных норм, включенных в сборники ГЭСН (ФЕР, ТЕР), аналогичных технологическим процессам в новом строительстве, в том числе по возведению новых конструктивных элементов ОЗП=1,15; ЭМ=1,25 к расх.; ЗПМ=1,25; ТЗ=1,15; ТЗМ=1,25 | [30 empty] | При применении сметных норм, включенных в сборники ГЭСН (ФЕР, ТЕР), аналогичных технологическим процессам в новом строительстве, в том числе по возведению новых конструктивных элементов ОЗП=1,15; ЭМ=1,25 к расх.; ЗПМ=1,25; ТЗ=1,15; ТЗМ=1,25
| 1 | ОТ |  |  | 8: 2089.16; 9: 1.3225; 10: 45.53; 11: 50.91; 12: 2317.93 | [20 empty] | ОТ
| 2 | ЭМ |  |  | 8: 236.87; 9: 1.4375; 10: 5.61; 11: 15.33; 12: 86 | [20 empty] | ЭМ
| 3 | в т.ч. ОТм |  |  | 8: 9; 9: 1.4375; 10: 0.21; 11: 50.91; 12: 10.69 | [20 empty] | в т.ч. ОТм
| 4 | М |  |  | 8: 2732.35; 10: 45.03; 11: 9.35; 12: 421.03 | [20 empty] | М
|  | ЗТ |  |  | 4: чел.-ч; 5: 219.68; 6: 1.3225; 7: 4.7879 | [21 empty] | ЗТ
|  | ЗТм |  |  | 4: чел.-ч; 5: 0.71; 6: 1.4375; 7: 0.01682 | [21 empty] | ЗТм
|  | Итого по расценке |  |  | 8: 5058.38; 10: 96.17; 12: 2824.96 | [22 empty] | Итого по расценке
|  | ФОТ |  |  | 10: 45.74; 12: 2328.62 | [21 empty] | ФОТ
| Пр/812-049.1-1 | НР Электротехнические установки на атомных электростанциях |  |  | 4: %; 5: 126; 7: 126; 10: 57.63; 12: 2934.06 | [21 empty] | НР Электротехнические установки на атомных электростанциях
| Пр/774-049.1 | СП Электротехнические установки на атомных электростанциях |  |  | 4: %; 5: 68; 7: 68; 10: 31.1; 12: 1583.46 | [21 empty] | СП Электротехнические установки на атомных электростанциях
|  | Всего по позиции |  |  | 10: 184.9; 12: 7342.48 | [23 empty] | Всего по позиции
2 | ООО "ТПК АЙЭМ" Счет №М1-00431 от 20.11.24 г. п.2 | Консоль настенная средняя 400х2,5 цинк |  |  | шт | 16 | 1 | 16 | 138.67 | 1.0424 | 2312.7 | 9.35 | 21623.75 | [17 empty] | Консоль настенная средняя 400х2,5 цинк
|  | Цена=1555,9/1,2/9,35 | [35 empty] | Цена=1555,9/1,2/9,35
|  | Транспортные МАТ=1,03 к расх. | [30 empty] | Транспортные МАТ=1,03 к расх.
|  | ЗГСР МАТ=1,012 к расх. | [30 empty] | ЗГСР МАТ=1,012 к расх.
|  | Всего по позиции |  |  | 10: 2312.7; 12: 21623.75 | [23 empty] | Всего по позиции
3 | ФЕР09-04-006-02 | Монтаж ограждающих конструкций стен: из профилированного листа при высоте здания до 30 м. /Демонтаж |  |  | 4: 100 м2; 5: 1.14; 6: 1; 7: 1.14 | [17 empty] | Монтаж ограждающих конструкций стен: из профилированного листа при высоте здания до 30 м. /Демонтаж
|  | Объем=114 / 100 | [29 empty] | Объем=114 / 100
| 421/пр_2020_прил.10_т.1_п.2_гр.3 | Производство работ осуществляется на территории действующего предприятия с наличием в зоне производства работ одного или нескольких из следующих факторов: - разветвленной сети транспортных и инженерных коммуникаций; - стесненных условий для складирования материалов; - действующего технологического оборудования; - движения технологического транспорта ОЗП=1,15; ЭМ=1,15 к расх.; ЗПМ=1,15; ТЗ=1,15; ТЗМ=1,15 | [30 empty] | Производство работ осуществляется на территории действующего предприятия с наличием в зоне производства работ одного или нескольких из следующих факторов: - разветвленной сети транспортных и инженерных коммуникаций; - стесненных условий для складирования материалов; - действующего технологического оборудования; - движения технологического транспорта ОЗП=1,15; ЭМ=1,15 к расх.; ЗПМ=1,15; ТЗ=1,15; ТЗМ=1,15
| Приказ от 14.07.2022 № 571/пр п.83 табл.2 | Демонтаж (разборка) металлических, металлокомпозитных, композитных конструкций ОЗП=0,7; ЭМ=0,7 к расх.; ЗПМ=0,7; МАТ=0 к расх.; ТЗ=0,7; ТЗМ=0,7 | [30 empty] | Демонтаж (разборка) металлических, металлокомпозитных, композитных конструкций ОЗП=0,7; ЭМ=0,7 к расх.; ЗПМ=0,7; МАТ=0 к расх.; ТЗ=0,7; ТЗМ=0,7
| 421/пр_2020_п.58_пп.б | При применении сметных норм, включенных в сборники ГЭСН (ФЕР, ТЕР), аналогичных технологическим процессам в новом строительстве, в том числе по возведению новых конструктивных элементов ОЗП=1,15; ЭМ=1,25 к расх.; ЗПМ=1,25; ТЗ=1,15; ТЗМ=1,25 | [30 empty] | При применении сметных норм, включенных в сборники ГЭСН (ФЕР, ТЕР), аналогичных технологическим процессам в новом строительстве, в том числе по возведению новых конструктивных элементов ОЗП=1,15; ЭМ=1,25 к расх.; ЗПМ=1,25; ТЗ=1,15; ТЗМ=1,25
| 1 | ОТ |  |  | 8: 852.58; 9: 0.92575; 10: 899.77; 11: 50.91; 12: 45807.29 | [20 empty] | ОТ
| 2 | ЭМ |  |  | 8: 2390.59; 9: 1.0063; 10: 2742.31; 11: 15.33; 12: 42039.61 | [20 empty] | ЭМ
| 3 | в т.ч. ОТм |  |  | 8: 229.05; 9: 1.0063; 10: 262.75; 11: 50.91; 12: 13376.6 | [20 empty] | в т.ч. ОТм
| 4 | М |  |  | 8: 300.84; 9: 0; 10: 0; 11: 9.35 | [20 empty] | М
|  | ЗТ |  |  | 4: чел.-ч; 5: 94; 6: 0.92575; 7: 99.2034 | [21 empty] | ЗТ
|  | ЗТм |  |  | 4: чел.-ч; 5: 16.9; 6: 1.0063; 7: 19.3864 | [21 empty] | ЗТм
|  | Итого по расценке |  |  | 8: 3544.01; 10: 3642.08; 12: 87846.9 | [22 empty] | Итого по расценке
|  | ФОТ |  |  | 10: 1162.52; 12: 59183.89 | [21 empty] | ФОТ
| Приказ № 812/пр от 21.12.2020 Прил. п.9 | НР Строительные металлические конструкции |  |  | 4: %; 5: 93; 7: 93; 10: 1081.14; 12: 55041.02 | [21 empty] | НР Строительные металлические конструкции
| Приказ № 774/пр от 11.12.2020 Прил. п.9, Приказ № 774/пр от 11.12.2020 п.16 | СП Строительные металлические конструкции |  |  | % | 62 | 0.85 | 52.7 |  |  | 612.65 |  | 31189.91 | [21 empty] | СП Строительные металлические конструкции
|  | Всего по позиции |  |  | 10: 5335.87; 12: 174077.83 | [23 empty] | Всего по позиции
4 | ФЕРм08-04-750-01 | Опорные конструкции на болтовых соединениях (подвесы, консоли, профили, опоры, кронштейны и т.п.) |  |  | 4: т; 5: 0.053; 6: 1; 7: 0.053 | [17 empty] | Опорные конструкции на болтовых соединениях (подвесы, консоли, профили, опоры, кронштейны и т.п.)
|  | Объем=1,03/1000*51 | [29 empty] | Объем=1,03/1000*51
| 421/пр_2020_прил.10_т.1_п.2_гр.3 | Производство работ осуществляется на территории действующего предприятия с наличием в зоне производства работ одного или нескольких из следующих факторов: - разветвленной сети транспортных и инженерных коммуникаций; - стесненных условий для складирования материалов; - действующего технологического оборудования; - движения технологического транспорта ОЗП=1,15; ЭМ=1,15 к расх.; ЗПМ=1,15; ТЗ=1,15; ТЗМ=1,15 | [30 empty] | Производство работ осуществляется на территории действующего предприятия с наличием в зоне производства работ одного или нескольких из следующих факторов: - разветвленной сети транспортных и инженерных коммуникаций; - стесненных условий для складирования материалов; - действующего технологического оборудования; - движения технологического транспорта ОЗП=1,15; ЭМ=1,15 к расх.; ЗПМ=1,15; ТЗ=1,15; ТЗМ=1,15
| 421/пр_2020_п.58_пп.б | При применении сметных норм, включенных в сборники ГЭСН (ФЕР, ТЕР), аналогичных технологическим процессам в новом строительстве, в том числе по возведению новых конструктивных элементов ОЗП=1,15; ЭМ=1,25 к расх.; ЗПМ=1,25; ТЗ=1,15; ТЗМ=1,25 | [30 empty] | При применении сметных норм, включенных в сборники ГЭСН (ФЕР, ТЕР), аналогичных технологическим процессам в новом строительстве, в том числе по возведению новых конструктивных элементов ОЗП=1,15; ЭМ=1,25 к расх.; ЗПМ=1,25; ТЗ=1,15; ТЗМ=1,25
| 1 | ОТ |  |  | 8: 2089.16; 9: 1.3225; 10: 146.43; 11: 50.91; 12: 7454.75 | [20 empty] | ОТ
| 2 | ЭМ |  |  | 8: 236.87; 9: 1.4375; 10: 18.05; 11: 15.33; 12: 276.71 | [20 empty] | ЭМ
| 3 | в т.ч. ОТм |  |  | 8: 9; 9: 1.4375; 10: 0.69; 11: 50.91; 12: 35.13 | [20 empty] | в т.ч. ОТм
| 4 | М |  |  | 8: 2732.35; 10: 144.81; 11: 9.35; 12: 1353.97 | [20 empty] | М
|  | ЗТ |  |  | 4: чел.-ч; 5: 219.68; 6: 1.3225; 7: 15.3979 | [21 empty] | ЗТ
|  | ЗТм |  |  | 4: чел.-ч; 5: 0.71; 6: 1.4375; 7: 0.054093 | [21 empty] | ЗТм
|  | Итого по расценке |  |  | 8: 5058.38; 10: 309.29; 12: 9085.43 | [22 empty] | Итого по расценке
|  | ФОТ |  |  | 10: 147.12; 12: 7489.88 | [21 empty] | ФОТ
| Пр/812-049.1-1 | НР Электротехнические установки на атомных электростанциях |  |  | 4: %; 5: 126; 7: 126; 10: 185.37; 12: 9437.25 | [21 empty] | НР Электротехнические установки на атомных электростанциях
| Пр/774-049.1 | СП Электротехнические установки на атомных электростанциях |  |  | 4: %; 5: 68; 7: 68; 10: 100.04; 12: 5093.12 | [21 empty] | СП Электротехнические установки на атомных электростанциях
|  | Всего по позиции |  |  | 10: 594.7; 12: 23615.8 | [23 empty] | Всего по позиции
5 | ООО "ТПК АЙЭМ" Счет №М1-00431 от 20.11.24 г. п.2 | Консоль настенная средняя 400х2,5 цинк |  |  | шт | 51 | 1 | 51 | 138.67 | 1.0424 | 7371.75 | 9.35 | 68925.86 | [17 empty] | Консоль настенная средняя 400х2,5 цинк
|  | Цена=1555,9/1,2/9,35 | [35 empty] | Цена=1555,9/1,2/9,35
|  | Транспортные МАТ=1,03 к расх. | [30 empty] | Транспортные МАТ=1,03 к расх.
|  | ЗГСР МАТ=1,012 к расх. | [30 empty] | ЗГСР МАТ=1,012 к расх.
|  | Всего по позиции |  |  | 10: 7371.75; 12: 68925.86 | [23 empty] | Всего по позиции
6 | ФЕР09-04-006-02 | Монтаж ограждающих конструкций стен: из профилированного листа при высоте здания до 30 м (Ранее демонтированного) |  |  | 4: 100 м2; 5: 1.14; 6: 1; 7: 1.14 | [17 empty] | Монтаж ограждающих конструкций стен: из профилированного листа при высоте здания до 30 м (Ранее демонтированного)
|  | Объем=114 / 100 | [29 empty] | Объем=114 / 100
| 421/пр_2020_прил.10_т.1_п.2_гр.3 | Производство работ осуществляется на территории действующего предприятия с наличием в зоне производства работ одного или нескольких из следующих факторов: - разветвленной сети транспортных и инженерных коммуникаций; - стесненных условий для складирования материалов; - действующего технологического оборудования; - движения технологического транспорта ОЗП=1,15; ЭМ=1,15 к расх.; ЗПМ=1,15; ТЗ=1,15; ТЗМ=1,15 | [30 empty] | Производство работ осуществляется на территории действующего предприятия с наличием в зоне производства работ одного или нескольких из следующих факторов: - разветвленной сети транспортных и инженерных коммуникаций; - стесненных условий для складирования материалов; - действующего технологического оборудования; - движения технологического транспорта ОЗП=1,15; ЭМ=1,15 к расх.; ЗПМ=1,15; ТЗ=1,15; ТЗМ=1,15
| 421/пр_2020_п.58_пп.б | При применении сметных норм, включенных в сборники ГЭСН (ФЕР, ТЕР), аналогичных технологическим процессам в новом строительстве, в том числе по возведению новых конструктивных элементов ОЗП=1,15; ЭМ=1,25 к расх.; ЗПМ=1,25; ТЗ=1,15; ТЗМ=1,25 | [30 empty] | При применении сметных норм, включенных в сборники ГЭСН (ФЕР, ТЕР), аналогичных технологическим процессам в новом строительстве, в том числе по возведению новых конструктивных элементов ОЗП=1,15; ЭМ=1,25 к расх.; ЗПМ=1,25; ТЗ=1,15; ТЗМ=1,25
| 1 | ОТ |  |  | 8: 852.58; 9: 1.3225; 10: 1285.39; 11: 50.91; 12: 65439.2 | [20 empty] | ОТ
| 2 | ЭМ |  |  | 8: 2390.59; 9: 1.4375; 10: 3917.58; 11: 15.33; 12: 60056.5 | [20 empty] | ЭМ
| 3 | в т.ч. ОТм |  |  | 8: 229.05; 9: 1.4375; 10: 375.36; 11: 50.91; 12: 19109.58 | [20 empty] | в т.ч. ОТм
| 4 | М |  |  | 8: 300.84; 10: 342.96; 11: 9.35; 12: 3206.68 | [20 empty] | М
|  | ЗТ |  |  | 4: чел.-ч; 5: 94; 6: 1.3225; 7: 141.7191 | [21 empty] | ЗТ
|  | ЗТм |  |  | 4: чел.-ч; 5: 16.9; 6: 1.4375; 7: 27.6949 | [21 empty] | ЗТм
|  | Итого по расценке |  |  | 8: 3544.01; 10: 5545.93; 12: 128702.38 | [22 empty] | Итого по расценке
|  | ФОТ |  |  | 10: 1660.75; 12: 84548.78 | [21 empty] | ФОТ
| Приказ № 812/пр от 21.12.2020 Прил. п.9 | НР Строительные металлические конструкции |  |  | 4: %; 5: 93; 7: 93; 10: 1544.5; 12: 78630.37 | [21 empty] | НР Строительные металлические конструкции
| Приказ № 774/пр от 11.12.2020 Прил. п.9, Приказ № 774/пр от 11.12.2020 п.16 | СП Строительные металлические конструкции |  |  | % | 62 | 0.85 | 52.7 |  |  | 875.22 |  | 44557.21 | [21 empty] | СП Строительные металлические конструкции
|  | Всего по позиции |  |  | 10: 7965.65; 12: 251889.96 | [23 empty] | Всего по позиции
7 | ФЕРм08-02-395-02 | Лоток металлический штампованный по установленным конструкциям, ширина лотка: до 400 мм (высота до 9 м.) |  |  | 4: т; 5: 0.0063; 6: 1; 7: 0.0063 | [17 empty] | Лоток металлический штампованный по установленным конструкциям, ширина лотка: до 400 мм (высота до 9 м.)
|  | Объем=3,17/1000*2 | [29 empty] | Объем=3,17/1000*2
| 421/пр_2020_прил.10_т.1_п.2_гр.3 | Производство работ осуществляется на территории действующего предприятия с наличием в зоне производства работ одного или нескольких из следующих факторов: - разветвленной сети транспортных и инженерных коммуникаций; - стесненных условий для складирования материалов; - действующего технологического оборудования; - движения технологического транспорта ОЗП=1,15; ЭМ=1,15 к расх.; ЗПМ=1,15; ТЗ=1,15; ТЗМ=1,15 | [30 empty] | Производство работ осуществляется на территории действующего предприятия с наличием в зоне производства работ одного или нескольких из следующих факторов: - разветвленной сети транспортных и инженерных коммуникаций; - стесненных условий для складирования материалов; - действующего технологического оборудования; - движения технологического транспорта ОЗП=1,15; ЭМ=1,15 к расх.; ЗПМ=1,15; ТЗ=1,15; ТЗМ=1,15
| ОП п.1.8.3 | При производстве работ на высоте св. 8 до 15 м ОЗП=1,1; ТЗ=1,1 | [30 empty] | При производстве работ на высоте св. 8 до 15 м ОЗП=1,1; ТЗ=1,1
| 421/пр_2020_п.58_пп.б | При применении сметных норм, включенных в сборники ГЭСН (ФЕР, ТЕР), аналогичных технологическим процессам в новом строительстве, в том числе по возведению новых конструктивных элементов ОЗП=1,15; ЭМ=1,25 к расх.; ЗПМ=1,25; ТЗ=1,15; ТЗМ=1,25 | [30 empty] | При применении сметных норм, включенных в сборники ГЭСН (ФЕР, ТЕР), аналогичных технологическим процессам в новом строительстве, в том числе по возведению новых конструктивных элементов ОЗП=1,15; ЭМ=1,25 к расх.; ЗПМ=1,25; ТЗ=1,15; ТЗМ=1,25
| 1 | ОТ |  |  | 8: 436.91; 9: 1.4547; 10: 4; 11: 50.91; 12: 203.64 | [20 empty] | ОТ
| 2 | ЭМ |  |  | 8: 295.08; 9: 1.4375; 10: 2.67; 11: 15.33; 12: 40.93 | [20 empty] | ЭМ
| 3 | в т.ч. ОТм |  |  | 8: 31.38; 9: 1.4375; 10: 0.28; 11: 50.91; 12: 14.25 | [20 empty] | в т.ч. ОТм
| 4 | М |  |  | 8: 52.95; 10: 0.33; 11: 9.35; 12: 3.09 | [20 empty] | М
|  | ЗТ |  |  | 4: чел.-ч; 5: 46.48; 6: 1.4547; 7: 0.42599 | [21 empty] | ЗТ
|  | ЗТм |  |  | 4: чел.-ч; 5: 2.5; 6: 1.4375; 7: 0.022641 | [21 empty] | ЗТм
|  | Итого по расценке |  |  | 8: 784.94; 10: 7; 12: 247.66 | [22 empty] | Итого по расценке
|  | ФОТ |  |  | 10: 4.28; 12: 217.89 | [21 empty] | ФОТ
| Приказ № 812/пр от 21.12.2020 Прил. п.49.3 | НР Электротехнические установки на других объектах |  |  | 4: %; 5: 97; 7: 97; 10: 4.15; 12: 211.35 | [21 empty] | НР Электротехнические установки на других объектах
| Приказ № 774/пр от 11.12.2020 Прил. п.49.3 | СП Электротехнические установки на других объектах |  |  | 4: %; 5: 51; 7: 51; 10: 2.18; 12: 111.12 | [21 empty] | СП Электротехнические установки на других объектах
|  | Всего по позиции |  |  | 10: 13.33; 12: 570.13 | [23 empty] | Всего по позиции
8 | ООО "Все инструменты.ру" Счет №2408-286218-99348 от 25.11.24г. п.2 | Система КМ Лоток лестничный 100x400x1,2 L3000 мм INOX304 N LL100-400-1.2-3000 INOX304 N |  |  | шт | 1 | 1 | 1 | 2436.72 | 1.0424 | 2539.94 | 9.35 | 23748.44 | [17 empty] | Система КМ Лоток лестничный 100x400x1,2 L3000 мм INOX304 N LL100-400-1.2-3000 INOX304 N
|  | Цена=27340/1,2/9,35 | [35 empty] | Цена=27340/1,2/9,35
|  | Транспортные МАТ=1,03 к расх. | [30 empty] | Транспортные МАТ=1,03 к расх.
|  | ЗГСР МАТ=1,012 к расх. | [30 empty] | ЗГСР МАТ=1,012 к расх.
|  | Всего по позиции |  |  | 10: 2539.94; 12: 23748.44 | [23 empty] | Всего по позиции
9 | ФЕРм08-04-750-01 | Опорные конструкции на болтовых соединениях (подвесы, консоли, профили, опоры, кронштейны и т.п.) |  |  | 4: т; 5: 0.019; 6: 1; 7: 0.019 | [17 empty] | Опорные конструкции на болтовых соединениях (подвесы, консоли, профили, опоры, кронштейны и т.п.)
|  | Объем=1,03/1000*18 | [29 empty] | Объем=1,03/1000*18
| 421/пр_2020_прил.10_т.1_п.2_гр.3 | Производство работ осуществляется на территории действующего предприятия с наличием в зоне производства работ одного или нескольких из следующих факторов: - разветвленной сети транспортных и инженерных коммуникаций; - стесненных условий для складирования материалов; - действующего технологического оборудования; - движения технологического транспорта ОЗП=1,15; ЭМ=1,15 к расх.; ЗПМ=1,15; ТЗ=1,15; ТЗМ=1,15 | [30 empty] | Производство работ осуществляется на территории действующего предприятия с наличием в зоне производства работ одного или нескольких из следующих факторов: - разветвленной сети транспортных и инженерных коммуникаций; - стесненных условий для складирования материалов; - действующего технологического оборудования; - движения технологического транспорта ОЗП=1,15; ЭМ=1,15 к расх.; ЗПМ=1,15; ТЗ=1,15; ТЗМ=1,15
| 421/пр_2020_п.58_пп.б | При применении сметных норм, включенных в сборники ГЭСН (ФЕР, ТЕР), аналогичных технологическим процессам в новом строительстве, в том числе по возведению новых конструктивных элементов ОЗП=1,15; ЭМ=1,25 к расх.; ЗПМ=1,25; ТЗ=1,15; ТЗМ=1,25 | [30 empty] | При применении сметных норм, включенных в сборники ГЭСН (ФЕР, ТЕР), аналогичных технологическим процессам в новом строительстве, в том числе по возведению новых конструктивных элементов ОЗП=1,15; ЭМ=1,25 к расх.; ЗПМ=1,25; ТЗ=1,15; ТЗМ=1,25
| 1 | ОТ |  |  | 8: 2089.16; 9: 1.3225; 10: 52.5; 11: 50.91; 12: 2672.78 | [20 empty] | ОТ
| 2 | ЭМ |  |  | 8: 236.87; 9: 1.4375; 10: 6.47; 11: 15.33; 12: 99.19 | [20 empty] | ЭМ
| 3 | в т.ч. ОТм |  |  | 8: 9; 9: 1.4375; 10: 0.25; 11: 50.91; 12: 12.73 | [20 empty] | в т.ч. ОТм
| 4 | М |  |  | 8: 2732.35; 10: 51.91; 11: 9.35; 12: 485.36 | [20 empty] | М
|  | ЗТ |  |  | 4: чел.-ч; 5: 219.68; 6: 1.3225; 7: 5.52 | [21 empty] | ЗТ
|  | ЗТм |  |  | 4: чел.-ч; 5: 0.71; 6: 1.4375; 7: 0.019392 | [21 empty] | ЗТм
|  | Итого по расценке |  |  | 8: 5058.38; 10: 110.88; 12: 3257.33 | [22 empty] | Итого по расценке
|  | ФОТ |  |  | 10: 52.75; 12: 2685.51 | [21 empty] | ФОТ
| Пр/812-049.1-1 | НР Электротехнические установки на атомных электростанциях |  |  | 4: %; 5: 126; 7: 126; 10: 66.47; 12: 3383.74 | [21 empty] | НР Электротехнические установки на атомных электростанциях
| Пр/774-049.1 | СП Электротехнические установки на атомных электростанциях |  |  | 4: %; 5: 68; 7: 68; 10: 35.87; 12: 1826.15 | [21 empty] | СП Электротехнические установки на атомных электростанциях
|  | Всего по позиции |  |  | 10: 213.22; 12: 8467.22 | [23 empty] | Всего по позиции
10 | ООО "ТПК АЙЭМ" Счет №М1-00431 от 20.11.24 г. п.2 | Консоль настенная средняя 400х2,5 цинк |  |  | шт | 18 | 1 | 18 | 138.67 | 1.0424 | 2601.79 | 9.35 | 24326.74 | [17 empty] | Консоль настенная средняя 400х2,5 цинк
|  | Цена=1555,9/1,2/9,35 | [35 empty] | Цена=1555,9/1,2/9,35
|  | Транспортные МАТ=1,03 к расх. | [30 empty] | Транспортные МАТ=1,03 к расх.
|  | ЗГСР МАТ=1,012 к расх. | [30 empty] | ЗГСР МАТ=1,012 к расх.
|  | Всего по позиции |  |  | 10: 2601.79; 12: 24326.74 | [23 empty] | Всего по позиции
11 | ФЕРм08-02-396-06 | Короб металлический по стенам и потолкам, длина: 3 м |  |  | 4: 100 м; 5: 0.36; 6: 1; 7: 0.36 | [17 empty] | Короб металлический по стенам и потолкам, длина: 3 м
|  | Объем=36 / 100 | [29 empty] | Объем=36 / 100
| 421/пр_2020_прил.10_т.1_п.2_гр.3 | Производство работ осуществляется на территории действующего предприятия с наличием в зоне производства работ одного или нескольких из следующих факторов: - разветвленной сети транспортных и инженерных коммуникаций; - стесненных условий для складирования материалов; - действующего технологического оборудования; - движения технологического транспорта ОЗП=1,15; ЭМ=1,15 к расх.; ЗПМ=1,15; ТЗ=1,15; ТЗМ=1,15 | [30 empty] | Производство работ осуществляется на территории действующего предприятия с наличием в зоне производства работ одного или нескольких из следующих факторов: - разветвленной сети транспортных и инженерных коммуникаций; - стесненных условий для складирования материалов; - действующего технологического оборудования; - движения технологического транспорта ОЗП=1,15; ЭМ=1,15 к расх.; ЗПМ=1,15; ТЗ=1,15; ТЗМ=1,15
| 421/пр_2020_п.58_пп.б | При применении сметных норм, включенных в сборники ГЭСН (ФЕР, ТЕР), аналогичных технологическим процессам в новом строительстве, в том числе по возведению новых конструктивных элементов ОЗП=1,15; ЭМ=1,25 к расх.; ЗПМ=1,25; ТЗ=1,15; ТЗМ=1,25 | [30 empty] | При применении сметных норм, включенных в сборники ГЭСН (ФЕР, ТЕР), аналогичных технологическим процессам в новом строительстве, в том числе по возведению новых конструктивных элементов ОЗП=1,15; ЭМ=1,25 к расх.; ЗПМ=1,25; ТЗ=1,15; ТЗМ=1,25
| 1 | ОТ |  |  | 8: 221.09; 9: 1.3225; 10: 105.26; 11: 50.91; 12: 5358.79 | [20 empty] | ОТ
| 2 | ЭМ |  |  | 8: 32.12; 9: 1.4375; 10: 16.62; 11: 15.33; 12: 254.78 | [20 empty] | ЭМ
| 3 | в т.ч. ОТм |  |  | 8: 2.51; 9: 1.4375; 10: 1.3; 11: 50.91; 12: 66.18 | [20 empty] | в т.ч. ОТм
| 4 | М |  |  | 8: 111.92; 10: 40.29; 11: 9.35; 12: 376.71 | [20 empty] | М
|  | ЗТ |  |  | 4: чел.-ч; 5: 23.52; 6: 1.3225; 7: 11.1979 | [21 empty] | ЗТ
|  | ЗТм |  |  | 4: чел.-ч; 5: 0.2; 6: 1.4375; 7: 0.1035 | [21 empty] | ЗТм
|  | Итого по расценке |  |  | 8: 365.13; 10: 162.17; 12: 5990.28 | [22 empty] | Итого по расценке
|  | ФОТ |  |  | 10: 106.56; 12: 5424.97 | [21 empty] | ФОТ
| Приказ № 812/пр от 21.12.2020 Прил. п.49.3 | НР Электротехнические установки на других объектах |  |  | 4: %; 5: 97; 7: 97; 10: 103.36; 12: 5262.22 | [21 empty] | НР Электротехнические установки на других объектах
| Приказ № 774/пр от 11.12.2020 Прил. п.49.3 | СП Электротехнические установки на других объектах |  |  | 4: %; 5: 51; 7: 51; 10: 54.35; 12: 2766.73 | [21 empty] | СП Электротехнические установки на других объектах
|  | Всего по позиции |  |  | 10: 319.88; 12: 14019.23 | [23 empty] | Всего по позиции
12 | ООО "Все инструменты.ру" Счет №2408-286218-99348 от 25.11.24г. п.8 | Лоток перфорированный 400x100 L3000,цинк ламельный 35345ZL |  |  | шт | 12 | 1 | 12 | 1443.76 | 1.0424 | 18059.01 | 9.35 | 168851.74 | [17 empty] | Лоток перфорированный 400x100 L3000,цинк ламельный 35345ZL
|  | Цена=16199/1,2/9,35 | [35 empty] | Цена=16199/1,2/9,35
|  | Транспортные МАТ=1,03 к расх. | [30 empty] | Транспортные МАТ=1,03 к расх.
|  | ЗГСР МАТ=1,012 к расх. | [30 empty] | ЗГСР МАТ=1,012 к расх.
|  | Всего по позиции |  |  | 10: 18059.01; 12: 168851.74 | [23 empty] | Всего по позиции
13 | ООО "Все инструменты.ру" Счет №2408-286218-99348 от 25.11.24г. п.7 | Крышка для лотка 400 L3000 сталь 0.7мм DRLU 400 для LKS 400мм оцинк. 6052027 |  |  | шт | 12 | 1 | 12 | 334.67 | 1.0424 | 4186.16 | 9.35 | 39140.6 | [17 empty] | Крышка для лотка 400 L3000 сталь 0.7мм DRLU 400 для LKS 400мм оцинк. 6052027
|  | Цена=3755/1,2/9,35 | [35 empty] | Цена=3755/1,2/9,35
|  | Транспортные МАТ=1,03 к расх. | [30 empty] | Транспортные МАТ=1,03 к расх.
|  | ЗГСР МАТ=1,012 к расх. | [30 empty] | ЗГСР МАТ=1,012 к расх.
|  | Всего по позиции |  |  | 10: 4186.16; 12: 39140.6 | [23 empty] | Всего по позиции
14 | ФЕР46-03-014-51 | Сверление горизонтальных отверстий в железобетонных конструкциях стен перфоратором глубиной 200 мм диаметром: свыше 50 мм до 55 мм |  |  | 4: 100 отверстий; 5: 0.02; 6: 1; 7: 0.02 | [17 empty] | Сверление горизонтальных отверстий в железобетонных конструкциях стен перфоратором глубиной 200 мм диаметром: свыше 50 мм до 55 мм
|  | Объем=2 / 100 | [29 empty] | Объем=2 / 100
| 421/пр_2020_прил.10_т.1_п.2_гр.3 | Производство работ осуществляется на территории действующего предприятия с наличием в зоне производства работ одного или нескольких из следующих факторов: - разветвленной сети транспортных и инженерных коммуникаций; - стесненных условий для складирования материалов; - действующего технологического оборудования; - движения технологического транспорта ОЗП=1,15; ЭМ=1,15 к расх.; ЗПМ=1,15; ТЗ=1,15; ТЗМ=1,15 | [30 empty] | Производство работ осуществляется на территории действующего предприятия с наличием в зоне производства работ одного или нескольких из следующих факторов: - разветвленной сети транспортных и инженерных коммуникаций; - стесненных условий для складирования материалов; - действующего технологического оборудования; - движения технологического транспорта ОЗП=1,15; ЭМ=1,15 к расх.; ЗПМ=1,15; ТЗ=1,15; ТЗМ=1,15
| 1 | ОТ |  |  | 8: 221.35; 9: 1.15; 10: 5.09; 11: 50.91; 12: 259.13 | [20 empty] | ОТ
|  | ЗТ |  |  | 4: чел.-ч; 5: 25.95; 6: 1.15; 7: 0.59685 | [21 empty] | ЗТ
|  | Итого по расценке |  |  | 8: 221.35; 10: 5.09; 12: 259.13 | [22 empty] | Итого по расценке
|  | ФОТ |  |  | 10: 5.09; 12: 259.13 | [21 empty] | ФОТ
| Пр/812-040.1-1 | НР Работы по реконструкции зданий и сооружений: усиление и замена существующих конструкций, возведение отдельных конструктивных элементов |  |  | 4: %; 5: 103; 7: 103; 10: 5.24; 12: 266.9 | [21 empty] | НР Работы по реконструкции зданий и сооружений: усиление и замена существующих конструкций, возведение отдельных конструктивных элементов
| Пр/774-040.1 | СП Работы по реконструкции зданий и сооружений: усиление и замена существующих конструкций, возведение отдельных конструктивных элементов |  |  | 4: %; 5: 59; 7: 59; 10: 3; 12: 152.89 | [21 empty] | СП Работы по реконструкции зданий и сооружений: усиление и замена существующих конструкций, возведение отдельных конструктивных элементов
|  | Всего по позиции |  |  | 10: 13.33; 12: 678.92 | [23 empty] | Всего по позиции
15 | ФЕР46-03-014-64 | На каждые 10 мм изменения глубины сверления добавлять или исключать: к расценке 46-03-014-51 (до глубины 400 мм.) |  |  | 4: 100 отверстий; 5: 0.02; 6: 1; 7: 0.02 | [17 empty] | На каждые 10 мм изменения глубины сверления добавлять или исключать: к расценке 46-03-014-51 (до глубины 400 мм.)
|  | Объем=2 / 100 | [29 empty] | Объем=2 / 100
| 421/пр_2020_прил.10_т.1_п.2_гр.3 | Производство работ осуществляется на территории действующего предприятия с наличием в зоне производства работ одного или нескольких из следующих факторов: - разветвленной сети транспортных и инженерных коммуникаций; - стесненных условий для складирования материалов; - действующего технологического оборудования; - движения технологического транспорта ОЗП=1,15; ЭМ=1,15 к расх.; ЗПМ=1,15; ТЗ=1,15; ТЗМ=1,15 | [30 empty] | Производство работ осуществляется на территории действующего предприятия с наличием в зоне производства работ одного или нескольких из следующих факторов: - разветвленной сети транспортных и инженерных коммуникаций; - стесненных условий для складирования материалов; - действующего технологического оборудования; - движения технологического транспорта ОЗП=1,15; ЭМ=1,15 к расх.; ЗПМ=1,15; ТЗ=1,15; ТЗМ=1,15
|  | 400-200=200/10=20 ПЗ=20 (ОЗП=20; ЭМ=20 к расх.; ЗПМ=20; МАТ=20 к расх.; ТЗ=20; ТЗМ=20) | [30 empty] | 400-200=200/10=20 ПЗ=20 (ОЗП=20; ЭМ=20 к расх.; ЗПМ=20; МАТ=20 к расх.; ТЗ=20; ТЗМ=20)
| 1 | ОТ |  |  | 8: 10.07; 9: 23; 10: 4.63; 11: 50.91; 12: 235.71 | [20 empty] | ОТ
|  | ЗТ |  |  | 4: чел.-ч; 5: 1.18; 6: 23; 7: 0.5428 | [21 empty] | ЗТ
|  | Итого по расценке |  |  | 8: 10.07; 10: 4.63; 12: 235.71 | [22 empty] | Итого по расценке
|  | ФОТ |  |  | 10: 4.63; 12: 235.71 | [21 empty] | ФОТ
| Пр/812-040.1-1 | НР Работы по реконструкции зданий и сооружений: усиление и замена существующих конструкций, возведение отдельных конструктивных элементов |  |  | 4: %; 5: 103; 7: 103; 10: 4.77; 12: 242.78 | [21 empty] | НР Работы по реконструкции зданий и сооружений: усиление и замена существующих конструкций, возведение отдельных конструктивных элементов
| Пр/774-040.1 | СП Работы по реконструкции зданий и сооружений: усиление и замена существующих конструкций, возведение отдельных конструктивных элементов |  |  | 4: %; 5: 59; 7: 59; 10: 2.73; 12: 139.07 | [21 empty] | СП Работы по реконструкции зданий и сооружений: усиление и замена существующих конструкций, возведение отдельных конструктивных элементов
|  | Всего по позиции |  |  | 10: 12.13; 12: 617.56 | [23 empty] | Всего по позиции
16 | ФССЦ-01.7.17.09-0074 | Сверло кольцевое алмазное, диаметр 110 мм |  |  | шт | 1 | 1 | 1 | 2632.8 |  | 2632.8 | 9.35 | 24616.68 | [17 empty] | Сверло кольцевое алмазное, диаметр 110 мм
|  | Всего по позиции |  |  | 10: 2632.8; 12: 24616.68 | [23 empty] | Всего по позиции
17 | ФЕР16-04-001-02 | Прокладка трубопроводов канализации из полиэтиленовых труб высокой плотности диаметром: 110 мм /применит. Установка футляров в перекрытии из трубы полиэтиленовой ПЭ110х6,6 мм.) |  |  | 4: 100 м; 5: 0.008; 6: 1; 7: 0.008 | [17 empty] | Прокладка трубопроводов канализации из полиэтиленовых труб высокой плотности диаметром: 110 мм /применит. Установка футляров в перекрытии из трубы полиэтиленовой ПЭ110х6,6 мм.)
|  | Объем=(2*0,4) / 100 | [29 empty] | Объем=(2*0,4) / 100
| 421/пр_2020_прил.10_т.1_п.2_гр.3 | Производство работ осуществляется на территории действующего предприятия с наличием в зоне производства работ одного или нескольких из следующих факторов: - разветвленной сети транспортных и инженерных коммуникаций; - стесненных условий для складирования материалов; - действующего технологического оборудования; - движения технологического транспорта ОЗП=1,15; ЭМ=1,15 к расх.; ЗПМ=1,15; ТЗ=1,15; ТЗМ=1,15 | [30 empty] | Производство работ осуществляется на территории действующего предприятия с наличием в зоне производства работ одного или нескольких из следующих факторов: - разветвленной сети транспортных и инженерных коммуникаций; - стесненных условий для складирования материалов; - действующего технологического оборудования; - движения технологического транспорта ОЗП=1,15; ЭМ=1,15 к расх.; ЗПМ=1,15; ТЗ=1,15; ТЗМ=1,15
| 421/пр_2020_п.58_пп.б | При применении сметных норм, включенных в сборники ГЭСН (ФЕР, ТЕР), аналогичных технологическим процессам в новом строительстве, в том числе по возведению новых конструктивных элементов ОЗП=1,15; ЭМ=1,25 к расх.; ЗПМ=1,25; ТЗ=1,15; ТЗМ=1,25 | [30 empty] | При применении сметных норм, включенных в сборники ГЭСН (ФЕР, ТЕР), аналогичных технологическим процессам в новом строительстве, в том числе по возведению новых конструктивных элементов ОЗП=1,15; ЭМ=1,25 к расх.; ЗПМ=1,25; ТЗ=1,15; ТЗМ=1,25
| 1 | ОТ |  |  | 8: 555.52; 9: 1.3225; 10: 5.88; 11: 50.91; 12: 299.35 | [20 empty] | ОТ
| 2 | ЭМ |  |  | 8: 6.21; 9: 1.4375; 10: 0.07; 11: 15.33; 12: 1.07 | [20 empty] | ЭМ
| 3 | в т.ч. ОТм |  |  | 8: 0.91; 9: 1.4375; 10: 0.01; 11: 50.91; 12: 0.51 | [20 empty] | в т.ч. ОТм
| 4 | М |  |  | 8: 140.92; 10: 1.13; 11: 9.35; 12: 10.57 | [20 empty] | М
|  | ЗТ |  |  | 4: чел.-ч; 5: 56; 6: 1.3225; 7: 0.59248 | [21 empty] | ЗТ
|  | ЗТм |  |  | 4: чел.-ч; 5: 0.07; 6: 1.4375; 7: 0.000805 | [21 empty] | ЗТм
|  | Итого по расценке |  |  | 8: 702.65; 10: 7.08; 12: 310.99 | [22 empty] | Итого по расценке
|  | ФОТ |  |  | 10: 5.89; 12: 299.86 | [21 empty] | ФОТ
| Приказ № 812/пр от 21.12.2020 Прил. п.16 | НР Сантехнические работы - внутренние (трубопроводы, водопровод, канализация, отопление, газоснабжение, вентиляция и кондиционирование воздуха) |  |  | 4: %; 5: 121; 7: 121; 10: 7.13; 12: 362.83 | [21 empty] | НР Сантехнические работы - внутренние (трубопроводы, водопровод, канализация, отопление, газоснабжение, вентиляция и кондиционирование воздуха)
| Приказ № 774/пр от 11.12.2020 Прил. п.16, Приказ № 774/пр от 11.12.2020 п.16 | СП Сантехнические работы - внутренние (трубопроводы, водопровод, канализация, отопление, газоснабжение, вентиляция и кондиционирование воздуха) |  |  | % | 72 | 0.85 | 61.2 |  |  | 3.6 |  | 183.51 | [21 empty] | СП Сантехнические работы - внутренние (трубопроводы, водопровод, канализация, отопление, газоснабжение, вентиляция и кондиционирование воздуха)
|  | Всего по позиции |  |  | 10: 17.81; 12: 857.33 | [23 empty] | Всего по позиции
18 | ФССЦ-24.3.03.13-0272 | Трубы полиэтиленовые ПЭ100, SDR11, диаметр 110 мм |  |  | м | 0.8 | 1 | 0.8 | 182.5 |  | 146 | 9.35 | 1365.1 | [17 empty] | Трубы полиэтиленовые ПЭ100, SDR11, диаметр 110 мм
|  | Всего по позиции |  |  | 10: 146; 12: 1365.1 | [23 empty] | Всего по позиции
19 | ФЕРм08-02-395-01 | Лоток металлический штампованный по установленным конструкциям, ширина лотка: до 200 мм |  |  | 4: т; 5: 0.0414; 6: 1; 7: 0.0414 | [17 empty] | Лоток металлический штампованный по установленным конструкциям, ширина лотка: до 200 мм
|  | Объем=2,76/1000*15 | [29 empty] | Объем=2,76/1000*15
| 421/пр_2020_прил.10_т.1_п.2_гр.3 | Производство работ осуществляется на территории действующего предприятия с наличием в зоне производства работ одного или нескольких из следующих факторов: - разветвленной сети транспортных и инженерных коммуникаций; - стесненных условий для складирования материалов; - действующего технологического оборудования; - движения технологического транспорта ОЗП=1,15; ЭМ=1,15 к расх.; ЗПМ=1,15; ТЗ=1,15; ТЗМ=1,15 | [30 empty] | Производство работ осуществляется на территории действующего предприятия с наличием в зоне производства работ одного или нескольких из следующих факторов: - разветвленной сети транспортных и инженерных коммуникаций; - стесненных условий для складирования материалов; - действующего технологического оборудования; - движения технологического транспорта ОЗП=1,15; ЭМ=1,15 к расх.; ЗПМ=1,15; ТЗ=1,15; ТЗМ=1,15
| 421/пр_2020_п.58_пп.б | При применении сметных норм, включенных в сборники ГЭСН (ФЕР, ТЕР), аналогичных технологическим процессам в новом строительстве, в том числе по возведению новых конструктивных элементов ОЗП=1,15; ЭМ=1,25 к расх.; ЗПМ=1,25; ТЗ=1,15; ТЗМ=1,25 | [30 empty] | При применении сметных норм, включенных в сборники ГЭСН (ФЕР, ТЕР), аналогичных технологическим процессам в новом строительстве, в том числе по возведению новых конструктивных элементов ОЗП=1,15; ЭМ=1,25 к расх.; ЗПМ=1,25; ТЗ=1,15; ТЗМ=1,25
| 1 | ОТ |  |  | 8: 507.6; 9: 1.3225; 10: 27.79; 11: 50.91; 12: 1414.79 | [20 empty] | ОТ
| 2 | ЭМ |  |  | 8: 311.28; 9: 1.4375; 10: 18.53; 11: 15.33; 12: 284.06 | [20 empty] | ЭМ
| 3 | в т.ч. ОТм |  |  | 8: 31.38; 9: 1.4375; 10: 1.87; 11: 50.91; 12: 95.2 | [20 empty] | в т.ч. ОТм
| 4 | М |  |  | 8: 68.63; 10: 2.84; 11: 9.35; 12: 26.55 | [20 empty] | М
|  | ЗТ |  |  | 4: чел.-ч; 5: 54; 6: 1.3225; 7: 2.9566 | [21 empty] | ЗТ
|  | ЗТм |  |  | 4: чел.-ч; 5: 2.5; 6: 1.4375; 7: 0.14878 | [21 empty] | ЗТм
|  | Итого по расценке |  |  | 8: 887.51; 10: 49.16; 12: 1725.4 | [22 empty] | Итого по расценке
|  | ФОТ |  |  | 10: 29.66; 12: 1509.99 | [21 empty] | ФОТ
| Приказ № 812/пр от 21.12.2020 Прил. п.49.3 | НР Электротехнические установки на других объектах |  |  | 4: %; 5: 97; 7: 97; 10: 28.77; 12: 1464.69 | [21 empty] | НР Электротехнические установки на других объектах
| Приказ № 774/пр от 11.12.2020 Прил. п.49.3 | СП Электротехнические установки на других объектах |  |  | 4: %; 5: 51; 7: 51; 10: 15.13; 12: 770.09 | [21 empty] | СП Электротехнические установки на других объектах
|  | Всего по позиции |  |  | 10: 93.06; 12: 3960.18 | [23 empty] | Всего по позиции
20 | ООО "Все инструменты.ру" Счет №2408-286218-99348 от 25.11.24г. п.1 | Система КМ Лоток лестничный 100х200х1,2 L3000 мм Быстрый монтаж LO6893 LLS100-200-1.2-3000 |  |  | шт | 5 | 1 | 5 | 451.87 | 1.0424 | 2355.06 | 9.35 | 22019.81 | [17 empty] | Система КМ Лоток лестничный 100х200х1,2 L3000 мм Быстрый монтаж LO6893 LLS100-200-1.2-3000
|  | Цена=5070/1,2/9,35 | [35 empty] | Цена=5070/1,2/9,35
|  | Транспортные МАТ=1,03 к расх. | [30 empty] | Транспортные МАТ=1,03 к расх.
|  | ЗГСР МАТ=1,012 к расх. | [30 empty] | ЗГСР МАТ=1,012 к расх.
|  | Всего по позиции |  |  | 10: 2355.06; 12: 22019.81 | [23 empty] | Всего по позиции
21 | ФЕРм08-04-750-01 | Опорные конструкции на болтовых соединениях (подвесы, консоли, профили, опоры, кронштейны и т.п.) |  |  | 4: т; 5: 0.01; 6: 1; 7: 0.01 | [17 empty] | Опорные конструкции на болтовых соединениях (подвесы, консоли, профили, опоры, кронштейны и т.п.)
|  | Объем=0,49*21/1000 | [29 empty] | Объем=0,49*21/1000
| 421/пр_2020_прил.10_т.1_п.2_гр.3 | Производство работ осуществляется на территории действующего предприятия с наличием в зоне производства работ одного или нескольких из следующих факторов: - разветвленной сети транспортных и инженерных коммуникаций; - стесненных условий для складирования материалов; - действующего технологического оборудования; - движения технологического транспорта ОЗП=1,15; ЭМ=1,15 к расх.; ЗПМ=1,15; ТЗ=1,15; ТЗМ=1,15 | [30 empty] | Производство работ осуществляется на территории действующего предприятия с наличием в зоне производства работ одного или нескольких из следующих факторов: - разветвленной сети транспортных и инженерных коммуникаций; - стесненных условий для складирования материалов; - действующего технологического оборудования; - движения технологического транспорта ОЗП=1,15; ЭМ=1,15 к расх.; ЗПМ=1,15; ТЗ=1,15; ТЗМ=1,15
| 421/пр_2020_п.58_пп.б | При применении сметных норм, включенных в сборники ГЭСН (ФЕР, ТЕР), аналогичных технологическим процессам в новом строительстве, в том числе по возведению новых конструктивных элементов ОЗП=1,15; ЭМ=1,25 к расх.; ЗПМ=1,25; ТЗ=1,15; ТЗМ=1,25 | [30 empty] | При применении сметных норм, включенных в сборники ГЭСН (ФЕР, ТЕР), аналогичных технологическим процессам в новом строительстве, в том числе по возведению новых конструктивных элементов ОЗП=1,15; ЭМ=1,25 к расх.; ЗПМ=1,25; ТЗ=1,15; ТЗМ=1,25
| 1 | ОТ |  |  | 8: 2089.16; 9: 1.3225; 10: 27.63; 11: 50.91; 12: 1406.64 | [20 empty] | ОТ
| 2 | ЭМ |  |  | 8: 236.87; 9: 1.4375; 10: 3.41; 11: 15.33; 12: 52.28 | [20 empty] | ЭМ
| 3 | в т.ч. ОТм |  |  | 8: 9; 9: 1.4375; 10: 0.13; 11: 50.91; 12: 6.62 | [20 empty] | в т.ч. ОТм
| 4 | М |  |  | 8: 2732.35; 10: 27.32; 11: 9.35; 12: 255.44 | [20 empty] | М
|  | ЗТ |  |  | 4: чел.-ч; 5: 219.68; 6: 1.3225; 7: 2.9053 | [21 empty] | ЗТ
|  | ЗТм |  |  | 4: чел.-ч; 5: 0.71; 6: 1.4375; 7: 0.010206 | [21 empty] | ЗТм
|  | Итого по расценке |  |  | 8: 5058.38; 10: 58.36; 12: 1714.36 | [22 empty] | Итого по расценке
|  | ФОТ |  |  | 10: 27.76; 12: 1413.26 | [21 empty] | ФОТ
| Пр/812-049.1-1 | НР Электротехнические установки на атомных электростанциях |  |  | 4: %; 5: 126; 7: 126; 10: 34.98; 12: 1780.71 | [21 empty] | НР Электротехнические установки на атомных электростанциях
| Пр/774-049.1 | СП Электротехнические установки на атомных электростанциях |  |  | 4: %; 5: 68; 7: 68; 10: 18.88; 12: 961.02 | [21 empty] | СП Электротехнические установки на атомных электростанциях
|  | Всего по позиции |  |  | 10: 112.22; 12: 4456.09 | [23 empty] | Всего по позиции
22 | ООО "ТПК АЙЭМ" Счет №М1-00431 от 20.11.24 г. п.1 | Консоль настенная средняя 200х2,5 цинк |  |  | шт | 21 | 1 | 21 | 85.2 | 1.0424 | 1864.99 | 9.35 | 17437.66 | [17 empty] | Консоль настенная средняя 200х2,5 цинк
|  | Цена=956/1,2/9,35 | [35 empty] | Цена=956/1,2/9,35
|  | Транспортные МАТ=1,03 к расх. | [30 empty] | Транспортные МАТ=1,03 к расх.
|  | ЗГСР МАТ=1,012 к расх. | [30 empty] | ЗГСР МАТ=1,012 к расх.
|  | Всего по позиции |  |  | 10: 1864.99; 12: 17437.66 | [23 empty] | Всего по позиции
Монтаж кабеля | [29 empty] | Монтаж кабеля
23 | ФЕРм08-02-163-02 | Заделка концевая с термоусаживающимися полиэтиленовыми перчатками для 3-5-жильного кабеля с бумажной изоляцией напряжением до 1 кВ, сечение одной жилы: до 120 мм2 |  |  | 4: шт; 5: 4; 6: 1; 7: 4 | [17 empty] | Заделка концевая с термоусаживающимися полиэтиленовыми перчатками для 3-5-жильного кабеля с бумажной изоляцией напряжением до 1 кВ, сечение одной жилы: до 120 мм2
| 421/пр_2020_прил.10_т.1_п.2_гр.3 | Производство работ осуществляется на территории действующего предприятия с наличием в зоне производства работ одного или нескольких из следующих факторов: - разветвленной сети транспортных и инженерных коммуникаций; - стесненных условий для складирования материалов; - действующего технологического оборудования; - движения технологического транспорта ОЗП=1,15; ЭМ=1,15 к расх.; ЗПМ=1,15; ТЗ=1,15; ТЗМ=1,15 | [30 empty] | Производство работ осуществляется на территории действующего предприятия с наличием в зоне производства работ одного или нескольких из следующих факторов: - разветвленной сети транспортных и инженерных коммуникаций; - стесненных условий для складирования материалов; - действующего технологического оборудования; - движения технологического транспорта ОЗП=1,15; ЭМ=1,15 к расх.; ЗПМ=1,15; ТЗ=1,15; ТЗМ=1,15
| 421/пр_2020_п.58_пп.б | При применении сметных норм, включенных в сборники ГЭСН (ФЕР, ТЕР), аналогичных технологическим процессам в новом строительстве, в том числе по возведению новых конструктивных элементов ОЗП=1,15; ЭМ=1,25 к расх.; ЗПМ=1,25; ТЗ=1,15; ТЗМ=1,25 | [30 empty] | При применении сметных норм, включенных в сборники ГЭСН (ФЕР, ТЕР), аналогичных технологическим процессам в новом строительстве, в том числе по возведению новых конструктивных элементов ОЗП=1,15; ЭМ=1,25 к расх.; ЗПМ=1,25; ТЗ=1,15; ТЗМ=1,25
| 1 | ОТ |  |  | 8: 12.97; 9: 1.3225; 10: 68.61; 11: 50.91; 12: 3492.94 | [20 empty] | ОТ
| 4 | М |  |  | 8: 4.1; 10: 16.4; 11: 9.35; 12: 153.34 | [20 empty] | М
|  | ЗТ |  |  | 4: чел.-ч; 5: 1.38; 6: 1.3225; 7: 7.3002 | [21 empty] | ЗТ
|  | Итого по расценке |  |  | 8: 17.07; 10: 85.01; 12: 3646.28 | [22 empty] | Итого по расценке
|  | ФОТ |  |  | 10: 68.61; 12: 3492.94 | [21 empty] | ФОТ
| Приказ № 812/пр от 21.12.2020 Прил. п.49.3 | НР Электротехнические установки на других объектах |  |  | 4: %; 5: 97; 7: 97; 10: 66.55; 12: 3388.15 | [21 empty] | НР Электротехнические установки на других объектах
| Приказ № 774/пр от 11.12.2020 Прил. п.49.3 | СП Электротехнические установки на других объектах |  |  | 4: %; 5: 51; 7: 51; 10: 34.99; 12: 1781.4 | [21 empty] | СП Электротехнические установки на других объектах
|  | Всего по позиции |  |  | 10: 186.55; 12: 8815.83 | [23 empty] | Всего по позиции
24 | ООО "Кабельная арматура" Счет №УТ-14277 от 23.11.24 г. п.1 | Муфта 3 КВТп-10 (70-120) с наконечниками |  |  | шт | 4 | 1 | 4 | 439.84 | 1.0424 | 1833.89 | 9.35 | 17146.87 | [17 empty] | Муфта 3 КВТп-10 (70-120) с наконечниками
|  | Цена=4935/1,2/9,35 | [35 empty] | Цена=4935/1,2/9,35
|  | Транспортные МАТ=1,03 к расх. | [30 empty] | Транспортные МАТ=1,03 к расх.
|  | ЗГСР МАТ=1,012 к расх. | [30 empty] | ЗГСР МАТ=1,012 к расх.
|  | Всего по позиции |  |  | 10: 1833.89; 12: 17146.87 | [23 empty] | Всего по позиции
25 | ФЕРм08-02-147-13 | Кабель до 35 кВ по установленным конструкциям и лоткам с креплением по всей длине, масса 1 м кабеля: до 6 кг |  |  | 4: 100 м; 5: 0.3; 6: 1; 7: 0.3 | [17 empty] | Кабель до 35 кВ по установленным конструкциям и лоткам с креплением по всей длине, масса 1 м кабеля: до 6 кг
|  | Объем=30 / 100 | [29 empty] | Объем=30 / 100
| 421/пр_2020_прил.10_т.1_п.2_гр.3 | Производство работ осуществляется на территории действующего предприятия с наличием в зоне производства работ одного или нескольких из следующих факторов: - разветвленной сети транспортных и инженерных коммуникаций; - стесненных условий для складирования материалов; - действующего технологического оборудования; - движения технологического транспорта ОЗП=1,15; ЭМ=1,15 к расх.; ЗПМ=1,15; ТЗ=1,15; ТЗМ=1,15 | [30 empty] | Производство работ осуществляется на территории действующего предприятия с наличием в зоне производства работ одного или нескольких из следующих факторов: - разветвленной сети транспортных и инженерных коммуникаций; - стесненных условий для складирования материалов; - действующего технологического оборудования; - движения технологического транспорта ОЗП=1,15; ЭМ=1,15 к расх.; ЗПМ=1,15; ТЗ=1,15; ТЗМ=1,15
| 421/пр_2020_п.58_пп.б | При применении сметных норм, включенных в сборники ГЭСН (ФЕР, ТЕР), аналогичных технологическим процессам в новом строительстве, в том числе по возведению новых конструктивных элементов ОЗП=1,15; ЭМ=1,25 к расх.; ЗПМ=1,25; ТЗ=1,15; ТЗМ=1,25 | [30 empty] | При применении сметных норм, включенных в сборники ГЭСН (ФЕР, ТЕР), аналогичных технологическим процессам в новом строительстве, в том числе по возведению новых конструктивных элементов ОЗП=1,15; ЭМ=1,25 к расх.; ЗПМ=1,25; ТЗ=1,15; ТЗМ=1,25
| 1 | ОТ |  |  | 8: 278.99; 9: 1.3225; 10: 110.69; 11: 50.91; 12: 5635.23 | [20 empty] | ОТ
| 2 | ЭМ |  |  | 8: 90.04; 9: 1.4375; 10: 38.83; 11: 15.33; 12: 595.26 | [20 empty] | ЭМ
| 3 | в т.ч. ОТм |  |  | 8: 5.02; 9: 1.4375; 10: 2.16; 11: 50.91; 12: 109.97 | [20 empty] | в т.ч. ОТм
| 4 | М |  |  | 8: 37.63; 10: 11.29; 11: 9.35; 12: 105.56 | [20 empty] | М
|  | ЗТ |  |  | 4: чел.-ч; 5: 29.68; 6: 1.3225; 7: 11.7755 | [21 empty] | ЗТ
|  | ЗТм |  |  | 4: чел.-ч; 5: 0.4; 6: 1.4375; 7: 0.1725 | [21 empty] | ЗТм
|  | Итого по расценке |  |  | 8: 406.66; 10: 160.81; 12: 6336.05 | [22 empty] | Итого по расценке
|  | ФОТ |  |  | 10: 112.85; 12: 5745.2 | [21 empty] | ФОТ
| Приказ № 812/пр от 21.12.2020 Прил. п.49.3 | НР Электротехнические установки на других объектах |  |  | 4: %; 5: 97; 7: 97; 10: 109.46; 12: 5572.84 | [21 empty] | НР Электротехнические установки на других объектах
| Приказ № 774/пр от 11.12.2020 Прил. п.49.3 | СП Электротехнические установки на других объектах |  |  | 4: %; 5: 51; 7: 51; 10: 57.55; 12: 2930.05 | [21 empty] | СП Электротехнические установки на других объектах
|  | Всего по позиции |  |  | 10: 327.82; 12: 14838.94 | [23 empty] | Всего по позиции
26 | ООО "РЭМВАЭР", Счет №1100 от 03.02.25 г. п.1 | Кабель(провод) АСБВнг(А)-LS 3х95 - 6 |  |  | м | 30.6 | 1 | 30.6 | 171.2 | 1.0424 | 5460.63 | 9.35 | 51056.89 | [17 empty] | Кабель(провод) АСБВнг(А)-LS 3х95 - 6
|  | Объем=30*1,02 | [29 empty] | Объем=30*1,02
|  | Транспортные МАТ=1,03 к расх. | [30 empty] | Транспортные МАТ=1,03 к расх.
|  | ЗГСР МАТ=1,012 к расх. | [30 empty] | ЗГСР МАТ=1,012 к расх.
|  | Всего по позиции |  |  | 10: 5460.63; 12: 51056.89 | [23 empty] | Всего по позиции
27 | ФЕР26-02-022-01 | Огнезащитное покрытие толщиной слоя 1 мм кабелей и проводов |  |  | 4: 100 м2; 5: 0.042; 6: 1; 7: 0.042 | [17 empty] | Огнезащитное покрытие толщиной слоя 1 мм кабелей и проводов
|  | Объем=4,2 / 100 | [29 empty] | Объем=4,2 / 100
| 421/пр_2020_прил.10_т.1_п.2_гр.3 | Производство работ осуществляется на территории действующего предприятия с наличием в зоне производства работ одного или нескольких из следующих факторов: - разветвленной сети транспортных и инженерных коммуникаций; - стесненных условий для складирования материалов; - действующего технологического оборудования; - движения технологического транспорта ОЗП=1,15; ЭМ=1,15 к расх.; ЗПМ=1,15; ТЗ=1,15; ТЗМ=1,15 | [30 empty] | Производство работ осуществляется на территории действующего предприятия с наличием в зоне производства работ одного или нескольких из следующих факторов: - разветвленной сети транспортных и инженерных коммуникаций; - стесненных условий для складирования материалов; - действующего технологического оборудования; - движения технологического транспорта ОЗП=1,15; ЭМ=1,15 к расх.; ЗПМ=1,15; ТЗ=1,15; ТЗМ=1,15
| 421/пр_2020_п.58_пп.б | При применении сметных норм, включенных в сборники ГЭСН (ФЕР, ТЕР), аналогичных технологическим процессам в новом строительстве, в том числе по возведению новых конструктивных элементов ОЗП=1,15; ЭМ=1,25 к расх.; ЗПМ=1,25; ТЗ=1,15; ТЗМ=1,25 | [30 empty] | При применении сметных норм, включенных в сборники ГЭСН (ФЕР, ТЕР), аналогичных технологическим процессам в новом строительстве, в том числе по возведению новых конструктивных элементов ОЗП=1,15; ЭМ=1,25 к расх.; ЗПМ=1,25; ТЗ=1,15; ТЗМ=1,25
| 1 | ОТ |  |  | 8: 566.06; 9: 1.3225; 10: 31.44; 11: 50.91; 12: 1600.61 | [20 empty] | ОТ
| 2 | ЭМ |  |  | 8: 188.94; 9: 1.4375; 10: 11.41; 11: 15.33; 12: 174.92 | [20 empty] | ЭМ
| 3 | в т.ч. ОТм |  |  | 8: 3.02; 9: 1.4375; 10: 0.18; 11: 50.91; 12: 9.16 | [20 empty] | в т.ч. ОТм
| 4 | М |  |  | 8: 63.71; 10: 2.68; 11: 9.35; 12: 25.06 | [20 empty] | М
|  | ЗТ |  |  | 4: чел.-ч; 5: 62.41; 6: 1.3225; 7: 3.4666 | [21 empty] | ЗТ
|  | ЗТм |  |  | 4: чел.-ч; 5: 0.26; 6: 1.4375; 7: 0.015697 | [21 empty] | ЗТм
|  | Итого по расценке |  |  | 8: 818.71; 10: 45.53; 12: 1800.59 | [22 empty] | Итого по расценке
|  | ФОТ |  |  | 10: 31.62; 12: 1609.77 | [21 empty] | ФОТ
| Пр/812-020.0-1 | НР Теплоизоляционные работы |  |  | 4: %; 5: 97; 7: 97; 10: 30.67; 12: 1561.48 | [21 empty] | НР Теплоизоляционные работы
| Пр/774-020.0, Приказ № 774/пр от 11.12.2020 п.16 | СП Теплоизоляционные работы |  |  | % | 55 | 0.85 | 46.75 |  |  | 14.78 |  | 752.57 | [21 empty] | СП Теплоизоляционные работы
|  | Всего по позиции |  |  | 10: 90.98; 12: 4114.64 | [23 empty] | Всего по позиции
28 | ООО "Поинт" Счет №ПНТ/2987 от 22.11.24 г. п.1 | Огнезащитное покрытие для кабелей ОГРАКС-ВВ (1,5кг/м2) |  |  | кг | 6.3 | 1 | 6.3 | 170.68 | 1.0424 | 1120.83 | 9.35 | 10479.76 | [17 empty] | Огнезащитное покрытие для кабелей ОГРАКС-ВВ (1,5кг/м2)
|  | Объем=4,2*1,5 | [29 empty] | Объем=4,2*1,5
|  | Цена=1915/1,2/9,35 | [35 empty] | Цена=1915/1,2/9,35
|  | Транспортные МАТ=1,03 к расх. | [30 empty] | Транспортные МАТ=1,03 к расх.
|  | ЗГСР МАТ=1,012 к расх. | [30 empty] | ЗГСР МАТ=1,012 к расх.
|  | Всего по позиции |  |  | 10: 1120.83; 12: 10479.76 | [23 empty] | Всего по позиции
29 | ФЕРм08-02-151-02 | Кабель до 35 кВ, прокладываемый по непроходным эстакадам, масса 1 м кабеля: до 6 кг |  |  | 4: 100 м; 5: 3.14; 6: 1; 7: 3.14 | [17 empty] | Кабель до 35 кВ, прокладываемый по непроходным эстакадам, масса 1 м кабеля: до 6 кг
|  | Объем=314 / 100 | [29 empty] | Объем=314 / 100
| 421/пр_2020_прил.10_т.1_п.2_гр.3 | Производство работ осуществляется на территории действующего предприятия с наличием в зоне производства работ одного или нескольких из следующих факторов: - разветвленной сети транспортных и инженерных коммуникаций; - стесненных условий для складирования материалов; - действующего технологического оборудования; - движения технологического транспорта ОЗП=1,15; ЭМ=1,15 к расх.; ЗПМ=1,15; ТЗ=1,15; ТЗМ=1,15 | [30 empty] | Производство работ осуществляется на территории действующего предприятия с наличием в зоне производства работ одного или нескольких из следующих факторов: - разветвленной сети транспортных и инженерных коммуникаций; - стесненных условий для складирования материалов; - действующего технологического оборудования; - движения технологического транспорта ОЗП=1,15; ЭМ=1,15 к расх.; ЗПМ=1,15; ТЗ=1,15; ТЗМ=1,15
| ОП п.1.8.3 | При производстве работ на высоте св. 8 до 15 м ОЗП=1,1; ТЗ=1,1 | [30 empty] | При производстве работ на высоте св. 8 до 15 м ОЗП=1,1; ТЗ=1,1
| 421/пр_2020_п.58_пп.б | При применении сметных норм, включенных в сборники ГЭСН (ФЕР, ТЕР), аналогичных технологическим процессам в новом строительстве, в том числе по возведению новых конструктивных элементов ОЗП=1,15; ЭМ=1,25 к расх.; ЗПМ=1,25; ТЗ=1,15; ТЗМ=1,25 | [30 empty] | При применении сметных норм, включенных в сборники ГЭСН (ФЕР, ТЕР), аналогичных технологическим процессам в новом строительстве, в том числе по возведению новых конструктивных элементов ОЗП=1,15; ЭМ=1,25 к расх.; ЗПМ=1,25; ТЗ=1,15; ТЗМ=1,25
| 1 | ОТ |  |  | 8: 230.11; 9: 1.4547; 10: 1051.12; 11: 50.91; 12: 53512.52 | [20 empty] | ОТ
| 2 | ЭМ |  |  | 8: 842.61; 9: 1.4375; 10: 3803.33; 11: 15.33; 12: 58305.05 | [20 empty] | ЭМ
| 3 | в т.ч. ОТм |  |  | 8: 216.58; 9: 1.4375; 10: 977.59; 11: 50.91; 12: 49769.11 | [20 empty] | в т.ч. ОТм
| 4 | М |  |  | 8: 42.16; 10: 132.38; 11: 9.35; 12: 1237.75 | [20 empty] | М
|  | ЗТ |  |  | 4: чел.-ч; 5: 24.48; 6: 1.4547; 7: 111.8226 | [21 empty] | ЗТ
|  | ЗТм |  |  | 4: чел.-ч; 5: 19.96; 6: 1.4375; 7: 90.0944 | [21 empty] | ЗТм
|  | Итого по расценке |  |  | 8: 1114.88; 10: 4986.83; 12: 113055.32 | [22 empty] | Итого по расценке
|  | ФОТ |  |  | 10: 2028.71; 12: 103281.63 | [21 empty] | ФОТ
| Приказ № 812/пр от 21.12.2020 Прил. п.49.3 | НР Электротехнические установки на других объектах |  |  | 4: %; 5: 97; 7: 97; 10: 1967.85; 12: 100183.18 | [21 empty] | НР Электротехнические установки на других объектах
| Приказ № 774/пр от 11.12.2020 Прил. п.49.3 | СП Электротехнические установки на других объектах |  |  | 4: %; 5: 51; 7: 51; 10: 1034.64; 12: 52673.63 | [21 empty] | СП Электротехнические установки на других объектах
|  | Всего по позиции |  |  | 10: 7989.32; 12: 265912.13 | [23 empty] | Всего по позиции
30 | ООО "РЭМВАЭР", Счет №1100 от 03.02.25 г. п.1 | Кабель(провод) АСБВнг(А)-LS 3х95 - 6 |  |  | м | 320.28 | 1 | 320.28 | 171.2 | 1.0424 | 57154.62 | 9.35 | 534395.7 | [17 empty] | Кабель(провод) АСБВнг(А)-LS 3х95 - 6
|  | Объем=314*1,02 | [29 empty] | Объем=314*1,02
|  | Транспортные МАТ=1,03 к расх. | [30 empty] | Транспортные МАТ=1,03 к расх.
|  | ЗГСР МАТ=1,012 к расх. | [30 empty] | ЗГСР МАТ=1,012 к расх.
|  | Всего по позиции |  |  | 10: 57154.62; 12: 534395.7 | [23 empty] | Всего по позиции
31 | ФЕРм08-02-399-04 | Провод в коробах, сечением: до 120 мм2 (применит, прокладка кабеля в существующем мет.коробе) |  |  | 4: 100 м; 5: 0.16; 6: 1; 7: 0.16 | [17 empty] | Провод в коробах, сечением: до 120 мм2 (применит, прокладка кабеля в существующем мет.коробе)
|  | Объем=16 / 100 | [29 empty] | Объем=16 / 100
| 421/пр_2020_прил.10_т.1_п.2_гр.3 | Производство работ осуществляется на территории действующего предприятия с наличием в зоне производства работ одного или нескольких из следующих факторов: - разветвленной сети транспортных и инженерных коммуникаций; - стесненных условий для складирования материалов; - действующего технологического оборудования; - движения технологического транспорта ОЗП=1,15; ЭМ=1,15 к расх.; ЗПМ=1,15; ТЗ=1,15; ТЗМ=1,15 | [30 empty] | Производство работ осуществляется на территории действующего предприятия с наличием в зоне производства работ одного или нескольких из следующих факторов: - разветвленной сети транспортных и инженерных коммуникаций; - стесненных условий для складирования материалов; - действующего технологического оборудования; - движения технологического транспорта ОЗП=1,15; ЭМ=1,15 к расх.; ЗПМ=1,15; ТЗ=1,15; ТЗМ=1,15
| 421/пр_2020_п.58_пп.б | При применении сметных норм, включенных в сборники ГЭСН (ФЕР, ТЕР), аналогичных технологическим процессам в новом строительстве, в том числе по возведению новых конструктивных элементов ОЗП=1,15; ЭМ=1,25 к расх.; ЗПМ=1,25; ТЗ=1,15; ТЗМ=1,25 | [30 empty] | При применении сметных норм, включенных в сборники ГЭСН (ФЕР, ТЕР), аналогичных технологическим процессам в новом строительстве, в том числе по возведению новых конструктивных элементов ОЗП=1,15; ЭМ=1,25 к расх.; ЗПМ=1,25; ТЗ=1,15; ТЗМ=1,25
| 1 | ОТ |  |  | 8: 61.85; 9: 1.3225; 10: 13.09; 11: 50.91; 12: 666.41 | [20 empty] | ОТ
| 2 | ЭМ |  |  | 8: 1.81; 9: 1.4375; 10: 0.42; 11: 15.33; 12: 6.44 | [20 empty] | ЭМ
| 3 | в т.ч. ОТм |  |  | 8: 0.26; 9: 1.4375; 10: 0.06; 11: 50.91; 12: 3.05 | [20 empty] | в т.ч. ОТм
| 4 | М |  |  | 8: 12.36; 10: 1.98; 11: 9.35; 12: 18.51 | [20 empty] | М
|  | ЗТ |  |  | 4: чел.-ч; 5: 6.58; 6: 1.3225; 7: 1.3923 | [21 empty] | ЗТ
|  | ЗТм |  |  | 4: чел.-ч; 5: 0.02; 6: 1.4375; 7: 0.0046 | [21 empty] | ЗТм
|  | Итого по расценке |  |  | 8: 76.02; 10: 15.49; 12: 691.36 | [22 empty] | Итого по расценке
|  | ФОТ |  |  | 10: 13.15; 12: 669.46 | [21 empty] | ФОТ
| Приказ № 812/пр от 21.12.2020 Прил. п.49.3 | НР Электротехнические установки на других объектах |  |  | 4: %; 5: 97; 7: 97; 10: 12.76; 12: 649.38 | [21 empty] | НР Электротехнические установки на других объектах
| Приказ № 774/пр от 11.12.2020 Прил. п.49.3 | СП Электротехнические установки на других объектах |  |  | 4: %; 5: 51; 7: 51; 10: 6.71; 12: 341.42 | [21 empty] | СП Электротехнические установки на других объектах
|  | Всего по позиции |  |  | 10: 34.96; 12: 1682.16 | [23 empty] | Всего по позиции
32 | ООО "РЭМВАЭР", Счет №1100 от 03.02.25 г. п.1 | Кабель(провод) АСБВнг(А)-LS 3х95 - 6 |  |  | м | 16.32 | 1 | 16.32 | 171.2 | 1.0424 | 2912.34 | 9.35 | 27230.38 | [17 empty] | Кабель(провод) АСБВнг(А)-LS 3х95 - 6
|  | Объем=16*1,02 | [29 empty] | Объем=16*1,02
|  | Транспортные МАТ=1,03 к расх. | [30 empty] | Транспортные МАТ=1,03 к расх.
|  | ЗГСР МАТ=1,012 к расх. | [30 empty] | ЗГСР МАТ=1,012 к расх.
|  | Всего по позиции |  |  | 10: 2912.34; 12: 27230.38 | [23 empty] | Всего по позиции
33 | ФЕРм08-02-147-13 | Кабель до 35 кВ по установленным конструкциям и лоткам с креплением по всей длине, масса 1 м кабеля: до 6 кг (на высоте до 9 м.) |  |  | 4: 100 м; 5: 0.04; 6: 1; 7: 0.04 | [17 empty] | Кабель до 35 кВ по установленным конструкциям и лоткам с креплением по всей длине, масса 1 м кабеля: до 6 кг (на высоте до 9 м.)
|  | Объем=4 / 100 | [29 empty] | Объем=4 / 100
| 421/пр_2020_прил.10_т.1_п.2_гр.3 | Производство работ осуществляется на территории действующего предприятия с наличием в зоне производства работ одного или нескольких из следующих факторов: - разветвленной сети транспортных и инженерных коммуникаций; - стесненных условий для складирования материалов; - действующего технологического оборудования; - движения технологического транспорта ОЗП=1,15; ЭМ=1,15 к расх.; ЗПМ=1,15; ТЗ=1,15; ТЗМ=1,15 | [30 empty] | Производство работ осуществляется на территории действующего предприятия с наличием в зоне производства работ одного или нескольких из следующих факторов: - разветвленной сети транспортных и инженерных коммуникаций; - стесненных условий для складирования материалов; - действующего технологического оборудования; - движения технологического транспорта ОЗП=1,15; ЭМ=1,15 к расх.; ЗПМ=1,15; ТЗ=1,15; ТЗМ=1,15
| ОП п.1.8.3 | При производстве работ на высоте св. 8 до 15 м ОЗП=1,1; ТЗ=1,1 | [30 empty] | При производстве работ на высоте св. 8 до 15 м ОЗП=1,1; ТЗ=1,1
| 421/пр_2020_п.58_пп.б | При применении сметных норм, включенных в сборники ГЭСН (ФЕР, ТЕР), аналогичных технологическим процессам в новом строительстве, в том числе по возведению новых конструктивных элементов ОЗП=1,15; ЭМ=1,25 к расх.; ЗПМ=1,25; ТЗ=1,15; ТЗМ=1,25 | [30 empty] | При применении сметных норм, включенных в сборники ГЭСН (ФЕР, ТЕР), аналогичных технологическим процессам в новом строительстве, в том числе по возведению новых конструктивных элементов ОЗП=1,15; ЭМ=1,25 к расх.; ЗПМ=1,25; ТЗ=1,15; ТЗМ=1,25
| 1 | ОТ |  |  | 8: 278.99; 9: 1.4547; 10: 16.23; 11: 50.91; 12: 826.27 | [20 empty] | ОТ
| 2 | ЭМ |  |  | 8: 90.04; 9: 1.4375; 10: 5.18; 11: 15.33; 12: 79.41 | [20 empty] | ЭМ
| 3 | в т.ч. ОТм |  |  | 8: 5.02; 9: 1.4375; 10: 0.29; 11: 50.91; 12: 14.76 | [20 empty] | в т.ч. ОТм
| 4 | М |  |  | 8: 37.63; 10: 1.51; 11: 9.35; 12: 14.12 | [20 empty] | М
|  | ЗТ |  |  | 4: чел.-ч; 5: 29.68; 6: 1.4547; 7: 1.7271 | [21 empty] | ЗТ
|  | ЗТм |  |  | 4: чел.-ч; 5: 0.4; 6: 1.4375; 7: 0.023 | [21 empty] | ЗТм
|  | Итого по расценке |  |  | 8: 406.66; 10: 22.92; 12: 919.8 | [22 empty] | Итого по расценке
|  | ФОТ |  |  | 10: 16.52; 12: 841.03 | [21 empty] | ФОТ
| Приказ № 812/пр от 21.12.2020 Прил. п.49.3 | НР Электротехнические установки на других объектах |  |  | 4: %; 5: 97; 7: 97; 10: 16.02; 12: 815.8 | [21 empty] | НР Электротехнические установки на других объектах
| Приказ № 774/пр от 11.12.2020 Прил. п.49.3 | СП Электротехнические установки на других объектах |  |  | 4: %; 5: 51; 7: 51; 10: 8.43; 12: 428.93 | [21 empty] | СП Электротехнические установки на других объектах
|  | Всего по позиции |  |  | 10: 47.37; 12: 2164.53 | [23 empty] | Всего по позиции
34 | ООО "РЭМВАЭР", Счет №1100 от 03.02.25 г. п.1 | Кабель(провод) АСБВнг(А)-LS 3х95 - 6 |  |  | м | 4.08 | 1 | 4.08 | 171.2 | 1.0424 | 728.08 | 9.35 | 6807.55 | [17 empty] | Кабель(провод) АСБВнг(А)-LS 3х95 - 6
|  | Объем=4*1,02 | [29 empty] | Объем=4*1,02
|  | Транспортные МАТ=1,03 к расх. | [30 empty] | Транспортные МАТ=1,03 к расх.
|  | ЗГСР МАТ=1,012 к расх. | [30 empty] | ЗГСР МАТ=1,012 к расх.
|  | Всего по позиции |  |  | 10: 728.08; 12: 6807.55 | [23 empty] | Всего по позиции
35 | ФЕРм08-02-147-13 | Кабель до 35 кВ по установленным конструкциям и лоткам с креплением по всей длине, масса 1 м кабеля: до 6 кг (на высоте до 9 м.) |  |  | 4: 100 м; 5: 1.52; 6: 1; 7: 1.52 | [17 empty] | Кабель до 35 кВ по установленным конструкциям и лоткам с креплением по всей длине, масса 1 м кабеля: до 6 кг (на высоте до 9 м.)
|  | Объем=152 / 100 | [29 empty] | Объем=152 / 100
| 421/пр_2020_прил.10_т.1_п.2_гр.3 | Производство работ осуществляется на территории действующего предприятия с наличием в зоне производства работ одного или нескольких из следующих факторов: - разветвленной сети транспортных и инженерных коммуникаций; - стесненных условий для складирования материалов; - действующего технологического оборудования; - движения технологического транспорта ОЗП=1,15; ЭМ=1,15 к расх.; ЗПМ=1,15; ТЗ=1,15; ТЗМ=1,15 | [30 empty] | Производство работ осуществляется на территории действующего предприятия с наличием в зоне производства работ одного или нескольких из следующих факторов: - разветвленной сети транспортных и инженерных коммуникаций; - стесненных условий для складирования материалов; - действующего технологического оборудования; - движения технологического транспорта ОЗП=1,15; ЭМ=1,15 к расх.; ЗПМ=1,15; ТЗ=1,15; ТЗМ=1,15
| ОП п.1.8.3 | При производстве работ на высоте св. 8 до 15 м ОЗП=1,1; ТЗ=1,1 | [30 empty] | При производстве работ на высоте св. 8 до 15 м ОЗП=1,1; ТЗ=1,1
| 421/пр_2020_п.58_пп.б | При применении сметных норм, включенных в сборники ГЭСН (ФЕР, ТЕР), аналогичных технологическим процессам в новом строительстве, в том числе по возведению новых конструктивных элементов ОЗП=1,15; ЭМ=1,25 к расх.; ЗПМ=1,25; ТЗ=1,15; ТЗМ=1,25 | [30 empty] | При применении сметных норм, включенных в сборники ГЭСН (ФЕР, ТЕР), аналогичных технологическим процессам в новом строительстве, в том числе по возведению новых конструктивных элементов ОЗП=1,15; ЭМ=1,25 к расх.; ЗПМ=1,25; ТЗ=1,15; ТЗМ=1,25
| 1 | ОТ |  |  | 8: 278.99; 9: 1.4547; 10: 616.91; 11: 50.91; 12: 31406.89 | [20 empty] | ОТ
| 2 | ЭМ |  |  | 8: 90.04; 9: 1.4375; 10: 196.74; 11: 15.33; 12: 3016.02 | [20 empty] | ЭМ
| 3 | в т.ч. ОТм |  |  | 8: 5.02; 9: 1.4375; 10: 10.97; 11: 50.91; 12: 558.48 | [20 empty] | в т.ч. ОТм
| 4 | М |  |  | 8: 37.63; 10: 57.2; 11: 9.35; 12: 534.82 | [20 empty] | М
|  | ЗТ |  |  | 4: чел.-ч; 5: 29.68; 6: 1.4547; 7: 65.629 | [21 empty] | ЗТ
|  | ЗТм |  |  | 4: чел.-ч; 5: 0.4; 6: 1.4375; 7: 0.874 | [21 empty] | ЗТм
|  | Итого по расценке |  |  | 8: 406.66; 10: 870.85; 12: 34957.73 | [22 empty] | Итого по расценке
|  | ФОТ |  |  | 10: 627.88; 12: 31965.37 | [21 empty] | ФОТ
| Приказ № 812/пр от 21.12.2020 Прил. п.49.3 | НР Электротехнические установки на других объектах |  |  | 4: %; 5: 97; 7: 97; 10: 609.04; 12: 31006.41 | [21 empty] | НР Электротехнические установки на других объектах
| Приказ № 774/пр от 11.12.2020 Прил. п.49.3 | СП Электротехнические установки на других объектах |  |  | 4: %; 5: 51; 7: 51; 10: 320.22; 12: 16302.34 | [21 empty] | СП Электротехнические установки на других объектах
|  | Всего по позиции |  |  | 10: 1800.11; 12: 82266.48 | [23 empty] | Всего по позиции
36 | ООО "РЭМВАЭР", Счет №1100 от 03.02.25 г. п.1 | Кабель(провод) АСБВнг(А)-LS 3х95 - 6 |  |  | м | 155.04 | 1 | 155.04 | 171.2 | 1.0424 | 27667.2 | 9.35 | 258688.32 | [17 empty] | Кабель(провод) АСБВнг(А)-LS 3х95 - 6
|  | Объем=152*1,02 | [29 empty] | Объем=152*1,02
|  | Транспортные МАТ=1,03 к расх. | [30 empty] | Транспортные МАТ=1,03 к расх.
|  | ЗГСР МАТ=1,012 к расх. | [30 empty] | ЗГСР МАТ=1,012 к расх.
|  | Всего по позиции |  |  | 10: 27667.2; 12: 258688.32 | [23 empty] | Всего по позиции
37 | ФЕРм08-02-399-04 | Провод в коробах, сечением: до 120 мм2 (применит, прокладка кабеля в существующем мет.коробе) |  |  | 4: 100 м; 5: 0.14; 6: 1; 7: 0.14 | [17 empty] | Провод в коробах, сечением: до 120 мм2 (применит, прокладка кабеля в существующем мет.коробе)
|  | Объем=14 / 100 | [29 empty] | Объем=14 / 100
| 421/пр_2020_прил.10_т.1_п.2_гр.3 | Производство работ осуществляется на территории действующего предприятия с наличием в зоне производства работ одного или нескольких из следующих факторов: - разветвленной сети транспортных и инженерных коммуникаций; - стесненных условий для складирования материалов; - действующего технологического оборудования; - движения технологического транспорта ОЗП=1,15; ЭМ=1,15 к расх.; ЗПМ=1,15; ТЗ=1,15; ТЗМ=1,15 | [30 empty] | Производство работ осуществляется на территории действующего предприятия с наличием в зоне производства работ одного или нескольких из следующих факторов: - разветвленной сети транспортных и инженерных коммуникаций; - стесненных условий для складирования материалов; - действующего технологического оборудования; - движения технологического транспорта ОЗП=1,15; ЭМ=1,15 к расх.; ЗПМ=1,15; ТЗ=1,15; ТЗМ=1,15
| 421/пр_2020_п.58_пп.б | При применении сметных норм, включенных в сборники ГЭСН (ФЕР, ТЕР), аналогичных технологическим процессам в новом строительстве, в том числе по возведению новых конструктивных элементов ОЗП=1,15; ЭМ=1,25 к расх.; ЗПМ=1,25; ТЗ=1,15; ТЗМ=1,25 | [30 empty] | При применении сметных норм, включенных в сборники ГЭСН (ФЕР, ТЕР), аналогичных технологическим процессам в новом строительстве, в том числе по возведению новых конструктивных элементов ОЗП=1,15; ЭМ=1,25 к расх.; ЗПМ=1,25; ТЗ=1,15; ТЗМ=1,25
| 1 | ОТ |  |  | 8: 61.85; 9: 1.3225; 10: 11.45; 11: 50.91; 12: 582.92 | [20 empty] | ОТ
| 2 | ЭМ |  |  | 8: 1.81; 9: 1.4375; 10: 0.36; 11: 15.33; 12: 5.52 | [20 empty] | ЭМ
| 3 | в т.ч. ОТм |  |  | 8: 0.26; 9: 1.4375; 10: 0.05; 11: 50.91; 12: 2.55 | [20 empty] | в т.ч. ОТм
| 4 | М |  |  | 8: 12.36; 10: 1.73; 11: 9.35; 12: 16.18 | [20 empty] | М
|  | ЗТ |  |  | 4: чел.-ч; 5: 6.58; 6: 1.3225; 7: 1.2183 | [21 empty] | ЗТ
|  | ЗТм |  |  | 4: чел.-ч; 5: 0.02; 6: 1.4375; 7: 0.004025 | [21 empty] | ЗТм
|  | Итого по расценке |  |  | 8: 76.02; 10: 13.54; 12: 604.62 | [22 empty] | Итого по расценке
|  | ФОТ |  |  | 10: 11.5; 12: 585.47 | [21 empty] | ФОТ
| Приказ № 812/пр от 21.12.2020 Прил. п.49.3 | НР Электротехнические установки на других объектах |  |  | 4: %; 5: 97; 7: 97; 10: 11.16; 12: 567.91 | [21 empty] | НР Электротехнические установки на других объектах
| Приказ № 774/пр от 11.12.2020 Прил. п.49.3 | СП Электротехнические установки на других объектах |  |  | 4: %; 5: 51; 7: 51; 10: 5.87; 12: 298.59 | [21 empty] | СП Электротехнические установки на других объектах
|  | Всего по позиции |  |  | 10: 30.57; 12: 1471.12 | [23 empty] | Всего по позиции
38 | ООО "РЭМВАЭР", Счет №1100 от 03.02.25 г. п.1 | Кабель(провод) АСБВнг(А)-LS 3х95 - 6 |  |  | м | 14.28 | 1 | 14.28 | 171.2 | 1.0424 | 2548.3 | 9.35 | 23826.61 | [17 empty] | Кабель(провод) АСБВнг(А)-LS 3х95 - 6
|  | Объем=14*1,02 | [29 empty] | Объем=14*1,02
|  | Транспортные МАТ=1,03 к расх. | [30 empty] | Транспортные МАТ=1,03 к расх.
|  | ЗГСР МАТ=1,012 к расх. | [30 empty] | ЗГСР МАТ=1,012 к расх.
|  | Всего по позиции |  |  | 10: 2548.3; 12: 23826.61 | [23 empty] | Всего по позиции
39 | ФЕРм08-02-147-13 | Кабель до 35 кВ по установленным конструкциям и лоткам с креплением по всей длине, масса 1 м кабеля: до 6 кг |  |  | 4: 100 м; 5: 0.74; 6: 1; 7: 0.74 | [17 empty] | Кабель до 35 кВ по установленным конструкциям и лоткам с креплением по всей длине, масса 1 м кабеля: до 6 кг
|  | Объем=74 / 100 | [29 empty] | Объем=74 / 100
| 421/пр_2020_прил.10_т.1_п.2_гр.3 | Производство работ осуществляется на территории действующего предприятия с наличием в зоне производства работ одного или нескольких из следующих факторов: - разветвленной сети транспортных и инженерных коммуникаций; - стесненных условий для складирования материалов; - действующего технологического оборудования; - движения технологического транспорта ОЗП=1,15; ЭМ=1,15 к расх.; ЗПМ=1,15; ТЗ=1,15; ТЗМ=1,15 | [30 empty] | Производство работ осуществляется на территории действующего предприятия с наличием в зоне производства работ одного или нескольких из следующих факторов: - разветвленной сети транспортных и инженерных коммуникаций; - стесненных условий для складирования материалов; - действующего технологического оборудования; - движения технологического транспорта ОЗП=1,15; ЭМ=1,15 к расх.; ЗПМ=1,15; ТЗ=1,15; ТЗМ=1,15
| ОП п.1.8.3 | При производстве работ на высоте св. 8 до 15 м ОЗП=1,1; ТЗ=1,1 | [30 empty] | При производстве работ на высоте св. 8 до 15 м ОЗП=1,1; ТЗ=1,1
| 421/пр_2020_п.58_пп.б | При применении сметных норм, включенных в сборники ГЭСН (ФЕР, ТЕР), аналогичных технологическим процессам в новом строительстве, в том числе по возведению новых конструктивных элементов ОЗП=1,15; ЭМ=1,25 к расх.; ЗПМ=1,25; ТЗ=1,15; ТЗМ=1,25 | [30 empty] | При применении сметных норм, включенных в сборники ГЭСН (ФЕР, ТЕР), аналогичных технологическим процессам в новом строительстве, в том числе по возведению новых конструктивных элементов ОЗП=1,15; ЭМ=1,25 к расх.; ЗПМ=1,25; ТЗ=1,15; ТЗМ=1,25
| 1 | ОТ |  |  | 8: 278.99; 9: 1.4547; 10: 300.34; 11: 50.91; 12: 15290.31 | [20 empty] | ОТ
| 2 | ЭМ |  |  | 8: 90.04; 9: 1.4375; 10: 95.78; 11: 15.33; 12: 1468.31 | [20 empty] | ЭМ
| 3 | в т.ч. ОТм |  |  | 8: 5.02; 9: 1.4375; 10: 5.34; 11: 50.91; 12: 271.86 | [20 empty] | в т.ч. ОТм
| 4 | М |  |  | 8: 37.63; 10: 27.85; 11: 9.35; 12: 260.4 | [20 empty] | М
|  | ЗТ |  |  | 4: чел.-ч; 5: 29.68; 6: 1.4547; 7: 31.951 | [21 empty] | ЗТ
|  | ЗТм |  |  | 4: чел.-ч; 5: 0.4; 6: 1.4375; 7: 0.4255 | [21 empty] | ЗТм
|  | Итого по расценке |  |  | 8: 406.66; 10: 423.97; 12: 17019.02 | [22 empty] | Итого по расценке
|  | ФОТ |  |  | 10: 305.68; 12: 15562.17 | [21 empty] | ФОТ
| Приказ № 812/пр от 21.12.2020 Прил. п.49.3 | НР Электротехнические установки на других объектах |  |  | 4: %; 5: 97; 7: 97; 10: 296.51; 12: 15095.3 | [21 empty] | НР Электротехнические установки на других объектах
| Приказ № 774/пр от 11.12.2020 Прил. п.49.3 | СП Электротехнические установки на других объектах |  |  | 4: %; 5: 51; 7: 51; 10: 155.9; 12: 7936.71 | [21 empty] | СП Электротехнические установки на других объектах
|  | Всего по позиции |  |  | 10: 876.38; 12: 40051.03 | [23 empty] | Всего по позиции
40 | ООО "РЭМВАЭР", Счет №1100 от 03.02.25 г. п.1 | Кабель(провод) АСБВнг(А)-LS 3х95 - 6 |  |  | м | 75.48 | 1 | 75.48 | 171.2 | 1.0424 | 13469.56 | 9.35 | 125940.39 | [17 empty] | Кабель(провод) АСБВнг(А)-LS 3х95 - 6
|  | Объем=74*1,02 | [29 empty] | Объем=74*1,02
|  | Транспортные МАТ=1,03 к расх. | [30 empty] | Транспортные МАТ=1,03 к расх.
|  | ЗГСР МАТ=1,012 к расх. | [30 empty] | ЗГСР МАТ=1,012 к расх.
|  | Всего по позиции |  |  | 10: 13469.56; 12: 125940.39 | [23 empty] | Всего по позиции
41 | ФЕРм08-02-147-13 | Кабель до 35 кВ по установленным конструкциям и лоткам с креплением по всей длине, масса 1 м кабеля: до 6 кг |  |  | 4: 100 м; 5: 0.3; 6: 1; 7: 0.3 | [17 empty] | Кабель до 35 кВ по установленным конструкциям и лоткам с креплением по всей длине, масса 1 м кабеля: до 6 кг
|  | Объем=30 / 100 | [29 empty] | Объем=30 / 100
| 421/пр_2020_прил.10_т.1_п.2_гр.3 | Производство работ осуществляется на территории действующего предприятия с наличием в зоне производства работ одного или нескольких из следующих факторов: - разветвленной сети транспортных и инженерных коммуникаций; - стесненных условий для складирования материалов; - действующего технологического оборудования; - движения технологического транспорта ОЗП=1,15; ЭМ=1,15 к расх.; ЗПМ=1,15; ТЗ=1,15; ТЗМ=1,15 | [30 empty] | Производство работ осуществляется на территории действующего предприятия с наличием в зоне производства работ одного или нескольких из следующих факторов: - разветвленной сети транспортных и инженерных коммуникаций; - стесненных условий для складирования материалов; - действующего технологического оборудования; - движения технологического транспорта ОЗП=1,15; ЭМ=1,15 к расх.; ЗПМ=1,15; ТЗ=1,15; ТЗМ=1,15
| ОП п.1.8.3 | При производстве работ на высоте св. 8 до 15 м ОЗП=1,1; ТЗ=1,1 | [30 empty] | При производстве работ на высоте св. 8 до 15 м ОЗП=1,1; ТЗ=1,1
| 421/пр_2020_п.58_пп.б | При применении сметных норм, включенных в сборники ГЭСН (ФЕР, ТЕР), аналогичных технологическим процессам в новом строительстве, в том числе по возведению новых конструктивных элементов ОЗП=1,15; ЭМ=1,25 к расх.; ЗПМ=1,25; ТЗ=1,15; ТЗМ=1,25 | [30 empty] | При применении сметных норм, включенных в сборники ГЭСН (ФЕР, ТЕР), аналогичных технологическим процессам в новом строительстве, в том числе по возведению новых конструктивных элементов ОЗП=1,15; ЭМ=1,25 к расх.; ЗПМ=1,25; ТЗ=1,15; ТЗМ=1,25
| 1 | ОТ |  |  | 8: 278.99; 9: 1.4547; 10: 121.76; 11: 50.91; 12: 6198.8 | [20 empty] | ОТ
| 2 | ЭМ |  |  | 8: 90.04; 9: 1.4375; 10: 38.83; 11: 15.33; 12: 595.26 | [20 empty] | ЭМ
| 3 | в т.ч. ОТм |  |  | 8: 5.02; 9: 1.4375; 10: 2.16; 11: 50.91; 12: 109.97 | [20 empty] | в т.ч. ОТм
| 4 | М |  |  | 8: 37.63; 10: 11.29; 11: 9.35; 12: 105.56 | [20 empty] | М
|  | ЗТ |  |  | 4: чел.-ч; 5: 29.68; 6: 1.4547; 7: 12.9531 | [21 empty] | ЗТ
|  | ЗТм |  |  | 4: чел.-ч; 5: 0.4; 6: 1.4375; 7: 0.1725 | [21 empty] | ЗТм
|  | Итого по расценке |  |  | 8: 406.66; 10: 171.88; 12: 6899.62 | [22 empty] | Итого по расценке
|  | ФОТ |  |  | 10: 123.92; 12: 6308.77 | [21 empty] | ФОТ
| Приказ № 812/пр от 21.12.2020 Прил. п.49.3 | НР Электротехнические установки на других объектах |  |  | 4: %; 5: 97; 7: 97; 10: 120.2; 12: 6119.51 | [21 empty] | НР Электротехнические установки на других объектах
| Приказ № 774/пр от 11.12.2020 Прил. п.49.3 | СП Электротехнические установки на других объектах |  |  | 4: %; 5: 51; 7: 51; 10: 63.2; 12: 3217.47 | [21 empty] | СП Электротехнические установки на других объектах
|  | Всего по позиции |  |  | 10: 355.28; 12: 16236.6 | [23 empty] | Всего по позиции
42 | ООО "РЭМВАЭР", Счет №1100 от 03.02.25 г. п.1 | Кабель(провод) АСБВнг(А)-LS 3х95 - 6 |  |  | м | 30.6 | 1 | 30.6 | 171.2 | 1.0424 | 5460.63 | 9.35 | 51056.89 | [17 empty] | Кабель(провод) АСБВнг(А)-LS 3х95 - 6
|  | Объем=30*1,02 | [29 empty] | Объем=30*1,02
|  | Транспортные МАТ=1,03 к расх. | [30 empty] | Транспортные МАТ=1,03 к расх.
|  | ЗГСР МАТ=1,012 к расх. | [30 empty] | ЗГСР МАТ=1,012 к расх.
|  | Всего по позиции |  |  | 10: 5460.63; 12: 51056.89 | [23 empty] | Всего по позиции
43 | ФЕРм08-02-147-13 | Кабель до 35 кВ по установленным конструкциям и лоткам с креплением по всей длине, масса 1 м кабеля: до 6 кг |  |  | 4: 100 м; 5: 0.2; 6: 1; 7: 0.2 | [17 empty] | Кабель до 35 кВ по установленным конструкциям и лоткам с креплением по всей длине, масса 1 м кабеля: до 6 кг
|  | Объем=20 / 100 | [29 empty] | Объем=20 / 100
| 421/пр_2020_прил.10_т.1_п.2_гр.3 | Производство работ осуществляется на территории действующего предприятия с наличием в зоне производства работ одного или нескольких из следующих факторов: - разветвленной сети транспортных и инженерных коммуникаций; - стесненных условий для складирования материалов; - действующего технологического оборудования; - движения технологического транспорта ОЗП=1,15; ЭМ=1,15 к расх.; ЗПМ=1,15; ТЗ=1,15; ТЗМ=1,15 | [30 empty] | Производство работ осуществляется на территории действующего предприятия с наличием в зоне производства работ одного или нескольких из следующих факторов: - разветвленной сети транспортных и инженерных коммуникаций; - стесненных условий для складирования материалов; - действующего технологического оборудования; - движения технологического транспорта ОЗП=1,15; ЭМ=1,15 к расх.; ЗПМ=1,15; ТЗ=1,15; ТЗМ=1,15
| ОП п.1.8.3 | При производстве работ на высоте св. 8 до 15 м ОЗП=1,1; ТЗ=1,1 | [30 empty] | При производстве работ на высоте св. 8 до 15 м ОЗП=1,1; ТЗ=1,1
| 421/пр_2020_п.58_пп.б | При применении сметных норм, включенных в сборники ГЭСН (ФЕР, ТЕР), аналогичных технологическим процессам в новом строительстве, в том числе по возведению новых конструктивных элементов ОЗП=1,15; ЭМ=1,25 к расх.; ЗПМ=1,25; ТЗ=1,15; ТЗМ=1,25 | [30 empty] | При применении сметных норм, включенных в сборники ГЭСН (ФЕР, ТЕР), аналогичных технологическим процессам в новом строительстве, в том числе по возведению новых конструктивных элементов ОЗП=1,15; ЭМ=1,25 к расх.; ЗПМ=1,25; ТЗ=1,15; ТЗМ=1,25
| 1 | ОТ |  |  | 8: 278.99; 9: 1.4547; 10: 81.17; 11: 50.91; 12: 4132.36 | [20 empty] | ОТ
| 2 | ЭМ |  |  | 8: 90.04; 9: 1.4375; 10: 25.89; 11: 15.33; 12: 396.89 | [20 empty] | ЭМ
| 3 | в т.ч. ОТм |  |  | 8: 5.02; 9: 1.4375; 10: 1.44; 11: 50.91; 12: 73.31 | [20 empty] | в т.ч. ОТм
| 4 | М |  |  | 8: 37.63; 10: 7.53; 11: 9.35; 12: 70.41 | [20 empty] | М
|  | ЗТ |  |  | 4: чел.-ч; 5: 29.68; 6: 1.4547; 7: 8.6354 | [21 empty] | ЗТ
|  | ЗТм |  |  | 4: чел.-ч; 5: 0.4; 6: 1.4375; 7: 0.115 | [21 empty] | ЗТм
|  | Итого по расценке |  |  | 8: 406.66; 10: 114.59; 12: 4599.66 | [22 empty] | Итого по расценке
|  | ФОТ |  |  | 10: 82.61; 12: 4205.67 | [21 empty] | ФОТ
| Приказ № 812/пр от 21.12.2020 Прил. п.49.3 | НР Электротехнические установки на других объектах |  |  | 4: %; 5: 97; 7: 97; 10: 80.13; 12: 4079.5 | [21 empty] | НР Электротехнические установки на других объектах
| Приказ № 774/пр от 11.12.2020 Прил. п.49.3 | СП Электротехнические установки на других объектах |  |  | 4: %; 5: 51; 7: 51; 10: 42.13; 12: 2144.89 | [21 empty] | СП Электротехнические установки на других объектах
|  | Всего по позиции |  |  | 10: 236.85; 12: 10824.05 | [23 empty] | Всего по позиции
44 | ООО "РЭМВАЭР", Счет №1100 от 03.02.25 г. п.1 | Кабель(провод) АСБВнг(А)-LS 3х95 - 6 |  |  | м | 20.4 | 1 | 20.4 | 171.2 | 1.0424 | 3640.42 | 9.35 | 34037.93 | [17 empty] | Кабель(провод) АСБВнг(А)-LS 3х95 - 6
|  | Объем=20*1,02 | [29 empty] | Объем=20*1,02
|  | Транспортные МАТ=1,03 к расх. | [30 empty] | Транспортные МАТ=1,03 к расх.
|  | ЗГСР МАТ=1,012 к расх. | [30 empty] | ЗГСР МАТ=1,012 к расх.
|  | Всего по позиции |  |  | 10: 3640.42; 12: 34037.93 | [23 empty] | Всего по позиции
45 | ФЕР26-02-022-01 | Огнезащитное покрытие толщиной слоя 1 мм кабелей и проводов |  |  | 4: 100 м2; 5: 0.237; 6: 1; 7: 0.237 | [17 empty] | Огнезащитное покрытие толщиной слоя 1 мм кабелей и проводов
|  | Объем=23,7 / 100 | [29 empty] | Объем=23,7 / 100
| 421/пр_2020_прил.10_т.1_п.2_гр.3 | Производство работ осуществляется на территории действующего предприятия с наличием в зоне производства работ одного или нескольких из следующих факторов: - разветвленной сети транспортных и инженерных коммуникаций; - стесненных условий для складирования материалов; - действующего технологического оборудования; - движения технологического транспорта ОЗП=1,15; ЭМ=1,15 к расх.; ЗПМ=1,15; ТЗ=1,15; ТЗМ=1,15 | [30 empty] | Производство работ осуществляется на территории действующего предприятия с наличием в зоне производства работ одного или нескольких из следующих факторов: - разветвленной сети транспортных и инженерных коммуникаций; - стесненных условий для складирования материалов; - действующего технологического оборудования; - движения технологического транспорта ОЗП=1,15; ЭМ=1,15 к расх.; ЗПМ=1,15; ТЗ=1,15; ТЗМ=1,15
| 421/пр_2020_п.58_пп.б | При применении сметных норм, включенных в сборники ГЭСН (ФЕР, ТЕР), аналогичных технологическим процессам в новом строительстве, в том числе по возведению новых конструктивных элементов ОЗП=1,15; ЭМ=1,25 к расх.; ЗПМ=1,25; ТЗ=1,15; ТЗМ=1,25 | [30 empty] | При применении сметных норм, включенных в сборники ГЭСН (ФЕР, ТЕР), аналогичных технологическим процессам в новом строительстве, в том числе по возведению новых конструктивных элементов ОЗП=1,15; ЭМ=1,25 к расх.; ЗПМ=1,25; ТЗ=1,15; ТЗМ=1,25
| 1 | ОТ |  |  | 8: 566.06; 9: 1.3225; 10: 177.42; 11: 50.91; 12: 9032.45 | [20 empty] | ОТ
| 2 | ЭМ |  |  | 8: 188.94; 9: 1.4375; 10: 64.37; 11: 15.33; 12: 986.79 | [20 empty] | ЭМ
| 3 | в т.ч. ОТм |  |  | 8: 3.02; 9: 1.4375; 10: 1.03; 11: 50.91; 12: 52.44 | [20 empty] | в т.ч. ОТм
| 4 | М |  |  | 8: 63.71; 10: 15.1; 11: 9.35; 12: 141.19 | [20 empty] | М
|  | ЗТ |  |  | 4: чел.-ч; 5: 62.41; 6: 1.3225; 7: 19.5613 | [21 empty] | ЗТ
|  | ЗТм |  |  | 4: чел.-ч; 5: 0.26; 6: 1.4375; 7: 0.088579 | [21 empty] | ЗТм
|  | Итого по расценке |  |  | 8: 818.71; 10: 256.89; 12: 10160.43 | [22 empty] | Итого по расценке
|  | ФОТ |  |  | 10: 178.45; 12: 9084.89 | [21 empty] | ФОТ
| Пр/812-020.0-1 | НР Теплоизоляционные работы |  |  | 4: %; 5: 97; 7: 97; 10: 173.1; 12: 8812.34 | [21 empty] | НР Теплоизоляционные работы
| Пр/774-020.0, Приказ № 774/пр от 11.12.2020 п.16 | СП Теплоизоляционные работы |  |  | % | 55 | 0.85 | 46.75 |  |  | 83.43 |  | 4247.19 | [21 empty] | СП Теплоизоляционные работы
|  | Всего по позиции |  |  | 10: 513.42; 12: 23219.96 | [23 empty] | Всего по позиции
46 | ООО "Поинт" Счет №ПНТ/2987 от 22.11.24 г. п.1 | Огнезащитное покрытие для кабелей ОГРАКС-ВВ (1,5кг/м2) |  |  | кг | 35.6 | 1 | 35.6 | 170.68 | 1.0424 | 6333.6 | 9.35 | 59219.16 | [17 empty] | Огнезащитное покрытие для кабелей ОГРАКС-ВВ (1,5кг/м2)
|  | Объем=23,7*1,5 | [29 empty] | Объем=23,7*1,5
|  | Цена=1915/1,2/9,35 | [35 empty] | Цена=1915/1,2/9,35
|  | Транспортные МАТ=1,03 к расх. | [30 empty] | Транспортные МАТ=1,03 к расх.
|  | ЗГСР МАТ=1,012 к расх. | [30 empty] | ЗГСР МАТ=1,012 к расх.
|  | Всего по позиции |  |  | 10: 6333.6; 12: 59219.16 | [23 empty] | Всего по позиции
47 | ФЕРм08-02-155-01 | Герметизация проходов при вводе кабелей во взрывоопасные помещения уплотнительной массой/ прим. |  |  | 4: шт; 5: 2; 6: 1; 7: 2 | [17 empty] | Герметизация проходов при вводе кабелей во взрывоопасные помещения уплотнительной массой/ прим.
| 421/пр_2020_прил.10_т.1_п.2_гр.3 | Производство работ осуществляется на территории действующего предприятия с наличием в зоне производства работ одного или нескольких из следующих факторов: - разветвленной сети транспортных и инженерных коммуникаций; - стесненных условий для складирования материалов; - действующего технологического оборудования; - движения технологического транспорта ОЗП=1,15; ЭМ=1,15 к расх.; ЗПМ=1,15; ТЗ=1,15; ТЗМ=1,15 | [30 empty] | Производство работ осуществляется на территории действующего предприятия с наличием в зоне производства работ одного или нескольких из следующих факторов: - разветвленной сети транспортных и инженерных коммуникаций; - стесненных условий для складирования материалов; - действующего технологического оборудования; - движения технологического транспорта ОЗП=1,15; ЭМ=1,15 к расх.; ЗПМ=1,15; ТЗ=1,15; ТЗМ=1,15
| 421/пр_2020_п.58_пп.б | При применении сметных норм, включенных в сборники ГЭСН (ФЕР, ТЕР), аналогичных технологическим процессам в новом строительстве, в том числе по возведению новых конструктивных элементов ОЗП=1,15; ЭМ=1,25 к расх.; ЗПМ=1,25; ТЗ=1,15; ТЗМ=1,25 | [30 empty] | При применении сметных норм, включенных в сборники ГЭСН (ФЕР, ТЕР), аналогичных технологическим процессам в новом строительстве, в том числе по возведению новых конструктивных элементов ОЗП=1,15; ЭМ=1,25 к расх.; ЗПМ=1,25; ТЗ=1,15; ТЗМ=1,25
| 1 | ОТ |  |  | 8: 3.57; 9: 1.3225; 10: 9.44; 11: 50.91; 12: 480.59 | [20 empty] | ОТ
| 4 | М |  |  | 8: 15.07; 10: 30.14; 11: 9.35; 12: 281.81 | [20 empty] | М
|  | ЗТ |  |  | 4: чел.-ч; 5: 0.38; 6: 1.3225; 7: 1.0051 | [21 empty] | ЗТ
|  | Итого по расценке |  |  | 8: 18.64; 10: 39.58; 12: 762.4 | [22 empty] | Итого по расценке
|  | ФОТ |  |  | 10: 9.44; 12: 480.59 | [21 empty] | ФОТ
| Приказ № 812/пр от 21.12.2020 Прил. п.49.3 | НР Электротехнические установки на других объектах |  |  | 4: %; 5: 97; 7: 97; 10: 9.16; 12: 466.17 | [21 empty] | НР Электротехнические установки на других объектах
| Приказ № 774/пр от 11.12.2020 Прил. п.49.3 | СП Электротехнические установки на других объектах |  |  | 4: %; 5: 51; 7: 51; 10: 4.81; 12: 245.1 | [21 empty] | СП Электротехнические установки на других объектах
|  | Всего по позиции |  |  | 10: 53.55; 12: 1473.67 | [23 empty] | Всего по позиции
48 | ФССЦ-01.7.07.29-0221 | Состав уплотнительный |  |  | кг | -1.44 | 1 | -1.44 | 16.7 |  | -24.05 | 9.35 | -224.87 | [17 empty] | Состав уплотнительный
|  | Всего по позиции |  |  | 10: -24.05; 12: -224.87 | [23 empty] | Всего по позиции
49 | ИП Николашина А.А. Счет №2827 от 25.11.24 г. п.1 | Пена двухкомпонентная огнезащитная DN1201 (330мл) |  |  | шт | 2 | 1 | 2 | 614.97 | 1.0424 | 1282.04 | 9.35 | 11987.07 | [17 empty] | Пена двухкомпонентная огнезащитная DN1201 (330мл)
|  | Цена=6900/1,2/9,35 | [35 empty] | Цена=6900/1,2/9,35
|  | Транспортные МАТ=1,03 к расх. | [30 empty] | Транспортные МАТ=1,03 к расх.
|  | ЗГСР МАТ=1,012 к расх. | [30 empty] | ЗГСР МАТ=1,012 к расх.
|  | Всего по позиции |  |  | 10: 1282.04; 12: 11987.07 | [23 empty] | Всего по позиции
|  | Итоги по разделу 1 Прокладка высоковольтного кабеля от ПС №106 к ПС №26, 6 кВ : | [36 empty] | Итоги по разделу 1 Прокладка высоковольтного кабеля от ПС №106 к ПС №26, 6 кВ :
|  | Итого прямые затраты (справочно) |  |  | 10: 190864.02 | [26 empty] | Итого прямые затраты (справочно)
|  | в том числе: | [37 empty] | в том числе:
|  | Оплата труда рабочих |  |  | 10: 5219.57 | [26 empty] | Оплата труда рабочих
|  | Эксплуатация машин |  |  | 10: 11012.46 | [26 empty] | Эксплуатация машин
|  | в том числе оплата труда машинистов (Отм) |  |  | 10: 1644.12 | [26 empty] | в том числе оплата труда машинистов (Отм)
|  | Материалы |  |  | 10: 174631.99 | [26 empty] | Материалы
|  | Строительные работы |  |  | 10: 16727.99 | [26 empty] | Строительные работы
|  | в том числе: | [37 empty] | в том числе:
|  | оплата труда |  |  | 10: 2409.62 | [26 empty] | оплата труда
|  | эксплуатация машин и механизмов |  |  | 10: 6735.74 | [26 empty] | эксплуатация машин и механизмов
|  | в том числе оплата труда машинистов (ОТм) |  |  | 10: 639.33 | [26 empty] | в том числе оплата труда машинистов (ОТм)
|  | материалы |  |  | 10: 3140.67 | [26 empty] | материалы
|  | накладные расходы |  |  | 10: 2846.55 | [26 empty] | накладные расходы
|  | сметная прибыль |  |  | 10: 1595.41 | [26 empty] | сметная прибыль
|  | Монтажные работы |  |  | 10: 184349.56 | [26 empty] | Монтажные работы
|  | в том числе: | [37 empty] | в том числе:
|  | оплата труда |  |  | 10: 2809.95 | [26 empty] | оплата труда
|  | эксплуатация машин и механизмов |  |  | 10: 4276.72 | [26 empty] | эксплуатация машин и механизмов
|  | в том числе оплата труда машинистов (ОТм) |  |  | 10: 1004.79 | [26 empty] | в том числе оплата труда машинистов (ОТм)
|  | материалы |  |  | 10: 171491.32 | [26 empty] | материалы
|  | накладные расходы |  |  | 10: 3779.57 | [26 empty] | накладные расходы
|  | сметная прибыль |  |  | 10: 1992 | [26 empty] | сметная прибыль
|  | Итого ФОТ (справочно) |  |  | 10: 6863.69 | [26 empty] | Итого ФОТ (справочно)
|  | Итого накладные расходы (справочно) |  |  | 10: 6626.12 | [26 empty] | Итого накладные расходы (справочно)
|  | Итого сметная прибыль (справочно) |  |  | 10: 3587.41 | [26 empty] | Итого сметная прибыль (справочно)
|  | Итого по разделу 1 Прокладка высоковольтного кабеля от ПС №106 к ПС №26, 6 кВ |  |  | 10: 201077.55 | [27 empty] | Итого по разделу 1 Прокладка высоковольтного кабеля от ПС №106 к ПС №26, 6 кВ
Раздел 2. Прокладка высоковольтного кабеля от ПС №106 к ПС №25, 6 кВ | [28 empty] | Раздел 2. Прокладка высоковольтного кабеля от ПС №106 к ПС №25, 6 кВ
Монтаж кабельных конструкций | [29 empty] | Монтаж кабельных конструкций
50 | ФЕРм08-04-750-01 | Опорные конструкции на болтовых соединениях (подвесы, консоли, профили, опоры, кронштейны и т.п.) |  |  | 4: т; 5: 0.026; 6: 1; 7: 0.026 | [17 empty] | Опорные конструкции на болтовых соединениях (подвесы, консоли, профили, опоры, кронштейны и т.п.)
|  | Объем=0,49*54/1000 | [29 empty] | Объем=0,49*54/1000
| 421/пр_2020_прил.10_т.1_п.2_гр.3 | Производство работ осуществляется на территории действующего предприятия с наличием в зоне производства работ одного или нескольких из следующих факторов: - разветвленной сети транспортных и инженерных коммуникаций; - стесненных условий для складирования материалов; - действующего технологического оборудования; - движения технологического транспорта ОЗП=1,15; ЭМ=1,15 к расх.; ЗПМ=1,15; ТЗ=1,15; ТЗМ=1,15 | [30 empty] | Производство работ осуществляется на территории действующего предприятия с наличием в зоне производства работ одного или нескольких из следующих факторов: - разветвленной сети транспортных и инженерных коммуникаций; - стесненных условий для складирования материалов; - действующего технологического оборудования; - движения технологического транспорта ОЗП=1,15; ЭМ=1,15 к расх.; ЗПМ=1,15; ТЗ=1,15; ТЗМ=1,15
| 421/пр_2020_п.58_пп.б | При применении сметных норм, включенных в сборники ГЭСН (ФЕР, ТЕР), аналогичных технологическим процессам в новом строительстве, в том числе по возведению новых конструктивных элементов ОЗП=1,15; ЭМ=1,25 к расх.; ЗПМ=1,25; ТЗ=1,15; ТЗМ=1,25 | [30 empty] | При применении сметных норм, включенных в сборники ГЭСН (ФЕР, ТЕР), аналогичных технологическим процессам в новом строительстве, в том числе по возведению новых конструктивных элементов ОЗП=1,15; ЭМ=1,25 к расх.; ЗПМ=1,25; ТЗ=1,15; ТЗМ=1,25
| 1 | ОТ |  |  | 8: 2089.16; 9: 1.3225; 10: 71.84; 11: 50.91; 12: 3657.37 | [20 empty] | ОТ
| 2 | ЭМ |  |  | 8: 236.87; 9: 1.4375; 10: 8.85; 11: 15.33; 12: 135.67 | [20 empty] | ЭМ
| 3 | в т.ч. ОТм |  |  | 8: 9; 9: 1.4375; 10: 0.34; 11: 50.91; 12: 17.31 | [20 empty] | в т.ч. ОТм
| 4 | М |  |  | 8: 2732.35; 10: 71.04; 11: 9.35; 12: 664.22 | [20 empty] | М
|  | ЗТ |  |  | 4: чел.-ч; 5: 219.68; 6: 1.3225; 7: 7.5537 | [21 empty] | ЗТ
|  | ЗТм |  |  | 4: чел.-ч; 5: 0.71; 6: 1.4375; 7: 0.026536 | [21 empty] | ЗТм
|  | Итого по расценке |  |  | 8: 5058.38; 10: 151.73; 12: 4457.26 | [22 empty] | Итого по расценке
|  | ФОТ |  |  | 10: 72.18; 12: 3674.68 | [21 empty] | ФОТ
| Пр/812-049.1-1 | НР Электротехнические установки на атомных электростанциях |  |  | 4: %; 5: 126; 7: 126; 10: 90.95; 12: 4630.1 | [21 empty] | НР Электротехнические установки на атомных электростанциях
| Пр/774-049.1 | СП Электротехнические установки на атомных электростанциях |  |  | 4: %; 5: 68; 7: 68; 10: 49.08; 12: 2498.78 | [21 empty] | СП Электротехнические установки на атомных электростанциях
|  | Всего по позиции |  |  | 10: 291.76; 12: 11586.14 | [23 empty] | Всего по позиции
51 | ООО "ТПК АЙЭМ" Счет №М1-00431 от 20.11.24 г. п.1 | Консоль настенная средняя 200х2,5 цинк |  |  | шт | 54 | 1 | 54 | 85.2 | 1.0424 | 4795.69 | 9.35 | 44839.7 | [17 empty] | Консоль настенная средняя 200х2,5 цинк
|  | Цена=956/1,2/9,35 | [35 empty] | Цена=956/1,2/9,35
|  | Транспортные МАТ=1,03 к расх. | [30 empty] | Транспортные МАТ=1,03 к расх.
|  | ЗГСР МАТ=1,012 к расх. | [30 empty] | ЗГСР МАТ=1,012 к расх.
|  | Всего по позиции |  |  | 10: 4795.69; 12: 44839.7 | [23 empty] | Всего по позиции
52 | ФЕРм08-02-396-06 | Короб металлический по стенам и потолкам, длина: 3 м |  |  | 4: 100 м; 5: 1.08; 6: 1; 7: 1.08 | [17 empty] | Короб металлический по стенам и потолкам, длина: 3 м
|  | Объем=108 / 100 | [29 empty] | Объем=108 / 100
| 421/пр_2020_прил.10_т.1_п.2_гр.3 | Производство работ осуществляется на территории действующего предприятия с наличием в зоне производства работ одного или нескольких из следующих факторов: - разветвленной сети транспортных и инженерных коммуникаций; - стесненных условий для складирования материалов; - действующего технологического оборудования; - движения технологического транспорта ОЗП=1,15; ЭМ=1,15 к расх.; ЗПМ=1,15; ТЗ=1,15; ТЗМ=1,15 | [30 empty] | Производство работ осуществляется на территории действующего предприятия с наличием в зоне производства работ одного или нескольких из следующих факторов: - разветвленной сети транспортных и инженерных коммуникаций; - стесненных условий для складирования материалов; - действующего технологического оборудования; - движения технологического транспорта ОЗП=1,15; ЭМ=1,15 к расх.; ЗПМ=1,15; ТЗ=1,15; ТЗМ=1,15
| 421/пр_2020_п.58_пп.б | При применении сметных норм, включенных в сборники ГЭСН (ФЕР, ТЕР), аналогичных технологическим процессам в новом строительстве, в том числе по возведению новых конструктивных элементов ОЗП=1,15; ЭМ=1,25 к расх.; ЗПМ=1,25; ТЗ=1,15; ТЗМ=1,25 | [30 empty] | При применении сметных норм, включенных в сборники ГЭСН (ФЕР, ТЕР), аналогичных технологическим процессам в новом строительстве, в том числе по возведению новых конструктивных элементов ОЗП=1,15; ЭМ=1,25 к расх.; ЗПМ=1,25; ТЗ=1,15; ТЗМ=1,25
| 1 | ОТ |  |  | 8: 221.09; 9: 1.3225; 10: 315.78; 11: 50.91; 12: 16076.36 | [20 empty] | ОТ
| 2 | ЭМ |  |  | 8: 32.12; 9: 1.4375; 10: 49.87; 11: 15.33; 12: 764.51 | [20 empty] | ЭМ
| 3 | в т.ч. ОТм |  |  | 8: 2.51; 9: 1.4375; 10: 3.9; 11: 50.91; 12: 198.55 | [20 empty] | в т.ч. ОТм
| 4 | М |  |  | 8: 111.92; 10: 120.87; 11: 9.35; 12: 1130.13 | [20 empty] | М
|  | ЗТ |  |  | 4: чел.-ч; 5: 23.52; 6: 1.3225; 7: 33.5936 | [21 empty] | ЗТ
|  | ЗТм |  |  | 4: чел.-ч; 5: 0.2; 6: 1.4375; 7: 0.3105 | [21 empty] | ЗТм
|  | Итого по расценке |  |  | 8: 365.13; 10: 486.52; 12: 17971 | [22 empty] | Итого по расценке
|  | ФОТ |  |  | 10: 319.68; 12: 16274.91 | [21 empty] | ФОТ
| Приказ № 812/пр от 21.12.2020 Прил. п.49.3 | НР Электротехнические установки на других объектах |  |  | 4: %; 5: 97; 7: 97; 10: 310.09; 12: 15786.66 | [21 empty] | НР Электротехнические установки на других объектах
| Приказ № 774/пр от 11.12.2020 Прил. п.49.3 | СП Электротехнические установки на других объектах |  |  | 4: %; 5: 51; 7: 51; 10: 163.04; 12: 8300.2 | [21 empty] | СП Электротехнические установки на других объектах
|  | Всего по позиции |  |  | 10: 959.65; 12: 42057.86 | [23 empty] | Всего по позиции
53 | ООО "Все инструменты.ру" Счет №2408-286218-99348 от 25.11.24г. п.5 | Лоток перфорированный200x100 L3000,цинк-ламельный 35343ZL |  |  | шт | 36 | 1 | 36 | 858.47 | 1.0424 | 32214.05 | 9.35 | 301201.37 | [17 empty] | Лоток перфорированный200x100 L3000,цинк-ламельный 35343ZL
|  | Цена=9632/1,2/9,35 | [35 empty] | Цена=9632/1,2/9,35
|  | Транспортные МАТ=1,03 к расх. | [30 empty] | Транспортные МАТ=1,03 к расх.
|  | ЗГСР МАТ=1,012 к расх. | [30 empty] | ЗГСР МАТ=1,012 к расх.
|  | Всего по позиции |  |  | 10: 32214.05; 12: 301201.37 | [23 empty] | Всего по позиции
54 | ООО "Все инструменты.ру" Счет №2408-286218-99348 от 25.11.24г. п.6 | Крышка DRLU 200 FT, для лотков, B=200 мм, L=3000 мм, сталь, горячий цинк 6052004 |  |  | шт | 36 | 1 | 36 | 575.04 | 1.0424 | 21578.35 | 9.35 | 201757.57 | [17 empty] | Крышка DRLU 200 FT, для лотков, B=200 мм, L=3000 мм, сталь, горячий цинк 6052004
|  | Цена=6452/1,2/9,35 | [35 empty] | Цена=6452/1,2/9,35
|  | Транспортные МАТ=1,03 к расх. | [30 empty] | Транспортные МАТ=1,03 к расх.
|  | ЗГСР МАТ=1,012 к расх. | [30 empty] | ЗГСР МАТ=1,012 к расх.
|  | Всего по позиции |  |  | 10: 21578.35; 12: 201757.57 | [23 empty] | Всего по позиции
55 | ФССЦ-01.7.15.02-0065 | Болты оцинкованные диаметр 16 (18) мм |  |  | т | 0.004 | 1 | 0.004 | 15441.79 |  | 61.77 | 9.35 | 577.55 | [17 empty] | Болты оцинкованные диаметр 16 (18) мм
|  | Объем=0,027*158/1000 | [29 empty] | Объем=0,027*158/1000
|  | Всего по позиции |  |  | 10: 61.77; 12: 577.55 | [23 empty] | Всего по позиции
56 | ФССЦ-01.7.15.05-0015 | Гайки шестигранные, диаметр резьбы 16-18 мм |  |  | т | 0.006 | 1 | 0.006 | 10080.84 |  | 60.49 | 9.35 | 565.58 | [17 empty] | Гайки шестигранные, диаметр резьбы 16-18 мм
|  | Объем=0,04032*158/1000 | [29 empty] | Объем=0,04032*158/1000
|  | Всего по позиции |  |  | 10: 60.49; 12: 565.58 | [23 empty] | Всего по позиции
57 | ФЕР46-03-014-51 | Сверление горизонтальных отверстий в железобетонных конструкциях стен перфоратором глубиной 200 мм диаметром: свыше 50 мм до 55 мм |  |  | 4: 100 отверстий; 5: 0.02; 6: 1; 7: 0.02 | [17 empty] | Сверление горизонтальных отверстий в железобетонных конструкциях стен перфоратором глубиной 200 мм диаметром: свыше 50 мм до 55 мм
|  | Объем=2 / 100 | [29 empty] | Объем=2 / 100
| 421/пр_2020_прил.10_т.1_п.2_гр.3 | Производство работ осуществляется на территории действующего предприятия с наличием в зоне производства работ одного или нескольких из следующих факторов: - разветвленной сети транспортных и инженерных коммуникаций; - стесненных условий для складирования материалов; - действующего технологического оборудования; - движения технологического транспорта ОЗП=1,15; ЭМ=1,15 к расх.; ЗПМ=1,15; ТЗ=1,15; ТЗМ=1,15 | [30 empty] | Производство работ осуществляется на территории действующего предприятия с наличием в зоне производства работ одного или нескольких из следующих факторов: - разветвленной сети транспортных и инженерных коммуникаций; - стесненных условий для складирования материалов; - действующего технологического оборудования; - движения технологического транспорта ОЗП=1,15; ЭМ=1,15 к расх.; ЗПМ=1,15; ТЗ=1,15; ТЗМ=1,15
| 1 | ОТ |  |  | 8: 221.35; 9: 1.15; 10: 5.09; 11: 50.91; 12: 259.13 | [20 empty] | ОТ
|  | ЗТ |  |  | 4: чел.-ч; 5: 25.95; 6: 1.15; 7: 0.59685 | [21 empty] | ЗТ
|  | Итого по расценке |  |  | 8: 221.35; 10: 5.09; 12: 259.13 | [22 empty] | Итого по расценке
|  | ФОТ |  |  | 10: 5.09; 12: 259.13 | [21 empty] | ФОТ
| Пр/812-040.1-1 | НР Работы по реконструкции зданий и сооружений: усиление и замена существующих конструкций, возведение отдельных конструктивных элементов |  |  | 4: %; 5: 103; 7: 103; 10: 5.24; 12: 266.9 | [21 empty] | НР Работы по реконструкции зданий и сооружений: усиление и замена существующих конструкций, возведение отдельных конструктивных элементов
| Пр/774-040.1 | СП Работы по реконструкции зданий и сооружений: усиление и замена существующих конструкций, возведение отдельных конструктивных элементов |  |  | 4: %; 5: 59; 7: 59; 10: 3; 12: 152.89 | [21 empty] | СП Работы по реконструкции зданий и сооружений: усиление и замена существующих конструкций, возведение отдельных конструктивных элементов
|  | Всего по позиции |  |  | 10: 13.33; 12: 678.92 | [23 empty] | Всего по позиции
58 | ФЕР46-03-014-64 | На каждые 10 мм изменения глубины сверления добавлять или исключать: к расценке 46-03-014-51 (до глубины 400 мм.) |  |  | 4: 100 отверстий; 5: 0.02; 6: 1; 7: 0.02 | [17 empty] | На каждые 10 мм изменения глубины сверления добавлять или исключать: к расценке 46-03-014-51 (до глубины 400 мм.)
|  | Объем=2 / 100 | [29 empty] | Объем=2 / 100
| 421/пр_2020_прил.10_т.1_п.2_гр.3 | Производство работ осуществляется на территории действующего предприятия с наличием в зоне производства работ одного или нескольких из следующих факторов: - разветвленной сети транспортных и инженерных коммуникаций; - стесненных условий для складирования материалов; - действующего технологического оборудования; - движения технологического транспорта ОЗП=1,15; ЭМ=1,15 к расх.; ЗПМ=1,15; ТЗ=1,15; ТЗМ=1,15 | [30 empty] | Производство работ осуществляется на территории действующего предприятия с наличием в зоне производства работ одного или нескольких из следующих факторов: - разветвленной сети транспортных и инженерных коммуникаций; - стесненных условий для складирования материалов; - действующего технологического оборудования; - движения технологического транспорта ОЗП=1,15; ЭМ=1,15 к расх.; ЗПМ=1,15; ТЗ=1,15; ТЗМ=1,15
|  | 400-200=200/10=20 ПЗ=20 (ОЗП=20; ЭМ=20 к расх.; ЗПМ=20; МАТ=20 к расх.; ТЗ=20; ТЗМ=20) | [30 empty] | 400-200=200/10=20 ПЗ=20 (ОЗП=20; ЭМ=20 к расх.; ЗПМ=20; МАТ=20 к расх.; ТЗ=20; ТЗМ=20)
| 1 | ОТ |  |  | 8: 10.07; 9: 23; 10: 4.63; 11: 50.91; 12: 235.71 | [20 empty] | ОТ
|  | ЗТ |  |  | 4: чел.-ч; 5: 1.18; 6: 23; 7: 0.5428 | [21 empty] | ЗТ
|  | Итого по расценке |  |  | 8: 10.07; 10: 4.63; 12: 235.71 | [22 empty] | Итого по расценке
|  | ФОТ |  |  | 10: 4.63; 12: 235.71 | [21 empty] | ФОТ
| Пр/812-040.1-1 | НР Работы по реконструкции зданий и сооружений: усиление и замена существующих конструкций, возведение отдельных конструктивных элементов |  |  | 4: %; 5: 103; 7: 103; 10: 4.77; 12: 242.78 | [21 empty] | НР Работы по реконструкции зданий и сооружений: усиление и замена существующих конструкций, возведение отдельных конструктивных элементов
| Пр/774-040.1 | СП Работы по реконструкции зданий и сооружений: усиление и замена существующих конструкций, возведение отдельных конструктивных элементов |  |  | 4: %; 5: 59; 7: 59; 10: 2.73; 12: 139.07 | [21 empty] | СП Работы по реконструкции зданий и сооружений: усиление и замена существующих конструкций, возведение отдельных конструктивных элементов
|  | Всего по позиции |  |  | 10: 12.13; 12: 617.56 | [23 empty] | Всего по позиции
59 | ФССЦ-01.7.17.09-0074 | Сверло кольцевое алмазное, диаметр 110 мм |  |  | шт | 1 | 1 | 1 | 2632.8 |  | 2632.8 | 9.35 | 24616.68 | [17 empty] | Сверло кольцевое алмазное, диаметр 110 мм
|  | Всего по позиции |  |  | 10: 2632.8; 12: 24616.68 | [23 empty] | Всего по позиции
60 | ФЕР16-04-001-02 | Прокладка трубопроводов канализации из полиэтиленовых труб высокой плотности диаметром: 110 мм (Прим. установка футляров в перекрытии из трубы полиэтиленовой ПЭ110х6,6 мм.) |  |  | 4: 100 м; 5: 0.008; 6: 1; 7: 0.008 | [17 empty] | Прокладка трубопроводов канализации из полиэтиленовых труб высокой плотности диаметром: 110 мм (Прим. установка футляров в перекрытии из трубы полиэтиленовой ПЭ110х6,6 мм.)
|  | Объем=(2*0,4) / 100 | [29 empty] | Объем=(2*0,4) / 100
| 421/пр_2020_прил.10_т.1_п.2_гр.3 | Производство работ осуществляется на территории действующего предприятия с наличием в зоне производства работ одного или нескольких из следующих факторов: - разветвленной сети транспортных и инженерных коммуникаций; - стесненных условий для складирования материалов; - действующего технологического оборудования; - движения технологического транспорта ОЗП=1,15; ЭМ=1,15 к расх.; ЗПМ=1,15; ТЗ=1,15; ТЗМ=1,15 | [30 empty] | Производство работ осуществляется на территории действующего предприятия с наличием в зоне производства работ одного или нескольких из следующих факторов: - разветвленной сети транспортных и инженерных коммуникаций; - стесненных условий для складирования материалов; - действующего технологического оборудования; - движения технологического транспорта ОЗП=1,15; ЭМ=1,15 к расх.; ЗПМ=1,15; ТЗ=1,15; ТЗМ=1,15
| 421/пр_2020_п.58_пп.б | При применении сметных норм, включенных в сборники ГЭСН (ФЕР, ТЕР), аналогичных технологическим процессам в новом строительстве, в том числе по возведению новых конструктивных элементов ОЗП=1,15; ЭМ=1,25 к расх.; ЗПМ=1,25; ТЗ=1,15; ТЗМ=1,25 | [30 empty] | При применении сметных норм, включенных в сборники ГЭСН (ФЕР, ТЕР), аналогичных технологическим процессам в новом строительстве, в том числе по возведению новых конструктивных элементов ОЗП=1,15; ЭМ=1,25 к расх.; ЗПМ=1,25; ТЗ=1,15; ТЗМ=1,25
| 1 | ОТ |  |  | 8: 555.52; 9: 1.3225; 10: 5.88; 11: 50.91; 12: 299.35 | [20 empty] | ОТ
| 2 | ЭМ |  |  | 8: 6.21; 9: 1.4375; 10: 0.07; 11: 15.33; 12: 1.07 | [20 empty] | ЭМ
| 3 | в т.ч. ОТм |  |  | 8: 0.91; 9: 1.4375; 10: 0.01; 11: 50.91; 12: 0.51 | [20 empty] | в т.ч. ОТм
| 4 | М |  |  | 8: 140.92; 10: 1.13; 11: 9.35; 12: 10.57 | [20 empty] | М
|  | ЗТ |  |  | 4: чел.-ч; 5: 56; 6: 1.3225; 7: 0.59248 | [21 empty] | ЗТ
|  | ЗТм |  |  | 4: чел.-ч; 5: 0.07; 6: 1.4375; 7: 0.000805 | [21 empty] | ЗТм
|  | Итого по расценке |  |  | 8: 702.65; 10: 7.08; 12: 310.99 | [22 empty] | Итого по расценке
|  | ФОТ |  |  | 10: 5.89; 12: 299.86 | [21 empty] | ФОТ
| Приказ № 812/пр от 21.12.2020 Прил. п.16 | НР Сантехнические работы - внутренние (трубопроводы, водопровод, канализация, отопление, газоснабжение, вентиляция и кондиционирование воздуха) |  |  | 4: %; 5: 121; 7: 121; 10: 7.13; 12: 362.83 | [21 empty] | НР Сантехнические работы - внутренние (трубопроводы, водопровод, канализация, отопление, газоснабжение, вентиляция и кондиционирование воздуха)
| Приказ № 774/пр от 11.12.2020 Прил. п.16, Приказ № 774/пр от 11.12.2020 п.16 | СП Сантехнические работы - внутренние (трубопроводы, водопровод, канализация, отопление, газоснабжение, вентиляция и кондиционирование воздуха) |  |  | % | 72 | 0.85 | 61.2 |  |  | 3.6 |  | 183.51 | [21 empty] | СП Сантехнические работы - внутренние (трубопроводы, водопровод, канализация, отопление, газоснабжение, вентиляция и кондиционирование воздуха)
|  | Всего по позиции |  |  | 10: 17.81; 12: 857.33 | [23 empty] | Всего по позиции
61 | ФССЦ-24.3.03.13-0272 | Трубы полиэтиленовые ПЭ100, SDR11, диаметр 110 мм |  |  | м | 0.8 | 1 | 0.8 | 182.5 |  | 146 | 9.35 | 1365.1 | [17 empty] | Трубы полиэтиленовые ПЭ100, SDR11, диаметр 110 мм
|  | Всего по позиции |  |  | 10: 146; 12: 1365.1 | [23 empty] | Всего по позиции
62 | ФЕРм08-02-395-01 | Лоток металлический штампованный по установленным конструкциям, ширина лотка: до 200 мм |  |  | 4: т; 5: 0.0414; 6: 1; 7: 0.0414 | [17 empty] | Лоток металлический штампованный по установленным конструкциям, ширина лотка: до 200 мм
|  | Объем=2,76/1000*15 | [29 empty] | Объем=2,76/1000*15
| 421/пр_2020_прил.10_т.1_п.2_гр.3 | Производство работ осуществляется на территории действующего предприятия с наличием в зоне производства работ одного или нескольких из следующих факторов: - разветвленной сети транспортных и инженерных коммуникаций; - стесненных условий для складирования материалов; - действующего технологического оборудования; - движения технологического транспорта ОЗП=1,15; ЭМ=1,15 к расх.; ЗПМ=1,15; ТЗ=1,15; ТЗМ=1,15 | [30 empty] | Производство работ осуществляется на территории действующего предприятия с наличием в зоне производства работ одного или нескольких из следующих факторов: - разветвленной сети транспортных и инженерных коммуникаций; - стесненных условий для складирования материалов; - действующего технологического оборудования; - движения технологического транспорта ОЗП=1,15; ЭМ=1,15 к расх.; ЗПМ=1,15; ТЗ=1,15; ТЗМ=1,15
| 421/пр_2020_п.58_пп.б | При применении сметных норм, включенных в сборники ГЭСН (ФЕР, ТЕР), аналогичных технологическим процессам в новом строительстве, в том числе по возведению новых конструктивных элементов ОЗП=1,15; ЭМ=1,25 к расх.; ЗПМ=1,25; ТЗ=1,15; ТЗМ=1,25 | [30 empty] | При применении сметных норм, включенных в сборники ГЭСН (ФЕР, ТЕР), аналогичных технологическим процессам в новом строительстве, в том числе по возведению новых конструктивных элементов ОЗП=1,15; ЭМ=1,25 к расх.; ЗПМ=1,25; ТЗ=1,15; ТЗМ=1,25
| 1 | ОТ |  |  | 8: 507.6; 9: 1.3225; 10: 27.79; 11: 50.91; 12: 1414.79 | [20 empty] | ОТ
| 2 | ЭМ |  |  | 8: 311.28; 9: 1.4375; 10: 18.53; 11: 15.33; 12: 284.06 | [20 empty] | ЭМ
| 3 | в т.ч. ОТм |  |  | 8: 31.38; 9: 1.4375; 10: 1.87; 11: 50.91; 12: 95.2 | [20 empty] | в т.ч. ОТм
| 4 | М |  |  | 8: 68.63; 10: 2.84; 11: 9.35; 12: 26.55 | [20 empty] | М
|  | ЗТ |  |  | 4: чел.-ч; 5: 54; 6: 1.3225; 7: 2.9566 | [21 empty] | ЗТ
|  | ЗТм |  |  | 4: чел.-ч; 5: 2.5; 6: 1.4375; 7: 0.14878 | [21 empty] | ЗТм
|  | Итого по расценке |  |  | 8: 887.51; 10: 49.16; 12: 1725.4 | [22 empty] | Итого по расценке
|  | ФОТ |  |  | 10: 29.66; 12: 1509.99 | [21 empty] | ФОТ
| Приказ № 812/пр от 21.12.2020 Прил. п.49.3 | НР Электротехнические установки на других объектах |  |  | 4: %; 5: 97; 7: 97; 10: 28.77; 12: 1464.69 | [21 empty] | НР Электротехнические установки на других объектах
| Приказ № 774/пр от 11.12.2020 Прил. п.49.3 | СП Электротехнические установки на других объектах |  |  | 4: %; 5: 51; 7: 51; 10: 15.13; 12: 770.09 | [21 empty] | СП Электротехнические установки на других объектах
|  | Всего по позиции |  |  | 10: 93.06; 12: 3960.18 | [23 empty] | Всего по позиции
63 | ООО "Все инструменты.ру" Счет №2408-286218-99348 от 25.11.24г. п.1 | Система КМ Лоток лестничный 100х200х1,2 L3000 мм Быстрый монтаж LO6893 LLS100-200-1.2-3000 |  |  | шт | 5 | 1 | 5 | 451.87 | 1.0424 | 2355.06 | 9.35 | 22019.81 | [17 empty] | Система КМ Лоток лестничный 100х200х1,2 L3000 мм Быстрый монтаж LO6893 LLS100-200-1.2-3000
|  | Цена=5070/1,2/9,35 | [35 empty] | Цена=5070/1,2/9,35
|  | Транспортные МАТ=1,03 к расх. | [30 empty] | Транспортные МАТ=1,03 к расх.
|  | ЗГСР МАТ=1,012 к расх. | [30 empty] | ЗГСР МАТ=1,012 к расх.
|  | Всего по позиции |  |  | 10: 2355.06; 12: 22019.81 | [23 empty] | Всего по позиции
64 | ФЕРм08-04-750-01 | Опорные конструкции на болтовых соединениях (подвесы, консоли, профили, опоры, кронштейны и т.п.) |  |  | 4: т; 5: 0.0103; 6: 1; 7: 0.0103 | [17 empty] | Опорные конструкции на болтовых соединениях (подвесы, консоли, профили, опоры, кронштейны и т.п.)
|  | Объем=0,49*21/1000 | [29 empty] | Объем=0,49*21/1000
| 421/пр_2020_прил.10_т.1_п.2_гр.3 | Производство работ осуществляется на территории действующего предприятия с наличием в зоне производства работ одного или нескольких из следующих факторов: - разветвленной сети транспортных и инженерных коммуникаций; - стесненных условий для складирования материалов; - действующего технологического оборудования; - движения технологического транспорта ОЗП=1,15; ЭМ=1,15 к расх.; ЗПМ=1,15; ТЗ=1,15; ТЗМ=1,15 | [30 empty] | Производство работ осуществляется на территории действующего предприятия с наличием в зоне производства работ одного или нескольких из следующих факторов: - разветвленной сети транспортных и инженерных коммуникаций; - стесненных условий для складирования материалов; - действующего технологического оборудования; - движения технологического транспорта ОЗП=1,15; ЭМ=1,15 к расх.; ЗПМ=1,15; ТЗ=1,15; ТЗМ=1,15
| 421/пр_2020_п.58_пп.б | При применении сметных норм, включенных в сборники ГЭСН (ФЕР, ТЕР), аналогичных технологическим процессам в новом строительстве, в том числе по возведению новых конструктивных элементов ОЗП=1,15; ЭМ=1,25 к расх.; ЗПМ=1,25; ТЗ=1,15; ТЗМ=1,25 | [30 empty] | При применении сметных норм, включенных в сборники ГЭСН (ФЕР, ТЕР), аналогичных технологическим процессам в новом строительстве, в том числе по возведению новых конструктивных элементов ОЗП=1,15; ЭМ=1,25 к расх.; ЗПМ=1,25; ТЗ=1,15; ТЗМ=1,25
| 1 | ОТ |  |  | 8: 2089.16; 9: 1.3225; 10: 28.46; 11: 50.91; 12: 1448.9 | [20 empty] | ОТ
| 2 | ЭМ |  |  | 8: 236.87; 9: 1.4375; 10: 3.51; 11: 15.33; 12: 53.81 | [20 empty] | ЭМ
| 3 | в т.ч. ОТм |  |  | 8: 9; 9: 1.4375; 10: 0.13; 11: 50.91; 12: 6.62 | [20 empty] | в т.ч. ОТм
| 4 | М |  |  | 8: 2732.35; 10: 28.14; 11: 9.35; 12: 263.11 | [20 empty] | М
|  | ЗТ |  |  | 4: чел.-ч; 5: 219.68; 6: 1.3225; 7: 2.9924 | [21 empty] | ЗТ
|  | ЗТм |  |  | 4: чел.-ч; 5: 0.71; 6: 1.4375; 7: 0.010512 | [21 empty] | ЗТм
|  | Итого по расценке |  |  | 8: 5058.38; 10: 60.11; 12: 1765.82 | [22 empty] | Итого по расценке
|  | ФОТ |  |  | 10: 28.59; 12: 1455.52 | [21 empty] | ФОТ
| Пр/812-049.1-1 | НР Электротехнические установки на атомных электростанциях |  |  | 4: %; 5: 126; 7: 126; 10: 36.02; 12: 1833.96 | [21 empty] | НР Электротехнические установки на атомных электростанциях
| Пр/774-049.1 | СП Электротехнические установки на атомных электростанциях |  |  | 4: %; 5: 68; 7: 68; 10: 19.44; 12: 989.75 | [21 empty] | СП Электротехнические установки на атомных электростанциях
|  | Всего по позиции |  |  | 10: 115.57; 12: 4589.53 | [23 empty] | Всего по позиции
65 | ООО "ТПК АЙЭМ" Счет №М1-00431 от 20.11.24 г. п.1 | Консоль настенная средняя 200х2,5 цинк |  |  | шт | 21 | 1 | 21 | 85.2 | 1.0424 | 1864.99 | 9.35 | 17437.66 | [17 empty] | Консоль настенная средняя 200х2,5 цинк
|  | Цена=956/1,2/9,35 | [35 empty] | Цена=956/1,2/9,35
|  | Транспортные МАТ=1,03 к расх. | [30 empty] | Транспортные МАТ=1,03 к расх.
|  | ЗГСР МАТ=1,012 к расх. | [30 empty] | ЗГСР МАТ=1,012 к расх.
|  | Всего по позиции |  |  | 10: 1864.99; 12: 17437.66 | [23 empty] | Всего по позиции
Монтаж кабеля | [29 empty] | Монтаж кабеля
66 | ФЕРм08-02-163-02 | Заделка концевая с термоусаживающимися полиэтиленовыми перчатками для 3-5-жильного кабеля с бумажной изоляцией напряжением до 1 кВ, сечение одной жилы: до 120 мм2 |  |  | 4: шт; 5: 4; 6: 1; 7: 4 | [17 empty] | Заделка концевая с термоусаживающимися полиэтиленовыми перчатками для 3-5-жильного кабеля с бумажной изоляцией напряжением до 1 кВ, сечение одной жилы: до 120 мм2
| 421/пр_2020_прил.10_т.1_п.2_гр.3 | Производство работ осуществляется на территории действующего предприятия с наличием в зоне производства работ одного или нескольких из следующих факторов: - разветвленной сети транспортных и инженерных коммуникаций; - стесненных условий для складирования материалов; - действующего технологического оборудования; - движения технологического транспорта ОЗП=1,15; ЭМ=1,15 к расх.; ЗПМ=1,15; ТЗ=1,15; ТЗМ=1,15 | [30 empty] | Производство работ осуществляется на территории действующего предприятия с наличием в зоне производства работ одного или нескольких из следующих факторов: - разветвленной сети транспортных и инженерных коммуникаций; - стесненных условий для складирования материалов; - действующего технологического оборудования; - движения технологического транспорта ОЗП=1,15; ЭМ=1,15 к расх.; ЗПМ=1,15; ТЗ=1,15; ТЗМ=1,15
| 421/пр_2020_п.58_пп.б | При применении сметных норм, включенных в сборники ГЭСН (ФЕР, ТЕР), аналогичных технологическим процессам в новом строительстве, в том числе по возведению новых конструктивных элементов ОЗП=1,15; ЭМ=1,25 к расх.; ЗПМ=1,25; ТЗ=1,15; ТЗМ=1,25 | [30 empty] | При применении сметных норм, включенных в сборники ГЭСН (ФЕР, ТЕР), аналогичных технологическим процессам в новом строительстве, в том числе по возведению новых конструктивных элементов ОЗП=1,15; ЭМ=1,25 к расх.; ЗПМ=1,25; ТЗ=1,15; ТЗМ=1,25
| 1 | ОТ |  |  | 8: 12.97; 9: 1.3225; 10: 68.61; 11: 50.91; 12: 3492.94 | [20 empty] | ОТ
| 4 | М |  |  | 8: 4.1; 10: 16.4; 11: 9.35; 12: 153.34 | [20 empty] | М
|  | ЗТ |  |  | 4: чел.-ч; 5: 1.38; 6: 1.3225; 7: 7.3002 | [21 empty] | ЗТ
|  | Итого по расценке |  |  | 8: 17.07; 10: 85.01; 12: 3646.28 | [22 empty] | Итого по расценке
|  | ФОТ |  |  | 10: 68.61; 12: 3492.94 | [21 empty] | ФОТ
| Приказ № 812/пр от 21.12.2020 Прил. п.49.3 | НР Электротехнические установки на других объектах |  |  | 4: %; 5: 97; 7: 97; 10: 66.55; 12: 3388.15 | [21 empty] | НР Электротехнические установки на других объектах
| Приказ № 774/пр от 11.12.2020 Прил. п.49.3 | СП Электротехнические установки на других объектах |  |  | 4: %; 5: 51; 7: 51; 10: 34.99; 12: 1781.4 | [21 empty] | СП Электротехнические установки на других объектах
|  | Всего по позиции |  |  | 10: 186.55; 12: 8815.83 | [23 empty] | Всего по позиции
67 | ООО "Кабельная арматура" Счет №УТ-14277 от 23.11.24 г. п.1 | Муфта 3 КВТп-10 (70-120) с наконечниками |  |  | шт | 4 | 1 | 4 | 439.84 | 1.0424 | 1833.89 | 9.35 | 17146.87 | [17 empty] | Муфта 3 КВТп-10 (70-120) с наконечниками
|  | Цена=4935/1,2/9,35 | [35 empty] | Цена=4935/1,2/9,35
|  | Транспортные МАТ=1,03 к расх. | [30 empty] | Транспортные МАТ=1,03 к расх.
|  | ЗГСР МАТ=1,012 к расх. | [30 empty] | ЗГСР МАТ=1,012 к расх.
|  | Всего по позиции |  |  | 10: 1833.89; 12: 17146.87 | [23 empty] | Всего по позиции
68 | ФЕРм08-02-147-13 | Кабель до 35 кВ по установленным конструкциям и лоткам с креплением по всей длине, масса 1 м кабеля: до 6 кг |  |  | 4: 100 м; 5: 0.3; 6: 1; 7: 0.3 | [17 empty] | Кабель до 35 кВ по установленным конструкциям и лоткам с креплением по всей длине, масса 1 м кабеля: до 6 кг
|  | Объем=30 / 100 | [29 empty] | Объем=30 / 100
| 421/пр_2020_прил.10_т.1_п.2_гр.3 | Производство работ осуществляется на территории действующего предприятия с наличием в зоне производства работ одного или нескольких из следующих факторов: - разветвленной сети транспортных и инженерных коммуникаций; - стесненных условий для складирования материалов; - действующего технологического оборудования; - движения технологического транспорта ОЗП=1,15; ЭМ=1,15 к расх.; ЗПМ=1,15; ТЗ=1,15; ТЗМ=1,15 | [30 empty] | Производство работ осуществляется на территории действующего предприятия с наличием в зоне производства работ одного или нескольких из следующих факторов: - разветвленной сети транспортных и инженерных коммуникаций; - стесненных условий для складирования материалов; - действующего технологического оборудования; - движения технологического транспорта ОЗП=1,15; ЭМ=1,15 к расх.; ЗПМ=1,15; ТЗ=1,15; ТЗМ=1,15
| 421/пр_2020_п.58_пп.б | При применении сметных норм, включенных в сборники ГЭСН (ФЕР, ТЕР), аналогичных технологическим процессам в новом строительстве, в том числе по возведению новых конструктивных элементов ОЗП=1,15; ЭМ=1,25 к расх.; ЗПМ=1,25; ТЗ=1,15; ТЗМ=1,25 | [30 empty] | При применении сметных норм, включенных в сборники ГЭСН (ФЕР, ТЕР), аналогичных технологическим процессам в новом строительстве, в том числе по возведению новых конструктивных элементов ОЗП=1,15; ЭМ=1,25 к расх.; ЗПМ=1,25; ТЗ=1,15; ТЗМ=1,25
| 1 | ОТ |  |  | 8: 278.99; 9: 1.3225; 10: 110.69; 11: 50.91; 12: 5635.23 | [20 empty] | ОТ
| 2 | ЭМ |  |  | 8: 90.04; 9: 1.4375; 10: 38.83; 11: 15.33; 12: 595.26 | [20 empty] | ЭМ
| 3 | в т.ч. ОТм |  |  | 8: 5.02; 9: 1.4375; 10: 2.16; 11: 50.91; 12: 109.97 | [20 empty] | в т.ч. ОТм
| 4 | М |  |  | 8: 37.63; 10: 11.29; 11: 9.35; 12: 105.56 | [20 empty] | М
|  | ЗТ |  |  | 4: чел.-ч; 5: 29.68; 6: 1.3225; 7: 11.7755 | [21 empty] | ЗТ
|  | ЗТм |  |  | 4: чел.-ч; 5: 0.4; 6: 1.4375; 7: 0.1725 | [21 empty] | ЗТм
|  | Итого по расценке |  |  | 8: 406.66; 10: 160.81; 12: 6336.05 | [22 empty] | Итого по расценке
|  | ФОТ |  |  | 10: 112.85; 12: 5745.2 | [21 empty] | ФОТ
| Приказ № 812/пр от 21.12.2020 Прил. п.49.3 | НР Электротехнические установки на других объектах |  |  | 4: %; 5: 97; 7: 97; 10: 109.46; 12: 5572.84 | [21 empty] | НР Электротехнические установки на других объектах
| Приказ № 774/пр от 11.12.2020 Прил. п.49.3 | СП Электротехнические установки на других объектах |  |  | 4: %; 5: 51; 7: 51; 10: 57.55; 12: 2930.05 | [21 empty] | СП Электротехнические установки на других объектах
|  | Всего по позиции |  |  | 10: 327.82; 12: 14838.94 | [23 empty] | Всего по позиции
69 | ООО "РЭМВАЭР", Счет №1100 от 03.02.25 г. п.1 | Кабель(провод) АСБВнг(А)-LS 3х95 - 6 |  |  | м | 30.6 | 1 | 30.6 | 171.2 | 1.0424 | 5460.63 | 9.35 | 51056.89 | [17 empty] | Кабель(провод) АСБВнг(А)-LS 3х95 - 6
|  | Объем=30*1,02 | [29 empty] | Объем=30*1,02
|  | Транспортные МАТ=1,03 к расх. | [30 empty] | Транспортные МАТ=1,03 к расх.
|  | ЗГСР МАТ=1,012 к расх. | [30 empty] | ЗГСР МАТ=1,012 к расх.
|  | Всего по позиции |  |  | 10: 5460.63; 12: 51056.89 | [23 empty] | Всего по позиции
70 | ФЕР26-02-022-01 | Огнезащитное покрытие толщиной слоя 1 мм кабелей и проводов |  |  | 4: 100 м2; 5: 0.042; 6: 1; 7: 0.042 | [17 empty] | Огнезащитное покрытие толщиной слоя 1 мм кабелей и проводов
|  | Объем=4,2 / 100 | [29 empty] | Объем=4,2 / 100
| 421/пр_2020_прил.10_т.1_п.2_гр.3 | Производство работ осуществляется на территории действующего предприятия с наличием в зоне производства работ одного или нескольких из следующих факторов: - разветвленной сети транспортных и инженерных коммуникаций; - стесненных условий для складирования материалов; - действующего технологического оборудования; - движения технологического транспорта ОЗП=1,15; ЭМ=1,15 к расх.; ЗПМ=1,15; ТЗ=1,15; ТЗМ=1,15 | [30 empty] | Производство работ осуществляется на территории действующего предприятия с наличием в зоне производства работ одного или нескольких из следующих факторов: - разветвленной сети транспортных и инженерных коммуникаций; - стесненных условий для складирования материалов; - действующего технологического оборудования; - движения технологического транспорта ОЗП=1,15; ЭМ=1,15 к расх.; ЗПМ=1,15; ТЗ=1,15; ТЗМ=1,15
| 421/пр_2020_п.58_пп.б | При применении сметных норм, включенных в сборники ГЭСН (ФЕР, ТЕР), аналогичных технологическим процессам в новом строительстве, в том числе по возведению новых конструктивных элементов ОЗП=1,15; ЭМ=1,25 к расх.; ЗПМ=1,25; ТЗ=1,15; ТЗМ=1,25 | [30 empty] | При применении сметных норм, включенных в сборники ГЭСН (ФЕР, ТЕР), аналогичных технологическим процессам в новом строительстве, в том числе по возведению новых конструктивных элементов ОЗП=1,15; ЭМ=1,25 к расх.; ЗПМ=1,25; ТЗ=1,15; ТЗМ=1,25
| 1 | ОТ |  |  | 8: 566.06; 9: 1.3225; 10: 31.44; 11: 50.91; 12: 1600.61 | [20 empty] | ОТ
| 2 | ЭМ |  |  | 8: 188.94; 9: 1.4375; 10: 11.41; 11: 15.33; 12: 174.92 | [20 empty] | ЭМ
| 3 | в т.ч. ОТм |  |  | 8: 3.02; 9: 1.4375; 10: 0.18; 11: 50.91; 12: 9.16 | [20 empty] | в т.ч. ОТм
| 4 | М |  |  | 8: 63.71; 10: 2.68; 11: 9.35; 12: 25.06 | [20 empty] | М
|  | ЗТ |  |  | 4: чел.-ч; 5: 62.41; 6: 1.3225; 7: 3.4666 | [21 empty] | ЗТ
|  | ЗТм |  |  | 4: чел.-ч; 5: 0.26; 6: 1.4375; 7: 0.015697 | [21 empty] | ЗТм
|  | Итого по расценке |  |  | 8: 818.71; 10: 45.53; 12: 1800.59 | [22 empty] | Итого по расценке
|  | ФОТ |  |  | 10: 31.62; 12: 1609.77 | [21 empty] | ФОТ
| Пр/812-020.0-1 | НР Теплоизоляционные работы |  |  | 4: %; 5: 97; 7: 97; 10: 30.67; 12: 1561.48 | [21 empty] | НР Теплоизоляционные работы
| Пр/774-020.0, Приказ № 774/пр от 11.12.2020 п.16 | СП Теплоизоляционные работы |  |  | % | 55 | 0.85 | 46.75 |  |  | 14.78 |  | 752.57 | [21 empty] | СП Теплоизоляционные работы
|  | Всего по позиции |  |  | 10: 90.98; 12: 4114.64 | [23 empty] | Всего по позиции
71 | ООО "Поинт" Счет №ПНТ/2987 от 22.11.24 г. п.1 | Огнезащитное покрытие для кабелей ОГРАКС-ВВ (1,5кг/м2) |  |  | кг | 6.3 | 1 | 6.3 | 170.68 | 1.0424 | 1120.83 | 9.35 | 10479.76 | [17 empty] | Огнезащитное покрытие для кабелей ОГРАКС-ВВ (1,5кг/м2)
|  | Цена=1915/1,2/9,35 | [35 empty] | Цена=1915/1,2/9,35
|  | Транспортные МАТ=1,03 к расх. | [30 empty] | Транспортные МАТ=1,03 к расх.
|  | ЗГСР МАТ=1,012 к расх. | [30 empty] | ЗГСР МАТ=1,012 к расх.
|  | Всего по позиции |  |  | 10: 1120.83; 12: 10479.76 | [23 empty] | Всего по позиции
72 | ФЕРм08-02-151-02 | Кабель до 35 кВ, прокладываемый по непроходным эстакадам, масса 1 м кабеля: до 6 кг |  |  | 4: 100 м; 5: 3.14; 6: 1; 7: 3.14 | [17 empty] | Кабель до 35 кВ, прокладываемый по непроходным эстакадам, масса 1 м кабеля: до 6 кг
|  | Объем=314 / 100 | [29 empty] | Объем=314 / 100
| 421/пр_2020_прил.10_т.1_п.2_гр.3 | Производство работ осуществляется на территории действующего предприятия с наличием в зоне производства работ одного или нескольких из следующих факторов: - разветвленной сети транспортных и инженерных коммуникаций; - стесненных условий для складирования материалов; - действующего технологического оборудования; - движения технологического транспорта ОЗП=1,15; ЭМ=1,15 к расх.; ЗПМ=1,15; ТЗ=1,15; ТЗМ=1,15 | [30 empty] | Производство работ осуществляется на территории действующего предприятия с наличием в зоне производства работ одного или нескольких из следующих факторов: - разветвленной сети транспортных и инженерных коммуникаций; - стесненных условий для складирования материалов; - действующего технологического оборудования; - движения технологического транспорта ОЗП=1,15; ЭМ=1,15 к расх.; ЗПМ=1,15; ТЗ=1,15; ТЗМ=1,15
| ОП п.1.8.3 | При производстве работ на высоте св. 8 до 15 м ОЗП=1,1; ТЗ=1,1 | [30 empty] | При производстве работ на высоте св. 8 до 15 м ОЗП=1,1; ТЗ=1,1
| 421/пр_2020_п.58_пп.б | При применении сметных норм, включенных в сборники ГЭСН (ФЕР, ТЕР), аналогичных технологическим процессам в новом строительстве, в том числе по возведению новых конструктивных элементов ОЗП=1,15; ЭМ=1,25 к расх.; ЗПМ=1,25; ТЗ=1,15; ТЗМ=1,25 | [30 empty] | При применении сметных норм, включенных в сборники ГЭСН (ФЕР, ТЕР), аналогичных технологическим процессам в новом строительстве, в том числе по возведению новых конструктивных элементов ОЗП=1,15; ЭМ=1,25 к расх.; ЗПМ=1,25; ТЗ=1,15; ТЗМ=1,25
| 1 | ОТ |  |  | 8: 230.11; 9: 1.4547; 10: 1051.12; 11: 50.91; 12: 53512.52 | [20 empty] | ОТ
| 2 | ЭМ |  |  | 8: 842.61; 9: 1.4375; 10: 3803.33; 11: 15.33; 12: 58305.05 | [20 empty] | ЭМ
| 3 | в т.ч. ОТм |  |  | 8: 216.58; 9: 1.4375; 10: 977.59; 11: 50.91; 12: 49769.11 | [20 empty] | в т.ч. ОТм
| 4 | М |  |  | 8: 42.16; 10: 132.38; 11: 9.35; 12: 1237.75 | [20 empty] | М
|  | ЗТ |  |  | 4: чел.-ч; 5: 24.48; 6: 1.4547; 7: 111.8226 | [21 empty] | ЗТ
|  | ЗТм |  |  | 4: чел.-ч; 5: 19.96; 6: 1.4375; 7: 90.0944 | [21 empty] | ЗТм
|  | Итого по расценке |  |  | 8: 1114.88; 10: 4986.83; 12: 113055.32 | [22 empty] | Итого по расценке
|  | ФОТ |  |  | 10: 2028.71; 12: 103281.63 | [21 empty] | ФОТ
| Приказ № 812/пр от 21.12.2020 Прил. п.49.3 | НР Электротехнические установки на других объектах |  |  | 4: %; 5: 97; 7: 97; 10: 1967.85; 12: 100183.18 | [21 empty] | НР Электротехнические установки на других объектах
| Приказ № 774/пр от 11.12.2020 Прил. п.49.3 | СП Электротехнические установки на других объектах |  |  | 4: %; 5: 51; 7: 51; 10: 1034.64; 12: 52673.63 | [21 empty] | СП Электротехнические установки на других объектах
|  | Всего по позиции |  |  | 10: 7989.32; 12: 265912.13 | [23 empty] | Всего по позиции
73 | ООО "РЭМВАЭР", Счет №1100 от 03.02.25 г. п.1 | Кабель(провод) АСБВнг(А)-LS 3х95 - 6 |  |  | м | 320.28 | 1 | 320.28 | 171.2 | 1.0424 | 57154.62 | 9.35 | 534395.7 | [17 empty] | Кабель(провод) АСБВнг(А)-LS 3х95 - 6
|  | Объем=314*1,02 | [29 empty] | Объем=314*1,02
|  | Транспортные МАТ=1,03 к расх. | [30 empty] | Транспортные МАТ=1,03 к расх.
|  | ЗГСР МАТ=1,012 к расх. | [30 empty] | ЗГСР МАТ=1,012 к расх.
|  | Всего по позиции |  |  | 10: 57154.62; 12: 534395.7 | [23 empty] | Всего по позиции
74 | ФЕРм08-02-399-04 | Провод в коробах, сечением: до 120 мм2 (применит, прокладка кабеля в существующем мет.коробе) |  |  | 4: 100 м; 5: 0.16; 6: 1; 7: 0.16 | [17 empty] | Провод в коробах, сечением: до 120 мм2 (применит, прокладка кабеля в существующем мет.коробе)
|  | Объем=16 / 100 | [29 empty] | Объем=16 / 100
| 421/пр_2020_прил.10_т.1_п.2_гр.3 | Производство работ осуществляется на территории действующего предприятия с наличием в зоне производства работ одного или нескольких из следующих факторов: - разветвленной сети транспортных и инженерных коммуникаций; - стесненных условий для складирования материалов; - действующего технологического оборудования; - движения технологического транспорта ОЗП=1,15; ЭМ=1,15 к расх.; ЗПМ=1,15; ТЗ=1,15; ТЗМ=1,15 | [30 empty] | Производство работ осуществляется на территории действующего предприятия с наличием в зоне производства работ одного или нескольких из следующих факторов: - разветвленной сети транспортных и инженерных коммуникаций; - стесненных условий для складирования материалов; - действующего технологического оборудования; - движения технологического транспорта ОЗП=1,15; ЭМ=1,15 к расх.; ЗПМ=1,15; ТЗ=1,15; ТЗМ=1,15
| 421/пр_2020_п.58_пп.б | При применении сметных норм, включенных в сборники ГЭСН (ФЕР, ТЕР), аналогичных технологическим процессам в новом строительстве, в том числе по возведению новых конструктивных элементов ОЗП=1,15; ЭМ=1,25 к расх.; ЗПМ=1,25; ТЗ=1,15; ТЗМ=1,25 | [30 empty] | При применении сметных норм, включенных в сборники ГЭСН (ФЕР, ТЕР), аналогичных технологическим процессам в новом строительстве, в том числе по возведению новых конструктивных элементов ОЗП=1,15; ЭМ=1,25 к расх.; ЗПМ=1,25; ТЗ=1,15; ТЗМ=1,25
| 1 | ОТ |  |  | 8: 61.85; 9: 1.3225; 10: 13.09; 11: 50.91; 12: 666.41 | [20 empty] | ОТ
| 2 | ЭМ |  |  | 8: 1.81; 9: 1.4375; 10: 0.42; 11: 15.33; 12: 6.44 | [20 empty] | ЭМ
| 3 | в т.ч. ОТм |  |  | 8: 0.26; 9: 1.4375; 10: 0.06; 11: 50.91; 12: 3.05 | [20 empty] | в т.ч. ОТм
| 4 | М |  |  | 8: 12.36; 10: 1.98; 11: 9.35; 12: 18.51 | [20 empty] | М
|  | ЗТ |  |  | 4: чел.-ч; 5: 6.58; 6: 1.3225; 7: 1.3923 | [21 empty] | ЗТ
|  | ЗТм |  |  | 4: чел.-ч; 5: 0.02; 6: 1.4375; 7: 0.0046 | [21 empty] | ЗТм
|  | Итого по расценке |  |  | 8: 76.02; 10: 15.49; 12: 691.36 | [22 empty] | Итого по расценке
|  | ФОТ |  |  | 10: 13.15; 12: 669.46 | [21 empty] | ФОТ
| Приказ № 812/пр от 21.12.2020 Прил. п.49.3 | НР Электротехнические установки на других объектах |  |  | 4: %; 5: 97; 7: 97; 10: 12.76; 12: 649.38 | [21 empty] | НР Электротехнические установки на других объектах
| Приказ № 774/пр от 11.12.2020 Прил. п.49.3 | СП Электротехнические установки на других объектах |  |  | 4: %; 5: 51; 7: 51; 10: 6.71; 12: 341.42 | [21 empty] | СП Электротехнические установки на других объектах
|  | Всего по позиции |  |  | 10: 34.96; 12: 1682.16 | [23 empty] | Всего по позиции
75 | ООО "РЭМВАЭР", Счет №1100 от 03.02.25 г. п.1 | Кабель(провод) АСБВнг(А)-LS 3х95 - 6 |  |  | м | 16.32 | 1 | 16.32 | 171.2 | 1.0424 | 2912.34 | 9.35 | 27230.38 | [17 empty] | Кабель(провод) АСБВнг(А)-LS 3х95 - 6
|  | Объем=16*1,02 | [29 empty] | Объем=16*1,02
|  | Транспортные МАТ=1,03 к расх. | [30 empty] | Транспортные МАТ=1,03 к расх.
|  | ЗГСР МАТ=1,012 к расх. | [30 empty] | ЗГСР МАТ=1,012 к расх.
|  | Всего по позиции |  |  | 10: 2912.34; 12: 27230.38 | [23 empty] | Всего по позиции
76 | ФЕРм08-02-147-13 | Кабель до 35 кВ по установленным конструкциям и лоткам с креплением по всей длине, масса 1 м кабеля: до 6 кг (на высоте до 9 м.) |  |  | 4: 100 м; 5: 0.04; 6: 1; 7: 0.04 | [17 empty] | Кабель до 35 кВ по установленным конструкциям и лоткам с креплением по всей длине, масса 1 м кабеля: до 6 кг (на высоте до 9 м.)
|  | Объем=4 / 100 | [29 empty] | Объем=4 / 100
| 421/пр_2020_прил.10_т.1_п.2_гр.3 | Производство работ осуществляется на территории действующего предприятия с наличием в зоне производства работ одного или нескольких из следующих факторов: - разветвленной сети транспортных и инженерных коммуникаций; - стесненных условий для складирования материалов; - действующего технологического оборудования; - движения технологического транспорта ОЗП=1,15; ЭМ=1,15 к расх.; ЗПМ=1,15; ТЗ=1,15; ТЗМ=1,15 | [30 empty] | Производство работ осуществляется на территории действующего предприятия с наличием в зоне производства работ одного или нескольких из следующих факторов: - разветвленной сети транспортных и инженерных коммуникаций; - стесненных условий для складирования материалов; - действующего технологического оборудования; - движения технологического транспорта ОЗП=1,15; ЭМ=1,15 к расх.; ЗПМ=1,15; ТЗ=1,15; ТЗМ=1,15
| ОП п.1.8.3 | При производстве работ на высоте св. 8 до 15 м ОЗП=1,1; ТЗ=1,1 | [30 empty] | При производстве работ на высоте св. 8 до 15 м ОЗП=1,1; ТЗ=1,1
| 421/пр_2020_п.58_пп.б | При применении сметных норм, включенных в сборники ГЭСН (ФЕР, ТЕР), аналогичных технологическим процессам в новом строительстве, в том числе по возведению новых конструктивных элементов ОЗП=1,15; ЭМ=1,25 к расх.; ЗПМ=1,25; ТЗ=1,15; ТЗМ=1,25 | [30 empty] | При применении сметных норм, включенных в сборники ГЭСН (ФЕР, ТЕР), аналогичных технологическим процессам в новом строительстве, в том числе по возведению новых конструктивных элементов ОЗП=1,15; ЭМ=1,25 к расх.; ЗПМ=1,25; ТЗ=1,15; ТЗМ=1,25
| 1 | ОТ |  |  | 8: 278.99; 9: 1.4547; 10: 16.23; 11: 50.91; 12: 826.27 | [20 empty] | ОТ
| 2 | ЭМ |  |  | 8: 90.04; 9: 1.4375; 10: 5.18; 11: 15.33; 12: 79.41 | [20 empty] | ЭМ
| 3 | в т.ч. ОТм |  |  | 8: 5.02; 9: 1.4375; 10: 0.29; 11: 50.91; 12: 14.76 | [20 empty] | в т.ч. ОТм
| 4 | М |  |  | 8: 37.63; 10: 1.51; 11: 9.35; 12: 14.12 | [20 empty] | М
|  | ЗТ |  |  | 4: чел.-ч; 5: 29.68; 6: 1.4547; 7: 1.7271 | [21 empty] | ЗТ
|  | ЗТм |  |  | 4: чел.-ч; 5: 0.4; 6: 1.4375; 7: 0.023 | [21 empty] | ЗТм
|  | Итого по расценке |  |  | 8: 406.66; 10: 22.92; 12: 919.8 | [22 empty] | Итого по расценке
|  | ФОТ |  |  | 10: 16.52; 12: 841.03 | [21 empty] | ФОТ
| Приказ № 812/пр от 21.12.2020 Прил. п.49.3 | НР Электротехнические установки на других объектах |  |  | 4: %; 5: 97; 7: 97; 10: 16.02; 12: 815.8 | [21 empty] | НР Электротехнические установки на других объектах
| Приказ № 774/пр от 11.12.2020 Прил. п.49.3 | СП Электротехнические установки на других объектах |  |  | 4: %; 5: 51; 7: 51; 10: 8.43; 12: 428.93 | [21 empty] | СП Электротехнические установки на других объектах
|  | Всего по позиции |  |  | 10: 47.37; 12: 2164.53 | [23 empty] | Всего по позиции
77 | ООО "РЭМВАЭР", Счет №1100 от 03.02.25 г. п.1 | Кабель(провод) АСБВнг(А)-LS 3х95 - 6 |  |  | м | 4.08 | 1 | 4.08 | 171.2 | 1.0424 | 728.08 | 9.35 | 6807.55 | [17 empty] | Кабель(провод) АСБВнг(А)-LS 3х95 - 6
|  | Объем=4*1,02 | [29 empty] | Объем=4*1,02
|  | Транспортные МАТ=1,03 к расх. | [30 empty] | Транспортные МАТ=1,03 к расх.
|  | ЗГСР МАТ=1,012 к расх. | [30 empty] | ЗГСР МАТ=1,012 к расх.
|  | Всего по позиции |  |  | 10: 728.08; 12: 6807.55 | [23 empty] | Всего по позиции
78 | ФЕРм08-02-147-13 | Кабель до 35 кВ по установленным конструкциям и лоткам с креплением по всей длине, масса 1 м кабеля: до 6 кг (высотой до 9 м.) |  |  | 4: 100 м; 5: 1.52; 6: 1; 7: 1.52 | [17 empty] | Кабель до 35 кВ по установленным конструкциям и лоткам с креплением по всей длине, масса 1 м кабеля: до 6 кг (высотой до 9 м.)
|  | Объем=152 / 100 | [29 empty] | Объем=152 / 100
| 421/пр_2020_прил.10_т.1_п.2_гр.3 | Производство работ осуществляется на территории действующего предприятия с наличием в зоне производства работ одного или нескольких из следующих факторов: - разветвленной сети транспортных и инженерных коммуникаций; - стесненных условий для складирования материалов; - действующего технологического оборудования; - движения технологического транспорта ОЗП=1,15; ЭМ=1,15 к расх.; ЗПМ=1,15; ТЗ=1,15; ТЗМ=1,15 | [30 empty] | Производство работ осуществляется на территории действующего предприятия с наличием в зоне производства работ одного или нескольких из следующих факторов: - разветвленной сети транспортных и инженерных коммуникаций; - стесненных условий для складирования материалов; - действующего технологического оборудования; - движения технологического транспорта ОЗП=1,15; ЭМ=1,15 к расх.; ЗПМ=1,15; ТЗ=1,15; ТЗМ=1,15
| ОП п.1.8.3 | При производстве работ на высоте св. 8 до 15 м ОЗП=1,1; ТЗ=1,1 | [30 empty] | При производстве работ на высоте св. 8 до 15 м ОЗП=1,1; ТЗ=1,1
| 421/пр_2020_п.58_пп.б | При применении сметных норм, включенных в сборники ГЭСН (ФЕР, ТЕР), аналогичных технологическим процессам в новом строительстве, в том числе по возведению новых конструктивных элементов ОЗП=1,15; ЭМ=1,25 к расх.; ЗПМ=1,25; ТЗ=1,15; ТЗМ=1,25 | [30 empty] | При применении сметных норм, включенных в сборники ГЭСН (ФЕР, ТЕР), аналогичных технологическим процессам в новом строительстве, в том числе по возведению новых конструктивных элементов ОЗП=1,15; ЭМ=1,25 к расх.; ЗПМ=1,25; ТЗ=1,15; ТЗМ=1,25
| 1 | ОТ |  |  | 8: 278.99; 9: 1.4547; 10: 616.91; 11: 50.91; 12: 31406.89 | [20 empty] | ОТ
| 2 | ЭМ |  |  | 8: 90.04; 9: 1.4375; 10: 196.74; 11: 15.33; 12: 3016.02 | [20 empty] | ЭМ
| 3 | в т.ч. ОТм |  |  | 8: 5.02; 9: 1.4375; 10: 10.97; 11: 50.91; 12: 558.48 | [20 empty] | в т.ч. ОТм
| 4 | М |  |  | 8: 37.63; 10: 57.2; 11: 9.35; 12: 534.82 | [20 empty] | М
|  | ЗТ |  |  | 4: чел.-ч; 5: 29.68; 6: 1.4547; 7: 65.629 | [21 empty] | ЗТ
|  | ЗТм |  |  | 4: чел.-ч; 5: 0.4; 6: 1.4375; 7: 0.874 | [21 empty] | ЗТм
|  | Итого по расценке |  |  | 8: 406.66; 10: 870.85; 12: 34957.73 | [22 empty] | Итого по расценке
|  | ФОТ |  |  | 10: 627.88; 12: 31965.37 | [21 empty] | ФОТ
| Приказ № 812/пр от 21.12.2020 Прил. п.49.3 | НР Электротехнические установки на других объектах |  |  | 4: %; 5: 97; 7: 97; 10: 609.04; 12: 31006.41 | [21 empty] | НР Электротехнические установки на других объектах
| Приказ № 774/пр от 11.12.2020 Прил. п.49.3 | СП Электротехнические установки на других объектах |  |  | 4: %; 5: 51; 7: 51; 10: 320.22; 12: 16302.34 | [21 empty] | СП Электротехнические установки на других объектах
|  | Всего по позиции |  |  | 10: 1800.11; 12: 82266.48 | [23 empty] | Всего по позиции
79 | ООО "РЭМВАЭР", Счет №1100 от 03.02.25 г. п.1 | Кабель(провод) АСБВнг(А)-LS 3х95 - 6 |  |  | м | 155.04 | 1 | 155.04 | 171.2 | 1.0424 | 27667.2 | 9.35 | 258688.32 | [17 empty] | Кабель(провод) АСБВнг(А)-LS 3х95 - 6
|  | Объем=152*1,02 | [29 empty] | Объем=152*1,02
|  | Транспортные МАТ=1,03 к расх. | [30 empty] | Транспортные МАТ=1,03 к расх.
|  | ЗГСР МАТ=1,012 к расх. | [30 empty] | ЗГСР МАТ=1,012 к расх.
|  | Всего по позиции |  |  | 10: 27667.2; 12: 258688.32 | [23 empty] | Всего по позиции
80 | ФЕРм08-02-399-04 | Провод в коробах, сечением: до 120 мм2 (применит, прокладка кабеля в существующем мет.коробе) |  |  | 4: 100 м; 5: 0.14; 6: 1; 7: 0.14 | [17 empty] | Провод в коробах, сечением: до 120 мм2 (применит, прокладка кабеля в существующем мет.коробе)
|  | Объем=14 / 100 | [29 empty] | Объем=14 / 100
| 421/пр_2020_прил.10_т.1_п.2_гр.3 | Производство работ осуществляется на территории действующего предприятия с наличием в зоне производства работ одного или нескольких из следующих факторов: - разветвленной сети транспортных и инженерных коммуникаций; - стесненных условий для складирования материалов; - действующего технологического оборудования; - движения технологического транспорта ОЗП=1,15; ЭМ=1,15 к расх.; ЗПМ=1,15; ТЗ=1,15; ТЗМ=1,15 | [30 empty] | Производство работ осуществляется на территории действующего предприятия с наличием в зоне производства работ одного или нескольких из следующих факторов: - разветвленной сети транспортных и инженерных коммуникаций; - стесненных условий для складирования материалов; - действующего технологического оборудования; - движения технологического транспорта ОЗП=1,15; ЭМ=1,15 к расх.; ЗПМ=1,15; ТЗ=1,15; ТЗМ=1,15
| 421/пр_2020_п.58_пп.б | При применении сметных норм, включенных в сборники ГЭСН (ФЕР, ТЕР), аналогичных технологическим процессам в новом строительстве, в том числе по возведению новых конструктивных элементов ОЗП=1,15; ЭМ=1,25 к расх.; ЗПМ=1,25; ТЗ=1,15; ТЗМ=1,25 | [30 empty] | При применении сметных норм, включенных в сборники ГЭСН (ФЕР, ТЕР), аналогичных технологическим процессам в новом строительстве, в том числе по возведению новых конструктивных элементов ОЗП=1,15; ЭМ=1,25 к расх.; ЗПМ=1,25; ТЗ=1,15; ТЗМ=1,25
| 1 | ОТ |  |  | 8: 61.85; 9: 1.3225; 10: 11.45; 11: 50.91; 12: 582.92 | [20 empty] | ОТ
| 2 | ЭМ |  |  | 8: 1.81; 9: 1.4375; 10: 0.36; 11: 15.33; 12: 5.52 | [20 empty] | ЭМ
| 3 | в т.ч. ОТм |  |  | 8: 0.26; 9: 1.4375; 10: 0.05; 11: 50.91; 12: 2.55 | [20 empty] | в т.ч. ОТм
| 4 | М |  |  | 8: 12.36; 10: 1.73; 11: 9.35; 12: 16.18 | [20 empty] | М
|  | ЗТ |  |  | 4: чел.-ч; 5: 6.58; 6: 1.3225; 7: 1.2183 | [21 empty] | ЗТ
|  | ЗТм |  |  | 4: чел.-ч; 5: 0.02; 6: 1.4375; 7: 0.004025 | [21 empty] | ЗТм
|  | Итого по расценке |  |  | 8: 76.02; 10: 13.54; 12: 604.62 | [22 empty] | Итого по расценке
|  | ФОТ |  |  | 10: 11.5; 12: 585.47 | [21 empty] | ФОТ
| Приказ № 812/пр от 21.12.2020 Прил. п.49.3 | НР Электротехнические установки на других объектах |  |  | 4: %; 5: 97; 7: 97; 10: 11.16; 12: 567.91 | [21 empty] | НР Электротехнические установки на других объектах
| Приказ № 774/пр от 11.12.2020 Прил. п.49.3 | СП Электротехнические установки на других объектах |  |  | 4: %; 5: 51; 7: 51; 10: 5.87; 12: 298.59 | [21 empty] | СП Электротехнические установки на других объектах
|  | Всего по позиции |  |  | 10: 30.57; 12: 1471.12 | [23 empty] | Всего по позиции
81 | ООО "РЭМВАЭР", Счет №1100 от 03.02.25 г. п.1 | Кабель(провод) АСБВнг(А)-LS 3х95 - 6 |  |  | м | 14.28 | 1 | 14.28 | 171.2 | 1.0424 | 2548.3 | 9.35 | 23826.61 | [17 empty] | Кабель(провод) АСБВнг(А)-LS 3х95 - 6
|  | Объем=14*1,02 | [29 empty] | Объем=14*1,02
|  | Транспортные МАТ=1,03 к расх. | [30 empty] | Транспортные МАТ=1,03 к расх.
|  | ЗГСР МАТ=1,012 к расх. | [30 empty] | ЗГСР МАТ=1,012 к расх.
|  | Всего по позиции |  |  | 10: 2548.3; 12: 23826.61 | [23 empty] | Всего по позиции
82 | ФЕРм08-02-147-13 | Кабель до 35 кВ по установленным конструкциям и лоткам с креплением по всей длине, масса 1 м кабеля: до 6 кг |  |  | 4: 100 м; 5: 3.02; 6: 1; 7: 3.02 | [17 empty] | Кабель до 35 кВ по установленным конструкциям и лоткам с креплением по всей длине, масса 1 м кабеля: до 6 кг
|  | Объем=302 / 100 | [29 empty] | Объем=302 / 100
| 421/пр_2020_прил.10_т.1_п.2_гр.3 | Производство работ осуществляется на территории действующего предприятия с наличием в зоне производства работ одного или нескольких из следующих факторов: - разветвленной сети транспортных и инженерных коммуникаций; - стесненных условий для складирования материалов; - действующего технологического оборудования; - движения технологического транспорта ОЗП=1,15; ЭМ=1,15 к расх.; ЗПМ=1,15; ТЗ=1,15; ТЗМ=1,15 | [30 empty] | Производство работ осуществляется на территории действующего предприятия с наличием в зоне производства работ одного или нескольких из следующих факторов: - разветвленной сети транспортных и инженерных коммуникаций; - стесненных условий для складирования материалов; - действующего технологического оборудования; - движения технологического транспорта ОЗП=1,15; ЭМ=1,15 к расх.; ЗПМ=1,15; ТЗ=1,15; ТЗМ=1,15
| 421/пр_2020_п.58_пп.б | При применении сметных норм, включенных в сборники ГЭСН (ФЕР, ТЕР), аналогичных технологическим процессам в новом строительстве, в том числе по возведению новых конструктивных элементов ОЗП=1,15; ЭМ=1,25 к расх.; ЗПМ=1,25; ТЗ=1,15; ТЗМ=1,25 | [30 empty] | При применении сметных норм, включенных в сборники ГЭСН (ФЕР, ТЕР), аналогичных технологическим процессам в новом строительстве, в том числе по возведению новых конструктивных элементов ОЗП=1,15; ЭМ=1,25 к расх.; ЗПМ=1,25; ТЗ=1,15; ТЗМ=1,25
| 1 | ОТ |  |  | 8: 278.99; 9: 1.3225; 10: 1114.27; 11: 50.91; 12: 56727.49 | [20 empty] | ОТ
| 2 | ЭМ |  |  | 8: 90.04; 9: 1.4375; 10: 390.89; 11: 15.33; 12: 5992.34 | [20 empty] | ЭМ
| 3 | в т.ч. ОТм |  |  | 8: 5.02; 9: 1.4375; 10: 21.79; 11: 50.91; 12: 1109.33 | [20 empty] | в т.ч. ОТм
| 4 | М |  |  | 8: 37.63; 10: 113.64; 11: 9.35; 12: 1062.53 | [20 empty] | М
|  | ЗТ |  |  | 4: чел.-ч; 5: 29.68; 6: 1.3225; 7: 118.5404 | [21 empty] | ЗТ
|  | ЗТм |  |  | 4: чел.-ч; 5: 0.4; 6: 1.4375; 7: 1.7365 | [21 empty] | ЗТм
|  | Итого по расценке |  |  | 8: 406.66; 10: 1618.8; 12: 63782.36 | [22 empty] | Итого по расценке
|  | ФОТ |  |  | 10: 1136.06; 12: 57836.82 | [21 empty] | ФОТ
| Приказ № 812/пр от 21.12.2020 Прил. п.49.3 | НР Электротехнические установки на других объектах |  |  | 4: %; 5: 97; 7: 97; 10: 1101.98; 12: 56101.72 | [21 empty] | НР Электротехнические установки на других объектах
| Приказ № 774/пр от 11.12.2020 Прил. п.49.3 | СП Электротехнические установки на других объектах |  |  | 4: %; 5: 51; 7: 51; 10: 579.39; 12: 29496.78 | [21 empty] | СП Электротехнические установки на других объектах
|  | Всего по позиции |  |  | 10: 3300.17; 12: 149380.86 | [23 empty] | Всего по позиции
83 | ООО "РЭМВАЭР", Счет №1100 от 03.02.25 г. п.1 | Кабель(провод) АСБВнг(А)-LS 3х95 - 6 |  |  | м | 308.04 | 1 | 308.04 | 171.2 | 1.0424 | 54970.36 | 9.35 | 513972.87 | [17 empty] | Кабель(провод) АСБВнг(А)-LS 3х95 - 6
|  | Объем=302*1,02 | [29 empty] | Объем=302*1,02
|  | Транспортные МАТ=1,03 к расх. | [30 empty] | Транспортные МАТ=1,03 к расх.
|  | ЗГСР МАТ=1,012 к расх. | [30 empty] | ЗГСР МАТ=1,012 к расх.
|  | Всего по позиции |  |  | 10: 54970.36; 12: 513972.87 | [23 empty] | Всего по позиции
84 | ФЕРм08-02-147-13 | Кабель до 35 кВ по установленным конструкциям и лоткам с креплением по всей длине, масса 1 м кабеля: до 6 кг |  |  | 4: 100 м; 5: 0.3; 6: 1; 7: 0.3 | [17 empty] | Кабель до 35 кВ по установленным конструкциям и лоткам с креплением по всей длине, масса 1 м кабеля: до 6 кг
|  | Объем=30 / 100 | [29 empty] | Объем=30 / 100
| 421/пр_2020_прил.10_т.1_п.2_гр.3 | Производство работ осуществляется на территории действующего предприятия с наличием в зоне производства работ одного или нескольких из следующих факторов: - разветвленной сети транспортных и инженерных коммуникаций; - стесненных условий для складирования материалов; - действующего технологического оборудования; - движения технологического транспорта ОЗП=1,15; ЭМ=1,15 к расх.; ЗПМ=1,15; ТЗ=1,15; ТЗМ=1,15 | [30 empty] | Производство работ осуществляется на территории действующего предприятия с наличием в зоне производства работ одного или нескольких из следующих факторов: - разветвленной сети транспортных и инженерных коммуникаций; - стесненных условий для складирования материалов; - действующего технологического оборудования; - движения технологического транспорта ОЗП=1,15; ЭМ=1,15 к расх.; ЗПМ=1,15; ТЗ=1,15; ТЗМ=1,15
| 421/пр_2020_п.58_пп.б | При применении сметных норм, включенных в сборники ГЭСН (ФЕР, ТЕР), аналогичных технологическим процессам в новом строительстве, в том числе по возведению новых конструктивных элементов ОЗП=1,15; ЭМ=1,25 к расх.; ЗПМ=1,25; ТЗ=1,15; ТЗМ=1,25 | [30 empty] | При применении сметных норм, включенных в сборники ГЭСН (ФЕР, ТЕР), аналогичных технологическим процессам в новом строительстве, в том числе по возведению новых конструктивных элементов ОЗП=1,15; ЭМ=1,25 к расх.; ЗПМ=1,25; ТЗ=1,15; ТЗМ=1,25
| 1 | ОТ |  |  | 8: 278.99; 9: 1.3225; 10: 110.69; 11: 50.91; 12: 5635.23 | [20 empty] | ОТ
| 2 | ЭМ |  |  | 8: 90.04; 9: 1.4375; 10: 38.83; 11: 15.33; 12: 595.26 | [20 empty] | ЭМ
| 3 | в т.ч. ОТм |  |  | 8: 5.02; 9: 1.4375; 10: 2.16; 11: 50.91; 12: 109.97 | [20 empty] | в т.ч. ОТм
| 4 | М |  |  | 8: 37.63; 10: 11.29; 11: 9.35; 12: 105.56 | [20 empty] | М
|  | ЗТ |  |  | 4: чел.-ч; 5: 29.68; 6: 1.3225; 7: 11.7755 | [21 empty] | ЗТ
|  | ЗТм |  |  | 4: чел.-ч; 5: 0.4; 6: 1.4375; 7: 0.1725 | [21 empty] | ЗТм
|  | Итого по расценке |  |  | 8: 406.66; 10: 160.81; 12: 6336.05 | [22 empty] | Итого по расценке
|  | ФОТ |  |  | 10: 112.85; 12: 5745.2 | [21 empty] | ФОТ
| Приказ № 812/пр от 21.12.2020 Прил. п.49.3 | НР Электротехнические установки на других объектах |  |  | 4: %; 5: 97; 7: 97; 10: 109.46; 12: 5572.84 | [21 empty] | НР Электротехнические установки на других объектах
| Приказ № 774/пр от 11.12.2020 Прил. п.49.3 | СП Электротехнические установки на других объектах |  |  | 4: %; 5: 51; 7: 51; 10: 57.55; 12: 2930.05 | [21 empty] | СП Электротехнические установки на других объектах
|  | Всего по позиции |  |  | 10: 327.82; 12: 14838.94 | [23 empty] | Всего по позиции
85 | ООО "РЭМВАЭР", Счет №1100 от 03.02.25 г. п.1 | Кабель(провод) АСБВнг(А)-LS 3х95 - 6 |  |  | м | 30.6 | 1 | 30.6 | 171.2 | 1.0424 | 5460.63 | 9.35 | 51056.89 | [17 empty] | Кабель(провод) АСБВнг(А)-LS 3х95 - 6
|  | Объем=30*1,02 | [29 empty] | Объем=30*1,02
|  | Транспортные МАТ=1,03 к расх. | [30 empty] | Транспортные МАТ=1,03 к расх.
|  | ЗГСР МАТ=1,012 к расх. | [30 empty] | ЗГСР МАТ=1,012 к расх.
|  | Всего по позиции |  |  | 10: 5460.63; 12: 51056.89 | [23 empty] | Всего по позиции
86 | ФЕРм08-02-147-13 | Кабель до 35 кВ по установленным конструкциям и лоткам с креплением по всей длине, масса 1 м кабеля: до 6 кг |  |  | 4: 100 м; 5: 0.2; 6: 1; 7: 0.2 | [17 empty] | Кабель до 35 кВ по установленным конструкциям и лоткам с креплением по всей длине, масса 1 м кабеля: до 6 кг
|  | Объем=20 / 100 | [29 empty] | Объем=20 / 100
| 421/пр_2020_прил.10_т.1_п.2_гр.3 | Производство работ осуществляется на территории действующего предприятия с наличием в зоне производства работ одного или нескольких из следующих факторов: - разветвленной сети транспортных и инженерных коммуникаций; - стесненных условий для складирования материалов; - действующего технологического оборудования; - движения технологического транспорта ОЗП=1,15; ЭМ=1,15 к расх.; ЗПМ=1,15; ТЗ=1,15; ТЗМ=1,15 | [30 empty] | Производство работ осуществляется на территории действующего предприятия с наличием в зоне производства работ одного или нескольких из следующих факторов: - разветвленной сети транспортных и инженерных коммуникаций; - стесненных условий для складирования материалов; - действующего технологического оборудования; - движения технологического транспорта ОЗП=1,15; ЭМ=1,15 к расх.; ЗПМ=1,15; ТЗ=1,15; ТЗМ=1,15
| 421/пр_2020_п.58_пп.б | При применении сметных норм, включенных в сборники ГЭСН (ФЕР, ТЕР), аналогичных технологическим процессам в новом строительстве, в том числе по возведению новых конструктивных элементов ОЗП=1,15; ЭМ=1,25 к расх.; ЗПМ=1,25; ТЗ=1,15; ТЗМ=1,25 | [30 empty] | При применении сметных норм, включенных в сборники ГЭСН (ФЕР, ТЕР), аналогичных технологическим процессам в новом строительстве, в том числе по возведению новых конструктивных элементов ОЗП=1,15; ЭМ=1,25 к расх.; ЗПМ=1,25; ТЗ=1,15; ТЗМ=1,25
| 1 | ОТ |  |  | 8: 278.99; 9: 1.3225; 10: 73.79; 11: 50.91; 12: 3756.65 | [20 empty] | ОТ
| 2 | ЭМ |  |  | 8: 90.04; 9: 1.4375; 10: 25.89; 11: 15.33; 12: 396.89 | [20 empty] | ЭМ
| 3 | в т.ч. ОТм |  |  | 8: 5.02; 9: 1.4375; 10: 1.44; 11: 50.91; 12: 73.31 | [20 empty] | в т.ч. ОТм
| 4 | М |  |  | 8: 37.63; 10: 7.53; 11: 9.35; 12: 70.41 | [20 empty] | М
|  | ЗТ |  |  | 4: чел.-ч; 5: 29.68; 6: 1.3225; 7: 7.8504 | [21 empty] | ЗТ
|  | ЗТм |  |  | 4: чел.-ч; 5: 0.4; 6: 1.4375; 7: 0.115 | [21 empty] | ЗТм
|  | Итого по расценке |  |  | 8: 406.66; 10: 107.21; 12: 4223.95 | [22 empty] | Итого по расценке
|  | ФОТ |  |  | 10: 75.23; 12: 3829.96 | [21 empty] | ФОТ
| Приказ № 812/пр от 21.12.2020 Прил. п.49.3 | НР Электротехнические установки на других объектах |  |  | 4: %; 5: 97; 7: 97; 10: 72.97; 12: 3715.06 | [21 empty] | НР Электротехнические установки на других объектах
| Приказ № 774/пр от 11.12.2020 Прил. п.49.3 | СП Электротехнические установки на других объектах |  |  | 4: %; 5: 51; 7: 51; 10: 38.37; 12: 1953.28 | [21 empty] | СП Электротехнические установки на других объектах
|  | Всего по позиции |  |  | 10: 218.55; 12: 9892.29 | [23 empty] | Всего по позиции
87 | ООО "РЭМВАЭР", Счет №1100 от 03.02.25 г. п.1 | Кабель(провод) АСБВнг(А)-LS 3х95 - 6 |  |  | м | 20.4 | 1 | 20.4 | 171.2 | 1.0424 | 3640.42 | 9.35 | 34037.93 | [17 empty] | Кабель(провод) АСБВнг(А)-LS 3х95 - 6
|  | Объем=20*1,02 | [29 empty] | Объем=20*1,02
|  | Транспортные МАТ=1,03 к расх. | [30 empty] | Транспортные МАТ=1,03 к расх.
|  | ЗГСР МАТ=1,012 к расх. | [30 empty] | ЗГСР МАТ=1,012 к расх.
|  | Всего по позиции |  |  | 10: 3640.42; 12: 34037.93 | [23 empty] | Всего по позиции
88 | ФЕР26-02-022-01 | Огнезащитное покрытие толщиной слоя 1 мм кабелей и проводов |  |  | 4: 100 м2; 5: 0.543; 6: 1; 7: 0.543 | [17 empty] | Огнезащитное покрытие толщиной слоя 1 мм кабелей и проводов
|  | Объем=54,3 / 100 | [29 empty] | Объем=54,3 / 100
| 421/пр_2020_прил.10_т.1_п.2_гр.3 | Производство работ осуществляется на территории действующего предприятия с наличием в зоне производства работ одного или нескольких из следующих факторов: - разветвленной сети транспортных и инженерных коммуникаций; - стесненных условий для складирования материалов; - действующего технологического оборудования; - движения технологического транспорта ОЗП=1,15; ЭМ=1,15 к расх.; ЗПМ=1,15; ТЗ=1,15; ТЗМ=1,15 | [30 empty] | Производство работ осуществляется на территории действующего предприятия с наличием в зоне производства работ одного или нескольких из следующих факторов: - разветвленной сети транспортных и инженерных коммуникаций; - стесненных условий для складирования материалов; - действующего технологического оборудования; - движения технологического транспорта ОЗП=1,15; ЭМ=1,15 к расх.; ЗПМ=1,15; ТЗ=1,15; ТЗМ=1,15
| 421/пр_2020_п.58_пп.б | При применении сметных норм, включенных в сборники ГЭСН (ФЕР, ТЕР), аналогичных технологическим процессам в новом строительстве, в том числе по возведению новых конструктивных элементов ОЗП=1,15; ЭМ=1,25 к расх.; ЗПМ=1,25; ТЗ=1,15; ТЗМ=1,25 | [30 empty] | При применении сметных норм, включенных в сборники ГЭСН (ФЕР, ТЕР), аналогичных технологическим процессам в новом строительстве, в том числе по возведению новых конструктивных элементов ОЗП=1,15; ЭМ=1,25 к расх.; ЗПМ=1,25; ТЗ=1,15; ТЗМ=1,25
| 1 | ОТ |  |  | 8: 566.06; 9: 1.3225; 10: 406.5; 11: 50.91; 12: 20694.92 | [20 empty] | ОТ
| 2 | ЭМ |  |  | 8: 188.94; 9: 1.4375; 10: 147.48; 11: 15.33; 12: 2260.87 | [20 empty] | ЭМ
| 3 | в т.ч. ОТм |  |  | 8: 3.02; 9: 1.4375; 10: 2.36; 11: 50.91; 12: 120.15 | [20 empty] | в т.ч. ОТм
| 4 | М |  |  | 8: 63.71; 10: 34.59; 11: 9.35; 12: 323.42 | [20 empty] | М
|  | ЗТ |  |  | 4: чел.-ч; 5: 62.41; 6: 1.3225; 7: 44.8177 | [21 empty] | ЗТ
|  | ЗТм |  |  | 4: чел.-ч; 5: 0.26; 6: 1.4375; 7: 0.20295 | [21 empty] | ЗТм
|  | Итого по расценке |  |  | 8: 818.71; 10: 588.57; 12: 23279.21 | [22 empty] | Итого по расценке
|  | ФОТ |  |  | 10: 408.86; 12: 20815.07 | [21 empty] | ФОТ
| Пр/812-020.0-1 | НР Теплоизоляционные работы |  |  | 4: %; 5: 97; 7: 97; 10: 396.59; 12: 20190.62 | [21 empty] | НР Теплоизоляционные работы
| Пр/774-020.0, Приказ № 774/пр от 11.12.2020 п.16 | СП Теплоизоляционные работы |  |  | % | 55 | 0.85 | 46.75 |  |  | 191.14 |  | 9731.05 | [21 empty] | СП Теплоизоляционные работы
|  | Всего по позиции |  |  | 10: 1176.3; 12: 53200.88 | [23 empty] | Всего по позиции
89 | ООО "Поинт" Счет №ПНТ/2987 от 22.11.24 г. п.1 | Огнезащитное покрытие для кабелей ОГРАКС-ВВ (1,5кг/м2) |  |  | кг | 81.5 | 1 | 81.5 | 170.68 | 1.0424 | 14499.67 | 9.35 | 135571.91 | [17 empty] | Огнезащитное покрытие для кабелей ОГРАКС-ВВ (1,5кг/м2)
|  | Объем=54,3*1,5 | [29 empty] | Объем=54,3*1,5
|  | Цена=1915/1,2/9,35 | [35 empty] | Цена=1915/1,2/9,35
|  | Транспортные МАТ=1,03 к расх. | [30 empty] | Транспортные МАТ=1,03 к расх.
|  | ЗГСР МАТ=1,012 к расх. | [30 empty] | ЗГСР МАТ=1,012 к расх.
|  | Всего по позиции |  |  | 10: 14499.67; 12: 135571.91 | [23 empty] | Всего по позиции
90 | ФЕРм08-02-155-01 | Герметизация проходов при вводе кабелей во взрывоопасные помещения уплотнительной массой/ прим. |  |  | 4: шт; 5: 2; 6: 1; 7: 2 | [17 empty] | Герметизация проходов при вводе кабелей во взрывоопасные помещения уплотнительной массой/ прим.
| 421/пр_2020_прил.10_т.1_п.2_гр.3 | Производство работ осуществляется на территории действующего предприятия с наличием в зоне производства работ одного или нескольких из следующих факторов: - разветвленной сети транспортных и инженерных коммуникаций; - стесненных условий для складирования материалов; - действующего технологического оборудования; - движения технологического транспорта ОЗП=1,15; ЭМ=1,15 к расх.; ЗПМ=1,15; ТЗ=1,15; ТЗМ=1,15 | [30 empty] | Производство работ осуществляется на территории действующего предприятия с наличием в зоне производства работ одного или нескольких из следующих факторов: - разветвленной сети транспортных и инженерных коммуникаций; - стесненных условий для складирования материалов; - действующего технологического оборудования; - движения технологического транспорта ОЗП=1,15; ЭМ=1,15 к расх.; ЗПМ=1,15; ТЗ=1,15; ТЗМ=1,15
| 421/пр_2020_п.58_пп.б | При применении сметных норм, включенных в сборники ГЭСН (ФЕР, ТЕР), аналогичных технологическим процессам в новом строительстве, в том числе по возведению новых конструктивных элементов ОЗП=1,15; ЭМ=1,25 к расх.; ЗПМ=1,25; ТЗ=1,15; ТЗМ=1,25 | [30 empty] | При применении сметных норм, включенных в сборники ГЭСН (ФЕР, ТЕР), аналогичных технологическим процессам в новом строительстве, в том числе по возведению новых конструктивных элементов ОЗП=1,15; ЭМ=1,25 к расх.; ЗПМ=1,25; ТЗ=1,15; ТЗМ=1,25
| 1 | ОТ |  |  | 8: 3.57; 9: 1.3225; 10: 9.44; 11: 50.91; 12: 480.59 | [20 empty] | ОТ
| 4 | М |  |  | 8: 15.07; 10: 30.14; 11: 9.35; 12: 281.81 | [20 empty] | М
|  | ЗТ |  |  | 4: чел.-ч; 5: 0.38; 6: 1.3225; 7: 1.0051 | [21 empty] | ЗТ
|  | Итого по расценке |  |  | 8: 18.64; 10: 39.58; 12: 762.4 | [22 empty] | Итого по расценке
|  | ФОТ |  |  | 10: 9.44; 12: 480.59 | [21 empty] | ФОТ
| Приказ № 812/пр от 21.12.2020 Прил. п.49.3 | НР Электротехнические установки на других объектах |  |  | 4: %; 5: 97; 7: 97; 10: 9.16; 12: 466.17 | [21 empty] | НР Электротехнические установки на других объектах
| Приказ № 774/пр от 11.12.2020 Прил. п.49.3 | СП Электротехнические установки на других объектах |  |  | 4: %; 5: 51; 7: 51; 10: 4.81; 12: 245.1 | [21 empty] | СП Электротехнические установки на других объектах
|  | Всего по позиции |  |  | 10: 53.55; 12: 1473.67 | [23 empty] | Всего по позиции
91 | ФССЦ-01.7.07.29-0221 | Состав уплотнительный |  |  | кг | -1.44 | 1 | -1.44 | 16.7 |  | -24.05 | 9.35 | -224.87 | [17 empty] | Состав уплотнительный
|  | Всего по позиции |  |  | 10: -24.05; 12: -224.87 | [23 empty] | Всего по позиции
92 | ИП Николашина А.А. Счет №2827 от 25.11.24 г. п.1 | Пена двухкомпонентная огнезащитная DN1201 (330мл) |  |  | шт | 2 | 1 | 2 | 614.97 | 1.0424 | 1282.04 | 9.35 | 11987.07 | [17 empty] | Пена двухкомпонентная огнезащитная DN1201 (330мл)
|  | Цена=6900/1,2/9,35 | [35 empty] | Цена=6900/1,2/9,35
|  | Транспортные МАТ=1,03 к расх. | [30 empty] | Транспортные МАТ=1,03 к расх.
|  | ЗГСР МАТ=1,012 к расх. | [30 empty] | ЗГСР МАТ=1,012 к расх.
|  | Всего по позиции |  |  | 10: 1282.04; 12: 11987.07 | [23 empty] | Всего по позиции
|  | Итоги по разделу 2 Прокладка высоковольтного кабеля от ПС №106 к ПС №25, 6 кВ : | [36 empty] | Итоги по разделу 2 Прокладка высоковольтного кабеля от ПС №106 к ПС №25, 6 кВ :
|  | Итого прямые затраты (справочно) |  |  | 10: 254444.43 | [26 empty] | Итого прямые затраты (справочно)
|  | в том числе: | [37 empty] | в том числе:
|  | Оплата труда рабочих |  |  | 10: 4093.7 | [26 empty] | Оплата труда рабочих
|  | Эксплуатация машин |  |  | 10: 4740.19 | [26 empty] | Эксплуатация машин
|  | в том числе оплата труда машинистов (Отм) |  |  | 10: 1025.3 | [26 empty] | в том числе оплата труда машинистов (Отм)
|  | Материалы |  |  | 10: 245610.54 | [26 empty] | Материалы
|  | Строительные работы |  |  | 10: 4089.35 | [26 empty] | Строительные работы
|  | в том числе: | [37 empty] | в том числе:
|  | оплата труда |  |  | 10: 453.54 | [26 empty] | оплата труда
|  | эксплуатация машин и механизмов |  |  | 10: 158.96 | [26 empty] | эксплуатация машин и механизмов
|  | в том числе оплата труда машинистов (ОТм) |  |  | 10: 2.55 | [26 empty] | в том числе оплата труда машинистов (ОТм)
|  | материалы |  |  | 10: 2817.2 | [26 empty] | материалы
|  | накладные расходы |  |  | 10: 444.4 | [26 empty] | накладные расходы
|  | сметная прибыль |  |  | 10: 215.25 | [26 empty] | сметная прибыль
|  | Монтажные работы |  |  | 10: 257962.19 | [26 empty] | Монтажные работы
|  | в том числе: | [37 empty] | в том числе:
|  | оплата труда |  |  | 10: 3640.16 | [26 empty] | оплата труда
|  | эксплуатация машин и механизмов |  |  | 10: 4581.23 | [26 empty] | эксплуатация машин и механизмов
|  | в том числе оплата труда машинистов (ОТм) |  |  | 10: 1022.75 | [26 empty] | в том числе оплата труда машинистов (ОТм)
|  | материалы |  |  | 10: 242793.34 | [26 empty] | материалы
|  | накладные расходы |  |  | 10: 4552.24 | [26 empty] | накладные расходы
|  | сметная прибыль |  |  | 10: 2395.22 | [26 empty] | сметная прибыль
|  | Итого ФОТ (справочно) |  |  | 10: 5119 | [26 empty] | Итого ФОТ (справочно)
|  | Итого накладные расходы (справочно) |  |  | 10: 4996.64 | [26 empty] | Итого накладные расходы (справочно)
|  | Итого сметная прибыль (справочно) |  |  | 10: 2610.47 | [26 empty] | Итого сметная прибыль (справочно)
|  | Итого по разделу 2 Прокладка высоковольтного кабеля от ПС №106 к ПС №25, 6 кВ |  |  | 10: 262051.54 | [27 empty] | Итого по разделу 2 Прокладка высоковольтного кабеля от ПС №106 к ПС №25, 6 кВ
Раздел 3. Прокладка высоковольтного кабеля от ПС №106 к ПС №24, 6 кВ | [28 empty] | Раздел 3. Прокладка высоковольтного кабеля от ПС №106 к ПС №24, 6 кВ
Прокладка высоковольтного кабеля от ПС №106 к ПС №24, 6 кВ | [29 empty] | Прокладка высоковольтного кабеля от ПС №106 к ПС №24, 6 кВ
93 | ФЕР09-04-006-02 | Монтаж ограждающих конструкций стен: из профилированного листа при высоте здания до 30 м./ Демонтаж |  |  | 4: 100 м2; 5: 0.45; 6: 1; 7: 0.45 | [17 empty] | Монтаж ограждающих конструкций стен: из профилированного листа при высоте здания до 30 м./ Демонтаж
|  | Объем=45 / 100 | [29 empty] | Объем=45 / 100
| 421/пр_2020_прил.10_т.1_п.2_гр.3 | Производство работ осуществляется на территории действующего предприятия с наличием в зоне производства работ одного или нескольких из следующих факторов: - разветвленной сети транспортных и инженерных коммуникаций; - стесненных условий для складирования материалов; - действующего технологического оборудования; - движения технологического транспорта ОЗП=1,15; ЭМ=1,15 к расх.; ЗПМ=1,15; ТЗ=1,15; ТЗМ=1,15 | [30 empty] | Производство работ осуществляется на территории действующего предприятия с наличием в зоне производства работ одного или нескольких из следующих факторов: - разветвленной сети транспортных и инженерных коммуникаций; - стесненных условий для складирования материалов; - действующего технологического оборудования; - движения технологического транспорта ОЗП=1,15; ЭМ=1,15 к расх.; ЗПМ=1,15; ТЗ=1,15; ТЗМ=1,15
| Приказ от 14.07.2022 № 571/пр п.83 табл.2 | Демонтаж (разборка) металлических, металлокомпозитных, композитных конструкций ОЗП=0,7; ЭМ=0,7 к расх.; ЗПМ=0,7; МАТ=0 к расх.; ТЗ=0,7; ТЗМ=0,7 | [30 empty] | Демонтаж (разборка) металлических, металлокомпозитных, композитных конструкций ОЗП=0,7; ЭМ=0,7 к расх.; ЗПМ=0,7; МАТ=0 к расх.; ТЗ=0,7; ТЗМ=0,7
| 421/пр_2020_п.58_пп.б | При применении сметных норм, включенных в сборники ГЭСН (ФЕР, ТЕР), аналогичных технологическим процессам в новом строительстве, в том числе по возведению новых конструктивных элементов ОЗП=1,15; ЭМ=1,25 к расх.; ЗПМ=1,25; ТЗ=1,15; ТЗМ=1,25 | [30 empty] | При применении сметных норм, включенных в сборники ГЭСН (ФЕР, ТЕР), аналогичных технологическим процессам в новом строительстве, в том числе по возведению новых конструктивных элементов ОЗП=1,15; ЭМ=1,25 к расх.; ЗПМ=1,25; ТЗ=1,15; ТЗМ=1,25
| 1 | ОТ |  |  | 8: 852.58; 9: 0.92575; 10: 355.17; 11: 50.91; 12: 18081.7 | [20 empty] | ОТ
| 2 | ЭМ |  |  | 8: 2390.59; 9: 1.0063; 10: 1082.49; 11: 15.33; 12: 16594.57 | [20 empty] | ЭМ
| 3 | в т.ч. ОТм |  |  | 8: 229.05; 9: 1.0063; 10: 103.72; 11: 50.91; 12: 5280.39 | [20 empty] | в т.ч. ОТм
| 4 | М |  |  | 8: 300.84; 9: 0; 10: 0; 11: 9.35 | [20 empty] | М
|  | ЗТ |  |  | 4: чел.-ч; 5: 94; 6: 0.92575; 7: 39.1592 | [21 empty] | ЗТ
|  | ЗТм |  |  | 4: чел.-ч; 5: 16.9; 6: 1.0063; 7: 7.6525 | [21 empty] | ЗТм
|  | Итого по расценке |  |  | 8: 3544.01; 10: 1437.66; 12: 34676.27 | [22 empty] | Итого по расценке
|  | ФОТ |  |  | 10: 458.89; 12: 23362.09 | [21 empty] | ФОТ
| Приказ № 812/пр от 21.12.2020 Прил. п.9 | НР Строительные металлические конструкции |  |  | 4: %; 5: 93; 7: 93; 10: 426.77; 12: 21726.74 | [21 empty] | НР Строительные металлические конструкции
| Приказ № 774/пр от 11.12.2020 Прил. п.9, Приказ № 774/пр от 11.12.2020 п.16 | СП Строительные металлические конструкции |  |  | % | 62 | 0.85 | 52.7 |  |  | 241.84 |  | 12311.82 | [21 empty] | СП Строительные металлические конструкции
|  | Всего по позиции |  |  | 10: 2106.27; 12: 68714.83 | [23 empty] | Всего по позиции
94 | ФЕРм08-04-750-01 | Опорные конструкции на болтовых соединениях (подвесы, консоли, профили, опоры, кронштейны и т.п.) |  |  | 4: т; 5: 0.03; 6: 1; 7: 0.03 | [17 empty] | Опорные конструкции на болтовых соединениях (подвесы, консоли, профили, опоры, кронштейны и т.п.)
|  | Объем=5,56*5/1000 | [29 empty] | Объем=5,56*5/1000
| 421/пр_2020_прил.10_т.1_п.2_гр.3 | Производство работ осуществляется на территории действующего предприятия с наличием в зоне производства работ одного или нескольких из следующих факторов: - разветвленной сети транспортных и инженерных коммуникаций; - стесненных условий для складирования материалов; - действующего технологического оборудования; - движения технологического транспорта ОЗП=1,15; ЭМ=1,15 к расх.; ЗПМ=1,15; ТЗ=1,15; ТЗМ=1,15 | [30 empty] | Производство работ осуществляется на территории действующего предприятия с наличием в зоне производства работ одного или нескольких из следующих факторов: - разветвленной сети транспортных и инженерных коммуникаций; - стесненных условий для складирования материалов; - действующего технологического оборудования; - движения технологического транспорта ОЗП=1,15; ЭМ=1,15 к расх.; ЗПМ=1,15; ТЗ=1,15; ТЗМ=1,15
| 421/пр_2020_п.58_пп.б | При применении сметных норм, включенных в сборники ГЭСН (ФЕР, ТЕР), аналогичных технологическим процессам в новом строительстве, в том числе по возведению новых конструктивных элементов ОЗП=1,15; ЭМ=1,25 к расх.; ЗПМ=1,25; ТЗ=1,15; ТЗМ=1,25 | [30 empty] | При применении сметных норм, включенных в сборники ГЭСН (ФЕР, ТЕР), аналогичных технологическим процессам в новом строительстве, в том числе по возведению новых конструктивных элементов ОЗП=1,15; ЭМ=1,25 к расх.; ЗПМ=1,25; ТЗ=1,15; ТЗМ=1,25
| 1 | ОТ |  |  | 8: 2089.16; 9: 1.3225; 10: 82.89; 11: 50.91; 12: 4219.93 | [20 empty] | ОТ
| 2 | ЭМ |  |  | 8: 236.87; 9: 1.4375; 10: 10.22; 11: 15.33; 12: 156.67 | [20 empty] | ЭМ
| 3 | в т.ч. ОТм |  |  | 8: 9; 9: 1.4375; 10: 0.39; 11: 50.91; 12: 19.85 | [20 empty] | в т.ч. ОТм
| 4 | М |  |  | 8: 2732.35; 10: 81.97; 11: 9.35; 12: 766.42 | [20 empty] | М
|  | ЗТ |  |  | 4: чел.-ч; 5: 219.68; 6: 1.3225; 7: 8.7158 | [21 empty] | ЗТ
|  | ЗТм |  |  | 4: чел.-ч; 5: 0.71; 6: 1.4375; 7: 0.030619 | [21 empty] | ЗТм
|  | Итого по расценке |  |  | 8: 5058.38; 10: 175.08; 12: 5143.02 | [22 empty] | Итого по расценке
|  | ФОТ |  |  | 10: 83.28; 12: 4239.78 | [21 empty] | ФОТ
| Пр/812-049.1-1 | НР Электротехнические установки на атомных электростанциях |  |  | 4: %; 5: 126; 7: 126; 10: 104.93; 12: 5342.12 | [21 empty] | НР Электротехнические установки на атомных электростанциях
| Пр/774-049.1 | СП Электротехнические установки на атомных электростанциях |  |  | 4: %; 5: 68; 7: 68; 10: 56.63; 12: 2883.05 | [21 empty] | СП Электротехнические установки на атомных электростанциях
|  | Всего по позиции |  |  | 10: 336.64; 12: 13368.19 | [23 empty] | Всего по позиции
95 | ФССЦ-23.3.08.01-0044 | Трубы стальные квадратные (ГОСТ 8639-82) размером: 50х50 мм, толщина стенки 4 мм |  |  | м | 53.96 | 1 | 53.96 | 46.17 |  | 2491.33 | 9.35 | 23293.94 | [17 empty] | Трубы стальные квадратные (ГОСТ 8639-82) размером: 50х50 мм, толщина стенки 4 мм
|  | Объем=300/5,56 | [29 empty] | Объем=300/5,56
|  | Всего по позиции |  |  | 10: 2491.33; 12: 23293.94 | [23 empty] | Всего по позиции
96 | ФЕРм08-02-395-02 | Лоток металлический штампованный по установленным конструкциям, ширина лотка: до 400 мм (высота до 9 м.) |  |  | 4: т; 5: 0.0095; 6: 1; 7: 0.0095 | [17 empty] | Лоток металлический штампованный по установленным конструкциям, ширина лотка: до 400 мм (высота до 9 м.)
|  | Объем=9,51*1/1000 | [29 empty] | Объем=9,51*1/1000
| 421/пр_2020_прил.10_т.1_п.2_гр.3 | Производство работ осуществляется на территории действующего предприятия с наличием в зоне производства работ одного или нескольких из следующих факторов: - разветвленной сети транспортных и инженерных коммуникаций; - стесненных условий для складирования материалов; - действующего технологического оборудования; - движения технологического транспорта ОЗП=1,15; ЭМ=1,15 к расх.; ЗПМ=1,15; ТЗ=1,15; ТЗМ=1,15 | [30 empty] | Производство работ осуществляется на территории действующего предприятия с наличием в зоне производства работ одного или нескольких из следующих факторов: - разветвленной сети транспортных и инженерных коммуникаций; - стесненных условий для складирования материалов; - действующего технологического оборудования; - движения технологического транспорта ОЗП=1,15; ЭМ=1,15 к расх.; ЗПМ=1,15; ТЗ=1,15; ТЗМ=1,15
| ОП п.1.8.3 | При производстве работ на высоте св. 8 до 15 м ОЗП=1,1; ТЗ=1,1 | [30 empty] | При производстве работ на высоте св. 8 до 15 м ОЗП=1,1; ТЗ=1,1
| 421/пр_2020_п.58_пп.б | При применении сметных норм, включенных в сборники ГЭСН (ФЕР, ТЕР), аналогичных технологическим процессам в новом строительстве, в том числе по возведению новых конструктивных элементов ОЗП=1,15; ЭМ=1,25 к расх.; ЗПМ=1,25; ТЗ=1,15; ТЗМ=1,25 | [30 empty] | При применении сметных норм, включенных в сборники ГЭСН (ФЕР, ТЕР), аналогичных технологическим процессам в новом строительстве, в том числе по возведению новых конструктивных элементов ОЗП=1,15; ЭМ=1,25 к расх.; ЗПМ=1,25; ТЗ=1,15; ТЗМ=1,25
| 1 | ОТ |  |  | 8: 436.91; 9: 1.4547; 10: 6.04; 11: 50.91; 12: 307.5 | [20 empty] | ОТ
| 2 | ЭМ |  |  | 8: 295.08; 9: 1.4375; 10: 4.03; 11: 15.33; 12: 61.78 | [20 empty] | ЭМ
| 3 | в т.ч. ОТм |  |  | 8: 31.38; 9: 1.4375; 10: 0.43; 11: 50.91; 12: 21.89 | [20 empty] | в т.ч. ОТм
| 4 | М |  |  | 8: 52.95; 10: 0.5; 11: 9.35; 12: 4.68 | [20 empty] | М
|  | ЗТ |  |  | 4: чел.-ч; 5: 46.48; 6: 1.4547; 7: 0.64236 | [21 empty] | ЗТ
|  | ЗТм |  |  | 4: чел.-ч; 5: 2.5; 6: 1.4375; 7: 0.034141 | [21 empty] | ЗТм
|  | Итого по расценке |  |  | 8: 784.94; 10: 10.57; 12: 373.96 | [22 empty] | Итого по расценке
|  | ФОТ |  |  | 10: 6.47; 12: 329.39 | [21 empty] | ФОТ
| Приказ № 812/пр от 21.12.2020 Прил. п.49.3 | НР Электротехнические установки на других объектах |  |  | 4: %; 5: 97; 7: 97; 10: 6.28; 12: 319.51 | [21 empty] | НР Электротехнические установки на других объектах
| Приказ № 774/пр от 11.12.2020 Прил. п.49.3 | СП Электротехнические установки на других объектах |  |  | 4: %; 5: 51; 7: 51; 10: 3.3; 12: 167.99 | [21 empty] | СП Электротехнические установки на других объектах
|  | Всего по позиции |  |  | 10: 20.15; 12: 861.46 | [23 empty] | Всего по позиции
97 | ООО "Все инструменты.ру" Счет №2408-286218-99348 от 25.11.24г. п.2 | Система КМ Лоток лестничный 100x400x1,2 L3000 мм INOX304 N LL100-400-1.2-3000 INOX304 N |  |  | шт | 1 | 1 | 1 | 2436.72 | 1.0424 | 2539.94 | 9.35 | 23748.44 | [17 empty] | Система КМ Лоток лестничный 100x400x1,2 L3000 мм INOX304 N LL100-400-1.2-3000 INOX304 N
|  | Цена=27340/1,2/9,35 | [35 empty] | Цена=27340/1,2/9,35
|  | Транспортные МАТ=1,03 к расх. | [30 empty] | Транспортные МАТ=1,03 к расх.
|  | ЗГСР МАТ=1,012 к расх. | [30 empty] | ЗГСР МАТ=1,012 к расх.
|  | Всего по позиции |  |  | 10: 2539.94; 12: 23748.44 | [23 empty] | Всего по позиции
98 | ФЕР09-04-006-02 | Монтаж ограждающих конструкций стен: из профилированного листа при высоте здания до 30 м (Ранее демонтированного) |  |  | 4: 100 м2; 5: 0.45; 6: 1; 7: 0.45 | [17 empty] | Монтаж ограждающих конструкций стен: из профилированного листа при высоте здания до 30 м (Ранее демонтированного)
|  | Объем=45 / 100 | [29 empty] | Объем=45 / 100
| 421/пр_2020_прил.10_т.1_п.2_гр.3 | Производство работ осуществляется на территории действующего предприятия с наличием в зоне производства работ одного или нескольких из следующих факторов: - разветвленной сети транспортных и инженерных коммуникаций; - стесненных условий для складирования материалов; - действующего технологического оборудования; - движения технологического транспорта ОЗП=1,15; ЭМ=1,15 к расх.; ЗПМ=1,15; ТЗ=1,15; ТЗМ=1,15 | [30 empty] | Производство работ осуществляется на территории действующего предприятия с наличием в зоне производства работ одного или нескольких из следующих факторов: - разветвленной сети транспортных и инженерных коммуникаций; - стесненных условий для складирования материалов; - действующего технологического оборудования; - движения технологического транспорта ОЗП=1,15; ЭМ=1,15 к расх.; ЗПМ=1,15; ТЗ=1,15; ТЗМ=1,15
| 421/пр_2020_п.58_пп.б | При применении сметных норм, включенных в сборники ГЭСН (ФЕР, ТЕР), аналогичных технологическим процессам в новом строительстве, в том числе по возведению новых конструктивных элементов ОЗП=1,15; ЭМ=1,25 к расх.; ЗПМ=1,25; ТЗ=1,15; ТЗМ=1,25 | [30 empty] | При применении сметных норм, включенных в сборники ГЭСН (ФЕР, ТЕР), аналогичных технологическим процессам в новом строительстве, в том числе по возведению новых конструктивных элементов ОЗП=1,15; ЭМ=1,25 к расх.; ЗПМ=1,25; ТЗ=1,15; ТЗМ=1,25
| 1 | ОТ |  |  | 8: 852.58; 9: 1.3225; 10: 507.39; 11: 50.91; 12: 25831.22 | [20 empty] | ОТ
| 2 | ЭМ |  |  | 8: 2390.59; 9: 1.4375; 10: 1546.41; 11: 15.33; 12: 23706.47 | [20 empty] | ЭМ
| 3 | в т.ч. ОТм |  |  | 8: 229.05; 9: 1.4375; 10: 148.17; 11: 50.91; 12: 7543.33 | [20 empty] | в т.ч. ОТм
| 4 | М |  |  | 8: 300.84; 10: 135.38; 11: 9.35; 12: 1265.8 | [20 empty] | М
|  | ЗТ |  |  | 4: чел.-ч; 5: 94; 6: 1.3225; 7: 55.9417 | [21 empty] | ЗТ
|  | ЗТм |  |  | 4: чел.-ч; 5: 16.9; 6: 1.4375; 7: 10.9322 | [21 empty] | ЗТм
|  | Итого по расценке |  |  | 8: 3544.01; 10: 2189.18; 12: 50803.49 | [22 empty] | Итого по расценке
|  | ФОТ |  |  | 10: 655.56; 12: 33374.55 | [21 empty] | ФОТ
| Приказ № 812/пр от 21.12.2020 Прил. п.9 | НР Строительные металлические конструкции |  |  | 4: %; 5: 93; 7: 93; 10: 609.67; 12: 31038.33 | [21 empty] | НР Строительные металлические конструкции
| Приказ № 774/пр от 11.12.2020 Прил. п.9, Приказ № 774/пр от 11.12.2020 п.16 | СП Строительные металлические конструкции |  |  | % | 62 | 0.85 | 52.7 |  |  | 345.48 |  | 17588.39 | [21 empty] | СП Строительные металлические конструкции
|  | Всего по позиции |  |  | 10: 3144.33; 12: 99430.21 | [23 empty] | Всего по позиции
99 | ФЕРм08-04-750-01 | Опорные конструкции на болтовых соединениях (подвесы, консоли, профили, опоры, кронштейны и т.п.) |  |  | 4: т; 5: 0.00618; 6: 1; 7: 0.00618 | [17 empty] | Опорные конструкции на болтовых соединениях (подвесы, консоли, профили, опоры, кронштейны и т.п.)
|  | Объем=1,03/1000*6 | [29 empty] | Объем=1,03/1000*6
| 421/пр_2020_прил.10_т.1_п.2_гр.3 | Производство работ осуществляется на территории действующего предприятия с наличием в зоне производства работ одного или нескольких из следующих факторов: - разветвленной сети транспортных и инженерных коммуникаций; - стесненных условий для складирования материалов; - действующего технологического оборудования; - движения технологического транспорта ОЗП=1,15; ЭМ=1,15 к расх.; ЗПМ=1,15; ТЗ=1,15; ТЗМ=1,15 | [30 empty] | Производство работ осуществляется на территории действующего предприятия с наличием в зоне производства работ одного или нескольких из следующих факторов: - разветвленной сети транспортных и инженерных коммуникаций; - стесненных условий для складирования материалов; - действующего технологического оборудования; - движения технологического транспорта ОЗП=1,15; ЭМ=1,15 к расх.; ЗПМ=1,15; ТЗ=1,15; ТЗМ=1,15
| 421/пр_2020_п.58_пп.б | При применении сметных норм, включенных в сборники ГЭСН (ФЕР, ТЕР), аналогичных технологическим процессам в новом строительстве, в том числе по возведению новых конструктивных элементов ОЗП=1,15; ЭМ=1,25 к расх.; ЗПМ=1,25; ТЗ=1,15; ТЗМ=1,25 | [30 empty] | При применении сметных норм, включенных в сборники ГЭСН (ФЕР, ТЕР), аналогичных технологическим процессам в новом строительстве, в том числе по возведению новых конструктивных элементов ОЗП=1,15; ЭМ=1,25 к расх.; ЗПМ=1,25; ТЗ=1,15; ТЗМ=1,25
| 1 | ОТ |  |  | 8: 2089.16; 9: 1.3225; 10: 17.07; 11: 50.91; 12: 869.03 | [20 empty] | ОТ
| 2 | ЭМ |  |  | 8: 236.87; 9: 1.4375; 10: 2.1; 11: 15.33; 12: 32.19 | [20 empty] | ЭМ
| 3 | в т.ч. ОТм |  |  | 8: 9; 9: 1.4375; 10: 0.08; 11: 50.91; 12: 4.07 | [20 empty] | в т.ч. ОТм
| 4 | М |  |  | 8: 2732.35; 10: 16.89; 11: 9.35; 12: 157.92 | [20 empty] | М
|  | ЗТ |  |  | 4: чел.-ч; 5: 219.68; 6: 1.3225; 7: 1.7955 | [21 empty] | ЗТ
|  | ЗТм |  |  | 4: чел.-ч; 5: 0.71; 6: 1.4375; 7: 0.0063075 | [21 empty] | ЗТм
|  | Итого по расценке |  |  | 8: 5058.38; 10: 36.06; 12: 1059.14 | [22 empty] | Итого по расценке
|  | ФОТ |  |  | 10: 17.15; 12: 873.1 | [21 empty] | ФОТ
| Пр/812-049.1-1 | НР Электротехнические установки на атомных электростанциях |  |  | 4: %; 5: 126; 7: 126; 10: 21.61; 12: 1100.11 | [21 empty] | НР Электротехнические установки на атомных электростанциях
| Пр/774-049.1 | СП Электротехнические установки на атомных электростанциях |  |  | 4: %; 5: 68; 7: 68; 10: 11.66; 12: 593.71 | [21 empty] | СП Электротехнические установки на атомных электростанциях
|  | Всего по позиции |  |  | 10: 69.33; 12: 2752.96 | [23 empty] | Всего по позиции
100 | ООО "ТПК АЙЭМ" Счет №М1-00431 от 20.11.24 г. п.2 | Консоль настенная средняя 400х2,5 цинк |  |  | шт | 6 | 1 | 6 | 138.67 | 1.0424 | 867.26 | 9.35 | 8108.88 | [17 empty] | Консоль настенная средняя 400х2,5 цинк
|  | Цена=1555,9/1,2/9,35 | [35 empty] | Цена=1555,9/1,2/9,35
|  | Транспортные МАТ=1,03 к расх. | [30 empty] | Транспортные МАТ=1,03 к расх.
|  | ЗГСР МАТ=1,012 к расх. | [30 empty] | ЗГСР МАТ=1,012 к расх.
|  | Всего по позиции |  |  | 10: 867.26; 12: 8108.88 | [23 empty] | Всего по позиции
101 | ФЕРм08-02-395-02 | Лоток металлический штампованный по установленным конструкциям, ширина лотка: до 400 мм (высота до 12 м.) |  |  | 4: т; 5: 0.057; 6: 1; 7: 0.057 | [17 empty] | Лоток металлический штампованный по установленным конструкциям, ширина лотка: до 400 мм (высота до 12 м.)
|  | Объем=18/1000*3,17 | [29 empty] | Объем=18/1000*3,17
| 421/пр_2020_прил.10_т.1_п.2_гр.3 | Производство работ осуществляется на территории действующего предприятия с наличием в зоне производства работ одного или нескольких из следующих факторов: - разветвленной сети транспортных и инженерных коммуникаций; - стесненных условий для складирования материалов; - действующего технологического оборудования; - движения технологического транспорта ОЗП=1,15; ЭМ=1,15 к расх.; ЗПМ=1,15; ТЗ=1,15; ТЗМ=1,15 | [30 empty] | Производство работ осуществляется на территории действующего предприятия с наличием в зоне производства работ одного или нескольких из следующих факторов: - разветвленной сети транспортных и инженерных коммуникаций; - стесненных условий для складирования материалов; - действующего технологического оборудования; - движения технологического транспорта ОЗП=1,15; ЭМ=1,15 к расх.; ЗПМ=1,15; ТЗ=1,15; ТЗМ=1,15
| ОП п.1.8.3 | При производстве работ на высоте св. 8 до 15 м ОЗП=1,1; ТЗ=1,1 | [30 empty] | При производстве работ на высоте св. 8 до 15 м ОЗП=1,1; ТЗ=1,1
| 421/пр_2020_п.58_пп.б | При применении сметных норм, включенных в сборники ГЭСН (ФЕР, ТЕР), аналогичных технологическим процессам в новом строительстве, в том числе по возведению новых конструктивных элементов ОЗП=1,15; ЭМ=1,25 к расх.; ЗПМ=1,25; ТЗ=1,15; ТЗМ=1,25 | [30 empty] | При применении сметных норм, включенных в сборники ГЭСН (ФЕР, ТЕР), аналогичных технологическим процессам в новом строительстве, в том числе по возведению новых конструктивных элементов ОЗП=1,15; ЭМ=1,25 к расх.; ЗПМ=1,25; ТЗ=1,15; ТЗМ=1,25
| 1 | ОТ |  |  | 8: 436.91; 9: 1.4547; 10: 36.23; 11: 50.91; 12: 1844.47 | [20 empty] | ОТ
| 2 | ЭМ |  |  | 8: 295.08; 9: 1.4375; 10: 24.18; 11: 15.33; 12: 370.68 | [20 empty] | ЭМ
| 3 | в т.ч. ОТм |  |  | 8: 31.38; 9: 1.4375; 10: 2.57; 11: 50.91; 12: 130.84 | [20 empty] | в т.ч. ОТм
| 4 | М |  |  | 8: 52.95; 10: 3.02; 11: 9.35; 12: 28.24 | [20 empty] | М
|  | ЗТ |  |  | 4: чел.-ч; 5: 46.48; 6: 1.4547; 7: 3.8542 | [21 empty] | ЗТ
|  | ЗТм |  |  | 4: чел.-ч; 5: 2.5; 6: 1.4375; 7: 0.20484 | [21 empty] | ЗТм
|  | Итого по расценке |  |  | 8: 784.94; 10: 63.43; 12: 2243.39 | [22 empty] | Итого по расценке
|  | ФОТ |  |  | 10: 38.8; 12: 1975.31 | [21 empty] | ФОТ
| Приказ № 812/пр от 21.12.2020 Прил. п.49.3 | НР Электротехнические установки на других объектах |  |  | 4: %; 5: 97; 7: 97; 10: 37.64; 12: 1916.05 | [21 empty] | НР Электротехнические установки на других объектах
| Приказ № 774/пр от 11.12.2020 Прил. п.49.3 | СП Электротехнические установки на других объектах |  |  | 4: %; 5: 51; 7: 51; 10: 19.79; 12: 1007.41 | [21 empty] | СП Электротехнические установки на других объектах
|  | Всего по позиции |  |  | 10: 120.86; 12: 5166.85 | [23 empty] | Всего по позиции
102 | ООО "Все инструменты.ру" Счет №2408-286218-99348 от 25.1.24г. п.2 | Система КМ Лоток лестничный 100x400x1,2 L3000 мм INOX304 N LL100-400-1.2-3000 INOX304 N |  |  | шт | 6 | 1 | 6 | 2436.72 | 1.0424 | 15239.64 | 9.35 | 142490.63 | [17 empty] | Система КМ Лоток лестничный 100x400x1,2 L3000 мм INOX304 N LL100-400-1.2-3000 INOX304 N
|  | Цена=27340/1,2/9,35 | [35 empty] | Цена=27340/1,2/9,35
|  | Транспортные МАТ=1,03 к расх. | [30 empty] | Транспортные МАТ=1,03 к расх.
|  | ЗГСР МАТ=1,012 к расх. | [30 empty] | ЗГСР МАТ=1,012 к расх.
|  | Всего по позиции |  |  | 10: 15239.64; 12: 142490.63 | [23 empty] | Всего по позиции
103 | ФЕРм08-04-750-01 | Опорные конструкции на болтовых соединениях (подвесы, консоли, профили, опоры, кронштейны и т.п.) |  |  | 4: т; 5: 0.093; 6: 1; 7: 0.093 | [17 empty] | Опорные конструкции на болтовых соединениях (подвесы, консоли, профили, опоры, кронштейны и т.п.)
|  | Объем=1,03/1000*90 | [29 empty] | Объем=1,03/1000*90
| 421/пр_2020_прил.10_т.1_п.2_гр.3 | Производство работ осуществляется на территории действующего предприятия с наличием в зоне производства работ одного или нескольких из следующих факторов: - разветвленной сети транспортных и инженерных коммуникаций; - стесненных условий для складирования материалов; - действующего технологического оборудования; - движения технологического транспорта ОЗП=1,15; ЭМ=1,15 к расх.; ЗПМ=1,15; ТЗ=1,15; ТЗМ=1,15 | [30 empty] | Производство работ осуществляется на территории действующего предприятия с наличием в зоне производства работ одного или нескольких из следующих факторов: - разветвленной сети транспортных и инженерных коммуникаций; - стесненных условий для складирования материалов; - действующего технологического оборудования; - движения технологического транспорта ОЗП=1,15; ЭМ=1,15 к расх.; ЗПМ=1,15; ТЗ=1,15; ТЗМ=1,15
| 421/пр_2020_п.58_пп.б | При применении сметных норм, включенных в сборники ГЭСН (ФЕР, ТЕР), аналогичных технологическим процессам в новом строительстве, в том числе по возведению новых конструктивных элементов ОЗП=1,15; ЭМ=1,25 к расх.; ЗПМ=1,25; ТЗ=1,15; ТЗМ=1,25 | [30 empty] | При применении сметных норм, включенных в сборники ГЭСН (ФЕР, ТЕР), аналогичных технологическим процессам в новом строительстве, в том числе по возведению новых конструктивных элементов ОЗП=1,15; ЭМ=1,25 к расх.; ЗПМ=1,25; ТЗ=1,15; ТЗМ=1,25
| 1 | ОТ |  |  | 8: 2089.16; 9: 1.3225; 10: 256.95; 11: 50.91; 12: 13081.32 | [20 empty] | ОТ
| 2 | ЭМ |  |  | 8: 236.87; 9: 1.4375; 10: 31.67; 11: 15.33; 12: 485.5 | [20 empty] | ЭМ
| 3 | в т.ч. ОТм |  |  | 8: 9; 9: 1.4375; 10: 1.2; 11: 50.91; 12: 61.09 | [20 empty] | в т.ч. ОТм
| 4 | М |  |  | 8: 2732.35; 10: 254.11; 11: 9.35; 12: 2375.93 | [20 empty] | М
|  | ЗТ |  |  | 4: чел.-ч; 5: 219.68; 6: 1.3225; 7: 27.019 | [21 empty] | ЗТ
|  | ЗТм |  |  | 4: чел.-ч; 5: 0.71; 6: 1.4375; 7: 0.094918 | [21 empty] | ЗТм
|  | Итого по расценке |  |  | 8: 5058.38; 10: 542.73; 12: 15942.75 | [22 empty] | Итого по расценке
|  | ФОТ |  |  | 10: 258.15; 12: 13142.41 | [21 empty] | ФОТ
| Пр/812-049.1-1 | НР Электротехнические установки на атомных электростанциях |  |  | 4: %; 5: 126; 7: 126; 10: 325.27; 12: 16559.44 | [21 empty] | НР Электротехнические установки на атомных электростанциях
| Пр/774-049.1 | СП Электротехнические установки на атомных электростанциях |  |  | 4: %; 5: 68; 7: 68; 10: 175.54; 12: 8936.84 | [21 empty] | СП Электротехнические установки на атомных электростанциях
|  | Всего по позиции |  |  | 10: 1043.54; 12: 41439.03 | [23 empty] | Всего по позиции
104 | ООО "ТПК АЙЭМ" Счет №М1-00431 от 20.11.24 г. п.2 | Консоль настенная средняя 400х2,5 цинк |  |  | шт | 90 | 1 | 90 | 138.67 | 1.0424 | 13008.97 | 9.35 | 121633.87 | [17 empty] | Консоль настенная средняя 400х2,5 цинк
|  | Цена=1555,9/1,2/9,35 | [35 empty] | Цена=1555,9/1,2/9,35
|  | Транспортные МАТ=1,03 к расх. | [30 empty] | Транспортные МАТ=1,03 к расх.
|  | ЗГСР МАТ=1,012 к расх. | [30 empty] | ЗГСР МАТ=1,012 к расх.
|  | Всего по позиции |  |  | 10: 13008.97; 12: 121633.87 | [23 empty] | Всего по позиции
105 | ФЕР46-08-012-02 | Установка анкеров в отверстия глубиной 100 мм с применением составов на цементно-эпоксидной основе, диаметр анкера: 10 мм |  |  | 4: 100 шт; 5: 6; 6: 1; 7: 6 | [17 empty] | Установка анкеров в отверстия глубиной 100 мм с применением составов на цементно-эпоксидной основе, диаметр анкера: 10 мм
|  | Объем=600 / 100 | [29 empty] | Объем=600 / 100
| 421/пр_2020_прил.10_т.1_п.2_гр.3 | Производство работ осуществляется на территории действующего предприятия с наличием в зоне производства работ одного или нескольких из следующих факторов: - разветвленной сети транспортных и инженерных коммуникаций; - стесненных условий для складирования материалов; - действующего технологического оборудования; - движения технологического транспорта ОЗП=1,15; ЭМ=1,15 к расх.; ЗПМ=1,15; ТЗ=1,15; ТЗМ=1,15 | [30 empty] | Производство работ осуществляется на территории действующего предприятия с наличием в зоне производства работ одного или нескольких из следующих факторов: - разветвленной сети транспортных и инженерных коммуникаций; - стесненных условий для складирования материалов; - действующего технологического оборудования; - движения технологического транспорта ОЗП=1,15; ЭМ=1,15 к расх.; ЗПМ=1,15; ТЗ=1,15; ТЗМ=1,15
| 1 | ОТ |  |  | 8: 64.32; 9: 1.15; 10: 443.81; 11: 50.91; 12: 22594.37 | [20 empty] | ОТ
| 2 | ЭМ |  |  | 8: 7.8; 9: 1.15; 10: 53.82; 11: 15.33; 12: 825.06 | [20 empty] | ЭМ
|  | ЗТ |  |  | 4: чел.-ч; 5: 7.54; 6: 1.15; 7: 52.026 | [21 empty] | ЗТ
|  | Итого по расценке |  |  | 8: 72.12; 10: 497.63; 12: 23419.43 | [22 empty] | Итого по расценке
|  | ФОТ |  |  | 10: 443.81; 12: 22594.37 | [21 empty] | ФОТ
| Пр/812-040.1-1 | НР Работы по реконструкции зданий и сооружений: усиление и замена существующих конструкций, возведение отдельных конструктивных элементов |  |  | 4: %; 5: 103; 7: 103; 10: 457.12; 12: 23272.2 | [21 empty] | НР Работы по реконструкции зданий и сооружений: усиление и замена существующих конструкций, возведение отдельных конструктивных элементов
| Пр/774-040.1 | СП Работы по реконструкции зданий и сооружений: усиление и замена существующих конструкций, возведение отдельных конструктивных элементов |  |  | 4: %; 5: 59; 7: 59; 10: 261.85; 12: 13330.68 | [21 empty] | СП Работы по реконструкции зданий и сооружений: усиление и замена существующих конструкций, возведение отдельных конструктивных элементов
|  | Всего по позиции |  |  | 10: 1216.6; 12: 60022.31 | [23 empty] | Всего по позиции
106 | ФЕР46-08-012-07 | На каждые 10 мм изменения глубины отверстия добавлять (уменьшать) к расценке: 46-08-012-02 |  |  | 4: 100 шт; 5: 6; 6: 1; 7: 6 | [17 empty] | На каждые 10 мм изменения глубины отверстия добавлять (уменьшать) к расценке: 46-08-012-02
|  | Объем=600 / 100 | [29 empty] | Объем=600 / 100
| 421/пр_2020_прил.10_т.1_п.2_гр.3 | Производство работ осуществляется на территории действующего предприятия с наличием в зоне производства работ одного или нескольких из следующих факторов: - разветвленной сети транспортных и инженерных коммуникаций; - стесненных условий для складирования материалов; - действующего технологического оборудования; - движения технологического транспорта ОЗП=1,15; ЭМ=1,15 к расх.; ЗПМ=1,15; ТЗ=1,15; ТЗМ=1,15 | [30 empty] | Производство работ осуществляется на территории действующего предприятия с наличием в зоне производства работ одного или нескольких из следующих факторов: - разветвленной сети транспортных и инженерных коммуникаций; - стесненных условий для складирования материалов; - действующего технологического оборудования; - движения технологического транспорта ОЗП=1,15; ЭМ=1,15 к расх.; ЗПМ=1,15; ТЗ=1,15; ТЗМ=1,15
| 1 | ОТ |  |  | 8: 6.06; 9: 1.15; 10: 41.81; 11: 50.91; 12: 2128.55 | [20 empty] | ОТ
| 2 | ЭМ |  |  | 8: 0.65; 9: 1.15; 10: 4.49; 11: 15.33; 12: 68.83 | [20 empty] | ЭМ
|  | ЗТ |  |  | 4: чел.-ч; 5: 0.71; 6: 1.15; 7: 4.899 | [21 empty] | ЗТ
|  | Итого по расценке |  |  | 8: 6.71; 10: 46.3; 12: 2197.38 | [22 empty] | Итого по расценке
|  | ФОТ |  |  | 10: 41.81; 12: 2128.55 | [21 empty] | ФОТ
| Пр/812-040.1-1 | НР Работы по реконструкции зданий и сооружений: усиление и замена существующих конструкций, возведение отдельных конструктивных элементов |  |  | 4: %; 5: 103; 7: 103; 10: 43.06; 12: 2192.41 | [21 empty] | НР Работы по реконструкции зданий и сооружений: усиление и замена существующих конструкций, возведение отдельных конструктивных элементов
| Пр/774-040.1 | СП Работы по реконструкции зданий и сооружений: усиление и замена существующих конструкций, возведение отдельных конструктивных элементов |  |  | 4: %; 5: 59; 7: 59; 10: 24.67; 12: 1255.84 | [21 empty] | СП Работы по реконструкции зданий и сооружений: усиление и замена существующих конструкций, возведение отдельных конструктивных элементов
|  | Всего по позиции |  |  | 10: 114.03; 12: 5645.63 | [23 empty] | Всего по позиции
107 | ФССЦ-01.7.15.02-0040 | Болты анкерные с гайкой, размер 12,0х100 мм/применит. |  |  | 100 шт | 6 | 1 | 6 | 272 |  | 1632 | 9.35 | 15259.2 | [17 empty] | Болты анкерные с гайкой, размер 12,0х100 мм/применит.
|  | Объем=600 / 100 | [29 empty] | Объем=600 / 100
|  | Всего по позиции |  |  | 10: 1632; 12: 15259.2 | [23 empty] | Всего по позиции
108 | ООО "СТД "Петрович" Счет №МАЭ00296717 от 25.11.2024 г. п.1 | Герметик кровельный KIM TEC 310мл |  |  | шт | 5 | 1 | 5 | 106.24 | 1.0424 | 553.7 | 9.35 | 5177.1 | [17 empty] | Герметик кровельный KIM TEC 310мл
|  | Цена=1192/1,2/9,35 | [35 empty] | Цена=1192/1,2/9,35
|  | Транспортные МАТ=1,03 к расх. | [30 empty] | Транспортные МАТ=1,03 к расх.
|  | ЗГСР МАТ=1,012 к расх. | [30 empty] | ЗГСР МАТ=1,012 к расх.
|  | Всего по позиции |  |  | 10: 553.7; 12: 5177.1 | [23 empty] | Всего по позиции
109 | ФЕРм08-02-395-02 | Лоток металлический штампованный по установленным конструкциям, ширина лотка: до 400 мм |  |  | 4: т; 5: 0.6023; 6: 1; 7: 0.6023 | [17 empty] | Лоток металлический штампованный по установленным конструкциям, ширина лотка: до 400 мм
|  | Объем=3,17/1000*190 | [29 empty] | Объем=3,17/1000*190
| 421/пр_2020_прил.10_т.1_п.2_гр.3 | Производство работ осуществляется на территории действующего предприятия с наличием в зоне производства работ одного или нескольких из следующих факторов: - разветвленной сети транспортных и инженерных коммуникаций; - стесненных условий для складирования материалов; - действующего технологического оборудования; - движения технологического транспорта ОЗП=1,15; ЭМ=1,15 к расх.; ЗПМ=1,15; ТЗ=1,15; ТЗМ=1,15 | [30 empty] | Производство работ осуществляется на территории действующего предприятия с наличием в зоне производства работ одного или нескольких из следующих факторов: - разветвленной сети транспортных и инженерных коммуникаций; - стесненных условий для складирования материалов; - действующего технологического оборудования; - движения технологического транспорта ОЗП=1,15; ЭМ=1,15 к расх.; ЗПМ=1,15; ТЗ=1,15; ТЗМ=1,15
| 421/пр_2020_п.58_пп.б | При применении сметных норм, включенных в сборники ГЭСН (ФЕР, ТЕР), аналогичных технологическим процессам в новом строительстве, в том числе по возведению новых конструктивных элементов ОЗП=1,15; ЭМ=1,25 к расх.; ЗПМ=1,25; ТЗ=1,15; ТЗМ=1,25 | [30 empty] | При применении сметных норм, включенных в сборники ГЭСН (ФЕР, ТЕР), аналогичных технологическим процессам в новом строительстве, в том числе по возведению новых конструктивных элементов ОЗП=1,15; ЭМ=1,25 к расх.; ЗПМ=1,25; ТЗ=1,15; ТЗМ=1,25
| 1 | ОТ |  |  | 8: 436.91; 9: 1.3225; 10: 348.02; 11: 50.91; 12: 17717.7 | [20 empty] | ОТ
| 2 | ЭМ |  |  | 8: 295.08; 9: 1.4375; 10: 255.48; 11: 15.33; 12: 3916.51 | [20 empty] | ЭМ
| 3 | в т.ч. ОТм |  |  | 8: 31.38; 9: 1.4375; 10: 27.17; 11: 50.91; 12: 1383.22 | [20 empty] | в т.ч. ОТм
| 4 | М |  |  | 8: 52.95; 10: 31.89; 11: 9.35; 12: 298.17 | [20 empty] | М
|  | ЗТ |  |  | 4: чел.-ч; 5: 46.48; 6: 1.3225; 7: 37.0233 | [21 empty] | ЗТ
|  | ЗТм |  |  | 4: чел.-ч; 5: 2.5; 6: 1.4375; 7: 2.1645 | [21 empty] | ЗТм
|  | Итого по расценке |  |  | 8: 784.94; 10: 635.39; 12: 21932.38 | [22 empty] | Итого по расценке
|  | ФОТ |  |  | 10: 375.19; 12: 19100.92 | [21 empty] | ФОТ
| Приказ № 812/пр от 21.12.2020 Прил. п.49.3 | НР Электротехнические установки на других объектах |  |  | 4: %; 5: 97; 7: 97; 10: 363.93; 12: 18527.89 | [21 empty] | НР Электротехнические установки на других объектах
| Приказ № 774/пр от 11.12.2020 Прил. п.49.3 | СП Электротехнические установки на других объектах |  |  | 4: %; 5: 51; 7: 51; 10: 191.35; 12: 9741.47 | [21 empty] | СП Электротехнические установки на других объектах
|  | Всего по позиции |  |  | 10: 1190.67; 12: 50201.74 | [23 empty] | Всего по позиции
110 | ООО "Все инструменты.ру" Счет №2408-286218-99348 от 25.11.24г. п.2 | Система КМ Лоток лестничный 100x400x1,2 L3000 мм INOX304 N LL100-400-1.2-3000 INOX304 N |  |  | шт | 63 | 1 | 63 | 2436.72 | 1.0424 | 160016.19 | 9.35 | 1496151.38 | [17 empty] | Система КМ Лоток лестничный 100x400x1,2 L3000 мм INOX304 N LL100-400-1.2-3000 INOX304 N
|  | Цена=27340/1,2/9,35 | [35 empty] | Цена=27340/1,2/9,35
|  | Транспортные МАТ=1,03 к расх. | [30 empty] | Транспортные МАТ=1,03 к расх.
|  | ЗГСР МАТ=1,012 к расх. | [30 empty] | ЗГСР МАТ=1,012 к расх.
|  | Всего по позиции |  |  | 10: 160016.19; 12: 1496151.38 | [23 empty] | Всего по позиции
111 | ФССЦ-01.7.15.02-0065 | Болты оцинкованные диаметр 16 (18) мм |  |  | т | 0.0043 | 1 | 0.0043 | 15441.79 |  | 66.4 | 9.35 | 620.84 | [17 empty] | Болты оцинкованные диаметр 16 (18) мм
|  | Объем=0,027*158/1000 | [29 empty] | Объем=0,027*158/1000
|  | Всего по позиции |  |  | 10: 66.4; 12: 620.84 | [23 empty] | Всего по позиции
112 | ФССЦ-01.7.15.05-0015 | Гайки шестигранные, диаметр резьбы 16-18 мм |  |  | т | 0.0064 | 1 | 0.0064 | 10080.84 |  | 64.52 | 9.35 | 603.26 | [17 empty] | Гайки шестигранные, диаметр резьбы 16-18 мм
|  | Объем=0,04032*158/1000 | [29 empty] | Объем=0,04032*158/1000
|  | Всего по позиции |  |  | 10: 64.52; 12: 603.26 | [23 empty] | Всего по позиции
113 | ФЕРм08-04-750-01 | Опорные конструкции на болтовых соединениях (подвесы, консоли, профили, опоры, кронштейны и т.п.) |  |  | 4: т; 5: 0.0039; 6: 1; 7: 0.0039 | [17 empty] | Опорные конструкции на болтовых соединениях (подвесы, консоли, профили, опоры, кронштейны и т.п.)
|  | Объем=0,49*8/1000 | [29 empty] | Объем=0,49*8/1000
| 421/пр_2020_прил.10_т.1_п.2_гр.3 | Производство работ осуществляется на территории действующего предприятия с наличием в зоне производства работ одного или нескольких из следующих факторов: - разветвленной сети транспортных и инженерных коммуникаций; - стесненных условий для складирования материалов; - действующего технологического оборудования; - движения технологического транспорта ОЗП=1,15; ЭМ=1,15 к расх.; ЗПМ=1,15; ТЗ=1,15; ТЗМ=1,15 | [30 empty] | Производство работ осуществляется на территории действующего предприятия с наличием в зоне производства работ одного или нескольких из следующих факторов: - разветвленной сети транспортных и инженерных коммуникаций; - стесненных условий для складирования материалов; - действующего технологического оборудования; - движения технологического транспорта ОЗП=1,15; ЭМ=1,15 к расх.; ЗПМ=1,15; ТЗ=1,15; ТЗМ=1,15
| 421/пр_2020_п.58_пп.б | При применении сметных норм, включенных в сборники ГЭСН (ФЕР, ТЕР), аналогичных технологическим процессам в новом строительстве, в том числе по возведению новых конструктивных элементов ОЗП=1,15; ЭМ=1,25 к расх.; ЗПМ=1,25; ТЗ=1,15; ТЗМ=1,25 | [30 empty] | При применении сметных норм, включенных в сборники ГЭСН (ФЕР, ТЕР), аналогичных технологическим процессам в новом строительстве, в том числе по возведению новых конструктивных элементов ОЗП=1,15; ЭМ=1,25 к расх.; ЗПМ=1,25; ТЗ=1,15; ТЗМ=1,25
| 1 | ОТ |  |  | 8: 2089.16; 9: 1.3225; 10: 10.78; 11: 50.91; 12: 548.81 | [20 empty] | ОТ
| 2 | ЭМ |  |  | 8: 236.87; 9: 1.4375; 10: 1.33; 11: 15.33; 12: 20.39 | [20 empty] | ЭМ
| 3 | в т.ч. ОТм |  |  | 8: 9; 9: 1.4375; 10: 0.05; 11: 50.91; 12: 2.55 | [20 empty] | в т.ч. ОТм
| 4 | М |  |  | 8: 2732.35; 10: 10.66; 11: 9.35; 12: 99.67 | [20 empty] | М
|  | ЗТ |  |  | 4: чел.-ч; 5: 219.68; 6: 1.3225; 7: 1.1331 | [21 empty] | ЗТ
|  | ЗТм |  |  | 4: чел.-ч; 5: 0.71; 6: 1.4375; 7: 0.0039804 | [21 empty] | ЗТм
|  | Итого по расценке |  |  | 8: 5058.38; 10: 22.77; 12: 668.87 | [22 empty] | Итого по расценке
|  | ФОТ |  |  | 10: 10.83; 12: 551.36 | [21 empty] | ФОТ
| Пр/812-049.1-1 | НР Электротехнические установки на атомных электростанциях |  |  | 4: %; 5: 126; 7: 126; 10: 13.65; 12: 694.71 | [21 empty] | НР Электротехнические установки на атомных электростанциях
| Пр/774-049.1 | СП Электротехнические установки на атомных электростанциях |  |  | 4: %; 5: 68; 7: 68; 10: 7.36; 12: 374.92 | [21 empty] | СП Электротехнические установки на атомных электростанциях
|  | Всего по позиции |  |  | 10: 43.78; 12: 1738.5 | [23 empty] | Всего по позиции
114 | ООО "ТПК АЙЭМ" Счет №М1-00431 от 20.11.24 г. п.1 | Консоль настенная средняя 200х2,5 цинк |  |  | шт | 8 | 1 | 8 | 85.2 | 1.0424 | 710.47 | 9.35 | 6642.89 | [17 empty] | Консоль настенная средняя 200х2,5 цинк
|  | Цена=956/1,2/9,35 | [35 empty] | Цена=956/1,2/9,35
|  | Транспортные МАТ=1,03 к расх. | [30 empty] | Транспортные МАТ=1,03 к расх.
|  | ЗГСР МАТ=1,012 к расх. | [30 empty] | ЗГСР МАТ=1,012 к расх.
|  | Всего по позиции |  |  | 10: 710.47; 12: 6642.89 | [23 empty] | Всего по позиции
115 | ФЕРм08-02-395-01 | Лоток металлический штампованный по установленным конструкциям, ширина лотка: до 200 мм |  |  | 4: т; 5: 0.0331; 6: 1; 7: 0.0331 | [17 empty] | Лоток металлический штампованный по установленным конструкциям, ширина лотка: до 200 мм
|  | Объем=2,76/1000*12 | [29 empty] | Объем=2,76/1000*12
| 421/пр_2020_прил.10_т.1_п.2_гр.3 | Производство работ осуществляется на территории действующего предприятия с наличием в зоне производства работ одного или нескольких из следующих факторов: - разветвленной сети транспортных и инженерных коммуникаций; - стесненных условий для складирования материалов; - действующего технологического оборудования; - движения технологического транспорта ОЗП=1,15; ЭМ=1,15 к расх.; ЗПМ=1,15; ТЗ=1,15; ТЗМ=1,15 | [30 empty] | Производство работ осуществляется на территории действующего предприятия с наличием в зоне производства работ одного или нескольких из следующих факторов: - разветвленной сети транспортных и инженерных коммуникаций; - стесненных условий для складирования материалов; - действующего технологического оборудования; - движения технологического транспорта ОЗП=1,15; ЭМ=1,15 к расх.; ЗПМ=1,15; ТЗ=1,15; ТЗМ=1,15
| 421/пр_2020_п.58_пп.б | При применении сметных норм, включенных в сборники ГЭСН (ФЕР, ТЕР), аналогичных технологическим процессам в новом строительстве, в том числе по возведению новых конструктивных элементов ОЗП=1,15; ЭМ=1,25 к расх.; ЗПМ=1,25; ТЗ=1,15; ТЗМ=1,25 | [30 empty] | При применении сметных норм, включенных в сборники ГЭСН (ФЕР, ТЕР), аналогичных технологическим процессам в новом строительстве, в том числе по возведению новых конструктивных элементов ОЗП=1,15; ЭМ=1,25 к расх.; ЗПМ=1,25; ТЗ=1,15; ТЗМ=1,25
| 1 | ОТ |  |  | 8: 507.6; 9: 1.3225; 10: 22.22; 11: 50.91; 12: 1131.22 | [20 empty] | ОТ
| 2 | ЭМ |  |  | 8: 311.28; 9: 1.4375; 10: 14.81; 11: 15.33; 12: 227.04 | [20 empty] | ЭМ
| 3 | в т.ч. ОТм |  |  | 8: 31.38; 9: 1.4375; 10: 1.49; 11: 50.91; 12: 75.86 | [20 empty] | в т.ч. ОТм
| 4 | М |  |  | 8: 68.63; 10: 2.27; 11: 9.35; 12: 21.22 | [20 empty] | М
|  | ЗТ |  |  | 4: чел.-ч; 5: 54; 6: 1.3225; 7: 2.3638 | [21 empty] | ЗТ
|  | ЗТм |  |  | 4: чел.-ч; 5: 2.5; 6: 1.4375; 7: 0.11895 | [21 empty] | ЗТм
|  | Итого по расценке |  |  | 8: 887.51; 10: 39.3; 12: 1379.48 | [22 empty] | Итого по расценке
|  | ФОТ |  |  | 10: 23.71; 12: 1207.08 | [21 empty] | ФОТ
| Приказ № 812/пр от 21.12.2020 Прил. п.49.3 | НР Электротехнические установки на других объектах |  |  | 4: %; 5: 97; 7: 97; 10: 23; 12: 1170.87 | [21 empty] | НР Электротехнические установки на других объектах
| Приказ № 774/пр от 11.12.2020 Прил. п.49.3 | СП Электротехнические установки на других объектах |  |  | 4: %; 5: 51; 7: 51; 10: 12.09; 12: 615.61 | [21 empty] | СП Электротехнические установки на других объектах
|  | Всего по позиции |  |  | 10: 74.39; 12: 3165.96 | [23 empty] | Всего по позиции
116 | ООО "Все инструменты.ру" Счет №2408-286218-99348 от 25.11.24г. п.1 | Система КМ Лоток лестничный 100х200х1,2 L3000 мм Быстрый монтаж LO6893 LLS100-200-1.2-3000 |  |  | шт | 4 | 1 | 4 | 451.87 | 1.0424 | 1884.04 | 9.35 | 17615.77 | [17 empty] | Система КМ Лоток лестничный 100х200х1,2 L3000 мм Быстрый монтаж LO6893 LLS100-200-1.2-3000
|  | Цена=5070/1,2/9,35 | [35 empty] | Цена=5070/1,2/9,35
|  | Транспортные МАТ=1,03 к расх. | [30 empty] | Транспортные МАТ=1,03 к расх.
|  | ЗГСР МАТ=1,012 к расх. | [30 empty] | ЗГСР МАТ=1,012 к расх.
|  | Всего по позиции |  |  | 10: 1884.04; 12: 17615.77 | [23 empty] | Всего по позиции
117 | ФЕРм08-02-395-01 | Лоток металлический штампованный по установленным конструкциям, ширина лотка: до 200 мм (высотой до 12 м.) |  |  | 4: т; 5: 0.0442; 6: 1; 7: 0.0442 | [17 empty] | Лоток металлический штампованный по установленным конструкциям, ширина лотка: до 200 мм (высотой до 12 м.)
|  | Объем=2,76/1000*16 | [29 empty] | Объем=2,76/1000*16
| 421/пр_2020_прил.10_т.1_п.2_гр.3 | Производство работ осуществляется на территории действующего предприятия с наличием в зоне производства работ одного или нескольких из следующих факторов: - разветвленной сети транспортных и инженерных коммуникаций; - стесненных условий для складирования материалов; - действующего технологического оборудования; - движения технологического транспорта ОЗП=1,15; ЭМ=1,15 к расх.; ЗПМ=1,15; ТЗ=1,15; ТЗМ=1,15 | [30 empty] | Производство работ осуществляется на территории действующего предприятия с наличием в зоне производства работ одного или нескольких из следующих факторов: - разветвленной сети транспортных и инженерных коммуникаций; - стесненных условий для складирования материалов; - действующего технологического оборудования; - движения технологического транспорта ОЗП=1,15; ЭМ=1,15 к расх.; ЗПМ=1,15; ТЗ=1,15; ТЗМ=1,15
| ОП п.1.8.3 | При производстве работ на высоте св. 8 до 15 м ОЗП=1,1; ТЗ=1,1 | [30 empty] | При производстве работ на высоте св. 8 до 15 м ОЗП=1,1; ТЗ=1,1
| 421/пр_2020_п.58_пп.б | При применении сметных норм, включенных в сборники ГЭСН (ФЕР, ТЕР), аналогичных технологическим процессам в новом строительстве, в том числе по возведению новых конструктивных элементов ОЗП=1,15; ЭМ=1,25 к расх.; ЗПМ=1,25; ТЗ=1,15; ТЗМ=1,25 | [30 empty] | При применении сметных норм, включенных в сборники ГЭСН (ФЕР, ТЕР), аналогичных технологическим процессам в новом строительстве, в том числе по возведению новых конструктивных элементов ОЗП=1,15; ЭМ=1,25 к расх.; ЗПМ=1,25; ТЗ=1,15; ТЗМ=1,25
| 1 | ОТ |  |  | 8: 507.6; 9: 1.4547; 10: 32.64; 11: 50.91; 12: 1661.7 | [20 empty] | ОТ
| 2 | ЭМ |  |  | 8: 311.28; 9: 1.4375; 10: 19.78; 11: 15.33; 12: 303.23 | [20 empty] | ЭМ
| 3 | в т.ч. ОТм |  |  | 8: 31.38; 9: 1.4375; 10: 1.99; 11: 50.91; 12: 101.31 | [20 empty] | в т.ч. ОТм
| 4 | М |  |  | 8: 68.63; 10: 3.03; 11: 9.35; 12: 28.33 | [20 empty] | М
|  | ЗТ |  |  | 4: чел.-ч; 5: 54; 6: 1.4547; 7: 3.4722 | [21 empty] | ЗТ
|  | ЗТм |  |  | 4: чел.-ч; 5: 2.5; 6: 1.4375; 7: 0.15884 | [21 empty] | ЗТм
|  | Итого по расценке |  |  | 8: 887.51; 10: 55.45; 12: 1993.26 | [22 empty] | Итого по расценке
|  | ФОТ |  |  | 10: 34.63; 12: 1763.01 | [21 empty] | ФОТ
| Приказ № 812/пр от 21.12.2020 Прил. п.49.3 | НР Электротехнические установки на других объектах |  |  | 4: %; 5: 97; 7: 97; 10: 33.59; 12: 1710.12 | [21 empty] | НР Электротехнические установки на других объектах
| Приказ № 774/пр от 11.12.2020 Прил. п.49.3 | СП Электротехнические установки на других объектах |  |  | 4: %; 5: 51; 7: 51; 10: 17.66; 12: 899.14 | [21 empty] | СП Электротехнические установки на других объектах
|  | Всего по позиции |  |  | 10: 106.7; 12: 4602.52 | [23 empty] | Всего по позиции
118 | ООО "Все инструменты.ру" Счет №2408-286218-99348 от 25.11.24г. п.1 | Система КМ Лоток лестничный 100х200х1,2 L3000 мм Быстрый монтаж LO6893 LLS100-200-1.2-3000 |  |  | шт | 5.3 | 1 | 5.3 | 451.87 | 1.0424 | 2496.36 | 9.35 | 23340.97 | [17 empty] | Система КМ Лоток лестничный 100х200х1,2 L3000 мм Быстрый монтаж LO6893 LLS100-200-1.2-3000
|  | Цена=5070/1,2/9,35 | [35 empty] | Цена=5070/1,2/9,35
|  | Транспортные МАТ=1,03 к расх. | [30 empty] | Транспортные МАТ=1,03 к расх.
|  | ЗГСР МАТ=1,012 к расх. | [30 empty] | ЗГСР МАТ=1,012 к расх.
|  | Всего по позиции |  |  | 10: 2496.36; 12: 23340.97 | [23 empty] | Всего по позиции
Монтаж кабеля | [29 empty] | Монтаж кабеля
119 | ФЕРм08-02-163-02 | Заделка концевая с термоусаживающимися полиэтиленовыми перчатками для 3-5-жильного кабеля с бумажной изоляцией напряжением до 1 кВ, сечение одной жилы: до 120 мм2 |  |  | 4: шт; 5: 4; 6: 1; 7: 4 | [17 empty] | Заделка концевая с термоусаживающимися полиэтиленовыми перчатками для 3-5-жильного кабеля с бумажной изоляцией напряжением до 1 кВ, сечение одной жилы: до 120 мм2
| 421/пр_2020_прил.10_т.1_п.2_гр.3 | Производство работ осуществляется на территории действующего предприятия с наличием в зоне производства работ одного или нескольких из следующих факторов: - разветвленной сети транспортных и инженерных коммуникаций; - стесненных условий для складирования материалов; - действующего технологического оборудования; - движения технологического транспорта ОЗП=1,15; ЭМ=1,15 к расх.; ЗПМ=1,15; ТЗ=1,15; ТЗМ=1,15 | [30 empty] | Производство работ осуществляется на территории действующего предприятия с наличием в зоне производства работ одного или нескольких из следующих факторов: - разветвленной сети транспортных и инженерных коммуникаций; - стесненных условий для складирования материалов; - действующего технологического оборудования; - движения технологического транспорта ОЗП=1,15; ЭМ=1,15 к расх.; ЗПМ=1,15; ТЗ=1,15; ТЗМ=1,15
| 421/пр_2020_п.58_пп.б | При применении сметных норм, включенных в сборники ГЭСН (ФЕР, ТЕР), аналогичных технологическим процессам в новом строительстве, в том числе по возведению новых конструктивных элементов ОЗП=1,15; ЭМ=1,25 к расх.; ЗПМ=1,25; ТЗ=1,15; ТЗМ=1,25 | [30 empty] | При применении сметных норм, включенных в сборники ГЭСН (ФЕР, ТЕР), аналогичных технологическим процессам в новом строительстве, в том числе по возведению новых конструктивных элементов ОЗП=1,15; ЭМ=1,25 к расх.; ЗПМ=1,25; ТЗ=1,15; ТЗМ=1,25
| 1 | ОТ |  |  | 8: 12.97; 9: 1.3225; 10: 68.61; 11: 50.91; 12: 3492.94 | [20 empty] | ОТ
| 4 | М |  |  | 8: 4.1; 10: 16.4; 11: 9.35; 12: 153.34 | [20 empty] | М
|  | ЗТ |  |  | 4: чел.-ч; 5: 1.38; 6: 1.3225; 7: 7.3002 | [21 empty] | ЗТ
|  | Итого по расценке |  |  | 8: 17.07; 10: 85.01; 12: 3646.28 | [22 empty] | Итого по расценке
|  | ФОТ |  |  | 10: 68.61; 12: 3492.94 | [21 empty] | ФОТ
| Приказ № 812/пр от 21.12.2020 Прил. п.49.3 | НР Электротехнические установки на других объектах |  |  | 4: %; 5: 97; 7: 97; 10: 66.55; 12: 3388.15 | [21 empty] | НР Электротехнические установки на других объектах
| Приказ № 774/пр от 11.12.2020 Прил. п.49.3 | СП Электротехнические установки на других объектах |  |  | 4: %; 5: 51; 7: 51; 10: 34.99; 12: 1781.4 | [21 empty] | СП Электротехнические установки на других объектах
|  | Всего по позиции |  |  | 10: 186.55; 12: 8815.83 | [23 empty] | Всего по позиции
120 | ООО "Кабельная арматура" Счет №УТ-14277 от 23.11.24 г. п.1 | Муфта 3 КВТп-10 (70-120) с наконечниками |  |  | шт | 4 | 1 | 4 | 439.84 | 1.0424 | 1833.89 | 9.35 | 17146.87 | [17 empty] | Муфта 3 КВТп-10 (70-120) с наконечниками
|  | Цена=4935/1,2/9,35 | [35 empty] | Цена=4935/1,2/9,35
|  | Транспортные МАТ=1,03 к расх. | [30 empty] | Транспортные МАТ=1,03 к расх.
|  | ЗГСР МАТ=1,012 к расх. | [30 empty] | ЗГСР МАТ=1,012 к расх.
|  | Всего по позиции |  |  | 10: 1833.89; 12: 17146.87 | [23 empty] | Всего по позиции
121 | ФЕРм08-02-147-13 | Кабель до 35 кВ по установленным конструкциям и лоткам с креплением по всей длине, масса 1 м кабеля: до 6 кг |  |  | 4: 100 м; 5: 0.3; 6: 1; 7: 0.3 | [17 empty] | Кабель до 35 кВ по установленным конструкциям и лоткам с креплением по всей длине, масса 1 м кабеля: до 6 кг
|  | Объем=30 / 100 | [29 empty] | Объем=30 / 100
| 421/пр_2020_прил.10_т.1_п.2_гр.3 | Производство работ осуществляется на территории действующего предприятия с наличием в зоне производства работ одного или нескольких из следующих факторов: - разветвленной сети транспортных и инженерных коммуникаций; - стесненных условий для складирования материалов; - действующего технологического оборудования; - движения технологического транспорта ОЗП=1,15; ЭМ=1,15 к расх.; ЗПМ=1,15; ТЗ=1,15; ТЗМ=1,15 | [30 empty] | Производство работ осуществляется на территории действующего предприятия с наличием в зоне производства работ одного или нескольких из следующих факторов: - разветвленной сети транспортных и инженерных коммуникаций; - стесненных условий для складирования материалов; - действующего технологического оборудования; - движения технологического транспорта ОЗП=1,15; ЭМ=1,15 к расх.; ЗПМ=1,15; ТЗ=1,15; ТЗМ=1,15
| 421/пр_2020_п.58_пп.б | При применении сметных норм, включенных в сборники ГЭСН (ФЕР, ТЕР), аналогичных технологическим процессам в новом строительстве, в том числе по возведению новых конструктивных элементов ОЗП=1,15; ЭМ=1,25 к расх.; ЗПМ=1,25; ТЗ=1,15; ТЗМ=1,25 | [30 empty] | При применении сметных норм, включенных в сборники ГЭСН (ФЕР, ТЕР), аналогичных технологическим процессам в новом строительстве, в том числе по возведению новых конструктивных элементов ОЗП=1,15; ЭМ=1,25 к расх.; ЗПМ=1,25; ТЗ=1,15; ТЗМ=1,25
| 1 | ОТ |  |  | 8: 278.99; 9: 1.3225; 10: 110.69; 11: 50.91; 12: 5635.23 | [20 empty] | ОТ
| 2 | ЭМ |  |  | 8: 90.04; 9: 1.4375; 10: 38.83; 11: 15.33; 12: 595.26 | [20 empty] | ЭМ
| 3 | в т.ч. ОТм |  |  | 8: 5.02; 9: 1.4375; 10: 2.16; 11: 50.91; 12: 109.97 | [20 empty] | в т.ч. ОТм
| 4 | М |  |  | 8: 37.63; 10: 11.29; 11: 9.35; 12: 105.56 | [20 empty] | М
|  | ЗТ |  |  | 4: чел.-ч; 5: 29.68; 6: 1.3225; 7: 11.7755 | [21 empty] | ЗТ
|  | ЗТм |  |  | 4: чел.-ч; 5: 0.4; 6: 1.4375; 7: 0.1725 | [21 empty] | ЗТм
|  | Итого по расценке |  |  | 8: 406.66; 10: 160.81; 12: 6336.05 | [22 empty] | Итого по расценке
|  | ФОТ |  |  | 10: 112.85; 12: 5745.2 | [21 empty] | ФОТ
| Приказ № 812/пр от 21.12.2020 Прил. п.49.3 | НР Электротехнические установки на других объектах |  |  | 4: %; 5: 97; 7: 97; 10: 109.46; 12: 5572.84 | [21 empty] | НР Электротехнические установки на других объектах
| Приказ № 774/пр от 11.12.2020 Прил. п.49.3 | СП Электротехнические установки на других объектах |  |  | 4: %; 5: 51; 7: 51; 10: 57.55; 12: 2930.05 | [21 empty] | СП Электротехнические установки на других объектах
|  | Всего по позиции |  |  | 10: 327.82; 12: 14838.94 | [23 empty] | Всего по позиции
122 | ООО "РЭМВАЭР", Счет №1100 от 03.02.25 г. п.1 | Кабель(провод) АСБВнг(А)-LS 3х95 - 6 |  |  | м | 30.6 | 1 | 30.6 | 171.2 | 1.0424 | 5460.63 | 9.35 | 51056.89 | [17 empty] | Кабель(провод) АСБВнг(А)-LS 3х95 - 6
|  | Объем=30*1,02 | [29 empty] | Объем=30*1,02
|  | Транспортные МАТ=1,03 к расх. | [30 empty] | Транспортные МАТ=1,03 к расх.
|  | ЗГСР МАТ=1,012 к расх. | [30 empty] | ЗГСР МАТ=1,012 к расх.
|  | Всего по позиции |  |  | 10: 5460.63; 12: 51056.89 | [23 empty] | Всего по позиции
123 | ФЕР26-02-022-01 | Огнезащитное покрытие толщиной слоя 1 мм кабелей и проводов |  |  | 4: 100 м2; 5: 0.042; 6: 1; 7: 0.042 | [17 empty] | Огнезащитное покрытие толщиной слоя 1 мм кабелей и проводов
|  | Объем=4,2 / 100 | [29 empty] | Объем=4,2 / 100
| 421/пр_2020_прил.10_т.1_п.2_гр.3 | Производство работ осуществляется на территории действующего предприятия с наличием в зоне производства работ одного или нескольких из следующих факторов: - разветвленной сети транспортных и инженерных коммуникаций; - стесненных условий для складирования материалов; - действующего технологического оборудования; - движения технологического транспорта ОЗП=1,15; ЭМ=1,15 к расх.; ЗПМ=1,15; ТЗ=1,15; ТЗМ=1,15 | [30 empty] | Производство работ осуществляется на территории действующего предприятия с наличием в зоне производства работ одного или нескольких из следующих факторов: - разветвленной сети транспортных и инженерных коммуникаций; - стесненных условий для складирования материалов; - действующего технологического оборудования; - движения технологического транспорта ОЗП=1,15; ЭМ=1,15 к расх.; ЗПМ=1,15; ТЗ=1,15; ТЗМ=1,15
| 421/пр_2020_п.58_пп.б | При применении сметных норм, включенных в сборники ГЭСН (ФЕР, ТЕР), аналогичных технологическим процессам в новом строительстве, в том числе по возведению новых конструктивных элементов ОЗП=1,15; ЭМ=1,25 к расх.; ЗПМ=1,25; ТЗ=1,15; ТЗМ=1,25 | [30 empty] | При применении сметных норм, включенных в сборники ГЭСН (ФЕР, ТЕР), аналогичных технологическим процессам в новом строительстве, в том числе по возведению новых конструктивных элементов ОЗП=1,15; ЭМ=1,25 к расх.; ЗПМ=1,25; ТЗ=1,15; ТЗМ=1,25
| 1 | ОТ |  |  | 8: 566.06; 9: 1.3225; 10: 31.44; 11: 50.91; 12: 1600.61 | [20 empty] | ОТ
| 2 | ЭМ |  |  | 8: 188.94; 9: 1.4375; 10: 11.41; 11: 15.33; 12: 174.92 | [20 empty] | ЭМ
| 3 | в т.ч. ОТм |  |  | 8: 3.02; 9: 1.4375; 10: 0.18; 11: 50.91; 12: 9.16 | [20 empty] | в т.ч. ОТм
| 4 | М |  |  | 8: 63.71; 10: 2.68; 11: 9.35; 12: 25.06 | [20 empty] | М
|  | ЗТ |  |  | 4: чел.-ч; 5: 62.41; 6: 1.3225; 7: 3.4666 | [21 empty] | ЗТ
|  | ЗТм |  |  | 4: чел.-ч; 5: 0.26; 6: 1.4375; 7: 0.015697 | [21 empty] | ЗТм
|  | Итого по расценке |  |  | 8: 818.71; 10: 45.53; 12: 1800.59 | [22 empty] | Итого по расценке
|  | ФОТ |  |  | 10: 31.62; 12: 1609.77 | [21 empty] | ФОТ
| Пр/812-020.0-1 | НР Теплоизоляционные работы |  |  | 4: %; 5: 97; 7: 97; 10: 30.67; 12: 1561.48 | [21 empty] | НР Теплоизоляционные работы
| Пр/774-020.0, Приказ № 774/пр от 11.12.2020 п.16 | СП Теплоизоляционные работы |  |  | % | 55 | 0.85 | 46.75 |  |  | 14.78 |  | 752.57 | [21 empty] | СП Теплоизоляционные работы
|  | Всего по позиции |  |  | 10: 90.98; 12: 4114.64 | [23 empty] | Всего по позиции
124 | ООО "Поинт" Счет №ПНТ/2987 от 22.11.24 г. п.1 | Огнезащитное покрытие для кабелей ОГРАКС-ВВ (1,5кг/м2) |  |  | кг | 6.3 | 1 | 6.3 | 170.68 | 1.0424 | 1120.83 | 9.35 | 10479.76 | [17 empty] | Огнезащитное покрытие для кабелей ОГРАКС-ВВ (1,5кг/м2)
|  | Цена=1915/1,2/9,35 | [35 empty] | Цена=1915/1,2/9,35
|  | Транспортные МАТ=1,03 к расх. | [30 empty] | Транспортные МАТ=1,03 к расх.
|  | ЗГСР МАТ=1,012 к расх. | [30 empty] | ЗГСР МАТ=1,012 к расх.
|  | Всего по позиции |  |  | 10: 1120.83; 12: 10479.76 | [23 empty] | Всего по позиции
125 | ФЕРм08-02-151-02 | Кабель до 35 кВ, прокладываемый по непроходным эстакадам, масса 1 м кабеля: до 6 кг |  |  | 4: 100 м; 5: 2.24; 6: 1; 7: 2.24 | [17 empty] | Кабель до 35 кВ, прокладываемый по непроходным эстакадам, масса 1 м кабеля: до 6 кг
|  | Объем=224 / 100 | [29 empty] | Объем=224 / 100
| 421/пр_2020_прил.10_т.1_п.2_гр.3 | Производство работ осуществляется на территории действующего предприятия с наличием в зоне производства работ одного или нескольких из следующих факторов: - разветвленной сети транспортных и инженерных коммуникаций; - стесненных условий для складирования материалов; - действующего технологического оборудования; - движения технологического транспорта ОЗП=1,15; ЭМ=1,15 к расх.; ЗПМ=1,15; ТЗ=1,15; ТЗМ=1,15 | [30 empty] | Производство работ осуществляется на территории действующего предприятия с наличием в зоне производства работ одного или нескольких из следующих факторов: - разветвленной сети транспортных и инженерных коммуникаций; - стесненных условий для складирования материалов; - действующего технологического оборудования; - движения технологического транспорта ОЗП=1,15; ЭМ=1,15 к расх.; ЗПМ=1,15; ТЗ=1,15; ТЗМ=1,15
| ОП п.1.8.3 | При производстве работ на высоте св. 8 до 15 м ОЗП=1,1; ТЗ=1,1 | [30 empty] | При производстве работ на высоте св. 8 до 15 м ОЗП=1,1; ТЗ=1,1
| 421/пр_2020_п.58_пп.б | При применении сметных норм, включенных в сборники ГЭСН (ФЕР, ТЕР), аналогичных технологическим процессам в новом строительстве, в том числе по возведению новых конструктивных элементов ОЗП=1,15; ЭМ=1,25 к расх.; ЗПМ=1,25; ТЗ=1,15; ТЗМ=1,25 | [30 empty] | При применении сметных норм, включенных в сборники ГЭСН (ФЕР, ТЕР), аналогичных технологическим процессам в новом строительстве, в том числе по возведению новых конструктивных элементов ОЗП=1,15; ЭМ=1,25 к расх.; ЗПМ=1,25; ТЗ=1,15; ТЗМ=1,25
| 1 | ОТ |  |  | 8: 230.11; 9: 1.4547; 10: 749.85; 11: 50.91; 12: 38174.86 | [20 empty] | ОТ
| 2 | ЭМ |  |  | 8: 842.61; 9: 1.4375; 10: 2713.2; 11: 15.33; 12: 41593.36 | [20 empty] | ЭМ
| 3 | в т.ч. ОТм |  |  | 8: 216.58; 9: 1.4375; 10: 697.39; 11: 50.91; 12: 35504.12 | [20 empty] | в т.ч. ОТм
| 4 | М |  |  | 8: 42.16; 10: 94.44; 11: 9.35; 12: 883.01 | [20 empty] | М
|  | ЗТ |  |  | 4: чел.-ч; 5: 24.48; 6: 1.4547; 7: 79.7715 | [21 empty] | ЗТ
|  | ЗТм |  |  | 4: чел.-ч; 5: 19.96; 6: 1.4375; 7: 64.2712 | [21 empty] | ЗТм
|  | Итого по расценке |  |  | 8: 1114.88; 10: 3557.49; 12: 80651.23 | [22 empty] | Итого по расценке
|  | ФОТ |  |  | 10: 1447.24; 12: 73678.98 | [21 empty] | ФОТ
| Приказ № 812/пр от 21.12.2020 Прил. п.49.3 | НР Электротехнические установки на других объектах |  |  | 4: %; 5: 97; 7: 97; 10: 1403.82; 12: 71468.61 | [21 empty] | НР Электротехнические установки на других объектах
| Приказ № 774/пр от 11.12.2020 Прил. п.49.3 | СП Электротехнические установки на других объектах |  |  | 4: %; 5: 51; 7: 51; 10: 738.09; 12: 37576.28 | [21 empty] | СП Электротехнические установки на других объектах
|  | Всего по позиции |  |  | 10: 5699.4; 12: 189696.12 | [23 empty] | Всего по позиции
126 | ООО "РЭМВАЭР", Счет №1100 от 03.02.25 г. п.1 | Кабель(провод) АСБВнг(А)-LS 3х95 - 6 |  |  | м | 228.48 | 1 | 228.48 | 171.2 | 1.0424 | 40772.72 | 9.35 | 381224.93 | [17 empty] | Кабель(провод) АСБВнг(А)-LS 3х95 - 6
|  | Объем=224*1,02 | [29 empty] | Объем=224*1,02
|  | Транспортные МАТ=1,03 к расх. | [30 empty] | Транспортные МАТ=1,03 к расх.
|  | ЗГСР МАТ=1,012 к расх. | [30 empty] | ЗГСР МАТ=1,012 к расх.
|  | Всего по позиции |  |  | 10: 40772.72; 12: 381224.93 | [23 empty] | Всего по позиции
127 | ФЕРм08-02-147-13 | Кабель до 35 кВ по установленным конструкциям и лоткам с креплением по всей длине, масса 1 м кабеля: до 6 кг (до 9 м.) |  |  | 4: 100 м; 5: 0.03; 6: 1; 7: 0.03 | [17 empty] | Кабель до 35 кВ по установленным конструкциям и лоткам с креплением по всей длине, масса 1 м кабеля: до 6 кг (до 9 м.)
|  | Объем=3 / 100 | [29 empty] | Объем=3 / 100
| 421/пр_2020_прил.10_т.1_п.2_гр.3 | Производство работ осуществляется на территории действующего предприятия с наличием в зоне производства работ одного или нескольких из следующих факторов: - разветвленной сети транспортных и инженерных коммуникаций; - стесненных условий для складирования материалов; - действующего технологического оборудования; - движения технологического транспорта ОЗП=1,15; ЭМ=1,15 к расх.; ЗПМ=1,15; ТЗ=1,15; ТЗМ=1,15 | [30 empty] | Производство работ осуществляется на территории действующего предприятия с наличием в зоне производства работ одного или нескольких из следующих факторов: - разветвленной сети транспортных и инженерных коммуникаций; - стесненных условий для складирования материалов; - действующего технологического оборудования; - движения технологического транспорта ОЗП=1,15; ЭМ=1,15 к расх.; ЗПМ=1,15; ТЗ=1,15; ТЗМ=1,15
| ОП п.1.8.3 | При производстве работ на высоте св. 8 до 15 м ОЗП=1,1; ТЗ=1,1 | [30 empty] | При производстве работ на высоте св. 8 до 15 м ОЗП=1,1; ТЗ=1,1
| 421/пр_2020_п.58_пп.б | При применении сметных норм, включенных в сборники ГЭСН (ФЕР, ТЕР), аналогичных технологическим процессам в новом строительстве, в том числе по возведению новых конструктивных элементов ОЗП=1,15; ЭМ=1,25 к расх.; ЗПМ=1,25; ТЗ=1,15; ТЗМ=1,25 | [30 empty] | При применении сметных норм, включенных в сборники ГЭСН (ФЕР, ТЕР), аналогичных технологическим процессам в новом строительстве, в том числе по возведению новых конструктивных элементов ОЗП=1,15; ЭМ=1,25 к расх.; ЗПМ=1,25; ТЗ=1,15; ТЗМ=1,25
| 1 | ОТ |  |  | 8: 278.99; 9: 1.4547; 10: 12.18; 11: 50.91; 12: 620.08 | [20 empty] | ОТ
| 2 | ЭМ |  |  | 8: 90.04; 9: 1.4375; 10: 3.88; 11: 15.33; 12: 59.48 | [20 empty] | ЭМ
| 3 | в т.ч. ОТм |  |  | 8: 5.02; 9: 1.4375; 10: 0.22; 11: 50.91; 12: 11.2 | [20 empty] | в т.ч. ОТм
| 4 | М |  |  | 8: 37.63; 10: 1.13; 11: 9.35; 12: 10.57 | [20 empty] | М
|  | ЗТ |  |  | 4: чел.-ч; 5: 29.68; 6: 1.4547; 7: 1.2953 | [21 empty] | ЗТ
|  | ЗТм |  |  | 4: чел.-ч; 5: 0.4; 6: 1.4375; 7: 0.01725 | [21 empty] | ЗТм
|  | Итого по расценке |  |  | 8: 406.66; 10: 17.19; 12: 690.13 | [22 empty] | Итого по расценке
|  | ФОТ |  |  | 10: 12.4; 12: 631.28 | [21 empty] | ФОТ
| Приказ № 812/пр от 21.12.2020 Прил. п.49.3 | НР Электротехнические установки на других объектах |  |  | 4: %; 5: 97; 7: 97; 10: 12.03; 12: 612.34 | [21 empty] | НР Электротехнические установки на других объектах
| Приказ № 774/пр от 11.12.2020 Прил. п.49.3 | СП Электротехнические установки на других объектах |  |  | 4: %; 5: 51; 7: 51; 10: 6.32; 12: 321.95 | [21 empty] | СП Электротехнические установки на других объектах
|  | Всего по позиции |  |  | 10: 35.54; 12: 1624.42 | [23 empty] | Всего по позиции
128 | ООО "РЭМВАЭР", Счет №1100 от 03.02.25 г. п.1 | Кабель(провод) АСБВнг(А)-LS 3х95 - 6 |  |  | м | 3.06 | 1 | 3.06 | 171.2 | 1.0424 | 546.06 | 9.35 | 5105.66 | [17 empty] | Кабель(провод) АСБВнг(А)-LS 3х95 - 6
|  | Объем=3*1,02 | [29 empty] | Объем=3*1,02
|  | Транспортные МАТ=1,03 к расх. | [30 empty] | Транспортные МАТ=1,03 к расх.
|  | ЗГСР МАТ=1,012 к расх. | [30 empty] | ЗГСР МАТ=1,012 к расх.
|  | Всего по позиции |  |  | 10: 546.06; 12: 5105.66 | [23 empty] | Всего по позиции
129 | ФЕРм08-02-147-13 | Кабель до 35 кВ по установленным конструкциям и лоткам с креплением по всей длине, масса 1 м кабеля: до 6 кг (до 12 м.) |  |  | 4: 100 м; 5: 0.36; 6: 1; 7: 0.36 | [17 empty] | Кабель до 35 кВ по установленным конструкциям и лоткам с креплением по всей длине, масса 1 м кабеля: до 6 кг (до 12 м.)
|  | Объем=36 / 100 | [29 empty] | Объем=36 / 100
| 421/пр_2020_прил.10_т.1_п.2_гр.3 | Производство работ осуществляется на территории действующего предприятия с наличием в зоне производства работ одного или нескольких из следующих факторов: - разветвленной сети транспортных и инженерных коммуникаций; - стесненных условий для складирования материалов; - действующего технологического оборудования; - движения технологического транспорта ОЗП=1,15; ЭМ=1,15 к расх.; ЗПМ=1,15; ТЗ=1,15; ТЗМ=1,15 | [30 empty] | Производство работ осуществляется на территории действующего предприятия с наличием в зоне производства работ одного или нескольких из следующих факторов: - разветвленной сети транспортных и инженерных коммуникаций; - стесненных условий для складирования материалов; - действующего технологического оборудования; - движения технологического транспорта ОЗП=1,15; ЭМ=1,15 к расх.; ЗПМ=1,15; ТЗ=1,15; ТЗМ=1,15
| ОП п.1.8.3 | При производстве работ на высоте св. 8 до 15 м ОЗП=1,1; ТЗ=1,1 | [30 empty] | При производстве работ на высоте св. 8 до 15 м ОЗП=1,1; ТЗ=1,1
| 421/пр_2020_п.58_пп.б | При применении сметных норм, включенных в сборники ГЭСН (ФЕР, ТЕР), аналогичных технологическим процессам в новом строительстве, в том числе по возведению новых конструктивных элементов ОЗП=1,15; ЭМ=1,25 к расх.; ЗПМ=1,25; ТЗ=1,15; ТЗМ=1,25 | [30 empty] | При применении сметных норм, включенных в сборники ГЭСН (ФЕР, ТЕР), аналогичных технологическим процессам в новом строительстве, в том числе по возведению новых конструктивных элементов ОЗП=1,15; ЭМ=1,25 к расх.; ЗПМ=1,25; ТЗ=1,15; ТЗМ=1,25
| 1 | ОТ |  |  | 8: 278.99; 9: 1.4547; 10: 146.11; 11: 50.91; 12: 7438.46 | [20 empty] | ОТ
| 2 | ЭМ |  |  | 8: 90.04; 9: 1.4375; 10: 46.6; 11: 15.33; 12: 714.38 | [20 empty] | ЭМ
| 3 | в т.ч. ОТм |  |  | 8: 5.02; 9: 1.4375; 10: 2.6; 11: 50.91; 12: 132.37 | [20 empty] | в т.ч. ОТм
| 4 | М |  |  | 8: 37.63; 10: 13.55; 11: 9.35; 12: 126.69 | [20 empty] | М
|  | ЗТ |  |  | 4: чел.-ч; 5: 29.68; 6: 1.4547; 7: 15.5437 | [21 empty] | ЗТ
|  | ЗТм |  |  | 4: чел.-ч; 5: 0.4; 6: 1.4375; 7: 0.207 | [21 empty] | ЗТм
|  | Итого по расценке |  |  | 8: 406.66; 10: 206.26; 12: 8279.53 | [22 empty] | Итого по расценке
|  | ФОТ |  |  | 10: 148.71; 12: 7570.83 | [21 empty] | ФОТ
| Приказ № 812/пр от 21.12.2020 Прил. п.49.3 | НР Электротехнические установки на других объектах |  |  | 4: %; 5: 97; 7: 97; 10: 144.25; 12: 7343.71 | [21 empty] | НР Электротехнические установки на других объектах
| Приказ № 774/пр от 11.12.2020 Прил. п.49.3 | СП Электротехнические установки на других объектах |  |  | 4: %; 5: 51; 7: 51; 10: 75.84; 12: 3861.12 | [21 empty] | СП Электротехнические установки на других объектах
|  | Всего по позиции |  |  | 10: 426.35; 12: 19484.36 | [23 empty] | Всего по позиции
130 | ООО "РЭМВАЭР", Счет №1100 от 03.02.25 г. п.1 | Кабель(провод) АСБВнг(А)-LS 3х95 - 6 |  |  | м | 36.72 | 1 | 36.72 | 171.2 | 1.0424 | 6552.76 | 9.35 | 61268.31 | [17 empty] | Кабель(провод) АСБВнг(А)-LS 3х95 - 6
|  | Объем=36*1,02 | [29 empty] | Объем=36*1,02
|  | Транспортные МАТ=1,03 к расх. | [30 empty] | Транспортные МАТ=1,03 к расх.
|  | ЗГСР МАТ=1,012 к расх. | [30 empty] | ЗГСР МАТ=1,012 к расх.
|  | Всего по позиции |  |  | 10: 6552.76; 12: 61268.31 | [23 empty] | Всего по позиции
131 | ФЕРм08-02-147-13 | Кабель до 35 кВ по установленным конструкциям и лоткам с креплением по всей длине, масса 1 м кабеля: до 6 кг |  |  | 4: 100 м; 5: 3.8; 6: 1; 7: 3.8 | [17 empty] | Кабель до 35 кВ по установленным конструкциям и лоткам с креплением по всей длине, масса 1 м кабеля: до 6 кг
|  | Объем=380 / 100 | [29 empty] | Объем=380 / 100
| 421/пр_2020_прил.10_т.1_п.2_гр.3 | Производство работ осуществляется на территории действующего предприятия с наличием в зоне производства работ одного или нескольких из следующих факторов: - разветвленной сети транспортных и инженерных коммуникаций; - стесненных условий для складирования материалов; - действующего технологического оборудования; - движения технологического транспорта ОЗП=1,15; ЭМ=1,15 к расх.; ЗПМ=1,15; ТЗ=1,15; ТЗМ=1,15 | [30 empty] | Производство работ осуществляется на территории действующего предприятия с наличием в зоне производства работ одного или нескольких из следующих факторов: - разветвленной сети транспортных и инженерных коммуникаций; - стесненных условий для складирования материалов; - действующего технологического оборудования; - движения технологического транспорта ОЗП=1,15; ЭМ=1,15 к расх.; ЗПМ=1,15; ТЗ=1,15; ТЗМ=1,15
| 421/пр_2020_п.58_пп.б | При применении сметных норм, включенных в сборники ГЭСН (ФЕР, ТЕР), аналогичных технологическим процессам в новом строительстве, в том числе по возведению новых конструктивных элементов ОЗП=1,15; ЭМ=1,25 к расх.; ЗПМ=1,25; ТЗ=1,15; ТЗМ=1,25 | [30 empty] | При применении сметных норм, включенных в сборники ГЭСН (ФЕР, ТЕР), аналогичных технологическим процессам в новом строительстве, в том числе по возведению новых конструктивных элементов ОЗП=1,15; ЭМ=1,25 к расх.; ЗПМ=1,25; ТЗ=1,15; ТЗМ=1,25
| 1 | ОТ |  |  | 8: 278.99; 9: 1.3225; 10: 1402.06; 11: 50.91; 12: 71378.87 | [20 empty] | ОТ
| 2 | ЭМ |  |  | 8: 90.04; 9: 1.4375; 10: 491.84; 11: 15.33; 12: 7539.91 | [20 empty] | ЭМ
| 3 | в т.ч. ОТм |  |  | 8: 5.02; 9: 1.4375; 10: 27.42; 11: 50.91; 12: 1395.95 | [20 empty] | в т.ч. ОТм
| 4 | М |  |  | 8: 37.63; 10: 142.99; 11: 9.35; 12: 1336.96 | [20 empty] | М
|  | ЗТ |  |  | 4: чел.-ч; 5: 29.68; 6: 1.3225; 7: 149.1568 | [21 empty] | ЗТ
|  | ЗТм |  |  | 4: чел.-ч; 5: 0.4; 6: 1.4375; 7: 2.185 | [21 empty] | ЗТм
|  | Итого по расценке |  |  | 8: 406.66; 10: 2036.89; 12: 80255.74 | [22 empty] | Итого по расценке
|  | ФОТ |  |  | 10: 1429.48; 12: 72774.82 | [21 empty] | ФОТ
| Приказ № 812/пр от 21.12.2020 Прил. п.49.3 | НР Электротехнические установки на других объектах |  |  | 4: %; 5: 97; 7: 97; 10: 1386.6; 12: 70591.58 | [21 empty] | НР Электротехнические установки на других объектах
| Приказ № 774/пр от 11.12.2020 Прил. п.49.3 | СП Электротехнические установки на других объектах |  |  | 4: %; 5: 51; 7: 51; 10: 729.03; 12: 37115.16 | [21 empty] | СП Электротехнические установки на других объектах
|  | Всего по позиции |  |  | 10: 4152.52; 12: 187962.48 | [23 empty] | Всего по позиции
132 | ООО "РЭМВАЭР", Счет №1100 от 03.02.25 г. п.1 | Кабель(провод) АСБВнг(А)-LS 3х95 - 6 |  |  | м | 387.6 | 1 | 387.6 | 171.2 | 1.0424 | 69168.01 | 9.35 | 646720.89 | [17 empty] | Кабель(провод) АСБВнг(А)-LS 3х95 - 6
|  | Объем=380*1,02 | [29 empty] | Объем=380*1,02
|  | Транспортные МАТ=1,03 к расх. | [30 empty] | Транспортные МАТ=1,03 к расх.
|  | ЗГСР МАТ=1,012 к расх. | [30 empty] | ЗГСР МАТ=1,012 к расх.
|  | Всего по позиции |  |  | 10: 69168.01; 12: 646720.89 | [23 empty] | Всего по позиции
133 | ФЕРм08-02-147-13 | Кабель до 35 кВ по установленным конструкциям и лоткам с креплением по всей длине, масса 1 м кабеля: до 6 кг |  |  | 4: 100 м; 5: 0.6; 6: 1; 7: 0.6 | [17 empty] | Кабель до 35 кВ по установленным конструкциям и лоткам с креплением по всей длине, масса 1 м кабеля: до 6 кг
|  | Объем=60 / 100 | [29 empty] | Объем=60 / 100
| 421/пр_2020_прил.10_т.1_п.2_гр.3 | Производство работ осуществляется на территории действующего предприятия с наличием в зоне производства работ одного или нескольких из следующих факторов: - разветвленной сети транспортных и инженерных коммуникаций; - стесненных условий для складирования материалов; - действующего технологического оборудования; - движения технологического транспорта ОЗП=1,15; ЭМ=1,15 к расх.; ЗПМ=1,15; ТЗ=1,15; ТЗМ=1,15 | [30 empty] | Производство работ осуществляется на территории действующего предприятия с наличием в зоне производства работ одного или нескольких из следующих факторов: - разветвленной сети транспортных и инженерных коммуникаций; - стесненных условий для складирования материалов; - действующего технологического оборудования; - движения технологического транспорта ОЗП=1,15; ЭМ=1,15 к расх.; ЗПМ=1,15; ТЗ=1,15; ТЗМ=1,15
| 421/пр_2020_п.58_пп.б | При применении сметных норм, включенных в сборники ГЭСН (ФЕР, ТЕР), аналогичных технологическим процессам в новом строительстве, в том числе по возведению новых конструктивных элементов ОЗП=1,15; ЭМ=1,25 к расх.; ЗПМ=1,25; ТЗ=1,15; ТЗМ=1,25 | [30 empty] | При применении сметных норм, включенных в сборники ГЭСН (ФЕР, ТЕР), аналогичных технологическим процессам в новом строительстве, в том числе по возведению новых конструктивных элементов ОЗП=1,15; ЭМ=1,25 к расх.; ЗПМ=1,25; ТЗ=1,15; ТЗМ=1,25
| 1 | ОТ |  |  | 8: 278.99; 9: 1.3225; 10: 221.38; 11: 50.91; 12: 11270.46 | [20 empty] | ОТ
| 2 | ЭМ |  |  | 8: 90.04; 9: 1.4375; 10: 77.66; 11: 15.33; 12: 1190.53 | [20 empty] | ЭМ
| 3 | в т.ч. ОТм |  |  | 8: 5.02; 9: 1.4375; 10: 4.33; 11: 50.91; 12: 220.44 | [20 empty] | в т.ч. ОТм
| 4 | М |  |  | 8: 37.63; 10: 22.58; 11: 9.35; 12: 211.12 | [20 empty] | М
|  | ЗТ |  |  | 4: чел.-ч; 5: 29.68; 6: 1.3225; 7: 23.5511 | [21 empty] | ЗТ
|  | ЗТм |  |  | 4: чел.-ч; 5: 0.4; 6: 1.4375; 7: 0.345 | [21 empty] | ЗТм
|  | Итого по расценке |  |  | 8: 406.66; 10: 321.62; 12: 12672.11 | [22 empty] | Итого по расценке
|  | ФОТ |  |  | 10: 225.71; 12: 11490.9 | [21 empty] | ФОТ
| Приказ № 812/пр от 21.12.2020 Прил. п.49.3 | НР Электротехнические установки на других объектах |  |  | 4: %; 5: 97; 7: 97; 10: 218.94; 12: 11146.17 | [21 empty] | НР Электротехнические установки на других объектах
| Приказ № 774/пр от 11.12.2020 Прил. п.49.3 | СП Электротехнические установки на других объектах |  |  | 4: %; 5: 51; 7: 51; 10: 115.11; 12: 5860.36 | [21 empty] | СП Электротехнические установки на других объектах
|  | Всего по позиции |  |  | 10: 655.67; 12: 29678.64 | [23 empty] | Всего по позиции
134 | ООО "РЭМВАЭР", Счет №1100 от 03.02.25 г. п.1 | Кабель(провод) АСБВнг(А)-LS 3х95 - 6 |  |  | м | 61.2 | 1 | 61.2 | 171.2 | 1.0424 | 10921.26 | 9.35 | 102113.78 | [17 empty] | Кабель(провод) АСБВнг(А)-LS 3х95 - 6
|  | Объем=60*1,02 | [29 empty] | Объем=60*1,02
|  | Транспортные МАТ=1,03 к расх. | [30 empty] | Транспортные МАТ=1,03 к расх.
|  | ЗГСР МАТ=1,012 к расх. | [30 empty] | ЗГСР МАТ=1,012 к расх.
|  | Всего по позиции |  |  | 10: 10921.26; 12: 102113.78 | [23 empty] | Всего по позиции
135 | ФЕРм08-02-147-13 | Кабель до 35 кВ по установленным конструкциям и лоткам с креплением по всей длине, масса 1 м кабеля: до 6 кг (до 12 м.) |  |  | 4: 100 м; 5: 0.32; 6: 1; 7: 0.32 | [17 empty] | Кабель до 35 кВ по установленным конструкциям и лоткам с креплением по всей длине, масса 1 м кабеля: до 6 кг (до 12 м.)
|  | Объем=32 / 100 | [29 empty] | Объем=32 / 100
| 421/пр_2020_прил.10_т.1_п.2_гр.3 | Производство работ осуществляется на территории действующего предприятия с наличием в зоне производства работ одного или нескольких из следующих факторов: - разветвленной сети транспортных и инженерных коммуникаций; - стесненных условий для складирования материалов; - действующего технологического оборудования; - движения технологического транспорта ОЗП=1,15; ЭМ=1,15 к расх.; ЗПМ=1,15; ТЗ=1,15; ТЗМ=1,15 | [30 empty] | Производство работ осуществляется на территории действующего предприятия с наличием в зоне производства работ одного или нескольких из следующих факторов: - разветвленной сети транспортных и инженерных коммуникаций; - стесненных условий для складирования материалов; - действующего технологического оборудования; - движения технологического транспорта ОЗП=1,15; ЭМ=1,15 к расх.; ЗПМ=1,15; ТЗ=1,15; ТЗМ=1,15
| ОП п.1.8.3 | При производстве работ на высоте св. 8 до 15 м ОЗП=1,1; ТЗ=1,1 | [30 empty] | При производстве работ на высоте св. 8 до 15 м ОЗП=1,1; ТЗ=1,1
| 421/пр_2020_п.58_пп.б | При применении сметных норм, включенных в сборники ГЭСН (ФЕР, ТЕР), аналогичных технологическим процессам в новом строительстве, в том числе по возведению новых конструктивных элементов ОЗП=1,15; ЭМ=1,25 к расх.; ЗПМ=1,25; ТЗ=1,15; ТЗМ=1,25 | [30 empty] | При применении сметных норм, включенных в сборники ГЭСН (ФЕР, ТЕР), аналогичных технологическим процессам в новом строительстве, в том числе по возведению новых конструктивных элементов ОЗП=1,15; ЭМ=1,25 к расх.; ЗПМ=1,25; ТЗ=1,15; ТЗМ=1,25
| 1 | ОТ |  |  | 8: 278.99; 9: 1.4547; 10: 129.88; 11: 50.91; 12: 6612.19 | [20 empty] | ОТ
| 2 | ЭМ |  |  | 8: 90.04; 9: 1.4375; 10: 41.42; 11: 15.33; 12: 634.97 | [20 empty] | ЭМ
| 3 | в т.ч. ОТм |  |  | 8: 5.02; 9: 1.4375; 10: 2.31; 11: 50.91; 12: 117.6 | [20 empty] | в т.ч. ОТм
| 4 | М |  |  | 8: 37.63; 10: 12.04; 11: 9.35; 12: 112.57 | [20 empty] | М
|  | ЗТ |  |  | 4: чел.-ч; 5: 29.68; 6: 1.4547; 7: 13.8166 | [21 empty] | ЗТ
|  | ЗТм |  |  | 4: чел.-ч; 5: 0.4; 6: 1.4375; 7: 0.184 | [21 empty] | ЗТм
|  | Итого по расценке |  |  | 8: 406.66; 10: 183.34; 12: 7359.73 | [22 empty] | Итого по расценке
|  | ФОТ |  |  | 10: 132.19; 12: 6729.79 | [21 empty] | ФОТ
| Приказ № 812/пр от 21.12.2020 Прил. п.49.3 | НР Электротехнические установки на других объектах |  |  | 4: %; 5: 97; 7: 97; 10: 128.22; 12: 6527.9 | [21 empty] | НР Электротехнические установки на других объектах
| Приказ № 774/пр от 11.12.2020 Прил. п.49.3 | СП Электротехнические установки на других объектах |  |  | 4: %; 5: 51; 7: 51; 10: 67.42; 12: 3432.19 | [21 empty] | СП Электротехнические установки на других объектах
|  | Всего по позиции |  |  | 10: 378.98; 12: 17319.82 | [23 empty] | Всего по позиции
136 | ООО "РЭМВАЭР", Счет №1100 от 03.02.25 г. п.1 | Кабель(провод) АСБВнг(А)-LS 3х95 - 6 |  |  | м | 32.64 | 1 | 32.64 | 171.2 | 1.0424 | 5824.67 | 9.35 | 54460.66 | [17 empty] | Кабель(провод) АСБВнг(А)-LS 3х95 - 6
|  | Объем=32*1,02 | [29 empty] | Объем=32*1,02
|  | Транспортные МАТ=1,03 к расх. | [30 empty] | Транспортные МАТ=1,03 к расх.
|  | ЗГСР МАТ=1,012 к расх. | [30 empty] | ЗГСР МАТ=1,012 к расх.
|  | Всего по позиции |  |  | 10: 5824.67; 12: 54460.66 | [23 empty] | Всего по позиции
|  | Итоги по разделу 3 Прокладка высоковольтного кабеля от ПС №106 к ПС №24, 6 кВ : | [36 empty] | Итоги по разделу 3 Прокладка высоковольтного кабеля от ПС №106 к ПС №24, 6 кВ :
|  | Итого прямые затраты (справочно) |  |  | 10: 356137.34 | [26 empty] | Итого прямые затраты (справочно)
|  | в том числе: | [37 empty] | в том числе:
|  | Оплата труда рабочих |  |  | 10: 5033.22 | [26 empty] | Оплата труда рабочих
|  | Эксплуатация машин |  |  | 10: 6475.65 | [26 empty] | Эксплуатация машин
|  | в том числе оплата труда машинистов (Отм) |  |  | 10: 1023.87 | [26 empty] | в том числе оплата труда машинистов (Отм)
|  | Материалы |  |  | 10: 344628.47 | [26 empty] | Материалы
|  | Строительные работы |  |  | 10: 8304.21 | [26 empty] | Строительные работы
|  | в том числе: | [37 empty] | в том числе:
|  | оплата труда |  |  | 10: 1379.62 | [26 empty] | оплата труда
|  | эксплуатация машин и механизмов |  |  | 10: 2698.62 | [26 empty] | эксплуатация машин и механизмов
|  | в том числе оплата труда машинистов (ОТм) |  |  | 10: 252.07 | [26 empty] | в том числе оплата труда машинистов (ОТм)
|  | материалы |  |  | 10: 1770.06 | [26 empty] | материалы
|  | накладные расходы |  |  | 10: 1567.29 | [26 empty] | накладные расходы
|  | сметная прибыль |  |  | 10: 888.62 | [26 empty] | сметная прибыль
|  | Монтажные работы |  |  | 10: 357008.54 | [26 empty] | Монтажные работы
|  | в том числе: | [37 empty] | в том числе:
|  | оплата труда |  |  | 10: 3653.6 | [26 empty] | оплата труда
|  | эксплуатация машин и механизмов |  |  | 10: 3777.03 | [26 empty] | эксплуатация машин и механизмов
|  | в том числе оплата труда машинистов (ОТм) |  |  | 10: 771.8 | [26 empty] | в том числе оплата труда машинистов (ОТм)
|  | материалы |  |  | 10: 342858.41 | [26 empty] | материалы
|  | накладные расходы |  |  | 10: 4399.77 | [26 empty] | накладные расходы
|  | сметная прибыль |  |  | 10: 2319.73 | [26 empty] | сметная прибыль
|  | Итого ФОТ (справочно) |  |  | 10: 6057.09 | [26 empty] | Итого ФОТ (справочно)
|  | Итого накладные расходы (справочно) |  |  | 10: 5967.06 | [26 empty] | Итого накладные расходы (справочно)
|  | Итого сметная прибыль (справочно) |  |  | 10: 3208.35 | [26 empty] | Итого сметная прибыль (справочно)
|  | Итого по разделу 3 Прокладка высоковольтного кабеля от ПС №106 к ПС №24, 6 кВ |  |  | 10: 365312.75 | [27 empty] | Итого по разделу 3 Прокладка высоковольтного кабеля от ПС №106 к ПС №24, 6 кВ
Раздел 4. Прокладка высоковольтного кабеля от ПС №106 к ПС №30, 6 кВ | [28 empty] | Раздел 4. Прокладка высоковольтного кабеля от ПС №106 к ПС №30, 6 кВ
Монтаж кабельных конструкций | [29 empty] | Монтаж кабельных конструкций
137 | ФЕРм08-04-750-01 | Опорные конструкции на болтовых соединениях (подвесы, консоли, профили, опоры, кронштейны и т.п.) |  |  | 4: т; 5: 0.0162; 6: 1; 7: 0.0162 | [17 empty] | Опорные конструкции на болтовых соединениях (подвесы, консоли, профили, опоры, кронштейны и т.п.)
|  | Объем=0,49*33/1000 | [29 empty] | Объем=0,49*33/1000
| 421/пр_2020_прил.10_т.1_п.2_гр.3 | Производство работ осуществляется на территории действующего предприятия с наличием в зоне производства работ одного или нескольких из следующих факторов: - разветвленной сети транспортных и инженерных коммуникаций; - стесненных условий для складирования материалов; - действующего технологического оборудования; - движения технологического транспорта ОЗП=1,15; ЭМ=1,15 к расх.; ЗПМ=1,15; ТЗ=1,15; ТЗМ=1,15 | [30 empty] | Производство работ осуществляется на территории действующего предприятия с наличием в зоне производства работ одного или нескольких из следующих факторов: - разветвленной сети транспортных и инженерных коммуникаций; - стесненных условий для складирования материалов; - действующего технологического оборудования; - движения технологического транспорта ОЗП=1,15; ЭМ=1,15 к расх.; ЗПМ=1,15; ТЗ=1,15; ТЗМ=1,15
| 421/пр_2020_п.58_пп.б | При применении сметных норм, включенных в сборники ГЭСН (ФЕР, ТЕР), аналогичных технологическим процессам в новом строительстве, в том числе по возведению новых конструктивных элементов ОЗП=1,15; ЭМ=1,25 к расх.; ЗПМ=1,25; ТЗ=1,15; ТЗМ=1,25 | [30 empty] | При применении сметных норм, включенных в сборники ГЭСН (ФЕР, ТЕР), аналогичных технологическим процессам в новом строительстве, в том числе по возведению новых конструктивных элементов ОЗП=1,15; ЭМ=1,25 к расх.; ЗПМ=1,25; ТЗ=1,15; ТЗМ=1,25
| 1 | ОТ |  |  | 8: 2089.16; 9: 1.3225; 10: 44.76; 11: 50.91; 12: 2278.73 | [20 empty] | ОТ
| 2 | ЭМ |  |  | 8: 236.87; 9: 1.4375; 10: 5.52; 11: 15.33; 12: 84.62 | [20 empty] | ЭМ
| 3 | в т.ч. ОТм |  |  | 8: 9; 9: 1.4375; 10: 0.21; 11: 50.91; 12: 10.69 | [20 empty] | в т.ч. ОТм
| 4 | М |  |  | 8: 2732.35; 10: 44.26; 11: 9.35; 12: 413.83 | [20 empty] | М
|  | ЗТ |  |  | 4: чел.-ч; 5: 219.68; 6: 1.3225; 7: 4.7065 | [21 empty] | ЗТ
|  | ЗТм |  |  | 4: чел.-ч; 5: 0.71; 6: 1.4375; 7: 0.016534 | [21 empty] | ЗТм
|  | Итого по расценке |  |  | 8: 5058.38; 10: 94.54; 12: 2777.18 | [22 empty] | Итого по расценке
|  | ФОТ |  |  | 10: 44.97; 12: 2289.42 | [21 empty] | ФОТ
| Пр/812-049.1-1 | НР Электротехнические установки на атомных электростанциях |  |  | 4: %; 5: 126; 7: 126; 10: 56.66; 12: 2884.67 | [21 empty] | НР Электротехнические установки на атомных электростанциях
| Пр/774-049.1 | СП Электротехнические установки на атомных электростанциях |  |  | 4: %; 5: 68; 7: 68; 10: 30.58; 12: 1556.81 | [21 empty] | СП Электротехнические установки на атомных электростанциях
|  | Всего по позиции |  |  | 10: 181.78; 12: 7218.66 | [23 empty] | Всего по позиции
138 | ООО "ТПК АЙЭМ" Счет №М1-00431 от 20.11.24 г. п.1 | Консоль настенная средняя 200х2,5 цинк |  |  | шт | 33 | 1 | 33 | 85.2 | 1.0424 | 2930.7 | 9.35 | 27402.05 | [17 empty] | Консоль настенная средняя 200х2,5 цинк
|  | Цена=956/1,2/9,35 | [35 empty] | Цена=956/1,2/9,35
|  | Транспортные МАТ=1,03 к расх. | [30 empty] | Транспортные МАТ=1,03 к расх.
|  | ЗГСР МАТ=1,012 к расх. | [30 empty] | ЗГСР МАТ=1,012 к расх.
|  | Всего по позиции |  |  | 10: 2930.7; 12: 27402.05 | [23 empty] | Всего по позиции
139 | ФЕРм08-02-395-01 | Лоток металлический штампованный по установленным конструкциям, ширина лотка: до 200 мм |  |  | 4: т; 5: 0.138; 6: 1; 7: 0.138 | [17 empty] | Лоток металлический штампованный по установленным конструкциям, ширина лотка: до 200 мм
|  | Объем=2,76/1000*50 | [29 empty] | Объем=2,76/1000*50
| 421/пр_2020_прил.10_т.1_п.2_гр.3 | Производство работ осуществляется на территории действующего предприятия с наличием в зоне производства работ одного или нескольких из следующих факторов: - разветвленной сети транспортных и инженерных коммуникаций; - стесненных условий для складирования материалов; - действующего технологического оборудования; - движения технологического транспорта ОЗП=1,15; ЭМ=1,15 к расх.; ЗПМ=1,15; ТЗ=1,15; ТЗМ=1,15 | [30 empty] | Производство работ осуществляется на территории действующего предприятия с наличием в зоне производства работ одного или нескольких из следующих факторов: - разветвленной сети транспортных и инженерных коммуникаций; - стесненных условий для складирования материалов; - действующего технологического оборудования; - движения технологического транспорта ОЗП=1,15; ЭМ=1,15 к расх.; ЗПМ=1,15; ТЗ=1,15; ТЗМ=1,15
| 421/пр_2020_п.58_пп.б | При применении сметных норм, включенных в сборники ГЭСН (ФЕР, ТЕР), аналогичных технологическим процессам в новом строительстве, в том числе по возведению новых конструктивных элементов ОЗП=1,15; ЭМ=1,25 к расх.; ЗПМ=1,25; ТЗ=1,15; ТЗМ=1,25 | [30 empty] | При применении сметных норм, включенных в сборники ГЭСН (ФЕР, ТЕР), аналогичных технологическим процессам в новом строительстве, в том числе по возведению новых конструктивных элементов ОЗП=1,15; ЭМ=1,25 к расх.; ЗПМ=1,25; ТЗ=1,15; ТЗМ=1,25
| 1 | ОТ |  |  | 8: 507.6; 9: 1.3225; 10: 92.64; 11: 50.91; 12: 4716.3 | [20 empty] | ОТ
| 2 | ЭМ |  |  | 8: 311.28; 9: 1.4375; 10: 61.75; 11: 15.33; 12: 946.63 | [20 empty] | ЭМ
| 3 | в т.ч. ОТм |  |  | 8: 31.38; 9: 1.4375; 10: 6.23; 11: 50.91; 12: 317.17 | [20 empty] | в т.ч. ОТм
| 4 | М |  |  | 8: 68.63; 10: 9.47; 11: 9.35; 12: 88.54 | [20 empty] | М
|  | ЗТ |  |  | 4: чел.-ч; 5: 54; 6: 1.3225; 7: 9.8553 | [21 empty] | ЗТ
|  | ЗТм |  |  | 4: чел.-ч; 5: 2.5; 6: 1.4375; 7: 0.49594 | [21 empty] | ЗТм
|  | Итого по расценке |  |  | 8: 887.51; 10: 163.86; 12: 5751.47 | [22 empty] | Итого по расценке
|  | ФОТ |  |  | 10: 98.87; 12: 5033.47 | [21 empty] | ФОТ
| Приказ № 812/пр от 21.12.2020 Прил. п.49.3 | НР Электротехнические установки на других объектах |  |  | 4: %; 5: 97; 7: 97; 10: 95.9; 12: 4882.47 | [21 empty] | НР Электротехнические установки на других объектах
| Приказ № 774/пр от 11.12.2020 Прил. п.49.3 | СП Электротехнические установки на других объектах |  |  | 4: %; 5: 51; 7: 51; 10: 50.42; 12: 2567.07 | [21 empty] | СП Электротехнические установки на других объектах
|  | Всего по позиции |  |  | 10: 310.18; 12: 13201.01 | [23 empty] | Всего по позиции
140 | ООО "Все инструменты.ру" Счет №2408-286218-99348 от 25.11.24г. п.1 | Система КМ Лоток лестничный 100х200х1,2 L3000 мм Быстрый монтаж LO6893 LLS100-200-1.2-3000 |  |  | шт | 16.7 | 1 | 16.7 | 451.87 | 1.0424 | 7865.89 | 9.35 | 73546.07 | [17 empty] | Система КМ Лоток лестничный 100х200х1,2 L3000 мм Быстрый монтаж LO6893 LLS100-200-1.2-3000
|  | Цена=5070/1,2/9,35 | [35 empty] | Цена=5070/1,2/9,35
|  | Транспортные МАТ=1,03 к расх. | [30 empty] | Транспортные МАТ=1,03 к расх.
|  | ЗГСР МАТ=1,012 к расх. | [30 empty] | ЗГСР МАТ=1,012 к расх.
|  | Всего по позиции |  |  | 10: 7865.89; 12: 73546.07 | [23 empty] | Всего по позиции
141 | ФЕРм08-04-750-01 | Опорные конструкции на болтовых соединениях (подвесы, консоли, профили, опоры, кронштейны и т.п.) |  |  | 4: т; 5: 0.0065; 6: 1; 7: 0.0065 | [17 empty] | Опорные конструкции на болтовых соединениях (подвесы, консоли, профили, опоры, кронштейны и т.п.)
|  | Объем=0,54*12/1000 | [29 empty] | Объем=0,54*12/1000
| 421/пр_2020_прил.10_т.1_п.2_гр.3 | Производство работ осуществляется на территории действующего предприятия с наличием в зоне производства работ одного или нескольких из следующих факторов: - разветвленной сети транспортных и инженерных коммуникаций; - стесненных условий для складирования материалов; - действующего технологического оборудования; - движения технологического транспорта ОЗП=1,15; ЭМ=1,15 к расх.; ЗПМ=1,15; ТЗ=1,15; ТЗМ=1,15 | [30 empty] | Производство работ осуществляется на территории действующего предприятия с наличием в зоне производства работ одного или нескольких из следующих факторов: - разветвленной сети транспортных и инженерных коммуникаций; - стесненных условий для складирования материалов; - действующего технологического оборудования; - движения технологического транспорта ОЗП=1,15; ЭМ=1,15 к расх.; ЗПМ=1,15; ТЗ=1,15; ТЗМ=1,15
| 421/пр_2020_п.58_пп.б | При применении сметных норм, включенных в сборники ГЭСН (ФЕР, ТЕР), аналогичных технологическим процессам в новом строительстве, в том числе по возведению новых конструктивных элементов ОЗП=1,15; ЭМ=1,25 к расх.; ЗПМ=1,25; ТЗ=1,15; ТЗМ=1,25 | [30 empty] | При применении сметных норм, включенных в сборники ГЭСН (ФЕР, ТЕР), аналогичных технологическим процессам в новом строительстве, в том числе по возведению новых конструктивных элементов ОЗП=1,15; ЭМ=1,25 к расх.; ЗПМ=1,25; ТЗ=1,15; ТЗМ=1,25
| 1 | ОТ |  |  | 8: 2089.16; 9: 1.3225; 10: 17.96; 11: 50.91; 12: 914.34 | [20 empty] | ОТ
| 2 | ЭМ |  |  | 8: 236.87; 9: 1.4375; 10: 2.21; 11: 15.33; 12: 33.88 | [20 empty] | ЭМ
| 3 | в т.ч. ОТм |  |  | 8: 9; 9: 1.4375; 10: 0.08; 11: 50.91; 12: 4.07 | [20 empty] | в т.ч. ОТм
| 4 | М |  |  | 8: 2732.35; 10: 17.76; 11: 9.35; 12: 166.06 | [20 empty] | М
|  | ЗТ |  |  | 4: чел.-ч; 5: 219.68; 6: 1.3225; 7: 1.8884 | [21 empty] | ЗТ
|  | ЗТм |  |  | 4: чел.-ч; 5: 0.71; 6: 1.4375; 7: 0.0066341 | [21 empty] | ЗТм
|  | Итого по расценке |  |  | 8: 5058.38; 10: 37.93; 12: 1114.28 | [22 empty] | Итого по расценке
|  | ФОТ |  |  | 10: 18.04; 12: 918.41 | [21 empty] | ФОТ
| Пр/812-049.1-1 | НР Электротехнические установки на атомных электростанциях |  |  | 4: %; 5: 126; 7: 126; 10: 22.73; 12: 1157.2 | [21 empty] | НР Электротехнические установки на атомных электростанциях
| Пр/774-049.1 | СП Электротехнические установки на атомных электростанциях |  |  | 4: %; 5: 68; 7: 68; 10: 12.27; 12: 624.52 | [21 empty] | СП Электротехнические установки на атомных электростанциях
|  | Всего по позиции |  |  | 10: 72.93; 12: 2896 | [23 empty] | Всего по позиции
142 | ООО "ТПК АЙЭМ" Счет №М1-00431 от 20.11.24 г. п.1 | Консоль настенная средняя 200х2,5 цинк |  |  | шт | 12 | 1 | 12 | 85.2 | 1.0424 | 1065.71 | 9.35 | 9964.39 | [17 empty] | Консоль настенная средняя 200х2,5 цинк
|  | Цена=956/1,2/9,35 | [35 empty] | Цена=956/1,2/9,35
|  | Транспортные МАТ=1,03 к расх. | [30 empty] | Транспортные МАТ=1,03 к расх.
|  | ЗГСР МАТ=1,012 к расх. | [30 empty] | ЗГСР МАТ=1,012 к расх.
|  | Всего по позиции |  |  | 10: 1065.71; 12: 9964.39 | [23 empty] | Всего по позиции
Монтаж кабеля | [29 empty] | Монтаж кабеля
143 | ФЕРм08-02-163-02 | Заделка концевая с термоусаживающимися полиэтиленовыми перчатками для 3-5-жильного кабеля с бумажной изоляцией напряжением до 1 кВ, сечение одной жилы: до 120 мм2 |  |  | 4: шт; 5: 4; 6: 1; 7: 4 | [17 empty] | Заделка концевая с термоусаживающимися полиэтиленовыми перчатками для 3-5-жильного кабеля с бумажной изоляцией напряжением до 1 кВ, сечение одной жилы: до 120 мм2
| 421/пр_2020_прил.10_т.1_п.2_гр.3 | Производство работ осуществляется на территории действующего предприятия с наличием в зоне производства работ одного или нескольких из следующих факторов: - разветвленной сети транспортных и инженерных коммуникаций; - стесненных условий для складирования материалов; - действующего технологического оборудования; - движения технологического транспорта ОЗП=1,15; ЭМ=1,15 к расх.; ЗПМ=1,15; ТЗ=1,15; ТЗМ=1,15 | [30 empty] | Производство работ осуществляется на территории действующего предприятия с наличием в зоне производства работ одного или нескольких из следующих факторов: - разветвленной сети транспортных и инженерных коммуникаций; - стесненных условий для складирования материалов; - действующего технологического оборудования; - движения технологического транспорта ОЗП=1,15; ЭМ=1,15 к расх.; ЗПМ=1,15; ТЗ=1,15; ТЗМ=1,15
| 421/пр_2020_п.58_пп.б | При применении сметных норм, включенных в сборники ГЭСН (ФЕР, ТЕР), аналогичных технологическим процессам в новом строительстве, в том числе по возведению новых конструктивных элементов ОЗП=1,15; ЭМ=1,25 к расх.; ЗПМ=1,25; ТЗ=1,15; ТЗМ=1,25 | [30 empty] | При применении сметных норм, включенных в сборники ГЭСН (ФЕР, ТЕР), аналогичных технологическим процессам в новом строительстве, в том числе по возведению новых конструктивных элементов ОЗП=1,15; ЭМ=1,25 к расх.; ЗПМ=1,25; ТЗ=1,15; ТЗМ=1,25
| 1 | ОТ |  |  | 8: 12.97; 9: 1.3225; 10: 68.61; 11: 50.91; 12: 3492.94 | [20 empty] | ОТ
| 4 | М |  |  | 8: 4.1; 10: 16.4; 11: 9.35; 12: 153.34 | [20 empty] | М
|  | ЗТ |  |  | 4: чел.-ч; 5: 1.38; 6: 1.3225; 7: 7.3002 | [21 empty] | ЗТ
|  | Итого по расценке |  |  | 8: 17.07; 10: 85.01; 12: 3646.28 | [22 empty] | Итого по расценке
|  | ФОТ |  |  | 10: 68.61; 12: 3492.94 | [21 empty] | ФОТ
| Приказ № 812/пр от 21.12.2020 Прил. п.49.3 | НР Электротехнические установки на других объектах |  |  | 4: %; 5: 97; 7: 97; 10: 66.55; 12: 3388.15 | [21 empty] | НР Электротехнические установки на других объектах
| Приказ № 774/пр от 11.12.2020 Прил. п.49.3 | СП Электротехнические установки на других объектах |  |  | 4: %; 5: 51; 7: 51; 10: 34.99; 12: 1781.4 | [21 empty] | СП Электротехнические установки на других объектах
|  | Всего по позиции |  |  | 10: 186.55; 12: 8815.83 | [23 empty] | Всего по позиции
144 | ООО "Кабельная арматура" Счет №УТ-14277 от 23.11.24 г. п.1 | Муфта 3 КВТп-10 (70-120) с наконечниками |  |  | шт | 4 | 1 | 4 | 439.84 | 1.0424 | 1833.89 | 9.35 | 17146.87 | [17 empty] | Муфта 3 КВТп-10 (70-120) с наконечниками
|  | Цена=4935/1,2/9,35 | [35 empty] | Цена=4935/1,2/9,35
|  | Транспортные МАТ=1,03 к расх. | [30 empty] | Транспортные МАТ=1,03 к расх.
|  | ЗГСР МАТ=1,012 к расх. | [30 empty] | ЗГСР МАТ=1,012 к расх.
|  | Всего по позиции |  |  | 10: 1833.89; 12: 17146.87 | [23 empty] | Всего по позиции
145 | ФЕРм08-02-167-03 | Муфта соединительная эпоксидная для 3-5-жильного кабеля напряжением: до 1 кВ, сечение одной жилы до 120 мм2 |  |  | 4: шт; 5: 2; 6: 1; 7: 2 | [17 empty] | Муфта соединительная эпоксидная для 3-5-жильного кабеля напряжением: до 1 кВ, сечение одной жилы до 120 мм2
| 421/пр_2020_прил.10_т.1_п.2_гр.3 | Производство работ осуществляется на территории действующего предприятия с наличием в зоне производства работ одного или нескольких из следующих факторов: - разветвленной сети транспортных и инженерных коммуникаций; - стесненных условий для складирования материалов; - действующего технологического оборудования; - движения технологического транспорта ОЗП=1,15; ЭМ=1,15 к расх.; ЗПМ=1,15; ТЗ=1,15; ТЗМ=1,15 | [30 empty] | Производство работ осуществляется на территории действующего предприятия с наличием в зоне производства работ одного или нескольких из следующих факторов: - разветвленной сети транспортных и инженерных коммуникаций; - стесненных условий для складирования материалов; - действующего технологического оборудования; - движения технологического транспорта ОЗП=1,15; ЭМ=1,15 к расх.; ЗПМ=1,15; ТЗ=1,15; ТЗМ=1,15
| 421/пр_2020_п.58_пп.б | При применении сметных норм, включенных в сборники ГЭСН (ФЕР, ТЕР), аналогичных технологическим процессам в новом строительстве, в том числе по возведению новых конструктивных элементов ОЗП=1,15; ЭМ=1,25 к расх.; ЗПМ=1,25; ТЗ=1,15; ТЗМ=1,25 | [30 empty] | При применении сметных норм, включенных в сборники ГЭСН (ФЕР, ТЕР), аналогичных технологическим процессам в новом строительстве, в том числе по возведению новых конструктивных элементов ОЗП=1,15; ЭМ=1,25 к расх.; ЗПМ=1,25; ТЗ=1,15; ТЗМ=1,25
| 1 | ОТ |  |  | 8: 70.12; 9: 1.3225; 10: 185.47; 11: 50.91; 12: 9442.28 | [20 empty] | ОТ
| 2 | ЭМ |  |  | 8: 1.81; 9: 1.4375; 10: 5.2; 11: 15.33; 12: 79.72 | [20 empty] | ЭМ
| 3 | в т.ч. ОТм |  |  | 8: 0.26; 9: 1.4375; 10: 0.75; 11: 50.91; 12: 38.18 | [20 empty] | в т.ч. ОТм
| 4 | М |  |  | 8: 46.64; 10: 93.28; 11: 9.35; 12: 872.17 | [20 empty] | М
|  | ЗТ |  |  | 4: чел.-ч; 5: 7.46; 6: 1.3225; 7: 19.7317 | [21 empty] | ЗТ
|  | ЗТм |  |  | 4: чел.-ч; 5: 0.02; 6: 1.4375; 7: 0.0575 | [21 empty] | ЗТм
|  | Итого по расценке |  |  | 8: 118.57; 10: 283.95; 12: 10394.17 | [22 empty] | Итого по расценке
|  | ФОТ |  |  | 10: 186.22; 12: 9480.46 | [21 empty] | ФОТ
| Приказ № 812/пр от 21.12.2020 Прил. п.49.3 | НР Электротехнические установки на других объектах |  |  | 4: %; 5: 97; 7: 97; 10: 180.63; 12: 9196.05 | [21 empty] | НР Электротехнические установки на других объектах
| Приказ № 774/пр от 11.12.2020 Прил. п.49.3 | СП Электротехнические установки на других объектах |  |  | 4: %; 5: 51; 7: 51; 10: 94.97; 12: 4835.03 | [21 empty] | СП Электротехнические установки на других объектах
|  | Всего по позиции |  |  | 10: 559.55; 12: 24425.25 | [23 empty] | Всего по позиции
146 | ООО "Кабельная арматура" Счет №УТ-14277 от 23.11.24 г. п.2 | Муфта 3 СТП-10 (70-120) с соединителями (комбинированный комплект заземления) |  |  | шт | 2 | 1 | 2 | 867.06 | 1.0424 | 1807.58 | 9.35 | 16900.87 | [17 empty] | Муфта 3 СТП-10 (70-120) с соединителями (комбинированный комплект заземления)
|  | Цена=9728,4/1,2/9,35 | [35 empty] | Цена=9728,4/1,2/9,35
|  | Транспортные МАТ=1,03 к расх. | [30 empty] | Транспортные МАТ=1,03 к расх.
|  | ЗГСР МАТ=1,012 к расх. | [30 empty] | ЗГСР МАТ=1,012 к расх.
|  | Всего по позиции |  |  | 10: 1807.58; 12: 16900.87 | [23 empty] | Всего по позиции
147 | ФЕРм08-02-147-13 | Кабель до 35 кВ по установленным конструкциям и лоткам с креплением по всей длине, масса 1 м кабеля: до 6 кг |  |  | 4: 100 м; 5: 0.3; 6: 1; 7: 0.3 | [17 empty] | Кабель до 35 кВ по установленным конструкциям и лоткам с креплением по всей длине, масса 1 м кабеля: до 6 кг
|  | Объем=30 / 100 | [29 empty] | Объем=30 / 100
| 421/пр_2020_прил.10_т.1_п.2_гр.3 | Производство работ осуществляется на территории действующего предприятия с наличием в зоне производства работ одного или нескольких из следующих факторов: - разветвленной сети транспортных и инженерных коммуникаций; - стесненных условий для складирования материалов; - действующего технологического оборудования; - движения технологического транспорта ОЗП=1,15; ЭМ=1,15 к расх.; ЗПМ=1,15; ТЗ=1,15; ТЗМ=1,15 | [30 empty] | Производство работ осуществляется на территории действующего предприятия с наличием в зоне производства работ одного или нескольких из следующих факторов: - разветвленной сети транспортных и инженерных коммуникаций; - стесненных условий для складирования материалов; - действующего технологического оборудования; - движения технологического транспорта ОЗП=1,15; ЭМ=1,15 к расх.; ЗПМ=1,15; ТЗ=1,15; ТЗМ=1,15
| 421/пр_2020_п.58_пп.б | При применении сметных норм, включенных в сборники ГЭСН (ФЕР, ТЕР), аналогичных технологическим процессам в новом строительстве, в том числе по возведению новых конструктивных элементов ОЗП=1,15; ЭМ=1,25 к расх.; ЗПМ=1,25; ТЗ=1,15; ТЗМ=1,25 | [30 empty] | При применении сметных норм, включенных в сборники ГЭСН (ФЕР, ТЕР), аналогичных технологическим процессам в новом строительстве, в том числе по возведению новых конструктивных элементов ОЗП=1,15; ЭМ=1,25 к расх.; ЗПМ=1,25; ТЗ=1,15; ТЗМ=1,25
| 1 | ОТ |  |  | 8: 278.99; 9: 1.3225; 10: 110.69; 11: 50.91; 12: 5635.23 | [20 empty] | ОТ
| 2 | ЭМ |  |  | 8: 90.04; 9: 1.4375; 10: 38.83; 11: 15.33; 12: 595.26 | [20 empty] | ЭМ
| 3 | в т.ч. ОТм |  |  | 8: 5.02; 9: 1.4375; 10: 2.16; 11: 50.91; 12: 109.97 | [20 empty] | в т.ч. ОТм
| 4 | М |  |  | 8: 37.63; 10: 11.29; 11: 9.35; 12: 105.56 | [20 empty] | М
|  | ЗТ |  |  | 4: чел.-ч; 5: 29.68; 6: 1.3225; 7: 11.7755 | [21 empty] | ЗТ
|  | ЗТм |  |  | 4: чел.-ч; 5: 0.4; 6: 1.4375; 7: 0.1725 | [21 empty] | ЗТм
|  | Итого по расценке |  |  | 8: 406.66; 10: 160.81; 12: 6336.05 | [22 empty] | Итого по расценке
|  | ФОТ |  |  | 10: 112.85; 12: 5745.2 | [21 empty] | ФОТ
| Приказ № 812/пр от 21.12.2020 Прил. п.49.3 | НР Электротехнические установки на других объектах |  |  | 4: %; 5: 97; 7: 97; 10: 109.46; 12: 5572.84 | [21 empty] | НР Электротехнические установки на других объектах
| Приказ № 774/пр от 11.12.2020 Прил. п.49.3 | СП Электротехнические установки на других объектах |  |  | 4: %; 5: 51; 7: 51; 10: 57.55; 12: 2930.05 | [21 empty] | СП Электротехнические установки на других объектах
|  | Всего по позиции |  |  | 10: 327.82; 12: 14838.94 | [23 empty] | Всего по позиции
148 | ООО "РЭМВАЭР", Счет №1100 от 03.02.25 г. п.1 | Кабель(провод) АСБВнг(А)-LS 3х95 - 6 |  |  | м | 30.6 | 1 | 30.6 | 171.2 | 1.0424 | 5460.63 | 9.35 | 51056.89 | [17 empty] | Кабель(провод) АСБВнг(А)-LS 3х95 - 6
|  | Объем=30*1,02 | [29 empty] | Объем=30*1,02
|  | Транспортные МАТ=1,03 к расх. | [30 empty] | Транспортные МАТ=1,03 к расх.
|  | ЗГСР МАТ=1,012 к расх. | [30 empty] | ЗГСР МАТ=1,012 к расх.
|  | Всего по позиции |  |  | 10: 5460.63; 12: 51056.89 | [23 empty] | Всего по позиции
149 | ФЕР26-02-022-01 | Огнезащитное покрытие толщиной слоя 1 мм кабелей и проводов |  |  | 4: 100 м2; 5: 0.042; 6: 1; 7: 0.042 | [17 empty] | Огнезащитное покрытие толщиной слоя 1 мм кабелей и проводов
|  | Объем=4,2 / 100 | [29 empty] | Объем=4,2 / 100
| 421/пр_2020_прил.10_т.1_п.2_гр.3 | Производство работ осуществляется на территории действующего предприятия с наличием в зоне производства работ одного или нескольких из следующих факторов: - разветвленной сети транспортных и инженерных коммуникаций; - стесненных условий для складирования материалов; - действующего технологического оборудования; - движения технологического транспорта ОЗП=1,15; ЭМ=1,15 к расх.; ЗПМ=1,15; ТЗ=1,15; ТЗМ=1,15 | [30 empty] | Производство работ осуществляется на территории действующего предприятия с наличием в зоне производства работ одного или нескольких из следующих факторов: - разветвленной сети транспортных и инженерных коммуникаций; - стесненных условий для складирования материалов; - действующего технологического оборудования; - движения технологического транспорта ОЗП=1,15; ЭМ=1,15 к расх.; ЗПМ=1,15; ТЗ=1,15; ТЗМ=1,15
| 421/пр_2020_п.58_пп.б | При применении сметных норм, включенных в сборники ГЭСН (ФЕР, ТЕР), аналогичных технологическим процессам в новом строительстве, в том числе по возведению новых конструктивных элементов ОЗП=1,15; ЭМ=1,25 к расх.; ЗПМ=1,25; ТЗ=1,15; ТЗМ=1,25 | [30 empty] | При применении сметных норм, включенных в сборники ГЭСН (ФЕР, ТЕР), аналогичных технологическим процессам в новом строительстве, в том числе по возведению новых конструктивных элементов ОЗП=1,15; ЭМ=1,25 к расх.; ЗПМ=1,25; ТЗ=1,15; ТЗМ=1,25
| 1 | ОТ |  |  | 8: 566.06; 9: 1.3225; 10: 31.44; 11: 50.91; 12: 1600.61 | [20 empty] | ОТ
| 2 | ЭМ |  |  | 8: 188.94; 9: 1.4375; 10: 11.41; 11: 15.33; 12: 174.92 | [20 empty] | ЭМ
| 3 | в т.ч. ОТм |  |  | 8: 3.02; 9: 1.4375; 10: 0.18; 11: 50.91; 12: 9.16 | [20 empty] | в т.ч. ОТм
| 4 | М |  |  | 8: 63.71; 10: 2.68; 11: 9.35; 12: 25.06 | [20 empty] | М
|  | ЗТ |  |  | 4: чел.-ч; 5: 62.41; 6: 1.3225; 7: 3.4666 | [21 empty] | ЗТ
|  | ЗТм |  |  | 4: чел.-ч; 5: 0.26; 6: 1.4375; 7: 0.015697 | [21 empty] | ЗТм
|  | Итого по расценке |  |  | 8: 818.71; 10: 45.53; 12: 1800.59 | [22 empty] | Итого по расценке
|  | ФОТ |  |  | 10: 31.62; 12: 1609.77 | [21 empty] | ФОТ
| Пр/812-020.0-1 | НР Теплоизоляционные работы |  |  | 4: %; 5: 97; 7: 97; 10: 30.67; 12: 1561.48 | [21 empty] | НР Теплоизоляционные работы
| Пр/774-020.0, Приказ № 774/пр от 11.12.2020 п.16 | СП Теплоизоляционные работы |  |  | % | 55 | 0.85 | 46.75 |  |  | 14.78 |  | 752.57 | [21 empty] | СП Теплоизоляционные работы
|  | Всего по позиции |  |  | 10: 90.98; 12: 4114.64 | [23 empty] | Всего по позиции
150 | ООО "Поинт" Счет №ПНТ/2987 от 22.11.24 г. п.1 | Огнезащитное покрытие для кабелей ОГРАКС-ВВ (1,5кг/м2) |  |  | кг | 6.3 | 1 | 6.3 | 170.68 | 1.0424 | 1120.83 | 9.35 | 10479.76 | [17 empty] | Огнезащитное покрытие для кабелей ОГРАКС-ВВ (1,5кг/м2)
|  | Цена=1915/1,2/9,35 | [35 empty] | Цена=1915/1,2/9,35
|  | Транспортные МАТ=1,03 к расх. | [30 empty] | Транспортные МАТ=1,03 к расх.
|  | ЗГСР МАТ=1,012 к расх. | [30 empty] | ЗГСР МАТ=1,012 к расх.
|  | Всего по позиции |  |  | 10: 1120.83; 12: 10479.76 | [23 empty] | Всего по позиции
151 | ФЕРм08-02-147-13 | Кабель до 35 кВ по установленным конструкциям и лоткам с креплением по всей длине, масса 1 м кабеля: до 6 кг (до 9 м.) |  |  | 4: 100 м; 5: 2.24; 6: 1; 7: 2.24 | [17 empty] | Кабель до 35 кВ по установленным конструкциям и лоткам с креплением по всей длине, масса 1 м кабеля: до 6 кг (до 9 м.)
|  | Объем=224 / 100 | [29 empty] | Объем=224 / 100
| 421/пр_2020_прил.10_т.1_п.2_гр.3 | Производство работ осуществляется на территории действующего предприятия с наличием в зоне производства работ одного или нескольких из следующих факторов: - разветвленной сети транспортных и инженерных коммуникаций; - стесненных условий для складирования материалов; - действующего технологического оборудования; - движения технологического транспорта ОЗП=1,15; ЭМ=1,15 к расх.; ЗПМ=1,15; ТЗ=1,15; ТЗМ=1,15 | [30 empty] | Производство работ осуществляется на территории действующего предприятия с наличием в зоне производства работ одного или нескольких из следующих факторов: - разветвленной сети транспортных и инженерных коммуникаций; - стесненных условий для складирования материалов; - действующего технологического оборудования; - движения технологического транспорта ОЗП=1,15; ЭМ=1,15 к расх.; ЗПМ=1,15; ТЗ=1,15; ТЗМ=1,15
| ОП п.1.8.3 | При производстве работ на высоте св. 8 до 15 м ОЗП=1,1; ТЗ=1,1 | [30 empty] | При производстве работ на высоте св. 8 до 15 м ОЗП=1,1; ТЗ=1,1
| 421/пр_2020_п.58_пп.б | При применении сметных норм, включенных в сборники ГЭСН (ФЕР, ТЕР), аналогичных технологическим процессам в новом строительстве, в том числе по возведению новых конструктивных элементов ОЗП=1,15; ЭМ=1,25 к расх.; ЗПМ=1,25; ТЗ=1,15; ТЗМ=1,25 | [30 empty] | При применении сметных норм, включенных в сборники ГЭСН (ФЕР, ТЕР), аналогичных технологическим процессам в новом строительстве, в том числе по возведению новых конструктивных элементов ОЗП=1,15; ЭМ=1,25 к расх.; ЗПМ=1,25; ТЗ=1,15; ТЗМ=1,25
| 1 | ОТ |  |  | 8: 278.99; 9: 1.4547; 10: 909.13; 11: 50.91; 12: 46283.81 | [20 empty] | ОТ
| 2 | ЭМ |  |  | 8: 90.04; 9: 1.4375; 10: 289.93; 11: 15.33; 12: 4444.63 | [20 empty] | ЭМ
| 3 | в т.ч. ОТм |  |  | 8: 5.02; 9: 1.4375; 10: 16.16; 11: 50.91; 12: 822.71 | [20 empty] | в т.ч. ОТм
| 4 | М |  |  | 8: 37.63; 10: 84.29; 11: 9.35; 12: 788.11 | [20 empty] | М
|  | ЗТ |  |  | 4: чел.-ч; 5: 29.68; 6: 1.4547; 7: 96.7164 | [21 empty] | ЗТ
|  | ЗТм |  |  | 4: чел.-ч; 5: 0.4; 6: 1.4375; 7: 1.288 | [21 empty] | ЗТм
|  | Итого по расценке |  |  | 8: 406.66; 10: 1283.35; 12: 51516.55 | [22 empty] | Итого по расценке
|  | ФОТ |  |  | 10: 925.29; 12: 47106.52 | [21 empty] | ФОТ
| Приказ № 812/пр от 21.12.2020 Прил. п.49.3 | НР Электротехнические установки на других объектах |  |  | 4: %; 5: 97; 7: 97; 10: 897.53; 12: 45693.32 | [21 empty] | НР Электротехнические установки на других объектах
| Приказ № 774/пр от 11.12.2020 Прил. п.49.3 | СП Электротехнические установки на других объектах |  |  | 4: %; 5: 51; 7: 51; 10: 471.9; 12: 24024.33 | [21 empty] | СП Электротехнические установки на других объектах
|  | Всего по позиции |  |  | 10: 2652.78; 12: 121234.2 | [23 empty] | Всего по позиции
152 | ООО "РЭМВАЭР", Счет №1100 от 03.02.25 г. п.1 | Кабель(провод) АСБВнг(А)-LS 3х95 - 6 |  |  | м | 228.48 | 1 | 228.48 | 171.2 | 1.0424 | 40772.72 | 9.35 | 381224.93 | [17 empty] | Кабель(провод) АСБВнг(А)-LS 3х95 - 6
|  | Объем=224*1,02 | [29 empty] | Объем=224*1,02
|  | Транспортные МАТ=1,03 к расх. | [30 empty] | Транспортные МАТ=1,03 к расх.
|  | ЗГСР МАТ=1,012 к расх. | [30 empty] | ЗГСР МАТ=1,012 к расх.
|  | Всего по позиции |  |  | 10: 40772.72; 12: 381224.93 | [23 empty] | Всего по позиции
153 | ФЕРм08-02-147-13 | Кабель до 35 кВ по установленным конструкциям и лоткам с креплением по всей длине, масса 1 м кабеля: до 6 кг (до 9 м.) |  |  | 4: 100 м; 5: 0.03; 6: 1; 7: 0.03 | [17 empty] | Кабель до 35 кВ по установленным конструкциям и лоткам с креплением по всей длине, масса 1 м кабеля: до 6 кг (до 9 м.)
|  | Объем=3 / 100 | [29 empty] | Объем=3 / 100
| 421/пр_2020_прил.10_т.1_п.2_гр.3 | Производство работ осуществляется на территории действующего предприятия с наличием в зоне производства работ одного или нескольких из следующих факторов: - разветвленной сети транспортных и инженерных коммуникаций; - стесненных условий для складирования материалов; - действующего технологического оборудования; - движения технологического транспорта ОЗП=1,15; ЭМ=1,15 к расх.; ЗПМ=1,15; ТЗ=1,15; ТЗМ=1,15 | [30 empty] | Производство работ осуществляется на территории действующего предприятия с наличием в зоне производства работ одного или нескольких из следующих факторов: - разветвленной сети транспортных и инженерных коммуникаций; - стесненных условий для складирования материалов; - действующего технологического оборудования; - движения технологического транспорта ОЗП=1,15; ЭМ=1,15 к расх.; ЗПМ=1,15; ТЗ=1,15; ТЗМ=1,15
| ОП п.1.8.3 | При производстве работ на высоте св. 8 до 15 м ОЗП=1,1; ТЗ=1,1 | [30 empty] | При производстве работ на высоте св. 8 до 15 м ОЗП=1,1; ТЗ=1,1
| 421/пр_2020_п.58_пп.б | При применении сметных норм, включенных в сборники ГЭСН (ФЕР, ТЕР), аналогичных технологическим процессам в новом строительстве, в том числе по возведению новых конструктивных элементов ОЗП=1,15; ЭМ=1,25 к расх.; ЗПМ=1,25; ТЗ=1,15; ТЗМ=1,25 | [30 empty] | При применении сметных норм, включенных в сборники ГЭСН (ФЕР, ТЕР), аналогичных технологическим процессам в новом строительстве, в том числе по возведению новых конструктивных элементов ОЗП=1,15; ЭМ=1,25 к расх.; ЗПМ=1,25; ТЗ=1,15; ТЗМ=1,25
| 1 | ОТ |  |  | 8: 278.99; 9: 1.4547; 10: 12.18; 11: 50.91; 12: 620.08 | [20 empty] | ОТ
| 2 | ЭМ |  |  | 8: 90.04; 9: 1.4375; 10: 3.88; 11: 15.33; 12: 59.48 | [20 empty] | ЭМ
| 3 | в т.ч. ОТм |  |  | 8: 5.02; 9: 1.4375; 10: 0.22; 11: 50.91; 12: 11.2 | [20 empty] | в т.ч. ОТм
| 4 | М |  |  | 8: 37.63; 10: 1.13; 11: 9.35; 12: 10.57 | [20 empty] | М
|  | ЗТ |  |  | 4: чел.-ч; 5: 29.68; 6: 1.4547; 7: 1.2953 | [21 empty] | ЗТ
|  | ЗТм |  |  | 4: чел.-ч; 5: 0.4; 6: 1.4375; 7: 0.01725 | [21 empty] | ЗТм
|  | Итого по расценке |  |  | 8: 406.66; 10: 17.19; 12: 690.13 | [22 empty] | Итого по расценке
|  | ФОТ |  |  | 10: 12.4; 12: 631.28 | [21 empty] | ФОТ
| Приказ № 812/пр от 21.12.2020 Прил. п.49.3 | НР Электротехнические установки на других объектах |  |  | 4: %; 5: 97; 7: 97; 10: 12.03; 12: 612.34 | [21 empty] | НР Электротехнические установки на других объектах
| Приказ № 774/пр от 11.12.2020 Прил. п.49.3 | СП Электротехнические установки на других объектах |  |  | 4: %; 5: 51; 7: 51; 10: 6.32; 12: 321.95 | [21 empty] | СП Электротехнические установки на других объектах
|  | Всего по позиции |  |  | 10: 35.54; 12: 1624.42 | [23 empty] | Всего по позиции
154 | ООО "РЭМВАЭР", Счет №1100 от 03.02.25 г. п.1 | Кабель(провод) АСБВнг(А)-LS 3х95 - 6 |  |  | м | 3.06 | 1 | 3.06 | 171.2 | 1.0424 | 546.06 | 9.35 | 5105.66 | [17 empty] | Кабель(провод) АСБВнг(А)-LS 3х95 - 6
|  | Объем=3*1,02 | [29 empty] | Объем=3*1,02
|  | Транспортные МАТ=1,03 к расх. | [30 empty] | Транспортные МАТ=1,03 к расх.
|  | ЗГСР МАТ=1,012 к расх. | [30 empty] | ЗГСР МАТ=1,012 к расх.
|  | Всего по позиции |  |  | 10: 546.06; 12: 5105.66 | [23 empty] | Всего по позиции
155 | ФЕРм08-02-147-13 | Кабель до 35 кВ по установленным конструкциям и лоткам с креплением по всей длине, масса 1 м кабеля: до 6 кг (до 12 м.) |  |  | 4: 100 м; 5: 0.36; 6: 1; 7: 0.36 | [17 empty] | Кабель до 35 кВ по установленным конструкциям и лоткам с креплением по всей длине, масса 1 м кабеля: до 6 кг (до 12 м.)
|  | Объем=36 / 100 | [29 empty] | Объем=36 / 100
| 421/пр_2020_прил.10_т.1_п.2_гр.3 | Производство работ осуществляется на территории действующего предприятия с наличием в зоне производства работ одного или нескольких из следующих факторов: - разветвленной сети транспортных и инженерных коммуникаций; - стесненных условий для складирования материалов; - действующего технологического оборудования; - движения технологического транспорта ОЗП=1,15; ЭМ=1,15 к расх.; ЗПМ=1,15; ТЗ=1,15; ТЗМ=1,15 | [30 empty] | Производство работ осуществляется на территории действующего предприятия с наличием в зоне производства работ одного или нескольких из следующих факторов: - разветвленной сети транспортных и инженерных коммуникаций; - стесненных условий для складирования материалов; - действующего технологического оборудования; - движения технологического транспорта ОЗП=1,15; ЭМ=1,15 к расх.; ЗПМ=1,15; ТЗ=1,15; ТЗМ=1,15
| ОП п.1.8.3 | При производстве работ на высоте св. 8 до 15 м ОЗП=1,1; ТЗ=1,1 | [30 empty] | При производстве работ на высоте св. 8 до 15 м ОЗП=1,1; ТЗ=1,1
| 421/пр_2020_п.58_пп.б | При применении сметных норм, включенных в сборники ГЭСН (ФЕР, ТЕР), аналогичных технологическим процессам в новом строительстве, в том числе по возведению новых конструктивных элементов ОЗП=1,15; ЭМ=1,25 к расх.; ЗПМ=1,25; ТЗ=1,15; ТЗМ=1,25 | [30 empty] | При применении сметных норм, включенных в сборники ГЭСН (ФЕР, ТЕР), аналогичных технологическим процессам в новом строительстве, в том числе по возведению новых конструктивных элементов ОЗП=1,15; ЭМ=1,25 к расх.; ЗПМ=1,25; ТЗ=1,15; ТЗМ=1,25
| 1 | ОТ |  |  | 8: 278.99; 9: 1.4547; 10: 146.11; 11: 50.91; 12: 7438.46 | [20 empty] | ОТ
| 2 | ЭМ |  |  | 8: 90.04; 9: 1.4375; 10: 46.6; 11: 15.33; 12: 714.38 | [20 empty] | ЭМ
| 3 | в т.ч. ОТм |  |  | 8: 5.02; 9: 1.4375; 10: 2.6; 11: 50.91; 12: 132.37 | [20 empty] | в т.ч. ОТм
| 4 | М |  |  | 8: 37.63; 10: 13.55; 11: 9.35; 12: 126.69 | [20 empty] | М
|  | ЗТ |  |  | 4: чел.-ч; 5: 29.68; 6: 1.4547; 7: 15.5437 | [21 empty] | ЗТ
|  | ЗТм |  |  | 4: чел.-ч; 5: 0.4; 6: 1.4375; 7: 0.207 | [21 empty] | ЗТм
|  | Итого по расценке |  |  | 8: 406.66; 10: 206.26; 12: 8279.53 | [22 empty] | Итого по расценке
|  | ФОТ |  |  | 10: 148.71; 12: 7570.83 | [21 empty] | ФОТ
| Приказ № 812/пр от 21.12.2020 Прил. п.49.3 | НР Электротехнические установки на других объектах |  |  | 4: %; 5: 97; 7: 97; 10: 144.25; 12: 7343.71 | [21 empty] | НР Электротехнические установки на других объектах
| Приказ № 774/пр от 11.12.2020 Прил. п.49.3 | СП Электротехнические установки на других объектах |  |  | 4: %; 5: 51; 7: 51; 10: 75.84; 12: 3861.12 | [21 empty] | СП Электротехнические установки на других объектах
|  | Всего по позиции |  |  | 10: 426.35; 12: 19484.36 | [23 empty] | Всего по позиции
156 | ООО "РЭМВАЭР", Счет №1100 от 03.02.25 г. п.1 | Кабель(провод) АСБВнг(А)-LS 3х95 - 6 |  |  | м | 36.72 | 1 | 36.72 | 171.2 | 1.0424 | 6552.76 | 9.35 | 61268.31 | [17 empty] | Кабель(провод) АСБВнг(А)-LS 3х95 - 6
|  | Объем=36*1,02 | [29 empty] | Объем=36*1,02
|  | Транспортные МАТ=1,03 к расх. | [30 empty] | Транспортные МАТ=1,03 к расх.
|  | ЗГСР МАТ=1,012 к расх. | [30 empty] | ЗГСР МАТ=1,012 к расх.
|  | Всего по позиции |  |  | 10: 6552.76; 12: 61268.31 | [23 empty] | Всего по позиции
157 | ФЕРм08-02-147-13 | Кабель до 35 кВ по установленным конструкциям и лоткам с креплением по всей длине, масса 1 м кабеля: до 6 кг |  |  | 4: 100 м; 5: 3.8; 6: 1; 7: 3.8 | [17 empty] | Кабель до 35 кВ по установленным конструкциям и лоткам с креплением по всей длине, масса 1 м кабеля: до 6 кг
|  | Объем=380 / 100 | [29 empty] | Объем=380 / 100
| 421/пр_2020_прил.10_т.1_п.2_гр.3 | Производство работ осуществляется на территории действующего предприятия с наличием в зоне производства работ одного или нескольких из следующих факторов: - разветвленной сети транспортных и инженерных коммуникаций; - стесненных условий для складирования материалов; - действующего технологического оборудования; - движения технологического транспорта ОЗП=1,15; ЭМ=1,15 к расх.; ЗПМ=1,15; ТЗ=1,15; ТЗМ=1,15 | [30 empty] | Производство работ осуществляется на территории действующего предприятия с наличием в зоне производства работ одного или нескольких из следующих факторов: - разветвленной сети транспортных и инженерных коммуникаций; - стесненных условий для складирования материалов; - действующего технологического оборудования; - движения технологического транспорта ОЗП=1,15; ЭМ=1,15 к расх.; ЗПМ=1,15; ТЗ=1,15; ТЗМ=1,15
| 421/пр_2020_п.58_пп.б | При применении сметных норм, включенных в сборники ГЭСН (ФЕР, ТЕР), аналогичных технологическим процессам в новом строительстве, в том числе по возведению новых конструктивных элементов ОЗП=1,15; ЭМ=1,25 к расх.; ЗПМ=1,25; ТЗ=1,15; ТЗМ=1,25 | [30 empty] | При применении сметных норм, включенных в сборники ГЭСН (ФЕР, ТЕР), аналогичных технологическим процессам в новом строительстве, в том числе по возведению новых конструктивных элементов ОЗП=1,15; ЭМ=1,25 к расх.; ЗПМ=1,25; ТЗ=1,15; ТЗМ=1,25
| 1 | ОТ |  |  | 8: 278.99; 9: 1.3225; 10: 1402.06; 11: 50.91; 12: 71378.87 | [20 empty] | ОТ
| 2 | ЭМ |  |  | 8: 90.04; 9: 1.4375; 10: 491.84; 11: 15.33; 12: 7539.91 | [20 empty] | ЭМ
| 3 | в т.ч. ОТм |  |  | 8: 5.02; 9: 1.4375; 10: 27.42; 11: 50.91; 12: 1395.95 | [20 empty] | в т.ч. ОТм
| 4 | М |  |  | 8: 37.63; 10: 142.99; 11: 9.35; 12: 1336.96 | [20 empty] | М
|  | ЗТ |  |  | 4: чел.-ч; 5: 29.68; 6: 1.3225; 7: 149.1568 | [21 empty] | ЗТ
|  | ЗТм |  |  | 4: чел.-ч; 5: 0.4; 6: 1.4375; 7: 2.185 | [21 empty] | ЗТм
|  | Итого по расценке |  |  | 8: 406.66; 10: 2036.89; 12: 80255.74 | [22 empty] | Итого по расценке
|  | ФОТ |  |  | 10: 1429.48; 12: 72774.82 | [21 empty] | ФОТ
| Приказ № 812/пр от 21.12.2020 Прил. п.49.3 | НР Электротехнические установки на других объектах |  |  | 4: %; 5: 97; 7: 97; 10: 1386.6; 12: 70591.58 | [21 empty] | НР Электротехнические установки на других объектах
| Приказ № 774/пр от 11.12.2020 Прил. п.49.3 | СП Электротехнические установки на других объектах |  |  | 4: %; 5: 51; 7: 51; 10: 729.03; 12: 37115.16 | [21 empty] | СП Электротехнические установки на других объектах
|  | Всего по позиции |  |  | 10: 4152.52; 12: 187962.48 | [23 empty] | Всего по позиции
158 | ООО "РЭМВАЭР", Счет №1100 от 03.02.25 г. п.1 | Кабель(провод) АСБВнг(А)-LS 3х95 - 6 |  |  | м | 387.6 | 1 | 387.6 | 171.2 | 1.0424 | 69168.01 | 9.35 | 646720.89 | [17 empty] | Кабель(провод) АСБВнг(А)-LS 3х95 - 6
|  | Объем=380*1,02 | [29 empty] | Объем=380*1,02
|  | Транспортные МАТ=1,03 к расх. | [30 empty] | Транспортные МАТ=1,03 к расх.
|  | ЗГСР МАТ=1,012 к расх. | [30 empty] | ЗГСР МАТ=1,012 к расх.
|  | Всего по позиции |  |  | 10: 69168.01; 12: 646720.89 | [23 empty] | Всего по позиции
159 | ФЕРм08-02-147-13 | Кабель до 35 кВ по установленным конструкциям и лоткам с креплением по всей длине, масса 1 м кабеля: до 6 кг |  |  | 4: 100 м; 5: 0.25; 6: 1; 7: 0.25 | [17 empty] | Кабель до 35 кВ по установленным конструкциям и лоткам с креплением по всей длине, масса 1 м кабеля: до 6 кг
|  | Объем=25 / 100 | [29 empty] | Объем=25 / 100
| 421/пр_2020_прил.10_т.1_п.2_гр.3 | Производство работ осуществляется на территории действующего предприятия с наличием в зоне производства работ одного или нескольких из следующих факторов: - разветвленной сети транспортных и инженерных коммуникаций; - стесненных условий для складирования материалов; - действующего технологического оборудования; - движения технологического транспорта ОЗП=1,15; ЭМ=1,15 к расх.; ЗПМ=1,15; ТЗ=1,15; ТЗМ=1,15 | [30 empty] | Производство работ осуществляется на территории действующего предприятия с наличием в зоне производства работ одного или нескольких из следующих факторов: - разветвленной сети транспортных и инженерных коммуникаций; - стесненных условий для складирования материалов; - действующего технологического оборудования; - движения технологического транспорта ОЗП=1,15; ЭМ=1,15 к расх.; ЗПМ=1,15; ТЗ=1,15; ТЗМ=1,15
| 421/пр_2020_п.58_пп.б | При применении сметных норм, включенных в сборники ГЭСН (ФЕР, ТЕР), аналогичных технологическим процессам в новом строительстве, в том числе по возведению новых конструктивных элементов ОЗП=1,15; ЭМ=1,25 к расх.; ЗПМ=1,25; ТЗ=1,15; ТЗМ=1,25 | [30 empty] | При применении сметных норм, включенных в сборники ГЭСН (ФЕР, ТЕР), аналогичных технологическим процессам в новом строительстве, в том числе по возведению новых конструктивных элементов ОЗП=1,15; ЭМ=1,25 к расх.; ЗПМ=1,25; ТЗ=1,15; ТЗМ=1,25
| 1 | ОТ |  |  | 8: 278.99; 9: 1.3225; 10: 92.24; 11: 50.91; 12: 4695.94 | [20 empty] | ОТ
| 2 | ЭМ |  |  | 8: 90.04; 9: 1.4375; 10: 32.36; 11: 15.33; 12: 496.08 | [20 empty] | ЭМ
| 3 | в т.ч. ОТм |  |  | 8: 5.02; 9: 1.4375; 10: 1.8; 11: 50.91; 12: 91.64 | [20 empty] | в т.ч. ОТм
| 4 | М |  |  | 8: 37.63; 10: 9.41; 11: 9.35; 12: 87.98 | [20 empty] | М
|  | ЗТ |  |  | 4: чел.-ч; 5: 29.68; 6: 1.3225; 7: 9.813 | [21 empty] | ЗТ
|  | ЗТм |  |  | 4: чел.-ч; 5: 0.4; 6: 1.4375; 7: 0.14375 | [21 empty] | ЗТм
|  | Итого по расценке |  |  | 8: 406.66; 10: 134.01; 12: 5280 | [22 empty] | Итого по расценке
|  | ФОТ |  |  | 10: 94.04; 12: 4787.58 | [21 empty] | ФОТ
| Приказ № 812/пр от 21.12.2020 Прил. п.49.3 | НР Электротехнические установки на других объектах |  |  | 4: %; 5: 97; 7: 97; 10: 91.22; 12: 4643.95 | [21 empty] | НР Электротехнические установки на других объектах
| Приказ № 774/пр от 11.12.2020 Прил. п.49.3 | СП Электротехнические установки на других объектах |  |  | 4: %; 5: 51; 7: 51; 10: 47.96; 12: 2441.67 | [21 empty] | СП Электротехнические установки на других объектах
|  | Всего по позиции |  |  | 10: 273.19; 12: 12365.62 | [23 empty] | Всего по позиции
160 | ООО "РЭМВАЭР", Счет №1100 от 03.02.25 г. п.1 | Кабель(провод) АСБВнг(А)-LS 3х95 - 6 |  |  | м | 25.5 | 1 | 25.5 | 171.2 | 1.0424 | 4550.53 | 9.35 | 42547.46 | [17 empty] | Кабель(провод) АСБВнг(А)-LS 3х95 - 6
|  | Объем=25*1,02 | [29 empty] | Объем=25*1,02
|  | Транспортные МАТ=1,03 к расх. | [30 empty] | Транспортные МАТ=1,03 к расх.
|  | ЗГСР МАТ=1,012 к расх. | [30 empty] | ЗГСР МАТ=1,012 к расх.
|  | Всего по позиции |  |  | 10: 4550.53; 12: 42547.46 | [23 empty] | Всего по позиции
161 | ФЕРм08-02-147-13 | Кабель до 35 кВ по установленным конструкциям и лоткам с креплением по всей длине, масса 1 м кабеля: до 6 кг |  |  | 4: 100 м; 5: 1.06; 6: 1; 7: 1.06 | [17 empty] | Кабель до 35 кВ по установленным конструкциям и лоткам с креплением по всей длине, масса 1 м кабеля: до 6 кг
|  | Объем=106 / 100 | [29 empty] | Объем=106 / 100
| 421/пр_2020_прил.10_т.1_п.2_гр.3 | Производство работ осуществляется на территории действующего предприятия с наличием в зоне производства работ одного или нескольких из следующих факторов: - разветвленной сети транспортных и инженерных коммуникаций; - стесненных условий для складирования материалов; - действующего технологического оборудования; - движения технологического транспорта ОЗП=1,15; ЭМ=1,15 к расх.; ЗПМ=1,15; ТЗ=1,15; ТЗМ=1,15 | [30 empty] | Производство работ осуществляется на территории действующего предприятия с наличием в зоне производства работ одного или нескольких из следующих факторов: - разветвленной сети транспортных и инженерных коммуникаций; - стесненных условий для складирования материалов; - действующего технологического оборудования; - движения технологического транспорта ОЗП=1,15; ЭМ=1,15 к расх.; ЗПМ=1,15; ТЗ=1,15; ТЗМ=1,15
| 421/пр_2020_п.58_пп.б | При применении сметных норм, включенных в сборники ГЭСН (ФЕР, ТЕР), аналогичных технологическим процессам в новом строительстве, в том числе по возведению новых конструктивных элементов ОЗП=1,15; ЭМ=1,25 к расх.; ЗПМ=1,25; ТЗ=1,15; ТЗМ=1,25 | [30 empty] | При применении сметных норм, включенных в сборники ГЭСН (ФЕР, ТЕР), аналогичных технологическим процессам в новом строительстве, в том числе по возведению новых конструктивных элементов ОЗП=1,15; ЭМ=1,25 к расх.; ЗПМ=1,25; ТЗ=1,15; ТЗМ=1,25
| 1 | ОТ |  |  | 8: 278.99; 9: 1.3225; 10: 391.1; 11: 50.91; 12: 19910.9 | [20 empty] | ОТ
| 2 | ЭМ |  |  | 8: 90.04; 9: 1.4375; 10: 137.2; 11: 15.33; 12: 2103.28 | [20 empty] | ЭМ
| 3 | в т.ч. ОТм |  |  | 8: 5.02; 9: 1.4375; 10: 7.65; 11: 50.91; 12: 389.46 | [20 empty] | в т.ч. ОТм
| 4 | М |  |  | 8: 37.63; 10: 39.89; 11: 9.35; 12: 372.97 | [20 empty] | М
|  | ЗТ |  |  | 4: чел.-ч; 5: 29.68; 6: 1.3225; 7: 41.6069 | [21 empty] | ЗТ
|  | ЗТм |  |  | 4: чел.-ч; 5: 0.4; 6: 1.4375; 7: 0.6095 | [21 empty] | ЗТм
|  | Итого по расценке |  |  | 8: 406.66; 10: 568.19; 12: 22387.15 | [22 empty] | Итого по расценке
|  | ФОТ |  |  | 10: 398.75; 12: 20300.36 | [21 empty] | ФОТ
| Приказ № 812/пр от 21.12.2020 Прил. п.49.3 | НР Электротехнические установки на других объектах |  |  | 4: %; 5: 97; 7: 97; 10: 386.79; 12: 19691.35 | [21 empty] | НР Электротехнические установки на других объектах
| Приказ № 774/пр от 11.12.2020 Прил. п.49.3 | СП Электротехнические установки на других объектах |  |  | 4: %; 5: 51; 7: 51; 10: 203.36; 12: 10353.18 | [21 empty] | СП Электротехнические установки на других объектах
|  | Всего по позиции |  |  | 10: 1158.34; 12: 52431.68 | [23 empty] | Всего по позиции
162 | ООО "РЭМВАЭР", Счет №1100 от 03.02.25 г. п.1 | Кабель(провод) АСБВнг(А)-LS 3х95 - 6 |  |  | м | 108.12 | 1 | 108.12 | 171.2 | 1.0424 | 19294.23 | 9.35 | 180401.05 | [17 empty] | Кабель(провод) АСБВнг(А)-LS 3х95 - 6
|  | Объем=106*1,02 | [29 empty] | Объем=106*1,02
|  | Транспортные МАТ=1,03 к расх. | [30 empty] | Транспортные МАТ=1,03 к расх.
|  | ЗГСР МАТ=1,012 к расх. | [30 empty] | ЗГСР МАТ=1,012 к расх.
|  | Всего по позиции |  |  | 10: 19294.23; 12: 180401.05 | [23 empty] | Всего по позиции
163 | ФЕРм08-02-151-02 | Кабель до 35 кВ, прокладываемый по непроходным эстакадам, масса 1 м кабеля: до 6 кг |  |  | 4: 100 м; 5: 0.87; 6: 1; 7: 0.87 | [17 empty] | Кабель до 35 кВ, прокладываемый по непроходным эстакадам, масса 1 м кабеля: до 6 кг
|  | Объем=87 / 100 | [29 empty] | Объем=87 / 100
| 421/пр_2020_прил.10_т.1_п.2_гр.3 | Производство работ осуществляется на территории действующего предприятия с наличием в зоне производства работ одного или нескольких из следующих факторов: - разветвленной сети транспортных и инженерных коммуникаций; - стесненных условий для складирования материалов; - действующего технологического оборудования; - движения технологического транспорта ОЗП=1,15; ЭМ=1,15 к расх.; ЗПМ=1,15; ТЗ=1,15; ТЗМ=1,15 | [30 empty] | Производство работ осуществляется на территории действующего предприятия с наличием в зоне производства работ одного или нескольких из следующих факторов: - разветвленной сети транспортных и инженерных коммуникаций; - стесненных условий для складирования материалов; - действующего технологического оборудования; - движения технологического транспорта ОЗП=1,15; ЭМ=1,15 к расх.; ЗПМ=1,15; ТЗ=1,15; ТЗМ=1,15
| ОП п.1.8.3 | При производстве работ на высоте св. 8 до 15 м ОЗП=1,1; ТЗ=1,1 | [30 empty] | При производстве работ на высоте св. 8 до 15 м ОЗП=1,1; ТЗ=1,1
| 421/пр_2020_п.58_пп.б | При применении сметных норм, включенных в сборники ГЭСН (ФЕР, ТЕР), аналогичных технологическим процессам в новом строительстве, в том числе по возведению новых конструктивных элементов ОЗП=1,15; ЭМ=1,25 к расх.; ЗПМ=1,25; ТЗ=1,15; ТЗМ=1,25 | [30 empty] | При применении сметных норм, включенных в сборники ГЭСН (ФЕР, ТЕР), аналогичных технологическим процессам в новом строительстве, в том числе по возведению новых конструктивных элементов ОЗП=1,15; ЭМ=1,25 к расх.; ЗПМ=1,25; ТЗ=1,15; ТЗМ=1,25
| 1 | ОТ |  |  | 8: 230.11; 9: 1.4547; 10: 291.23; 11: 50.91; 12: 14826.52 | [20 empty] | ОТ
| 2 | ЭМ |  |  | 8: 842.61; 9: 1.4375; 10: 1053.79; 11: 15.33; 12: 16154.6 | [20 empty] | ЭМ
| 3 | в т.ч. ОТм |  |  | 8: 216.58; 9: 1.4375; 10: 270.86; 11: 50.91; 12: 13789.48 | [20 empty] | в т.ч. ОТм
| 4 | М |  |  | 8: 42.16; 10: 36.68; 11: 9.35; 12: 342.96 | [20 empty] | М
|  | ЗТ |  |  | 4: чел.-ч; 5: 24.48; 6: 1.4547; 7: 30.9827 | [21 empty] | ЗТ
|  | ЗТм |  |  | 4: чел.-ч; 5: 19.96; 6: 1.4375; 7: 24.9625 | [21 empty] | ЗТм
|  | Итого по расценке |  |  | 8: 1114.88; 10: 1381.7; 12: 31324.08 | [22 empty] | Итого по расценке
|  | ФОТ |  |  | 10: 562.09; 12: 28616 | [21 empty] | ФОТ
| Приказ № 812/пр от 21.12.2020 Прил. п.49.3 | НР Электротехнические установки на других объектах |  |  | 4: %; 5: 97; 7: 97; 10: 545.23; 12: 27757.52 | [21 empty] | НР Электротехнические установки на других объектах
| Приказ № 774/пр от 11.12.2020 Прил. п.49.3 | СП Электротехнические установки на других объектах |  |  | 4: %; 5: 51; 7: 51; 10: 286.67; 12: 14594.16 | [21 empty] | СП Электротехнические установки на других объектах
|  | Всего по позиции |  |  | 10: 2213.6; 12: 73675.76 | [23 empty] | Всего по позиции
164 | ООО "РЭМВАЭР", Счет №1100 от 03.02.25 г. п.1 | Кабель(провод) АСБВнг(А)-LS 3х95 - 6 |  |  | м | 88.74 | 1 | 88.74 | 171.2 | 1.0424 | 15835.83 | 9.35 | 148065.01 | [17 empty] | Кабель(провод) АСБВнг(А)-LS 3х95 - 6
|  | Объем=87*1,02 | [29 empty] | Объем=87*1,02
|  | Транспортные МАТ=1,03 к расх. | [30 empty] | Транспортные МАТ=1,03 к расх.
|  | ЗГСР МАТ=1,012 к расх. | [30 empty] | ЗГСР МАТ=1,012 к расх.
|  | Всего по позиции |  |  | 10: 15835.83; 12: 148065.01 | [23 empty] | Всего по позиции
165 | ФЕРм08-02-147-13 | Кабель до 35 кВ по установленным конструкциям и лоткам с креплением по всей длине, масса 1 м кабеля: до 6 кг (до 9 м.) |  |  | 4: 100 м; 5: 1.45; 6: 1; 7: 1.45 | [17 empty] | Кабель до 35 кВ по установленным конструкциям и лоткам с креплением по всей длине, масса 1 м кабеля: до 6 кг (до 9 м.)
|  | Объем=145 / 100 | [29 empty] | Объем=145 / 100
| 421/пр_2020_прил.10_т.1_п.2_гр.3 | Производство работ осуществляется на территории действующего предприятия с наличием в зоне производства работ одного или нескольких из следующих факторов: - разветвленной сети транспортных и инженерных коммуникаций; - стесненных условий для складирования материалов; - действующего технологического оборудования; - движения технологического транспорта ОЗП=1,15; ЭМ=1,15 к расх.; ЗПМ=1,15; ТЗ=1,15; ТЗМ=1,15 | [30 empty] | Производство работ осуществляется на территории действующего предприятия с наличием в зоне производства работ одного или нескольких из следующих факторов: - разветвленной сети транспортных и инженерных коммуникаций; - стесненных условий для складирования материалов; - действующего технологического оборудования; - движения технологического транспорта ОЗП=1,15; ЭМ=1,15 к расх.; ЗПМ=1,15; ТЗ=1,15; ТЗМ=1,15
| ОП п.1.8.3 | При производстве работ на высоте св. 8 до 15 м ОЗП=1,1; ТЗ=1,1 | [30 empty] | При производстве работ на высоте св. 8 до 15 м ОЗП=1,1; ТЗ=1,1
| 421/пр_2020_п.58_пп.б | При применении сметных норм, включенных в сборники ГЭСН (ФЕР, ТЕР), аналогичных технологическим процессам в новом строительстве, в том числе по возведению новых конструктивных элементов ОЗП=1,15; ЭМ=1,25 к расх.; ЗПМ=1,25; ТЗ=1,15; ТЗМ=1,25 | [30 empty] | При применении сметных норм, включенных в сборники ГЭСН (ФЕР, ТЕР), аналогичных технологическим процессам в новом строительстве, в том числе по возведению новых конструктивных элементов ОЗП=1,15; ЭМ=1,25 к расх.; ЗПМ=1,25; ТЗ=1,15; ТЗМ=1,25
| 1 | ОТ |  |  | 8: 278.99; 9: 1.4547; 10: 588.5; 11: 50.91; 12: 29960.54 | [20 empty] | ОТ
| 2 | ЭМ |  |  | 8: 90.04; 9: 1.4375; 10: 187.68; 11: 15.33; 12: 2877.13 | [20 empty] | ЭМ
| 3 | в т.ч. ОТм |  |  | 8: 5.02; 9: 1.4375; 10: 10.46; 11: 50.91; 12: 532.52 | [20 empty] | в т.ч. ОТм
| 4 | М |  |  | 8: 37.63; 10: 54.56; 11: 9.35; 12: 510.14 | [20 empty] | М
|  | ЗТ |  |  | 4: чел.-ч; 5: 29.68; 6: 1.4547; 7: 62.6066 | [21 empty] | ЗТ
|  | ЗТм |  |  | 4: чел.-ч; 5: 0.4; 6: 1.4375; 7: 0.83375 | [21 empty] | ЗТм
|  | Итого по расценке |  |  | 8: 406.66; 10: 830.74; 12: 33347.81 | [22 empty] | Итого по расценке
|  | ФОТ |  |  | 10: 598.96; 12: 30493.06 | [21 empty] | ФОТ
| Приказ № 812/пр от 21.12.2020 Прил. п.49.3 | НР Электротехнические установки на других объектах |  |  | 4: %; 5: 97; 7: 97; 10: 580.99; 12: 29578.27 | [21 empty] | НР Электротехнические установки на других объектах
| Приказ № 774/пр от 11.12.2020 Прил. п.49.3 | СП Электротехнические установки на других объектах |  |  | 4: %; 5: 51; 7: 51; 10: 305.47; 12: 15551.46 | [21 empty] | СП Электротехнические установки на других объектах
|  | Всего по позиции |  |  | 10: 1717.2; 12: 78477.54 | [23 empty] | Всего по позиции
166 | ООО "РЭМВАЭР", Счет №1100 от 03.02.25 г. п.1 | Кабель(провод) АСБВнг(А)-LS 3х95 - 6 |  |  | м | 147.9 | 1 | 147.9 | 171.2 | 1.0424 | 26393.06 | 9.35 | 246775.11 | [17 empty] | Кабель(провод) АСБВнг(А)-LS 3х95 - 6
|  | Объем=145*1,02 | [29 empty] | Объем=145*1,02
|  | Транспортные МАТ=1,03 к расх. | [30 empty] | Транспортные МАТ=1,03 к расх.
|  | ЗГСР МАТ=1,012 к расх. | [30 empty] | ЗГСР МАТ=1,012 к расх.
|  | Всего по позиции |  |  | 10: 26393.06; 12: 246775.11 | [23 empty] | Всего по позиции
167 | ФЕРм08-02-147-13 | Кабель до 35 кВ по установленным конструкциям и лоткам с креплением по всей длине, масса 1 м кабеля: до 6 кг |  |  | 4: 100 м; 5: 0.2; 6: 1; 7: 0.2 | [17 empty] | Кабель до 35 кВ по установленным конструкциям и лоткам с креплением по всей длине, масса 1 м кабеля: до 6 кг
|  | Объем=20 / 100 | [29 empty] | Объем=20 / 100
| 421/пр_2020_прил.10_т.1_п.2_гр.3 | Производство работ осуществляется на территории действующего предприятия с наличием в зоне производства работ одного или нескольких из следующих факторов: - разветвленной сети транспортных и инженерных коммуникаций; - стесненных условий для складирования материалов; - действующего технологического оборудования; - движения технологического транспорта ОЗП=1,15; ЭМ=1,15 к расх.; ЗПМ=1,15; ТЗ=1,15; ТЗМ=1,15 | [30 empty] | Производство работ осуществляется на территории действующего предприятия с наличием в зоне производства работ одного или нескольких из следующих факторов: - разветвленной сети транспортных и инженерных коммуникаций; - стесненных условий для складирования материалов; - действующего технологического оборудования; - движения технологического транспорта ОЗП=1,15; ЭМ=1,15 к расх.; ЗПМ=1,15; ТЗ=1,15; ТЗМ=1,15
| 421/пр_2020_п.58_пп.б | При применении сметных норм, включенных в сборники ГЭСН (ФЕР, ТЕР), аналогичных технологическим процессам в новом строительстве, в том числе по возведению новых конструктивных элементов ОЗП=1,15; ЭМ=1,25 к расх.; ЗПМ=1,25; ТЗ=1,15; ТЗМ=1,25 | [30 empty] | При применении сметных норм, включенных в сборники ГЭСН (ФЕР, ТЕР), аналогичных технологическим процессам в новом строительстве, в том числе по возведению новых конструктивных элементов ОЗП=1,15; ЭМ=1,25 к расх.; ЗПМ=1,25; ТЗ=1,15; ТЗМ=1,25
| 1 | ОТ |  |  | 8: 278.99; 9: 1.3225; 10: 73.79; 11: 50.91; 12: 3756.65 | [20 empty] | ОТ
| 2 | ЭМ |  |  | 8: 90.04; 9: 1.4375; 10: 25.89; 11: 15.33; 12: 396.89 | [20 empty] | ЭМ
| 3 | в т.ч. ОТм |  |  | 8: 5.02; 9: 1.4375; 10: 1.44; 11: 50.91; 12: 73.31 | [20 empty] | в т.ч. ОТм
| 4 | М |  |  | 8: 37.63; 10: 7.53; 11: 9.35; 12: 70.41 | [20 empty] | М
|  | ЗТ |  |  | 4: чел.-ч; 5: 29.68; 6: 1.3225; 7: 7.8504 | [21 empty] | ЗТ
|  | ЗТм |  |  | 4: чел.-ч; 5: 0.4; 6: 1.4375; 7: 0.115 | [21 empty] | ЗТм
|  | Итого по расценке |  |  | 8: 406.66; 10: 107.21; 12: 4223.95 | [22 empty] | Итого по расценке
|  | ФОТ |  |  | 10: 75.23; 12: 3829.96 | [21 empty] | ФОТ
| Приказ № 812/пр от 21.12.2020 Прил. п.49.3 | НР Электротехнические установки на других объектах |  |  | 4: %; 5: 97; 7: 97; 10: 72.97; 12: 3715.06 | [21 empty] | НР Электротехнические установки на других объектах
| Приказ № 774/пр от 11.12.2020 Прил. п.49.3 | СП Электротехнические установки на других объектах |  |  | 4: %; 5: 51; 7: 51; 10: 38.37; 12: 1953.28 | [21 empty] | СП Электротехнические установки на других объектах
|  | Всего по позиции |  |  | 10: 218.55; 12: 9892.29 | [23 empty] | Всего по позиции
168 | ООО "РЭМВАЭР", Счет №1100 от 03.02.25 г. п.1 | Кабель(провод) АСБВнг(А)-LS 3х95 - 6 |  |  | м | 20.4 | 1 | 20.4 | 171.2 | 1.0424 | 3640.42 | 9.35 | 34037.93 | [17 empty] | Кабель(провод) АСБВнг(А)-LS 3х95 - 6
|  | Объем=20*1,02 | [29 empty] | Объем=20*1,02
|  | Транспортные МАТ=1,03 к расх. | [30 empty] | Транспортные МАТ=1,03 к расх.
|  | ЗГСР МАТ=1,012 к расх. | [30 empty] | ЗГСР МАТ=1,012 к расх.
|  | Всего по позиции |  |  | 10: 3640.42; 12: 34037.93 | [23 empty] | Всего по позиции
169 | ФЕР26-02-022-01 | Огнезащитное покрытие толщиной слоя 1 мм кабелей и проводов |  |  | 4: 100 м2; 5: 0.028; 6: 1; 7: 0.028 | [17 empty] | Огнезащитное покрытие толщиной слоя 1 мм кабелей и проводов
|  | Объем=2,8 / 100 | [29 empty] | Объем=2,8 / 100
| 421/пр_2020_прил.10_т.1_п.2_гр.3 | Производство работ осуществляется на территории действующего предприятия с наличием в зоне производства работ одного или нескольких из следующих факторов: - разветвленной сети транспортных и инженерных коммуникаций; - стесненных условий для складирования материалов; - действующего технологического оборудования; - движения технологического транспорта ОЗП=1,15; ЭМ=1,15 к расх.; ЗПМ=1,15; ТЗ=1,15; ТЗМ=1,15 | [30 empty] | Производство работ осуществляется на территории действующего предприятия с наличием в зоне производства работ одного или нескольких из следующих факторов: - разветвленной сети транспортных и инженерных коммуникаций; - стесненных условий для складирования материалов; - действующего технологического оборудования; - движения технологического транспорта ОЗП=1,15; ЭМ=1,15 к расх.; ЗПМ=1,15; ТЗ=1,15; ТЗМ=1,15
| 421/пр_2020_п.58_пп.б | При применении сметных норм, включенных в сборники ГЭСН (ФЕР, ТЕР), аналогичных технологическим процессам в новом строительстве, в том числе по возведению новых конструктивных элементов ОЗП=1,15; ЭМ=1,25 к расх.; ЗПМ=1,25; ТЗ=1,15; ТЗМ=1,25 | [30 empty] | При применении сметных норм, включенных в сборники ГЭСН (ФЕР, ТЕР), аналогичных технологическим процессам в новом строительстве, в том числе по возведению новых конструктивных элементов ОЗП=1,15; ЭМ=1,25 к расх.; ЗПМ=1,25; ТЗ=1,15; ТЗМ=1,25
| 1 | ОТ |  |  | 8: 566.06; 9: 1.3225; 10: 20.96; 11: 50.91; 12: 1067.07 | [20 empty] | ОТ
| 2 | ЭМ |  |  | 8: 188.94; 9: 1.4375; 10: 7.6; 11: 15.33; 12: 116.51 | [20 empty] | ЭМ
| 3 | в т.ч. ОТм |  |  | 8: 3.02; 9: 1.4375; 10: 0.12; 11: 50.91; 12: 6.11 | [20 empty] | в т.ч. ОТм
| 4 | М |  |  | 8: 63.71; 10: 1.78; 11: 9.35; 12: 16.64 | [20 empty] | М
|  | ЗТ |  |  | 4: чел.-ч; 5: 62.41; 6: 1.3225; 7: 2.311 | [21 empty] | ЗТ
|  | ЗТм |  |  | 4: чел.-ч; 5: 0.26; 6: 1.4375; 7: 0.010465 | [21 empty] | ЗТм
|  | Итого по расценке |  |  | 8: 818.71; 10: 30.34; 12: 1200.22 | [22 empty] | Итого по расценке
|  | ФОТ |  |  | 10: 21.08; 12: 1073.18 | [21 empty] | ФОТ
| Пр/812-020.0-1 | НР Теплоизоляционные работы |  |  | 4: %; 5: 97; 7: 97; 10: 20.45; 12: 1040.98 | [21 empty] | НР Теплоизоляционные работы
| Пр/774-020.0, Приказ № 774/пр от 11.12.2020 п.16 | СП Теплоизоляционные работы |  |  | % | 55 | 0.85 | 46.75 |  |  | 9.85 |  | 501.71 | [21 empty] | СП Теплоизоляционные работы
|  | Всего по позиции |  |  | 10: 60.64; 12: 2742.91 | [23 empty] | Всего по позиции
170 | ООО "Поинт" Счет №ПНТ/2987 от 22.11.24 г. п.1 | Огнезащитное покрытие для кабелей ОГРАКС-ВВ (1,5кг/м2) |  |  | кг | 4.2 | 1 | 4.2 | 170.68 | 1.0424 | 747.22 | 9.35 | 6986.51 | [17 empty] | Огнезащитное покрытие для кабелей ОГРАКС-ВВ (1,5кг/м2)
|  | Цена=1915/1,2/9,35 | [35 empty] | Цена=1915/1,2/9,35
|  | Транспортные МАТ=1,03 к расх. | [30 empty] | Транспортные МАТ=1,03 к расх.
|  | ЗГСР МАТ=1,012 к расх. | [30 empty] | ЗГСР МАТ=1,012 к расх.
|  | Всего по позиции |  |  | 10: 747.22; 12: 6986.51 | [23 empty] | Всего по позиции
|  | Итоги по разделу 4 Прокладка высоковольтного кабеля от ПС №106 к ПС №30, 6 кВ : | [36 empty] | Итоги по разделу 4 Прокладка высоковольтного кабеля от ПС №106 к ПС №30, 6 кВ :
|  | Итого прямые затраты (справочно) |  |  | 10: 217053.58 | [26 empty] | Итого прямые затраты (справочно)
|  | в том числе: | [37 empty] | в том числе:
|  | Оплата труда рабочих |  |  | 10: 4478.87 | [26 empty] | Оплата труда рабочих
|  | Эксплуатация машин |  |  | 10: 2401.69 | [26 empty] | Эксплуатация машин
|  | в том числе оплата труда машинистов (Отм) |  |  | 10: 348.34 | [26 empty] | в том числе оплата труда машинистов (Отм)
|  | Материалы |  |  | 10: 210173.02 | [26 empty] | Материалы
|  | Строительные работы |  |  | 10: 151.62 | [26 empty] | Строительные работы
|  | в том числе: | [37 empty] | в том числе:
|  | оплата труда |  |  | 10: 52.4 | [26 empty] | оплата труда
|  | эксплуатация машин и механизмов |  |  | 10: 19.01 | [26 empty] | эксплуатация машин и механизмов
|  | в том числе оплата труда машинистов (ОТм) |  |  | 10: 0.3 | [26 empty] | в том числе оплата труда машинистов (ОТм)
|  | материалы |  |  | 10: 4.46 | [26 empty] | материалы
|  | накладные расходы |  |  | 10: 51.12 | [26 empty] | накладные расходы
|  | сметная прибыль |  |  | 10: 24.63 | [26 empty] | сметная прибыль
|  | Монтажные работы |  |  | 10: 224072.95 | [26 empty] | Монтажные работы
|  | в том числе: | [37 empty] | в том числе:
|  | оплата труда |  |  | 10: 4426.47 | [26 empty] | оплата труда
|  | эксплуатация машин и механизмов |  |  | 10: 2382.68 | [26 empty] | эксплуатация машин и механизмов
|  | в том числе оплата труда машинистов (ОТм) |  |  | 10: 348.04 | [26 empty] | в том числе оплата труда машинистов (ОТм)
|  | материалы |  |  | 10: 210168.56 | [26 empty] | материалы
|  | накладные расходы |  |  | 10: 4649.54 | [26 empty] | накладные расходы
|  | сметная прибыль |  |  | 10: 2445.7 | [26 empty] | сметная прибыль
|  | Итого ФОТ (справочно) |  |  | 10: 4827.21 | [26 empty] | Итого ФОТ (справочно)
|  | Итого накладные расходы (справочно) |  |  | 10: 4700.66 | [26 empty] | Итого накладные расходы (справочно)
|  | Итого сметная прибыль (справочно) |  |  | 10: 2470.33 | [26 empty] | Итого сметная прибыль (справочно)
|  | Итого по разделу 4 Прокладка высоковольтного кабеля от ПС №106 к ПС №30, 6 кВ |  |  | 10: 224224.57 | [27 empty] | Итого по разделу 4 Прокладка высоковольтного кабеля от ПС №106 к ПС №30, 6 кВ
Раздел 5. Пусконаладочные работы | [28 empty] | Раздел 5. Пусконаладочные работы
171 | ФЕРп01-12-027-01 | Испытание кабеля силового длиной до 500 м напряжением: до 10 кВ |  |  | 4: испытание; 5: 16; 6: 1; 7: 16 | [17 empty] | Испытание кабеля силового длиной до 500 м напряжением: до 10 кВ
|  | Объем=8+8 | [29 empty] | Объем=8+8
| 1 | ОТ |  |  | 8: 55.71; 10: 891.36; 11: 50.91; 12: 45379.14 | [20 empty] | ОТ
|  | ЗТ |  |  | 4: чел.-ч; 5: 4.86; 7: 77.76 | [21 empty] | ЗТ
|  | Итого по расценке |  |  | 8: 55.71; 10: 891.36; 12: 45379.14 | [22 empty] | Итого по расценке
|  | ФОТ |  |  | 10: 891.36; 12: 45379.14 | [21 empty] | ФОТ
| Пр/812-083.0-1 | НР Пусконаладочные работы: 'вхолостую' - 80%, 'под нагрузкой' - 20% |  |  | 4: %; 5: 74; 7: 74; 10: 659.61; 12: 33580.56 | [21 empty] | НР Пусконаладочные работы: 'вхолостую' - 80%, 'под нагрузкой' - 20%
| Пр/774-083.0 | СП Пусконаладочные работы: 'вхолостую' - 80%, 'под нагрузкой' - 20% |  |  | 4: %; 5: 36; 7: 36; 10: 320.89; 12: 16336.49 | [21 empty] | СП Пусконаладочные работы: 'вхолостую' - 80%, 'под нагрузкой' - 20%
|  | Всего по позиции |  |  | 10: 1871.86; 12: 95296.19 | [23 empty] | Всего по позиции
172 | ФЕРп01-11-024-02 | Фазировка электрической линии или трансформатора с сетью напряжением: свыше 1 кВ |  |  | 4: шт; 5: 8; 6: 1; 7: 8 | [17 empty] | Фазировка электрической линии или трансформатора с сетью напряжением: свыше 1 кВ
|  | Объем=24/3 | [29 empty] | Объем=24/3
| 1 | ОТ |  |  | 8: 20.75; 10: 166; 11: 50.91; 12: 8451.06 | [20 empty] | ОТ
|  | ЗТ |  |  | 4: чел.-ч; 5: 1.62; 7: 12.96 | [21 empty] | ЗТ
|  | Итого по расценке |  |  | 8: 20.75; 10: 166; 12: 8451.06 | [22 empty] | Итого по расценке
|  | ФОТ |  |  | 10: 166; 12: 8451.06 | [21 empty] | ФОТ
| Пр/812-083.0-1 | НР Пусконаладочные работы: 'вхолостую' - 80%, 'под нагрузкой' - 20% |  |  | 4: %; 5: 74; 7: 74; 10: 122.84; 12: 6253.78 | [21 empty] | НР Пусконаладочные работы: 'вхолостую' - 80%, 'под нагрузкой' - 20%
| Пр/774-083.0 | СП Пусконаладочные работы: 'вхолостую' - 80%, 'под нагрузкой' - 20% |  |  | 4: %; 5: 36; 7: 36; 10: 59.76; 12: 3042.38 | [21 empty] | СП Пусконаладочные работы: 'вхолостую' - 80%, 'под нагрузкой' - 20%
|  | Всего по позиции |  |  | 10: 348.6; 12: 17747.22 | [23 empty] | Всего по позиции
|  | Итоги по разделу 5 Пусконаладочные работы : | [36 empty] | Итоги по разделу 5 Пусконаладочные работы :
|  | Итого прямые затраты (справочно) |  |  | 10: 1057.36 | [26 empty] | Итого прямые затраты (справочно)
|  | в том числе: | [37 empty] | в том числе:
|  | Оплата труда рабочих |  |  | 10: 1057.36 | [26 empty] | Оплата труда рабочих
|  | Прочие затраты |  |  | 10: 2220.46 | [26 empty] | Прочие затраты
|  | Пусконаладочные работы |  |  | 10: 2220.46 | [26 empty] | Пусконаладочные работы
|  | в том числе: | [37 empty] | в том числе:
|  | оплата труда |  |  | 10: 1057.36 | [26 empty] | оплата труда
|  | накладные расходы |  |  | 10: 782.45 | [26 empty] | накладные расходы
|  | сметная прибыль |  |  | 10: 380.65 | [26 empty] | сметная прибыль
|  | Итого ФОТ (справочно) |  |  | 10: 1057.36 | [26 empty] | Итого ФОТ (справочно)
|  | Итого накладные расходы (справочно) |  |  | 10: 782.45 | [26 empty] | Итого накладные расходы (справочно)
|  | Итого сметная прибыль (справочно) |  |  | 10: 380.65 | [26 empty] | Итого сметная прибыль (справочно)
|  | Итого по разделу 5 Пусконаладочные работы |  |  | 10: 2220.46 | [27 empty] | Итого по разделу 5 Пусконаладочные работы
|  | Итоги по смете: | [39 empty] | Итоги по смете:
|  | Итого прямые затраты (справочно) |  |  | 10: 1019556.73; 12: 10506468.64 | [29 empty] | Итого прямые затраты (справочно)
|  | в том числе: | [40 empty] | в том числе:
|  | Оплата труда рабочих |  |  | 10: 19882.72; 12: 1012229.27 | [29 empty] | Оплата труда рабочих
|  | Эксплуатация машин |  |  | 10: 24629.99; 12: 377577.75 | [29 empty] | Эксплуатация машин
|  | в том числе оплата труда машинистов (Отм) |  |  | 10: 4041.63; 12: 205759.38 | [29 empty] | в том числе оплата труда машинистов (Отм)
|  | Материалы |  |  | 10: 975044.02; 12: 9116661.62 | [29 empty] | Материалы
|  | Строительные работы |  |  | 10: 29273.17; 12: 826933.46 | [29 empty] | Строительные работы
|  | в том числе: | [40 empty] | в том числе:
|  | оплата труда |  |  | 10: 4295.18; 12: 218667.59 | [29 empty] | оплата труда
|  | эксплуатация машин и механизмов |  |  | 10: 9612.33; 12: 147357.03 | [29 empty] | эксплуатация машин и механизмов
|  | в том числе оплата труда машинистов (ОТм) |  |  | 10: 894.25; 12: 45526.26 | [29 empty] | в том числе оплата труда машинистов (ОТм)
|  | материалы |  |  | 10: 7732.39; 12: 72297.87 | [29 empty] | материалы
|  | накладные расходы |  |  | 10: 4909.36; 12: 249935.95 | [29 empty] | накладные расходы
|  | сметная прибыль |  |  | 10: 2723.91; 12: 138675.02 | [29 empty] | сметная прибыль
|  | Монтажные работы |  |  | 10: 1023393.24; 12: 11365152.04 | [29 empty] | Монтажные работы
|  | в том числе: | [40 empty] | в том числе:
|  | оплата труда |  |  | 10: 14530.18; 12: 739731.48 | [29 empty] | оплата труда
|  | эксплуатация машин и механизмов |  |  | 10: 15017.66; 12: 230220.72 | [29 empty] | эксплуатация машин и механизмов
|  | в том числе оплата труда машинистов (ОТм) |  |  | 10: 3147.38; 12: 160233.12 | [29 empty] | в том числе оплата труда машинистов (ОТм)
|  | материалы |  |  | 10: 967311.63; 12: 9044363.75 | [29 empty] | материалы
|  | накладные расходы |  |  | 10: 17381.12; 12: 884873.64 | [29 empty] | накладные расходы
|  | сметная прибыль |  |  | 10: 9152.65; 12: 465962.45 | [29 empty] | сметная прибыль
|  | Прочие затраты |  |  | 10: 2220.46; 12: 113043.41 | [29 empty] | Прочие затраты
|  | Пусконаладочные работы |  |  | 10: 2220.46; 12: 113043.41 | [29 empty] | Пусконаладочные работы
|  | в том числе: | [40 empty] | в том числе:
|  | оплата труда |  |  | 10: 1057.36; 12: 53830.2 | [29 empty] | оплата труда
|  | накладные расходы |  |  | 10: 782.45; 12: 39834.34 | [29 empty] | накладные расходы
|  | сметная прибыль |  |  | 10: 380.65; 12: 19378.87 | [29 empty] | сметная прибыль
|  | Итого |  |  | 10: 1054886.87; 12: 12305128.91 | [30 empty] | Итого
|  | Итого ФОТ (справочно) |  |  | 10: 23924.35; 12: 1217988.65 | [29 empty] | Итого ФОТ (справочно)
|  | Итого накладные расходы (справочно) |  |  | 10: 23072.93; 12: 1174643.93 | [29 empty] | Итого накладные расходы (справочно)
|  | Итого сметная прибыль (справочно) |  |  | 10: 12257.21; 12: 624016.34 | [29 empty] | Итого сметная прибыль (справочно)
|  | Итого СМР для расчета лимитированных затрат |  |  | 10: 1052666.41; 12: 12192085.5 | [30 empty] | Итого СМР для расчета лимитированных затрат
|  | Временные здания и сооружения, 332/пр от 19.06.2020г., прил.1, п.4 2,8%*0,8 - 2,24% |  |  | 10: 23579.73; 12: 273102.72 | [29 empty] | Временные здания и сооружения, 332/пр от 19.06.2020г., прил.1, п.4 2,8%*0,8 - 2,24%
|  | Итого |  |  | 10: 1076246.14; 12: 12465188.22 | [30 empty] | Итого
|  | Производство работ в зимнее время, 325/пр от 25.05.2021г., прил.1, п.8,п.20 2,4%*0,8- 1,92% |  |  | 10: 20663.93; 12: 239331.61 | [29 empty] | Производство работ в зимнее время, 325/пр от 25.05.2021г., прил.1, п.8,п.20 2,4%*0,8- 1,92%
|  | Итого |  |  | 10: 1096910.07; 12: 12704519.83 | [30 empty] | Итого
|  | Итого с прочими затратами |  |  | 10: 1099130.53; 12: 12817563.24 | [30 empty] | Итого с прочими затратами
|  | Банковская гарантия |  |  | 10: 386310.32; 12: 386310.32 | [29 empty] | Банковская гарантия
|  | Итого с непредвиденными |  |  | 10: 1485440.85; 12: 13203873.56 | [30 empty] | Итого с непредвиденными
|  | НДС 20% |  |  | 10: 297088.17; 12: 2640774.71 | [31 empty] | НДС 20%
|  | ВСЕГО по смете |  |  | 10: 1782529.02; 12: 15844648.27 | [32 empty] | ВСЕГО по смете
| Составил: |  |  |  | 6: (Головина А.М.) | [33 empty] | (Головина А.М.)
[должность, подпись (инициалы, фамилия)]
Проверил:
[должность, подпись (инициалы, фамилия)]
¹ Зарегистрирован Министерством юстиции Российской Федерации 10 сентября 2019 г., регистрационный № 55869), с изменениями, внесенными приказом Министерства строительства и жилищно-коммунального хозяйства Российской Федерации от 20 февраля 2021 г. № 79/пр (зарегистрирован Министерством юстиции Российской Федерации 9 августа 2021 г., регистрационный № 64577) | [47 empty] | ¹ Зарегистрирован Министерством юстиции Российской Федерации 10 сентября 2019 г., регистрационный № 55869), с изменениями, внесенными приказом Министерства строительства и жилищно-коммунального хозяйства Российской Федерации от 20 февраля 2021 г. № 79/пр (зарегистрирован Министерством юстиции Российской Федерации 9 августа 2021 г., регистрационный № 64577)
² Под прочими затратами понимаются затраты, учитываемые в соответствии с пунктом 184 Методики. | [48 empty] | ² Под прочими затратами понимаются затраты, учитываемые в соответствии с пунктом 184 Методики.
³ Под прочими работами понимаются затраты, учитываемые в соответствии с пунктами 122-128 Методики. | [49 empty] | ³ Под прочими работами понимаются затраты, учитываемые в соответствии с пунктами 122-128 Методики.