## !!!!!! РЫНОК Прокладка КЛ от ПС
Приложение № 2
Утверждено приказом Минстроя РФ № 421/пр от 4 августа 2020 г. в редакции приказа № 557/пр от 7 июля 2022 г.
Наименование программного продукта | [5 empty] | ГРАНД-Смета, версия 2025.1 | [9 empty] | ГРАНД-Смета, версия 2025.1
Наименование редакции сметных нормативов | [5 empty] | Изменения в сметные нормы, федеральные единичные расценки и отдельные составляющие к ним, включенные в федеральный реестр сметных нормативов приказами Минстроя России от 26 декабря 2019 г. № 871/пр, 872/пр, 873/пр, 874/пр, 875/пр, 876/пр (в ред. приказов от 30.03.2020 № 171/пр, 172/пр, от 01.06.2020 № 294/пр, 295/пр, от 30.06.2020 № 352/пр, 353/пр, от 20.10.2020 № 635/пр, 636/пр, от 09.02.2021 № 50/пр, 51/пр, от 24.05.2021 № 320/пр, 321/пр, от 24.06.2021 № 407/пр, 408/пр, от 14.10.2021 № 745/пр, 746/пр), от 20.12.2021 № 961/пр, 962/пр) | [10 empty] | Изменения в сметные нормы, федеральные единичные расценки и отдельные составляющие к ним, включенные в федеральный реестр сметных нормативов приказами Минстроя России от 26 декабря 2019 г. № 871/пр, 872/пр, 873/пр, 874/пр, 875/пр, 876/пр (в ред. приказов от 30.03.2020 № 171/пр, 172/пр, от 01.06.2020 № 294/пр, 295/пр, от 30.06.2020 № 352/пр, 353/пр, от 20.10.2020 № 635/пр, 636/пр, от 09.02.2021 № 50/пр, 51/пр, от 24.05.2021 № 320/пр, 321/пр, от 24.06.2021 № 407/пр, 408/пр, от 14.10.2021 № 745/пр, 746/пр), от 20.12.2021 № 961/пр, 962/пр)
Реквизиты приказа Минстроя России об утверждении дополнений и изменений к сметным нормативам | [5 empty] | Приказы Минстроя России от 26.12.2019 г. № 871/пр, 872/пр, 873/пр, 874/пр, 875/пр, 876/пр, от 30.03.2020 № 171/пр, 172/пр, от 01.06.2020 № 294/пр, 295/пр, от 30.06.2020 № 352/пр, 353/пр, от 20.10.2020 № 635/пр, 636/пр, от 09.02.2021 № 50/пр, 51/пр, от 24.05.2021 № 320/пр, 321/пр, от 24.06.2021 № 407/пр, 408/пр, от 14.10.2021 № 745/пр, 746/пр), от 20.12.2021 № 961/пр, 962/пр | [7 empty] | Реквизиты приказа Минстроя России об утверждении дополнений и изменений к сметным нормативам | Приказы Минстроя России от 26.12.2019 г. № 871/пр, 872/пр, 873/пр, 874/пр, 875/пр, 876/пр, от 30.03.2020 № 171/пр, 172/пр, от 01.06.2020 № 294/пр, 295/пр, от 30.06.2020 № 352/пр, 353/пр, от 20.10.2020 № 635/пр, 636/пр, от 09.02.2021 № 50/пр, 51/пр, от 24.05.2021 № 320/пр, 321/пр, от 24.06.2021 № 407/пр, 408/пр, от 14.10.2021 № 745/пр, 746/пр), от 20.12.2021 № 961/пр, 962/пр |  |  | Реквизиты приказа Минстроя России об утверждении дополнений и изменений к сметным нормативам | Приказы Минстроя России от 26.12.2019 г. № 871/пр, 872/пр, 873/пр, 874/пр, 875/пр, 876/пр, от 30.03.2020 № 171/пр, 172/пр, от 01.06.2020 № 294/пр, 295/пр, от 30.06.2020 № 352/пр, 353/пр, от 20.10.2020 № 635/пр, 636/пр, от 09.02.2021 № 50/пр, 51/пр, от 24.05.2021 № 320/пр, 321/пр, от 24.06.2021 № 407/пр, 408/пр, от 14.10.2021 № 745/пр, 746/пр), от 20.12.2021 № 961/пр, 962/пр
Реквизиты письма Минстроя России об индексах изменения сметной стоимости строительства, включаемые в федеральный реестр сметных нормативов и размещаемые в федеральной государственной информационной системе ценообразования в строительстве, подготовленного в соответствии пунктом 85 Методики расчета индексов изменения сметной стоимости строительства, утвержденной приказом Министерства строительства и жилищно-коммунального хозяйства Российской Федерации от 5 июня 2019 г. № 326/пр¹ | [13 empty] | Реквизиты письма Минстроя России об индексах изменения сметной стоимости строительства, включаемые в федеральный реестр сметных нормативов и размещаемые в федеральной государственной информационной системе ценообразования в строительстве, подготовленного в соответствии пунктом 85 Методики расчета индексов изменения сметной стоимости строительства, утвержденной приказом Министерства строительства и жилищно-коммунального хозяйства Российской Федерации от 5 июня 2019 г. № 326/пр¹ | [5 empty] | Реквизиты письма Минстроя России об индексах изменения сметной стоимости строительства, включаемые в федеральный реестр сметных нормативов и размещаемые в федеральной государственной информационной системе ценообразования в строительстве, подготовленного в соответствии пунктом 85 Методики расчета индексов изменения сметной стоимости строительства, утвержденной приказом Министерства строительства и жилищно-коммунального хозяйства Российской Федерации от 5 июня 2019 г. № 326/пр¹
Реквизиты нормативного правового акта об утверждении оплаты труда, утверждаемый в соответствии с пунктом 22(1) Правилами мониторинга цен, утвержденными постановлением Правительства Российской Федерации от 23 декабря 2016 г. № 1452 | [13 empty] | Реквизиты нормативного правового акта об утверждении оплаты труда, утверждаемый в соответствии с пунктом 22(1) Правилами мониторинга цен, утвержденными постановлением Правительства Российской Федерации от 23 декабря 2016 г. № 1452 | [6 empty] | Реквизиты нормативного правового акта об утверждении оплаты труда, утверждаемый в соответствии с пунктом 22(1) Правилами мониторинга цен, утвержденными постановлением Правительства Российской Федерации от 23 декабря 2016 г. № 1452
Наименование субъекта Российской Федерации | [5 empty] | 50. Московская область | [15 empty] | Наименование субъекта Российской Федерации | 50. Московская область
Наименование зоны субъекта Российской Федерации | [23 empty] | Наименование зоны субъекта Российской Федерации
Московская область, г. Мытищи, ул. Колонцова, стр.4Б/3 | [24 empty] | Московская область, г. Мытищи, ул. Колонцова, стр.4Б/3
(наименование стройки)
Московская область, г. Мытищи, ул. Колонцова, стр.4Б/3 | [25 empty] | Московская область, г. Мытищи, ул. Колонцова, стр.4Б/3
(наименование объекта капитального строительства)
ЛОКАЛЬНЫЙ СМЕТНЫЙ РАСЧЕТ (СМЕТА) № 04-01-01
Реконструкция высоковольтного кабеля от ПС-106 к ПС -6 кВ-26 | [26 empty] | Реконструкция высоковольтного кабеля от ПС-106 к ПС -6 кВ-26
(наименование работ и затрат)
Составлен | базисно-индексным | методом
Основание | ВОР
(проектная и (или) иная техническая документация)
Составлен(а) в текущем (базисном) уровне цен |  |  | IV квартал 2024 года (01.01.2000) | [24 empty] | IV квартал 2024 года (01.01.2000)
Сметная стоимость |  | 20981.18 | (1924,89) | тыс.руб.
в том числе:
| строительных работ | 1789.06 | (50,9) | тыс.руб. |  | Средства на оплату труда рабочих |  |  |  |  | 2371.37 | (46,58) | тыс.руб.
| монтажных работ | 14421.34 | (1113,85) | тыс.руб. |  | Нормативные затраты труда рабочих |  |  |  |  | 2112.48 |  | чел.час.
| оборудования | 0 | (0) | тыс.руб. |  | Нормативные затраты труда машинистов |  |  |  |  | 353.3 |  | чел.час.
| прочих затрат | 206.28 | (4,05) | тыс.руб.
№ п/п | Обоснование | Наименование работ и затрат |  |  | Единица измерения | Количество |  |  | Сметная стоимость в базисном уровне цен (в текущем уровне цен (гр. 8) для ресурсов, отсутствующих в ФРСН), руб. |  |  | Индексы | Сметная стоимость в текущем уровне цен, руб.
[6 empty] | на единицу | коэффициенты | всего с учетом коэффициентов | на единицу | коэффициенты | всего
1 | 2 | 3 |  |  | 4 | 5 | 6 | 7 | 8 | 9 | 10 | 11 | 12
Раздел 1. Прокладка высоковольтного кабеля от ПС №106 к ПС №26, 6 кВ | [28 empty] | Раздел 1. Прокладка высоковольтного кабеля от ПС №106 к ПС №26, 6 кВ
Монтаж кабельных конструкций | [29 empty] | Монтаж кабельных конструкций
в помещении ПС №106, 15п.м. по приямку и стенам | [29 empty] | в помещении ПС №106, 15п.м. по приямку и стенам
1 | ФЕРм08-04-750-01 | Опорные конструкции на болтовых соединениях (подвесы, консоли, профили, опоры, кронштейны и т.п.) |  |  | 4: т; 5: 0.01648; 6: 1; 7: 0.01648 | [17 empty] | Опорные конструкции на болтовых соединениях (подвесы, консоли, профили, опоры, кронштейны и т.п.)
|  | Объем=1,03/1000*16 | [29 empty] | Объем=1,03/1000*16
| 421/пр_2020_прил.10_т.1_п.2_гр.3 | Производство работ осуществляется на территории действующего предприятия с наличием в зоне производства работ одного или нескольких из следующих факторов: - разветвленной сети транспортных и инженерных коммуникаций; - стесненных условий для складирования материалов; - действующего технологического оборудования; - движения технологического транспорта ОЗП=1,15; ЭМ=1,15 к расх.; ЗПМ=1,15; ТЗ=1,15; ТЗМ=1,15 | [30 empty] | Производство работ осуществляется на территории действующего предприятия с наличием в зоне производства работ одного или нескольких из следующих факторов: - разветвленной сети транспортных и инженерных коммуникаций; - стесненных условий для складирования материалов; - действующего технологического оборудования; - движения технологического транспорта ОЗП=1,15; ЭМ=1,15 к расх.; ЗПМ=1,15; ТЗ=1,15; ТЗМ=1,15
| 421/пр_2020_п.58_пп.б | При применении сметных норм, включенных в сборники ГЭСН (ФЕР, ТЕР), аналогичных технологическим процессам в новом строительстве, в том числе по возведению новых конструктивных элементов ОЗП=1,15; ЭМ=1,25 к расх.; ЗПМ=1,25; ТЗ=1,15; ТЗМ=1,25 | [30 empty] | При применении сметных норм, включенных в сборники ГЭСН (ФЕР, ТЕР), аналогичных технологическим процессам в новом строительстве, в том числе по возведению новых конструктивных элементов ОЗП=1,15; ЭМ=1,25 к расх.; ЗПМ=1,25; ТЗ=1,15; ТЗМ=1,25
| 1 | ОТ |  |  | 8: 4731.13; 9: 1.3225; 10: 103.11; 11: 50.91; 12: 5249.33 | [20 empty] | ОТ
| 2 | ЭМ |  |  | 8: 144.73; 9: 1.4375; 10: 3.43; 11: 15.33; 12: 52.58 | [20 empty] | ЭМ
| 3 | в т.ч. ОТм |  |  | 8: 9; 9: 1.4375; 10: 0.21; 11: 50.91; 12: 10.69 | [20 empty] | в т.ч. ОТм
| 4 | М |  |  | 8: 2732.35; 10: 45.03; 11: 9.35; 12: 421.03 | [20 empty] | М
|  | ЗТ |  |  | 4: чел.-ч; 5: 219.68; 6: 1.3225; 7: 4.7879 | [21 empty] | ЗТ
|  | ЗТм |  |  | 4: чел.-ч; 5: 0.71; 6: 1.4375; 7: 0.01682 | [21 empty] | ЗТм
|  | Итого по расценке |  |  | 8: 7608.21; 10: 151.57; 12: 5722.94 | [22 empty] | Итого по расценке
|  | ФОТ |  |  | 10: 103.32; 12: 5260.02 | [21 empty] | ФОТ
| Пр/812-049.1-1 | НР Электротехнические установки на атомных электростанциях |  |  | 4: %; 5: 126; 7: 126; 10: 130.18; 12: 6627.63 | [21 empty] | НР Электротехнические установки на атомных электростанциях
| Пр/774-049.1 | СП Электротехнические установки на атомных электростанциях |  |  | 4: %; 5: 68; 7: 68; 10: 70.26; 12: 3576.81 | [21 empty] | СП Электротехнические установки на атомных электростанциях
|  | Всего по позиции |  |  | 10: 352.01; 12: 15927.38 | [23 empty] | Всего по позиции
2 | ООО "ТПК АЙЭМ" Счет №М1-00431 от 20.11.24 г. п.2 | Консоль настенная средняя 400х2,5 цинк |  |  | шт | 16 | 1 | 16 | 138.67 | 1.0424 | 2312.7 | 9.35 | 21623.75 | [17 empty] | Консоль настенная средняя 400х2,5 цинк
|  | Цена=1555,9/1,2/9,35 | [35 empty] | Цена=1555,9/1,2/9,35
|  | Транспортные МАТ=1,03 к расх. | [30 empty] | Транспортные МАТ=1,03 к расх.
|  | ЗГСР МАТ=1,012 к расх. | [30 empty] | ЗГСР МАТ=1,012 к расх.
|  | Всего по позиции |  |  | 10: 2312.7; 12: 21623.75 | [23 empty] | Всего по позиции
3 | ФЕР09-04-006-02 | Монтаж ограждающих конструкций стен: из профилированного листа при высоте здания до 30 м. /Демонтаж |  |  | 4: 100 м2; 5: 1.14; 6: 1; 7: 1.14 | [17 empty] | Монтаж ограждающих конструкций стен: из профилированного листа при высоте здания до 30 м. /Демонтаж
|  | Объем=114 / 100 | [29 empty] | Объем=114 / 100
| 421/пр_2020_прил.10_т.1_п.2_гр.3 | Производство работ осуществляется на территории действующего предприятия с наличием в зоне производства работ одного или нескольких из следующих факторов: - разветвленной сети транспортных и инженерных коммуникаций; - стесненных условий для складирования материалов; - действующего технологического оборудования; - движения технологического транспорта ОЗП=1,15; ЭМ=1,15 к расх.; ЗПМ=1,15; ТЗ=1,15; ТЗМ=1,15 | [30 empty] | Производство работ осуществляется на территории действующего предприятия с наличием в зоне производства работ одного или нескольких из следующих факторов: - разветвленной сети транспортных и инженерных коммуникаций; - стесненных условий для складирования материалов; - действующего технологического оборудования; - движения технологического транспорта ОЗП=1,15; ЭМ=1,15 к расх.; ЗПМ=1,15; ТЗ=1,15; ТЗМ=1,15
| Приказ от 14.07.2022 № 571/пр п.83 табл.2 | Демонтаж (разборка) металлических, металлокомпозитных, композитных конструкций ОЗП=0,7; ЭМ=0,7 к расх.; ЗПМ=0,7; МАТ=0 к расх.; ТЗ=0,7; ТЗМ=0,7 | [30 empty] | Демонтаж (разборка) металлических, металлокомпозитных, композитных конструкций ОЗП=0,7; ЭМ=0,7 к расх.; ЗПМ=0,7; МАТ=0 к расх.; ТЗ=0,7; ТЗМ=0,7
| 421/пр_2020_п.58_пп.б | При применении сметных норм, включенных в сборники ГЭСН (ФЕР, ТЕР), аналогичных технологическим процессам в новом строительстве, в том числе по возведению новых конструктивных элементов ОЗП=1,15; ЭМ=1,25 к расх.; ЗПМ=1,25; ТЗ=1,15; ТЗМ=1,25 | [30 empty] | При применении сметных норм, включенных в сборники ГЭСН (ФЕР, ТЕР), аналогичных технологическим процессам в новом строительстве, в том числе по возведению новых конструктивных элементов ОЗП=1,15; ЭМ=1,25 к расх.; ЗПМ=1,25; ТЗ=1,15; ТЗМ=1,25
| 1 | ОТ |  |  | 8: 2024.43; 9: 0.92575; 10: 2136.49; 11: 50.91; 12: 108768.71 | [20 empty] | ОТ
| 2 | ЭМ |  |  | 8: 3445.04; 9: 1.0063; 10: 3951.89; 11: 15.33; 12: 60582.47 | [20 empty] | ЭМ
| 3 | в т.ч. ОТм |  |  | 8: 229.05; 9: 1.0063; 10: 262.75; 11: 50.91; 12: 13376.6 | [20 empty] | в т.ч. ОТм
| 4 | М |  |  | 8: 300.84; 9: 0; 10: 0; 11: 9.35 | [20 empty] | М
|  | ЗТ |  |  | 4: чел.-ч; 5: 94; 6: 0.92575; 7: 99.2034 | [21 empty] | ЗТ
|  | ЗТм |  |  | 4: чел.-ч; 5: 16.9; 6: 1.0063; 7: 19.3864 | [21 empty] | ЗТм
|  | Итого по расценке |  |  | 8: 5770.31; 10: 6088.38; 12: 169351.18 | [22 empty] | Итого по расценке
|  | ФОТ |  |  | 10: 2399.24; 12: 122145.31 | [21 empty] | ФОТ
| Приказ № 812/пр от 21.12.2020 Прил. п.9 | НР Строительные металлические конструкции |  |  | 4: %; 5: 93; 7: 93; 10: 2231.29; 12: 113595.14 | [21 empty] | НР Строительные металлические конструкции
| Приказ № 774/пр от 11.12.2020 Прил. п.9, Приказ № 774/пр от 11.12.2020 п.16 | СП Строительные металлические конструкции |  |  | % | 62 | 0.85 | 52.7 |  |  | 1264.4 |  | 64370.58 | [21 empty] | СП Строительные металлические конструкции
|  | Всего по позиции |  |  | 10: 9584.07; 12: 347316.9 | [23 empty] | Всего по позиции
4 | ФЕРм08-04-750-01 | Опорные конструкции на болтовых соединениях (подвесы, консоли, профили, опоры, кронштейны и т.п.) |  |  | 4: т; 5: 0.053; 6: 1; 7: 0.053 | [17 empty] | Опорные конструкции на болтовых соединениях (подвесы, консоли, профили, опоры, кронштейны и т.п.)
|  | Объем=1,03/1000*51 | [29 empty] | Объем=1,03/1000*51
| 421/пр_2020_прил.10_т.1_п.2_гр.3 | Производство работ осуществляется на территории действующего предприятия с наличием в зоне производства работ одного или нескольких из следующих факторов: - разветвленной сети транспортных и инженерных коммуникаций; - стесненных условий для складирования материалов; - действующего технологического оборудования; - движения технологического транспорта ОЗП=1,15; ЭМ=1,15 к расх.; ЗПМ=1,15; ТЗ=1,15; ТЗМ=1,15 | [30 empty] | Производство работ осуществляется на территории действующего предприятия с наличием в зоне производства работ одного или нескольких из следующих факторов: - разветвленной сети транспортных и инженерных коммуникаций; - стесненных условий для складирования материалов; - действующего технологического оборудования; - движения технологического транспорта ОЗП=1,15; ЭМ=1,15 к расх.; ЗПМ=1,15; ТЗ=1,15; ТЗМ=1,15
| 421/пр_2020_п.58_пп.б | При применении сметных норм, включенных в сборники ГЭСН (ФЕР, ТЕР), аналогичных технологическим процессам в новом строительстве, в том числе по возведению новых конструктивных элементов ОЗП=1,15; ЭМ=1,25 к расх.; ЗПМ=1,25; ТЗ=1,15; ТЗМ=1,25 | [30 empty] | При применении сметных норм, включенных в сборники ГЭСН (ФЕР, ТЕР), аналогичных технологическим процессам в новом строительстве, в том числе по возведению новых конструктивных элементов ОЗП=1,15; ЭМ=1,25 к расх.; ЗПМ=1,25; ТЗ=1,15; ТЗМ=1,25
| 1 | ОТ |  |  | 8: 4731.13; 9: 1.3225; 10: 331.62; 11: 50.91; 12: 16882.77 | [20 empty] | ОТ
| 2 | ЭМ |  |  | 8: 144.73; 9: 1.4375; 10: 11.03; 11: 15.33; 12: 169.09 | [20 empty] | ЭМ
| 3 | в т.ч. ОТм |  |  | 8: 9; 9: 1.4375; 10: 0.69; 11: 50.91; 12: 35.13 | [20 empty] | в т.ч. ОТм
| 4 | М |  |  | 8: 2732.35; 10: 144.81; 11: 9.35; 12: 1353.97 | [20 empty] | М
|  | ЗТ |  |  | 4: чел.-ч; 5: 219.68; 6: 1.3225; 7: 15.3979 | [21 empty] | ЗТ
|  | ЗТм |  |  | 4: чел.-ч; 5: 0.71; 6: 1.4375; 7: 0.054093 | [21 empty] | ЗТм
|  | Итого по расценке |  |  | 8: 7608.21; 10: 487.46; 12: 18405.83 | [22 empty] | Итого по расценке
|  | ФОТ |  |  | 10: 332.31; 12: 16917.9 | [21 empty] | ФОТ
| Пр/812-049.1-1 | НР Электротехнические установки на атомных электростанциях |  |  | 4: %; 5: 126; 7: 126; 10: 418.71; 12: 21316.55 | [21 empty] | НР Электротехнические установки на атомных электростанциях
| Пр/774-049.1 | СП Электротехнические установки на атомных электростанциях |  |  | 4: %; 5: 68; 7: 68; 10: 225.97; 12: 11504.17 | [21 empty] | СП Электротехнические установки на атомных электростанциях
|  | Всего по позиции |  |  | 10: 1132.14; 12: 51226.55 | [23 empty] | Всего по позиции
5 | ООО "ТПК АЙЭМ" Счет №М1-00431 от 20.11.24 г. п.2 | Консоль настенная средняя 400х2,5 цинк |  |  | шт | 51 | 1 | 51 | 138.67 | 1.0424 | 7371.75 | 9.35 | 68925.86 | [17 empty] | Консоль настенная средняя 400х2,5 цинк
|  | Цена=1555,9/1,2/9,35 | [35 empty] | Цена=1555,9/1,2/9,35
|  | Транспортные МАТ=1,03 к расх. | [30 empty] | Транспортные МАТ=1,03 к расх.
|  | ЗГСР МАТ=1,012 к расх. | [30 empty] | ЗГСР МАТ=1,012 к расх.
|  | Всего по позиции |  |  | 10: 7371.75; 12: 68925.86 | [23 empty] | Всего по позиции
6 | ФЕР09-04-006-02 | Монтаж ограждающих конструкций стен: из профилированного листа при высоте здания до 30 м (Ранее демонтированного) |  |  | 4: 100 м2; 5: 1.14; 6: 1; 7: 1.14 | [17 empty] | Монтаж ограждающих конструкций стен: из профилированного листа при высоте здания до 30 м (Ранее демонтированного)
|  | Объем=114 / 100 | [29 empty] | Объем=114 / 100
| 421/пр_2020_прил.10_т.1_п.2_гр.3 | Производство работ осуществляется на территории действующего предприятия с наличием в зоне производства работ одного или нескольких из следующих факторов: - разветвленной сети транспортных и инженерных коммуникаций; - стесненных условий для складирования материалов; - действующего технологического оборудования; - движения технологического транспорта ОЗП=1,15; ЭМ=1,15 к расх.; ЗПМ=1,15; ТЗ=1,15; ТЗМ=1,15 | [30 empty] | Производство работ осуществляется на территории действующего предприятия с наличием в зоне производства работ одного или нескольких из следующих факторов: - разветвленной сети транспортных и инженерных коммуникаций; - стесненных условий для складирования материалов; - действующего технологического оборудования; - движения технологического транспорта ОЗП=1,15; ЭМ=1,15 к расх.; ЗПМ=1,15; ТЗ=1,15; ТЗМ=1,15
| 421/пр_2020_п.58_пп.б | При применении сметных норм, включенных в сборники ГЭСН (ФЕР, ТЕР), аналогичных технологическим процессам в новом строительстве, в том числе по возведению новых конструктивных элементов ОЗП=1,15; ЭМ=1,25 к расх.; ЗПМ=1,25; ТЗ=1,15; ТЗМ=1,25 | [30 empty] | При применении сметных норм, включенных в сборники ГЭСН (ФЕР, ТЕР), аналогичных технологическим процессам в новом строительстве, в том числе по возведению новых конструктивных элементов ОЗП=1,15; ЭМ=1,25 к расх.; ЗПМ=1,25; ТЗ=1,15; ТЗМ=1,25
| 1 | ОТ |  |  | 8: 2024.43; 9: 1.3225; 10: 3052.13; 11: 50.91; 12: 155383.94 | [20 empty] | ОТ
| 2 | ЭМ |  |  | 8: 3445.04; 9: 1.4375; 10: 5645.56; 11: 15.33; 12: 86546.43 | [20 empty] | ЭМ
| 3 | в т.ч. ОТм |  |  | 8: 229.05; 9: 1.4375; 10: 375.36; 11: 50.91; 12: 19109.58 | [20 empty] | в т.ч. ОТм
| 4 | М |  |  | 8: 300.84; 10: 342.96; 11: 9.35; 12: 3206.68 | [20 empty] | М
|  | ЗТ |  |  | 4: чел.-ч; 5: 94; 6: 1.3225; 7: 141.7191 | [21 empty] | ЗТ
|  | ЗТм |  |  | 4: чел.-ч; 5: 16.9; 6: 1.4375; 7: 27.6949 | [21 empty] | ЗТм
|  | Итого по расценке |  |  | 8: 5770.31; 10: 9040.65; 12: 245137.05 | [22 empty] | Итого по расценке
|  | ФОТ |  |  | 10: 3427.49; 12: 174493.52 | [21 empty] | ФОТ
| Приказ № 812/пр от 21.12.2020 Прил. п.9 | НР Строительные металлические конструкции |  |  | 4: %; 5: 93; 7: 93; 10: 3187.57; 12: 162278.97 | [21 empty] | НР Строительные металлические конструкции
| Приказ № 774/пр от 11.12.2020 Прил. п.9, Приказ № 774/пр от 11.12.2020 п.16 | СП Строительные металлические конструкции |  |  | % | 62 | 0.85 | 52.7 |  |  | 1806.29 |  | 91958.09 | [21 empty] | СП Строительные металлические конструкции
|  | Всего по позиции |  |  | 10: 14034.51; 12: 499374.11 | [23 empty] | Всего по позиции
7 | ФЕРм08-02-395-02 | Лоток металлический штампованный по установленным конструкциям, ширина лотка: до 400 мм (высота до 9 м.) |  |  | 4: т; 5: 0.0063; 6: 1; 7: 0.0063 | [17 empty] | Лоток металлический штампованный по установленным конструкциям, ширина лотка: до 400 мм (высота до 9 м.)
|  | Объем=3,17/1000*2 | [29 empty] | Объем=3,17/1000*2
| 421/пр_2020_прил.10_т.1_п.2_гр.3 | Производство работ осуществляется на территории действующего предприятия с наличием в зоне производства работ одного или нескольких из следующих факторов: - разветвленной сети транспортных и инженерных коммуникаций; - стесненных условий для складирования материалов; - действующего технологического оборудования; - движения технологического транспорта ОЗП=1,15; ЭМ=1,15 к расх.; ЗПМ=1,15; ТЗ=1,15; ТЗМ=1,15 | [30 empty] | Производство работ осуществляется на территории действующего предприятия с наличием в зоне производства работ одного или нескольких из следующих факторов: - разветвленной сети транспортных и инженерных коммуникаций; - стесненных условий для складирования материалов; - действующего технологического оборудования; - движения технологического транспорта ОЗП=1,15; ЭМ=1,15 к расх.; ЗПМ=1,15; ТЗ=1,15; ТЗМ=1,15
| ОП п.1.8.3 | При производстве работ на высоте св. 8 до 15 м ОЗП=1,1; ТЗ=1,1 | [30 empty] | При производстве работ на высоте св. 8 до 15 м ОЗП=1,1; ТЗ=1,1
| 421/пр_2020_п.58_пп.б | При применении сметных норм, включенных в сборники ГЭСН (ФЕР, ТЕР), аналогичных технологическим процессам в новом строительстве, в том числе по возведению новых конструктивных элементов ОЗП=1,15; ЭМ=1,25 к расх.; ЗПМ=1,25; ТЗ=1,15; ТЗМ=1,25 | [30 empty] | При применении сметных норм, включенных в сборники ГЭСН (ФЕР, ТЕР), аналогичных технологическим процессам в новом строительстве, в том числе по возведению новых конструктивных элементов ОЗП=1,15; ЭМ=1,25 к расх.; ЗПМ=1,25; ТЗ=1,15; ТЗМ=1,25
| 1 | ОТ |  |  | 8: 1001.02; 9: 1.4547; 10: 9.17; 11: 50.91; 12: 466.84 | [20 empty] | ОТ
| 2 | ЭМ |  |  | 8: 509.62; 9: 1.4375; 10: 4.62; 11: 15.33; 12: 70.82 | [20 empty] | ЭМ
| 3 | в т.ч. ОТм |  |  | 8: 31.38; 9: 1.4375; 10: 0.28; 11: 50.91; 12: 14.25 | [20 empty] | в т.ч. ОТм
| 4 | М |  |  | 8: 52.95; 10: 0.33; 11: 9.35; 12: 3.09 | [20 empty] | М
|  | ЗТ |  |  | 4: чел.-ч; 5: 46.48; 6: 1.4547; 7: 0.42599 | [21 empty] | ЗТ
|  | ЗТм |  |  | 4: чел.-ч; 5: 2.5; 6: 1.4375; 7: 0.022641 | [21 empty] | ЗТм
|  | Итого по расценке |  |  | 8: 1563.59; 10: 14.12; 12: 540.75 | [22 empty] | Итого по расценке
|  | ФОТ |  |  | 10: 9.45; 12: 481.09 | [21 empty] | ФОТ
| Приказ № 812/пр от 21.12.2020 Прил. п.49.3 | НР Электротехнические установки на других объектах |  |  | 4: %; 5: 97; 7: 97; 10: 9.17; 12: 466.66 | [21 empty] | НР Электротехнические установки на других объектах
| Приказ № 774/пр от 11.12.2020 Прил. п.49.3 | СП Электротехнические установки на других объектах |  |  | 4: %; 5: 51; 7: 51; 10: 4.82; 12: 245.36 | [21 empty] | СП Электротехнические установки на других объектах
|  | Всего по позиции |  |  | 10: 28.11; 12: 1252.77 | [23 empty] | Всего по позиции
8 | ООО "Все инструменты.ру" Счет №2408-286218-99348 от 25.11.24г. п.2 | Система КМ Лоток лестничный 100x400x1,2 L3000 мм INOX304 N LL100-400-1.2-3000 INOX304 N |  |  | шт | 1 | 1 | 1 | 2436.72 | 1.0424 | 2539.94 | 9.35 | 23748.44 | [17 empty] | Система КМ Лоток лестничный 100x400x1,2 L3000 мм INOX304 N LL100-400-1.2-3000 INOX304 N
|  | Цена=27340/1,2/9,35 | [35 empty] | Цена=27340/1,2/9,35
|  | Транспортные МАТ=1,03 к расх. | [30 empty] | Транспортные МАТ=1,03 к расх.
|  | ЗГСР МАТ=1,012 к расх. | [30 empty] | ЗГСР МАТ=1,012 к расх.
|  | Всего по позиции |  |  | 10: 2539.94; 12: 23748.44 | [23 empty] | Всего по позиции
9 | ФЕРм08-04-750-01 | Опорные конструкции на болтовых соединениях (подвесы, консоли, профили, опоры, кронштейны и т.п.) |  |  | 4: т; 5: 0.019; 6: 1; 7: 0.019 | [17 empty] | Опорные конструкции на болтовых соединениях (подвесы, консоли, профили, опоры, кронштейны и т.п.)
|  | Объем=1,03/1000*18 | [29 empty] | Объем=1,03/1000*18
| 421/пр_2020_прил.10_т.1_п.2_гр.3 | Производство работ осуществляется на территории действующего предприятия с наличием в зоне производства работ одного или нескольких из следующих факторов: - разветвленной сети транспортных и инженерных коммуникаций; - стесненных условий для складирования материалов; - действующего технологического оборудования; - движения технологического транспорта ОЗП=1,15; ЭМ=1,15 к расх.; ЗПМ=1,15; ТЗ=1,15; ТЗМ=1,15 | [30 empty] | Производство работ осуществляется на территории действующего предприятия с наличием в зоне производства работ одного или нескольких из следующих факторов: - разветвленной сети транспортных и инженерных коммуникаций; - стесненных условий для складирования материалов; - действующего технологического оборудования; - движения технологического транспорта ОЗП=1,15; ЭМ=1,15 к расх.; ЗПМ=1,15; ТЗ=1,15; ТЗМ=1,15
| 421/пр_2020_п.58_пп.б | При применении сметных норм, включенных в сборники ГЭСН (ФЕР, ТЕР), аналогичных технологическим процессам в новом строительстве, в том числе по возведению новых конструктивных элементов ОЗП=1,15; ЭМ=1,25 к расх.; ЗПМ=1,25; ТЗ=1,15; ТЗМ=1,25 | [30 empty] | При применении сметных норм, включенных в сборники ГЭСН (ФЕР, ТЕР), аналогичных технологическим процессам в новом строительстве, в том числе по возведению новых конструктивных элементов ОЗП=1,15; ЭМ=1,25 к расх.; ЗПМ=1,25; ТЗ=1,15; ТЗМ=1,25
| 1 | ОТ |  |  | 8: 4731.13; 9: 1.3225; 10: 118.88; 11: 50.91; 12: 6052.18 | [20 empty] | ОТ
| 2 | ЭМ |  |  | 8: 144.73; 9: 1.4375; 10: 3.95; 11: 15.33; 12: 60.55 | [20 empty] | ЭМ
| 3 | в т.ч. ОТм |  |  | 8: 9; 9: 1.4375; 10: 0.25; 11: 50.91; 12: 12.73 | [20 empty] | в т.ч. ОТм
| 4 | М |  |  | 8: 2732.35; 10: 51.91; 11: 9.35; 12: 485.36 | [20 empty] | М
|  | ЗТ |  |  | 4: чел.-ч; 5: 219.68; 6: 1.3225; 7: 5.52 | [21 empty] | ЗТ
|  | ЗТм |  |  | 4: чел.-ч; 5: 0.71; 6: 1.4375; 7: 0.019392 | [21 empty] | ЗТм
|  | Итого по расценке |  |  | 8: 7608.21; 10: 174.74; 12: 6598.09 | [22 empty] | Итого по расценке
|  | ФОТ |  |  | 10: 119.13; 12: 6064.91 | [21 empty] | ФОТ
| Пр/812-049.1-1 | НР Электротехнические установки на атомных электростанциях |  |  | 4: %; 5: 126; 7: 126; 10: 150.1; 12: 7641.79 | [21 empty] | НР Электротехнические установки на атомных электростанциях
| Пр/774-049.1 | СП Электротехнические установки на атомных электростанциях |  |  | 4: %; 5: 68; 7: 68; 10: 81.01; 12: 4124.14 | [21 empty] | СП Электротехнические установки на атомных электростанциях
|  | Всего по позиции |  |  | 10: 405.85; 12: 18364.02 | [23 empty] | Всего по позиции
10 | ООО "ТПК АЙЭМ" Счет №М1-00431 от 20.11.24 г. п.2 | Консоль настенная средняя 400х2,5 цинк |  |  | шт | 18 | 1 | 18 | 138.67 | 1.0424 | 2601.79 | 9.35 | 24326.74 | [17 empty] | Консоль настенная средняя 400х2,5 цинк
|  | Цена=1555,9/1,2/9,35 | [35 empty] | Цена=1555,9/1,2/9,35
|  | Транспортные МАТ=1,03 к расх. | [30 empty] | Транспортные МАТ=1,03 к расх.
|  | ЗГСР МАТ=1,012 к расх. | [30 empty] | ЗГСР МАТ=1,012 к расх.
|  | Всего по позиции |  |  | 10: 2601.79; 12: 24326.74 | [23 empty] | Всего по позиции
11 | ФЕРм08-02-396-06 | Короб металлический по стенам и потолкам, длина: 3 м |  |  | 4: 100 м; 5: 0.36; 6: 1; 7: 0.36 | [17 empty] | Короб металлический по стенам и потолкам, длина: 3 м
|  | Объем=36 / 100 | [29 empty] | Объем=36 / 100
| 421/пр_2020_прил.10_т.1_п.2_гр.3 | Производство работ осуществляется на территории действующего предприятия с наличием в зоне производства работ одного или нескольких из следующих факторов: - разветвленной сети транспортных и инженерных коммуникаций; - стесненных условий для складирования материалов; - действующего технологического оборудования; - движения технологического транспорта ОЗП=1,15; ЭМ=1,15 к расх.; ЗПМ=1,15; ТЗ=1,15; ТЗМ=1,15 | [30 empty] | Производство работ осуществляется на территории действующего предприятия с наличием в зоне производства работ одного или нескольких из следующих факторов: - разветвленной сети транспортных и инженерных коммуникаций; - стесненных условий для складирования материалов; - действующего технологического оборудования; - движения технологического транспорта ОЗП=1,15; ЭМ=1,15 к расх.; ЗПМ=1,15; ТЗ=1,15; ТЗМ=1,15
| 421/пр_2020_п.58_пп.б | При применении сметных норм, включенных в сборники ГЭСН (ФЕР, ТЕР), аналогичных технологическим процессам в новом строительстве, в том числе по возведению новых конструктивных элементов ОЗП=1,15; ЭМ=1,25 к расх.; ЗПМ=1,25; ТЗ=1,15; ТЗМ=1,25 | [30 empty] | При применении сметных норм, включенных в сборники ГЭСН (ФЕР, ТЕР), аналогичных технологическим процессам в новом строительстве, в том числе по возведению новых конструктивных элементов ОЗП=1,15; ЭМ=1,25 к расх.; ЗПМ=1,25; ТЗ=1,15; ТЗМ=1,25
| 1 | ОТ |  |  | 8: 506.54; 9: 1.3225; 10: 241.16; 11: 50.91; 12: 12277.46 | [20 empty] | ОТ
| 2 | ЭМ |  |  | 8: 40.77; 9: 1.4375; 10: 21.1; 11: 15.33; 12: 323.46 | [20 empty] | ЭМ
| 3 | в т.ч. ОТм |  |  | 8: 2.51; 9: 1.4375; 10: 1.3; 11: 50.91; 12: 66.18 | [20 empty] | в т.ч. ОТм
| 4 | М |  |  | 8: 111.92; 10: 40.29; 11: 9.35; 12: 376.71 | [20 empty] | М
|  | ЗТ |  |  | 4: чел.-ч; 5: 23.52; 6: 1.3225; 7: 11.1979 | [21 empty] | ЗТ
|  | ЗТм |  |  | 4: чел.-ч; 5: 0.2; 6: 1.4375; 7: 0.1035 | [21 empty] | ЗТм
|  | Итого по расценке |  |  | 8: 659.23; 10: 302.55; 12: 12977.63 | [22 empty] | Итого по расценке
|  | ФОТ |  |  | 10: 242.46; 12: 12343.64 | [21 empty] | ФОТ
| Приказ № 812/пр от 21.12.2020 Прил. п.49.3 | НР Электротехнические установки на других объектах |  |  | 4: %; 5: 97; 7: 97; 10: 235.19; 12: 11973.33 | [21 empty] | НР Электротехнические установки на других объектах
| Приказ № 774/пр от 11.12.2020 Прил. п.49.3 | СП Электротехнические установки на других объектах |  |  | 4: %; 5: 51; 7: 51; 10: 123.65; 12: 6295.26 | [21 empty] | СП Электротехнические установки на других объектах
|  | Всего по позиции |  |  | 10: 661.39; 12: 31246.22 | [23 empty] | Всего по позиции
12 | ООО "Все инструменты.ру" Счет №2408-286218-99348 от 25.11.24г. п.8 | Лоток перфорированный 400x100 L3000,цинк ламельный 35345ZL |  |  | шт | 12 | 1 | 12 | 1443.76 | 1.0424 | 18059.01 | 9.35 | 168851.74 | [17 empty] | Лоток перфорированный 400x100 L3000,цинк ламельный 35345ZL
|  | Цена=16199/1,2/9,35 | [35 empty] | Цена=16199/1,2/9,35
|  | Транспортные МАТ=1,03 к расх. | [30 empty] | Транспортные МАТ=1,03 к расх.
|  | ЗГСР МАТ=1,012 к расх. | [30 empty] | ЗГСР МАТ=1,012 к расх.
|  | Всего по позиции |  |  | 10: 18059.01; 12: 168851.74 | [23 empty] | Всего по позиции
13 | ООО "Все инструменты.ру" Счет №2408-286218-99348 от 25.11.24г. п.7 | Крышка для лотка 400 L3000 сталь 0.7мм DRLU 400 для LKS 400мм оцинк. 6052027 |  |  | шт | 12 | 1 | 12 | 334.67 | 1.0424 | 4186.16 | 9.35 | 39140.6 | [17 empty] | Крышка для лотка 400 L3000 сталь 0.7мм DRLU 400 для LKS 400мм оцинк. 6052027
|  | Цена=3755/1,2/9,35 | [35 empty] | Цена=3755/1,2/9,35
|  | Транспортные МАТ=1,03 к расх. | [30 empty] | Транспортные МАТ=1,03 к расх.
|  | ЗГСР МАТ=1,012 к расх. | [30 empty] | ЗГСР МАТ=1,012 к расх.
|  | Всего по позиции |  |  | 10: 4186.16; 12: 39140.6 | [23 empty] | Всего по позиции
14 | ФЕР46-03-014-51 | Сверление горизонтальных отверстий в железобетонных конструкциях стен перфоратором глубиной 200 мм диаметром: свыше 50 мм до 55 мм |  |  | 4: 100 отверстий; 5: 0.02; 6: 1; 7: 0.02 | [17 empty] | Сверление горизонтальных отверстий в железобетонных конструкциях стен перфоратором глубиной 200 мм диаметром: свыше 50 мм до 55 мм
|  | Объем=2 / 100 | [29 empty] | Объем=2 / 100
| 421/пр_2020_прил.10_т.1_п.2_гр.3 | Производство работ осуществляется на территории действующего предприятия с наличием в зоне производства работ одного или нескольких из следующих факторов: - разветвленной сети транспортных и инженерных коммуникаций; - стесненных условий для складирования материалов; - действующего технологического оборудования; - движения технологического транспорта ОЗП=1,15; ЭМ=1,15 к расх.; ЗПМ=1,15; ТЗ=1,15; ТЗМ=1,15 | [30 empty] | Производство работ осуществляется на территории действующего предприятия с наличием в зоне производства работ одного или нескольких из следующих факторов: - разветвленной сети транспортных и инженерных коммуникаций; - стесненных условий для складирования материалов; - действующего технологического оборудования; - движения технологического транспорта ОЗП=1,15; ЭМ=1,15 к расх.; ЗПМ=1,15; ТЗ=1,15; ТЗМ=1,15
| 1 | ОТ |  |  | 8: 558.87; 9: 1.15; 10: 12.85; 11: 50.91; 12: 654.19 | [20 empty] | ОТ
|  | ЗТ |  |  | 4: чел.-ч; 5: 25.95; 6: 1.15; 7: 0.59685 | [21 empty] | ЗТ
|  | Итого по расценке |  |  | 8: 558.87; 10: 12.85; 12: 654.19 | [22 empty] | Итого по расценке
|  | ФОТ |  |  | 10: 12.85; 12: 654.19 | [21 empty] | ФОТ
| Пр/812-040.1-1 | НР Работы по реконструкции зданий и сооружений: усиление и замена существующих конструкций, возведение отдельных конструктивных элементов |  |  | 4: %; 5: 103; 7: 103; 10: 13.24; 12: 673.82 | [21 empty] | НР Работы по реконструкции зданий и сооружений: усиление и замена существующих конструкций, возведение отдельных конструктивных элементов
| Пр/774-040.1 | СП Работы по реконструкции зданий и сооружений: усиление и замена существующих конструкций, возведение отдельных конструктивных элементов |  |  | 4: %; 5: 59; 7: 59; 10: 7.58; 12: 385.97 | [21 empty] | СП Работы по реконструкции зданий и сооружений: усиление и замена существующих конструкций, возведение отдельных конструктивных элементов
|  | Всего по позиции |  |  | 10: 33.67; 12: 1713.98 | [23 empty] | Всего по позиции
15 | ФЕР46-03-014-64 | На каждые 10 мм изменения глубины сверления добавлять или исключать: к расценке 46-03-014-51 (до глубины 400 мм.) |  |  | 4: 100 отверстий; 5: 0.02; 6: 1; 7: 0.02 | [17 empty] | На каждые 10 мм изменения глубины сверления добавлять или исключать: к расценке 46-03-014-51 (до глубины 400 мм.)
|  | Объем=2 / 100 | [29 empty] | Объем=2 / 100
| 421/пр_2020_прил.10_т.1_п.2_гр.3 | Производство работ осуществляется на территории действующего предприятия с наличием в зоне производства работ одного или нескольких из следующих факторов: - разветвленной сети транспортных и инженерных коммуникаций; - стесненных условий для складирования материалов; - действующего технологического оборудования; - движения технологического транспорта ОЗП=1,15; ЭМ=1,15 к расх.; ЗПМ=1,15; ТЗ=1,15; ТЗМ=1,15 | [30 empty] | Производство работ осуществляется на территории действующего предприятия с наличием в зоне производства работ одного или нескольких из следующих факторов: - разветвленной сети транспортных и инженерных коммуникаций; - стесненных условий для складирования материалов; - действующего технологического оборудования; - движения технологического транспорта ОЗП=1,15; ЭМ=1,15 к расх.; ЗПМ=1,15; ТЗ=1,15; ТЗМ=1,15
|  | 400-200=200/10=20 ПЗ=20 (ОЗП=20; ЭМ=20 к расх.; ЗПМ=20; МАТ=20 к расх.; ТЗ=20; ТЗМ=20) | [30 empty] | 400-200=200/10=20 ПЗ=20 (ОЗП=20; ЭМ=20 к расх.; ЗПМ=20; МАТ=20 к расх.; ТЗ=20; ТЗМ=20)
| 1 | ОТ |  |  | 8: 503.45; 9: 23; 10: 231.59; 11: 50.91; 12: 11790.25 | [20 empty] | ОТ
|  | ЗТ |  |  | 4: чел.-ч; 5: 1.18; 6: 23; 7: 0.5428 | [21 empty] | ЗТ
|  | Итого по расценке |  |  | 8: 503.45; 10: 231.59; 12: 11790.25 | [22 empty] | Итого по расценке
|  | ФОТ |  |  | 10: 231.59; 12: 11790.25 | [21 empty] | ФОТ
| Пр/812-040.1-1 | НР Работы по реконструкции зданий и сооружений: усиление и замена существующих конструкций, возведение отдельных конструктивных элементов |  |  | 4: %; 5: 103; 7: 103; 10: 238.54; 12: 12143.96 | [21 empty] | НР Работы по реконструкции зданий и сооружений: усиление и замена существующих конструкций, возведение отдельных конструктивных элементов
| Пр/774-040.1 | СП Работы по реконструкции зданий и сооружений: усиление и замена существующих конструкций, возведение отдельных конструктивных элементов |  |  | 4: %; 5: 59; 7: 59; 10: 136.64; 12: 6956.25 | [21 empty] | СП Работы по реконструкции зданий и сооружений: усиление и замена существующих конструкций, возведение отдельных конструктивных элементов
|  | Всего по позиции |  |  | 10: 606.77; 12: 30890.46 | [23 empty] | Всего по позиции
16 | ФССЦ-01.7.17.09-0074 | Сверло кольцевое алмазное, диаметр 110 мм |  |  | шт | 1 | 1 | 1 | 2632.8 |  | 2632.8 | 9.35 | 24616.68 | [17 empty] | Сверло кольцевое алмазное, диаметр 110 мм
|  | Всего по позиции |  |  | 10: 2632.8; 12: 24616.68 | [23 empty] | Всего по позиции
17 | ФЕР16-04-001-02 | Прокладка трубопроводов канализации из полиэтиленовых труб высокой плотности диаметром: 110 мм /применит. Установка футляров в перекрытии из трубы полиэтиленовой ПЭ110х6,6 мм.) |  |  | 4: 100 м; 5: 0.008; 6: 1; 7: 0.008 | [17 empty] | Прокладка трубопроводов канализации из полиэтиленовых труб высокой плотности диаметром: 110 мм /применит. Установка футляров в перекрытии из трубы полиэтиленовой ПЭ110х6,6 мм.)
|  | Объем=(2*0,4) / 100 | [29 empty] | Объем=(2*0,4) / 100
| 421/пр_2020_прил.10_т.1_п.2_гр.3 | Производство работ осуществляется на территории действующего предприятия с наличием в зоне производства работ одного или нескольких из следующих факторов: - разветвленной сети транспортных и инженерных коммуникаций; - стесненных условий для складирования материалов; - действующего технологического оборудования; - движения технологического транспорта ОЗП=1,15; ЭМ=1,15 к расх.; ЗПМ=1,15; ТЗ=1,15; ТЗМ=1,15 | [30 empty] | Производство работ осуществляется на территории действующего предприятия с наличием в зоне производства работ одного или нескольких из следующих факторов: - разветвленной сети транспортных и инженерных коммуникаций; - стесненных условий для складирования материалов; - действующего технологического оборудования; - движения технологического транспорта ОЗП=1,15; ЭМ=1,15 к расх.; ЗПМ=1,15; ТЗ=1,15; ТЗМ=1,15
| 421/пр_2020_п.58_пп.б | При применении сметных норм, включенных в сборники ГЭСН (ФЕР, ТЕР), аналогичных технологическим процессам в новом строительстве, в том числе по возведению новых конструктивных элементов ОЗП=1,15; ЭМ=1,25 к расх.; ЗПМ=1,25; ТЗ=1,15; ТЗМ=1,25 | [30 empty] | При применении сметных норм, включенных в сборники ГЭСН (ФЕР, ТЕР), аналогичных технологическим процессам в новом строительстве, в том числе по возведению новых конструктивных элементов ОЗП=1,15; ЭМ=1,25 к расх.; ЗПМ=1,25; ТЗ=1,15; ТЗМ=1,25
| 1 | ОТ |  |  | 8: 1206.04; 9: 1.3225; 10: 12.76; 11: 50.91; 12: 649.61 | [20 empty] | ОТ
| 2 | ЭМ |  |  | 8: 14.27; 9: 1.4375; 10: 0.16; 11: 15.33; 12: 2.45 | [20 empty] | ЭМ
| 3 | в т.ч. ОТм |  |  | 8: 0.91; 9: 1.4375; 10: 0.01; 11: 50.91; 12: 0.51 | [20 empty] | в т.ч. ОТм
| 4 | М |  |  | 8: 140.92; 10: 1.13; 11: 9.35; 12: 10.57 | [20 empty] | М
|  | ЗТ |  |  | 4: чел.-ч; 5: 56; 6: 1.3225; 7: 0.59248 | [21 empty] | ЗТ
|  | ЗТм |  |  | 4: чел.-ч; 5: 0.07; 6: 1.4375; 7: 0.000805 | [21 empty] | ЗТм
|  | Итого по расценке |  |  | 8: 1361.23; 10: 14.05; 12: 662.63 | [22 empty] | Итого по расценке
|  | ФОТ |  |  | 10: 12.77; 12: 650.12 | [21 empty] | ФОТ
| Приказ № 812/пр от 21.12.2020 Прил. п.16 | НР Сантехнические работы - внутренние (трубопроводы, водопровод, канализация, отопление, газоснабжение, вентиляция и кондиционирование воздуха) |  |  | 4: %; 5: 121; 7: 121; 10: 15.45; 12: 786.65 | [21 empty] | НР Сантехнические работы - внутренние (трубопроводы, водопровод, канализация, отопление, газоснабжение, вентиляция и кондиционирование воздуха)
| Приказ № 774/пр от 11.12.2020 Прил. п.16, Приказ № 774/пр от 11.12.2020 п.16 | СП Сантехнические работы - внутренние (трубопроводы, водопровод, канализация, отопление, газоснабжение, вентиляция и кондиционирование воздуха) |  |  | % | 72 | 0.85 | 61.2 |  |  | 7.82 |  | 397.87 | [21 empty] | СП Сантехнические работы - внутренние (трубопроводы, водопровод, канализация, отопление, газоснабжение, вентиляция и кондиционирование воздуха)
|  | Всего по позиции |  |  | 10: 37.32; 12: 1847.15 | [23 empty] | Всего по позиции
18 | ФССЦ-24.3.03.13-0272 | Трубы полиэтиленовые ПЭ100, SDR11, диаметр 110 мм |  |  | м | 0.8 | 1 | 0.8 | 182.5 |  | 146 | 9.35 | 1365.1 | [17 empty] | Трубы полиэтиленовые ПЭ100, SDR11, диаметр 110 мм
|  | Всего по позиции |  |  | 10: 146; 12: 1365.1 | [23 empty] | Всего по позиции
19 | ФЕРм08-02-395-01 | Лоток металлический штампованный по установленным конструкциям, ширина лотка: до 200 мм |  |  | 4: т; 5: 0.0414; 6: 1; 7: 0.0414 | [17 empty] | Лоток металлический штампованный по установленным конструкциям, ширина лотка: до 200 мм
|  | Объем=2,76/1000*15 | [29 empty] | Объем=2,76/1000*15
| 421/пр_2020_прил.10_т.1_п.2_гр.3 | Производство работ осуществляется на территории действующего предприятия с наличием в зоне производства работ одного или нескольких из следующих факторов: - разветвленной сети транспортных и инженерных коммуникаций; - стесненных условий для складирования материалов; - действующего технологического оборудования; - движения технологического транспорта ОЗП=1,15; ЭМ=1,15 к расх.; ЗПМ=1,15; ТЗ=1,15; ТЗМ=1,15 | [30 empty] | Производство работ осуществляется на территории действующего предприятия с наличием в зоне производства работ одного или нескольких из следующих факторов: - разветвленной сети транспортных и инженерных коммуникаций; - стесненных условий для складирования материалов; - действующего технологического оборудования; - движения технологического транспорта ОЗП=1,15; ЭМ=1,15 к расх.; ЗПМ=1,15; ТЗ=1,15; ТЗМ=1,15
| 421/пр_2020_п.58_пп.б | При применении сметных норм, включенных в сборники ГЭСН (ФЕР, ТЕР), аналогичных технологическим процессам в новом строительстве, в том числе по возведению новых конструктивных элементов ОЗП=1,15; ЭМ=1,25 к расх.; ЗПМ=1,25; ТЗ=1,15; ТЗМ=1,25 | [30 empty] | При применении сметных норм, включенных в сборники ГЭСН (ФЕР, ТЕР), аналогичных технологическим процессам в новом строительстве, в том числе по возведению новых конструктивных элементов ОЗП=1,15; ЭМ=1,25 к расх.; ЗПМ=1,25; ТЗ=1,15; ТЗМ=1,25
| 1 | ОТ |  |  | 8: 1090.28; 9: 1.3225; 10: 59.69; 11: 50.91; 12: 3038.82 | [20 empty] | ОТ
| 2 | ЭМ |  |  | 8: 509.62; 9: 1.4375; 10: 30.33; 11: 15.33; 12: 464.96 | [20 empty] | ЭМ
| 3 | в т.ч. ОТм |  |  | 8: 31.38; 9: 1.4375; 10: 1.87; 11: 50.91; 12: 95.2 | [20 empty] | в т.ч. ОТм
| 4 | М |  |  | 8: 68.63; 10: 2.84; 11: 9.35; 12: 26.55 | [20 empty] | М
|  | ЗТ |  |  | 4: чел.-ч; 5: 54; 6: 1.3225; 7: 2.9566 | [21 empty] | ЗТ
|  | ЗТм |  |  | 4: чел.-ч; 5: 2.5; 6: 1.4375; 7: 0.14878 | [21 empty] | ЗТм
|  | Итого по расценке |  |  | 8: 1668.53; 10: 92.86; 12: 3530.33 | [22 empty] | Итого по расценке
|  | ФОТ |  |  | 10: 61.56; 12: 3134.02 | [21 empty] | ФОТ
| Приказ № 812/пр от 21.12.2020 Прил. п.49.3 | НР Электротехнические установки на других объектах |  |  | 4: %; 5: 97; 7: 97; 10: 59.71; 12: 3040 | [21 empty] | НР Электротехнические установки на других объектах
| Приказ № 774/пр от 11.12.2020 Прил. п.49.3 | СП Электротехнические установки на других объектах |  |  | 4: %; 5: 51; 7: 51; 10: 31.4; 12: 1598.35 | [21 empty] | СП Электротехнические установки на других объектах
|  | Всего по позиции |  |  | 10: 183.97; 12: 8168.68 | [23 empty] | Всего по позиции
20 | ООО "Все инструменты.ру" Счет №2408-286218-99348 от 25.11.24г. п.1 | Система КМ Лоток лестничный 100х200х1,2 L3000 мм Быстрый монтаж LO6893 LLS100-200-1.2-3000 |  |  | шт | 5 | 1 | 5 | 451.87 | 1.0424 | 2355.06 | 9.35 | 22019.81 | [17 empty] | Система КМ Лоток лестничный 100х200х1,2 L3000 мм Быстрый монтаж LO6893 LLS100-200-1.2-3000
|  | Цена=5070/1,2/9,35 | [35 empty] | Цена=5070/1,2/9,35
|  | Транспортные МАТ=1,03 к расх. | [30 empty] | Транспортные МАТ=1,03 к расх.
|  | ЗГСР МАТ=1,012 к расх. | [30 empty] | ЗГСР МАТ=1,012 к расх.
|  | Всего по позиции |  |  | 10: 2355.06; 12: 22019.81 | [23 empty] | Всего по позиции
21 | ФЕРм08-04-750-01 | Опорные конструкции на болтовых соединениях (подвесы, консоли, профили, опоры, кронштейны и т.п.) |  |  | 4: т; 5: 0.01; 6: 1; 7: 0.01 | [17 empty] | Опорные конструкции на болтовых соединениях (подвесы, консоли, профили, опоры, кронштейны и т.п.)
|  | Объем=0,49*21/1000 | [29 empty] | Объем=0,49*21/1000
| 421/пр_2020_прил.10_т.1_п.2_гр.3 | Производство работ осуществляется на территории действующего предприятия с наличием в зоне производства работ одного или нескольких из следующих факторов: - разветвленной сети транспортных и инженерных коммуникаций; - стесненных условий для складирования материалов; - действующего технологического оборудования; - движения технологического транспорта ОЗП=1,15; ЭМ=1,15 к расх.; ЗПМ=1,15; ТЗ=1,15; ТЗМ=1,15 | [30 empty] | Производство работ осуществляется на территории действующего предприятия с наличием в зоне производства работ одного или нескольких из следующих факторов: - разветвленной сети транспортных и инженерных коммуникаций; - стесненных условий для складирования материалов; - действующего технологического оборудования; - движения технологического транспорта ОЗП=1,15; ЭМ=1,15 к расх.; ЗПМ=1,15; ТЗ=1,15; ТЗМ=1,15
| 421/пр_2020_п.58_пп.б | При применении сметных норм, включенных в сборники ГЭСН (ФЕР, ТЕР), аналогичных технологическим процессам в новом строительстве, в том числе по возведению новых конструктивных элементов ОЗП=1,15; ЭМ=1,25 к расх.; ЗПМ=1,25; ТЗ=1,15; ТЗМ=1,25 | [30 empty] | При применении сметных норм, включенных в сборники ГЭСН (ФЕР, ТЕР), аналогичных технологическим процессам в новом строительстве, в том числе по возведению новых конструктивных элементов ОЗП=1,15; ЭМ=1,25 к расх.; ЗПМ=1,25; ТЗ=1,15; ТЗМ=1,25
| 1 | ОТ |  |  | 8: 4731.13; 9: 1.3225; 10: 62.57; 11: 50.91; 12: 3185.44 | [20 empty] | ОТ
| 2 | ЭМ |  |  | 8: 144.73; 9: 1.4375; 10: 2.08; 11: 15.33; 12: 31.89 | [20 empty] | ЭМ
| 3 | в т.ч. ОТм |  |  | 8: 9; 9: 1.4375; 10: 0.13; 11: 50.91; 12: 6.62 | [20 empty] | в т.ч. ОТм
| 4 | М |  |  | 8: 2732.35; 10: 27.32; 11: 9.35; 12: 255.44 | [20 empty] | М
|  | ЗТ |  |  | 4: чел.-ч; 5: 219.68; 6: 1.3225; 7: 2.9053 | [21 empty] | ЗТ
|  | ЗТм |  |  | 4: чел.-ч; 5: 0.71; 6: 1.4375; 7: 0.010206 | [21 empty] | ЗТм
|  | Итого по расценке |  |  | 8: 7608.21; 10: 91.97; 12: 3472.77 | [22 empty] | Итого по расценке
|  | ФОТ |  |  | 10: 62.7; 12: 3192.06 | [21 empty] | ФОТ
| Пр/812-049.1-1 | НР Электротехнические установки на атомных электростанциях |  |  | 4: %; 5: 126; 7: 126; 10: 79; 12: 4022 | [21 empty] | НР Электротехнические установки на атомных электростанциях
| Пр/774-049.1 | СП Электротехнические установки на атомных электростанциях |  |  | 4: %; 5: 68; 7: 68; 10: 42.64; 12: 2170.6 | [21 empty] | СП Электротехнические установки на атомных электростанциях
|  | Всего по позиции |  |  | 10: 213.61; 12: 9665.37 | [23 empty] | Всего по позиции
22 | ООО "ТПК АЙЭМ" Счет №М1-00431 от 20.11.24 г. п.1 | Консоль настенная средняя 200х2,5 цинк |  |  | шт | 21 | 1 | 21 | 85.2 | 1.0424 | 1864.99 | 9.35 | 17437.66 | [17 empty] | Консоль настенная средняя 200х2,5 цинк
|  | Цена=956/1,2/9,35 | [35 empty] | Цена=956/1,2/9,35
|  | Транспортные МАТ=1,03 к расх. | [30 empty] | Транспортные МАТ=1,03 к расх.
|  | ЗГСР МАТ=1,012 к расх. | [30 empty] | ЗГСР МАТ=1,012 к расх.
|  | Всего по позиции |  |  | 10: 1864.99; 12: 17437.66 | [23 empty] | Всего по позиции
Монтаж кабеля | [29 empty] | Монтаж кабеля
23 | ФЕРм08-02-163-02 | Заделка концевая с термоусаживающимися полиэтиленовыми перчатками для 3-5-жильного кабеля с бумажной изоляцией напряжением до 1 кВ, сечение одной жилы: до 120 мм2 |  |  | 4: шт; 5: 4; 6: 1; 7: 4 | [17 empty] | Заделка концевая с термоусаживающимися полиэтиленовыми перчатками для 3-5-жильного кабеля с бумажной изоляцией напряжением до 1 кВ, сечение одной жилы: до 120 мм2
| 421/пр_2020_прил.10_т.1_п.2_гр.3 | Производство работ осуществляется на территории действующего предприятия с наличием в зоне производства работ одного или нескольких из следующих факторов: - разветвленной сети транспортных и инженерных коммуникаций; - стесненных условий для складирования материалов; - действующего технологического оборудования; - движения технологического транспорта ОЗП=1,15; ЭМ=1,15 к расх.; ЗПМ=1,15; ТЗ=1,15; ТЗМ=1,15 | [30 empty] | Производство работ осуществляется на территории действующего предприятия с наличием в зоне производства работ одного или нескольких из следующих факторов: - разветвленной сети транспортных и инженерных коммуникаций; - стесненных условий для складирования материалов; - действующего технологического оборудования; - движения технологического транспорта ОЗП=1,15; ЭМ=1,15 к расх.; ЗПМ=1,15; ТЗ=1,15; ТЗМ=1,15
| 421/пр_2020_п.58_пп.б | При применении сметных норм, включенных в сборники ГЭСН (ФЕР, ТЕР), аналогичных технологическим процессам в новом строительстве, в том числе по возведению новых конструктивных элементов ОЗП=1,15; ЭМ=1,25 к расх.; ЗПМ=1,25; ТЗ=1,15; ТЗМ=1,25 | [30 empty] | При применении сметных норм, включенных в сборники ГЭСН (ФЕР, ТЕР), аналогичных технологическим процессам в новом строительстве, в том числе по возведению новых конструктивных элементов ОЗП=1,15; ЭМ=1,25 к расх.; ЗПМ=1,25; ТЗ=1,15; ТЗМ=1,25
| 1 | ОТ |  |  | 8: 29.72; 9: 1.3225; 10: 157.22; 11: 50.91; 12: 8004.07 | [20 empty] | ОТ
| 4 | М |  |  | 8: 4.1; 10: 16.4; 11: 9.35; 12: 153.34 | [20 empty] | М
|  | ЗТ |  |  | 4: чел.-ч; 5: 1.38; 6: 1.3225; 7: 7.3002 | [21 empty] | ЗТ
|  | Итого по расценке |  |  | 8: 33.82; 10: 173.62; 12: 8157.41 | [22 empty] | Итого по расценке
|  | ФОТ |  |  | 10: 157.22; 12: 8004.07 | [21 empty] | ФОТ
| Приказ № 812/пр от 21.12.2020 Прил. п.49.3 | НР Электротехнические установки на других объектах |  |  | 4: %; 5: 97; 7: 97; 10: 152.5; 12: 7763.95 | [21 empty] | НР Электротехнические установки на других объектах
| Приказ № 774/пр от 11.12.2020 Прил. п.49.3 | СП Электротехнические установки на других объектах |  |  | 4: %; 5: 51; 7: 51; 10: 80.18; 12: 4082.08 | [21 empty] | СП Электротехнические установки на других объектах
|  | Всего по позиции |  |  | 10: 406.3; 12: 20003.44 | [23 empty] | Всего по позиции
24 | ООО "Кабельная арматура" Счет №УТ-14277 от 23.11.24 г. п.1 | Муфта 3 КВТп-10 (70-120) с наконечниками |  |  | шт | 4 | 1 | 4 | 439.84 | 1.0424 | 1833.89 | 9.35 | 17146.87 | [17 empty] | Муфта 3 КВТп-10 (70-120) с наконечниками
|  | Цена=4935/1,2/9,35 | [35 empty] | Цена=4935/1,2/9,35
|  | Транспортные МАТ=1,03 к расх. | [30 empty] | Транспортные МАТ=1,03 к расх.
|  | ЗГСР МАТ=1,012 к расх. | [30 empty] | ЗГСР МАТ=1,012 к расх.
|  | Всего по позиции |  |  | 10: 1833.89; 12: 17146.87 | [23 empty] | Всего по позиции
25 | ФЕРм08-02-147-13 | Кабель до 35 кВ по установленным конструкциям и лоткам с креплением по всей длине, масса 1 м кабеля: до 6 кг |  |  | 4: 100 м; 5: 0.3; 6: 1; 7: 0.3 | [17 empty] | Кабель до 35 кВ по установленным конструкциям и лоткам с креплением по всей длине, масса 1 м кабеля: до 6 кг
|  | Объем=30 / 100 | [29 empty] | Объем=30 / 100
| 421/пр_2020_прил.10_т.1_п.2_гр.3 | Производство работ осуществляется на территории действующего предприятия с наличием в зоне производства работ одного или нескольких из следующих факторов: - разветвленной сети транспортных и инженерных коммуникаций; - стесненных условий для складирования материалов; - действующего технологического оборудования; - движения технологического транспорта ОЗП=1,15; ЭМ=1,15 к расх.; ЗПМ=1,15; ТЗ=1,15; ТЗМ=1,15 | [30 empty] | Производство работ осуществляется на территории действующего предприятия с наличием в зоне производства работ одного или нескольких из следующих факторов: - разветвленной сети транспортных и инженерных коммуникаций; - стесненных условий для складирования материалов; - действующего технологического оборудования; - движения технологического транспорта ОЗП=1,15; ЭМ=1,15 к расх.; ЗПМ=1,15; ТЗ=1,15; ТЗМ=1,15
| 421/пр_2020_п.58_пп.б | При применении сметных норм, включенных в сборники ГЭСН (ФЕР, ТЕР), аналогичных технологическим процессам в новом строительстве, в том числе по возведению новых конструктивных элементов ОЗП=1,15; ЭМ=1,25 к расх.; ЗПМ=1,25; ТЗ=1,15; ТЗМ=1,25 | [30 empty] | При применении сметных норм, включенных в сборники ГЭСН (ФЕР, ТЕР), аналогичных технологическим процессам в новом строительстве, в том числе по возведению новых конструктивных элементов ОЗП=1,15; ЭМ=1,25 к расх.; ЗПМ=1,25; ТЗ=1,15; ТЗМ=1,25
| 1 | ОТ |  |  | 8: 639.2; 9: 1.3225; 10: 253.6; 11: 50.91; 12: 12910.78 | [20 empty] | ОТ
| 2 | ЭМ |  |  | 8: 81.54; 9: 1.4375; 10: 35.16; 11: 15.33; 12: 539 | [20 empty] | ЭМ
| 3 | в т.ч. ОТм |  |  | 8: 5.02; 9: 1.4375; 10: 2.16; 11: 50.91; 12: 109.97 | [20 empty] | в т.ч. ОТм
| 4 | М |  |  | 8: 37.63; 10: 11.29; 11: 9.35; 12: 105.56 | [20 empty] | М
|  | ЗТ |  |  | 4: чел.-ч; 5: 29.68; 6: 1.3225; 7: 11.7755 | [21 empty] | ЗТ
|  | ЗТм |  |  | 4: чел.-ч; 5: 0.4; 6: 1.4375; 7: 0.1725 | [21 empty] | ЗТм
|  | Итого по расценке |  |  | 8: 758.37; 10: 300.05; 12: 13555.34 | [22 empty] | Итого по расценке
|  | ФОТ |  |  | 10: 255.76; 12: 13020.75 | [21 empty] | ФОТ
| Приказ № 812/пр от 21.12.2020 Прил. п.49.3 | НР Электротехнические установки на других объектах |  |  | 4: %; 5: 97; 7: 97; 10: 248.09; 12: 12630.13 | [21 empty] | НР Электротехнические установки на других объектах
| Приказ № 774/пр от 11.12.2020 Прил. п.49.3 | СП Электротехнические установки на других объектах |  |  | 4: %; 5: 51; 7: 51; 10: 130.44; 12: 6640.58 | [21 empty] | СП Электротехнические установки на других объектах
|  | Всего по позиции |  |  | 10: 678.58; 12: 32826.05 | [23 empty] | Всего по позиции
26 | ООО "РЭМВАЭР", Счет №1100 от 03.02.25 г. п.1 | Кабель(провод) АСБВнг(А)-LS 3х95 - 6 |  |  | м | 30.6 | 1 | 30.6 | 171.2 | 1.0424 | 5460.63 | 9.35 | 51056.89 | [17 empty] | Кабель(провод) АСБВнг(А)-LS 3х95 - 6
|  | Объем=30*1,02 | [29 empty] | Объем=30*1,02
|  | Транспортные МАТ=1,03 к расх. | [30 empty] | Транспортные МАТ=1,03 к расх.
|  | ЗГСР МАТ=1,012 к расх. | [30 empty] | ЗГСР МАТ=1,012 к расх.
|  | Всего по позиции |  |  | 10: 5460.63; 12: 51056.89 | [23 empty] | Всего по позиции
27 | ФЕР26-02-022-01 | Огнезащитное покрытие толщиной слоя 1 мм кабелей и проводов |  |  | 4: 100 м2; 5: 0.042; 6: 1; 7: 0.042 | [17 empty] | Огнезащитное покрытие толщиной слоя 1 мм кабелей и проводов
|  | Объем=4,2 / 100 | [29 empty] | Объем=4,2 / 100
| 421/пр_2020_прил.10_т.1_п.2_гр.3 | Производство работ осуществляется на территории действующего предприятия с наличием в зоне производства работ одного или нескольких из следующих факторов: - разветвленной сети транспортных и инженерных коммуникаций; - стесненных условий для складирования материалов; - действующего технологического оборудования; - движения технологического транспорта ОЗП=1,15; ЭМ=1,15 к расх.; ЗПМ=1,15; ТЗ=1,15; ТЗМ=1,15 | [30 empty] | Производство работ осуществляется на территории действующего предприятия с наличием в зоне производства работ одного или нескольких из следующих факторов: - разветвленной сети транспортных и инженерных коммуникаций; - стесненных условий для складирования материалов; - действующего технологического оборудования; - движения технологического транспорта ОЗП=1,15; ЭМ=1,15 к расх.; ЗПМ=1,15; ТЗ=1,15; ТЗМ=1,15
| 421/пр_2020_п.58_пп.б | При применении сметных норм, включенных в сборники ГЭСН (ФЕР, ТЕР), аналогичных технологическим процессам в новом строительстве, в том числе по возведению новых конструктивных элементов ОЗП=1,15; ЭМ=1,25 к расх.; ЗПМ=1,25; ТЗ=1,15; ТЗМ=1,25 | [30 empty] | При применении сметных норм, включенных в сборники ГЭСН (ФЕР, ТЕР), аналогичных технологическим процессам в новом строительстве, в том числе по возведению новых конструктивных элементов ОЗП=1,15; ЭМ=1,25 к расх.; ЗПМ=1,25; ТЗ=1,15; ТЗМ=1,25
| 1 | ОТ |  |  | 8: 1344.09; 9: 1.3225; 10: 74.66; 11: 50.91; 12: 3800.94 | [20 empty] | ОТ
| 2 | ЭМ |  |  | 8: 53; 9: 1.4375; 10: 3.2; 11: 15.33; 12: 49.06 | [20 empty] | ЭМ
| 3 | в т.ч. ОТм |  |  | 8: 3.02; 9: 1.4375; 10: 0.18; 11: 50.91; 12: 9.16 | [20 empty] | в т.ч. ОТм
| 4 | М |  |  | 8: 63.71; 10: 2.68; 11: 9.35; 12: 25.06 | [20 empty] | М
|  | ЗТ |  |  | 4: чел.-ч; 5: 62.41; 6: 1.3225; 7: 3.4666 | [21 empty] | ЗТ
|  | ЗТм |  |  | 4: чел.-ч; 5: 0.26; 6: 1.4375; 7: 0.015697 | [21 empty] | ЗТм
|  | Итого по расценке |  |  | 8: 1460.8; 10: 80.54; 12: 3875.06 | [22 empty] | Итого по расценке
|  | ФОТ |  |  | 10: 74.84; 12: 3810.1 | [21 empty] | ФОТ
| Пр/812-020.0-1 | НР Теплоизоляционные работы |  |  | 4: %; 5: 97; 7: 97; 10: 72.59; 12: 3695.8 | [21 empty] | НР Теплоизоляционные работы
| Пр/774-020.0, Приказ № 774/пр от 11.12.2020 п.16 | СП Теплоизоляционные работы |  |  | % | 55 | 0.85 | 46.75 |  |  | 34.99 |  | 1781.22 | [21 empty] | СП Теплоизоляционные работы
|  | Всего по позиции |  |  | 10: 188.12; 12: 9352.08 | [23 empty] | Всего по позиции
28 | ООО "Поинт" Счет №ПНТ/2987 от 22.11.24 г. п.1 | Огнезащитное покрытие для кабелей ОГРАКС-ВВ (1,5кг/м2) |  |  | кг | 6.3 | 1 | 6.3 | 170.68 | 1.0424 | 1120.83 | 9.35 | 10479.76 | [17 empty] | Огнезащитное покрытие для кабелей ОГРАКС-ВВ (1,5кг/м2)
|  | Объем=4,2*1,5 | [29 empty] | Объем=4,2*1,5
|  | Цена=1915/1,2/9,35 | [35 empty] | Цена=1915/1,2/9,35
|  | Транспортные МАТ=1,03 к расх. | [30 empty] | Транспортные МАТ=1,03 к расх.
|  | ЗГСР МАТ=1,012 к расх. | [30 empty] | ЗГСР МАТ=1,012 к расх.
|  | Всего по позиции |  |  | 10: 1120.83; 12: 10479.76 | [23 empty] | Всего по позиции
29 | ФЕРм08-02-151-02 | Кабель до 35 кВ, прокладываемый по непроходным эстакадам, масса 1 м кабеля: до 6 кг |  |  | 4: 100 м; 5: 3.14; 6: 1; 7: 3.14 | [17 empty] | Кабель до 35 кВ, прокладываемый по непроходным эстакадам, масса 1 м кабеля: до 6 кг
|  | Объем=314 / 100 | [29 empty] | Объем=314 / 100
| 421/пр_2020_прил.10_т.1_п.2_гр.3 | Производство работ осуществляется на территории действующего предприятия с наличием в зоне производства работ одного или нескольких из следующих факторов: - разветвленной сети транспортных и инженерных коммуникаций; - стесненных условий для складирования материалов; - действующего технологического оборудования; - движения технологического транспорта ОЗП=1,15; ЭМ=1,15 к расх.; ЗПМ=1,15; ТЗ=1,15; ТЗМ=1,15 | [30 empty] | Производство работ осуществляется на территории действующего предприятия с наличием в зоне производства работ одного или нескольких из следующих факторов: - разветвленной сети транспортных и инженерных коммуникаций; - стесненных условий для складирования материалов; - действующего технологического оборудования; - движения технологического транспорта ОЗП=1,15; ЭМ=1,15 к расх.; ЗПМ=1,15; ТЗ=1,15; ТЗМ=1,15
| ОП п.1.8.3 | При производстве работ на высоте св. 8 до 15 м ОЗП=1,1; ТЗ=1,1 | [30 empty] | При производстве работ на высоте св. 8 до 15 м ОЗП=1,1; ТЗ=1,1
| 421/пр_2020_п.58_пп.б | При применении сметных норм, включенных в сборники ГЭСН (ФЕР, ТЕР), аналогичных технологическим процессам в новом строительстве, в том числе по возведению новых конструктивных элементов ОЗП=1,15; ЭМ=1,25 к расх.; ЗПМ=1,25; ТЗ=1,15; ТЗМ=1,25 | [30 empty] | При применении сметных норм, включенных в сборники ГЭСН (ФЕР, ТЕР), аналогичных технологическим процессам в новом строительстве, в том числе по возведению новых конструктивных элементов ОЗП=1,15; ЭМ=1,25 к расх.; ЗПМ=1,25; ТЗ=1,15; ТЗМ=1,25
| 1 | ОТ |  |  | 8: 527.21; 9: 1.4547; 10: 2408.25; 11: 50.91; 12: 122604.01 | [20 empty] | ОТ
| 2 | ЭМ |  |  | 8: 4068.82; 9: 1.4375; 10: 18365.64; 11: 15.33; 12: 281545.26 | [20 empty] | ЭМ
| 3 | в т.ч. ОТм |  |  | 8: 216.58; 9: 1.4375; 10: 977.59; 11: 50.91; 12: 49769.11 | [20 empty] | в т.ч. ОТм
| 4 | М |  |  | 8: 42.16; 10: 132.38; 11: 9.35; 12: 1237.75 | [20 empty] | М
|  | ЗТ |  |  | 4: чел.-ч; 5: 24.48; 6: 1.4547; 7: 111.8226 | [21 empty] | ЗТ
|  | ЗТм |  |  | 4: чел.-ч; 5: 19.96; 6: 1.4375; 7: 90.0944 | [21 empty] | ЗТм
|  | Итого по расценке |  |  | 8: 4638.19; 10: 20906.27; 12: 405387.02 | [22 empty] | Итого по расценке
|  | ФОТ |  |  | 10: 3385.84; 12: 172373.12 | [21 empty] | ФОТ
| Приказ № 812/пр от 21.12.2020 Прил. п.49.3 | НР Электротехнические установки на других объектах |  |  | 4: %; 5: 97; 7: 97; 10: 3284.26; 12: 167201.93 | [21 empty] | НР Электротехнические установки на других объектах
| Приказ № 774/пр от 11.12.2020 Прил. п.49.3 | СП Электротехнические установки на других объектах |  |  | 4: %; 5: 51; 7: 51; 10: 1726.78; 12: 87910.29 | [21 empty] | СП Электротехнические установки на других объектах
|  | Всего по позиции |  |  | 10: 25917.31; 12: 660499.24 | [23 empty] | Всего по позиции
30 | ООО "РЭМВАЭР", Счет №1100 от 03.02.25 г. п.1 | Кабель(провод) АСБВнг(А)-LS 3х95 - 6 |  |  | м | 320.28 | 1 | 320.28 | 171.2 | 1.0424 | 57154.62 | 9.35 | 534395.7 | [17 empty] | Кабель(провод) АСБВнг(А)-LS 3х95 - 6
|  | Объем=314*1,02 | [29 empty] | Объем=314*1,02
|  | Транспортные МАТ=1,03 к расх. | [30 empty] | Транспортные МАТ=1,03 к расх.
|  | ЗГСР МАТ=1,012 к расх. | [30 empty] | ЗГСР МАТ=1,012 к расх.
|  | Всего по позиции |  |  | 10: 57154.62; 12: 534395.7 | [23 empty] | Всего по позиции
31 | ФЕРм08-02-399-04 | Провод в коробах, сечением: до 120 мм2 (применит, прокладка кабеля в существующем мет.коробе) |  |  | 4: 100 м; 5: 0.16; 6: 1; 7: 0.16 | [17 empty] | Провод в коробах, сечением: до 120 мм2 (применит, прокладка кабеля в существующем мет.коробе)
|  | Объем=16 / 100 | [29 empty] | Объем=16 / 100
| 421/пр_2020_прил.10_т.1_п.2_гр.3 | Производство работ осуществляется на территории действующего предприятия с наличием в зоне производства работ одного или нескольких из следующих факторов: - разветвленной сети транспортных и инженерных коммуникаций; - стесненных условий для складирования материалов; - действующего технологического оборудования; - движения технологического транспорта ОЗП=1,15; ЭМ=1,15 к расх.; ЗПМ=1,15; ТЗ=1,15; ТЗМ=1,15 | [30 empty] | Производство работ осуществляется на территории действующего предприятия с наличием в зоне производства работ одного или нескольких из следующих факторов: - разветвленной сети транспортных и инженерных коммуникаций; - стесненных условий для складирования материалов; - действующего технологического оборудования; - движения технологического транспорта ОЗП=1,15; ЭМ=1,15 к расх.; ЗПМ=1,15; ТЗ=1,15; ТЗМ=1,15
| 421/пр_2020_п.58_пп.б | При применении сметных норм, включенных в сборники ГЭСН (ФЕР, ТЕР), аналогичных технологическим процессам в новом строительстве, в том числе по возведению новых конструктивных элементов ОЗП=1,15; ЭМ=1,25 к расх.; ЗПМ=1,25; ТЗ=1,15; ТЗМ=1,25 | [30 empty] | При применении сметных норм, включенных в сборники ГЭСН (ФЕР, ТЕР), аналогичных технологическим процессам в новом строительстве, в том числе по возведению новых конструктивных элементов ОЗП=1,15; ЭМ=1,25 к расх.; ЗПМ=1,25; ТЗ=1,15; ТЗМ=1,25
| 1 | ОТ |  |  | 8: 141.71; 9: 1.3225; 10: 29.99; 11: 50.91; 12: 1526.79 | [20 empty] | ОТ
| 2 | ЭМ |  |  | 8: 4.08; 9: 1.4375; 10: 0.94; 11: 15.33; 12: 14.41 | [20 empty] | ЭМ
| 3 | в т.ч. ОТм |  |  | 8: 0.26; 9: 1.4375; 10: 0.06; 11: 50.91; 12: 3.05 | [20 empty] | в т.ч. ОТм
| 4 | М |  |  | 8: 12.36; 10: 1.98; 11: 9.35; 12: 18.51 | [20 empty] | М
|  | ЗТ |  |  | 4: чел.-ч; 5: 6.58; 6: 1.3225; 7: 1.3923 | [21 empty] | ЗТ
|  | ЗТм |  |  | 4: чел.-ч; 5: 0.02; 6: 1.4375; 7: 0.0046 | [21 empty] | ЗТм
|  | Итого по расценке |  |  | 8: 158.15; 10: 32.91; 12: 1559.71 | [22 empty] | Итого по расценке
|  | ФОТ |  |  | 10: 30.05; 12: 1529.84 | [21 empty] | ФОТ
| Приказ № 812/пр от 21.12.2020 Прил. п.49.3 | НР Электротехнические установки на других объектах |  |  | 4: %; 5: 97; 7: 97; 10: 29.15; 12: 1483.94 | [21 empty] | НР Электротехнические установки на других объектах
| Приказ № 774/пр от 11.12.2020 Прил. п.49.3 | СП Электротехнические установки на других объектах |  |  | 4: %; 5: 51; 7: 51; 10: 15.33; 12: 780.22 | [21 empty] | СП Электротехнические установки на других объектах
|  | Всего по позиции |  |  | 10: 77.39; 12: 3823.87 | [23 empty] | Всего по позиции
32 | ООО "РЭМВАЭР", Счет №1100 от 03.02.25 г. п.1 | Кабель(провод) АСБВнг(А)-LS 3х95 - 6 |  |  | м | 16.32 | 1 | 16.32 | 171.2 | 1.0424 | 2912.34 | 9.35 | 27230.38 | [17 empty] | Кабель(провод) АСБВнг(А)-LS 3х95 - 6
|  | Объем=16*1,02 | [29 empty] | Объем=16*1,02
|  | Транспортные МАТ=1,03 к расх. | [30 empty] | Транспортные МАТ=1,03 к расх.
|  | ЗГСР МАТ=1,012 к расх. | [30 empty] | ЗГСР МАТ=1,012 к расх.
|  | Всего по позиции |  |  | 10: 2912.34; 12: 27230.38 | [23 empty] | Всего по позиции
33 | ФЕРм08-02-147-13 | Кабель до 35 кВ по установленным конструкциям и лоткам с креплением по всей длине, масса 1 м кабеля: до 6 кг (на высоте до 9 м.) |  |  | 4: 100 м; 5: 0.04; 6: 1; 7: 0.04 | [17 empty] | Кабель до 35 кВ по установленным конструкциям и лоткам с креплением по всей длине, масса 1 м кабеля: до 6 кг (на высоте до 9 м.)
|  | Объем=4 / 100 | [29 empty] | Объем=4 / 100
| 421/пр_2020_прил.10_т.1_п.2_гр.3 | Производство работ осуществляется на территории действующего предприятия с наличием в зоне производства работ одного или нескольких из следующих факторов: - разветвленной сети транспортных и инженерных коммуникаций; - стесненных условий для складирования материалов; - действующего технологического оборудования; - движения технологического транспорта ОЗП=1,15; ЭМ=1,15 к расх.; ЗПМ=1,15; ТЗ=1,15; ТЗМ=1,15 | [30 empty] | Производство работ осуществляется на территории действующего предприятия с наличием в зоне производства работ одного или нескольких из следующих факторов: - разветвленной сети транспортных и инженерных коммуникаций; - стесненных условий для складирования материалов; - действующего технологического оборудования; - движения технологического транспорта ОЗП=1,15; ЭМ=1,15 к расх.; ЗПМ=1,15; ТЗ=1,15; ТЗМ=1,15
| ОП п.1.8.3 | При производстве работ на высоте св. 8 до 15 м ОЗП=1,1; ТЗ=1,1 | [30 empty] | При производстве работ на высоте св. 8 до 15 м ОЗП=1,1; ТЗ=1,1
| 421/пр_2020_п.58_пп.б | При применении сметных норм, включенных в сборники ГЭСН (ФЕР, ТЕР), аналогичных технологическим процессам в новом строительстве, в том числе по возведению новых конструктивных элементов ОЗП=1,15; ЭМ=1,25 к расх.; ЗПМ=1,25; ТЗ=1,15; ТЗМ=1,25 | [30 empty] | При применении сметных норм, включенных в сборники ГЭСН (ФЕР, ТЕР), аналогичных технологическим процессам в новом строительстве, в том числе по возведению новых конструктивных элементов ОЗП=1,15; ЭМ=1,25 к расх.; ЗПМ=1,25; ТЗ=1,15; ТЗМ=1,25
| 1 | ОТ |  |  | 8: 639.2; 9: 1.4547; 10: 37.2; 11: 50.91; 12: 1893.85 | [20 empty] | ОТ
| 2 | ЭМ |  |  | 8: 81.54; 9: 1.4375; 10: 4.69; 11: 15.33; 12: 71.9 | [20 empty] | ЭМ
| 3 | в т.ч. ОТм |  |  | 8: 5.02; 9: 1.4375; 10: 0.29; 11: 50.91; 12: 14.76 | [20 empty] | в т.ч. ОТм
| 4 | М |  |  | 8: 37.63; 10: 1.51; 11: 9.35; 12: 14.12 | [20 empty] | М
|  | ЗТ |  |  | 4: чел.-ч; 5: 29.68; 6: 1.4547; 7: 1.7271 | [21 empty] | ЗТ
|  | ЗТм |  |  | 4: чел.-ч; 5: 0.4; 6: 1.4375; 7: 0.023 | [21 empty] | ЗТм
|  | Итого по расценке |  |  | 8: 758.37; 10: 43.4; 12: 1979.87 | [22 empty] | Итого по расценке
|  | ФОТ |  |  | 10: 37.49; 12: 1908.61 | [21 empty] | ФОТ
| Приказ № 812/пр от 21.12.2020 Прил. п.49.3 | НР Электротехнические установки на других объектах |  |  | 4: %; 5: 97; 7: 97; 10: 36.37; 12: 1851.35 | [21 empty] | НР Электротехнические установки на других объектах
| Приказ № 774/пр от 11.12.2020 Прил. п.49.3 | СП Электротехнические установки на других объектах |  |  | 4: %; 5: 51; 7: 51; 10: 19.12; 12: 973.39 | [21 empty] | СП Электротехнические установки на других объектах
|  | Всего по позиции |  |  | 10: 98.89; 12: 4804.61 | [23 empty] | Всего по позиции
34 | ООО "РЭМВАЭР", Счет №1100 от 03.02.25 г. п.1 | Кабель(провод) АСБВнг(А)-LS 3х95 - 6 |  |  | м | 4.08 | 1 | 4.08 | 171.2 | 1.0424 | 728.08 | 9.35 | 6807.55 | [17 empty] | Кабель(провод) АСБВнг(А)-LS 3х95 - 6
|  | Объем=4*1,02 | [29 empty] | Объем=4*1,02
|  | Транспортные МАТ=1,03 к расх. | [30 empty] | Транспортные МАТ=1,03 к расх.
|  | ЗГСР МАТ=1,012 к расх. | [30 empty] | ЗГСР МАТ=1,012 к расх.
|  | Всего по позиции |  |  | 10: 728.08; 12: 6807.55 | [23 empty] | Всего по позиции
35 | ФЕРм08-02-147-13 | Кабель до 35 кВ по установленным конструкциям и лоткам с креплением по всей длине, масса 1 м кабеля: до 6 кг (на высоте до 9 м.) |  |  | 4: 100 м; 5: 1.52; 6: 1; 7: 1.52 | [17 empty] | Кабель до 35 кВ по установленным конструкциям и лоткам с креплением по всей длине, масса 1 м кабеля: до 6 кг (на высоте до 9 м.)
|  | Объем=152 / 100 | [29 empty] | Объем=152 / 100
| 421/пр_2020_прил.10_т.1_п.2_гр.3 | Производство работ осуществляется на территории действующего предприятия с наличием в зоне производства работ одного или нескольких из следующих факторов: - разветвленной сети транспортных и инженерных коммуникаций; - стесненных условий для складирования материалов; - действующего технологического оборудования; - движения технологического транспорта ОЗП=1,15; ЭМ=1,15 к расх.; ЗПМ=1,15; ТЗ=1,15; ТЗМ=1,15 | [30 empty] | Производство работ осуществляется на территории действующего предприятия с наличием в зоне производства работ одного или нескольких из следующих факторов: - разветвленной сети транспортных и инженерных коммуникаций; - стесненных условий для складирования материалов; - действующего технологического оборудования; - движения технологического транспорта ОЗП=1,15; ЭМ=1,15 к расх.; ЗПМ=1,15; ТЗ=1,15; ТЗМ=1,15
| ОП п.1.8.3 | При производстве работ на высоте св. 8 до 15 м ОЗП=1,1; ТЗ=1,1 | [30 empty] | При производстве работ на высоте св. 8 до 15 м ОЗП=1,1; ТЗ=1,1
| 421/пр_2020_п.58_пп.б | При применении сметных норм, включенных в сборники ГЭСН (ФЕР, ТЕР), аналогичных технологическим процессам в новом строительстве, в том числе по возведению новых конструктивных элементов ОЗП=1,15; ЭМ=1,25 к расх.; ЗПМ=1,25; ТЗ=1,15; ТЗМ=1,25 | [30 empty] | При применении сметных норм, включенных в сборники ГЭСН (ФЕР, ТЕР), аналогичных технологическим процессам в новом строительстве, в том числе по возведению новых конструктивных элементов ОЗП=1,15; ЭМ=1,25 к расх.; ЗПМ=1,25; ТЗ=1,15; ТЗМ=1,25
| 1 | ОТ |  |  | 8: 639.2; 9: 1.4547; 10: 1413.41; 11: 50.91; 12: 71956.7 | [20 empty] | ОТ
| 2 | ЭМ |  |  | 8: 81.54; 9: 1.4375; 10: 178.16; 11: 15.33; 12: 2731.19 | [20 empty] | ЭМ
| 3 | в т.ч. ОТм |  |  | 8: 5.02; 9: 1.4375; 10: 10.97; 11: 50.91; 12: 558.48 | [20 empty] | в т.ч. ОТм
| 4 | М |  |  | 8: 37.63; 10: 57.2; 11: 9.35; 12: 534.82 | [20 empty] | М
|  | ЗТ |  |  | 4: чел.-ч; 5: 29.68; 6: 1.4547; 7: 65.629 | [21 empty] | ЗТ
|  | ЗТм |  |  | 4: чел.-ч; 5: 0.4; 6: 1.4375; 7: 0.874 | [21 empty] | ЗТм
|  | Итого по расценке |  |  | 8: 758.37; 10: 1648.77; 12: 75222.71 | [22 empty] | Итого по расценке
|  | ФОТ |  |  | 10: 1424.38; 12: 72515.18 | [21 empty] | ФОТ
| Приказ № 812/пр от 21.12.2020 Прил. п.49.3 | НР Электротехнические установки на других объектах |  |  | 4: %; 5: 97; 7: 97; 10: 1381.65; 12: 70339.72 | [21 empty] | НР Электротехнические установки на других объектах
| Приказ № 774/пр от 11.12.2020 Прил. п.49.3 | СП Электротехнические установки на других объектах |  |  | 4: %; 5: 51; 7: 51; 10: 726.43; 12: 36982.74 | [21 empty] | СП Электротехнические установки на других объектах
|  | Всего по позиции |  |  | 10: 3756.85; 12: 182545.17 | [23 empty] | Всего по позиции
36 | ООО "РЭМВАЭР", Счет №1100 от 03.02.25 г. п.1 | Кабель(провод) АСБВнг(А)-LS 3х95 - 6 |  |  | м | 155.04 | 1 | 155.04 | 171.2 | 1.0424 | 27667.2 | 9.35 | 258688.32 | [17 empty] | Кабель(провод) АСБВнг(А)-LS 3х95 - 6
|  | Объем=152*1,02 | [29 empty] | Объем=152*1,02
|  | Транспортные МАТ=1,03 к расх. | [30 empty] | Транспортные МАТ=1,03 к расх.
|  | ЗГСР МАТ=1,012 к расх. | [30 empty] | ЗГСР МАТ=1,012 к расх.
|  | Всего по позиции |  |  | 10: 27667.2; 12: 258688.32 | [23 empty] | Всего по позиции
37 | ФЕРм08-02-399-04 | Провод в коробах, сечением: до 120 мм2 (применит, прокладка кабеля в существующем мет.коробе) |  |  | 4: 100 м; 5: 0.14; 6: 1; 7: 0.14 | [17 empty] | Провод в коробах, сечением: до 120 мм2 (применит, прокладка кабеля в существующем мет.коробе)
|  | Объем=14 / 100 | [29 empty] | Объем=14 / 100
| 421/пр_2020_прил.10_т.1_п.2_гр.3 | Производство работ осуществляется на территории действующего предприятия с наличием в зоне производства работ одного или нескольких из следующих факторов: - разветвленной сети транспортных и инженерных коммуникаций; - стесненных условий для складирования материалов; - действующего технологического оборудования; - движения технологического транспорта ОЗП=1,15; ЭМ=1,15 к расх.; ЗПМ=1,15; ТЗ=1,15; ТЗМ=1,15 | [30 empty] | Производство работ осуществляется на территории действующего предприятия с наличием в зоне производства работ одного или нескольких из следующих факторов: - разветвленной сети транспортных и инженерных коммуникаций; - стесненных условий для складирования материалов; - действующего технологического оборудования; - движения технологического транспорта ОЗП=1,15; ЭМ=1,15 к расх.; ЗПМ=1,15; ТЗ=1,15; ТЗМ=1,15
| 421/пр_2020_п.58_пп.б | При применении сметных норм, включенных в сборники ГЭСН (ФЕР, ТЕР), аналогичных технологическим процессам в новом строительстве, в том числе по возведению новых конструктивных элементов ОЗП=1,15; ЭМ=1,25 к расх.; ЗПМ=1,25; ТЗ=1,15; ТЗМ=1,25 | [30 empty] | При применении сметных норм, включенных в сборники ГЭСН (ФЕР, ТЕР), аналогичных технологическим процессам в новом строительстве, в том числе по возведению новых конструктивных элементов ОЗП=1,15; ЭМ=1,25 к расх.; ЗПМ=1,25; ТЗ=1,15; ТЗМ=1,25
| 1 | ОТ |  |  | 8: 141.71; 9: 1.3225; 10: 26.24; 11: 50.91; 12: 1335.88 | [20 empty] | ОТ
| 2 | ЭМ |  |  | 8: 4.08; 9: 1.4375; 10: 0.82; 11: 15.33; 12: 12.57 | [20 empty] | ЭМ
| 3 | в т.ч. ОТм |  |  | 8: 0.26; 9: 1.4375; 10: 0.05; 11: 50.91; 12: 2.55 | [20 empty] | в т.ч. ОТм
| 4 | М |  |  | 8: 12.36; 10: 1.73; 11: 9.35; 12: 16.18 | [20 empty] | М
|  | ЗТ |  |  | 4: чел.-ч; 5: 6.58; 6: 1.3225; 7: 1.2183 | [21 empty] | ЗТ
|  | ЗТм |  |  | 4: чел.-ч; 5: 0.02; 6: 1.4375; 7: 0.004025 | [21 empty] | ЗТм
|  | Итого по расценке |  |  | 8: 158.15; 10: 28.79; 12: 1364.63 | [22 empty] | Итого по расценке
|  | ФОТ |  |  | 10: 26.29; 12: 1338.43 | [21 empty] | ФОТ
| Приказ № 812/пр от 21.12.2020 Прил. п.49.3 | НР Электротехнические установки на других объектах |  |  | 4: %; 5: 97; 7: 97; 10: 25.5; 12: 1298.28 | [21 empty] | НР Электротехнические установки на других объектах
| Приказ № 774/пр от 11.12.2020 Прил. п.49.3 | СП Электротехнические установки на других объектах |  |  | 4: %; 5: 51; 7: 51; 10: 13.41; 12: 682.6 | [21 empty] | СП Электротехнические установки на других объектах
|  | Всего по позиции |  |  | 10: 67.7; 12: 3345.51 | [23 empty] | Всего по позиции
38 | ООО "РЭМВАЭР", Счет №1100 от 03.02.25 г. п.1 | Кабель(провод) АСБВнг(А)-LS 3х95 - 6 |  |  | м | 14.28 | 1 | 14.28 | 171.2 | 1.0424 | 2548.3 | 9.35 | 23826.61 | [17 empty] | Кабель(провод) АСБВнг(А)-LS 3х95 - 6
|  | Объем=14*1,02 | [29 empty] | Объем=14*1,02
|  | Транспортные МАТ=1,03 к расх. | [30 empty] | Транспортные МАТ=1,03 к расх.
|  | ЗГСР МАТ=1,012 к расх. | [30 empty] | ЗГСР МАТ=1,012 к расх.
|  | Всего по позиции |  |  | 10: 2548.3; 12: 23826.61 | [23 empty] | Всего по позиции
39 | ФЕРм08-02-147-13 | Кабель до 35 кВ по установленным конструкциям и лоткам с креплением по всей длине, масса 1 м кабеля: до 6 кг |  |  | 4: 100 м; 5: 0.74; 6: 1; 7: 0.74 | [17 empty] | Кабель до 35 кВ по установленным конструкциям и лоткам с креплением по всей длине, масса 1 м кабеля: до 6 кг
|  | Объем=74 / 100 | [29 empty] | Объем=74 / 100
| 421/пр_2020_прил.10_т.1_п.2_гр.3 | Производство работ осуществляется на территории действующего предприятия с наличием в зоне производства работ одного или нескольких из следующих факторов: - разветвленной сети транспортных и инженерных коммуникаций; - стесненных условий для складирования материалов; - действующего технологического оборудования; - движения технологического транспорта ОЗП=1,15; ЭМ=1,15 к расх.; ЗПМ=1,15; ТЗ=1,15; ТЗМ=1,15 | [30 empty] | Производство работ осуществляется на территории действующего предприятия с наличием в зоне производства работ одного или нескольких из следующих факторов: - разветвленной сети транспортных и инженерных коммуникаций; - стесненных условий для складирования материалов; - действующего технологического оборудования; - движения технологического транспорта ОЗП=1,15; ЭМ=1,15 к расх.; ЗПМ=1,15; ТЗ=1,15; ТЗМ=1,15
| ОП п.1.8.3 | При производстве работ на высоте св. 8 до 15 м ОЗП=1,1; ТЗ=1,1 | [30 empty] | При производстве работ на высоте св. 8 до 15 м ОЗП=1,1; ТЗ=1,1
| 421/пр_2020_п.58_пп.б | При применении сметных норм, включенных в сборники ГЭСН (ФЕР, ТЕР), аналогичных технологическим процессам в новом строительстве, в том числе по возведению новых конструктивных элементов ОЗП=1,15; ЭМ=1,25 к расх.; ЗПМ=1,25; ТЗ=1,15; ТЗМ=1,25 | [30 empty] | При применении сметных норм, включенных в сборники ГЭСН (ФЕР, ТЕР), аналогичных технологическим процессам в новом строительстве, в том числе по возведению новых конструктивных элементов ОЗП=1,15; ЭМ=1,25 к расх.; ЗПМ=1,25; ТЗ=1,15; ТЗМ=1,25
| 1 | ОТ |  |  | 8: 639.2; 9: 1.4547; 10: 688.11; 11: 50.91; 12: 35031.68 | [20 empty] | ОТ
| 2 | ЭМ |  |  | 8: 81.54; 9: 1.4375; 10: 86.74; 11: 15.33; 12: 1329.72 | [20 empty] | ЭМ
| 3 | в т.ч. ОТм |  |  | 8: 5.02; 9: 1.4375; 10: 5.34; 11: 50.91; 12: 271.86 | [20 empty] | в т.ч. ОТм
| 4 | М |  |  | 8: 37.63; 10: 27.85; 11: 9.35; 12: 260.4 | [20 empty] | М
|  | ЗТ |  |  | 4: чел.-ч; 5: 29.68; 6: 1.4547; 7: 31.951 | [21 empty] | ЗТ
|  | ЗТм |  |  | 4: чел.-ч; 5: 0.4; 6: 1.4375; 7: 0.4255 | [21 empty] | ЗТм
|  | Итого по расценке |  |  | 8: 758.37; 10: 802.7; 12: 36621.8 | [22 empty] | Итого по расценке
|  | ФОТ |  |  | 10: 693.45; 12: 35303.54 | [21 empty] | ФОТ
| Приказ № 812/пр от 21.12.2020 Прил. п.49.3 | НР Электротехнические установки на других объектах |  |  | 4: %; 5: 97; 7: 97; 10: 672.65; 12: 34244.43 | [21 empty] | НР Электротехнические установки на других объектах
| Приказ № 774/пр от 11.12.2020 Прил. п.49.3 | СП Электротехнические установки на других объектах |  |  | 4: %; 5: 51; 7: 51; 10: 353.66; 12: 18004.81 | [21 empty] | СП Электротехнические установки на других объектах
|  | Всего по позиции |  |  | 10: 1829.01; 12: 88871.04 | [23 empty] | Всего по позиции
40 | ООО "РЭМВАЭР", Счет №1100 от 03.02.25 г. п.1 | Кабель(провод) АСБВнг(А)-LS 3х95 - 6 |  |  | м | 75.48 | 1 | 75.48 | 171.2 | 1.0424 | 13469.56 | 9.35 | 125940.39 | [17 empty] | Кабель(провод) АСБВнг(А)-LS 3х95 - 6
|  | Объем=74*1,02 | [29 empty] | Объем=74*1,02
|  | Транспортные МАТ=1,03 к расх. | [30 empty] | Транспортные МАТ=1,03 к расх.
|  | ЗГСР МАТ=1,012 к расх. | [30 empty] | ЗГСР МАТ=1,012 к расх.
|  | Всего по позиции |  |  | 10: 13469.56; 12: 125940.39 | [23 empty] | Всего по позиции
41 | ФЕРм08-02-147-13 | Кабель до 35 кВ по установленным конструкциям и лоткам с креплением по всей длине, масса 1 м кабеля: до 6 кг |  |  | 4: 100 м; 5: 0.3; 6: 1; 7: 0.3 | [17 empty] | Кабель до 35 кВ по установленным конструкциям и лоткам с креплением по всей длине, масса 1 м кабеля: до 6 кг
|  | Объем=30 / 100 | [29 empty] | Объем=30 / 100
| 421/пр_2020_прил.10_т.1_п.2_гр.3 | Производство работ осуществляется на территории действующего предприятия с наличием в зоне производства работ одного или нескольких из следующих факторов: - разветвленной сети транспортных и инженерных коммуникаций; - стесненных условий для складирования материалов; - действующего технологического оборудования; - движения технологического транспорта ОЗП=1,15; ЭМ=1,15 к расх.; ЗПМ=1,15; ТЗ=1,15; ТЗМ=1,15 | [30 empty] | Производство работ осуществляется на территории действующего предприятия с наличием в зоне производства работ одного или нескольких из следующих факторов: - разветвленной сети транспортных и инженерных коммуникаций; - стесненных условий для складирования материалов; - действующего технологического оборудования; - движения технологического транспорта ОЗП=1,15; ЭМ=1,15 к расх.; ЗПМ=1,15; ТЗ=1,15; ТЗМ=1,15
| ОП п.1.8.3 | При производстве работ на высоте св. 8 до 15 м ОЗП=1,1; ТЗ=1,1 | [30 empty] | При производстве работ на высоте св. 8 до 15 м ОЗП=1,1; ТЗ=1,1
| 421/пр_2020_п.58_пп.б | При применении сметных норм, включенных в сборники ГЭСН (ФЕР, ТЕР), аналогичных технологическим процессам в новом строительстве, в том числе по возведению новых конструктивных элементов ОЗП=1,15; ЭМ=1,25 к расх.; ЗПМ=1,25; ТЗ=1,15; ТЗМ=1,25 | [30 empty] | При применении сметных норм, включенных в сборники ГЭСН (ФЕР, ТЕР), аналогичных технологическим процессам в новом строительстве, в том числе по возведению новых конструктивных элементов ОЗП=1,15; ЭМ=1,25 к расх.; ЗПМ=1,25; ТЗ=1,15; ТЗМ=1,25
| 1 | ОТ |  |  | 8: 639.2; 9: 1.4547; 10: 278.96; 11: 50.91; 12: 14201.85 | [20 empty] | ОТ
| 2 | ЭМ |  |  | 8: 81.54; 9: 1.4375; 10: 35.16; 11: 15.33; 12: 539 | [20 empty] | ЭМ
| 3 | в т.ч. ОТм |  |  | 8: 5.02; 9: 1.4375; 10: 2.16; 11: 50.91; 12: 109.97 | [20 empty] | в т.ч. ОТм
| 4 | М |  |  | 8: 37.63; 10: 11.29; 11: 9.35; 12: 105.56 | [20 empty] | М
|  | ЗТ |  |  | 4: чел.-ч; 5: 29.68; 6: 1.4547; 7: 12.9531 | [21 empty] | ЗТ
|  | ЗТм |  |  | 4: чел.-ч; 5: 0.4; 6: 1.4375; 7: 0.1725 | [21 empty] | ЗТм
|  | Итого по расценке |  |  | 8: 758.37; 10: 325.41; 12: 14846.41 | [22 empty] | Итого по расценке
|  | ФОТ |  |  | 10: 281.12; 12: 14311.82 | [21 empty] | ФОТ
| Приказ № 812/пр от 21.12.2020 Прил. п.49.3 | НР Электротехнические установки на других объектах |  |  | 4: %; 5: 97; 7: 97; 10: 272.69; 12: 13882.47 | [21 empty] | НР Электротехнические установки на других объектах
| Приказ № 774/пр от 11.12.2020 Прил. п.49.3 | СП Электротехнические установки на других объектах |  |  | 4: %; 5: 51; 7: 51; 10: 143.37; 12: 7299.03 | [21 empty] | СП Электротехнические установки на других объектах
|  | Всего по позиции |  |  | 10: 741.47; 12: 36027.91 | [23 empty] | Всего по позиции
42 | ООО "РЭМВАЭР", Счет №1100 от 03.02.25 г. п.1 | Кабель(провод) АСБВнг(А)-LS 3х95 - 6 |  |  | м | 30.6 | 1 | 30.6 | 171.2 | 1.0424 | 5460.63 | 9.35 | 51056.89 | [17 empty] | Кабель(провод) АСБВнг(А)-LS 3х95 - 6
|  | Объем=30*1,02 | [29 empty] | Объем=30*1,02
|  | Транспортные МАТ=1,03 к расх. | [30 empty] | Транспортные МАТ=1,03 к расх.
|  | ЗГСР МАТ=1,012 к расх. | [30 empty] | ЗГСР МАТ=1,012 к расх.
|  | Всего по позиции |  |  | 10: 5460.63; 12: 51056.89 | [23 empty] | Всего по позиции
43 | ФЕРм08-02-147-13 | Кабель до 35 кВ по установленным конструкциям и лоткам с креплением по всей длине, масса 1 м кабеля: до 6 кг |  |  | 4: 100 м; 5: 0.2; 6: 1; 7: 0.2 | [17 empty] | Кабель до 35 кВ по установленным конструкциям и лоткам с креплением по всей длине, масса 1 м кабеля: до 6 кг
|  | Объем=20 / 100 | [29 empty] | Объем=20 / 100
| 421/пр_2020_прил.10_т.1_п.2_гр.3 | Производство работ осуществляется на территории действующего предприятия с наличием в зоне производства работ одного или нескольких из следующих факторов: - разветвленной сети транспортных и инженерных коммуникаций; - стесненных условий для складирования материалов; - действующего технологического оборудования; - движения технологического транспорта ОЗП=1,15; ЭМ=1,15 к расх.; ЗПМ=1,15; ТЗ=1,15; ТЗМ=1,15 | [30 empty] | Производство работ осуществляется на территории действующего предприятия с наличием в зоне производства работ одного или нескольких из следующих факторов: - разветвленной сети транспортных и инженерных коммуникаций; - стесненных условий для складирования материалов; - действующего технологического оборудования; - движения технологического транспорта ОЗП=1,15; ЭМ=1,15 к расх.; ЗПМ=1,15; ТЗ=1,15; ТЗМ=1,15
| ОП п.1.8.3 | При производстве работ на высоте св. 8 до 15 м ОЗП=1,1; ТЗ=1,1 | [30 empty] | При производстве работ на высоте св. 8 до 15 м ОЗП=1,1; ТЗ=1,1
| 421/пр_2020_п.58_пп.б | При применении сметных норм, включенных в сборники ГЭСН (ФЕР, ТЕР), аналогичных технологическим процессам в новом строительстве, в том числе по возведению новых конструктивных элементов ОЗП=1,15; ЭМ=1,25 к расх.; ЗПМ=1,25; ТЗ=1,15; ТЗМ=1,25 | [30 empty] | При применении сметных норм, включенных в сборники ГЭСН (ФЕР, ТЕР), аналогичных технологическим процессам в новом строительстве, в том числе по возведению новых конструктивных элементов ОЗП=1,15; ЭМ=1,25 к расх.; ЗПМ=1,25; ТЗ=1,15; ТЗМ=1,25
| 1 | ОТ |  |  | 8: 639.2; 9: 1.4547; 10: 185.98; 11: 50.91; 12: 9468.24 | [20 empty] | ОТ
| 2 | ЭМ |  |  | 8: 81.54; 9: 1.4375; 10: 23.44; 11: 15.33; 12: 359.34 | [20 empty] | ЭМ
| 3 | в т.ч. ОТм |  |  | 8: 5.02; 9: 1.4375; 10: 1.44; 11: 50.91; 12: 73.31 | [20 empty] | в т.ч. ОТм
| 4 | М |  |  | 8: 37.63; 10: 7.53; 11: 9.35; 12: 70.41 | [20 empty] | М
|  | ЗТ |  |  | 4: чел.-ч; 5: 29.68; 6: 1.4547; 7: 8.6354 | [21 empty] | ЗТ
|  | ЗТм |  |  | 4: чел.-ч; 5: 0.4; 6: 1.4375; 7: 0.115 | [21 empty] | ЗТм
|  | Итого по расценке |  |  | 8: 758.37; 10: 216.95; 12: 9897.99 | [22 empty] | Итого по расценке
|  | ФОТ |  |  | 10: 187.42; 12: 9541.55 | [21 empty] | ФОТ
| Приказ № 812/пр от 21.12.2020 Прил. п.49.3 | НР Электротехнические установки на других объектах |  |  | 4: %; 5: 97; 7: 97; 10: 181.8; 12: 9255.3 | [21 empty] | НР Электротехнические установки на других объектах
| Приказ № 774/пр от 11.12.2020 Прил. п.49.3 | СП Электротехнические установки на других объектах |  |  | 4: %; 5: 51; 7: 51; 10: 95.58; 12: 4866.19 | [21 empty] | СП Электротехнические установки на других объектах
|  | Всего по позиции |  |  | 10: 494.33; 12: 24019.48 | [23 empty] | Всего по позиции
44 | ООО "РЭМВАЭР", Счет №1100 от 03.02.25 г. п.1 | Кабель(провод) АСБВнг(А)-LS 3х95 - 6 |  |  | м | 20.4 | 1 | 20.4 | 171.2 | 1.0424 | 3640.42 | 9.35 | 34037.93 | [17 empty] | Кабель(провод) АСБВнг(А)-LS 3х95 - 6
|  | Объем=20*1,02 | [29 empty] | Объем=20*1,02
|  | Транспортные МАТ=1,03 к расх. | [30 empty] | Транспортные МАТ=1,03 к расх.
|  | ЗГСР МАТ=1,012 к расх. | [30 empty] | ЗГСР МАТ=1,012 к расх.
|  | Всего по позиции |  |  | 10: 3640.42; 12: 34037.93 | [23 empty] | Всего по позиции
45 | ФЕР26-02-022-01 | Огнезащитное покрытие толщиной слоя 1 мм кабелей и проводов |  |  | 4: 100 м2; 5: 0.237; 6: 1; 7: 0.237 | [17 empty] | Огнезащитное покрытие толщиной слоя 1 мм кабелей и проводов
|  | Объем=23,7 / 100 | [29 empty] | Объем=23,7 / 100
| 421/пр_2020_прил.10_т.1_п.2_гр.3 | Производство работ осуществляется на территории действующего предприятия с наличием в зоне производства работ одного или нескольких из следующих факторов: - разветвленной сети транспортных и инженерных коммуникаций; - стесненных условий для складирования материалов; - действующего технологического оборудования; - движения технологического транспорта ОЗП=1,15; ЭМ=1,15 к расх.; ЗПМ=1,15; ТЗ=1,15; ТЗМ=1,15 | [30 empty] | Производство работ осуществляется на территории действующего предприятия с наличием в зоне производства работ одного или нескольких из следующих факторов: - разветвленной сети транспортных и инженерных коммуникаций; - стесненных условий для складирования материалов; - действующего технологического оборудования; - движения технологического транспорта ОЗП=1,15; ЭМ=1,15 к расх.; ЗПМ=1,15; ТЗ=1,15; ТЗМ=1,15
| 421/пр_2020_п.58_пп.б | При применении сметных норм, включенных в сборники ГЭСН (ФЕР, ТЕР), аналогичных технологическим процессам в новом строительстве, в том числе по возведению новых конструктивных элементов ОЗП=1,15; ЭМ=1,25 к расх.; ЗПМ=1,25; ТЗ=1,15; ТЗМ=1,25 | [30 empty] | При применении сметных норм, включенных в сборники ГЭСН (ФЕР, ТЕР), аналогичных технологическим процессам в новом строительстве, в том числе по возведению новых конструктивных элементов ОЗП=1,15; ЭМ=1,25 к расх.; ЗПМ=1,25; ТЗ=1,15; ТЗМ=1,25
| 1 | ОТ |  |  | 8: 1344.09; 9: 1.3225; 10: 421.28; 11: 50.91; 12: 21447.36 | [20 empty] | ОТ
| 2 | ЭМ |  |  | 8: 53; 9: 1.4375; 10: 18.06; 11: 15.33; 12: 276.86 | [20 empty] | ЭМ
| 3 | в т.ч. ОТм |  |  | 8: 3.02; 9: 1.4375; 10: 1.03; 11: 50.91; 12: 52.44 | [20 empty] | в т.ч. ОТм
| 4 | М |  |  | 8: 63.71; 10: 15.1; 11: 9.35; 12: 141.19 | [20 empty] | М
|  | ЗТ |  |  | 4: чел.-ч; 5: 62.41; 6: 1.3225; 7: 19.5613 | [21 empty] | ЗТ
|  | ЗТм |  |  | 4: чел.-ч; 5: 0.26; 6: 1.4375; 7: 0.088579 | [21 empty] | ЗТм
|  | Итого по расценке |  |  | 8: 1460.8; 10: 454.44; 12: 21865.41 | [22 empty] | Итого по расценке
|  | ФОТ |  |  | 10: 422.31; 12: 21499.8 | [21 empty] | ФОТ
| Пр/812-020.0-1 | НР Теплоизоляционные работы |  |  | 4: %; 5: 97; 7: 97; 10: 409.64; 12: 20854.81 | [21 empty] | НР Теплоизоляционные работы
| Пр/774-020.0, Приказ № 774/пр от 11.12.2020 п.16 | СП Теплоизоляционные работы |  |  | % | 55 | 0.85 | 46.75 |  |  | 197.43 |  | 10051.16 | [21 empty] | СП Теплоизоляционные работы
|  | Всего по позиции |  |  | 10: 1061.51; 12: 52771.38 | [23 empty] | Всего по позиции
46 | ООО "Поинт" Счет №ПНТ/2987 от 22.11.24 г. п.1 | Огнезащитное покрытие для кабелей ОГРАКС-ВВ (1,5кг/м2) |  |  | кг | 35.6 | 1 | 35.6 | 170.68 | 1.0424 | 6333.6 | 9.35 | 59219.16 | [17 empty] | Огнезащитное покрытие для кабелей ОГРАКС-ВВ (1,5кг/м2)
|  | Объем=23,7*1,5 | [29 empty] | Объем=23,7*1,5
|  | Цена=1915/1,2/9,35 | [35 empty] | Цена=1915/1,2/9,35
|  | Транспортные МАТ=1,03 к расх. | [30 empty] | Транспортные МАТ=1,03 к расх.
|  | ЗГСР МАТ=1,012 к расх. | [30 empty] | ЗГСР МАТ=1,012 к расх.
|  | Всего по позиции |  |  | 10: 6333.6; 12: 59219.16 | [23 empty] | Всего по позиции
47 | ФЕРм08-02-155-01 | Герметизация проходов при вводе кабелей во взрывоопасные помещения уплотнительной массой/ прим. |  |  | 4: шт; 5: 2; 6: 1; 7: 2 | [17 empty] | Герметизация проходов при вводе кабелей во взрывоопасные помещения уплотнительной массой/ прим.
| 421/пр_2020_прил.10_т.1_п.2_гр.3 | Производство работ осуществляется на территории действующего предприятия с наличием в зоне производства работ одного или нескольких из следующих факторов: - разветвленной сети транспортных и инженерных коммуникаций; - стесненных условий для складирования материалов; - действующего технологического оборудования; - движения технологического транспорта ОЗП=1,15; ЭМ=1,15 к расх.; ЗПМ=1,15; ТЗ=1,15; ТЗМ=1,15 | [30 empty] | Производство работ осуществляется на территории действующего предприятия с наличием в зоне производства работ одного или нескольких из следующих факторов: - разветвленной сети транспортных и инженерных коммуникаций; - стесненных условий для складирования материалов; - действующего технологического оборудования; - движения технологического транспорта ОЗП=1,15; ЭМ=1,15 к расх.; ЗПМ=1,15; ТЗ=1,15; ТЗМ=1,15
| 421/пр_2020_п.58_пп.б | При применении сметных норм, включенных в сборники ГЭСН (ФЕР, ТЕР), аналогичных технологическим процессам в новом строительстве, в том числе по возведению новых конструктивных элементов ОЗП=1,15; ЭМ=1,25 к расх.; ЗПМ=1,25; ТЗ=1,15; ТЗМ=1,25 | [30 empty] | При применении сметных норм, включенных в сборники ГЭСН (ФЕР, ТЕР), аналогичных технологическим процессам в новом строительстве, в том числе по возведению новых конструктивных элементов ОЗП=1,15; ЭМ=1,25 к расх.; ЗПМ=1,25; ТЗ=1,15; ТЗМ=1,25
| 1 | ОТ |  |  | 8: 8.18; 9: 1.3225; 10: 21.64; 11: 50.91; 12: 1101.69 | [20 empty] | ОТ
| 4 | М |  |  | 8: 15.07; 10: 30.14; 11: 9.35; 12: 281.81 | [20 empty] | М
|  | ЗТ |  |  | 4: чел.-ч; 5: 0.38; 6: 1.3225; 7: 1.0051 | [21 empty] | ЗТ
|  | Итого по расценке |  |  | 8: 23.25; 10: 51.78; 12: 1383.5 | [22 empty] | Итого по расценке
|  | ФОТ |  |  | 10: 21.64; 12: 1101.69 | [21 empty] | ФОТ
| Приказ № 812/пр от 21.12.2020 Прил. п.49.3 | НР Электротехнические установки на других объектах |  |  | 4: %; 5: 97; 7: 97; 10: 20.99; 12: 1068.64 | [21 empty] | НР Электротехнические установки на других объектах
| Приказ № 774/пр от 11.12.2020 Прил. п.49.3 | СП Электротехнические установки на других объектах |  |  | 4: %; 5: 51; 7: 51; 10: 11.04; 12: 561.86 | [21 empty] | СП Электротехнические установки на других объектах
|  | Всего по позиции |  |  | 10: 83.81; 12: 3014 | [23 empty] | Всего по позиции
48 | ФССЦ-01.7.07.29-0221 | Состав уплотнительный |  |  | кг | -1.44 | 1 | -1.44 | 16.7 |  | -24.05 | 9.35 | -224.87 | [17 empty] | Состав уплотнительный
|  | Всего по позиции |  |  | 10: -24.05; 12: -224.87 | [23 empty] | Всего по позиции
49 | ИП Николашина А.А. Счет №2827 от 25.11.24 г. п.1 | Пена двухкомпонентная огнезащитная DN1201 (330мл) |  |  | шт | 2 | 1 | 2 | 614.97 | 1.0424 | 1282.04 | 9.35 | 11987.07 | [17 empty] | Пена двухкомпонентная огнезащитная DN1201 (330мл)
|  | Цена=6900/1,2/9,35 | [35 empty] | Цена=6900/1,2/9,35
|  | Транспортные МАТ=1,03 к расх. | [30 empty] | Транспортные МАТ=1,03 к расх.
|  | ЗГСР МАТ=1,012 к расх. | [30 empty] | ЗГСР МАТ=1,012 к расх.
|  | Всего по позиции |  |  | 10: 1282.04; 12: 11987.07 | [23 empty] | Всего по позиции
|  | Итоги по разделу 1 Прокладка высоковольтного кабеля от ПС №106 к ПС №26, 6 кВ : | [36 empty] | Итоги по разделу 1 Прокладка высоковольтного кабеля от ПС №106 к ПС №26, 6 кВ :
|  | Итого прямые затраты (справочно) |  |  | 10: 215426.71 | [26 empty] | Итого прямые затраты (справочно)
|  | в том числе: | [37 empty] | в том числе:
|  | Оплата труда рабочих |  |  | 10: 12368.56 | [26 empty] | Оплата труда рабочих
|  | Эксплуатация машин |  |  | 10: 28426.16 | [26 empty] | Эксплуатация машин
|  | в том числе оплата труда машинистов (Отм) |  |  | 10: 1644.12 | [26 empty] | в том числе оплата труда машинистов (Отм)
|  | Материалы |  |  | 10: 174631.99 | [26 empty] | Материалы
|  | Строительные работы |  |  | 10: 28324.77 | [26 empty] | Строительные работы
|  | в том числе: | [37 empty] | в том числе:
|  | оплата труда |  |  | 10: 5941.76 | [26 empty] | оплата труда
|  | эксплуатация машин и механизмов |  |  | 10: 9618.87 | [26 empty] | эксплуатация машин и механизмов
|  | в том числе оплата труда машинистов (ОТм) |  |  | 10: 639.33 | [26 empty] | в том числе оплата труда машинистов (ОТм)
|  | материалы |  |  | 10: 3140.67 | [26 empty] | материалы
|  | накладные расходы |  |  | 10: 6168.32 | [26 empty] | накладные расходы
|  | сметная прибыль |  |  | 10: 3455.15 | [26 empty] | сметная прибыль
|  | Монтажные работы |  |  | 10: 208008.21 | [26 empty] | Монтажные работы
|  | в том числе: | [37 empty] | в том числе:
|  | оплата труда |  |  | 10: 6426.8 | [26 empty] | оплата труда
|  | эксплуатация машин и механизмов |  |  | 10: 18807.29 | [26 empty] | эксплуатация машин и механизмов
|  | в том числе оплата труда машинистов (ОТм) |  |  | 10: 1004.79 | [26 empty] | в том числе оплата труда машинистов (ОТм)
|  | материалы |  |  | 10: 171491.32 | [26 empty] | материалы
|  | накладные расходы |  |  | 10: 7387.71 | [26 empty] | накладные расходы
|  | сметная прибыль |  |  | 10: 3895.09 | [26 empty] | сметная прибыль
|  | Итого ФОТ (справочно) |  |  | 10: 14012.68 | [26 empty] | Итого ФОТ (справочно)
|  | Итого накладные расходы (справочно) |  |  | 10: 13556.03 | [26 empty] | Итого накладные расходы (справочно)
|  | Итого сметная прибыль (справочно) |  |  | 10: 7350.24 | [26 empty] | Итого сметная прибыль (справочно)
|  | Итого по разделу 1 Прокладка высоковольтного кабеля от ПС №106 к ПС №26, 6 кВ |  |  | 10: 236332.98 | [27 empty] | Итого по разделу 1 Прокладка высоковольтного кабеля от ПС №106 к ПС №26, 6 кВ
Раздел 2. Прокладка высоковольтного кабеля от ПС №106 к ПС №25, 6 кВ | [28 empty] | Раздел 2. Прокладка высоковольтного кабеля от ПС №106 к ПС №25, 6 кВ
Монтаж кабельных конструкций | [29 empty] | Монтаж кабельных конструкций
50 | ФЕРм08-04-750-01 | Опорные конструкции на болтовых соединениях (подвесы, консоли, профили, опоры, кронштейны и т.п.) |  |  | 4: т; 5: 0.026; 6: 1; 7: 0.026 | [17 empty] | Опорные конструкции на болтовых соединениях (подвесы, консоли, профили, опоры, кронштейны и т.п.)
|  | Объем=0,49*54/1000 | [29 empty] | Объем=0,49*54/1000
| 421/пр_2020_прил.10_т.1_п.2_гр.3 | Производство работ осуществляется на территории действующего предприятия с наличием в зоне производства работ одного или нескольких из следующих факторов: - разветвленной сети транспортных и инженерных коммуникаций; - стесненных условий для складирования материалов; - действующего технологического оборудования; - движения технологического транспорта ОЗП=1,15; ЭМ=1,15 к расх.; ЗПМ=1,15; ТЗ=1,15; ТЗМ=1,15 | [30 empty] | Производство работ осуществляется на территории действующего предприятия с наличием в зоне производства работ одного или нескольких из следующих факторов: - разветвленной сети транспортных и инженерных коммуникаций; - стесненных условий для складирования материалов; - действующего технологического оборудования; - движения технологического транспорта ОЗП=1,15; ЭМ=1,15 к расх.; ЗПМ=1,15; ТЗ=1,15; ТЗМ=1,15
| 421/пр_2020_п.58_пп.б | При применении сметных норм, включенных в сборники ГЭСН (ФЕР, ТЕР), аналогичных технологическим процессам в новом строительстве, в том числе по возведению новых конструктивных элементов ОЗП=1,15; ЭМ=1,25 к расх.; ЗПМ=1,25; ТЗ=1,15; ТЗМ=1,25 | [30 empty] | При применении сметных норм, включенных в сборники ГЭСН (ФЕР, ТЕР), аналогичных технологическим процессам в новом строительстве, в том числе по возведению новых конструктивных элементов ОЗП=1,15; ЭМ=1,25 к расх.; ЗПМ=1,25; ТЗ=1,15; ТЗМ=1,25
| 1 | ОТ |  |  | 8: 4731.13; 9: 1.3225; 10: 162.68; 11: 50.91; 12: 8282.04 | [20 empty] | ОТ
| 2 | ЭМ |  |  | 8: 144.73; 9: 1.4375; 10: 5.41; 11: 15.33; 12: 82.94 | [20 empty] | ЭМ
| 3 | в т.ч. ОТм |  |  | 8: 9; 9: 1.4375; 10: 0.34; 11: 50.91; 12: 17.31 | [20 empty] | в т.ч. ОТм
| 4 | М |  |  | 8: 2732.35; 10: 71.04; 11: 9.35; 12: 664.22 | [20 empty] | М
|  | ЗТ |  |  | 4: чел.-ч; 5: 219.68; 6: 1.3225; 7: 7.5537 | [21 empty] | ЗТ
|  | ЗТм |  |  | 4: чел.-ч; 5: 0.71; 6: 1.4375; 7: 0.026536 | [21 empty] | ЗТм
|  | Итого по расценке |  |  | 8: 7608.21; 10: 239.13; 12: 9029.2 | [22 empty] | Итого по расценке
|  | ФОТ |  |  | 10: 163.02; 12: 8299.35 | [21 empty] | ФОТ
| Пр/812-049.1-1 | НР Электротехнические установки на атомных электростанциях |  |  | 4: %; 5: 126; 7: 126; 10: 205.41; 12: 10457.18 | [21 empty] | НР Электротехнические установки на атомных электростанциях
| Пр/774-049.1 | СП Электротехнические установки на атомных электростанциях |  |  | 4: %; 5: 68; 7: 68; 10: 110.85; 12: 5643.56 | [21 empty] | СП Электротехнические установки на атомных электростанциях
|  | Всего по позиции |  |  | 10: 555.39; 12: 25129.94 | [23 empty] | Всего по позиции
51 | ООО "ТПК АЙЭМ" Счет №М1-00431 от 20.11.24 г. п.1 | Консоль настенная средняя 200х2,5 цинк |  |  | шт | 54 | 1 | 54 | 85.2 | 1.0424 | 4795.69 | 9.35 | 44839.7 | [17 empty] | Консоль настенная средняя 200х2,5 цинк
|  | Цена=956/1,2/9,35 | [35 empty] | Цена=956/1,2/9,35
|  | Транспортные МАТ=1,03 к расх. | [30 empty] | Транспортные МАТ=1,03 к расх.
|  | ЗГСР МАТ=1,012 к расх. | [30 empty] | ЗГСР МАТ=1,012 к расх.
|  | Всего по позиции |  |  | 10: 4795.69; 12: 44839.7 | [23 empty] | Всего по позиции
52 | ФЕРм08-02-396-06 | Короб металлический по стенам и потолкам, длина: 3 м |  |  | 4: 100 м; 5: 1.08; 6: 1; 7: 1.08 | [17 empty] | Короб металлический по стенам и потолкам, длина: 3 м
|  | Объем=108 / 100 | [29 empty] | Объем=108 / 100
| 421/пр_2020_прил.10_т.1_п.2_гр.3 | Производство работ осуществляется на территории действующего предприятия с наличием в зоне производства работ одного или нескольких из следующих факторов: - разветвленной сети транспортных и инженерных коммуникаций; - стесненных условий для складирования материалов; - действующего технологического оборудования; - движения технологического транспорта ОЗП=1,15; ЭМ=1,15 к расх.; ЗПМ=1,15; ТЗ=1,15; ТЗМ=1,15 | [30 empty] | Производство работ осуществляется на территории действующего предприятия с наличием в зоне производства работ одного или нескольких из следующих факторов: - разветвленной сети транспортных и инженерных коммуникаций; - стесненных условий для складирования материалов; - действующего технологического оборудования; - движения технологического транспорта ОЗП=1,15; ЭМ=1,15 к расх.; ЗПМ=1,15; ТЗ=1,15; ТЗМ=1,15
| 421/пр_2020_п.58_пп.б | При применении сметных норм, включенных в сборники ГЭСН (ФЕР, ТЕР), аналогичных технологическим процессам в новом строительстве, в том числе по возведению новых конструктивных элементов ОЗП=1,15; ЭМ=1,25 к расх.; ЗПМ=1,25; ТЗ=1,15; ТЗМ=1,25 | [30 empty] | При применении сметных норм, включенных в сборники ГЭСН (ФЕР, ТЕР), аналогичных технологическим процессам в новом строительстве, в том числе по возведению новых конструктивных элементов ОЗП=1,15; ЭМ=1,25 к расх.; ЗПМ=1,25; ТЗ=1,15; ТЗМ=1,25
| 1 | ОТ |  |  | 8: 506.54; 9: 1.3225; 10: 723.49; 11: 50.91; 12: 36832.88 | [20 empty] | ОТ
| 2 | ЭМ |  |  | 8: 40.77; 9: 1.4375; 10: 63.3; 11: 15.33; 12: 970.39 | [20 empty] | ЭМ
| 3 | в т.ч. ОТм |  |  | 8: 2.51; 9: 1.4375; 10: 3.9; 11: 50.91; 12: 198.55 | [20 empty] | в т.ч. ОТм
| 4 | М |  |  | 8: 111.92; 10: 120.87; 11: 9.35; 12: 1130.13 | [20 empty] | М
|  | ЗТ |  |  | 4: чел.-ч; 5: 23.52; 6: 1.3225; 7: 33.5936 | [21 empty] | ЗТ
|  | ЗТм |  |  | 4: чел.-ч; 5: 0.2; 6: 1.4375; 7: 0.3105 | [21 empty] | ЗТм
|  | Итого по расценке |  |  | 8: 659.23; 10: 907.66; 12: 38933.4 | [22 empty] | Итого по расценке
|  | ФОТ |  |  | 10: 727.39; 12: 37031.43 | [21 empty] | ФОТ
| Приказ № 812/пр от 21.12.2020 Прил. п.49.3 | НР Электротехнические установки на других объектах |  |  | 4: %; 5: 97; 7: 97; 10: 705.57; 12: 35920.49 | [21 empty] | НР Электротехнические установки на других объектах
| Приказ № 774/пр от 11.12.2020 Прил. п.49.3 | СП Электротехнические установки на других объектах |  |  | 4: %; 5: 51; 7: 51; 10: 370.97; 12: 18886.03 | [21 empty] | СП Электротехнические установки на других объектах
|  | Всего по позиции |  |  | 10: 1984.2; 12: 93739.92 | [23 empty] | Всего по позиции
53 | ООО "Все инструменты.ру" Счет №2408-286218-99348 от 25.11.24г. п.5 | Лоток перфорированный200x100 L3000,цинк-ламельный 35343ZL |  |  | шт | 36 | 1 | 36 | 858.47 | 1.0424 | 32214.05 | 9.35 | 301201.37 | [17 empty] | Лоток перфорированный200x100 L3000,цинк-ламельный 35343ZL
|  | Цена=9632/1,2/9,35 | [35 empty] | Цена=9632/1,2/9,35
|  | Транспортные МАТ=1,03 к расх. | [30 empty] | Транспортные МАТ=1,03 к расх.
|  | ЗГСР МАТ=1,012 к расх. | [30 empty] | ЗГСР МАТ=1,012 к расх.
|  | Всего по позиции |  |  | 10: 32214.05; 12: 301201.37 | [23 empty] | Всего по позиции
54 | ООО "Все инструменты.ру" Счет №2408-286218-99348 от 25.11.24г. п.6 | Крышка DRLU 200 FT, для лотков, B=200 мм, L=3000 мм, сталь, горячий цинк 6052004 |  |  | шт | 36 | 1 | 36 | 575.04 | 1.0424 | 21578.35 | 9.35 | 201757.57 | [17 empty] | Крышка DRLU 200 FT, для лотков, B=200 мм, L=3000 мм, сталь, горячий цинк 6052004
|  | Цена=6452/1,2/9,35 | [35 empty] | Цена=6452/1,2/9,35
|  | Транспортные МАТ=1,03 к расх. | [30 empty] | Транспортные МАТ=1,03 к расх.
|  | ЗГСР МАТ=1,012 к расх. | [30 empty] | ЗГСР МАТ=1,012 к расх.
|  | Всего по позиции |  |  | 10: 21578.35; 12: 201757.57 | [23 empty] | Всего по позиции
55 | ФССЦ-01.7.15.02-0065 | Болты оцинкованные диаметр 16 (18) мм |  |  | т | 0.004 | 1 | 0.004 | 15441.79 |  | 61.77 | 9.35 | 577.55 | [17 empty] | Болты оцинкованные диаметр 16 (18) мм
|  | Объем=0,027*158/1000 | [29 empty] | Объем=0,027*158/1000
|  | Всего по позиции |  |  | 10: 61.77; 12: 577.55 | [23 empty] | Всего по позиции
56 | ФССЦ-01.7.15.05-0015 | Гайки шестигранные, диаметр резьбы 16-18 мм |  |  | т | 0.006 | 1 | 0.006 | 10080.84 |  | 60.49 | 9.35 | 565.58 | [17 empty] | Гайки шестигранные, диаметр резьбы 16-18 мм
|  | Объем=0,04032*158/1000 | [29 empty] | Объем=0,04032*158/1000
|  | Всего по позиции |  |  | 10: 60.49; 12: 565.58 | [23 empty] | Всего по позиции
57 | ФЕР46-03-014-51 | Сверление горизонтальных отверстий в железобетонных конструкциях стен перфоратором глубиной 200 мм диаметром: свыше 50 мм до 55 мм |  |  | 4: 100 отверстий; 5: 0.02; 6: 1; 7: 0.02 | [17 empty] | Сверление горизонтальных отверстий в железобетонных конструкциях стен перфоратором глубиной 200 мм диаметром: свыше 50 мм до 55 мм
|  | Объем=2 / 100 | [29 empty] | Объем=2 / 100
| 421/пр_2020_прил.10_т.1_п.2_гр.3 | Производство работ осуществляется на территории действующего предприятия с наличием в зоне производства работ одного или нескольких из следующих факторов: - разветвленной сети транспортных и инженерных коммуникаций; - стесненных условий для складирования материалов; - действующего технологического оборудования; - движения технологического транспорта ОЗП=1,15; ЭМ=1,15 к расх.; ЗПМ=1,15; ТЗ=1,15; ТЗМ=1,15 | [30 empty] | Производство работ осуществляется на территории действующего предприятия с наличием в зоне производства работ одного или нескольких из следующих факторов: - разветвленной сети транспортных и инженерных коммуникаций; - стесненных условий для складирования материалов; - действующего технологического оборудования; - движения технологического транспорта ОЗП=1,15; ЭМ=1,15 к расх.; ЗПМ=1,15; ТЗ=1,15; ТЗМ=1,15
| 1 | ОТ |  |  | 8: 558.87; 9: 1.15; 10: 12.85; 11: 50.91; 12: 654.19 | [20 empty] | ОТ
|  | ЗТ |  |  | 4: чел.-ч; 5: 25.95; 6: 1.15; 7: 0.59685 | [21 empty] | ЗТ
|  | Итого по расценке |  |  | 8: 558.87; 10: 12.85; 12: 654.19 | [22 empty] | Итого по расценке
|  | ФОТ |  |  | 10: 12.85; 12: 654.19 | [21 empty] | ФОТ
| Пр/812-040.1-1 | НР Работы по реконструкции зданий и сооружений: усиление и замена существующих конструкций, возведение отдельных конструктивных элементов |  |  | 4: %; 5: 103; 7: 103; 10: 13.24; 12: 673.82 | [21 empty] | НР Работы по реконструкции зданий и сооружений: усиление и замена существующих конструкций, возведение отдельных конструктивных элементов
| Пр/774-040.1 | СП Работы по реконструкции зданий и сооружений: усиление и замена существующих конструкций, возведение отдельных конструктивных элементов |  |  | 4: %; 5: 59; 7: 59; 10: 7.58; 12: 385.97 | [21 empty] | СП Работы по реконструкции зданий и сооружений: усиление и замена существующих конструкций, возведение отдельных конструктивных элементов
|  | Всего по позиции |  |  | 10: 33.67; 12: 1713.98 | [23 empty] | Всего по позиции
58 | ФЕР46-03-014-64 | На каждые 10 мм изменения глубины сверления добавлять или исключать: к расценке 46-03-014-51 (до глубины 400 мм.) |  |  | 4: 100 отверстий; 5: 0.02; 6: 1; 7: 0.02 | [17 empty] | На каждые 10 мм изменения глубины сверления добавлять или исключать: к расценке 46-03-014-51 (до глубины 400 мм.)
|  | Объем=2 / 100 | [29 empty] | Объем=2 / 100
| 421/пр_2020_прил.10_т.1_п.2_гр.3 | Производство работ осуществляется на территории действующего предприятия с наличием в зоне производства работ одного или нескольких из следующих факторов: - разветвленной сети транспортных и инженерных коммуникаций; - стесненных условий для складирования материалов; - действующего технологического оборудования; - движения технологического транспорта ОЗП=1,15; ЭМ=1,15 к расх.; ЗПМ=1,15; ТЗ=1,15; ТЗМ=1,15 | [30 empty] | Производство работ осуществляется на территории действующего предприятия с наличием в зоне производства работ одного или нескольких из следующих факторов: - разветвленной сети транспортных и инженерных коммуникаций; - стесненных условий для складирования материалов; - действующего технологического оборудования; - движения технологического транспорта ОЗП=1,15; ЭМ=1,15 к расх.; ЗПМ=1,15; ТЗ=1,15; ТЗМ=1,15
|  | 400-200=200/10=20 ПЗ=20 (ОЗП=20; ЭМ=20 к расх.; ЗПМ=20; МАТ=20 к расх.; ТЗ=20; ТЗМ=20) | [30 empty] | 400-200=200/10=20 ПЗ=20 (ОЗП=20; ЭМ=20 к расх.; ЗПМ=20; МАТ=20 к расх.; ТЗ=20; ТЗМ=20)
| 1 | ОТ |  |  | 8: 10.07; 9: 23; 10: 4.63; 11: 50.91; 12: 235.71 | [20 empty] | ОТ
|  | ЗТ |  |  | 4: чел.-ч; 5: 1.18; 6: 23; 7: 0.5428 | [21 empty] | ЗТ
|  | Итого по расценке |  |  | 8: 10.07; 10: 4.63; 12: 235.71 | [22 empty] | Итого по расценке
|  | ФОТ |  |  | 10: 4.63; 12: 235.71 | [21 empty] | ФОТ
| Пр/812-040.1-1 | НР Работы по реконструкции зданий и сооружений: усиление и замена существующих конструкций, возведение отдельных конструктивных элементов |  |  | 4: %; 5: 103; 7: 103; 10: 4.77; 12: 242.78 | [21 empty] | НР Работы по реконструкции зданий и сооружений: усиление и замена существующих конструкций, возведение отдельных конструктивных элементов
| Пр/774-040.1 | СП Работы по реконструкции зданий и сооружений: усиление и замена существующих конструкций, возведение отдельных конструктивных элементов |  |  | 4: %; 5: 59; 7: 59; 10: 2.73; 12: 139.07 | [21 empty] | СП Работы по реконструкции зданий и сооружений: усиление и замена существующих конструкций, возведение отдельных конструктивных элементов
|  | Всего по позиции |  |  | 10: 12.13; 12: 617.56 | [23 empty] | Всего по позиции
59 | ФССЦ-01.7.17.09-0074 | Сверло кольцевое алмазное, диаметр 110 мм |  |  | шт | 1 | 1 | 1 | 2632.8 |  | 2632.8 | 9.35 | 24616.68 | [17 empty] | Сверло кольцевое алмазное, диаметр 110 мм
|  | Всего по позиции |  |  | 10: 2632.8; 12: 24616.68 | [23 empty] | Всего по позиции
60 | ФЕР16-04-001-02 | Прокладка трубопроводов канализации из полиэтиленовых труб высокой плотности диаметром: 110 мм (Прим. установка футляров в перекрытии из трубы полиэтиленовой ПЭ110х6,6 мм.) |  |  | 4: 100 м; 5: 0.008; 6: 1; 7: 0.008 | [17 empty] | Прокладка трубопроводов канализации из полиэтиленовых труб высокой плотности диаметром: 110 мм (Прим. установка футляров в перекрытии из трубы полиэтиленовой ПЭ110х6,6 мм.)
|  | Объем=(2*0,4) / 100 | [29 empty] | Объем=(2*0,4) / 100
| 421/пр_2020_прил.10_т.1_п.2_гр.3 | Производство работ осуществляется на территории действующего предприятия с наличием в зоне производства работ одного или нескольких из следующих факторов: - разветвленной сети транспортных и инженерных коммуникаций; - стесненных условий для складирования материалов; - действующего технологического оборудования; - движения технологического транспорта ОЗП=1,15; ЭМ=1,15 к расх.; ЗПМ=1,15; ТЗ=1,15; ТЗМ=1,15 | [30 empty] | Производство работ осуществляется на территории действующего предприятия с наличием в зоне производства работ одного или нескольких из следующих факторов: - разветвленной сети транспортных и инженерных коммуникаций; - стесненных условий для складирования материалов; - действующего технологического оборудования; - движения технологического транспорта ОЗП=1,15; ЭМ=1,15 к расх.; ЗПМ=1,15; ТЗ=1,15; ТЗМ=1,15
| 421/пр_2020_п.58_пп.б | При применении сметных норм, включенных в сборники ГЭСН (ФЕР, ТЕР), аналогичных технологическим процессам в новом строительстве, в том числе по возведению новых конструктивных элементов ОЗП=1,15; ЭМ=1,25 к расх.; ЗПМ=1,25; ТЗ=1,15; ТЗМ=1,25 | [30 empty] | При применении сметных норм, включенных в сборники ГЭСН (ФЕР, ТЕР), аналогичных технологическим процессам в новом строительстве, в том числе по возведению новых конструктивных элементов ОЗП=1,15; ЭМ=1,25 к расх.; ЗПМ=1,25; ТЗ=1,15; ТЗМ=1,25
| 1 | ОТ |  |  | 8: 1206.04; 9: 1.3225; 10: 12.76; 11: 50.91; 12: 649.61 | [20 empty] | ОТ
| 2 | ЭМ |  |  | 8: 14.27; 9: 1.4375; 10: 0.16; 11: 15.33; 12: 2.45 | [20 empty] | ЭМ
| 3 | в т.ч. ОТм |  |  | 8: 0.91; 9: 1.4375; 10: 0.01; 11: 50.91; 12: 0.51 | [20 empty] | в т.ч. ОТм
| 4 | М |  |  | 8: 140.92; 10: 1.13; 11: 9.35; 12: 10.57 | [20 empty] | М
|  | ЗТ |  |  | 4: чел.-ч; 5: 56; 6: 1.3225; 7: 0.59248 | [21 empty] | ЗТ
|  | ЗТм |  |  | 4: чел.-ч; 5: 0.07; 6: 1.4375; 7: 0.000805 | [21 empty] | ЗТм
|  | Итого по расценке |  |  | 8: 1361.23; 10: 14.05; 12: 662.63 | [22 empty] | Итого по расценке
|  | ФОТ |  |  | 10: 12.77; 12: 650.12 | [21 empty] | ФОТ
| Приказ № 812/пр от 21.12.2020 Прил. п.16 | НР Сантехнические работы - внутренние (трубопроводы, водопровод, канализация, отопление, газоснабжение, вентиляция и кондиционирование воздуха) |  |  | 4: %; 5: 121; 7: 121; 10: 15.45; 12: 786.65 | [21 empty] | НР Сантехнические работы - внутренние (трубопроводы, водопровод, канализация, отопление, газоснабжение, вентиляция и кондиционирование воздуха)
| Приказ № 774/пр от 11.12.2020 Прил. п.16, Приказ № 774/пр от 11.12.2020 п.16 | СП Сантехнические работы - внутренние (трубопроводы, водопровод, канализация, отопление, газоснабжение, вентиляция и кондиционирование воздуха) |  |  | % | 72 | 0.85 | 61.2 |  |  | 7.82 |  | 397.87 | [21 empty] | СП Сантехнические работы - внутренние (трубопроводы, водопровод, канализация, отопление, газоснабжение, вентиляция и кондиционирование воздуха)
|  | Всего по позиции |  |  | 10: 37.32; 12: 1847.15 | [23 empty] | Всего по позиции
61 | ФССЦ-24.3.03.13-0272 | Трубы полиэтиленовые ПЭ100, SDR11, диаметр 110 мм |  |  | м | 0.8 | 1 | 0.8 | 182.5 |  | 146 | 9.35 | 1365.1 | [17 empty] | Трубы полиэтиленовые ПЭ100, SDR11, диаметр 110 мм
|  | Всего по позиции |  |  | 10: 146; 12: 1365.1 | [23 empty] | Всего по позиции
62 | ФЕРм08-02-395-01 | Лоток металлический штампованный по установленным конструкциям, ширина лотка: до 200 мм |  |  | 4: т; 5: 0.0414; 6: 1; 7: 0.0414 | [17 empty] | Лоток металлический штампованный по установленным конструкциям, ширина лотка: до 200 мм
|  | Объем=2,76/1000*15 | [29 empty] | Объем=2,76/1000*15
| 421/пр_2020_прил.10_т.1_п.2_гр.3 | Производство работ осуществляется на территории действующего предприятия с наличием в зоне производства работ одного или нескольких из следующих факторов: - разветвленной сети транспортных и инженерных коммуникаций; - стесненных условий для складирования материалов; - действующего технологического оборудования; - движения технологического транспорта ОЗП=1,15; ЭМ=1,15 к расх.; ЗПМ=1,15; ТЗ=1,15; ТЗМ=1,15 | [30 empty] | Производство работ осуществляется на территории действующего предприятия с наличием в зоне производства работ одного или нескольких из следующих факторов: - разветвленной сети транспортных и инженерных коммуникаций; - стесненных условий для складирования материалов; - действующего технологического оборудования; - движения технологического транспорта ОЗП=1,15; ЭМ=1,15 к расх.; ЗПМ=1,15; ТЗ=1,15; ТЗМ=1,15
| 421/пр_2020_п.58_пп.б | При применении сметных норм, включенных в сборники ГЭСН (ФЕР, ТЕР), аналогичных технологическим процессам в новом строительстве, в том числе по возведению новых конструктивных элементов ОЗП=1,15; ЭМ=1,25 к расх.; ЗПМ=1,25; ТЗ=1,15; ТЗМ=1,25 | [30 empty] | При применении сметных норм, включенных в сборники ГЭСН (ФЕР, ТЕР), аналогичных технологическим процессам в новом строительстве, в том числе по возведению новых конструктивных элементов ОЗП=1,15; ЭМ=1,25 к расх.; ЗПМ=1,25; ТЗ=1,15; ТЗМ=1,25
| 1 | ОТ |  |  | 8: 1090.28; 9: 1.3225; 10: 59.69; 11: 50.91; 12: 3038.82 | [20 empty] | ОТ
| 2 | ЭМ |  |  | 8: 509.62; 9: 1.4375; 10: 30.33; 11: 15.33; 12: 464.96 | [20 empty] | ЭМ
| 3 | в т.ч. ОТм |  |  | 8: 31.38; 9: 1.4375; 10: 1.87; 11: 50.91; 12: 95.2 | [20 empty] | в т.ч. ОТм
| 4 | М |  |  | 8: 68.63; 10: 2.84; 11: 9.35; 12: 26.55 | [20 empty] | М
|  | ЗТ |  |  | 4: чел.-ч; 5: 54; 6: 1.3225; 7: 2.9566 | [21 empty] | ЗТ
|  | ЗТм |  |  | 4: чел.-ч; 5: 2.5; 6: 1.4375; 7: 0.14878 | [21 empty] | ЗТм
|  | Итого по расценке |  |  | 8: 1668.53; 10: 92.86; 12: 3530.33 | [22 empty] | Итого по расценке
|  | ФОТ |  |  | 10: 61.56; 12: 3134.02 | [21 empty] | ФОТ
| Приказ № 812/пр от 21.12.2020 Прил. п.49.3 | НР Электротехнические установки на других объектах |  |  | 4: %; 5: 97; 7: 97; 10: 59.71; 12: 3040 | [21 empty] | НР Электротехнические установки на других объектах
| Приказ № 774/пр от 11.12.2020 Прил. п.49.3 | СП Электротехнические установки на других объектах |  |  | 4: %; 5: 51; 7: 51; 10: 31.4; 12: 1598.35 | [21 empty] | СП Электротехнические установки на других объектах
|  | Всего по позиции |  |  | 10: 183.97; 12: 8168.68 | [23 empty] | Всего по позиции
63 | ООО "Все инструменты.ру" Счет №2408-286218-99348 от 25.11.24г. п.1 | Система КМ Лоток лестничный 100х200х1,2 L3000 мм Быстрый монтаж LO6893 LLS100-200-1.2-3000 |  |  | шт | 5 | 1 | 5 | 451.87 | 1.0424 | 2355.06 | 9.35 | 22019.81 | [17 empty] | Система КМ Лоток лестничный 100х200х1,2 L3000 мм Быстрый монтаж LO6893 LLS100-200-1.2-3000
|  | Цена=5070/1,2/9,35 | [35 empty] | Цена=5070/1,2/9,35
|  | Транспортные МАТ=1,03 к расх. | [30 empty] | Транспортные МАТ=1,03 к расх.
|  | ЗГСР МАТ=1,012 к расх. | [30 empty] | ЗГСР МАТ=1,012 к расх.
|  | Всего по позиции |  |  | 10: 2355.06; 12: 22019.81 | [23 empty] | Всего по позиции
64 | ФЕРм08-04-750-01 | Опорные конструкции на болтовых соединениях (подвесы, консоли, профили, опоры, кронштейны и т.п.) |  |  | 4: т; 5: 0.0103; 6: 1; 7: 0.0103 | [17 empty] | Опорные конструкции на болтовых соединениях (подвесы, консоли, профили, опоры, кронштейны и т.п.)
|  | Объем=0,49*21/1000 | [29 empty] | Объем=0,49*21/1000
| 421/пр_2020_прил.10_т.1_п.2_гр.3 | Производство работ осуществляется на территории действующего предприятия с наличием в зоне производства работ одного или нескольких из следующих факторов: - разветвленной сети транспортных и инженерных коммуникаций; - стесненных условий для складирования материалов; - действующего технологического оборудования; - движения технологического транспорта ОЗП=1,15; ЭМ=1,15 к расх.; ЗПМ=1,15; ТЗ=1,15; ТЗМ=1,15 | [30 empty] | Производство работ осуществляется на территории действующего предприятия с наличием в зоне производства работ одного или нескольких из следующих факторов: - разветвленной сети транспортных и инженерных коммуникаций; - стесненных условий для складирования материалов; - действующего технологического оборудования; - движения технологического транспорта ОЗП=1,15; ЭМ=1,15 к расх.; ЗПМ=1,15; ТЗ=1,15; ТЗМ=1,15
| 421/пр_2020_п.58_пп.б | При применении сметных норм, включенных в сборники ГЭСН (ФЕР, ТЕР), аналогичных технологическим процессам в новом строительстве, в том числе по возведению новых конструктивных элементов ОЗП=1,15; ЭМ=1,25 к расх.; ЗПМ=1,25; ТЗ=1,15; ТЗМ=1,25 | [30 empty] | При применении сметных норм, включенных в сборники ГЭСН (ФЕР, ТЕР), аналогичных технологическим процессам в новом строительстве, в том числе по возведению новых конструктивных элементов ОЗП=1,15; ЭМ=1,25 к расх.; ЗПМ=1,25; ТЗ=1,15; ТЗМ=1,25
| 1 | ОТ |  |  | 8: 4731.13; 9: 1.3225; 10: 64.45; 11: 50.91; 12: 3281.15 | [20 empty] | ОТ
| 2 | ЭМ |  |  | 8: 144.73; 9: 1.4375; 10: 2.14; 11: 15.33; 12: 32.81 | [20 empty] | ЭМ
| 3 | в т.ч. ОТм |  |  | 8: 9; 9: 1.4375; 10: 0.13; 11: 50.91; 12: 6.62 | [20 empty] | в т.ч. ОТм
| 4 | М |  |  | 8: 2732.35; 10: 28.14; 11: 9.35; 12: 263.11 | [20 empty] | М
|  | ЗТ |  |  | 4: чел.-ч; 5: 219.68; 6: 1.3225; 7: 2.9924 | [21 empty] | ЗТ
|  | ЗТм |  |  | 4: чел.-ч; 5: 0.71; 6: 1.4375; 7: 0.010512 | [21 empty] | ЗТм
|  | Итого по расценке |  |  | 8: 7608.21; 10: 94.73; 12: 3577.07 | [22 empty] | Итого по расценке
|  | ФОТ |  |  | 10: 64.58; 12: 3287.77 | [21 empty] | ФОТ
| Пр/812-049.1-1 | НР Электротехнические установки на атомных электростанциях |  |  | 4: %; 5: 126; 7: 126; 10: 81.37; 12: 4142.59 | [21 empty] | НР Электротехнические установки на атомных электростанциях
| Пр/774-049.1 | СП Электротехнические установки на атомных электростанциях |  |  | 4: %; 5: 68; 7: 68; 10: 43.91; 12: 2235.68 | [21 empty] | СП Электротехнические установки на атомных электростанциях
|  | Всего по позиции |  |  | 10: 220.01; 12: 9955.34 | [23 empty] | Всего по позиции
65 | ООО "ТПК АЙЭМ" Счет №М1-00431 от 20.11.24 г. п.1 | Консоль настенная средняя 200х2,5 цинк |  |  | шт | 21 | 1 | 21 | 85.2 | 1.0424 | 1864.99 | 9.35 | 17437.66 | [17 empty] | Консоль настенная средняя 200х2,5 цинк
|  | Цена=956/1,2/9,35 | [35 empty] | Цена=956/1,2/9,35
|  | Транспортные МАТ=1,03 к расх. | [30 empty] | Транспортные МАТ=1,03 к расх.
|  | ЗГСР МАТ=1,012 к расх. | [30 empty] | ЗГСР МАТ=1,012 к расх.
|  | Всего по позиции |  |  | 10: 1864.99; 12: 17437.66 | [23 empty] | Всего по позиции
Монтаж кабеля | [29 empty] | Монтаж кабеля
66 | ФЕРм08-02-163-02 | Заделка концевая с термоусаживающимися полиэтиленовыми перчатками для 3-5-жильного кабеля с бумажной изоляцией напряжением до 1 кВ, сечение одной жилы: до 120 мм2 |  |  | 4: шт; 5: 4; 6: 1; 7: 4 | [17 empty] | Заделка концевая с термоусаживающимися полиэтиленовыми перчатками для 3-5-жильного кабеля с бумажной изоляцией напряжением до 1 кВ, сечение одной жилы: до 120 мм2
| 421/пр_2020_прил.10_т.1_п.2_гр.3 | Производство работ осуществляется на территории действующего предприятия с наличием в зоне производства работ одного или нескольких из следующих факторов: - разветвленной сети транспортных и инженерных коммуникаций; - стесненных условий для складирования материалов; - действующего технологического оборудования; - движения технологического транспорта ОЗП=1,15; ЭМ=1,15 к расх.; ЗПМ=1,15; ТЗ=1,15; ТЗМ=1,15 | [30 empty] | Производство работ осуществляется на территории действующего предприятия с наличием в зоне производства работ одного или нескольких из следующих факторов: - разветвленной сети транспортных и инженерных коммуникаций; - стесненных условий для складирования материалов; - действующего технологического оборудования; - движения технологического транспорта ОЗП=1,15; ЭМ=1,15 к расх.; ЗПМ=1,15; ТЗ=1,15; ТЗМ=1,15
| 421/пр_2020_п.58_пп.б | При применении сметных норм, включенных в сборники ГЭСН (ФЕР, ТЕР), аналогичных технологическим процессам в новом строительстве, в том числе по возведению новых конструктивных элементов ОЗП=1,15; ЭМ=1,25 к расх.; ЗПМ=1,25; ТЗ=1,15; ТЗМ=1,25 | [30 empty] | При применении сметных норм, включенных в сборники ГЭСН (ФЕР, ТЕР), аналогичных технологическим процессам в новом строительстве, в том числе по возведению новых конструктивных элементов ОЗП=1,15; ЭМ=1,25 к расх.; ЗПМ=1,25; ТЗ=1,15; ТЗМ=1,25
| 1 | ОТ |  |  | 8: 29.72; 9: 1.3225; 10: 157.22; 11: 50.91; 12: 8004.07 | [20 empty] | ОТ
| 4 | М |  |  | 8: 4.1; 10: 16.4; 11: 9.35; 12: 153.34 | [20 empty] | М
|  | ЗТ |  |  | 4: чел.-ч; 5: 1.38; 6: 1.3225; 7: 7.3002 | [21 empty] | ЗТ
|  | Итого по расценке |  |  | 8: 33.82; 10: 173.62; 12: 8157.41 | [22 empty] | Итого по расценке
|  | ФОТ |  |  | 10: 157.22; 12: 8004.07 | [21 empty] | ФОТ
| Приказ № 812/пр от 21.12.2020 Прил. п.49.3 | НР Электротехнические установки на других объектах |  |  | 4: %; 5: 97; 7: 97; 10: 152.5; 12: 7763.95 | [21 empty] | НР Электротехнические установки на других объектах
| Приказ № 774/пр от 11.12.2020 Прил. п.49.3 | СП Электротехнические установки на других объектах |  |  | 4: %; 5: 51; 7: 51; 10: 80.18; 12: 4082.08 | [21 empty] | СП Электротехнические установки на других объектах
|  | Всего по позиции |  |  | 10: 406.3; 12: 20003.44 | [23 empty] | Всего по позиции
67 | ООО "Кабельная арматура" Счет №УТ-14277 от 23.11.24 г. п.1 | Муфта 3 КВТп-10 (70-120) с наконечниками |  |  | шт | 4 | 1 | 4 | 439.84 | 1.0424 | 1833.89 | 9.35 | 17146.87 | [17 empty] | Муфта 3 КВТп-10 (70-120) с наконечниками
|  | Цена=4935/1,2/9,35 | [35 empty] | Цена=4935/1,2/9,35
|  | Транспортные МАТ=1,03 к расх. | [30 empty] | Транспортные МАТ=1,03 к расх.
|  | ЗГСР МАТ=1,012 к расх. | [30 empty] | ЗГСР МАТ=1,012 к расх.
|  | Всего по позиции |  |  | 10: 1833.89; 12: 17146.87 | [23 empty] | Всего по позиции
68 | ФЕРм08-02-147-13 | Кабель до 35 кВ по установленным конструкциям и лоткам с креплением по всей длине, масса 1 м кабеля: до 6 кг |  |  | 4: 100 м; 5: 0.3; 6: 1; 7: 0.3 | [17 empty] | Кабель до 35 кВ по установленным конструкциям и лоткам с креплением по всей длине, масса 1 м кабеля: до 6 кг
|  | Объем=30 / 100 | [29 empty] | Объем=30 / 100
| 421/пр_2020_прил.10_т.1_п.2_гр.3 | Производство работ осуществляется на территории действующего предприятия с наличием в зоне производства работ одного или нескольких из следующих факторов: - разветвленной сети транспортных и инженерных коммуникаций; - стесненных условий для складирования материалов; - действующего технологического оборудования; - движения технологического транспорта ОЗП=1,15; ЭМ=1,15 к расх.; ЗПМ=1,15; ТЗ=1,15; ТЗМ=1,15 | [30 empty] | Производство работ осуществляется на территории действующего предприятия с наличием в зоне производства работ одного или нескольких из следующих факторов: - разветвленной сети транспортных и инженерных коммуникаций; - стесненных условий для складирования материалов; - действующего технологического оборудования; - движения технологического транспорта ОЗП=1,15; ЭМ=1,15 к расх.; ЗПМ=1,15; ТЗ=1,15; ТЗМ=1,15
| 421/пр_2020_п.58_пп.б | При применении сметных норм, включенных в сборники ГЭСН (ФЕР, ТЕР), аналогичных технологическим процессам в новом строительстве, в том числе по возведению новых конструктивных элементов ОЗП=1,15; ЭМ=1,25 к расх.; ЗПМ=1,25; ТЗ=1,15; ТЗМ=1,25 | [30 empty] | При применении сметных норм, включенных в сборники ГЭСН (ФЕР, ТЕР), аналогичных технологическим процессам в новом строительстве, в том числе по возведению новых конструктивных элементов ОЗП=1,15; ЭМ=1,25 к расх.; ЗПМ=1,25; ТЗ=1,15; ТЗМ=1,25
| 1 | ОТ |  |  | 8: 639.2; 9: 1.3225; 10: 253.6; 11: 50.91; 12: 12910.78 | [20 empty] | ОТ
| 2 | ЭМ |  |  | 8: 81.54; 9: 1.4375; 10: 35.16; 11: 15.33; 12: 539 | [20 empty] | ЭМ
| 3 | в т.ч. ОТм |  |  | 8: 5.02; 9: 1.4375; 10: 2.16; 11: 50.91; 12: 109.97 | [20 empty] | в т.ч. ОТм
| 4 | М |  |  | 8: 37.63; 10: 11.29; 11: 9.35; 12: 105.56 | [20 empty] | М
|  | ЗТ |  |  | 4: чел.-ч; 5: 29.68; 6: 1.3225; 7: 11.7755 | [21 empty] | ЗТ
|  | ЗТм |  |  | 4: чел.-ч; 5: 0.4; 6: 1.4375; 7: 0.1725 | [21 empty] | ЗТм
|  | Итого по расценке |  |  | 8: 758.37; 10: 300.05; 12: 13555.34 | [22 empty] | Итого по расценке
|  | ФОТ |  |  | 10: 255.76; 12: 13020.75 | [21 empty] | ФОТ
| Приказ № 812/пр от 21.12.2020 Прил. п.49.3 | НР Электротехнические установки на других объектах |  |  | 4: %; 5: 97; 7: 97; 10: 248.09; 12: 12630.13 | [21 empty] | НР Электротехнические установки на других объектах
| Приказ № 774/пр от 11.12.2020 Прил. п.49.3 | СП Электротехнические установки на других объектах |  |  | 4: %; 5: 51; 7: 51; 10: 130.44; 12: 6640.58 | [21 empty] | СП Электротехнические установки на других объектах
|  | Всего по позиции |  |  | 10: 678.58; 12: 32826.05 | [23 empty] | Всего по позиции
69 | ООО "РЭМВАЭР", Счет №1100 от 03.02.25 г. п.1 | Кабель(провод) АСБВнг(А)-LS 3х95 - 6 |  |  | м | 30.6 | 1 | 30.6 | 171.2 | 1.0424 | 5460.63 | 9.35 | 51056.89 | [17 empty] | Кабель(провод) АСБВнг(А)-LS 3х95 - 6
|  | Объем=30*1,02 | [29 empty] | Объем=30*1,02
|  | Транспортные МАТ=1,03 к расх. | [30 empty] | Транспортные МАТ=1,03 к расх.
|  | ЗГСР МАТ=1,012 к расх. | [30 empty] | ЗГСР МАТ=1,012 к расх.
|  | Всего по позиции |  |  | 10: 5460.63; 12: 51056.89 | [23 empty] | Всего по позиции
70 | ФЕР26-02-022-01 | Огнезащитное покрытие толщиной слоя 1 мм кабелей и проводов |  |  | 4: 100 м2; 5: 0.042; 6: 1; 7: 0.042 | [17 empty] | Огнезащитное покрытие толщиной слоя 1 мм кабелей и проводов
|  | Объем=4,2 / 100 | [29 empty] | Объем=4,2 / 100
| 421/пр_2020_прил.10_т.1_п.2_гр.3 | Производство работ осуществляется на территории действующего предприятия с наличием в зоне производства работ одного или нескольких из следующих факторов: - разветвленной сети транспортных и инженерных коммуникаций; - стесненных условий для складирования материалов; - действующего технологического оборудования; - движения технологического транспорта ОЗП=1,15; ЭМ=1,15 к расх.; ЗПМ=1,15; ТЗ=1,15; ТЗМ=1,15 | [30 empty] | Производство работ осуществляется на территории действующего предприятия с наличием в зоне производства работ одного или нескольких из следующих факторов: - разветвленной сети транспортных и инженерных коммуникаций; - стесненных условий для складирования материалов; - действующего технологического оборудования; - движения технологического транспорта ОЗП=1,15; ЭМ=1,15 к расх.; ЗПМ=1,15; ТЗ=1,15; ТЗМ=1,15
| 421/пр_2020_п.58_пп.б | При применении сметных норм, включенных в сборники ГЭСН (ФЕР, ТЕР), аналогичных технологическим процессам в новом строительстве, в том числе по возведению новых конструктивных элементов ОЗП=1,15; ЭМ=1,25 к расх.; ЗПМ=1,25; ТЗ=1,15; ТЗМ=1,25 | [30 empty] | При применении сметных норм, включенных в сборники ГЭСН (ФЕР, ТЕР), аналогичных технологическим процессам в новом строительстве, в том числе по возведению новых конструктивных элементов ОЗП=1,15; ЭМ=1,25 к расх.; ЗПМ=1,25; ТЗ=1,15; ТЗМ=1,25
| 1 | ОТ |  |  | 8: 1344.09; 9: 1.3225; 10: 74.66; 11: 50.91; 12: 3800.94 | [20 empty] | ОТ
| 2 | ЭМ |  |  | 8: 53; 9: 1.4375; 10: 3.2; 11: 15.33; 12: 49.06 | [20 empty] | ЭМ
| 3 | в т.ч. ОТм |  |  | 8: 3.02; 9: 1.4375; 10: 0.18; 11: 50.91; 12: 9.16 | [20 empty] | в т.ч. ОТм
| 4 | М |  |  | 8: 63.71; 10: 2.68; 11: 9.35; 12: 25.06 | [20 empty] | М
|  | ЗТ |  |  | 4: чел.-ч; 5: 62.41; 6: 1.3225; 7: 3.4666 | [21 empty] | ЗТ
|  | ЗТм |  |  | 4: чел.-ч; 5: 0.26; 6: 1.4375; 7: 0.015697 | [21 empty] | ЗТм
|  | Итого по расценке |  |  | 8: 1460.8; 10: 80.54; 12: 3875.06 | [22 empty] | Итого по расценке
|  | ФОТ |  |  | 10: 74.84; 12: 3810.1 | [21 empty] | ФОТ
| Пр/812-020.0-1 | НР Теплоизоляционные работы |  |  | 4: %; 5: 97; 7: 97; 10: 72.59; 12: 3695.8 | [21 empty] | НР Теплоизоляционные работы
| Пр/774-020.0, Приказ № 774/пр от 11.12.2020 п.16 | СП Теплоизоляционные работы |  |  | % | 55 | 0.85 | 46.75 |  |  | 34.99 |  | 1781.22 | [21 empty] | СП Теплоизоляционные работы
|  | Всего по позиции |  |  | 10: 188.12; 12: 9352.08 | [23 empty] | Всего по позиции
71 | ООО "Поинт" Счет №ПНТ/2987 от 22.11.24 г. п.1 | Огнезащитное покрытие для кабелей ОГРАКС-ВВ (1,5кг/м2) |  |  | кг | 6.3 | 1 | 6.3 | 170.68 | 1.0424 | 1120.83 | 9.35 | 10479.76 | [17 empty] | Огнезащитное покрытие для кабелей ОГРАКС-ВВ (1,5кг/м2)
|  | Цена=1915/1,2/9,35 | [35 empty] | Цена=1915/1,2/9,35
|  | Транспортные МАТ=1,03 к расх. | [30 empty] | Транспортные МАТ=1,03 к расх.
|  | ЗГСР МАТ=1,012 к расх. | [30 empty] | ЗГСР МАТ=1,012 к расх.
|  | Всего по позиции |  |  | 10: 1120.83; 12: 10479.76 | [23 empty] | Всего по позиции
72 | ФЕРм08-02-151-02 | Кабель до 35 кВ, прокладываемый по непроходным эстакадам, масса 1 м кабеля: до 6 кг |  |  | 4: 100 м; 5: 3.14; 6: 1; 7: 3.14 | [17 empty] | Кабель до 35 кВ, прокладываемый по непроходным эстакадам, масса 1 м кабеля: до 6 кг
|  | Объем=314 / 100 | [29 empty] | Объем=314 / 100
| 421/пр_2020_прил.10_т.1_п.2_гр.3 | Производство работ осуществляется на территории действующего предприятия с наличием в зоне производства работ одного или нескольких из следующих факторов: - разветвленной сети транспортных и инженерных коммуникаций; - стесненных условий для складирования материалов; - действующего технологического оборудования; - движения технологического транспорта ОЗП=1,15; ЭМ=1,15 к расх.; ЗПМ=1,15; ТЗ=1,15; ТЗМ=1,15 | [30 empty] | Производство работ осуществляется на территории действующего предприятия с наличием в зоне производства работ одного или нескольких из следующих факторов: - разветвленной сети транспортных и инженерных коммуникаций; - стесненных условий для складирования материалов; - действующего технологического оборудования; - движения технологического транспорта ОЗП=1,15; ЭМ=1,15 к расх.; ЗПМ=1,15; ТЗ=1,15; ТЗМ=1,15
| ОП п.1.8.3 | При производстве работ на высоте св. 8 до 15 м ОЗП=1,1; ТЗ=1,1 | [30 empty] | При производстве работ на высоте св. 8 до 15 м ОЗП=1,1; ТЗ=1,1
| 421/пр_2020_п.58_пп.б | При применении сметных норм, включенных в сборники ГЭСН (ФЕР, ТЕР), аналогичных технологическим процессам в новом строительстве, в том числе по возведению новых конструктивных элементов ОЗП=1,15; ЭМ=1,25 к расх.; ЗПМ=1,25; ТЗ=1,15; ТЗМ=1,25 | [30 empty] | При применении сметных норм, включенных в сборники ГЭСН (ФЕР, ТЕР), аналогичных технологическим процессам в новом строительстве, в том числе по возведению новых конструктивных элементов ОЗП=1,15; ЭМ=1,25 к расх.; ЗПМ=1,25; ТЗ=1,15; ТЗМ=1,25
| 1 | ОТ |  |  | 8: 527.21; 9: 1.4547; 10: 2408.25; 11: 50.91; 12: 122604.01 | [20 empty] | ОТ
| 2 | ЭМ |  |  | 8: 4068.82; 9: 1.4375; 10: 18365.64; 11: 15.33; 12: 281545.26 | [20 empty] | ЭМ
| 3 | в т.ч. ОТм |  |  | 8: 216.58; 9: 1.4375; 10: 977.59; 11: 50.91; 12: 49769.11 | [20 empty] | в т.ч. ОТм
| 4 | М |  |  | 8: 42.16; 10: 132.38; 11: 9.35; 12: 1237.75 | [20 empty] | М
|  | ЗТ |  |  | 4: чел.-ч; 5: 24.48; 6: 1.4547; 7: 111.8226 | [21 empty] | ЗТ
|  | ЗТм |  |  | 4: чел.-ч; 5: 19.96; 6: 1.4375; 7: 90.0944 | [21 empty] | ЗТм
|  | Итого по расценке |  |  | 8: 4638.19; 10: 20906.27; 12: 405387.02 | [22 empty] | Итого по расценке
|  | ФОТ |  |  | 10: 3385.84; 12: 172373.12 | [21 empty] | ФОТ
| Приказ № 812/пр от 21.12.2020 Прил. п.49.3 | НР Электротехнические установки на других объектах |  |  | 4: %; 5: 97; 7: 97; 10: 3284.26; 12: 167201.93 | [21 empty] | НР Электротехнические установки на других объектах
| Приказ № 774/пр от 11.12.2020 Прил. п.49.3 | СП Электротехнические установки на других объектах |  |  | 4: %; 5: 51; 7: 51; 10: 1726.78; 12: 87910.29 | [21 empty] | СП Электротехнические установки на других объектах
|  | Всего по позиции |  |  | 10: 25917.31; 12: 660499.24 | [23 empty] | Всего по позиции
73 | ООО "РЭМВАЭР", Счет №1100 от 03.02.25 г. п.1 | Кабель(провод) АСБВнг(А)-LS 3х95 - 6 |  |  | м | 320.28 | 1 | 320.28 | 171.2 | 1.0424 | 57154.62 | 9.35 | 534395.7 | [17 empty] | Кабель(провод) АСБВнг(А)-LS 3х95 - 6
|  | Объем=314*1,02 | [29 empty] | Объем=314*1,02
|  | Транспортные МАТ=1,03 к расх. | [30 empty] | Транспортные МАТ=1,03 к расх.
|  | ЗГСР МАТ=1,012 к расх. | [30 empty] | ЗГСР МАТ=1,012 к расх.
|  | Всего по позиции |  |  | 10: 57154.62; 12: 534395.7 | [23 empty] | Всего по позиции
74 | ФЕРм08-02-399-04 | Провод в коробах, сечением: до 120 мм2 (применит, прокладка кабеля в существующем мет.коробе) |  |  | 4: 100 м; 5: 0.16; 6: 1; 7: 0.16 | [17 empty] | Провод в коробах, сечением: до 120 мм2 (применит, прокладка кабеля в существующем мет.коробе)
|  | Объем=16 / 100 | [29 empty] | Объем=16 / 100
| 421/пр_2020_прил.10_т.1_п.2_гр.3 | Производство работ осуществляется на территории действующего предприятия с наличием в зоне производства работ одного или нескольких из следующих факторов: - разветвленной сети транспортных и инженерных коммуникаций; - стесненных условий для складирования материалов; - действующего технологического оборудования; - движения технологического транспорта ОЗП=1,15; ЭМ=1,15 к расх.; ЗПМ=1,15; ТЗ=1,15; ТЗМ=1,15 | [30 empty] | Производство работ осуществляется на территории действующего предприятия с наличием в зоне производства работ одного или нескольких из следующих факторов: - разветвленной сети транспортных и инженерных коммуникаций; - стесненных условий для складирования материалов; - действующего технологического оборудования; - движения технологического транспорта ОЗП=1,15; ЭМ=1,15 к расх.; ЗПМ=1,15; ТЗ=1,15; ТЗМ=1,15
| 421/пр_2020_п.58_пп.б | При применении сметных норм, включенных в сборники ГЭСН (ФЕР, ТЕР), аналогичных технологическим процессам в новом строительстве, в том числе по возведению новых конструктивных элементов ОЗП=1,15; ЭМ=1,25 к расх.; ЗПМ=1,25; ТЗ=1,15; ТЗМ=1,25 | [30 empty] | При применении сметных норм, включенных в сборники ГЭСН (ФЕР, ТЕР), аналогичных технологическим процессам в новом строительстве, в том числе по возведению новых конструктивных элементов ОЗП=1,15; ЭМ=1,25 к расх.; ЗПМ=1,25; ТЗ=1,15; ТЗМ=1,25
| 1 | ОТ |  |  | 8: 141.71; 9: 1.3225; 10: 29.99; 11: 50.91; 12: 1526.79 | [20 empty] | ОТ
| 2 | ЭМ |  |  | 8: 4.08; 9: 1.4375; 10: 0.94; 11: 15.33; 12: 14.41 | [20 empty] | ЭМ
| 3 | в т.ч. ОТм |  |  | 8: 0.26; 9: 1.4375; 10: 0.06; 11: 50.91; 12: 3.05 | [20 empty] | в т.ч. ОТм
| 4 | М |  |  | 8: 12.36; 10: 1.98; 11: 9.35; 12: 18.51 | [20 empty] | М
|  | ЗТ |  |  | 4: чел.-ч; 5: 6.58; 6: 1.3225; 7: 1.3923 | [21 empty] | ЗТ
|  | ЗТм |  |  | 4: чел.-ч; 5: 0.02; 6: 1.4375; 7: 0.0046 | [21 empty] | ЗТм
|  | Итого по расценке |  |  | 8: 158.15; 10: 32.91; 12: 1559.71 | [22 empty] | Итого по расценке
|  | ФОТ |  |  | 10: 30.05; 12: 1529.84 | [21 empty] | ФОТ
| Приказ № 812/пр от 21.12.2020 Прил. п.49.3 | НР Электротехнические установки на других объектах |  |  | 4: %; 5: 97; 7: 97; 10: 29.15; 12: 1483.94 | [21 empty] | НР Электротехнические установки на других объектах
| Приказ № 774/пр от 11.12.2020 Прил. п.49.3 | СП Электротехнические установки на других объектах |  |  | 4: %; 5: 51; 7: 51; 10: 15.33; 12: 780.22 | [21 empty] | СП Электротехнические установки на других объектах
|  | Всего по позиции |  |  | 10: 77.39; 12: 3823.87 | [23 empty] | Всего по позиции
75 | ООО "РЭМВАЭР", Счет №1100 от 03.02.25 г. п.1 | Кабель(провод) АСБВнг(А)-LS 3х95 - 6 |  |  | м | 16.32 | 1 | 16.32 | 171.2 | 1.0424 | 2912.34 | 9.35 | 27230.38 | [17 empty] | Кабель(провод) АСБВнг(А)-LS 3х95 - 6
|  | Объем=16*1,02 | [29 empty] | Объем=16*1,02
|  | Транспортные МАТ=1,03 к расх. | [30 empty] | Транспортные МАТ=1,03 к расх.
|  | ЗГСР МАТ=1,012 к расх. | [30 empty] | ЗГСР МАТ=1,012 к расх.
|  | Всего по позиции |  |  | 10: 2912.34; 12: 27230.38 | [23 empty] | Всего по позиции
76 | ФЕРм08-02-147-13 | Кабель до 35 кВ по установленным конструкциям и лоткам с креплением по всей длине, масса 1 м кабеля: до 6 кг (на высоте до 9 м.) |  |  | 4: 100 м; 5: 0.04; 6: 1; 7: 0.04 | [17 empty] | Кабель до 35 кВ по установленным конструкциям и лоткам с креплением по всей длине, масса 1 м кабеля: до 6 кг (на высоте до 9 м.)
|  | Объем=4 / 100 | [29 empty] | Объем=4 / 100
| 421/пр_2020_прил.10_т.1_п.2_гр.3 | Производство работ осуществляется на территории действующего предприятия с наличием в зоне производства работ одного или нескольких из следующих факторов: - разветвленной сети транспортных и инженерных коммуникаций; - стесненных условий для складирования материалов; - действующего технологического оборудования; - движения технологического транспорта ОЗП=1,15; ЭМ=1,15 к расх.; ЗПМ=1,15; ТЗ=1,15; ТЗМ=1,15 | [30 empty] | Производство работ осуществляется на территории действующего предприятия с наличием в зоне производства работ одного или нескольких из следующих факторов: - разветвленной сети транспортных и инженерных коммуникаций; - стесненных условий для складирования материалов; - действующего технологического оборудования; - движения технологического транспорта ОЗП=1,15; ЭМ=1,15 к расх.; ЗПМ=1,15; ТЗ=1,15; ТЗМ=1,15
| ОП п.1.8.3 | При производстве работ на высоте св. 8 до 15 м ОЗП=1,1; ТЗ=1,1 | [30 empty] | При производстве работ на высоте св. 8 до 15 м ОЗП=1,1; ТЗ=1,1
| 421/пр_2020_п.58_пп.б | При применении сметных норм, включенных в сборники ГЭСН (ФЕР, ТЕР), аналогичных технологическим процессам в новом строительстве, в том числе по возведению новых конструктивных элементов ОЗП=1,15; ЭМ=1,25 к расх.; ЗПМ=1,25; ТЗ=1,15; ТЗМ=1,25 | [30 empty] | При применении сметных норм, включенных в сборники ГЭСН (ФЕР, ТЕР), аналогичных технологическим процессам в новом строительстве, в том числе по возведению новых конструктивных элементов ОЗП=1,15; ЭМ=1,25 к расх.; ЗПМ=1,25; ТЗ=1,15; ТЗМ=1,25
| 1 | ОТ |  |  | 8: 639.2; 9: 1.4547; 10: 37.2; 11: 50.91; 12: 1893.85 | [20 empty] | ОТ
| 2 | ЭМ |  |  | 8: 81.54; 9: 1.4375; 10: 4.69; 11: 15.33; 12: 71.9 | [20 empty] | ЭМ
| 3 | в т.ч. ОТм |  |  | 8: 5.02; 9: 1.4375; 10: 0.29; 11: 50.91; 12: 14.76 | [20 empty] | в т.ч. ОТм
| 4 | М |  |  | 8: 37.63; 10: 1.51; 11: 9.35; 12: 14.12 | [20 empty] | М
|  | ЗТ |  |  | 4: чел.-ч; 5: 29.68; 6: 1.4547; 7: 1.7271 | [21 empty] | ЗТ
|  | ЗТм |  |  | 4: чел.-ч; 5: 0.4; 6: 1.4375; 7: 0.023 | [21 empty] | ЗТм
|  | Итого по расценке |  |  | 8: 758.37; 10: 43.4; 12: 1979.87 | [22 empty] | Итого по расценке
|  | ФОТ |  |  | 10: 37.49; 12: 1908.61 | [21 empty] | ФОТ
| Приказ № 812/пр от 21.12.2020 Прил. п.49.3 | НР Электротехнические установки на других объектах |  |  | 4: %; 5: 97; 7: 97; 10: 36.37; 12: 1851.35 | [21 empty] | НР Электротехнические установки на других объектах
| Приказ № 774/пр от 11.12.2020 Прил. п.49.3 | СП Электротехнические установки на других объектах |  |  | 4: %; 5: 51; 7: 51; 10: 19.12; 12: 973.39 | [21 empty] | СП Электротехнические установки на других объектах
|  | Всего по позиции |  |  | 10: 98.89; 12: 4804.61 | [23 empty] | Всего по позиции
77 | ООО "РЭМВАЭР", Счет №1100 от 03.02.25 г. п.1 | Кабель(провод) АСБВнг(А)-LS 3х95 - 6 |  |  | м | 4.08 | 1 | 4.08 | 171.2 | 1.0424 | 728.08 | 9.35 | 6807.55 | [17 empty] | Кабель(провод) АСБВнг(А)-LS 3х95 - 6
|  | Объем=4*1,02 | [29 empty] | Объем=4*1,02
|  | Транспортные МАТ=1,03 к расх. | [30 empty] | Транспортные МАТ=1,03 к расх.
|  | ЗГСР МАТ=1,012 к расх. | [30 empty] | ЗГСР МАТ=1,012 к расх.
|  | Всего по позиции |  |  | 10: 728.08; 12: 6807.55 | [23 empty] | Всего по позиции
78 | ФЕРм08-02-147-13 | Кабель до 35 кВ по установленным конструкциям и лоткам с креплением по всей длине, масса 1 м кабеля: до 6 кг (высотой до 9 м.) |  |  | 4: 100 м; 5: 1.52; 6: 1; 7: 1.52 | [17 empty] | Кабель до 35 кВ по установленным конструкциям и лоткам с креплением по всей длине, масса 1 м кабеля: до 6 кг (высотой до 9 м.)
|  | Объем=152 / 100 | [29 empty] | Объем=152 / 100
| 421/пр_2020_прил.10_т.1_п.2_гр.3 | Производство работ осуществляется на территории действующего предприятия с наличием в зоне производства работ одного или нескольких из следующих факторов: - разветвленной сети транспортных и инженерных коммуникаций; - стесненных условий для складирования материалов; - действующего технологического оборудования; - движения технологического транспорта ОЗП=1,15; ЭМ=1,15 к расх.; ЗПМ=1,15; ТЗ=1,15; ТЗМ=1,15 | [30 empty] | Производство работ осуществляется на территории действующего предприятия с наличием в зоне производства работ одного или нескольких из следующих факторов: - разветвленной сети транспортных и инженерных коммуникаций; - стесненных условий для складирования материалов; - действующего технологического оборудования; - движения технологического транспорта ОЗП=1,15; ЭМ=1,15 к расх.; ЗПМ=1,15; ТЗ=1,15; ТЗМ=1,15
| ОП п.1.8.3 | При производстве работ на высоте св. 8 до 15 м ОЗП=1,1; ТЗ=1,1 | [30 empty] | При производстве работ на высоте св. 8 до 15 м ОЗП=1,1; ТЗ=1,1
| 421/пр_2020_п.58_пп.б | При применении сметных норм, включенных в сборники ГЭСН (ФЕР, ТЕР), аналогичных технологическим процессам в новом строительстве, в том числе по возведению новых конструктивных элементов ОЗП=1,15; ЭМ=1,25 к расх.; ЗПМ=1,25; ТЗ=1,15; ТЗМ=1,25 | [30 empty] | При применении сметных норм, включенных в сборники ГЭСН (ФЕР, ТЕР), аналогичных технологическим процессам в новом строительстве, в том числе по возведению новых конструктивных элементов ОЗП=1,15; ЭМ=1,25 к расх.; ЗПМ=1,25; ТЗ=1,15; ТЗМ=1,25
| 1 | ОТ |  |  | 8: 639.2; 9: 1.4547; 10: 1413.41; 11: 50.91; 12: 71956.7 | [20 empty] | ОТ
| 2 | ЭМ |  |  | 8: 81.54; 9: 1.4375; 10: 178.16; 11: 15.33; 12: 2731.19 | [20 empty] | ЭМ
| 3 | в т.ч. ОТм |  |  | 8: 5.02; 9: 1.4375; 10: 10.97; 11: 50.91; 12: 558.48 | [20 empty] | в т.ч. ОТм
| 4 | М |  |  | 8: 37.63; 10: 57.2; 11: 9.35; 12: 534.82 | [20 empty] | М
|  | ЗТ |  |  | 4: чел.-ч; 5: 29.68; 6: 1.4547; 7: 65.629 | [21 empty] | ЗТ
|  | ЗТм |  |  | 4: чел.-ч; 5: 0.4; 6: 1.4375; 7: 0.874 | [21 empty] | ЗТм
|  | Итого по расценке |  |  | 8: 758.37; 10: 1648.77; 12: 75222.71 | [22 empty] | Итого по расценке
|  | ФОТ |  |  | 10: 1424.38; 12: 72515.18 | [21 empty] | ФОТ
| Приказ № 812/пр от 21.12.2020 Прил. п.49.3 | НР Электротехнические установки на других объектах |  |  | 4: %; 5: 97; 7: 97; 10: 1381.65; 12: 70339.72 | [21 empty] | НР Электротехнические установки на других объектах
| Приказ № 774/пр от 11.12.2020 Прил. п.49.3 | СП Электротехнические установки на других объектах |  |  | 4: %; 5: 51; 7: 51; 10: 726.43; 12: 36982.74 | [21 empty] | СП Электротехнические установки на других объектах
|  | Всего по позиции |  |  | 10: 3756.85; 12: 182545.17 | [23 empty] | Всего по позиции
79 | ООО "РЭМВАЭР", Счет №1100 от 03.02.25 г. п.1 | Кабель(провод) АСБВнг(А)-LS 3х95 - 6 |  |  | м | 155.04 | 1 | 155.04 | 171.2 | 1.0424 | 27667.2 | 9.35 | 258688.32 | [17 empty] | Кабель(провод) АСБВнг(А)-LS 3х95 - 6
|  | Объем=152*1,02 | [29 empty] | Объем=152*1,02
|  | Транспортные МАТ=1,03 к расх. | [30 empty] | Транспортные МАТ=1,03 к расх.
|  | ЗГСР МАТ=1,012 к расх. | [30 empty] | ЗГСР МАТ=1,012 к расх.
|  | Всего по позиции |  |  | 10: 27667.2; 12: 258688.32 | [23 empty] | Всего по позиции
80 | ФЕРм08-02-399-04 | Провод в коробах, сечением: до 120 мм2 (применит, прокладка кабеля в существующем мет.коробе) |  |  | 4: 100 м; 5: 0.14; 6: 1; 7: 0.14 | [17 empty] | Провод в коробах, сечением: до 120 мм2 (применит, прокладка кабеля в существующем мет.коробе)
|  | Объем=14 / 100 | [29 empty] | Объем=14 / 100
| 421/пр_2020_прил.10_т.1_п.2_гр.3 | Производство работ осуществляется на территории действующего предприятия с наличием в зоне производства работ одного или нескольких из следующих факторов: - разветвленной сети транспортных и инженерных коммуникаций; - стесненных условий для складирования материалов; - действующего технологического оборудования; - движения технологического транспорта ОЗП=1,15; ЭМ=1,15 к расх.; ЗПМ=1,15; ТЗ=1,15; ТЗМ=1,15 | [30 empty] | Производство работ осуществляется на территории действующего предприятия с наличием в зоне производства работ одного или нескольких из следующих факторов: - разветвленной сети транспортных и инженерных коммуникаций; - стесненных условий для складирования материалов; - действующего технологического оборудования; - движения технологического транспорта ОЗП=1,15; ЭМ=1,15 к расх.; ЗПМ=1,15; ТЗ=1,15; ТЗМ=1,15
| 421/пр_2020_п.58_пп.б | При применении сметных норм, включенных в сборники ГЭСН (ФЕР, ТЕР), аналогичных технологическим процессам в новом строительстве, в том числе по возведению новых конструктивных элементов ОЗП=1,15; ЭМ=1,25 к расх.; ЗПМ=1,25; ТЗ=1,15; ТЗМ=1,25 | [30 empty] | При применении сметных норм, включенных в сборники ГЭСН (ФЕР, ТЕР), аналогичных технологическим процессам в новом строительстве, в том числе по возведению новых конструктивных элементов ОЗП=1,15; ЭМ=1,25 к расх.; ЗПМ=1,25; ТЗ=1,15; ТЗМ=1,25
| 1 | ОТ |  |  | 8: 141.71; 9: 1.3225; 10: 26.24; 11: 50.91; 12: 1335.88 | [20 empty] | ОТ
| 2 | ЭМ |  |  | 8: 4.08; 9: 1.4375; 10: 0.82; 11: 15.33; 12: 12.57 | [20 empty] | ЭМ
| 3 | в т.ч. ОТм |  |  | 8: 0.26; 9: 1.4375; 10: 0.05; 11: 50.91; 12: 2.55 | [20 empty] | в т.ч. ОТм
| 4 | М |  |  | 8: 12.36; 10: 1.73; 11: 9.35; 12: 16.18 | [20 empty] | М
|  | ЗТ |  |  | 4: чел.-ч; 5: 6.58; 6: 1.3225; 7: 1.2183 | [21 empty] | ЗТ
|  | ЗТм |  |  | 4: чел.-ч; 5: 0.02; 6: 1.4375; 7: 0.004025 | [21 empty] | ЗТм
|  | Итого по расценке |  |  | 8: 158.15; 10: 28.79; 12: 1364.63 | [22 empty] | Итого по расценке
|  | ФОТ |  |  | 10: 26.29; 12: 1338.43 | [21 empty] | ФОТ
| Приказ № 812/пр от 21.12.2020 Прил. п.49.3 | НР Электротехнические установки на других объектах |  |  | 4: %; 5: 97; 7: 97; 10: 25.5; 12: 1298.28 | [21 empty] | НР Электротехнические установки на других объектах
| Приказ № 774/пр от 11.12.2020 Прил. п.49.3 | СП Электротехнические установки на других объектах |  |  | 4: %; 5: 51; 7: 51; 10: 13.41; 12: 682.6 | [21 empty] | СП Электротехнические установки на других объектах
|  | Всего по позиции |  |  | 10: 67.7; 12: 3345.51 | [23 empty] | Всего по позиции
81 | ООО "РЭМВАЭР", Счет №1100 от 03.02.25 г. п.1 | Кабель(провод) АСБВнг(А)-LS 3х95 - 6 |  |  | м | 14.28 | 1 | 14.28 | 171.2 | 1.0424 | 2548.3 | 9.35 | 23826.61 | [17 empty] | Кабель(провод) АСБВнг(А)-LS 3х95 - 6
|  | Объем=14*1,02 | [29 empty] | Объем=14*1,02
|  | Транспортные МАТ=1,03 к расх. | [30 empty] | Транспортные МАТ=1,03 к расх.
|  | ЗГСР МАТ=1,012 к расх. | [30 empty] | ЗГСР МАТ=1,012 к расх.
|  | Всего по позиции |  |  | 10: 2548.3; 12: 23826.61 | [23 empty] | Всего по позиции
82 | ФЕРм08-02-147-13 | Кабель до 35 кВ по установленным конструкциям и лоткам с креплением по всей длине, масса 1 м кабеля: до 6 кг |  |  | 4: 100 м; 5: 3.02; 6: 1; 7: 3.02 | [17 empty] | Кабель до 35 кВ по установленным конструкциям и лоткам с креплением по всей длине, масса 1 м кабеля: до 6 кг
|  | Объем=302 / 100 | [29 empty] | Объем=302 / 100
| 421/пр_2020_прил.10_т.1_п.2_гр.3 | Производство работ осуществляется на территории действующего предприятия с наличием в зоне производства работ одного или нескольких из следующих факторов: - разветвленной сети транспортных и инженерных коммуникаций; - стесненных условий для складирования материалов; - действующего технологического оборудования; - движения технологического транспорта ОЗП=1,15; ЭМ=1,15 к расх.; ЗПМ=1,15; ТЗ=1,15; ТЗМ=1,15 | [30 empty] | Производство работ осуществляется на территории действующего предприятия с наличием в зоне производства работ одного или нескольких из следующих факторов: - разветвленной сети транспортных и инженерных коммуникаций; - стесненных условий для складирования материалов; - действующего технологического оборудования; - движения технологического транспорта ОЗП=1,15; ЭМ=1,15 к расх.; ЗПМ=1,15; ТЗ=1,15; ТЗМ=1,15
| 421/пр_2020_п.58_пп.б | При применении сметных норм, включенных в сборники ГЭСН (ФЕР, ТЕР), аналогичных технологическим процессам в новом строительстве, в том числе по возведению новых конструктивных элементов ОЗП=1,15; ЭМ=1,25 к расх.; ЗПМ=1,25; ТЗ=1,15; ТЗМ=1,25 | [30 empty] | При применении сметных норм, включенных в сборники ГЭСН (ФЕР, ТЕР), аналогичных технологическим процессам в новом строительстве, в том числе по возведению новых конструктивных элементов ОЗП=1,15; ЭМ=1,25 к расх.; ЗПМ=1,25; ТЗ=1,15; ТЗМ=1,25
| 1 | ОТ |  |  | 8: 639.2; 9: 1.3225; 10: 2552.93; 11: 50.91; 12: 129969.67 | [20 empty] | ОТ
| 2 | ЭМ |  |  | 8: 81.54; 9: 1.4375; 10: 353.99; 11: 15.33; 12: 5426.67 | [20 empty] | ЭМ
| 3 | в т.ч. ОТм |  |  | 8: 5.02; 9: 1.4375; 10: 21.79; 11: 50.91; 12: 1109.33 | [20 empty] | в т.ч. ОТм
| 4 | М |  |  | 8: 37.63; 10: 113.64; 11: 9.35; 12: 1062.53 | [20 empty] | М
|  | ЗТ |  |  | 4: чел.-ч; 5: 29.68; 6: 1.3225; 7: 118.5404 | [21 empty] | ЗТ
|  | ЗТм |  |  | 4: чел.-ч; 5: 0.4; 6: 1.4375; 7: 1.7365 | [21 empty] | ЗТм
|  | Итого по расценке |  |  | 8: 758.37; 10: 3020.56; 12: 136458.87 | [22 empty] | Итого по расценке
|  | ФОТ |  |  | 10: 2574.72; 12: 131079 | [21 empty] | ФОТ
| Приказ № 812/пр от 21.12.2020 Прил. п.49.3 | НР Электротехнические установки на других объектах |  |  | 4: %; 5: 97; 7: 97; 10: 2497.48; 12: 127146.63 | [21 empty] | НР Электротехнические установки на других объектах
| Приказ № 774/пр от 11.12.2020 Прил. п.49.3 | СП Электротехнические установки на других объектах |  |  | 4: %; 5: 51; 7: 51; 10: 1313.11; 12: 66850.29 | [21 empty] | СП Электротехнические установки на других объектах
|  | Всего по позиции |  |  | 10: 6831.15; 12: 330455.79 | [23 empty] | Всего по позиции
83 | ООО "РЭМВАЭР", Счет №1100 от 03.02.25 г. п.1 | Кабель(провод) АСБВнг(А)-LS 3х95 - 6 |  |  | м | 308.04 | 1 | 308.04 | 171.2 | 1.0424 | 54970.36 | 9.35 | 513972.87 | [17 empty] | Кабель(провод) АСБВнг(А)-LS 3х95 - 6
|  | Объем=302*1,02 | [29 empty] | Объем=302*1,02
|  | Транспортные МАТ=1,03 к расх. | [30 empty] | Транспортные МАТ=1,03 к расх.
|  | ЗГСР МАТ=1,012 к расх. | [30 empty] | ЗГСР МАТ=1,012 к расх.
|  | Всего по позиции |  |  | 10: 54970.36; 12: 513972.87 | [23 empty] | Всего по позиции
84 | ФЕРм08-02-147-13 | Кабель до 35 кВ по установленным конструкциям и лоткам с креплением по всей длине, масса 1 м кабеля: до 6 кг |  |  | 4: 100 м; 5: 0.3; 6: 1; 7: 0.3 | [17 empty] | Кабель до 35 кВ по установленным конструкциям и лоткам с креплением по всей длине, масса 1 м кабеля: до 6 кг
|  | Объем=30 / 100 | [29 empty] | Объем=30 / 100
| 421/пр_2020_прил.10_т.1_п.2_гр.3 | Производство работ осуществляется на территории действующего предприятия с наличием в зоне производства работ одного или нескольких из следующих факторов: - разветвленной сети транспортных и инженерных коммуникаций; - стесненных условий для складирования материалов; - действующего технологического оборудования; - движения технологического транспорта ОЗП=1,15; ЭМ=1,15 к расх.; ЗПМ=1,15; ТЗ=1,15; ТЗМ=1,15 | [30 empty] | Производство работ осуществляется на территории действующего предприятия с наличием в зоне производства работ одного или нескольких из следующих факторов: - разветвленной сети транспортных и инженерных коммуникаций; - стесненных условий для складирования материалов; - действующего технологического оборудования; - движения технологического транспорта ОЗП=1,15; ЭМ=1,15 к расх.; ЗПМ=1,15; ТЗ=1,15; ТЗМ=1,15
| 421/пр_2020_п.58_пп.б | При применении сметных норм, включенных в сборники ГЭСН (ФЕР, ТЕР), аналогичных технологическим процессам в новом строительстве, в том числе по возведению новых конструктивных элементов ОЗП=1,15; ЭМ=1,25 к расх.; ЗПМ=1,25; ТЗ=1,15; ТЗМ=1,25 | [30 empty] | При применении сметных норм, включенных в сборники ГЭСН (ФЕР, ТЕР), аналогичных технологическим процессам в новом строительстве, в том числе по возведению новых конструктивных элементов ОЗП=1,15; ЭМ=1,25 к расх.; ЗПМ=1,25; ТЗ=1,15; ТЗМ=1,25
| 1 | ОТ |  |  | 8: 639.2; 9: 1.3225; 10: 253.6; 11: 50.91; 12: 12910.78 | [20 empty] | ОТ
| 2 | ЭМ |  |  | 8: 81.54; 9: 1.4375; 10: 35.16; 11: 15.33; 12: 539 | [20 empty] | ЭМ
| 3 | в т.ч. ОТм |  |  | 8: 5.02; 9: 1.4375; 10: 2.16; 11: 50.91; 12: 109.97 | [20 empty] | в т.ч. ОТм
| 4 | М |  |  | 8: 37.63; 10: 11.29; 11: 9.35; 12: 105.56 | [20 empty] | М
|  | ЗТ |  |  | 4: чел.-ч; 5: 29.68; 6: 1.3225; 7: 11.7755 | [21 empty] | ЗТ
|  | ЗТм |  |  | 4: чел.-ч; 5: 0.4; 6: 1.4375; 7: 0.1725 | [21 empty] | ЗТм
|  | Итого по расценке |  |  | 8: 758.37; 10: 300.05; 12: 13555.34 | [22 empty] | Итого по расценке
|  | ФОТ |  |  | 10: 255.76; 12: 13020.75 | [21 empty] | ФОТ
| Приказ № 812/пр от 21.12.2020 Прил. п.49.3 | НР Электротехнические установки на других объектах |  |  | 4: %; 5: 97; 7: 97; 10: 248.09; 12: 12630.13 | [21 empty] | НР Электротехнические установки на других объектах
| Приказ № 774/пр от 11.12.2020 Прил. п.49.3 | СП Электротехнические установки на других объектах |  |  | 4: %; 5: 51; 7: 51; 10: 130.44; 12: 6640.58 | [21 empty] | СП Электротехнические установки на других объектах
|  | Всего по позиции |  |  | 10: 678.58; 12: 32826.05 | [23 empty] | Всего по позиции
85 | ООО "РЭМВАЭР", Счет №1100 от 03.02.25 г. п.1 | Кабель(провод) АСБВнг(А)-LS 3х95 - 6 |  |  | м | 30.6 | 1 | 30.6 | 171.2 | 1.0424 | 5460.63 | 9.35 | 51056.89 | [17 empty] | Кабель(провод) АСБВнг(А)-LS 3х95 - 6
|  | Объем=30*1,02 | [29 empty] | Объем=30*1,02
|  | Транспортные МАТ=1,03 к расх. | [30 empty] | Транспортные МАТ=1,03 к расх.
|  | ЗГСР МАТ=1,012 к расх. | [30 empty] | ЗГСР МАТ=1,012 к расх.
|  | Всего по позиции |  |  | 10: 5460.63; 12: 51056.89 | [23 empty] | Всего по позиции
86 | ФЕРм08-02-147-13 | Кабель до 35 кВ по установленным конструкциям и лоткам с креплением по всей длине, масса 1 м кабеля: до 6 кг |  |  | 4: 100 м; 5: 0.2; 6: 1; 7: 0.2 | [17 empty] | Кабель до 35 кВ по установленным конструкциям и лоткам с креплением по всей длине, масса 1 м кабеля: до 6 кг
|  | Объем=20 / 100 | [29 empty] | Объем=20 / 100
| 421/пр_2020_прил.10_т.1_п.2_гр.3 | Производство работ осуществляется на территории действующего предприятия с наличием в зоне производства работ одного или нескольких из следующих факторов: - разветвленной сети транспортных и инженерных коммуникаций; - стесненных условий для складирования материалов; - действующего технологического оборудования; - движения технологического транспорта ОЗП=1,15; ЭМ=1,15 к расх.; ЗПМ=1,15; ТЗ=1,15; ТЗМ=1,15 | [30 empty] | Производство работ осуществляется на территории действующего предприятия с наличием в зоне производства работ одного или нескольких из следующих факторов: - разветвленной сети транспортных и инженерных коммуникаций; - стесненных условий для складирования материалов; - действующего технологического оборудования; - движения технологического транспорта ОЗП=1,15; ЭМ=1,15 к расх.; ЗПМ=1,15; ТЗ=1,15; ТЗМ=1,15
| 421/пр_2020_п.58_пп.б | При применении сметных норм, включенных в сборники ГЭСН (ФЕР, ТЕР), аналогичных технологическим процессам в новом строительстве, в том числе по возведению новых конструктивных элементов ОЗП=1,15; ЭМ=1,25 к расх.; ЗПМ=1,25; ТЗ=1,15; ТЗМ=1,25 | [30 empty] | При применении сметных норм, включенных в сборники ГЭСН (ФЕР, ТЕР), аналогичных технологическим процессам в новом строительстве, в том числе по возведению новых конструктивных элементов ОЗП=1,15; ЭМ=1,25 к расх.; ЗПМ=1,25; ТЗ=1,15; ТЗМ=1,25
| 1 | ОТ |  |  | 8: 639.2; 9: 1.3225; 10: 169.07; 11: 50.91; 12: 8607.35 | [20 empty] | ОТ
| 2 | ЭМ |  |  | 8: 81.54; 9: 1.4375; 10: 23.44; 11: 15.33; 12: 359.34 | [20 empty] | ЭМ
| 3 | в т.ч. ОТм |  |  | 8: 5.02; 9: 1.4375; 10: 1.44; 11: 50.91; 12: 73.31 | [20 empty] | в т.ч. ОТм
| 4 | М |  |  | 8: 37.63; 10: 7.53; 11: 9.35; 12: 70.41 | [20 empty] | М
|  | ЗТ |  |  | 4: чел.-ч; 5: 29.68; 6: 1.3225; 7: 7.8504 | [21 empty] | ЗТ
|  | ЗТм |  |  | 4: чел.-ч; 5: 0.4; 6: 1.4375; 7: 0.115 | [21 empty] | ЗТм
|  | Итого по расценке |  |  | 8: 758.37; 10: 200.04; 12: 9037.1 | [22 empty] | Итого по расценке
|  | ФОТ |  |  | 10: 170.51; 12: 8680.66 | [21 empty] | ФОТ
| Приказ № 812/пр от 21.12.2020 Прил. п.49.3 | НР Электротехнические установки на других объектах |  |  | 4: %; 5: 97; 7: 97; 10: 165.39; 12: 8420.24 | [21 empty] | НР Электротехнические установки на других объектах
| Приказ № 774/пр от 11.12.2020 Прил. п.49.3 | СП Электротехнические установки на других объектах |  |  | 4: %; 5: 51; 7: 51; 10: 86.96; 12: 4427.14 | [21 empty] | СП Электротехнические установки на других объектах
|  | Всего по позиции |  |  | 10: 452.39; 12: 21884.48 | [23 empty] | Всего по позиции
87 | ООО "РЭМВАЭР", Счет №1100 от 03.02.25 г. п.1 | Кабель(провод) АСБВнг(А)-LS 3х95 - 6 |  |  | м | 20.4 | 1 | 20.4 | 171.2 | 1.0424 | 3640.42 | 9.35 | 34037.93 | [17 empty] | Кабель(провод) АСБВнг(А)-LS 3х95 - 6
|  | Объем=20*1,02 | [29 empty] | Объем=20*1,02
|  | Транспортные МАТ=1,03 к расх. | [30 empty] | Транспортные МАТ=1,03 к расх.
|  | ЗГСР МАТ=1,012 к расх. | [30 empty] | ЗГСР МАТ=1,012 к расх.
|  | Всего по позиции |  |  | 10: 3640.42; 12: 34037.93 | [23 empty] | Всего по позиции
88 | ФЕР26-02-022-01 | Огнезащитное покрытие толщиной слоя 1 мм кабелей и проводов |  |  | 4: 100 м2; 5: 0.543; 6: 1; 7: 0.543 | [17 empty] | Огнезащитное покрытие толщиной слоя 1 мм кабелей и проводов
|  | Объем=54,3 / 100 | [29 empty] | Объем=54,3 / 100
| 421/пр_2020_прил.10_т.1_п.2_гр.3 | Производство работ осуществляется на территории действующего предприятия с наличием в зоне производства работ одного или нескольких из следующих факторов: - разветвленной сети транспортных и инженерных коммуникаций; - стесненных условий для складирования материалов; - действующего технологического оборудования; - движения технологического транспорта ОЗП=1,15; ЭМ=1,15 к расх.; ЗПМ=1,15; ТЗ=1,15; ТЗМ=1,15 | [30 empty] | Производство работ осуществляется на территории действующего предприятия с наличием в зоне производства работ одного или нескольких из следующих факторов: - разветвленной сети транспортных и инженерных коммуникаций; - стесненных условий для складирования материалов; - действующего технологического оборудования; - движения технологического транспорта ОЗП=1,15; ЭМ=1,15 к расх.; ЗПМ=1,15; ТЗ=1,15; ТЗМ=1,15
| 421/пр_2020_п.58_пп.б | При применении сметных норм, включенных в сборники ГЭСН (ФЕР, ТЕР), аналогичных технологическим процессам в новом строительстве, в том числе по возведению новых конструктивных элементов ОЗП=1,15; ЭМ=1,25 к расх.; ЗПМ=1,25; ТЗ=1,15; ТЗМ=1,25 | [30 empty] | При применении сметных норм, включенных в сборники ГЭСН (ФЕР, ТЕР), аналогичных технологическим процессам в новом строительстве, в том числе по возведению новых конструктивных элементов ОЗП=1,15; ЭМ=1,25 к расх.; ЗПМ=1,25; ТЗ=1,15; ТЗМ=1,25
| 1 | ОТ |  |  | 8: 1344.09; 9: 1.3225; 10: 965.21; 11: 50.91; 12: 49138.84 | [20 empty] | ОТ
| 2 | ЭМ |  |  | 8: 53; 9: 1.4375; 10: 41.37; 11: 15.33; 12: 634.2 | [20 empty] | ЭМ
| 3 | в т.ч. ОТм |  |  | 8: 3.02; 9: 1.4375; 10: 2.36; 11: 50.91; 12: 120.15 | [20 empty] | в т.ч. ОТм
| 4 | М |  |  | 8: 63.71; 10: 34.59; 11: 9.35; 12: 323.42 | [20 empty] | М
|  | ЗТ |  |  | 4: чел.-ч; 5: 62.41; 6: 1.3225; 7: 44.8177 | [21 empty] | ЗТ
|  | ЗТм |  |  | 4: чел.-ч; 5: 0.26; 6: 1.4375; 7: 0.20295 | [21 empty] | ЗТм
|  | Итого по расценке |  |  | 8: 1460.8; 10: 1041.17; 12: 50096.46 | [22 empty] | Итого по расценке
|  | ФОТ |  |  | 10: 967.57; 12: 49258.99 | [21 empty] | ФОТ
| Пр/812-020.0-1 | НР Теплоизоляционные работы |  |  | 4: %; 5: 97; 7: 97; 10: 938.54; 12: 47781.22 | [21 empty] | НР Теплоизоляционные работы
| Пр/774-020.0, Приказ № 774/пр от 11.12.2020 п.16 | СП Теплоизоляционные работы |  |  | % | 55 | 0.85 | 46.75 |  |  | 452.34 |  | 23028.58 | [21 empty] | СП Теплоизоляционные работы
|  | Всего по позиции |  |  | 10: 2432.05; 12: 120906.26 | [23 empty] | Всего по позиции
89 | ООО "Поинт" Счет №ПНТ/2987 от 22.11.24 г. п.1 | Огнезащитное покрытие для кабелей ОГРАКС-ВВ (1,5кг/м2) |  |  | кг | 81.5 | 1 | 81.5 | 170.68 | 1.0424 | 14499.67 | 9.35 | 135571.91 | [17 empty] | Огнезащитное покрытие для кабелей ОГРАКС-ВВ (1,5кг/м2)
|  | Объем=54,3*1,5 | [29 empty] | Объем=54,3*1,5
|  | Цена=1915/1,2/9,35 | [35 empty] | Цена=1915/1,2/9,35
|  | Транспортные МАТ=1,03 к расх. | [30 empty] | Транспортные МАТ=1,03 к расх.
|  | ЗГСР МАТ=1,012 к расх. | [30 empty] | ЗГСР МАТ=1,012 к расх.
|  | Всего по позиции |  |  | 10: 14499.67; 12: 135571.91 | [23 empty] | Всего по позиции
90 | ФЕРм08-02-155-01 | Герметизация проходов при вводе кабелей во взрывоопасные помещения уплотнительной массой/ прим. |  |  | 4: шт; 5: 2; 6: 1; 7: 2 | [17 empty] | Герметизация проходов при вводе кабелей во взрывоопасные помещения уплотнительной массой/ прим.
| 421/пр_2020_прил.10_т.1_п.2_гр.3 | Производство работ осуществляется на территории действующего предприятия с наличием в зоне производства работ одного или нескольких из следующих факторов: - разветвленной сети транспортных и инженерных коммуникаций; - стесненных условий для складирования материалов; - действующего технологического оборудования; - движения технологического транспорта ОЗП=1,15; ЭМ=1,15 к расх.; ЗПМ=1,15; ТЗ=1,15; ТЗМ=1,15 | [30 empty] | Производство работ осуществляется на территории действующего предприятия с наличием в зоне производства работ одного или нескольких из следующих факторов: - разветвленной сети транспортных и инженерных коммуникаций; - стесненных условий для складирования материалов; - действующего технологического оборудования; - движения технологического транспорта ОЗП=1,15; ЭМ=1,15 к расх.; ЗПМ=1,15; ТЗ=1,15; ТЗМ=1,15
| 421/пр_2020_п.58_пп.б | При применении сметных норм, включенных в сборники ГЭСН (ФЕР, ТЕР), аналогичных технологическим процессам в новом строительстве, в том числе по возведению новых конструктивных элементов ОЗП=1,15; ЭМ=1,25 к расх.; ЗПМ=1,25; ТЗ=1,15; ТЗМ=1,25 | [30 empty] | При применении сметных норм, включенных в сборники ГЭСН (ФЕР, ТЕР), аналогичных технологическим процессам в новом строительстве, в том числе по возведению новых конструктивных элементов ОЗП=1,15; ЭМ=1,25 к расх.; ЗПМ=1,25; ТЗ=1,15; ТЗМ=1,25
| 1 | ОТ |  |  | 8: 8.18; 9: 1.3225; 10: 21.64; 11: 50.91; 12: 1101.69 | [20 empty] | ОТ
| 4 | М |  |  | 8: 15.07; 10: 30.14; 11: 9.35; 12: 281.81 | [20 empty] | М
|  | ЗТ |  |  | 4: чел.-ч; 5: 0.38; 6: 1.3225; 7: 1.0051 | [21 empty] | ЗТ
|  | Итого по расценке |  |  | 8: 23.25; 10: 51.78; 12: 1383.5 | [22 empty] | Итого по расценке
|  | ФОТ |  |  | 10: 21.64; 12: 1101.69 | [21 empty] | ФОТ
| Приказ № 812/пр от 21.12.2020 Прил. п.49.3 | НР Электротехнические установки на других объектах |  |  | 4: %; 5: 97; 7: 97; 10: 20.99; 12: 1068.64 | [21 empty] | НР Электротехнические установки на других объектах
| Приказ № 774/пр от 11.12.2020 Прил. п.49.3 | СП Электротехнические установки на других объектах |  |  | 4: %; 5: 51; 7: 51; 10: 11.04; 12: 561.86 | [21 empty] | СП Электротехнические установки на других объектах
|  | Всего по позиции |  |  | 10: 83.81; 12: 3014 | [23 empty] | Всего по позиции
91 | ФССЦ-01.7.07.29-0221 | Состав уплотнительный |  |  | кг | -1.44 | 1 | -1.44 | 16.7 |  | -24.05 | 9.35 | -224.87 | [17 empty] | Состав уплотнительный
|  | Всего по позиции |  |  | 10: -24.05; 12: -224.87 | [23 empty] | Всего по позиции
92 | ИП Николашина А.А. Счет №2827 от 25.11.24 г. п.1 | Пена двухкомпонентная огнезащитная DN1201 (330мл) |  |  | шт | 2 | 1 | 2 | 614.97 | 1.0424 | 1282.04 | 9.35 | 11987.07 | [17 empty] | Пена двухкомпонентная огнезащитная DN1201 (330мл)
|  | Цена=6900/1,2/9,35 | [35 empty] | Цена=6900/1,2/9,35
|  | Транспортные МАТ=1,03 к расх. | [30 empty] | Транспортные МАТ=1,03 к расх.
|  | ЗГСР МАТ=1,012 к расх. | [30 empty] | ЗГСР МАТ=1,012 к расх.
|  | Всего по позиции |  |  | 10: 1282.04; 12: 11987.07 | [23 empty] | Всего по позиции
|  | Итоги по разделу 2 Прокладка высоковольтного кабеля от ПС №106 к ПС №25, 6 кВ : | [36 empty] | Итоги по разделу 2 Прокладка высоковольтного кабеля от ПС №106 к ПС №25, 6 кВ :
|  | Итого прямые затраты (справочно) |  |  | 10: 274158.02 | [26 empty] | Итого прямые затраты (справочно)
|  | в том числе: | [37 empty] | в том числе:
|  | Оплата труда рабочих |  |  | 10: 9403.57 | [26 empty] | Оплата труда рабочих
|  | Эксплуатация машин |  |  | 10: 19143.91 | [26 empty] | Эксплуатация машин
|  | в том числе оплата труда машинистов (Отм) |  |  | 10: 1025.3 | [26 empty] | в том числе оплата труда машинистов (Отм)
|  | Материалы |  |  | 10: 245610.54 | [26 empty] | Материалы
|  | Строительные работы |  |  | 10: 5482.09 | [26 empty] | Строительные работы
|  | в том числе: | [37 empty] | в том числе:
|  | оплата труда |  |  | 10: 1070.11 | [26 empty] | оплата труда
|  | эксплуатация машин и механизмов |  |  | 10: 44.73 | [26 empty] | эксплуатация машин и механизмов
|  | в том числе оплата труда машинистов (ОТм) |  |  | 10: 2.55 | [26 empty] | в том числе оплата труда машинистов (ОТм)
|  | материалы |  |  | 10: 2817.2 | [26 empty] | материалы
|  | накладные расходы |  |  | 10: 1044.59 | [26 empty] | накладные расходы
|  | сметная прибыль |  |  | 10: 505.46 | [26 empty] | сметная прибыль
|  | Монтажные работы |  |  | 10: 284177.88 | [26 empty] | Монтажные работы
|  | в том числе: | [37 empty] | в том числе:
|  | оплата труда |  |  | 10: 8333.46 | [26 empty] | оплата труда
|  | эксплуатация машин и механизмов |  |  | 10: 19099.18 | [26 empty] | эксплуатация машин и механизмов
|  | в том числе оплата труда машинистов (ОТм) |  |  | 10: 1022.75 | [26 empty] | в том числе оплата труда машинистов (ОТм)
|  | материалы |  |  | 10: 242793.34 | [26 empty] | материалы
|  | накладные расходы |  |  | 10: 9141.53 | [26 empty] | накладные расходы
|  | сметная прибыль |  |  | 10: 4810.37 | [26 empty] | сметная прибыль
|  | Итого ФОТ (справочно) |  |  | 10: 10428.87 | [26 empty] | Итого ФОТ (справочно)
|  | Итого накладные расходы (справочно) |  |  | 10: 10186.12 | [26 empty] | Итого накладные расходы (справочно)
|  | Итого сметная прибыль (справочно) |  |  | 10: 5315.83 | [26 empty] | Итого сметная прибыль (справочно)
|  | Итого по разделу 2 Прокладка высоковольтного кабеля от ПС №106 к ПС №25, 6 кВ |  |  | 10: 289659.97 | [27 empty] | Итого по разделу 2 Прокладка высоковольтного кабеля от ПС №106 к ПС №25, 6 кВ
Раздел 3. Прокладка высоковольтного кабеля от ПС №106 к ПС №24, 6 кВ | [28 empty] | Раздел 3. Прокладка высоковольтного кабеля от ПС №106 к ПС №24, 6 кВ
Прокладка высоковольтного кабеля от ПС №106 к ПС №24, 6 кВ | [29 empty] | Прокладка высоковольтного кабеля от ПС №106 к ПС №24, 6 кВ
93 | ФЕР09-04-006-02 | Монтаж ограждающих конструкций стен: из профилированного листа при высоте здания до 30 м./ Демонтаж |  |  | 4: 100 м2; 5: 0.45; 6: 1; 7: 0.45 | [17 empty] | Монтаж ограждающих конструкций стен: из профилированного листа при высоте здания до 30 м./ Демонтаж
|  | Объем=45 / 100 | [29 empty] | Объем=45 / 100
| 421/пр_2020_прил.10_т.1_п.2_гр.3 | Производство работ осуществляется на территории действующего предприятия с наличием в зоне производства работ одного или нескольких из следующих факторов: - разветвленной сети транспортных и инженерных коммуникаций; - стесненных условий для складирования материалов; - действующего технологического оборудования; - движения технологического транспорта ОЗП=1,15; ЭМ=1,15 к расх.; ЗПМ=1,15; ТЗ=1,15; ТЗМ=1,15 | [30 empty] | Производство работ осуществляется на территории действующего предприятия с наличием в зоне производства работ одного или нескольких из следующих факторов: - разветвленной сети транспортных и инженерных коммуникаций; - стесненных условий для складирования материалов; - действующего технологического оборудования; - движения технологического транспорта ОЗП=1,15; ЭМ=1,15 к расх.; ЗПМ=1,15; ТЗ=1,15; ТЗМ=1,15
| Приказ от 14.07.2022 № 571/пр п.83 табл.2 | Демонтаж (разборка) металлических, металлокомпозитных, композитных конструкций ОЗП=0,7; ЭМ=0,7 к расх.; ЗПМ=0,7; МАТ=0 к расх.; ТЗ=0,7; ТЗМ=0,7 | [30 empty] | Демонтаж (разборка) металлических, металлокомпозитных, композитных конструкций ОЗП=0,7; ЭМ=0,7 к расх.; ЗПМ=0,7; МАТ=0 к расх.; ТЗ=0,7; ТЗМ=0,7
| 421/пр_2020_п.58_пп.б | При применении сметных норм, включенных в сборники ГЭСН (ФЕР, ТЕР), аналогичных технологическим процессам в новом строительстве, в том числе по возведению новых конструктивных элементов ОЗП=1,15; ЭМ=1,25 к расх.; ЗПМ=1,25; ТЗ=1,15; ТЗМ=1,25 | [30 empty] | При применении сметных норм, включенных в сборники ГЭСН (ФЕР, ТЕР), аналогичных технологическим процессам в новом строительстве, в том числе по возведению новых конструктивных элементов ОЗП=1,15; ЭМ=1,25 к расх.; ЗПМ=1,25; ТЗ=1,15; ТЗМ=1,25
| 1 | ОТ |  |  | 8: 2024.43; 9: 0.92575; 10: 843.35; 11: 50.91; 12: 42934.95 | [20 empty] | ОТ
| 2 | ЭМ |  |  | 8: 3445.04; 9: 1.0063; 10: 1559.96; 11: 15.33; 12: 23914.19 | [20 empty] | ЭМ
| 3 | в т.ч. ОТм |  |  | 8: 229.05; 9: 1.0063; 10: 103.72; 11: 50.91; 12: 5280.39 | [20 empty] | в т.ч. ОТм
| 4 | М |  |  | 8: 300.84; 9: 0; 10: 0; 11: 9.35 | [20 empty] | М
|  | ЗТ |  |  | 4: чел.-ч; 5: 94; 6: 0.92575; 7: 39.1592 | [21 empty] | ЗТ
|  | ЗТм |  |  | 4: чел.-ч; 5: 16.9; 6: 1.0063; 7: 7.6525 | [21 empty] | ЗТм
|  | Итого по расценке |  |  | 8: 5770.31; 10: 2403.31; 12: 66849.14 | [22 empty] | Итого по расценке
|  | ФОТ |  |  | 10: 947.07; 12: 48215.34 | [21 empty] | ФОТ
| Приказ № 812/пр от 21.12.2020 Прил. п.9 | НР Строительные металлические конструкции |  |  | 4: %; 5: 93; 7: 93; 10: 880.78; 12: 44840.27 | [21 empty] | НР Строительные металлические конструкции
| Приказ № 774/пр от 11.12.2020 Прил. п.9, Приказ № 774/пр от 11.12.2020 п.16 | СП Строительные металлические конструкции |  |  | % | 62 | 0.85 | 52.7 |  |  | 499.11 |  | 25409.48 | [21 empty] | СП Строительные металлические конструкции
|  | Всего по позиции |  |  | 10: 3783.2; 12: 137098.89 | [23 empty] | Всего по позиции
94 | ФЕРм08-04-750-01 | Опорные конструкции на болтовых соединениях (подвесы, консоли, профили, опоры, кронштейны и т.п.) |  |  | 4: т; 5: 0.03; 6: 1; 7: 0.03 | [17 empty] | Опорные конструкции на болтовых соединениях (подвесы, консоли, профили, опоры, кронштейны и т.п.)
|  | Объем=5,56*5/1000 | [29 empty] | Объем=5,56*5/1000
| 421/пр_2020_прил.10_т.1_п.2_гр.3 | Производство работ осуществляется на территории действующего предприятия с наличием в зоне производства работ одного или нескольких из следующих факторов: - разветвленной сети транспортных и инженерных коммуникаций; - стесненных условий для складирования материалов; - действующего технологического оборудования; - движения технологического транспорта ОЗП=1,15; ЭМ=1,15 к расх.; ЗПМ=1,15; ТЗ=1,15; ТЗМ=1,15 | [30 empty] | Производство работ осуществляется на территории действующего предприятия с наличием в зоне производства работ одного или нескольких из следующих факторов: - разветвленной сети транспортных и инженерных коммуникаций; - стесненных условий для складирования материалов; - действующего технологического оборудования; - движения технологического транспорта ОЗП=1,15; ЭМ=1,15 к расх.; ЗПМ=1,15; ТЗ=1,15; ТЗМ=1,15
| 421/пр_2020_п.58_пп.б | При применении сметных норм, включенных в сборники ГЭСН (ФЕР, ТЕР), аналогичных технологическим процессам в новом строительстве, в том числе по возведению новых конструктивных элементов ОЗП=1,15; ЭМ=1,25 к расх.; ЗПМ=1,25; ТЗ=1,15; ТЗМ=1,25 | [30 empty] | При применении сметных норм, включенных в сборники ГЭСН (ФЕР, ТЕР), аналогичных технологическим процессам в новом строительстве, в том числе по возведению новых конструктивных элементов ОЗП=1,15; ЭМ=1,25 к расх.; ЗПМ=1,25; ТЗ=1,15; ТЗМ=1,25
| 1 | ОТ |  |  | 8: 4731.13; 9: 1.3225; 10: 187.71; 11: 50.91; 12: 9556.32 | [20 empty] | ОТ
| 2 | ЭМ |  |  | 8: 144.73; 9: 1.4375; 10: 6.24; 11: 15.33; 12: 95.66 | [20 empty] | ЭМ
| 3 | в т.ч. ОТм |  |  | 8: 9; 9: 1.4375; 10: 0.39; 11: 50.91; 12: 19.85 | [20 empty] | в т.ч. ОТм
| 4 | М |  |  | 8: 2732.35; 10: 81.97; 11: 9.35; 12: 766.42 | [20 empty] | М
|  | ЗТ |  |  | 4: чел.-ч; 5: 219.68; 6: 1.3225; 7: 8.7158 | [21 empty] | ЗТ
|  | ЗТм |  |  | 4: чел.-ч; 5: 0.71; 6: 1.4375; 7: 0.030619 | [21 empty] | ЗТм
|  | Итого по расценке |  |  | 8: 7608.21; 10: 275.92; 12: 10418.4 | [22 empty] | Итого по расценке
|  | ФОТ |  |  | 10: 188.1; 12: 9576.17 | [21 empty] | ФОТ
| Пр/812-049.1-1 | НР Электротехнические установки на атомных электростанциях |  |  | 4: %; 5: 126; 7: 126; 10: 237.01; 12: 12065.97 | [21 empty] | НР Электротехнические установки на атомных электростанциях
| Пр/774-049.1 | СП Электротехнические установки на атомных электростанциях |  |  | 4: %; 5: 68; 7: 68; 10: 127.91; 12: 6511.8 | [21 empty] | СП Электротехнические установки на атомных электростанциях
|  | Всего по позиции |  |  | 10: 640.84; 12: 28996.17 | [23 empty] | Всего по позиции
95 | ФССЦ-23.3.08.01-0044 | Трубы стальные квадратные (ГОСТ 8639-82) размером: 50х50 мм, толщина стенки 4 мм |  |  | м | 53.96 | 1 | 53.96 | 46.17 |  | 2491.33 | 9.35 | 23293.94 | [17 empty] | Трубы стальные квадратные (ГОСТ 8639-82) размером: 50х50 мм, толщина стенки 4 мм
|  | Объем=300/5,56 | [29 empty] | Объем=300/5,56
|  | Всего по позиции |  |  | 10: 2491.33; 12: 23293.94 | [23 empty] | Всего по позиции
96 | ФЕРм08-02-395-02 | Лоток металлический штампованный по установленным конструкциям, ширина лотка: до 400 мм (высота до 9 м.) |  |  | 4: т; 5: 0.0095; 6: 1; 7: 0.0095 | [17 empty] | Лоток металлический штампованный по установленным конструкциям, ширина лотка: до 400 мм (высота до 9 м.)
|  | Объем=9,51*1/1000 | [29 empty] | Объем=9,51*1/1000
| 421/пр_2020_прил.10_т.1_п.2_гр.3 | Производство работ осуществляется на территории действующего предприятия с наличием в зоне производства работ одного или нескольких из следующих факторов: - разветвленной сети транспортных и инженерных коммуникаций; - стесненных условий для складирования материалов; - действующего технологического оборудования; - движения технологического транспорта ОЗП=1,15; ЭМ=1,15 к расх.; ЗПМ=1,15; ТЗ=1,15; ТЗМ=1,15 | [30 empty] | Производство работ осуществляется на территории действующего предприятия с наличием в зоне производства работ одного или нескольких из следующих факторов: - разветвленной сети транспортных и инженерных коммуникаций; - стесненных условий для складирования материалов; - действующего технологического оборудования; - движения технологического транспорта ОЗП=1,15; ЭМ=1,15 к расх.; ЗПМ=1,15; ТЗ=1,15; ТЗМ=1,15
| ОП п.1.8.3 | При производстве работ на высоте св. 8 до 15 м ОЗП=1,1; ТЗ=1,1 | [30 empty] | При производстве работ на высоте св. 8 до 15 м ОЗП=1,1; ТЗ=1,1
| 421/пр_2020_п.58_пп.б | При применении сметных норм, включенных в сборники ГЭСН (ФЕР, ТЕР), аналогичных технологическим процессам в новом строительстве, в том числе по возведению новых конструктивных элементов ОЗП=1,15; ЭМ=1,25 к расх.; ЗПМ=1,25; ТЗ=1,15; ТЗМ=1,25 | [30 empty] | При применении сметных норм, включенных в сборники ГЭСН (ФЕР, ТЕР), аналогичных технологическим процессам в новом строительстве, в том числе по возведению новых конструктивных элементов ОЗП=1,15; ЭМ=1,25 к расх.; ЗПМ=1,25; ТЗ=1,15; ТЗМ=1,25
| 1 | ОТ |  |  | 8: 1001.02; 9: 1.4547; 10: 13.83; 11: 50.91; 12: 704.09 | [20 empty] | ОТ
| 2 | ЭМ |  |  | 8: 509.62; 9: 1.4375; 10: 6.96; 11: 15.33; 12: 106.7 | [20 empty] | ЭМ
| 3 | в т.ч. ОТм |  |  | 8: 31.38; 9: 1.4375; 10: 0.43; 11: 50.91; 12: 21.89 | [20 empty] | в т.ч. ОТм
| 4 | М |  |  | 8: 52.95; 10: 0.5; 11: 9.35; 12: 4.68 | [20 empty] | М
|  | ЗТ |  |  | 4: чел.-ч; 5: 46.48; 6: 1.4547; 7: 0.64236 | [21 empty] | ЗТ
|  | ЗТм |  |  | 4: чел.-ч; 5: 2.5; 6: 1.4375; 7: 0.034141 | [21 empty] | ЗТм
|  | Итого по расценке |  |  | 8: 1563.59; 10: 21.29; 12: 815.47 | [22 empty] | Итого по расценке
|  | ФОТ |  |  | 10: 14.26; 12: 725.98 | [21 empty] | ФОТ
| Приказ № 812/пр от 21.12.2020 Прил. п.49.3 | НР Электротехнические установки на других объектах |  |  | 4: %; 5: 97; 7: 97; 10: 13.83; 12: 704.2 | [21 empty] | НР Электротехнические установки на других объектах
| Приказ № 774/пр от 11.12.2020 Прил. п.49.3 | СП Электротехнические установки на других объектах |  |  | 4: %; 5: 51; 7: 51; 10: 7.27; 12: 370.25 | [21 empty] | СП Электротехнические установки на других объектах
|  | Всего по позиции |  |  | 10: 42.39; 12: 1889.92 | [23 empty] | Всего по позиции
97 | ООО "Все инструменты.ру" Счет №2408-286218-99348 от 25.11.24г. п.2 | Система КМ Лоток лестничный 100x400x1,2 L3000 мм INOX304 N LL100-400-1.2-3000 INOX304 N |  |  | шт | 1 | 1 | 1 | 2436.72 | 1.0424 | 2539.94 | 9.35 | 23748.44 | [17 empty] | Система КМ Лоток лестничный 100x400x1,2 L3000 мм INOX304 N LL100-400-1.2-3000 INOX304 N
|  | Цена=27340/1,2/9,35 | [35 empty] | Цена=27340/1,2/9,35
|  | Транспортные МАТ=1,03 к расх. | [30 empty] | Транспортные МАТ=1,03 к расх.
|  | ЗГСР МАТ=1,012 к расх. | [30 empty] | ЗГСР МАТ=1,012 к расх.
|  | Всего по позиции |  |  | 10: 2539.94; 12: 23748.44 | [23 empty] | Всего по позиции
98 | ФЕР09-04-006-02 | Монтаж ограждающих конструкций стен: из профилированного листа при высоте здания до 30 м (Ранее демонтированного) |  |  | 4: 100 м2; 5: 0.45; 6: 1; 7: 0.45 | [17 empty] | Монтаж ограждающих конструкций стен: из профилированного листа при высоте здания до 30 м (Ранее демонтированного)
|  | Объем=45 / 100 | [29 empty] | Объем=45 / 100
| 421/пр_2020_прил.10_т.1_п.2_гр.3 | Производство работ осуществляется на территории действующего предприятия с наличием в зоне производства работ одного или нескольких из следующих факторов: - разветвленной сети транспортных и инженерных коммуникаций; - стесненных условий для складирования материалов; - действующего технологического оборудования; - движения технологического транспорта ОЗП=1,15; ЭМ=1,15 к расх.; ЗПМ=1,15; ТЗ=1,15; ТЗМ=1,15 | [30 empty] | Производство работ осуществляется на территории действующего предприятия с наличием в зоне производства работ одного или нескольких из следующих факторов: - разветвленной сети транспортных и инженерных коммуникаций; - стесненных условий для складирования материалов; - действующего технологического оборудования; - движения технологического транспорта ОЗП=1,15; ЭМ=1,15 к расх.; ЗПМ=1,15; ТЗ=1,15; ТЗМ=1,15
| 421/пр_2020_п.58_пп.б | При применении сметных норм, включенных в сборники ГЭСН (ФЕР, ТЕР), аналогичных технологическим процессам в новом строительстве, в том числе по возведению новых конструктивных элементов ОЗП=1,15; ЭМ=1,25 к расх.; ЗПМ=1,25; ТЗ=1,15; ТЗМ=1,25 | [30 empty] | При применении сметных норм, включенных в сборники ГЭСН (ФЕР, ТЕР), аналогичных технологическим процессам в новом строительстве, в том числе по возведению новых конструктивных элементов ОЗП=1,15; ЭМ=1,25 к расх.; ЗПМ=1,25; ТЗ=1,15; ТЗМ=1,25
| 1 | ОТ |  |  | 8: 2024.43; 9: 1.3225; 10: 1204.79; 11: 50.91; 12: 61335.86 | [20 empty] | ОТ
| 2 | ЭМ |  |  | 8: 3445.04; 9: 1.4375; 10: 2228.51; 11: 15.33; 12: 34163.06 | [20 empty] | ЭМ
| 3 | в т.ч. ОТм |  |  | 8: 229.05; 9: 1.4375; 10: 148.17; 11: 50.91; 12: 7543.33 | [20 empty] | в т.ч. ОТм
| 4 | М |  |  | 8: 300.84; 10: 135.38; 11: 9.35; 12: 1265.8 | [20 empty] | М
|  | ЗТ |  |  | 4: чел.-ч; 5: 94; 6: 1.3225; 7: 55.9417 | [21 empty] | ЗТ
|  | ЗТм |  |  | 4: чел.-ч; 5: 16.9; 6: 1.4375; 7: 10.9322 | [21 empty] | ЗТм
|  | Итого по расценке |  |  | 8: 5770.31; 10: 3568.68; 12: 96764.72 | [22 empty] | Итого по расценке
|  | ФОТ |  |  | 10: 1352.96; 12: 68879.19 | [21 empty] | ФОТ
| Приказ № 812/пр от 21.12.2020 Прил. п.9 | НР Строительные металлические конструкции |  |  | 4: %; 5: 93; 7: 93; 10: 1258.25; 12: 64057.65 | [21 empty] | НР Строительные металлические конструкции
| Приказ № 774/пр от 11.12.2020 Прил. п.9, Приказ № 774/пр от 11.12.2020 п.16 | СП Строительные металлические конструкции |  |  | % | 62 | 0.85 | 52.7 |  |  | 713.01 |  | 36299.33 | [21 empty] | СП Строительные металлические конструкции
|  | Всего по позиции |  |  | 10: 5539.94; 12: 197121.7 | [23 empty] | Всего по позиции
99 | ФЕРм08-04-750-01 | Опорные конструкции на болтовых соединениях (подвесы, консоли, профили, опоры, кронштейны и т.п.) |  |  | 4: т; 5: 0.00618; 6: 1; 7: 0.00618 | [17 empty] | Опорные конструкции на болтовых соединениях (подвесы, консоли, профили, опоры, кронштейны и т.п.)
|  | Объем=1,03/1000*6 | [29 empty] | Объем=1,03/1000*6
| 421/пр_2020_прил.10_т.1_п.2_гр.3 | Производство работ осуществляется на территории действующего предприятия с наличием в зоне производства работ одного или нескольких из следующих факторов: - разветвленной сети транспортных и инженерных коммуникаций; - стесненных условий для складирования материалов; - действующего технологического оборудования; - движения технологического транспорта ОЗП=1,15; ЭМ=1,15 к расх.; ЗПМ=1,15; ТЗ=1,15; ТЗМ=1,15 | [30 empty] | Производство работ осуществляется на территории действующего предприятия с наличием в зоне производства работ одного или нескольких из следующих факторов: - разветвленной сети транспортных и инженерных коммуникаций; - стесненных условий для складирования материалов; - действующего технологического оборудования; - движения технологического транспорта ОЗП=1,15; ЭМ=1,15 к расх.; ЗПМ=1,15; ТЗ=1,15; ТЗМ=1,15
| 421/пр_2020_п.58_пп.б | При применении сметных норм, включенных в сборники ГЭСН (ФЕР, ТЕР), аналогичных технологическим процессам в новом строительстве, в том числе по возведению новых конструктивных элементов ОЗП=1,15; ЭМ=1,25 к расх.; ЗПМ=1,25; ТЗ=1,15; ТЗМ=1,25 | [30 empty] | При применении сметных норм, включенных в сборники ГЭСН (ФЕР, ТЕР), аналогичных технологическим процессам в новом строительстве, в том числе по возведению новых конструктивных элементов ОЗП=1,15; ЭМ=1,25 к расх.; ЗПМ=1,25; ТЗ=1,15; ТЗМ=1,25
| 1 | ОТ |  |  | 8: 4731.13; 9: 1.3225; 10: 38.67; 11: 50.91; 12: 1968.69 | [20 empty] | ОТ
| 2 | ЭМ |  |  | 8: 144.73; 9: 1.4375; 10: 1.29; 11: 15.33; 12: 19.78 | [20 empty] | ЭМ
| 3 | в т.ч. ОТм |  |  | 8: 9; 9: 1.4375; 10: 0.08; 11: 50.91; 12: 4.07 | [20 empty] | в т.ч. ОТм
| 4 | М |  |  | 8: 2732.35; 10: 16.89; 11: 9.35; 12: 157.92 | [20 empty] | М
|  | ЗТ |  |  | 4: чел.-ч; 5: 219.68; 6: 1.3225; 7: 1.7955 | [21 empty] | ЗТ
|  | ЗТм |  |  | 4: чел.-ч; 5: 0.71; 6: 1.4375; 7: 0.0063075 | [21 empty] | ЗТм
|  | Итого по расценке |  |  | 8: 7608.21; 10: 56.85; 12: 2146.39 | [22 empty] | Итого по расценке
|  | ФОТ |  |  | 10: 38.75; 12: 1972.76 | [21 empty] | ФОТ
| Пр/812-049.1-1 | НР Электротехнические установки на атомных электростанциях |  |  | 4: %; 5: 126; 7: 126; 10: 48.83; 12: 2485.68 | [21 empty] | НР Электротехнические установки на атомных электростанциях
| Пр/774-049.1 | СП Электротехнические установки на атомных электростанциях |  |  | 4: %; 5: 68; 7: 68; 10: 26.35; 12: 1341.48 | [21 empty] | СП Электротехнические установки на атомных электростанциях
|  | Всего по позиции |  |  | 10: 132.03; 12: 5973.55 | [23 empty] | Всего по позиции
100 | ООО "ТПК АЙЭМ" Счет №М1-00431 от 20.11.24 г. п.2 | Консоль настенная средняя 400х2,5 цинк |  |  | шт | 6 | 1 | 6 | 138.67 | 1.0424 | 867.26 | 9.35 | 8108.88 | [17 empty] | Консоль настенная средняя 400х2,5 цинк
|  | Цена=1555,9/1,2/9,35 | [35 empty] | Цена=1555,9/1,2/9,35
|  | Транспортные МАТ=1,03 к расх. | [30 empty] | Транспортные МАТ=1,03 к расх.
|  | ЗГСР МАТ=1,012 к расх. | [30 empty] | ЗГСР МАТ=1,012 к расх.
|  | Всего по позиции |  |  | 10: 867.26; 12: 8108.88 | [23 empty] | Всего по позиции
101 | ФЕРм08-02-395-02 | Лоток металлический штампованный по установленным конструкциям, ширина лотка: до 400 мм (высота до 12 м.) |  |  | 4: т; 5: 0.057; 6: 1; 7: 0.057 | [17 empty] | Лоток металлический штампованный по установленным конструкциям, ширина лотка: до 400 мм (высота до 12 м.)
|  | Объем=18/1000*3,17 | [29 empty] | Объем=18/1000*3,17
| 421/пр_2020_прил.10_т.1_п.2_гр.3 | Производство работ осуществляется на территории действующего предприятия с наличием в зоне производства работ одного или нескольких из следующих факторов: - разветвленной сети транспортных и инженерных коммуникаций; - стесненных условий для складирования материалов; - действующего технологического оборудования; - движения технологического транспорта ОЗП=1,15; ЭМ=1,15 к расх.; ЗПМ=1,15; ТЗ=1,15; ТЗМ=1,15 | [30 empty] | Производство работ осуществляется на территории действующего предприятия с наличием в зоне производства работ одного или нескольких из следующих факторов: - разветвленной сети транспортных и инженерных коммуникаций; - стесненных условий для складирования материалов; - действующего технологического оборудования; - движения технологического транспорта ОЗП=1,15; ЭМ=1,15 к расх.; ЗПМ=1,15; ТЗ=1,15; ТЗМ=1,15
| ОП п.1.8.3 | При производстве работ на высоте св. 8 до 15 м ОЗП=1,1; ТЗ=1,1 | [30 empty] | При производстве работ на высоте св. 8 до 15 м ОЗП=1,1; ТЗ=1,1
| 421/пр_2020_п.58_пп.б | При применении сметных норм, включенных в сборники ГЭСН (ФЕР, ТЕР), аналогичных технологическим процессам в новом строительстве, в том числе по возведению новых конструктивных элементов ОЗП=1,15; ЭМ=1,25 к расх.; ЗПМ=1,25; ТЗ=1,15; ТЗМ=1,25 | [30 empty] | При применении сметных норм, включенных в сборники ГЭСН (ФЕР, ТЕР), аналогичных технологическим процессам в новом строительстве, в том числе по возведению новых конструктивных элементов ОЗП=1,15; ЭМ=1,25 к расх.; ЗПМ=1,25; ТЗ=1,15; ТЗМ=1,25
| 1 | ОТ |  |  | 8: 1001.02; 9: 1.4547; 10: 83.01; 11: 50.91; 12: 4226.04 | [20 empty] | ОТ
| 2 | ЭМ |  |  | 8: 509.62; 9: 1.4375; 10: 41.76; 11: 15.33; 12: 640.18 | [20 empty] | ЭМ
| 3 | в т.ч. ОТм |  |  | 8: 31.38; 9: 1.4375; 10: 2.57; 11: 50.91; 12: 130.84 | [20 empty] | в т.ч. ОТм
| 4 | М |  |  | 8: 52.95; 10: 3.02; 11: 9.35; 12: 28.24 | [20 empty] | М
|  | ЗТ |  |  | 4: чел.-ч; 5: 46.48; 6: 1.4547; 7: 3.8542 | [21 empty] | ЗТ
|  | ЗТм |  |  | 4: чел.-ч; 5: 2.5; 6: 1.4375; 7: 0.20484 | [21 empty] | ЗТм
|  | Итого по расценке |  |  | 8: 1563.59; 10: 127.79; 12: 4894.46 | [22 empty] | Итого по расценке
|  | ФОТ |  |  | 10: 85.58; 12: 4356.88 | [21 empty] | ФОТ
| Приказ № 812/пр от 21.12.2020 Прил. п.49.3 | НР Электротехнические установки на других объектах |  |  | 4: %; 5: 97; 7: 97; 10: 83.01; 12: 4226.17 | [21 empty] | НР Электротехнические установки на других объектах
| Приказ № 774/пр от 11.12.2020 Прил. п.49.3 | СП Электротехнические установки на других объектах |  |  | 4: %; 5: 51; 7: 51; 10: 43.65; 12: 2222.01 | [21 empty] | СП Электротехнические установки на других объектах
|  | Всего по позиции |  |  | 10: 254.45; 12: 11342.64 | [23 empty] | Всего по позиции
102 | ООО "Все инструменты.ру" Счет №2408-286218-99348 от 25.1.24г. п.2 | Система КМ Лоток лестничный 100x400x1,2 L3000 мм INOX304 N LL100-400-1.2-3000 INOX304 N |  |  | шт | 6 | 1 | 6 | 2436.72 | 1.0424 | 15239.64 | 9.35 | 142490.63 | [17 empty] | Система КМ Лоток лестничный 100x400x1,2 L3000 мм INOX304 N LL100-400-1.2-3000 INOX304 N
|  | Цена=27340/1,2/9,35 | [35 empty] | Цена=27340/1,2/9,35
|  | Транспортные МАТ=1,03 к расх. | [30 empty] | Транспортные МАТ=1,03 к расх.
|  | ЗГСР МАТ=1,012 к расх. | [30 empty] | ЗГСР МАТ=1,012 к расх.
|  | Всего по позиции |  |  | 10: 15239.64; 12: 142490.63 | [23 empty] | Всего по позиции
103 | ФЕРм08-04-750-01 | Опорные конструкции на болтовых соединениях (подвесы, консоли, профили, опоры, кронштейны и т.п.) |  |  | 4: т; 5: 0.093; 6: 1; 7: 0.093 | [17 empty] | Опорные конструкции на болтовых соединениях (подвесы, консоли, профили, опоры, кронштейны и т.п.)
|  | Объем=1,03/1000*90 | [29 empty] | Объем=1,03/1000*90
| 421/пр_2020_прил.10_т.1_п.2_гр.3 | Производство работ осуществляется на территории действующего предприятия с наличием в зоне производства работ одного или нескольких из следующих факторов: - разветвленной сети транспортных и инженерных коммуникаций; - стесненных условий для складирования материалов; - действующего технологического оборудования; - движения технологического транспорта ОЗП=1,15; ЭМ=1,15 к расх.; ЗПМ=1,15; ТЗ=1,15; ТЗМ=1,15 | [30 empty] | Производство работ осуществляется на территории действующего предприятия с наличием в зоне производства работ одного или нескольких из следующих факторов: - разветвленной сети транспортных и инженерных коммуникаций; - стесненных условий для складирования материалов; - действующего технологического оборудования; - движения технологического транспорта ОЗП=1,15; ЭМ=1,15 к расх.; ЗПМ=1,15; ТЗ=1,15; ТЗМ=1,15
| 421/пр_2020_п.58_пп.б | При применении сметных норм, включенных в сборники ГЭСН (ФЕР, ТЕР), аналогичных технологическим процессам в новом строительстве, в том числе по возведению новых конструктивных элементов ОЗП=1,15; ЭМ=1,25 к расх.; ЗПМ=1,25; ТЗ=1,15; ТЗМ=1,25 | [30 empty] | При применении сметных норм, включенных в сборники ГЭСН (ФЕР, ТЕР), аналогичных технологическим процессам в новом строительстве, в том числе по возведению новых конструктивных элементов ОЗП=1,15; ЭМ=1,25 к расх.; ЗПМ=1,25; ТЗ=1,15; ТЗМ=1,25
| 1 | ОТ |  |  | 8: 4731.13; 9: 1.3225; 10: 581.89; 11: 50.91; 12: 29624.02 | [20 empty] | ОТ
| 2 | ЭМ |  |  | 8: 144.73; 9: 1.4375; 10: 19.35; 11: 15.33; 12: 296.64 | [20 empty] | ЭМ
| 3 | в т.ч. ОТм |  |  | 8: 9; 9: 1.4375; 10: 1.2; 11: 50.91; 12: 61.09 | [20 empty] | в т.ч. ОТм
| 4 | М |  |  | 8: 2732.35; 10: 254.11; 11: 9.35; 12: 2375.93 | [20 empty] | М
|  | ЗТ |  |  | 4: чел.-ч; 5: 219.68; 6: 1.3225; 7: 27.019 | [21 empty] | ЗТ
|  | ЗТм |  |  | 4: чел.-ч; 5: 0.71; 6: 1.4375; 7: 0.094918 | [21 empty] | ЗТм
|  | Итого по расценке |  |  | 8: 7608.21; 10: 855.35; 12: 32296.59 | [22 empty] | Итого по расценке
|  | ФОТ |  |  | 10: 583.09; 12: 29685.11 | [21 empty] | ФОТ
| Пр/812-049.1-1 | НР Электротехнические установки на атомных электростанциях |  |  | 4: %; 5: 126; 7: 126; 10: 734.69; 12: 37403.24 | [21 empty] | НР Электротехнические установки на атомных электростанциях
| Пр/774-049.1 | СП Электротехнические установки на атомных электростанциях |  |  | 4: %; 5: 68; 7: 68; 10: 396.5; 12: 20185.87 | [21 empty] | СП Электротехнические установки на атомных электростанциях
|  | Всего по позиции |  |  | 10: 1986.54; 12: 89885.7 | [23 empty] | Всего по позиции
104 | ООО "ТПК АЙЭМ" Счет №М1-00431 от 20.11.24 г. п.2 | Консоль настенная средняя 400х2,5 цинк |  |  | шт | 90 | 1 | 90 | 138.67 | 1.0424 | 13008.97 | 9.35 | 121633.87 | [17 empty] | Консоль настенная средняя 400х2,5 цинк
|  | Цена=1555,9/1,2/9,35 | [35 empty] | Цена=1555,9/1,2/9,35
|  | Транспортные МАТ=1,03 к расх. | [30 empty] | Транспортные МАТ=1,03 к расх.
|  | ЗГСР МАТ=1,012 к расх. | [30 empty] | ЗГСР МАТ=1,012 к расх.
|  | Всего по позиции |  |  | 10: 13008.97; 12: 121633.87 | [23 empty] | Всего по позиции
105 | ФЕР46-08-012-02 | Установка анкеров в отверстия глубиной 100 мм с применением составов на цементно-эпоксидной основе, диаметр анкера: 10 мм |  |  | 4: 100 шт; 5: 6; 6: 1; 7: 6 | [17 empty] | Установка анкеров в отверстия глубиной 100 мм с применением составов на цементно-эпоксидной основе, диаметр анкера: 10 мм
|  | Объем=600 / 100 | [29 empty] | Объем=600 / 100
| 421/пр_2020_прил.10_т.1_п.2_гр.3 | Производство работ осуществляется на территории действующего предприятия с наличием в зоне производства работ одного или нескольких из следующих факторов: - разветвленной сети транспортных и инженерных коммуникаций; - стесненных условий для складирования материалов; - действующего технологического оборудования; - движения технологического транспорта ОЗП=1,15; ЭМ=1,15 к расх.; ЗПМ=1,15; ТЗ=1,15; ТЗМ=1,15 | [30 empty] | Производство работ осуществляется на территории действующего предприятия с наличием в зоне производства работ одного или нескольких из следующих факторов: - разветвленной сети транспортных и инженерных коммуникаций; - стесненных условий для складирования материалов; - действующего технологического оборудования; - движения технологического транспорта ОЗП=1,15; ЭМ=1,15 к расх.; ЗПМ=1,15; ТЗ=1,15; ТЗМ=1,15
| 1 | ОТ |  |  | 8: 162.39; 9: 1.15; 10: 1120.49; 11: 50.91; 12: 57044.15 | [20 empty] | ОТ
| 2 | ЭМ |  |  | 8: 7.8; 9: 1.15; 10: 53.82; 11: 15.33; 12: 825.06 | [20 empty] | ЭМ
|  | ЗТ |  |  | 4: чел.-ч; 5: 7.54; 6: 1.15; 7: 52.026 | [21 empty] | ЗТ
|  | Итого по расценке |  |  | 8: 170.19; 10: 1174.31; 12: 57869.21 | [22 empty] | Итого по расценке
|  | ФОТ |  |  | 10: 1120.49; 12: 57044.15 | [21 empty] | ФОТ
| Пр/812-040.1-1 | НР Работы по реконструкции зданий и сооружений: усиление и замена существующих конструкций, возведение отдельных конструктивных элементов |  |  | 4: %; 5: 103; 7: 103; 10: 1154.1; 12: 58755.47 | [21 empty] | НР Работы по реконструкции зданий и сооружений: усиление и замена существующих конструкций, возведение отдельных конструктивных элементов
| Пр/774-040.1 | СП Работы по реконструкции зданий и сооружений: усиление и замена существующих конструкций, возведение отдельных конструктивных элементов |  |  | 4: %; 5: 59; 7: 59; 10: 661.09; 12: 33656.05 | [21 empty] | СП Работы по реконструкции зданий и сооружений: усиление и замена существующих конструкций, возведение отдельных конструктивных элементов
|  | Всего по позиции |  |  | 10: 2989.5; 12: 150280.73 | [23 empty] | Всего по позиции
106 | ФЕР46-08-012-07 | На каждые 10 мм изменения глубины отверстия добавлять (уменьшать) к расценке: 46-08-012-02 |  |  | 4: 100 шт; 5: 6; 6: 1; 7: 6 | [17 empty] | На каждые 10 мм изменения глубины отверстия добавлять (уменьшать) к расценке: 46-08-012-02
|  | Объем=600 / 100 | [29 empty] | Объем=600 / 100
| 421/пр_2020_прил.10_т.1_п.2_гр.3 | Производство работ осуществляется на территории действующего предприятия с наличием в зоне производства работ одного или нескольких из следующих факторов: - разветвленной сети транспортных и инженерных коммуникаций; - стесненных условий для складирования материалов; - действующего технологического оборудования; - движения технологического транспорта ОЗП=1,15; ЭМ=1,15 к расх.; ЗПМ=1,15; ТЗ=1,15; ТЗМ=1,15 | [30 empty] | Производство работ осуществляется на территории действующего предприятия с наличием в зоне производства работ одного или нескольких из следующих факторов: - разветвленной сети транспортных и инженерных коммуникаций; - стесненных условий для складирования материалов; - действующего технологического оборудования; - движения технологического транспорта ОЗП=1,15; ЭМ=1,15 к расх.; ЗПМ=1,15; ТЗ=1,15; ТЗМ=1,15
| 1 | ОТ |  |  | 8: 146.28; 9: 1.15; 10: 1009.33; 11: 50.91; 12: 51384.99 | [20 empty] | ОТ
| 2 | ЭМ |  |  | 8: 0.65; 9: 1.15; 10: 4.49; 11: 15.33; 12: 68.83 | [20 empty] | ЭМ
|  | ЗТ |  |  | 4: чел.-ч; 5: 0.71; 6: 1.15; 7: 4.899 | [21 empty] | ЗТ
|  | Итого по расценке |  |  | 8: 146.93; 10: 1013.82; 12: 51453.82 | [22 empty] | Итого по расценке
|  | ФОТ |  |  | 10: 1009.33; 12: 51384.99 | [21 empty] | ФОТ
| Пр/812-040.1-1 | НР Работы по реконструкции зданий и сооружений: усиление и замена существующих конструкций, возведение отдельных конструктивных элементов |  |  | 4: %; 5: 103; 7: 103; 10: 1039.61; 12: 52926.54 | [21 empty] | НР Работы по реконструкции зданий и сооружений: усиление и замена существующих конструкций, возведение отдельных конструктивных элементов
| Пр/774-040.1 | СП Работы по реконструкции зданий и сооружений: усиление и замена существующих конструкций, возведение отдельных конструктивных элементов |  |  | 4: %; 5: 59; 7: 59; 10: 595.5; 12: 30317.14 | [21 empty] | СП Работы по реконструкции зданий и сооружений: усиление и замена существующих конструкций, возведение отдельных конструктивных элементов
|  | Всего по позиции |  |  | 10: 2648.93; 12: 134697.5 | [23 empty] | Всего по позиции
107 | ФССЦ-01.7.15.02-0040 | Болты анкерные с гайкой, размер 12,0х100 мм/применит. |  |  | 100 шт | 6 | 1 | 6 | 272 |  | 1632 | 9.35 | 15259.2 | [17 empty] | Болты анкерные с гайкой, размер 12,0х100 мм/применит.
|  | Объем=600 / 100 | [29 empty] | Объем=600 / 100
|  | Всего по позиции |  |  | 10: 1632; 12: 15259.2 | [23 empty] | Всего по позиции
108 | ООО "СТД "Петрович" Счет №МАЭ00296717 от 25.11.2024 г. п.1 | Герметик кровельный KIM TEC 310мл |  |  | шт | 5 | 1 | 5 | 106.24 | 1.0424 | 553.7 | 9.35 | 5177.1 | [17 empty] | Герметик кровельный KIM TEC 310мл
|  | Цена=1192/1,2/9,35 | [35 empty] | Цена=1192/1,2/9,35
|  | Транспортные МАТ=1,03 к расх. | [30 empty] | Транспортные МАТ=1,03 к расх.
|  | ЗГСР МАТ=1,012 к расх. | [30 empty] | ЗГСР МАТ=1,012 к расх.
|  | Всего по позиции |  |  | 10: 553.7; 12: 5177.1 | [23 empty] | Всего по позиции
109 | ФЕРм08-02-395-02 | Лоток металлический штампованный по установленным конструкциям, ширина лотка: до 400 мм |  |  | 4: т; 5: 0.6023; 6: 1; 7: 0.6023 | [17 empty] | Лоток металлический штампованный по установленным конструкциям, ширина лотка: до 400 мм
|  | Объем=3,17/1000*190 | [29 empty] | Объем=3,17/1000*190
| 421/пр_2020_прил.10_т.1_п.2_гр.3 | Производство работ осуществляется на территории действующего предприятия с наличием в зоне производства работ одного или нескольких из следующих факторов: - разветвленной сети транспортных и инженерных коммуникаций; - стесненных условий для складирования материалов; - действующего технологического оборудования; - движения технологического транспорта ОЗП=1,15; ЭМ=1,15 к расх.; ЗПМ=1,15; ТЗ=1,15; ТЗМ=1,15 | [30 empty] | Производство работ осуществляется на территории действующего предприятия с наличием в зоне производства работ одного или нескольких из следующих факторов: - разветвленной сети транспортных и инженерных коммуникаций; - стесненных условий для складирования материалов; - действующего технологического оборудования; - движения технологического транспорта ОЗП=1,15; ЭМ=1,15 к расх.; ЗПМ=1,15; ТЗ=1,15; ТЗМ=1,15
| 421/пр_2020_п.58_пп.б | При применении сметных норм, включенных в сборники ГЭСН (ФЕР, ТЕР), аналогичных технологическим процессам в новом строительстве, в том числе по возведению новых конструктивных элементов ОЗП=1,15; ЭМ=1,25 к расх.; ЗПМ=1,25; ТЗ=1,15; ТЗМ=1,25 | [30 empty] | При применении сметных норм, включенных в сборники ГЭСН (ФЕР, ТЕР), аналогичных технологическим процессам в новом строительстве, в том числе по возведению новых конструктивных элементов ОЗП=1,15; ЭМ=1,25 к расх.; ЗПМ=1,25; ТЗ=1,15; ТЗМ=1,25
| 1 | ОТ |  |  | 8: 1001.02; 9: 1.3225; 10: 797.35; 11: 50.91; 12: 40593.09 | [20 empty] | ОТ
| 2 | ЭМ |  |  | 8: 509.62; 9: 1.4375; 10: 441.23; 11: 15.33; 12: 6764.06 | [20 empty] | ЭМ
| 3 | в т.ч. ОТм |  |  | 8: 31.38; 9: 1.4375; 10: 27.17; 11: 50.91; 12: 1383.22 | [20 empty] | в т.ч. ОТм
| 4 | М |  |  | 8: 52.95; 10: 31.89; 11: 9.35; 12: 298.17 | [20 empty] | М
|  | ЗТ |  |  | 4: чел.-ч; 5: 46.48; 6: 1.3225; 7: 37.0233 | [21 empty] | ЗТ
|  | ЗТм |  |  | 4: чел.-ч; 5: 2.5; 6: 1.4375; 7: 2.1645 | [21 empty] | ЗТм
|  | Итого по расценке |  |  | 8: 1563.59; 10: 1270.47; 12: 47655.32 | [22 empty] | Итого по расценке
|  | ФОТ |  |  | 10: 824.52; 12: 41976.31 | [21 empty] | ФОТ
| Приказ № 812/пр от 21.12.2020 Прил. п.49.3 | НР Электротехнические установки на других объектах |  |  | 4: %; 5: 97; 7: 97; 10: 799.78; 12: 40717.02 | [21 empty] | НР Электротехнические установки на других объектах
| Приказ № 774/пр от 11.12.2020 Прил. п.49.3 | СП Электротехнические установки на других объектах |  |  | 4: %; 5: 51; 7: 51; 10: 420.51; 12: 21407.92 | [21 empty] | СП Электротехнические установки на других объектах
|  | Всего по позиции |  |  | 10: 2490.76; 12: 109780.26 | [23 empty] | Всего по позиции
110 | ООО "Все инструменты.ру" Счет №2408-286218-99348 от 25.11.24г. п.2 | Система КМ Лоток лестничный 100x400x1,2 L3000 мм INOX304 N LL100-400-1.2-3000 INOX304 N |  |  | шт | 63 | 1 | 63 | 2436.72 | 1.0424 | 160016.19 | 9.35 | 1496151.38 | [17 empty] | Система КМ Лоток лестничный 100x400x1,2 L3000 мм INOX304 N LL100-400-1.2-3000 INOX304 N
|  | Цена=27340/1,2/9,35 | [35 empty] | Цена=27340/1,2/9,35
|  | Транспортные МАТ=1,03 к расх. | [30 empty] | Транспортные МАТ=1,03 к расх.
|  | ЗГСР МАТ=1,012 к расх. | [30 empty] | ЗГСР МАТ=1,012 к расх.
|  | Всего по позиции |  |  | 10: 160016.19; 12: 1496151.38 | [23 empty] | Всего по позиции
111 | ФССЦ-01.7.15.02-0065 | Болты оцинкованные диаметр 16 (18) мм |  |  | т | 0.0043 | 1 | 0.0043 | 15441.79 |  | 66.4 | 9.35 | 620.84 | [17 empty] | Болты оцинкованные диаметр 16 (18) мм
|  | Объем=0,027*158/1000 | [29 empty] | Объем=0,027*158/1000
|  | Всего по позиции |  |  | 10: 66.4; 12: 620.84 | [23 empty] | Всего по позиции
112 | ФССЦ-01.7.15.05-0015 | Гайки шестигранные, диаметр резьбы 16-18 мм |  |  | т | 0.0064 | 1 | 0.0064 | 10080.84 |  | 64.52 | 9.35 | 603.26 | [17 empty] | Гайки шестигранные, диаметр резьбы 16-18 мм
|  | Объем=0,04032*158/1000 | [29 empty] | Объем=0,04032*158/1000
|  | Всего по позиции |  |  | 10: 64.52; 12: 603.26 | [23 empty] | Всего по позиции
113 | ФЕРм08-04-750-01 | Опорные конструкции на болтовых соединениях (подвесы, консоли, профили, опоры, кронштейны и т.п.) |  |  | 4: т; 5: 0.0039; 6: 1; 7: 0.0039 | [17 empty] | Опорные конструкции на болтовых соединениях (подвесы, консоли, профили, опоры, кронштейны и т.п.)
|  | Объем=0,49*8/1000 | [29 empty] | Объем=0,49*8/1000
| 421/пр_2020_прил.10_т.1_п.2_гр.3 | Производство работ осуществляется на территории действующего предприятия с наличием в зоне производства работ одного или нескольких из следующих факторов: - разветвленной сети транспортных и инженерных коммуникаций; - стесненных условий для складирования материалов; - действующего технологического оборудования; - движения технологического транспорта ОЗП=1,15; ЭМ=1,15 к расх.; ЗПМ=1,15; ТЗ=1,15; ТЗМ=1,15 | [30 empty] | Производство работ осуществляется на территории действующего предприятия с наличием в зоне производства работ одного или нескольких из следующих факторов: - разветвленной сети транспортных и инженерных коммуникаций; - стесненных условий для складирования материалов; - действующего технологического оборудования; - движения технологического транспорта ОЗП=1,15; ЭМ=1,15 к расх.; ЗПМ=1,15; ТЗ=1,15; ТЗМ=1,15
| 421/пр_2020_п.58_пп.б | При применении сметных норм, включенных в сборники ГЭСН (ФЕР, ТЕР), аналогичных технологическим процессам в новом строительстве, в том числе по возведению новых конструктивных элементов ОЗП=1,15; ЭМ=1,25 к расх.; ЗПМ=1,25; ТЗ=1,15; ТЗМ=1,25 | [30 empty] | При применении сметных норм, включенных в сборники ГЭСН (ФЕР, ТЕР), аналогичных технологическим процессам в новом строительстве, в том числе по возведению новых конструктивных элементов ОЗП=1,15; ЭМ=1,25 к расх.; ЗПМ=1,25; ТЗ=1,15; ТЗМ=1,25
| 1 | ОТ |  |  | 8: 4731.13; 9: 1.3225; 10: 24.4; 11: 50.91; 12: 1242.2 | [20 empty] | ОТ
| 2 | ЭМ |  |  | 8: 144.73; 9: 1.4375; 10: 0.81; 11: 15.33; 12: 12.42 | [20 empty] | ЭМ
| 3 | в т.ч. ОТм |  |  | 8: 9; 9: 1.4375; 10: 0.05; 11: 50.91; 12: 2.55 | [20 empty] | в т.ч. ОТм
| 4 | М |  |  | 8: 2732.35; 10: 10.66; 11: 9.35; 12: 99.67 | [20 empty] | М
|  | ЗТ |  |  | 4: чел.-ч; 5: 219.68; 6: 1.3225; 7: 1.1331 | [21 empty] | ЗТ
|  | ЗТм |  |  | 4: чел.-ч; 5: 0.71; 6: 1.4375; 7: 0.0039804 | [21 empty] | ЗТм
|  | Итого по расценке |  |  | 8: 7608.21; 10: 35.87; 12: 1354.29 | [22 empty] | Итого по расценке
|  | ФОТ |  |  | 10: 24.45; 12: 1244.75 | [21 empty] | ФОТ
| Пр/812-049.1-1 | НР Электротехнические установки на атомных электростанциях |  |  | 4: %; 5: 126; 7: 126; 10: 30.81; 12: 1568.39 | [21 empty] | НР Электротехнические установки на атомных электростанциях
| Пр/774-049.1 | СП Электротехнические установки на атомных электростанциях |  |  | 4: %; 5: 68; 7: 68; 10: 16.63; 12: 846.43 | [21 empty] | СП Электротехнические установки на атомных электростанциях
|  | Всего по позиции |  |  | 10: 83.31; 12: 3769.11 | [23 empty] | Всего по позиции
114 | ООО "ТПК АЙЭМ" Счет №М1-00431 от 20.11.24 г. п.1 | Консоль настенная средняя 200х2,5 цинк |  |  | шт | 8 | 1 | 8 | 85.2 | 1.0424 | 710.47 | 9.35 | 6642.89 | [17 empty] | Консоль настенная средняя 200х2,5 цинк
|  | Цена=956/1,2/9,35 | [35 empty] | Цена=956/1,2/9,35
|  | Транспортные МАТ=1,03 к расх. | [30 empty] | Транспортные МАТ=1,03 к расх.
|  | ЗГСР МАТ=1,012 к расх. | [30 empty] | ЗГСР МАТ=1,012 к расх.
|  | Всего по позиции |  |  | 10: 710.47; 12: 6642.89 | [23 empty] | Всего по позиции
115 | ФЕРм08-02-395-01 | Лоток металлический штампованный по установленным конструкциям, ширина лотка: до 200 мм |  |  | 4: т; 5: 0.0331; 6: 1; 7: 0.0331 | [17 empty] | Лоток металлический штампованный по установленным конструкциям, ширина лотка: до 200 мм
|  | Объем=2,76/1000*12 | [29 empty] | Объем=2,76/1000*12
| 421/пр_2020_прил.10_т.1_п.2_гр.3 | Производство работ осуществляется на территории действующего предприятия с наличием в зоне производства работ одного или нескольких из следующих факторов: - разветвленной сети транспортных и инженерных коммуникаций; - стесненных условий для складирования материалов; - действующего технологического оборудования; - движения технологического транспорта ОЗП=1,15; ЭМ=1,15 к расх.; ЗПМ=1,15; ТЗ=1,15; ТЗМ=1,15 | [30 empty] | Производство работ осуществляется на территории действующего предприятия с наличием в зоне производства работ одного или нескольких из следующих факторов: - разветвленной сети транспортных и инженерных коммуникаций; - стесненных условий для складирования материалов; - действующего технологического оборудования; - движения технологического транспорта ОЗП=1,15; ЭМ=1,15 к расх.; ЗПМ=1,15; ТЗ=1,15; ТЗМ=1,15
| 421/пр_2020_п.58_пп.б | При применении сметных норм, включенных в сборники ГЭСН (ФЕР, ТЕР), аналогичных технологическим процессам в новом строительстве, в том числе по возведению новых конструктивных элементов ОЗП=1,15; ЭМ=1,25 к расх.; ЗПМ=1,25; ТЗ=1,15; ТЗМ=1,25 | [30 empty] | При применении сметных норм, включенных в сборники ГЭСН (ФЕР, ТЕР), аналогичных технологическим процессам в новом строительстве, в том числе по возведению новых конструктивных элементов ОЗП=1,15; ЭМ=1,25 к расх.; ЗПМ=1,25; ТЗ=1,15; ТЗМ=1,25
| 1 | ОТ |  |  | 8: 1162.97; 9: 1.3225; 10: 50.91; 11: 50.91; 12: 2591.83 | [20 empty] | ОТ
| 2 | ЭМ |  |  | 8: 509.62; 9: 1.4375; 10: 24.25; 11: 15.33; 12: 371.75 | [20 empty] | ЭМ
| 3 | в т.ч. ОТм |  |  | 8: 31.38; 9: 1.4375; 10: 1.49; 11: 50.91; 12: 75.86 | [20 empty] | в т.ч. ОТм
| 4 | М |  |  | 8: 68.63; 10: 2.27; 11: 9.35; 12: 21.22 | [20 empty] | М
|  | ЗТ |  |  | 4: чел.-ч; 5: 54; 6: 1.3225; 7: 2.3638 | [21 empty] | ЗТ
|  | ЗТм |  |  | 4: чел.-ч; 5: 2.5; 6: 1.4375; 7: 0.11895 | [21 empty] | ЗТм
|  | Итого по расценке |  |  | 8: 1741.22; 10: 77.43; 12: 2984.8 | [22 empty] | Итого по расценке
|  | ФОТ |  |  | 10: 52.4; 12: 2667.69 | [21 empty] | ФОТ
| Приказ № 812/пр от 21.12.2020 Прил. п.49.3 | НР Электротехнические установки на других объектах |  |  | 4: %; 5: 97; 7: 97; 10: 50.83; 12: 2587.66 | [21 empty] | НР Электротехнические установки на других объектах
| Приказ № 774/пр от 11.12.2020 Прил. п.49.3 | СП Электротехнические установки на других объектах |  |  | 4: %; 5: 51; 7: 51; 10: 26.72; 12: 1360.52 | [21 empty] | СП Электротехнические установки на других объектах
|  | Всего по позиции |  |  | 10: 154.98; 12: 6932.98 | [23 empty] | Всего по позиции
116 | ООО "Все инструменты.ру" Счет №2408-286218-99348 от 25.11.24г. п.1 | Система КМ Лоток лестничный 100х200х1,2 L3000 мм Быстрый монтаж LO6893 LLS100-200-1.2-3000 |  |  | шт | 4 | 1 | 4 | 451.87 | 1.0424 | 1884.04 | 9.35 | 17615.77 | [17 empty] | Система КМ Лоток лестничный 100х200х1,2 L3000 мм Быстрый монтаж LO6893 LLS100-200-1.2-3000
|  | Цена=5070/1,2/9,35 | [35 empty] | Цена=5070/1,2/9,35
|  | Транспортные МАТ=1,03 к расх. | [30 empty] | Транспортные МАТ=1,03 к расх.
|  | ЗГСР МАТ=1,012 к расх. | [30 empty] | ЗГСР МАТ=1,012 к расх.
|  | Всего по позиции |  |  | 10: 1884.04; 12: 17615.77 | [23 empty] | Всего по позиции
117 | ФЕРм08-02-395-01 | Лоток металлический штампованный по установленным конструкциям, ширина лотка: до 200 мм (высотой до 12 м.) |  |  | 4: т; 5: 0.0442; 6: 1; 7: 0.0442 | [17 empty] | Лоток металлический штампованный по установленным конструкциям, ширина лотка: до 200 мм (высотой до 12 м.)
|  | Объем=2,76/1000*16 | [29 empty] | Объем=2,76/1000*16
| 421/пр_2020_прил.10_т.1_п.2_гр.3 | Производство работ осуществляется на территории действующего предприятия с наличием в зоне производства работ одного или нескольких из следующих факторов: - разветвленной сети транспортных и инженерных коммуникаций; - стесненных условий для складирования материалов; - действующего технологического оборудования; - движения технологического транспорта ОЗП=1,15; ЭМ=1,15 к расх.; ЗПМ=1,15; ТЗ=1,15; ТЗМ=1,15 | [30 empty] | Производство работ осуществляется на территории действующего предприятия с наличием в зоне производства работ одного или нескольких из следующих факторов: - разветвленной сети транспортных и инженерных коммуникаций; - стесненных условий для складирования материалов; - действующего технологического оборудования; - движения технологического транспорта ОЗП=1,15; ЭМ=1,15 к расх.; ЗПМ=1,15; ТЗ=1,15; ТЗМ=1,15
| ОП п.1.8.3 | При производстве работ на высоте св. 8 до 15 м ОЗП=1,1; ТЗ=1,1 | [30 empty] | При производстве работ на высоте св. 8 до 15 м ОЗП=1,1; ТЗ=1,1
| 421/пр_2020_п.58_пп.б | При применении сметных норм, включенных в сборники ГЭСН (ФЕР, ТЕР), аналогичных технологическим процессам в новом строительстве, в том числе по возведению новых конструктивных элементов ОЗП=1,15; ЭМ=1,25 к расх.; ЗПМ=1,25; ТЗ=1,15; ТЗМ=1,25 | [30 empty] | При применении сметных норм, включенных в сборники ГЭСН (ФЕР, ТЕР), аналогичных технологическим процессам в новом строительстве, в том числе по возведению новых конструктивных элементов ОЗП=1,15; ЭМ=1,25 к расх.; ЗПМ=1,25; ТЗ=1,15; ТЗМ=1,25
| 1 | ОТ |  |  | 8: 1162.97; 9: 1.4547; 10: 74.78; 11: 50.91; 12: 3807.05 | [20 empty] | ОТ
| 2 | ЭМ |  |  | 8: 509.62; 9: 1.4375; 10: 32.38; 11: 15.33; 12: 496.39 | [20 empty] | ЭМ
| 3 | в т.ч. ОТм |  |  | 8: 31.38; 9: 1.4375; 10: 1.99; 11: 50.91; 12: 101.31 | [20 empty] | в т.ч. ОТм
| 4 | М |  |  | 8: 68.63; 10: 3.03; 11: 9.35; 12: 28.33 | [20 empty] | М
|  | ЗТ |  |  | 4: чел.-ч; 5: 54; 6: 1.4547; 7: 3.4722 | [21 empty] | ЗТ
|  | ЗТм |  |  | 4: чел.-ч; 5: 2.5; 6: 1.4375; 7: 0.15884 | [21 empty] | ЗТм
|  | Итого по расценке |  |  | 8: 1741.22; 10: 110.19; 12: 4331.77 | [22 empty] | Итого по расценке
|  | ФОТ |  |  | 10: 76.77; 12: 3908.36 | [21 empty] | ФОТ
| Приказ № 812/пр от 21.12.2020 Прил. п.49.3 | НР Электротехнические установки на других объектах |  |  | 4: %; 5: 97; 7: 97; 10: 74.47; 12: 3791.11 | [21 empty] | НР Электротехнические установки на других объектах
| Приказ № 774/пр от 11.12.2020 Прил. п.49.3 | СП Электротехнические установки на других объектах |  |  | 4: %; 5: 51; 7: 51; 10: 39.15; 12: 1993.26 | [21 empty] | СП Электротехнические установки на других объектах
|  | Всего по позиции |  |  | 10: 223.81; 12: 10116.14 | [23 empty] | Всего по позиции
118 | ООО "Все инструменты.ру" Счет №2408-286218-99348 от 25.11.24г. п.1 | Система КМ Лоток лестничный 100х200х1,2 L3000 мм Быстрый монтаж LO6893 LLS100-200-1.2-3000 |  |  | шт | 5.3 | 1 | 5.3 | 451.87 | 1.0424 | 2496.36 | 9.35 | 23340.97 | [17 empty] | Система КМ Лоток лестничный 100х200х1,2 L3000 мм Быстрый монтаж LO6893 LLS100-200-1.2-3000
|  | Цена=5070/1,2/9,35 | [35 empty] | Цена=5070/1,2/9,35
|  | Транспортные МАТ=1,03 к расх. | [30 empty] | Транспортные МАТ=1,03 к расх.
|  | ЗГСР МАТ=1,012 к расх. | [30 empty] | ЗГСР МАТ=1,012 к расх.
|  | Всего по позиции |  |  | 10: 2496.36; 12: 23340.97 | [23 empty] | Всего по позиции
Монтаж кабеля | [29 empty] | Монтаж кабеля
119 | ФЕРм08-02-163-02 | Заделка концевая с термоусаживающимися полиэтиленовыми перчатками для 3-5-жильного кабеля с бумажной изоляцией напряжением до 1 кВ, сечение одной жилы: до 120 мм2 |  |  | 4: шт; 5: 4; 6: 1; 7: 4 | [17 empty] | Заделка концевая с термоусаживающимися полиэтиленовыми перчатками для 3-5-жильного кабеля с бумажной изоляцией напряжением до 1 кВ, сечение одной жилы: до 120 мм2
| 421/пр_2020_прил.10_т.1_п.2_гр.3 | Производство работ осуществляется на территории действующего предприятия с наличием в зоне производства работ одного или нескольких из следующих факторов: - разветвленной сети транспортных и инженерных коммуникаций; - стесненных условий для складирования материалов; - действующего технологического оборудования; - движения технологического транспорта ОЗП=1,15; ЭМ=1,15 к расх.; ЗПМ=1,15; ТЗ=1,15; ТЗМ=1,15 | [30 empty] | Производство работ осуществляется на территории действующего предприятия с наличием в зоне производства работ одного или нескольких из следующих факторов: - разветвленной сети транспортных и инженерных коммуникаций; - стесненных условий для складирования материалов; - действующего технологического оборудования; - движения технологического транспорта ОЗП=1,15; ЭМ=1,15 к расх.; ЗПМ=1,15; ТЗ=1,15; ТЗМ=1,15
| 421/пр_2020_п.58_пп.б | При применении сметных норм, включенных в сборники ГЭСН (ФЕР, ТЕР), аналогичных технологическим процессам в новом строительстве, в том числе по возведению новых конструктивных элементов ОЗП=1,15; ЭМ=1,25 к расх.; ЗПМ=1,25; ТЗ=1,15; ТЗМ=1,25 | [30 empty] | При применении сметных норм, включенных в сборники ГЭСН (ФЕР, ТЕР), аналогичных технологическим процессам в новом строительстве, в том числе по возведению новых конструктивных элементов ОЗП=1,15; ЭМ=1,25 к расх.; ЗПМ=1,25; ТЗ=1,15; ТЗМ=1,25
| 1 | ОТ |  |  | 8: 29.72; 9: 1.3225; 10: 157.22; 11: 50.91; 12: 8004.07 | [20 empty] | ОТ
| 4 | М |  |  | 8: 4.1; 10: 16.4; 11: 9.35; 12: 153.34 | [20 empty] | М
|  | ЗТ |  |  | 4: чел.-ч; 5: 1.38; 6: 1.3225; 7: 7.3002 | [21 empty] | ЗТ
|  | Итого по расценке |  |  | 8: 33.82; 10: 173.62; 12: 8157.41 | [22 empty] | Итого по расценке
|  | ФОТ |  |  | 10: 157.22; 12: 8004.07 | [21 empty] | ФОТ
| Приказ № 812/пр от 21.12.2020 Прил. п.49.3 | НР Электротехнические установки на других объектах |  |  | 4: %; 5: 97; 7: 97; 10: 152.5; 12: 7763.95 | [21 empty] | НР Электротехнические установки на других объектах
| Приказ № 774/пр от 11.12.2020 Прил. п.49.3 | СП Электротехнические установки на других объектах |  |  | 4: %; 5: 51; 7: 51; 10: 80.18; 12: 4082.08 | [21 empty] | СП Электротехнические установки на других объектах
|  | Всего по позиции |  |  | 10: 406.3; 12: 20003.44 | [23 empty] | Всего по позиции
120 | ООО "Кабельная арматура" Счет №УТ-14277 от 23.11.24 г. п.1 | Муфта 3 КВТп-10 (70-120) с наконечниками |  |  | шт | 4 | 1 | 4 | 439.84 | 1.0424 | 1833.89 | 9.35 | 17146.87 | [17 empty] | Муфта 3 КВТп-10 (70-120) с наконечниками
|  | Цена=4935/1,2/9,35 | [35 empty] | Цена=4935/1,2/9,35
|  | Транспортные МАТ=1,03 к расх. | [30 empty] | Транспортные МАТ=1,03 к расх.
|  | ЗГСР МАТ=1,012 к расх. | [30 empty] | ЗГСР МАТ=1,012 к расх.
|  | Всего по позиции |  |  | 10: 1833.89; 12: 17146.87 | [23 empty] | Всего по позиции
121 | ФЕРм08-02-147-13 | Кабель до 35 кВ по установленным конструкциям и лоткам с креплением по всей длине, масса 1 м кабеля: до 6 кг |  |  | 4: 100 м; 5: 0.3; 6: 1; 7: 0.3 | [17 empty] | Кабель до 35 кВ по установленным конструкциям и лоткам с креплением по всей длине, масса 1 м кабеля: до 6 кг
|  | Объем=30 / 100 | [29 empty] | Объем=30 / 100
| 421/пр_2020_прил.10_т.1_п.2_гр.3 | Производство работ осуществляется на территории действующего предприятия с наличием в зоне производства работ одного или нескольких из следующих факторов: - разветвленной сети транспортных и инженерных коммуникаций; - стесненных условий для складирования материалов; - действующего технологического оборудования; - движения технологического транспорта ОЗП=1,15; ЭМ=1,15 к расх.; ЗПМ=1,15; ТЗ=1,15; ТЗМ=1,15 | [30 empty] | Производство работ осуществляется на территории действующего предприятия с наличием в зоне производства работ одного или нескольких из следующих факторов: - разветвленной сети транспортных и инженерных коммуникаций; - стесненных условий для складирования материалов; - действующего технологического оборудования; - движения технологического транспорта ОЗП=1,15; ЭМ=1,15 к расх.; ЗПМ=1,15; ТЗ=1,15; ТЗМ=1,15
| 421/пр_2020_п.58_пп.б | При применении сметных норм, включенных в сборники ГЭСН (ФЕР, ТЕР), аналогичных технологическим процессам в новом строительстве, в том числе по возведению новых конструктивных элементов ОЗП=1,15; ЭМ=1,25 к расх.; ЗПМ=1,25; ТЗ=1,15; ТЗМ=1,25 | [30 empty] | При применении сметных норм, включенных в сборники ГЭСН (ФЕР, ТЕР), аналогичных технологическим процессам в новом строительстве, в том числе по возведению новых конструктивных элементов ОЗП=1,15; ЭМ=1,25 к расх.; ЗПМ=1,25; ТЗ=1,15; ТЗМ=1,25
| 1 | ОТ |  |  | 8: 639.2; 9: 1.3225; 10: 253.6; 11: 50.91; 12: 12910.78 | [20 empty] | ОТ
| 2 | ЭМ |  |  | 8: 81.54; 9: 1.4375; 10: 35.16; 11: 15.33; 12: 539 | [20 empty] | ЭМ
| 3 | в т.ч. ОТм |  |  | 8: 5.02; 9: 1.4375; 10: 2.16; 11: 50.91; 12: 109.97 | [20 empty] | в т.ч. ОТм
| 4 | М |  |  | 8: 37.63; 10: 11.29; 11: 9.35; 12: 105.56 | [20 empty] | М
|  | ЗТ |  |  | 4: чел.-ч; 5: 29.68; 6: 1.3225; 7: 11.7755 | [21 empty] | ЗТ
|  | ЗТм |  |  | 4: чел.-ч; 5: 0.4; 6: 1.4375; 7: 0.1725 | [21 empty] | ЗТм
|  | Итого по расценке |  |  | 8: 758.37; 10: 300.05; 12: 13555.34 | [22 empty] | Итого по расценке
|  | ФОТ |  |  | 10: 255.76; 12: 13020.75 | [21 empty] | ФОТ
| Приказ № 812/пр от 21.12.2020 Прил. п.49.3 | НР Электротехнические установки на других объектах |  |  | 4: %; 5: 97; 7: 97; 10: 248.09; 12: 12630.13 | [21 empty] | НР Электротехнические установки на других объектах
| Приказ № 774/пр от 11.12.2020 Прил. п.49.3 | СП Электротехнические установки на других объектах |  |  | 4: %; 5: 51; 7: 51; 10: 130.44; 12: 6640.58 | [21 empty] | СП Электротехнические установки на других объектах
|  | Всего по позиции |  |  | 10: 678.58; 12: 32826.05 | [23 empty] | Всего по позиции
122 | ООО "РЭМВАЭР", Счет №1100 от 03.02.25 г. п.1 | Кабель(провод) АСБВнг(А)-LS 3х95 - 6 |  |  | м | 30.6 | 1 | 30.6 | 171.2 | 1.0424 | 5460.63 | 9.35 | 51056.89 | [17 empty] | Кабель(провод) АСБВнг(А)-LS 3х95 - 6
|  | Объем=30*1,02 | [29 empty] | Объем=30*1,02
|  | Транспортные МАТ=1,03 к расх. | [30 empty] | Транспортные МАТ=1,03 к расх.
|  | ЗГСР МАТ=1,012 к расх. | [30 empty] | ЗГСР МАТ=1,012 к расх.
|  | Всего по позиции |  |  | 10: 5460.63; 12: 51056.89 | [23 empty] | Всего по позиции
123 | ФЕР26-02-022-01 | Огнезащитное покрытие толщиной слоя 1 мм кабелей и проводов |  |  | 4: 100 м2; 5: 0.042; 6: 1; 7: 0.042 | [17 empty] | Огнезащитное покрытие толщиной слоя 1 мм кабелей и проводов
|  | Объем=4,2 / 100 | [29 empty] | Объем=4,2 / 100
| 421/пр_2020_прил.10_т.1_п.2_гр.3 | Производство работ осуществляется на территории действующего предприятия с наличием в зоне производства работ одного или нескольких из следующих факторов: - разветвленной сети транспортных и инженерных коммуникаций; - стесненных условий для складирования материалов; - действующего технологического оборудования; - движения технологического транспорта ОЗП=1,15; ЭМ=1,15 к расх.; ЗПМ=1,15; ТЗ=1,15; ТЗМ=1,15 | [30 empty] | Производство работ осуществляется на территории действующего предприятия с наличием в зоне производства работ одного или нескольких из следующих факторов: - разветвленной сети транспортных и инженерных коммуникаций; - стесненных условий для складирования материалов; - действующего технологического оборудования; - движения технологического транспорта ОЗП=1,15; ЭМ=1,15 к расх.; ЗПМ=1,15; ТЗ=1,15; ТЗМ=1,15
| 421/пр_2020_п.58_пп.б | При применении сметных норм, включенных в сборники ГЭСН (ФЕР, ТЕР), аналогичных технологическим процессам в новом строительстве, в том числе по возведению новых конструктивных элементов ОЗП=1,15; ЭМ=1,25 к расх.; ЗПМ=1,25; ТЗ=1,15; ТЗМ=1,25 | [30 empty] | При применении сметных норм, включенных в сборники ГЭСН (ФЕР, ТЕР), аналогичных технологическим процессам в новом строительстве, в том числе по возведению новых конструктивных элементов ОЗП=1,15; ЭМ=1,25 к расх.; ЗПМ=1,25; ТЗ=1,15; ТЗМ=1,25
| 1 | ОТ |  |  | 8: 1344.09; 9: 1.3225; 10: 74.66; 11: 50.91; 12: 3800.94 | [20 empty] | ОТ
| 2 | ЭМ |  |  | 8: 53; 9: 1.4375; 10: 3.2; 11: 15.33; 12: 49.06 | [20 empty] | ЭМ
| 3 | в т.ч. ОТм |  |  | 8: 3.02; 9: 1.4375; 10: 0.18; 11: 50.91; 12: 9.16 | [20 empty] | в т.ч. ОТм
| 4 | М |  |  | 8: 63.71; 10: 2.68; 11: 9.35; 12: 25.06 | [20 empty] | М
|  | ЗТ |  |  | 4: чел.-ч; 5: 62.41; 6: 1.3225; 7: 3.4666 | [21 empty] | ЗТ
|  | ЗТм |  |  | 4: чел.-ч; 5: 0.26; 6: 1.4375; 7: 0.015697 | [21 empty] | ЗТм
|  | Итого по расценке |  |  | 8: 1460.8; 10: 80.54; 12: 3875.06 | [22 empty] | Итого по расценке
|  | ФОТ |  |  | 10: 74.84; 12: 3810.1 | [21 empty] | ФОТ
| Пр/812-020.0-1 | НР Теплоизоляционные работы |  |  | 4: %; 5: 97; 7: 97; 10: 72.59; 12: 3695.8 | [21 empty] | НР Теплоизоляционные работы
| Пр/774-020.0, Приказ № 774/пр от 11.12.2020 п.16 | СП Теплоизоляционные работы |  |  | % | 55 | 0.85 | 46.75 |  |  | 34.99 |  | 1781.22 | [21 empty] | СП Теплоизоляционные работы
|  | Всего по позиции |  |  | 10: 188.12; 12: 9352.08 | [23 empty] | Всего по позиции
124 | ООО "Поинт" Счет №ПНТ/2987 от 22.11.24 г. п.1 | Огнезащитное покрытие для кабелей ОГРАКС-ВВ (1,5кг/м2) |  |  | кг | 6.3 | 1 | 6.3 | 170.68 | 1.0424 | 1120.83 | 9.35 | 10479.76 | [17 empty] | Огнезащитное покрытие для кабелей ОГРАКС-ВВ (1,5кг/м2)
|  | Цена=1915/1,2/9,35 | [35 empty] | Цена=1915/1,2/9,35
|  | Транспортные МАТ=1,03 к расх. | [30 empty] | Транспортные МАТ=1,03 к расх.
|  | ЗГСР МАТ=1,012 к расх. | [30 empty] | ЗГСР МАТ=1,012 к расх.
|  | Всего по позиции |  |  | 10: 1120.83; 12: 10479.76 | [23 empty] | Всего по позиции
125 | ФЕРм08-02-151-02 | Кабель до 35 кВ, прокладываемый по непроходным эстакадам, масса 1 м кабеля: до 6 кг |  |  | 4: 100 м; 5: 2.24; 6: 1; 7: 2.24 | [17 empty] | Кабель до 35 кВ, прокладываемый по непроходным эстакадам, масса 1 м кабеля: до 6 кг
|  | Объем=224 / 100 | [29 empty] | Объем=224 / 100
| 421/пр_2020_прил.10_т.1_п.2_гр.3 | Производство работ осуществляется на территории действующего предприятия с наличием в зоне производства работ одного или нескольких из следующих факторов: - разветвленной сети транспортных и инженерных коммуникаций; - стесненных условий для складирования материалов; - действующего технологического оборудования; - движения технологического транспорта ОЗП=1,15; ЭМ=1,15 к расх.; ЗПМ=1,15; ТЗ=1,15; ТЗМ=1,15 | [30 empty] | Производство работ осуществляется на территории действующего предприятия с наличием в зоне производства работ одного или нескольких из следующих факторов: - разветвленной сети транспортных и инженерных коммуникаций; - стесненных условий для складирования материалов; - действующего технологического оборудования; - движения технологического транспорта ОЗП=1,15; ЭМ=1,15 к расх.; ЗПМ=1,15; ТЗ=1,15; ТЗМ=1,15
| ОП п.1.8.3 | При производстве работ на высоте св. 8 до 15 м ОЗП=1,1; ТЗ=1,1 | [30 empty] | При производстве работ на высоте св. 8 до 15 м ОЗП=1,1; ТЗ=1,1
| 421/пр_2020_п.58_пп.б | При применении сметных норм, включенных в сборники ГЭСН (ФЕР, ТЕР), аналогичных технологическим процессам в новом строительстве, в том числе по возведению новых конструктивных элементов ОЗП=1,15; ЭМ=1,25 к расх.; ЗПМ=1,25; ТЗ=1,15; ТЗМ=1,25 | [30 empty] | При применении сметных норм, включенных в сборники ГЭСН (ФЕР, ТЕР), аналогичных технологическим процессам в новом строительстве, в том числе по возведению новых конструктивных элементов ОЗП=1,15; ЭМ=1,25 к расх.; ЗПМ=1,25; ТЗ=1,15; ТЗМ=1,25
| 1 | ОТ |  |  | 8: 527.21; 9: 1.4547; 10: 1717.99; 11: 50.91; 12: 87462.87 | [20 empty] | ОТ
| 2 | ЭМ |  |  | 8: 4068.82; 9: 1.4375; 10: 13101.6; 11: 15.33; 12: 200847.53 | [20 empty] | ЭМ
| 3 | в т.ч. ОТм |  |  | 8: 216.58; 9: 1.4375; 10: 697.39; 11: 50.91; 12: 35504.12 | [20 empty] | в т.ч. ОТм
| 4 | М |  |  | 8: 42.16; 10: 94.44; 11: 9.35; 12: 883.01 | [20 empty] | М
|  | ЗТ |  |  | 4: чел.-ч; 5: 24.48; 6: 1.4547; 7: 79.7715 | [21 empty] | ЗТ
|  | ЗТм |  |  | 4: чел.-ч; 5: 19.96; 6: 1.4375; 7: 64.2712 | [21 empty] | ЗТм
|  | Итого по расценке |  |  | 8: 4638.19; 10: 14914.03; 12: 289193.41 | [22 empty] | Итого по расценке
|  | ФОТ |  |  | 10: 2415.38; 12: 122966.99 | [21 empty] | ФОТ
| Приказ № 812/пр от 21.12.2020 Прил. п.49.3 | НР Электротехнические установки на других объектах |  |  | 4: %; 5: 97; 7: 97; 10: 2342.92; 12: 119277.98 | [21 empty] | НР Электротехнические установки на других объектах
| Приказ № 774/пр от 11.12.2020 Прил. п.49.3 | СП Электротехнические установки на других объектах |  |  | 4: %; 5: 51; 7: 51; 10: 1231.84; 12: 62713.16 | [21 empty] | СП Электротехнические установки на других объектах
|  | Всего по позиции |  |  | 10: 18488.79; 12: 471184.55 | [23 empty] | Всего по позиции
126 | ООО "РЭМВАЭР", Счет №1100 от 03.02.25 г. п.1 | Кабель(провод) АСБВнг(А)-LS 3х95 - 6 |  |  | м | 228.48 | 1 | 228.48 | 171.2 | 1.0424 | 40772.72 | 9.35 | 381224.93 | [17 empty] | Кабель(провод) АСБВнг(А)-LS 3х95 - 6
|  | Объем=224*1,02 | [29 empty] | Объем=224*1,02
|  | Транспортные МАТ=1,03 к расх. | [30 empty] | Транспортные МАТ=1,03 к расх.
|  | ЗГСР МАТ=1,012 к расх. | [30 empty] | ЗГСР МАТ=1,012 к расх.
|  | Всего по позиции |  |  | 10: 40772.72; 12: 381224.93 | [23 empty] | Всего по позиции
127 | ФЕРм08-02-147-13 | Кабель до 35 кВ по установленным конструкциям и лоткам с креплением по всей длине, масса 1 м кабеля: до 6 кг (до 9 м.) |  |  | 4: 100 м; 5: 0.03; 6: 1; 7: 0.03 | [17 empty] | Кабель до 35 кВ по установленным конструкциям и лоткам с креплением по всей длине, масса 1 м кабеля: до 6 кг (до 9 м.)
|  | Объем=3 / 100 | [29 empty] | Объем=3 / 100
| 421/пр_2020_прил.10_т.1_п.2_гр.3 | Производство работ осуществляется на территории действующего предприятия с наличием в зоне производства работ одного или нескольких из следующих факторов: - разветвленной сети транспортных и инженерных коммуникаций; - стесненных условий для складирования материалов; - действующего технологического оборудования; - движения технологического транспорта ОЗП=1,15; ЭМ=1,15 к расх.; ЗПМ=1,15; ТЗ=1,15; ТЗМ=1,15 | [30 empty] | Производство работ осуществляется на территории действующего предприятия с наличием в зоне производства работ одного или нескольких из следующих факторов: - разветвленной сети транспортных и инженерных коммуникаций; - стесненных условий для складирования материалов; - действующего технологического оборудования; - движения технологического транспорта ОЗП=1,15; ЭМ=1,15 к расх.; ЗПМ=1,15; ТЗ=1,15; ТЗМ=1,15
| ОП п.1.8.3 | При производстве работ на высоте св. 8 до 15 м ОЗП=1,1; ТЗ=1,1 | [30 empty] | При производстве работ на высоте св. 8 до 15 м ОЗП=1,1; ТЗ=1,1
| 421/пр_2020_п.58_пп.б | При применении сметных норм, включенных в сборники ГЭСН (ФЕР, ТЕР), аналогичных технологическим процессам в новом строительстве, в том числе по возведению новых конструктивных элементов ОЗП=1,15; ЭМ=1,25 к расх.; ЗПМ=1,25; ТЗ=1,15; ТЗМ=1,25 | [30 empty] | При применении сметных норм, включенных в сборники ГЭСН (ФЕР, ТЕР), аналогичных технологическим процессам в новом строительстве, в том числе по возведению новых конструктивных элементов ОЗП=1,15; ЭМ=1,25 к расх.; ЗПМ=1,25; ТЗ=1,15; ТЗМ=1,25
| 1 | ОТ |  |  | 8: 639.2; 9: 1.4547; 10: 27.9; 11: 50.91; 12: 1420.39 | [20 empty] | ОТ
| 2 | ЭМ |  |  | 8: 81.54; 9: 1.4375; 10: 3.52; 11: 15.33; 12: 53.96 | [20 empty] | ЭМ
| 3 | в т.ч. ОТм |  |  | 8: 5.02; 9: 1.4375; 10: 0.22; 11: 50.91; 12: 11.2 | [20 empty] | в т.ч. ОТм
| 4 | М |  |  | 8: 37.63; 10: 1.13; 11: 9.35; 12: 10.57 | [20 empty] | М
|  | ЗТ |  |  | 4: чел.-ч; 5: 29.68; 6: 1.4547; 7: 1.2953 | [21 empty] | ЗТ
|  | ЗТм |  |  | 4: чел.-ч; 5: 0.4; 6: 1.4375; 7: 0.01725 | [21 empty] | ЗТм
|  | Итого по расценке |  |  | 8: 758.37; 10: 32.55; 12: 1484.92 | [22 empty] | Итого по расценке
|  | ФОТ |  |  | 10: 28.12; 12: 1431.59 | [21 empty] | ФОТ
| Приказ № 812/пр от 21.12.2020 Прил. п.49.3 | НР Электротехнические установки на других объектах |  |  | 4: %; 5: 97; 7: 97; 10: 27.28; 12: 1388.64 | [21 empty] | НР Электротехнические установки на других объектах
| Приказ № 774/пр от 11.12.2020 Прил. п.49.3 | СП Электротехнические установки на других объектах |  |  | 4: %; 5: 51; 7: 51; 10: 14.34; 12: 730.11 | [21 empty] | СП Электротехнические установки на других объектах
|  | Всего по позиции |  |  | 10: 74.17; 12: 3603.67 | [23 empty] | Всего по позиции
128 | ООО "РЭМВАЭР", Счет №1100 от 03.02.25 г. п.1 | Кабель(провод) АСБВнг(А)-LS 3х95 - 6 |  |  | м | 3.06 | 1 | 3.06 | 171.2 | 1.0424 | 546.06 | 9.35 | 5105.66 | [17 empty] | Кабель(провод) АСБВнг(А)-LS 3х95 - 6
|  | Объем=3*1,02 | [29 empty] | Объем=3*1,02
|  | Транспортные МАТ=1,03 к расх. | [30 empty] | Транспортные МАТ=1,03 к расх.
|  | ЗГСР МАТ=1,012 к расх. | [30 empty] | ЗГСР МАТ=1,012 к расх.
|  | Всего по позиции |  |  | 10: 546.06; 12: 5105.66 | [23 empty] | Всего по позиции
129 | ФЕРм08-02-147-13 | Кабель до 35 кВ по установленным конструкциям и лоткам с креплением по всей длине, масса 1 м кабеля: до 6 кг (до 12 м.) |  |  | 4: 100 м; 5: 0.36; 6: 1; 7: 0.36 | [17 empty] | Кабель до 35 кВ по установленным конструкциям и лоткам с креплением по всей длине, масса 1 м кабеля: до 6 кг (до 12 м.)
|  | Объем=36 / 100 | [29 empty] | Объем=36 / 100
| 421/пр_2020_прил.10_т.1_п.2_гр.3 | Производство работ осуществляется на территории действующего предприятия с наличием в зоне производства работ одного или нескольких из следующих факторов: - разветвленной сети транспортных и инженерных коммуникаций; - стесненных условий для складирования материалов; - действующего технологического оборудования; - движения технологического транспорта ОЗП=1,15; ЭМ=1,15 к расх.; ЗПМ=1,15; ТЗ=1,15; ТЗМ=1,15 | [30 empty] | Производство работ осуществляется на территории действующего предприятия с наличием в зоне производства работ одного или нескольких из следующих факторов: - разветвленной сети транспортных и инженерных коммуникаций; - стесненных условий для складирования материалов; - действующего технологического оборудования; - движения технологического транспорта ОЗП=1,15; ЭМ=1,15 к расх.; ЗПМ=1,15; ТЗ=1,15; ТЗМ=1,15
| ОП п.1.8.3 | При производстве работ на высоте св. 8 до 15 м ОЗП=1,1; ТЗ=1,1 | [30 empty] | При производстве работ на высоте св. 8 до 15 м ОЗП=1,1; ТЗ=1,1
| 421/пр_2020_п.58_пп.б | При применении сметных норм, включенных в сборники ГЭСН (ФЕР, ТЕР), аналогичных технологическим процессам в новом строительстве, в том числе по возведению новых конструктивных элементов ОЗП=1,15; ЭМ=1,25 к расх.; ЗПМ=1,25; ТЗ=1,15; ТЗМ=1,25 | [30 empty] | При применении сметных норм, включенных в сборники ГЭСН (ФЕР, ТЕР), аналогичных технологическим процессам в новом строительстве, в том числе по возведению новых конструктивных элементов ОЗП=1,15; ЭМ=1,25 к расх.; ЗПМ=1,25; ТЗ=1,15; ТЗМ=1,25
| 1 | ОТ |  |  | 8: 639.2; 9: 1.4547; 10: 334.76; 11: 50.91; 12: 17042.63 | [20 empty] | ОТ
| 2 | ЭМ |  |  | 8: 81.54; 9: 1.4375; 10: 42.2; 11: 15.33; 12: 646.93 | [20 empty] | ЭМ
| 3 | в т.ч. ОТм |  |  | 8: 5.02; 9: 1.4375; 10: 2.6; 11: 50.91; 12: 132.37 | [20 empty] | в т.ч. ОТм
| 4 | М |  |  | 8: 37.63; 10: 13.55; 11: 9.35; 12: 126.69 | [20 empty] | М
|  | ЗТ |  |  | 4: чел.-ч; 5: 29.68; 6: 1.4547; 7: 15.5437 | [21 empty] | ЗТ
|  | ЗТм |  |  | 4: чел.-ч; 5: 0.4; 6: 1.4375; 7: 0.207 | [21 empty] | ЗТм
|  | Итого по расценке |  |  | 8: 758.37; 10: 390.51; 12: 17816.25 | [22 empty] | Итого по расценке
|  | ФОТ |  |  | 10: 337.36; 12: 17175 | [21 empty] | ФОТ
| Приказ № 812/пр от 21.12.2020 Прил. п.49.3 | НР Электротехнические установки на других объектах |  |  | 4: %; 5: 97; 7: 97; 10: 327.24; 12: 16659.75 | [21 empty] | НР Электротехнические установки на других объектах
| Приказ № 774/пр от 11.12.2020 Прил. п.49.3 | СП Электротехнические установки на других объектах |  |  | 4: %; 5: 51; 7: 51; 10: 172.05; 12: 8759.25 | [21 empty] | СП Электротехнические установки на других объектах
|  | Всего по позиции |  |  | 10: 889.8; 12: 43235.25 | [23 empty] | Всего по позиции
130 | ООО "РЭМВАЭР", Счет №1100 от 03.02.25 г. п.1 | Кабель(провод) АСБВнг(А)-LS 3х95 - 6 |  |  | м | 36.72 | 1 | 36.72 | 171.2 | 1.0424 | 6552.76 | 9.35 | 61268.31 | [17 empty] | Кабель(провод) АСБВнг(А)-LS 3х95 - 6
|  | Объем=36*1,02 | [29 empty] | Объем=36*1,02
|  | Транспортные МАТ=1,03 к расх. | [30 empty] | Транспортные МАТ=1,03 к расх.
|  | ЗГСР МАТ=1,012 к расх. | [30 empty] | ЗГСР МАТ=1,012 к расх.
|  | Всего по позиции |  |  | 10: 6552.76; 12: 61268.31 | [23 empty] | Всего по позиции
131 | ФЕРм08-02-147-13 | Кабель до 35 кВ по установленным конструкциям и лоткам с креплением по всей длине, масса 1 м кабеля: до 6 кг |  |  | 4: 100 м; 5: 3.8; 6: 1; 7: 3.8 | [17 empty] | Кабель до 35 кВ по установленным конструкциям и лоткам с креплением по всей длине, масса 1 м кабеля: до 6 кг
|  | Объем=380 / 100 | [29 empty] | Объем=380 / 100
| 421/пр_2020_прил.10_т.1_п.2_гр.3 | Производство работ осуществляется на территории действующего предприятия с наличием в зоне производства работ одного или нескольких из следующих факторов: - разветвленной сети транспортных и инженерных коммуникаций; - стесненных условий для складирования материалов; - действующего технологического оборудования; - движения технологического транспорта ОЗП=1,15; ЭМ=1,15 к расх.; ЗПМ=1,15; ТЗ=1,15; ТЗМ=1,15 | [30 empty] | Производство работ осуществляется на территории действующего предприятия с наличием в зоне производства работ одного или нескольких из следующих факторов: - разветвленной сети транспортных и инженерных коммуникаций; - стесненных условий для складирования материалов; - действующего технологического оборудования; - движения технологического транспорта ОЗП=1,15; ЭМ=1,15 к расх.; ЗПМ=1,15; ТЗ=1,15; ТЗМ=1,15
| 421/пр_2020_п.58_пп.б | При применении сметных норм, включенных в сборники ГЭСН (ФЕР, ТЕР), аналогичных технологическим процессам в новом строительстве, в том числе по возведению новых конструктивных элементов ОЗП=1,15; ЭМ=1,25 к расх.; ЗПМ=1,25; ТЗ=1,15; ТЗМ=1,25 | [30 empty] | При применении сметных норм, включенных в сборники ГЭСН (ФЕР, ТЕР), аналогичных технологическим процессам в новом строительстве, в том числе по возведению новых конструктивных элементов ОЗП=1,15; ЭМ=1,25 к расх.; ЗПМ=1,25; ТЗ=1,15; ТЗМ=1,25
| 1 | ОТ |  |  | 8: 639.2; 9: 1.3225; 10: 3212.3; 11: 50.91; 12: 163538.19 | [20 empty] | ОТ
| 2 | ЭМ |  |  | 8: 81.54; 9: 1.4375; 10: 445.41; 11: 15.33; 12: 6828.14 | [20 empty] | ЭМ
| 3 | в т.ч. ОТм |  |  | 8: 5.02; 9: 1.4375; 10: 27.42; 11: 50.91; 12: 1395.95 | [20 empty] | в т.ч. ОТм
| 4 | М |  |  | 8: 37.63; 10: 142.99; 11: 9.35; 12: 1336.96 | [20 empty] | М
|  | ЗТ |  |  | 4: чел.-ч; 5: 29.68; 6: 1.3225; 7: 149.1568 | [21 empty] | ЗТ
|  | ЗТм |  |  | 4: чел.-ч; 5: 0.4; 6: 1.4375; 7: 2.185 | [21 empty] | ЗТм
|  | Итого по расценке |  |  | 8: 758.37; 10: 3800.7; 12: 171703.29 | [22 empty] | Итого по расценке
|  | ФОТ |  |  | 10: 3239.72; 12: 164934.14 | [21 empty] | ФОТ
| Приказ № 812/пр от 21.12.2020 Прил. п.49.3 | НР Электротехнические установки на других объектах |  |  | 4: %; 5: 97; 7: 97; 10: 3142.53; 12: 159986.12 | [21 empty] | НР Электротехнические установки на других объектах
| Приказ № 774/пр от 11.12.2020 Прил. п.49.3 | СП Электротехнические установки на других объектах |  |  | 4: %; 5: 51; 7: 51; 10: 1652.26; 12: 84116.41 | [21 empty] | СП Электротехнические установки на других объектах
|  | Всего по позиции |  |  | 10: 8595.49; 12: 415805.82 | [23 empty] | Всего по позиции
132 | ООО "РЭМВАЭР", Счет №1100 от 03.02.25 г. п.1 | Кабель(провод) АСБВнг(А)-LS 3х95 - 6 |  |  | м | 387.6 | 1 | 387.6 | 171.2 | 1.0424 | 69168.01 | 9.35 | 646720.89 | [17 empty] | Кабель(провод) АСБВнг(А)-LS 3х95 - 6
|  | Объем=380*1,02 | [29 empty] | Объем=380*1,02
|  | Транспортные МАТ=1,03 к расх. | [30 empty] | Транспортные МАТ=1,03 к расх.
|  | ЗГСР МАТ=1,012 к расх. | [30 empty] | ЗГСР МАТ=1,012 к расх.
|  | Всего по позиции |  |  | 10: 69168.01; 12: 646720.89 | [23 empty] | Всего по позиции
133 | ФЕРм08-02-147-13 | Кабель до 35 кВ по установленным конструкциям и лоткам с креплением по всей длине, масса 1 м кабеля: до 6 кг |  |  | 4: 100 м; 5: 0.6; 6: 1; 7: 0.6 | [17 empty] | Кабель до 35 кВ по установленным конструкциям и лоткам с креплением по всей длине, масса 1 м кабеля: до 6 кг
|  | Объем=60 / 100 | [29 empty] | Объем=60 / 100
| 421/пр_2020_прил.10_т.1_п.2_гр.3 | Производство работ осуществляется на территории действующего предприятия с наличием в зоне производства работ одного или нескольких из следующих факторов: - разветвленной сети транспортных и инженерных коммуникаций; - стесненных условий для складирования материалов; - действующего технологического оборудования; - движения технологического транспорта ОЗП=1,15; ЭМ=1,15 к расх.; ЗПМ=1,15; ТЗ=1,15; ТЗМ=1,15 | [30 empty] | Производство работ осуществляется на территории действующего предприятия с наличием в зоне производства работ одного или нескольких из следующих факторов: - разветвленной сети транспортных и инженерных коммуникаций; - стесненных условий для складирования материалов; - действующего технологического оборудования; - движения технологического транспорта ОЗП=1,15; ЭМ=1,15 к расх.; ЗПМ=1,15; ТЗ=1,15; ТЗМ=1,15
| 421/пр_2020_п.58_пп.б | При применении сметных норм, включенных в сборники ГЭСН (ФЕР, ТЕР), аналогичных технологическим процессам в новом строительстве, в том числе по возведению новых конструктивных элементов ОЗП=1,15; ЭМ=1,25 к расх.; ЗПМ=1,25; ТЗ=1,15; ТЗМ=1,25 | [30 empty] | При применении сметных норм, включенных в сборники ГЭСН (ФЕР, ТЕР), аналогичных технологическим процессам в новом строительстве, в том числе по возведению новых конструктивных элементов ОЗП=1,15; ЭМ=1,25 к расх.; ЗПМ=1,25; ТЗ=1,15; ТЗМ=1,25
| 1 | ОТ |  |  | 8: 639.2; 9: 1.3225; 10: 507.21; 11: 50.91; 12: 25822.06 | [20 empty] | ОТ
| 2 | ЭМ |  |  | 8: 81.54; 9: 1.4375; 10: 70.33; 11: 15.33; 12: 1078.16 | [20 empty] | ЭМ
| 3 | в т.ч. ОТм |  |  | 8: 5.02; 9: 1.4375; 10: 4.33; 11: 50.91; 12: 220.44 | [20 empty] | в т.ч. ОТм
| 4 | М |  |  | 8: 37.63; 10: 22.58; 11: 9.35; 12: 211.12 | [20 empty] | М
|  | ЗТ |  |  | 4: чел.-ч; 5: 29.68; 6: 1.3225; 7: 23.5511 | [21 empty] | ЗТ
|  | ЗТм |  |  | 4: чел.-ч; 5: 0.4; 6: 1.4375; 7: 0.345 | [21 empty] | ЗТм
|  | Итого по расценке |  |  | 8: 758.37; 10: 600.12; 12: 27111.34 | [22 empty] | Итого по расценке
|  | ФОТ |  |  | 10: 511.54; 12: 26042.5 | [21 empty] | ФОТ
| Приказ № 812/пр от 21.12.2020 Прил. п.49.3 | НР Электротехнические установки на других объектах |  |  | 4: %; 5: 97; 7: 97; 10: 496.19; 12: 25261.23 | [21 empty] | НР Электротехнические установки на других объектах
| Приказ № 774/пр от 11.12.2020 Прил. п.49.3 | СП Электротехнические установки на других объектах |  |  | 4: %; 5: 51; 7: 51; 10: 260.89; 12: 13281.68 | [21 empty] | СП Электротехнические установки на других объектах
|  | Всего по позиции |  |  | 10: 1357.2; 12: 65654.25 | [23 empty] | Всего по позиции
134 | ООО "РЭМВАЭР", Счет №1100 от 03.02.25 г. п.1 | Кабель(провод) АСБВнг(А)-LS 3х95 - 6 |  |  | м | 61.2 | 1 | 61.2 | 171.2 | 1.0424 | 10921.26 | 9.35 | 102113.78 | [17 empty] | Кабель(провод) АСБВнг(А)-LS 3х95 - 6
|  | Объем=60*1,02 | [29 empty] | Объем=60*1,02
|  | Транспортные МАТ=1,03 к расх. | [30 empty] | Транспортные МАТ=1,03 к расх.
|  | ЗГСР МАТ=1,012 к расх. | [30 empty] | ЗГСР МАТ=1,012 к расх.
|  | Всего по позиции |  |  | 10: 10921.26; 12: 102113.78 | [23 empty] | Всего по позиции
135 | ФЕРм08-02-147-13 | Кабель до 35 кВ по установленным конструкциям и лоткам с креплением по всей длине, масса 1 м кабеля: до 6 кг (до 12 м.) |  |  | 4: 100 м; 5: 0.32; 6: 1; 7: 0.32 | [17 empty] | Кабель до 35 кВ по установленным конструкциям и лоткам с креплением по всей длине, масса 1 м кабеля: до 6 кг (до 12 м.)
|  | Объем=32 / 100 | [29 empty] | Объем=32 / 100
| 421/пр_2020_прил.10_т.1_п.2_гр.3 | Производство работ осуществляется на территории действующего предприятия с наличием в зоне производства работ одного или нескольких из следующих факторов: - разветвленной сети транспортных и инженерных коммуникаций; - стесненных условий для складирования материалов; - действующего технологического оборудования; - движения технологического транспорта ОЗП=1,15; ЭМ=1,15 к расх.; ЗПМ=1,15; ТЗ=1,15; ТЗМ=1,15 | [30 empty] | Производство работ осуществляется на территории действующего предприятия с наличием в зоне производства работ одного или нескольких из следующих факторов: - разветвленной сети транспортных и инженерных коммуникаций; - стесненных условий для складирования материалов; - действующего технологического оборудования; - движения технологического транспорта ОЗП=1,15; ЭМ=1,15 к расх.; ЗПМ=1,15; ТЗ=1,15; ТЗМ=1,15
| ОП п.1.8.3 | При производстве работ на высоте св. 8 до 15 м ОЗП=1,1; ТЗ=1,1 | [30 empty] | При производстве работ на высоте св. 8 до 15 м ОЗП=1,1; ТЗ=1,1
| 421/пр_2020_п.58_пп.б | При применении сметных норм, включенных в сборники ГЭСН (ФЕР, ТЕР), аналогичных технологическим процессам в новом строительстве, в том числе по возведению новых конструктивных элементов ОЗП=1,15; ЭМ=1,25 к расх.; ЗПМ=1,25; ТЗ=1,15; ТЗМ=1,25 | [30 empty] | При применении сметных норм, включенных в сборники ГЭСН (ФЕР, ТЕР), аналогичных технологическим процессам в новом строительстве, в том числе по возведению новых конструктивных элементов ОЗП=1,15; ЭМ=1,25 к расх.; ЗПМ=1,25; ТЗ=1,15; ТЗМ=1,25
| 1 | ОТ |  |  | 8: 639.2; 9: 1.4547; 10: 297.56; 11: 50.91; 12: 15148.78 | [20 empty] | ОТ
| 2 | ЭМ |  |  | 8: 81.54; 9: 1.4375; 10: 37.51; 11: 15.33; 12: 575.03 | [20 empty] | ЭМ
| 3 | в т.ч. ОТм |  |  | 8: 5.02; 9: 1.4375; 10: 2.31; 11: 50.91; 12: 117.6 | [20 empty] | в т.ч. ОТм
| 4 | М |  |  | 8: 37.63; 10: 12.04; 11: 9.35; 12: 112.57 | [20 empty] | М
|  | ЗТ |  |  | 4: чел.-ч; 5: 29.68; 6: 1.4547; 7: 13.8166 | [21 empty] | ЗТ
|  | ЗТм |  |  | 4: чел.-ч; 5: 0.4; 6: 1.4375; 7: 0.184 | [21 empty] | ЗТм
|  | Итого по расценке |  |  | 8: 758.37; 10: 347.11; 12: 15836.38 | [22 empty] | Итого по расценке
|  | ФОТ |  |  | 10: 299.87; 12: 15266.38 | [21 empty] | ФОТ
| Приказ № 812/пр от 21.12.2020 Прил. п.49.3 | НР Электротехнические установки на других объектах |  |  | 4: %; 5: 97; 7: 97; 10: 290.87; 12: 14808.39 | [21 empty] | НР Электротехнические установки на других объектах
| Приказ № 774/пр от 11.12.2020 Прил. п.49.3 | СП Электротехнические установки на других объектах |  |  | 4: %; 5: 51; 7: 51; 10: 152.93; 12: 7785.85 | [21 empty] | СП Электротехнические установки на других объектах
|  | Всего по позиции |  |  | 10: 790.91; 12: 38430.62 | [23 empty] | Всего по позиции
136 | ООО "РЭМВАЭР", Счет №1100 от 03.02.25 г. п.1 | Кабель(провод) АСБВнг(А)-LS 3х95 - 6 |  |  | м | 32.64 | 1 | 32.64 | 171.2 | 1.0424 | 5824.67 | 9.35 | 54460.66 | [17 empty] | Кабель(провод) АСБВнг(А)-LS 3х95 - 6
|  | Объем=32*1,02 | [29 empty] | Объем=32*1,02
|  | Транспортные МАТ=1,03 к расх. | [30 empty] | Транспортные МАТ=1,03 к расх.
|  | ЗГСР МАТ=1,012 к расх. | [30 empty] | ЗГСР МАТ=1,012 к расх.
|  | Всего по позиции |  |  | 10: 5824.67; 12: 54460.66 | [23 empty] | Всего по позиции
|  | Итоги по разделу 3 Прокладка высоковольтного кабеля от ПС №106 к ПС №24, 6 кВ : | [36 empty] | Итоги по разделу 3 Прокладка высоковольтного кабеля от ПС №106 к ПС №24, 6 кВ :
|  | Итого прямые затраты (справочно) |  |  | 10: 375402.16 | [26 empty] | Итого прямые затраты (справочно)
|  | в том числе: | [37 empty] | в том числе:
|  | Оплата труда рабочих |  |  | 10: 12613.71 | [26 empty] | Оплата труда рабочих
|  | Эксплуатация машин |  |  | 10: 18159.98 | [26 empty] | Эксплуатация машин
|  | в том числе оплата труда машинистов (Отм) |  |  | 10: 1023.87 | [26 empty] | в том числе оплата труда машинистов (Отм)
|  | Материалы |  |  | 10: 344628.47 | [26 empty] | Материалы
|  | Строительные работы |  |  | 10: 16781.69 | [26 empty] | Строительные работы
|  | в том числе: | [37 empty] | в том числе:
|  | оплата труда |  |  | 10: 4252.62 | [26 empty] | оплата труда
|  | эксплуатация машин и механизмов |  |  | 10: 3849.98 | [26 empty] | эксплуатация машин и механизмов
|  | в том числе оплата труда машинистов (ОТм) |  |  | 10: 252.07 | [26 empty] | в том числе оплата труда машинистов (ОТм)
|  | материалы |  |  | 10: 1770.06 | [26 empty] | материалы
|  | накладные расходы |  |  | 10: 4405.33 | [26 empty] | накладные расходы
|  | сметная прибыль |  |  | 10: 2503.7 | [26 empty] | сметная прибыль
|  | Монтажные работы |  |  | 10: 379430 | [26 empty] | Монтажные работы
|  | в том числе: | [37 empty] | в том числе:
|  | оплата труда |  |  | 10: 8361.09 | [26 empty] | оплата труда
|  | эксплуатация машин и механизмов |  |  | 10: 14310 | [26 empty] | эксплуатация машин и механизмов
|  | в том числе оплата труда машинистов (ОТм) |  |  | 10: 771.8 | [26 empty] | в том числе оплата труда машинистов (ОТм)
|  | материалы |  |  | 10: 342858.41 | [26 empty] | материалы
|  | накладные расходы |  |  | 10: 9100.88 | [26 empty] | накладные расходы
|  | сметная прибыль |  |  | 10: 4799.62 | [26 empty] | сметная прибыль
|  | Итого ФОТ (справочно) |  |  | 10: 13637.58 | [26 empty] | Итого ФОТ (справочно)
|  | Итого накладные расходы (справочно) |  |  | 10: 13506.21 | [26 empty] | Итого накладные расходы (справочно)
|  | Итого сметная прибыль (справочно) |  |  | 10: 7303.32 | [26 empty] | Итого сметная прибыль (справочно)
|  | Итого по разделу 3 Прокладка высоковольтного кабеля от ПС №106 к ПС №24, 6 кВ |  |  | 10: 396211.69 | [27 empty] | Итого по разделу 3 Прокладка высоковольтного кабеля от ПС №106 к ПС №24, 6 кВ
Раздел 4. Прокладка высоковольтного кабеля от ПС №106 к ПС №30, 6 кВ | [28 empty] | Раздел 4. Прокладка высоковольтного кабеля от ПС №106 к ПС №30, 6 кВ
Монтаж кабельных конструкций | [29 empty] | Монтаж кабельных конструкций
137 | ФЕРм08-04-750-01 | Опорные конструкции на болтовых соединениях (подвесы, консоли, профили, опоры, кронштейны и т.п.) |  |  | 4: т; 5: 0.0162; 6: 1; 7: 0.0162 | [17 empty] | Опорные конструкции на болтовых соединениях (подвесы, консоли, профили, опоры, кронштейны и т.п.)
|  | Объем=0,49*33/1000 | [29 empty] | Объем=0,49*33/1000
| 421/пр_2020_прил.10_т.1_п.2_гр.3 | Производство работ осуществляется на территории действующего предприятия с наличием в зоне производства работ одного или нескольких из следующих факторов: - разветвленной сети транспортных и инженерных коммуникаций; - стесненных условий для складирования материалов; - действующего технологического оборудования; - движения технологического транспорта ОЗП=1,15; ЭМ=1,15 к расх.; ЗПМ=1,15; ТЗ=1,15; ТЗМ=1,15 | [30 empty] | Производство работ осуществляется на территории действующего предприятия с наличием в зоне производства работ одного или нескольких из следующих факторов: - разветвленной сети транспортных и инженерных коммуникаций; - стесненных условий для складирования материалов; - действующего технологического оборудования; - движения технологического транспорта ОЗП=1,15; ЭМ=1,15 к расх.; ЗПМ=1,15; ТЗ=1,15; ТЗМ=1,15
| 421/пр_2020_п.58_пп.б | При применении сметных норм, включенных в сборники ГЭСН (ФЕР, ТЕР), аналогичных технологическим процессам в новом строительстве, в том числе по возведению новых конструктивных элементов ОЗП=1,15; ЭМ=1,25 к расх.; ЗПМ=1,25; ТЗ=1,15; ТЗМ=1,25 | [30 empty] | При применении сметных норм, включенных в сборники ГЭСН (ФЕР, ТЕР), аналогичных технологическим процессам в новом строительстве, в том числе по возведению новых конструктивных элементов ОЗП=1,15; ЭМ=1,25 к расх.; ЗПМ=1,25; ТЗ=1,15; ТЗМ=1,25
| 1 | ОТ |  |  | 8: 4731.13; 9: 1.3225; 10: 101.36; 11: 50.91; 12: 5160.24 | [20 empty] | ОТ
| 2 | ЭМ |  |  | 8: 144.73; 9: 1.4375; 10: 3.37; 11: 15.33; 12: 51.66 | [20 empty] | ЭМ
| 3 | в т.ч. ОТм |  |  | 8: 9; 9: 1.4375; 10: 0.21; 11: 50.91; 12: 10.69 | [20 empty] | в т.ч. ОТм
| 4 | М |  |  | 8: 2732.35; 10: 44.26; 11: 9.35; 12: 413.83 | [20 empty] | М
|  | ЗТ |  |  | 4: чел.-ч; 5: 219.68; 6: 1.3225; 7: 4.7065 | [21 empty] | ЗТ
|  | ЗТм |  |  | 4: чел.-ч; 5: 0.71; 6: 1.4375; 7: 0.016534 | [21 empty] | ЗТм
|  | Итого по расценке |  |  | 8: 7608.21; 10: 148.99; 12: 5625.73 | [22 empty] | Итого по расценке
|  | ФОТ |  |  | 10: 101.57; 12: 5170.93 | [21 empty] | ФОТ
| Пр/812-049.1-1 | НР Электротехнические установки на атомных электростанциях |  |  | 4: %; 5: 126; 7: 126; 10: 127.98; 12: 6515.37 | [21 empty] | НР Электротехнические установки на атомных электростанциях
| Пр/774-049.1 | СП Электротехнические установки на атомных электростанциях |  |  | 4: %; 5: 68; 7: 68; 10: 69.07; 12: 3516.23 | [21 empty] | СП Электротехнические установки на атомных электростанциях
|  | Всего по позиции |  |  | 10: 346.04; 12: 15657.33 | [23 empty] | Всего по позиции
138 | ООО "ТПК АЙЭМ" Счет №М1-00431 от 20.11.24 г. п.1 | Консоль настенная средняя 200х2,5 цинк |  |  | шт | 33 | 1 | 33 | 85.2 | 1.0424 | 2930.7 | 9.35 | 27402.05 | [17 empty] | Консоль настенная средняя 200х2,5 цинк
|  | Цена=956/1,2/9,35 | [35 empty] | Цена=956/1,2/9,35
|  | Транспортные МАТ=1,03 к расх. | [30 empty] | Транспортные МАТ=1,03 к расх.
|  | ЗГСР МАТ=1,012 к расх. | [30 empty] | ЗГСР МАТ=1,012 к расх.
|  | Всего по позиции |  |  | 10: 2930.7; 12: 27402.05 | [23 empty] | Всего по позиции
139 | ФЕРм08-02-395-01 | Лоток металлический штампованный по установленным конструкциям, ширина лотка: до 200 мм |  |  | 4: т; 5: 0.138; 6: 1; 7: 0.138 | [17 empty] | Лоток металлический штампованный по установленным конструкциям, ширина лотка: до 200 мм
|  | Объем=2,76/1000*50 | [29 empty] | Объем=2,76/1000*50
| 421/пр_2020_прил.10_т.1_п.2_гр.3 | Производство работ осуществляется на территории действующего предприятия с наличием в зоне производства работ одного или нескольких из следующих факторов: - разветвленной сети транспортных и инженерных коммуникаций; - стесненных условий для складирования материалов; - действующего технологического оборудования; - движения технологического транспорта ОЗП=1,15; ЭМ=1,15 к расх.; ЗПМ=1,15; ТЗ=1,15; ТЗМ=1,15 | [30 empty] | Производство работ осуществляется на территории действующего предприятия с наличием в зоне производства работ одного или нескольких из следующих факторов: - разветвленной сети транспортных и инженерных коммуникаций; - стесненных условий для складирования материалов; - действующего технологического оборудования; - движения технологического транспорта ОЗП=1,15; ЭМ=1,15 к расх.; ЗПМ=1,15; ТЗ=1,15; ТЗМ=1,15
| 421/пр_2020_п.58_пп.б | При применении сметных норм, включенных в сборники ГЭСН (ФЕР, ТЕР), аналогичных технологическим процессам в новом строительстве, в том числе по возведению новых конструктивных элементов ОЗП=1,15; ЭМ=1,25 к расх.; ЗПМ=1,25; ТЗ=1,15; ТЗМ=1,25 | [30 empty] | При применении сметных норм, включенных в сборники ГЭСН (ФЕР, ТЕР), аналогичных технологическим процессам в новом строительстве, в том числе по возведению новых конструктивных элементов ОЗП=1,15; ЭМ=1,25 к расх.; ЗПМ=1,25; ТЗ=1,15; ТЗМ=1,25
| 1 | ОТ |  |  | 8: 1162.97; 9: 1.3225; 10: 212.25; 11: 50.91; 12: 10805.65 | [20 empty] | ОТ
| 2 | ЭМ |  |  | 8: 509.62; 9: 1.4375; 10: 101.1; 11: 15.33; 12: 1549.86 | [20 empty] | ЭМ
| 3 | в т.ч. ОТм |  |  | 8: 31.38; 9: 1.4375; 10: 6.23; 11: 50.91; 12: 317.17 | [20 empty] | в т.ч. ОТм
| 4 | М |  |  | 8: 68.63; 10: 9.47; 11: 9.35; 12: 88.54 | [20 empty] | М
|  | ЗТ |  |  | 4: чел.-ч; 5: 54; 6: 1.3225; 7: 9.8553 | [21 empty] | ЗТ
|  | ЗТм |  |  | 4: чел.-ч; 5: 2.5; 6: 1.4375; 7: 0.49594 | [21 empty] | ЗТм
|  | Итого по расценке |  |  | 8: 1741.22; 10: 322.82; 12: 12444.05 | [22 empty] | Итого по расценке
|  | ФОТ |  |  | 10: 218.48; 12: 11122.82 | [21 empty] | ФОТ
| Приказ № 812/пр от 21.12.2020 Прил. п.49.3 | НР Электротехнические установки на других объектах |  |  | 4: %; 5: 97; 7: 97; 10: 211.93; 12: 10789.14 | [21 empty] | НР Электротехнические установки на других объектах
| Приказ № 774/пр от 11.12.2020 Прил. п.49.3 | СП Электротехнические установки на других объектах |  |  | 4: %; 5: 51; 7: 51; 10: 111.42; 12: 5672.64 | [21 empty] | СП Электротехнические установки на других объектах
|  | Всего по позиции |  |  | 10: 646.17; 12: 28905.83 | [23 empty] | Всего по позиции
140 | ООО "Все инструменты.ру" Счет №2408-286218-99348 от 25.11.24г. п.1 | Система КМ Лоток лестничный 100х200х1,2 L3000 мм Быстрый монтаж LO6893 LLS100-200-1.2-3000 |  |  | шт | 16.7 | 1 | 16.7 | 451.87 | 1.0424 | 7865.89 | 9.35 | 73546.07 | [17 empty] | Система КМ Лоток лестничный 100х200х1,2 L3000 мм Быстрый монтаж LO6893 LLS100-200-1.2-3000
|  | Цена=5070/1,2/9,35 | [35 empty] | Цена=5070/1,2/9,35
|  | Транспортные МАТ=1,03 к расх. | [30 empty] | Транспортные МАТ=1,03 к расх.
|  | ЗГСР МАТ=1,012 к расх. | [30 empty] | ЗГСР МАТ=1,012 к расх.
|  | Всего по позиции |  |  | 10: 7865.89; 12: 73546.07 | [23 empty] | Всего по позиции
141 | ФЕРм08-04-750-01 | Опорные конструкции на болтовых соединениях (подвесы, консоли, профили, опоры, кронштейны и т.п.) |  |  | 4: т; 5: 0.0065; 6: 1; 7: 0.0065 | [17 empty] | Опорные конструкции на болтовых соединениях (подвесы, консоли, профили, опоры, кронштейны и т.п.)
|  | Объем=0,54*12/1000 | [29 empty] | Объем=0,54*12/1000
| 421/пр_2020_прил.10_т.1_п.2_гр.3 | Производство работ осуществляется на территории действующего предприятия с наличием в зоне производства работ одного или нескольких из следующих факторов: - разветвленной сети транспортных и инженерных коммуникаций; - стесненных условий для складирования материалов; - действующего технологического оборудования; - движения технологического транспорта ОЗП=1,15; ЭМ=1,15 к расх.; ЗПМ=1,15; ТЗ=1,15; ТЗМ=1,15 | [30 empty] | Производство работ осуществляется на территории действующего предприятия с наличием в зоне производства работ одного или нескольких из следующих факторов: - разветвленной сети транспортных и инженерных коммуникаций; - стесненных условий для складирования материалов; - действующего технологического оборудования; - движения технологического транспорта ОЗП=1,15; ЭМ=1,15 к расх.; ЗПМ=1,15; ТЗ=1,15; ТЗМ=1,15
| 421/пр_2020_п.58_пп.б | При применении сметных норм, включенных в сборники ГЭСН (ФЕР, ТЕР), аналогичных технологическим процессам в новом строительстве, в том числе по возведению новых конструктивных элементов ОЗП=1,15; ЭМ=1,25 к расх.; ЗПМ=1,25; ТЗ=1,15; ТЗМ=1,25 | [30 empty] | При применении сметных норм, включенных в сборники ГЭСН (ФЕР, ТЕР), аналогичных технологическим процессам в новом строительстве, в том числе по возведению новых конструктивных элементов ОЗП=1,15; ЭМ=1,25 к расх.; ЗПМ=1,25; ТЗ=1,15; ТЗМ=1,25
| 1 | ОТ |  |  | 8: 4731.13; 9: 1.3225; 10: 40.67; 11: 50.91; 12: 2070.51 | [20 empty] | ОТ
| 2 | ЭМ |  |  | 8: 144.73; 9: 1.4375; 10: 1.35; 11: 15.33; 12: 20.7 | [20 empty] | ЭМ
| 3 | в т.ч. ОТм |  |  | 8: 9; 9: 1.4375; 10: 0.08; 11: 50.91; 12: 4.07 | [20 empty] | в т.ч. ОТм
| 4 | М |  |  | 8: 2732.35; 10: 17.76; 11: 9.35; 12: 166.06 | [20 empty] | М
|  | ЗТ |  |  | 4: чел.-ч; 5: 219.68; 6: 1.3225; 7: 1.8884 | [21 empty] | ЗТ
|  | ЗТм |  |  | 4: чел.-ч; 5: 0.71; 6: 1.4375; 7: 0.0066341 | [21 empty] | ЗТм
|  | Итого по расценке |  |  | 8: 7608.21; 10: 59.78; 12: 2257.27 | [22 empty] | Итого по расценке
|  | ФОТ |  |  | 10: 40.75; 12: 2074.58 | [21 empty] | ФОТ
| Пр/812-049.1-1 | НР Электротехнические установки на атомных электростанциях |  |  | 4: %; 5: 126; 7: 126; 10: 51.35; 12: 2613.97 | [21 empty] | НР Электротехнические установки на атомных электростанциях
| Пр/774-049.1 | СП Электротехнические установки на атомных электростанциях |  |  | 4: %; 5: 68; 7: 68; 10: 27.71; 12: 1410.71 | [21 empty] | СП Электротехнические установки на атомных электростанциях
|  | Всего по позиции |  |  | 10: 138.84; 12: 6281.95 | [23 empty] | Всего по позиции
142 | ООО "ТПК АЙЭМ" Счет №М1-00431 от 20.11.24 г. п.1 | Консоль настенная средняя 200х2,5 цинк |  |  | шт | 12 | 1 | 12 | 85.2 | 1.0424 | 1065.71 | 9.35 | 9964.39 | [17 empty] | Консоль настенная средняя 200х2,5 цинк
|  | Цена=956/1,2/9,35 | [35 empty] | Цена=956/1,2/9,35
|  | Транспортные МАТ=1,03 к расх. | [30 empty] | Транспортные МАТ=1,03 к расх.
|  | ЗГСР МАТ=1,012 к расх. | [30 empty] | ЗГСР МАТ=1,012 к расх.
|  | Всего по позиции |  |  | 10: 1065.71; 12: 9964.39 | [23 empty] | Всего по позиции
Монтаж кабеля | [29 empty] | Монтаж кабеля
143 | ФЕРм08-02-163-02 | Заделка концевая с термоусаживающимися полиэтиленовыми перчатками для 3-5-жильного кабеля с бумажной изоляцией напряжением до 1 кВ, сечение одной жилы: до 120 мм2 |  |  | 4: шт; 5: 4; 6: 1; 7: 4 | [17 empty] | Заделка концевая с термоусаживающимися полиэтиленовыми перчатками для 3-5-жильного кабеля с бумажной изоляцией напряжением до 1 кВ, сечение одной жилы: до 120 мм2
| 421/пр_2020_прил.10_т.1_п.2_гр.3 | Производство работ осуществляется на территории действующего предприятия с наличием в зоне производства работ одного или нескольких из следующих факторов: - разветвленной сети транспортных и инженерных коммуникаций; - стесненных условий для складирования материалов; - действующего технологического оборудования; - движения технологического транспорта ОЗП=1,15; ЭМ=1,15 к расх.; ЗПМ=1,15; ТЗ=1,15; ТЗМ=1,15 | [30 empty] | Производство работ осуществляется на территории действующего предприятия с наличием в зоне производства работ одного или нескольких из следующих факторов: - разветвленной сети транспортных и инженерных коммуникаций; - стесненных условий для складирования материалов; - действующего технологического оборудования; - движения технологического транспорта ОЗП=1,15; ЭМ=1,15 к расх.; ЗПМ=1,15; ТЗ=1,15; ТЗМ=1,15
| 421/пр_2020_п.58_пп.б | При применении сметных норм, включенных в сборники ГЭСН (ФЕР, ТЕР), аналогичных технологическим процессам в новом строительстве, в том числе по возведению новых конструктивных элементов ОЗП=1,15; ЭМ=1,25 к расх.; ЗПМ=1,25; ТЗ=1,15; ТЗМ=1,25 | [30 empty] | При применении сметных норм, включенных в сборники ГЭСН (ФЕР, ТЕР), аналогичных технологическим процессам в новом строительстве, в том числе по возведению новых конструктивных элементов ОЗП=1,15; ЭМ=1,25 к расх.; ЗПМ=1,25; ТЗ=1,15; ТЗМ=1,25
| 1 | ОТ |  |  | 8: 29.72; 9: 1.3225; 10: 157.22; 11: 50.91; 12: 8004.07 | [20 empty] | ОТ
| 4 | М |  |  | 8: 4.1; 10: 16.4; 11: 9.35; 12: 153.34 | [20 empty] | М
|  | ЗТ |  |  | 4: чел.-ч; 5: 1.38; 6: 1.3225; 7: 7.3002 | [21 empty] | ЗТ
|  | Итого по расценке |  |  | 8: 33.82; 10: 173.62; 12: 8157.41 | [22 empty] | Итого по расценке
|  | ФОТ |  |  | 10: 157.22; 12: 8004.07 | [21 empty] | ФОТ
| Приказ № 812/пр от 21.12.2020 Прил. п.49.3 | НР Электротехнические установки на других объектах |  |  | 4: %; 5: 97; 7: 97; 10: 152.5; 12: 7763.95 | [21 empty] | НР Электротехнические установки на других объектах
| Приказ № 774/пр от 11.12.2020 Прил. п.49.3 | СП Электротехнические установки на других объектах |  |  | 4: %; 5: 51; 7: 51; 10: 80.18; 12: 4082.08 | [21 empty] | СП Электротехнические установки на других объектах
|  | Всего по позиции |  |  | 10: 406.3; 12: 20003.44 | [23 empty] | Всего по позиции
144 | ООО "Кабельная арматура" Счет №УТ-14277 от 23.11.24 г. п.1 | Муфта 3 КВТп-10 (70-120) с наконечниками |  |  | шт | 4 | 1 | 4 | 439.84 | 1.0424 | 1833.89 | 9.35 | 17146.87 | [17 empty] | Муфта 3 КВТп-10 (70-120) с наконечниками
|  | Цена=4935/1,2/9,35 | [35 empty] | Цена=4935/1,2/9,35
|  | Транспортные МАТ=1,03 к расх. | [30 empty] | Транспортные МАТ=1,03 к расх.
|  | ЗГСР МАТ=1,012 к расх. | [30 empty] | ЗГСР МАТ=1,012 к расх.
|  | Всего по позиции |  |  | 10: 1833.89; 12: 17146.87 | [23 empty] | Всего по позиции
145 | ФЕРм08-02-167-03 | Муфта соединительная эпоксидная для 3-5-жильного кабеля напряжением: до 1 кВ, сечение одной жилы до 120 мм2 |  |  | 4: шт; 5: 2; 6: 1; 7: 2 | [17 empty] | Муфта соединительная эпоксидная для 3-5-жильного кабеля напряжением: до 1 кВ, сечение одной жилы до 120 мм2
| 421/пр_2020_прил.10_т.1_п.2_гр.3 | Производство работ осуществляется на территории действующего предприятия с наличием в зоне производства работ одного или нескольких из следующих факторов: - разветвленной сети транспортных и инженерных коммуникаций; - стесненных условий для складирования материалов; - действующего технологического оборудования; - движения технологического транспорта ОЗП=1,15; ЭМ=1,15 к расх.; ЗПМ=1,15; ТЗ=1,15; ТЗМ=1,15 | [30 empty] | Производство работ осуществляется на территории действующего предприятия с наличием в зоне производства работ одного или нескольких из следующих факторов: - разветвленной сети транспортных и инженерных коммуникаций; - стесненных условий для складирования материалов; - действующего технологического оборудования; - движения технологического транспорта ОЗП=1,15; ЭМ=1,15 к расх.; ЗПМ=1,15; ТЗ=1,15; ТЗМ=1,15
| 421/пр_2020_п.58_пп.б | При применении сметных норм, включенных в сборники ГЭСН (ФЕР, ТЕР), аналогичных технологическим процессам в новом строительстве, в том числе по возведению новых конструктивных элементов ОЗП=1,15; ЭМ=1,25 к расх.; ЗПМ=1,25; ТЗ=1,15; ТЗМ=1,25 | [30 empty] | При применении сметных норм, включенных в сборники ГЭСН (ФЕР, ТЕР), аналогичных технологическим процессам в новом строительстве, в том числе по возведению новых конструктивных элементов ОЗП=1,15; ЭМ=1,25 к расх.; ЗПМ=1,25; ТЗ=1,15; ТЗМ=1,25
| 1 | ОТ |  |  | 8: 160.66; 9: 1.3225; 10: 424.95; 11: 50.91; 12: 21634.2 | [20 empty] | ОТ
| 2 | ЭМ |  |  | 8: 4.08; 9: 1.4375; 10: 11.73; 11: 15.33; 12: 179.82 | [20 empty] | ЭМ
| 3 | в т.ч. ОТм |  |  | 8: 0.26; 9: 1.4375; 10: 0.75; 11: 50.91; 12: 38.18 | [20 empty] | в т.ч. ОТм
| 4 | М |  |  | 8: 46.64; 10: 93.28; 11: 9.35; 12: 872.17 | [20 empty] | М
|  | ЗТ |  |  | 4: чел.-ч; 5: 7.46; 6: 1.3225; 7: 19.7317 | [21 empty] | ЗТ
|  | ЗТм |  |  | 4: чел.-ч; 5: 0.02; 6: 1.4375; 7: 0.0575 | [21 empty] | ЗТм
|  | Итого по расценке |  |  | 8: 211.38; 10: 529.96; 12: 22686.19 | [22 empty] | Итого по расценке
|  | ФОТ |  |  | 10: 425.7; 12: 21672.38 | [21 empty] | ФОТ
| Приказ № 812/пр от 21.12.2020 Прил. п.49.3 | НР Электротехнические установки на других объектах |  |  | 4: %; 5: 97; 7: 97; 10: 412.93; 12: 21022.21 | [21 empty] | НР Электротехнические установки на других объектах
| Приказ № 774/пр от 11.12.2020 Прил. п.49.3 | СП Электротехнические установки на других объектах |  |  | 4: %; 5: 51; 7: 51; 10: 217.11; 12: 11052.91 | [21 empty] | СП Электротехнические установки на других объектах
|  | Всего по позиции |  |  | 10: 1160; 12: 54761.31 | [23 empty] | Всего по позиции
146 | ООО "Кабельная арматура" Счет №УТ-14277 от 23.11.24 г. п.2 | Муфта 3 СТП-10 (70-120) с соединителями (комбинированный комплект заземления) |  |  | шт | 2 | 1 | 2 | 867.06 | 1.0424 | 1807.58 | 9.35 | 16900.87 | [17 empty] | Муфта 3 СТП-10 (70-120) с соединителями (комбинированный комплект заземления)
|  | Цена=9728,4/1,2/9,35 | [35 empty] | Цена=9728,4/1,2/9,35
|  | Транспортные МАТ=1,03 к расх. | [30 empty] | Транспортные МАТ=1,03 к расх.
|  | ЗГСР МАТ=1,012 к расх. | [30 empty] | ЗГСР МАТ=1,012 к расх.
|  | Всего по позиции |  |  | 10: 1807.58; 12: 16900.87 | [23 empty] | Всего по позиции
147 | ФЕРм08-02-147-13 | Кабель до 35 кВ по установленным конструкциям и лоткам с креплением по всей длине, масса 1 м кабеля: до 6 кг |  |  | 4: 100 м; 5: 0.3; 6: 1; 7: 0.3 | [17 empty] | Кабель до 35 кВ по установленным конструкциям и лоткам с креплением по всей длине, масса 1 м кабеля: до 6 кг
|  | Объем=30 / 100 | [29 empty] | Объем=30 / 100
| 421/пр_2020_прил.10_т.1_п.2_гр.3 | Производство работ осуществляется на территории действующего предприятия с наличием в зоне производства работ одного или нескольких из следующих факторов: - разветвленной сети транспортных и инженерных коммуникаций; - стесненных условий для складирования материалов; - действующего технологического оборудования; - движения технологического транспорта ОЗП=1,15; ЭМ=1,15 к расх.; ЗПМ=1,15; ТЗ=1,15; ТЗМ=1,15 | [30 empty] | Производство работ осуществляется на территории действующего предприятия с наличием в зоне производства работ одного или нескольких из следующих факторов: - разветвленной сети транспортных и инженерных коммуникаций; - стесненных условий для складирования материалов; - действующего технологического оборудования; - движения технологического транспорта ОЗП=1,15; ЭМ=1,15 к расх.; ЗПМ=1,15; ТЗ=1,15; ТЗМ=1,15
| 421/пр_2020_п.58_пп.б | При применении сметных норм, включенных в сборники ГЭСН (ФЕР, ТЕР), аналогичных технологическим процессам в новом строительстве, в том числе по возведению новых конструктивных элементов ОЗП=1,15; ЭМ=1,25 к расх.; ЗПМ=1,25; ТЗ=1,15; ТЗМ=1,25 | [30 empty] | При применении сметных норм, включенных в сборники ГЭСН (ФЕР, ТЕР), аналогичных технологическим процессам в новом строительстве, в том числе по возведению новых конструктивных элементов ОЗП=1,15; ЭМ=1,25 к расх.; ЗПМ=1,25; ТЗ=1,15; ТЗМ=1,25
| 1 | ОТ |  |  | 8: 639.2; 9: 1.3225; 10: 253.6; 11: 50.91; 12: 12910.78 | [20 empty] | ОТ
| 2 | ЭМ |  |  | 8: 81.54; 9: 1.4375; 10: 35.16; 11: 15.33; 12: 539 | [20 empty] | ЭМ
| 3 | в т.ч. ОТм |  |  | 8: 5.02; 9: 1.4375; 10: 2.16; 11: 50.91; 12: 109.97 | [20 empty] | в т.ч. ОТм
| 4 | М |  |  | 8: 37.63; 10: 11.29; 11: 9.35; 12: 105.56 | [20 empty] | М
|  | ЗТ |  |  | 4: чел.-ч; 5: 29.68; 6: 1.3225; 7: 11.7755 | [21 empty] | ЗТ
|  | ЗТм |  |  | 4: чел.-ч; 5: 0.4; 6: 1.4375; 7: 0.1725 | [21 empty] | ЗТм
|  | Итого по расценке |  |  | 8: 758.37; 10: 300.05; 12: 13555.34 | [22 empty] | Итого по расценке
|  | ФОТ |  |  | 10: 255.76; 12: 13020.75 | [21 empty] | ФОТ
| Приказ № 812/пр от 21.12.2020 Прил. п.49.3 | НР Электротехнические установки на других объектах |  |  | 4: %; 5: 97; 7: 97; 10: 248.09; 12: 12630.13 | [21 empty] | НР Электротехнические установки на других объектах
| Приказ № 774/пр от 11.12.2020 Прил. п.49.3 | СП Электротехнические установки на других объектах |  |  | 4: %; 5: 51; 7: 51; 10: 130.44; 12: 6640.58 | [21 empty] | СП Электротехнические установки на других объектах
|  | Всего по позиции |  |  | 10: 678.58; 12: 32826.05 | [23 empty] | Всего по позиции
148 | ООО "РЭМВАЭР", Счет №1100 от 03.02.25 г. п.1 | Кабель(провод) АСБВнг(А)-LS 3х95 - 6 |  |  | м | 30.6 | 1 | 30.6 | 171.2 | 1.0424 | 5460.63 | 9.35 | 51056.89 | [17 empty] | Кабель(провод) АСБВнг(А)-LS 3х95 - 6
|  | Объем=30*1,02 | [29 empty] | Объем=30*1,02
|  | Транспортные МАТ=1,03 к расх. | [30 empty] | Транспортные МАТ=1,03 к расх.
|  | ЗГСР МАТ=1,012 к расх. | [30 empty] | ЗГСР МАТ=1,012 к расх.
|  | Всего по позиции |  |  | 10: 5460.63; 12: 51056.89 | [23 empty] | Всего по позиции
149 | ФЕР26-02-022-01 | Огнезащитное покрытие толщиной слоя 1 мм кабелей и проводов |  |  | 4: 100 м2; 5: 0.042; 6: 1; 7: 0.042 | [17 empty] | Огнезащитное покрытие толщиной слоя 1 мм кабелей и проводов
|  | Объем=4,2 / 100 | [29 empty] | Объем=4,2 / 100
| 421/пр_2020_прил.10_т.1_п.2_гр.3 | Производство работ осуществляется на территории действующего предприятия с наличием в зоне производства работ одного или нескольких из следующих факторов: - разветвленной сети транспортных и инженерных коммуникаций; - стесненных условий для складирования материалов; - действующего технологического оборудования; - движения технологического транспорта ОЗП=1,15; ЭМ=1,15 к расх.; ЗПМ=1,15; ТЗ=1,15; ТЗМ=1,15 | [30 empty] | Производство работ осуществляется на территории действующего предприятия с наличием в зоне производства работ одного или нескольких из следующих факторов: - разветвленной сети транспортных и инженерных коммуникаций; - стесненных условий для складирования материалов; - действующего технологического оборудования; - движения технологического транспорта ОЗП=1,15; ЭМ=1,15 к расх.; ЗПМ=1,15; ТЗ=1,15; ТЗМ=1,15
| 421/пр_2020_п.58_пп.б | При применении сметных норм, включенных в сборники ГЭСН (ФЕР, ТЕР), аналогичных технологическим процессам в новом строительстве, в том числе по возведению новых конструктивных элементов ОЗП=1,15; ЭМ=1,25 к расх.; ЗПМ=1,25; ТЗ=1,15; ТЗМ=1,25 | [30 empty] | При применении сметных норм, включенных в сборники ГЭСН (ФЕР, ТЕР), аналогичных технологическим процессам в новом строительстве, в том числе по возведению новых конструктивных элементов ОЗП=1,15; ЭМ=1,25 к расх.; ЗПМ=1,25; ТЗ=1,15; ТЗМ=1,25
| 1 | ОТ |  |  | 8: 1344.09; 9: 1.3225; 10: 74.66; 11: 50.91; 12: 3800.94 | [20 empty] | ОТ
| 2 | ЭМ |  |  | 8: 53; 9: 1.4375; 10: 3.2; 11: 15.33; 12: 49.06 | [20 empty] | ЭМ
| 3 | в т.ч. ОТм |  |  | 8: 3.02; 9: 1.4375; 10: 0.18; 11: 50.91; 12: 9.16 | [20 empty] | в т.ч. ОТм
| 4 | М |  |  | 8: 63.71; 10: 2.68; 11: 9.35; 12: 25.06 | [20 empty] | М
|  | ЗТ |  |  | 4: чел.-ч; 5: 62.41; 6: 1.3225; 7: 3.4666 | [21 empty] | ЗТ
|  | ЗТм |  |  | 4: чел.-ч; 5: 0.26; 6: 1.4375; 7: 0.015697 | [21 empty] | ЗТм
|  | Итого по расценке |  |  | 8: 1460.8; 10: 80.54; 12: 3875.06 | [22 empty] | Итого по расценке
|  | ФОТ |  |  | 10: 74.84; 12: 3810.1 | [21 empty] | ФОТ
| Пр/812-020.0-1 | НР Теплоизоляционные работы |  |  | 4: %; 5: 97; 7: 97; 10: 72.59; 12: 3695.8 | [21 empty] | НР Теплоизоляционные работы
| Пр/774-020.0, Приказ № 774/пр от 11.12.2020 п.16 | СП Теплоизоляционные работы |  |  | % | 55 | 0.85 | 46.75 |  |  | 34.99 |  | 1781.22 | [21 empty] | СП Теплоизоляционные работы
|  | Всего по позиции |  |  | 10: 188.12; 12: 9352.08 | [23 empty] | Всего по позиции
150 | ООО "Поинт" Счет №ПНТ/2987 от 22.11.24 г. п.1 | Огнезащитное покрытие для кабелей ОГРАКС-ВВ (1,5кг/м2) |  |  | кг | 6.3 | 1 | 6.3 | 170.68 | 1.0424 | 1120.83 | 9.35 | 10479.76 | [17 empty] | Огнезащитное покрытие для кабелей ОГРАКС-ВВ (1,5кг/м2)
|  | Цена=1915/1,2/9,35 | [35 empty] | Цена=1915/1,2/9,35
|  | Транспортные МАТ=1,03 к расх. | [30 empty] | Транспортные МАТ=1,03 к расх.
|  | ЗГСР МАТ=1,012 к расх. | [30 empty] | ЗГСР МАТ=1,012 к расх.
|  | Всего по позиции |  |  | 10: 1120.83; 12: 10479.76 | [23 empty] | Всего по позиции
151 | ФЕРм08-02-147-13 | Кабель до 35 кВ по установленным конструкциям и лоткам с креплением по всей длине, масса 1 м кабеля: до 6 кг (до 9 м.) |  |  | 4: 100 м; 5: 2.24; 6: 1; 7: 2.24 | [17 empty] | Кабель до 35 кВ по установленным конструкциям и лоткам с креплением по всей длине, масса 1 м кабеля: до 6 кг (до 9 м.)
|  | Объем=224 / 100 | [29 empty] | Объем=224 / 100
| 421/пр_2020_прил.10_т.1_п.2_гр.3 | Производство работ осуществляется на территории действующего предприятия с наличием в зоне производства работ одного или нескольких из следующих факторов: - разветвленной сети транспортных и инженерных коммуникаций; - стесненных условий для складирования материалов; - действующего технологического оборудования; - движения технологического транспорта ОЗП=1,15; ЭМ=1,15 к расх.; ЗПМ=1,15; ТЗ=1,15; ТЗМ=1,15 | [30 empty] | Производство работ осуществляется на территории действующего предприятия с наличием в зоне производства работ одного или нескольких из следующих факторов: - разветвленной сети транспортных и инженерных коммуникаций; - стесненных условий для складирования материалов; - действующего технологического оборудования; - движения технологического транспорта ОЗП=1,15; ЭМ=1,15 к расх.; ЗПМ=1,15; ТЗ=1,15; ТЗМ=1,15
| ОП п.1.8.3 | При производстве работ на высоте св. 8 до 15 м ОЗП=1,1; ТЗ=1,1 | [30 empty] | При производстве работ на высоте св. 8 до 15 м ОЗП=1,1; ТЗ=1,1
| 421/пр_2020_п.58_пп.б | При применении сметных норм, включенных в сборники ГЭСН (ФЕР, ТЕР), аналогичных технологическим процессам в новом строительстве, в том числе по возведению новых конструктивных элементов ОЗП=1,15; ЭМ=1,25 к расх.; ЗПМ=1,25; ТЗ=1,15; ТЗМ=1,25 | [30 empty] | При применении сметных норм, включенных в сборники ГЭСН (ФЕР, ТЕР), аналогичных технологическим процессам в новом строительстве, в том числе по возведению новых конструктивных элементов ОЗП=1,15; ЭМ=1,25 к расх.; ЗПМ=1,25; ТЗ=1,15; ТЗМ=1,25
| 1 | ОТ |  |  | 8: 639.2; 9: 1.4547; 10: 2082.92; 11: 50.91; 12: 106041.46 | [20 empty] | ОТ
| 2 | ЭМ |  |  | 8: 81.54; 9: 1.4375; 10: 262.56; 11: 15.33; 12: 4025.04 | [20 empty] | ЭМ
| 3 | в т.ч. ОТм |  |  | 8: 5.02; 9: 1.4375; 10: 16.16; 11: 50.91; 12: 822.71 | [20 empty] | в т.ч. ОТм
| 4 | М |  |  | 8: 37.63; 10: 84.29; 11: 9.35; 12: 788.11 | [20 empty] | М
|  | ЗТ |  |  | 4: чел.-ч; 5: 29.68; 6: 1.4547; 7: 96.7164 | [21 empty] | ЗТ
|  | ЗТм |  |  | 4: чел.-ч; 5: 0.4; 6: 1.4375; 7: 1.288 | [21 empty] | ЗТм
|  | Итого по расценке |  |  | 8: 758.37; 10: 2429.77; 12: 110854.61 | [22 empty] | Итого по расценке
|  | ФОТ |  |  | 10: 2099.08; 12: 106864.17 | [21 empty] | ФОТ
| Приказ № 812/пр от 21.12.2020 Прил. п.49.3 | НР Электротехнические установки на других объектах |  |  | 4: %; 5: 97; 7: 97; 10: 2036.11; 12: 103658.24 | [21 empty] | НР Электротехнические установки на других объектах
| Приказ № 774/пр от 11.12.2020 Прил. п.49.3 | СП Электротехнические установки на других объектах |  |  | 4: %; 5: 51; 7: 51; 10: 1070.53; 12: 54500.73 | [21 empty] | СП Электротехнические установки на других объектах
|  | Всего по позиции |  |  | 10: 5536.41; 12: 269013.58 | [23 empty] | Всего по позиции
152 | ООО "РЭМВАЭР", Счет №1100 от 03.02.25 г. п.1 | Кабель(провод) АСБВнг(А)-LS 3х95 - 6 |  |  | м | 228.48 | 1 | 228.48 | 171.2 | 1.0424 | 40772.72 | 9.35 | 381224.93 | [17 empty] | Кабель(провод) АСБВнг(А)-LS 3х95 - 6
|  | Объем=224*1,02 | [29 empty] | Объем=224*1,02
|  | Транспортные МАТ=1,03 к расх. | [30 empty] | Транспортные МАТ=1,03 к расх.
|  | ЗГСР МАТ=1,012 к расх. | [30 empty] | ЗГСР МАТ=1,012 к расх.
|  | Всего по позиции |  |  | 10: 40772.72; 12: 381224.93 | [23 empty] | Всего по позиции
153 | ФЕРм08-02-147-13 | Кабель до 35 кВ по установленным конструкциям и лоткам с креплением по всей длине, масса 1 м кабеля: до 6 кг (до 9 м.) |  |  | 4: 100 м; 5: 0.03; 6: 1; 7: 0.03 | [17 empty] | Кабель до 35 кВ по установленным конструкциям и лоткам с креплением по всей длине, масса 1 м кабеля: до 6 кг (до 9 м.)
|  | Объем=3 / 100 | [29 empty] | Объем=3 / 100
| 421/пр_2020_прил.10_т.1_п.2_гр.3 | Производство работ осуществляется на территории действующего предприятия с наличием в зоне производства работ одного или нескольких из следующих факторов: - разветвленной сети транспортных и инженерных коммуникаций; - стесненных условий для складирования материалов; - действующего технологического оборудования; - движения технологического транспорта ОЗП=1,15; ЭМ=1,15 к расх.; ЗПМ=1,15; ТЗ=1,15; ТЗМ=1,15 | [30 empty] | Производство работ осуществляется на территории действующего предприятия с наличием в зоне производства работ одного или нескольких из следующих факторов: - разветвленной сети транспортных и инженерных коммуникаций; - стесненных условий для складирования материалов; - действующего технологического оборудования; - движения технологического транспорта ОЗП=1,15; ЭМ=1,15 к расх.; ЗПМ=1,15; ТЗ=1,15; ТЗМ=1,15
| ОП п.1.8.3 | При производстве работ на высоте св. 8 до 15 м ОЗП=1,1; ТЗ=1,1 | [30 empty] | При производстве работ на высоте св. 8 до 15 м ОЗП=1,1; ТЗ=1,1
| 421/пр_2020_п.58_пп.б | При применении сметных норм, включенных в сборники ГЭСН (ФЕР, ТЕР), аналогичных технологическим процессам в новом строительстве, в том числе по возведению новых конструктивных элементов ОЗП=1,15; ЭМ=1,25 к расх.; ЗПМ=1,25; ТЗ=1,15; ТЗМ=1,25 | [30 empty] | При применении сметных норм, включенных в сборники ГЭСН (ФЕР, ТЕР), аналогичных технологическим процессам в новом строительстве, в том числе по возведению новых конструктивных элементов ОЗП=1,15; ЭМ=1,25 к расх.; ЗПМ=1,25; ТЗ=1,15; ТЗМ=1,25
| 1 | ОТ |  |  | 8: 639.2; 9: 1.4547; 10: 27.9; 11: 50.91; 12: 1420.39 | [20 empty] | ОТ
| 2 | ЭМ |  |  | 8: 81.54; 9: 1.4375; 10: 3.52; 11: 15.33; 12: 53.96 | [20 empty] | ЭМ
| 3 | в т.ч. ОТм |  |  | 8: 5.02; 9: 1.4375; 10: 0.22; 11: 50.91; 12: 11.2 | [20 empty] | в т.ч. ОТм
| 4 | М |  |  | 8: 37.63; 10: 1.13; 11: 9.35; 12: 10.57 | [20 empty] | М
|  | ЗТ |  |  | 4: чел.-ч; 5: 29.68; 6: 1.4547; 7: 1.2953 | [21 empty] | ЗТ
|  | ЗТм |  |  | 4: чел.-ч; 5: 0.4; 6: 1.4375; 7: 0.01725 | [21 empty] | ЗТм
|  | Итого по расценке |  |  | 8: 758.37; 10: 32.55; 12: 1484.92 | [22 empty] | Итого по расценке
|  | ФОТ |  |  | 10: 28.12; 12: 1431.59 | [21 empty] | ФОТ
| Приказ № 812/пр от 21.12.2020 Прил. п.49.3 | НР Электротехнические установки на других объектах |  |  | 4: %; 5: 97; 7: 97; 10: 27.28; 12: 1388.64 | [21 empty] | НР Электротехнические установки на других объектах
| Приказ № 774/пр от 11.12.2020 Прил. п.49.3 | СП Электротехнические установки на других объектах |  |  | 4: %; 5: 51; 7: 51; 10: 14.34; 12: 730.11 | [21 empty] | СП Электротехнические установки на других объектах
|  | Всего по позиции |  |  | 10: 74.17; 12: 3603.67 | [23 empty] | Всего по позиции
154 | ООО "РЭМВАЭР", Счет №1100 от 03.02.25 г. п.1 | Кабель(провод) АСБВнг(А)-LS 3х95 - 6 |  |  | м | 3.06 | 1 | 3.06 | 171.2 | 1.0424 | 546.06 | 9.35 | 5105.66 | [17 empty] | Кабель(провод) АСБВнг(А)-LS 3х95 - 6
|  | Объем=3*1,02 | [29 empty] | Объем=3*1,02
|  | Транспортные МАТ=1,03 к расх. | [30 empty] | Транспортные МАТ=1,03 к расх.
|  | ЗГСР МАТ=1,012 к расх. | [30 empty] | ЗГСР МАТ=1,012 к расх.
|  | Всего по позиции |  |  | 10: 546.06; 12: 5105.66 | [23 empty] | Всего по позиции
155 | ФЕРм08-02-147-13 | Кабель до 35 кВ по установленным конструкциям и лоткам с креплением по всей длине, масса 1 м кабеля: до 6 кг (до 12 м.) |  |  | 4: 100 м; 5: 0.36; 6: 1; 7: 0.36 | [17 empty] | Кабель до 35 кВ по установленным конструкциям и лоткам с креплением по всей длине, масса 1 м кабеля: до 6 кг (до 12 м.)
|  | Объем=36 / 100 | [29 empty] | Объем=36 / 100
| 421/пр_2020_прил.10_т.1_п.2_гр.3 | Производство работ осуществляется на территории действующего предприятия с наличием в зоне производства работ одного или нескольких из следующих факторов: - разветвленной сети транспортных и инженерных коммуникаций; - стесненных условий для складирования материалов; - действующего технологического оборудования; - движения технологического транспорта ОЗП=1,15; ЭМ=1,15 к расх.; ЗПМ=1,15; ТЗ=1,15; ТЗМ=1,15 | [30 empty] | Производство работ осуществляется на территории действующего предприятия с наличием в зоне производства работ одного или нескольких из следующих факторов: - разветвленной сети транспортных и инженерных коммуникаций; - стесненных условий для складирования материалов; - действующего технологического оборудования; - движения технологического транспорта ОЗП=1,15; ЭМ=1,15 к расх.; ЗПМ=1,15; ТЗ=1,15; ТЗМ=1,15
| ОП п.1.8.3 | При производстве работ на высоте св. 8 до 15 м ОЗП=1,1; ТЗ=1,1 | [30 empty] | При производстве работ на высоте св. 8 до 15 м ОЗП=1,1; ТЗ=1,1
| 421/пр_2020_п.58_пп.б | При применении сметных норм, включенных в сборники ГЭСН (ФЕР, ТЕР), аналогичных технологическим процессам в новом строительстве, в том числе по возведению новых конструктивных элементов ОЗП=1,15; ЭМ=1,25 к расх.; ЗПМ=1,25; ТЗ=1,15; ТЗМ=1,25 | [30 empty] | При применении сметных норм, включенных в сборники ГЭСН (ФЕР, ТЕР), аналогичных технологическим процессам в новом строительстве, в том числе по возведению новых конструктивных элементов ОЗП=1,15; ЭМ=1,25 к расх.; ЗПМ=1,25; ТЗ=1,15; ТЗМ=1,25
| 1 | ОТ |  |  | 8: 639.2; 9: 1.4547; 10: 334.76; 11: 50.91; 12: 17042.63 | [20 empty] | ОТ
| 2 | ЭМ |  |  | 8: 81.54; 9: 1.4375; 10: 42.2; 11: 15.33; 12: 646.93 | [20 empty] | ЭМ
| 3 | в т.ч. ОТм |  |  | 8: 5.02; 9: 1.4375; 10: 2.6; 11: 50.91; 12: 132.37 | [20 empty] | в т.ч. ОТм
| 4 | М |  |  | 8: 37.63; 10: 13.55; 11: 9.35; 12: 126.69 | [20 empty] | М
|  | ЗТ |  |  | 4: чел.-ч; 5: 29.68; 6: 1.4547; 7: 15.5437 | [21 empty] | ЗТ
|  | ЗТм |  |  | 4: чел.-ч; 5: 0.4; 6: 1.4375; 7: 0.207 | [21 empty] | ЗТм
|  | Итого по расценке |  |  | 8: 758.37; 10: 390.51; 12: 17816.25 | [22 empty] | Итого по расценке
|  | ФОТ |  |  | 10: 337.36; 12: 17175 | [21 empty] | ФОТ
| Приказ № 812/пр от 21.12.2020 Прил. п.49.3 | НР Электротехнические установки на других объектах |  |  | 4: %; 5: 97; 7: 97; 10: 327.24; 12: 16659.75 | [21 empty] | НР Электротехнические установки на других объектах
| Приказ № 774/пр от 11.12.2020 Прил. п.49.3 | СП Электротехнические установки на других объектах |  |  | 4: %; 5: 51; 7: 51; 10: 172.05; 12: 8759.25 | [21 empty] | СП Электротехнические установки на других объектах
|  | Всего по позиции |  |  | 10: 889.8; 12: 43235.25 | [23 empty] | Всего по позиции
156 | ООО "РЭМВАЭР", Счет №1100 от 03.02.25 г. п.1 | Кабель(провод) АСБВнг(А)-LS 3х95 - 6 |  |  | м | 36.72 | 1 | 36.72 | 171.2 | 1.0424 | 6552.76 | 9.35 | 61268.31 | [17 empty] | Кабель(провод) АСБВнг(А)-LS 3х95 - 6
|  | Объем=36*1,02 | [29 empty] | Объем=36*1,02
|  | Транспортные МАТ=1,03 к расх. | [30 empty] | Транспортные МАТ=1,03 к расх.
|  | ЗГСР МАТ=1,012 к расх. | [30 empty] | ЗГСР МАТ=1,012 к расх.
|  | Всего по позиции |  |  | 10: 6552.76; 12: 61268.31 | [23 empty] | Всего по позиции
157 | ФЕРм08-02-147-13 | Кабель до 35 кВ по установленным конструкциям и лоткам с креплением по всей длине, масса 1 м кабеля: до 6 кг |  |  | 4: 100 м; 5: 3.8; 6: 1; 7: 3.8 | [17 empty] | Кабель до 35 кВ по установленным конструкциям и лоткам с креплением по всей длине, масса 1 м кабеля: до 6 кг
|  | Объем=380 / 100 | [29 empty] | Объем=380 / 100
| 421/пр_2020_прил.10_т.1_п.2_гр.3 | Производство работ осуществляется на территории действующего предприятия с наличием в зоне производства работ одного или нескольких из следующих факторов: - разветвленной сети транспортных и инженерных коммуникаций; - стесненных условий для складирования материалов; - действующего технологического оборудования; - движения технологического транспорта ОЗП=1,15; ЭМ=1,15 к расх.; ЗПМ=1,15; ТЗ=1,15; ТЗМ=1,15 | [30 empty] | Производство работ осуществляется на территории действующего предприятия с наличием в зоне производства работ одного или нескольких из следующих факторов: - разветвленной сети транспортных и инженерных коммуникаций; - стесненных условий для складирования материалов; - действующего технологического оборудования; - движения технологического транспорта ОЗП=1,15; ЭМ=1,15 к расх.; ЗПМ=1,15; ТЗ=1,15; ТЗМ=1,15
| 421/пр_2020_п.58_пп.б | При применении сметных норм, включенных в сборники ГЭСН (ФЕР, ТЕР), аналогичных технологическим процессам в новом строительстве, в том числе по возведению новых конструктивных элементов ОЗП=1,15; ЭМ=1,25 к расх.; ЗПМ=1,25; ТЗ=1,15; ТЗМ=1,25 | [30 empty] | При применении сметных норм, включенных в сборники ГЭСН (ФЕР, ТЕР), аналогичных технологическим процессам в новом строительстве, в том числе по возведению новых конструктивных элементов ОЗП=1,15; ЭМ=1,25 к расх.; ЗПМ=1,25; ТЗ=1,15; ТЗМ=1,25
| 1 | ОТ |  |  | 8: 639.2; 9: 1.3225; 10: 3212.3; 11: 50.91; 12: 163538.19 | [20 empty] | ОТ
| 2 | ЭМ |  |  | 8: 81.54; 9: 1.4375; 10: 445.41; 11: 15.33; 12: 6828.14 | [20 empty] | ЭМ
| 3 | в т.ч. ОТм |  |  | 8: 5.02; 9: 1.4375; 10: 27.42; 11: 50.91; 12: 1395.95 | [20 empty] | в т.ч. ОТм
| 4 | М |  |  | 8: 37.63; 10: 142.99; 11: 9.35; 12: 1336.96 | [20 empty] | М
|  | ЗТ |  |  | 4: чел.-ч; 5: 29.68; 6: 1.3225; 7: 149.1568 | [21 empty] | ЗТ
|  | ЗТм |  |  | 4: чел.-ч; 5: 0.4; 6: 1.4375; 7: 2.185 | [21 empty] | ЗТм
|  | Итого по расценке |  |  | 8: 758.37; 10: 3800.7; 12: 171703.29 | [22 empty] | Итого по расценке
|  | ФОТ |  |  | 10: 3239.72; 12: 164934.14 | [21 empty] | ФОТ
| Приказ № 812/пр от 21.12.2020 Прил. п.49.3 | НР Электротехнические установки на других объектах |  |  | 4: %; 5: 97; 7: 97; 10: 3142.53; 12: 159986.12 | [21 empty] | НР Электротехнические установки на других объектах
| Приказ № 774/пр от 11.12.2020 Прил. п.49.3 | СП Электротехнические установки на других объектах |  |  | 4: %; 5: 51; 7: 51; 10: 1652.26; 12: 84116.41 | [21 empty] | СП Электротехнические установки на других объектах
|  | Всего по позиции |  |  | 10: 8595.49; 12: 415805.82 | [23 empty] | Всего по позиции
158 | ООО "РЭМВАЭР", Счет №1100 от 03.02.25 г. п.1 | Кабель(провод) АСБВнг(А)-LS 3х95 - 6 |  |  | м | 387.6 | 1 | 387.6 | 171.2 | 1.0424 | 69168.01 | 9.35 | 646720.89 | [17 empty] | Кабель(провод) АСБВнг(А)-LS 3х95 - 6
|  | Объем=380*1,02 | [29 empty] | Объем=380*1,02
|  | Транспортные МАТ=1,03 к расх. | [30 empty] | Транспортные МАТ=1,03 к расх.
|  | ЗГСР МАТ=1,012 к расх. | [30 empty] | ЗГСР МАТ=1,012 к расх.
|  | Всего по позиции |  |  | 10: 69168.01; 12: 646720.89 | [23 empty] | Всего по позиции
159 | ФЕРм08-02-147-13 | Кабель до 35 кВ по установленным конструкциям и лоткам с креплением по всей длине, масса 1 м кабеля: до 6 кг |  |  | 4: 100 м; 5: 0.25; 6: 1; 7: 0.25 | [17 empty] | Кабель до 35 кВ по установленным конструкциям и лоткам с креплением по всей длине, масса 1 м кабеля: до 6 кг
|  | Объем=25 / 100 | [29 empty] | Объем=25 / 100
| 421/пр_2020_прил.10_т.1_п.2_гр.3 | Производство работ осуществляется на территории действующего предприятия с наличием в зоне производства работ одного или нескольких из следующих факторов: - разветвленной сети транспортных и инженерных коммуникаций; - стесненных условий для складирования материалов; - действующего технологического оборудования; - движения технологического транспорта ОЗП=1,15; ЭМ=1,15 к расх.; ЗПМ=1,15; ТЗ=1,15; ТЗМ=1,15 | [30 empty] | Производство работ осуществляется на территории действующего предприятия с наличием в зоне производства работ одного или нескольких из следующих факторов: - разветвленной сети транспортных и инженерных коммуникаций; - стесненных условий для складирования материалов; - действующего технологического оборудования; - движения технологического транспорта ОЗП=1,15; ЭМ=1,15 к расх.; ЗПМ=1,15; ТЗ=1,15; ТЗМ=1,15
| 421/пр_2020_п.58_пп.б | При применении сметных норм, включенных в сборники ГЭСН (ФЕР, ТЕР), аналогичных технологическим процессам в новом строительстве, в том числе по возведению новых конструктивных элементов ОЗП=1,15; ЭМ=1,25 к расх.; ЗПМ=1,25; ТЗ=1,15; ТЗМ=1,25 | [30 empty] | При применении сметных норм, включенных в сборники ГЭСН (ФЕР, ТЕР), аналогичных технологическим процессам в новом строительстве, в том числе по возведению новых конструктивных элементов ОЗП=1,15; ЭМ=1,25 к расх.; ЗПМ=1,25; ТЗ=1,15; ТЗМ=1,25
| 1 | ОТ |  |  | 8: 639.2; 9: 1.3225; 10: 211.34; 11: 50.91; 12: 10759.32 | [20 empty] | ОТ
| 2 | ЭМ |  |  | 8: 81.54; 9: 1.4375; 10: 29.3; 11: 15.33; 12: 449.17 | [20 empty] | ЭМ
| 3 | в т.ч. ОТм |  |  | 8: 5.02; 9: 1.4375; 10: 1.8; 11: 50.91; 12: 91.64 | [20 empty] | в т.ч. ОТм
| 4 | М |  |  | 8: 37.63; 10: 9.41; 11: 9.35; 12: 87.98 | [20 empty] | М
|  | ЗТ |  |  | 4: чел.-ч; 5: 29.68; 6: 1.3225; 7: 9.813 | [21 empty] | ЗТ
|  | ЗТм |  |  | 4: чел.-ч; 5: 0.4; 6: 1.4375; 7: 0.14375 | [21 empty] | ЗТм
|  | Итого по расценке |  |  | 8: 758.37; 10: 250.05; 12: 11296.47 | [22 empty] | Итого по расценке
|  | ФОТ |  |  | 10: 213.14; 12: 10850.96 | [21 empty] | ФОТ
| Приказ № 812/пр от 21.12.2020 Прил. п.49.3 | НР Электротехнические установки на других объектах |  |  | 4: %; 5: 97; 7: 97; 10: 206.75; 12: 10525.43 | [21 empty] | НР Электротехнические установки на других объектах
| Приказ № 774/пр от 11.12.2020 Прил. п.49.3 | СП Электротехнические установки на других объектах |  |  | 4: %; 5: 51; 7: 51; 10: 108.7; 12: 5533.99 | [21 empty] | СП Электротехнические установки на других объектах
|  | Всего по позиции |  |  | 10: 565.5; 12: 27355.89 | [23 empty] | Всего по позиции
160 | ООО "РЭМВАЭР", Счет №1100 от 03.02.25 г. п.1 | Кабель(провод) АСБВнг(А)-LS 3х95 - 6 |  |  | м | 25.5 | 1 | 25.5 | 171.2 | 1.0424 | 4550.53 | 9.35 | 42547.46 | [17 empty] | Кабель(провод) АСБВнг(А)-LS 3х95 - 6
|  | Объем=25*1,02 | [29 empty] | Объем=25*1,02
|  | Транспортные МАТ=1,03 к расх. | [30 empty] | Транспортные МАТ=1,03 к расх.
|  | ЗГСР МАТ=1,012 к расх. | [30 empty] | ЗГСР МАТ=1,012 к расх.
|  | Всего по позиции |  |  | 10: 4550.53; 12: 42547.46 | [23 empty] | Всего по позиции
161 | ФЕРм08-02-147-13 | Кабель до 35 кВ по установленным конструкциям и лоткам с креплением по всей длине, масса 1 м кабеля: до 6 кг |  |  | 4: 100 м; 5: 1.06; 6: 1; 7: 1.06 | [17 empty] | Кабель до 35 кВ по установленным конструкциям и лоткам с креплением по всей длине, масса 1 м кабеля: до 6 кг
|  | Объем=106 / 100 | [29 empty] | Объем=106 / 100
| 421/пр_2020_прил.10_т.1_п.2_гр.3 | Производство работ осуществляется на территории действующего предприятия с наличием в зоне производства работ одного или нескольких из следующих факторов: - разветвленной сети транспортных и инженерных коммуникаций; - стесненных условий для складирования материалов; - действующего технологического оборудования; - движения технологического транспорта ОЗП=1,15; ЭМ=1,15 к расх.; ЗПМ=1,15; ТЗ=1,15; ТЗМ=1,15 | [30 empty] | Производство работ осуществляется на территории действующего предприятия с наличием в зоне производства работ одного или нескольких из следующих факторов: - разветвленной сети транспортных и инженерных коммуникаций; - стесненных условий для складирования материалов; - действующего технологического оборудования; - движения технологического транспорта ОЗП=1,15; ЭМ=1,15 к расх.; ЗПМ=1,15; ТЗ=1,15; ТЗМ=1,15
| 421/пр_2020_п.58_пп.б | При применении сметных норм, включенных в сборники ГЭСН (ФЕР, ТЕР), аналогичных технологическим процессам в новом строительстве, в том числе по возведению новых конструктивных элементов ОЗП=1,15; ЭМ=1,25 к расх.; ЗПМ=1,25; ТЗ=1,15; ТЗМ=1,25 | [30 empty] | При применении сметных норм, включенных в сборники ГЭСН (ФЕР, ТЕР), аналогичных технологическим процессам в новом строительстве, в том числе по возведению новых конструктивных элементов ОЗП=1,15; ЭМ=1,25 к расх.; ЗПМ=1,25; ТЗ=1,15; ТЗМ=1,25
| 1 | ОТ |  |  | 8: 639.2; 9: 1.3225; 10: 896.06; 11: 50.91; 12: 45618.41 | [20 empty] | ОТ
| 2 | ЭМ |  |  | 8: 81.54; 9: 1.4375; 10: 124.25; 11: 15.33; 12: 1904.75 | [20 empty] | ЭМ
| 3 | в т.ч. ОТм |  |  | 8: 5.02; 9: 1.4375; 10: 7.65; 11: 50.91; 12: 389.46 | [20 empty] | в т.ч. ОТм
| 4 | М |  |  | 8: 37.63; 10: 39.89; 11: 9.35; 12: 372.97 | [20 empty] | М
|  | ЗТ |  |  | 4: чел.-ч; 5: 29.68; 6: 1.3225; 7: 41.6069 | [21 empty] | ЗТ
|  | ЗТм |  |  | 4: чел.-ч; 5: 0.4; 6: 1.4375; 7: 0.6095 | [21 empty] | ЗТм
|  | Итого по расценке |  |  | 8: 758.37; 10: 1060.2; 12: 47896.13 | [22 empty] | Итого по расценке
|  | ФОТ |  |  | 10: 903.71; 12: 46007.87 | [21 empty] | ФОТ
| Приказ № 812/пр от 21.12.2020 Прил. п.49.3 | НР Электротехнические установки на других объектах |  |  | 4: %; 5: 97; 7: 97; 10: 876.6; 12: 44627.63 | [21 empty] | НР Электротехнические установки на других объектах
| Приказ № 774/пр от 11.12.2020 Прил. п.49.3 | СП Электротехнические установки на других объектах |  |  | 4: %; 5: 51; 7: 51; 10: 460.89; 12: 23464.01 | [21 empty] | СП Электротехнические установки на других объектах
|  | Всего по позиции |  |  | 10: 2397.69; 12: 115987.77 | [23 empty] | Всего по позиции
162 | ООО "РЭМВАЭР", Счет №1100 от 03.02.25 г. п.1 | Кабель(провод) АСБВнг(А)-LS 3х95 - 6 |  |  | м | 108.12 | 1 | 108.12 | 171.2 | 1.0424 | 19294.23 | 9.35 | 180401.05 | [17 empty] | Кабель(провод) АСБВнг(А)-LS 3х95 - 6
|  | Объем=106*1,02 | [29 empty] | Объем=106*1,02
|  | Транспортные МАТ=1,03 к расх. | [30 empty] | Транспортные МАТ=1,03 к расх.
|  | ЗГСР МАТ=1,012 к расх. | [30 empty] | ЗГСР МАТ=1,012 к расх.
|  | Всего по позиции |  |  | 10: 19294.23; 12: 180401.05 | [23 empty] | Всего по позиции
163 | ФЕРм08-02-151-02 | Кабель до 35 кВ, прокладываемый по непроходным эстакадам, масса 1 м кабеля: до 6 кг |  |  | 4: 100 м; 5: 0.87; 6: 1; 7: 0.87 | [17 empty] | Кабель до 35 кВ, прокладываемый по непроходным эстакадам, масса 1 м кабеля: до 6 кг
|  | Объем=87 / 100 | [29 empty] | Объем=87 / 100
| 421/пр_2020_прил.10_т.1_п.2_гр.3 | Производство работ осуществляется на территории действующего предприятия с наличием в зоне производства работ одного или нескольких из следующих факторов: - разветвленной сети транспортных и инженерных коммуникаций; - стесненных условий для складирования материалов; - действующего технологического оборудования; - движения технологического транспорта ОЗП=1,15; ЭМ=1,15 к расх.; ЗПМ=1,15; ТЗ=1,15; ТЗМ=1,15 | [30 empty] | Производство работ осуществляется на территории действующего предприятия с наличием в зоне производства работ одного или нескольких из следующих факторов: - разветвленной сети транспортных и инженерных коммуникаций; - стесненных условий для складирования материалов; - действующего технологического оборудования; - движения технологического транспорта ОЗП=1,15; ЭМ=1,15 к расх.; ЗПМ=1,15; ТЗ=1,15; ТЗМ=1,15
| ОП п.1.8.3 | При производстве работ на высоте св. 8 до 15 м ОЗП=1,1; ТЗ=1,1 | [30 empty] | При производстве работ на высоте св. 8 до 15 м ОЗП=1,1; ТЗ=1,1
| 421/пр_2020_п.58_пп.б | При применении сметных норм, включенных в сборники ГЭСН (ФЕР, ТЕР), аналогичных технологическим процессам в новом строительстве, в том числе по возведению новых конструктивных элементов ОЗП=1,15; ЭМ=1,25 к расх.; ЗПМ=1,25; ТЗ=1,15; ТЗМ=1,25 | [30 empty] | При применении сметных норм, включенных в сборники ГЭСН (ФЕР, ТЕР), аналогичных технологическим процессам в новом строительстве, в том числе по возведению новых конструктивных элементов ОЗП=1,15; ЭМ=1,25 к расх.; ЗПМ=1,25; ТЗ=1,15; ТЗМ=1,25
| 1 | ОТ |  |  | 8: 527.21; 9: 1.4547; 10: 667.25; 11: 50.91; 12: 33969.7 | [20 empty] | ОТ
| 2 | ЭМ |  |  | 8: 4068.82; 9: 1.4375; 10: 5088.57; 11: 15.33; 12: 78007.78 | [20 empty] | ЭМ
| 3 | в т.ч. ОТм |  |  | 8: 216.58; 9: 1.4375; 10: 270.86; 11: 50.91; 12: 13789.48 | [20 empty] | в т.ч. ОТм
| 4 | М |  |  | 8: 42.16; 10: 36.68; 11: 9.35; 12: 342.96 | [20 empty] | М
|  | ЗТ |  |  | 4: чел.-ч; 5: 24.48; 6: 1.4547; 7: 30.9827 | [21 empty] | ЗТ
|  | ЗТм |  |  | 4: чел.-ч; 5: 19.96; 6: 1.4375; 7: 24.9625 | [21 empty] | ЗТм
|  | Итого по расценке |  |  | 8: 4638.19; 10: 5792.5; 12: 112320.44 | [22 empty] | Итого по расценке
|  | ФОТ |  |  | 10: 938.11; 12: 47759.18 | [21 empty] | ФОТ
| Приказ № 812/пр от 21.12.2020 Прил. п.49.3 | НР Электротехнические установки на других объектах |  |  | 4: %; 5: 97; 7: 97; 10: 909.97; 12: 46326.4 | [21 empty] | НР Электротехнические установки на других объектах
| Приказ № 774/пр от 11.12.2020 Прил. п.49.3 | СП Электротехнические установки на других объектах |  |  | 4: %; 5: 51; 7: 51; 10: 478.44; 12: 24357.18 | [21 empty] | СП Электротехнические установки на других объектах
|  | Всего по позиции |  |  | 10: 7180.91; 12: 183004.02 | [23 empty] | Всего по позиции
164 | ООО "РЭМВАЭР", Счет №1100 от 03.02.25 г. п.1 | Кабель(провод) АСБВнг(А)-LS 3х95 - 6 |  |  | м | 88.74 | 1 | 88.74 | 171.2 | 1.0424 | 15835.83 | 9.35 | 148065.01 | [17 empty] | Кабель(провод) АСБВнг(А)-LS 3х95 - 6
|  | Объем=87*1,02 | [29 empty] | Объем=87*1,02
|  | Транспортные МАТ=1,03 к расх. | [30 empty] | Транспортные МАТ=1,03 к расх.
|  | ЗГСР МАТ=1,012 к расх. | [30 empty] | ЗГСР МАТ=1,012 к расх.
|  | Всего по позиции |  |  | 10: 15835.83; 12: 148065.01 | [23 empty] | Всего по позиции
165 | ФЕРм08-02-147-13 | Кабель до 35 кВ по установленным конструкциям и лоткам с креплением по всей длине, масса 1 м кабеля: до 6 кг (до 9 м.) |  |  | 4: 100 м; 5: 1.45; 6: 1; 7: 1.45 | [17 empty] | Кабель до 35 кВ по установленным конструкциям и лоткам с креплением по всей длине, масса 1 м кабеля: до 6 кг (до 9 м.)
|  | Объем=145 / 100 | [29 empty] | Объем=145 / 100
| 421/пр_2020_прил.10_т.1_п.2_гр.3 | Производство работ осуществляется на территории действующего предприятия с наличием в зоне производства работ одного или нескольких из следующих факторов: - разветвленной сети транспортных и инженерных коммуникаций; - стесненных условий для складирования материалов; - действующего технологического оборудования; - движения технологического транспорта ОЗП=1,15; ЭМ=1,15 к расх.; ЗПМ=1,15; ТЗ=1,15; ТЗМ=1,15 | [30 empty] | Производство работ осуществляется на территории действующего предприятия с наличием в зоне производства работ одного или нескольких из следующих факторов: - разветвленной сети транспортных и инженерных коммуникаций; - стесненных условий для складирования материалов; - действующего технологического оборудования; - движения технологического транспорта ОЗП=1,15; ЭМ=1,15 к расх.; ЗПМ=1,15; ТЗ=1,15; ТЗМ=1,15
| ОП п.1.8.3 | При производстве работ на высоте св. 8 до 15 м ОЗП=1,1; ТЗ=1,1 | [30 empty] | При производстве работ на высоте св. 8 до 15 м ОЗП=1,1; ТЗ=1,1
| 421/пр_2020_п.58_пп.б | При применении сметных норм, включенных в сборники ГЭСН (ФЕР, ТЕР), аналогичных технологическим процессам в новом строительстве, в том числе по возведению новых конструктивных элементов ОЗП=1,15; ЭМ=1,25 к расх.; ЗПМ=1,25; ТЗ=1,15; ТЗМ=1,25 | [30 empty] | При применении сметных норм, включенных в сборники ГЭСН (ФЕР, ТЕР), аналогичных технологическим процессам в новом строительстве, в том числе по возведению новых конструктивных элементов ОЗП=1,15; ЭМ=1,25 к расх.; ЗПМ=1,25; ТЗ=1,15; ТЗМ=1,25
| 1 | ОТ |  |  | 8: 639.2; 9: 1.4547; 10: 1348.32; 11: 50.91; 12: 68642.97 | [20 empty] | ОТ
| 2 | ЭМ |  |  | 8: 81.54; 9: 1.4375; 10: 169.96; 11: 15.33; 12: 2605.49 | [20 empty] | ЭМ
| 3 | в т.ч. ОТм |  |  | 8: 5.02; 9: 1.4375; 10: 10.46; 11: 50.91; 12: 532.52 | [20 empty] | в т.ч. ОТм
| 4 | М |  |  | 8: 37.63; 10: 54.56; 11: 9.35; 12: 510.14 | [20 empty] | М
|  | ЗТ |  |  | 4: чел.-ч; 5: 29.68; 6: 1.4547; 7: 62.6066 | [21 empty] | ЗТ
|  | ЗТм |  |  | 4: чел.-ч; 5: 0.4; 6: 1.4375; 7: 0.83375 | [21 empty] | ЗТм
|  | Итого по расценке |  |  | 8: 758.37; 10: 1572.84; 12: 71758.6 | [22 empty] | Итого по расценке
|  | ФОТ |  |  | 10: 1358.78; 12: 69175.49 | [21 empty] | ФОТ
| Приказ № 812/пр от 21.12.2020 Прил. п.49.3 | НР Электротехнические установки на других объектах |  |  | 4: %; 5: 97; 7: 97; 10: 1318.02; 12: 67100.23 | [21 empty] | НР Электротехнические установки на других объектах
| Приказ № 774/пр от 11.12.2020 Прил. п.49.3 | СП Электротехнические установки на других объектах |  |  | 4: %; 5: 51; 7: 51; 10: 692.98; 12: 35279.5 | [21 empty] | СП Электротехнические установки на других объектах
|  | Всего по позиции |  |  | 10: 3583.84; 12: 174138.33 | [23 empty] | Всего по позиции
166 | ООО "РЭМВАЭР", Счет №1100 от 03.02.25 г. п.1 | Кабель(провод) АСБВнг(А)-LS 3х95 - 6 |  |  | м | 147.9 | 1 | 147.9 | 171.2 | 1.0424 | 26393.06 | 9.35 | 246775.11 | [17 empty] | Кабель(провод) АСБВнг(А)-LS 3х95 - 6
|  | Объем=145*1,02 | [29 empty] | Объем=145*1,02
|  | Транспортные МАТ=1,03 к расх. | [30 empty] | Транспортные МАТ=1,03 к расх.
|  | ЗГСР МАТ=1,012 к расх. | [30 empty] | ЗГСР МАТ=1,012 к расх.
|  | Всего по позиции |  |  | 10: 26393.06; 12: 246775.11 | [23 empty] | Всего по позиции
167 | ФЕРм08-02-147-13 | Кабель до 35 кВ по установленным конструкциям и лоткам с креплением по всей длине, масса 1 м кабеля: до 6 кг |  |  | 4: 100 м; 5: 0.2; 6: 1; 7: 0.2 | [17 empty] | Кабель до 35 кВ по установленным конструкциям и лоткам с креплением по всей длине, масса 1 м кабеля: до 6 кг
|  | Объем=20 / 100 | [29 empty] | Объем=20 / 100
| 421/пр_2020_прил.10_т.1_п.2_гр.3 | Производство работ осуществляется на территории действующего предприятия с наличием в зоне производства работ одного или нескольких из следующих факторов: - разветвленной сети транспортных и инженерных коммуникаций; - стесненных условий для складирования материалов; - действующего технологического оборудования; - движения технологического транспорта ОЗП=1,15; ЭМ=1,15 к расх.; ЗПМ=1,15; ТЗ=1,15; ТЗМ=1,15 | [30 empty] | Производство работ осуществляется на территории действующего предприятия с наличием в зоне производства работ одного или нескольких из следующих факторов: - разветвленной сети транспортных и инженерных коммуникаций; - стесненных условий для складирования материалов; - действующего технологического оборудования; - движения технологического транспорта ОЗП=1,15; ЭМ=1,15 к расх.; ЗПМ=1,15; ТЗ=1,15; ТЗМ=1,15
| 421/пр_2020_п.58_пп.б | При применении сметных норм, включенных в сборники ГЭСН (ФЕР, ТЕР), аналогичных технологическим процессам в новом строительстве, в том числе по возведению новых конструктивных элементов ОЗП=1,15; ЭМ=1,25 к расх.; ЗПМ=1,25; ТЗ=1,15; ТЗМ=1,25 | [30 empty] | При применении сметных норм, включенных в сборники ГЭСН (ФЕР, ТЕР), аналогичных технологическим процессам в новом строительстве, в том числе по возведению новых конструктивных элементов ОЗП=1,15; ЭМ=1,25 к расх.; ЗПМ=1,25; ТЗ=1,15; ТЗМ=1,25
| 1 | ОТ |  |  | 8: 639.2; 9: 1.3225; 10: 169.07; 11: 50.91; 12: 8607.35 | [20 empty] | ОТ
| 2 | ЭМ |  |  | 8: 81.54; 9: 1.4375; 10: 23.44; 11: 15.33; 12: 359.34 | [20 empty] | ЭМ
| 3 | в т.ч. ОТм |  |  | 8: 5.02; 9: 1.4375; 10: 1.44; 11: 50.91; 12: 73.31 | [20 empty] | в т.ч. ОТм
| 4 | М |  |  | 8: 37.63; 10: 7.53; 11: 9.35; 12: 70.41 | [20 empty] | М
|  | ЗТ |  |  | 4: чел.-ч; 5: 29.68; 6: 1.3225; 7: 7.8504 | [21 empty] | ЗТ
|  | ЗТм |  |  | 4: чел.-ч; 5: 0.4; 6: 1.4375; 7: 0.115 | [21 empty] | ЗТм
|  | Итого по расценке |  |  | 8: 758.37; 10: 200.04; 12: 9037.1 | [22 empty] | Итого по расценке
|  | ФОТ |  |  | 10: 170.51; 12: 8680.66 | [21 empty] | ФОТ
| Приказ № 812/пр от 21.12.2020 Прил. п.49.3 | НР Электротехнические установки на других объектах |  |  | 4: %; 5: 97; 7: 97; 10: 165.39; 12: 8420.24 | [21 empty] | НР Электротехнические установки на других объектах
| Приказ № 774/пр от 11.12.2020 Прил. п.49.3 | СП Электротехнические установки на других объектах |  |  | 4: %; 5: 51; 7: 51; 10: 86.96; 12: 4427.14 | [21 empty] | СП Электротехнические установки на других объектах
|  | Всего по позиции |  |  | 10: 452.39; 12: 21884.48 | [23 empty] | Всего по позиции
168 | ООО "РЭМВАЭР", Счет №1100 от 03.02.25 г. п.1 | Кабель(провод) АСБВнг(А)-LS 3х95 - 6 |  |  | м | 20.4 | 1 | 20.4 | 171.2 | 1.0424 | 3640.42 | 9.35 | 34037.93 | [17 empty] | Кабель(провод) АСБВнг(А)-LS 3х95 - 6
|  | Объем=20*1,02 | [29 empty] | Объем=20*1,02
|  | Транспортные МАТ=1,03 к расх. | [30 empty] | Транспортные МАТ=1,03 к расх.
|  | ЗГСР МАТ=1,012 к расх. | [30 empty] | ЗГСР МАТ=1,012 к расх.
|  | Всего по позиции |  |  | 10: 3640.42; 12: 34037.93 | [23 empty] | Всего по позиции
169 | ФЕР26-02-022-01 | Огнезащитное покрытие толщиной слоя 1 мм кабелей и проводов |  |  | 4: 100 м2; 5: 0.028; 6: 1; 7: 0.028 | [17 empty] | Огнезащитное покрытие толщиной слоя 1 мм кабелей и проводов
|  | Объем=2,8 / 100 | [29 empty] | Объем=2,8 / 100
| 421/пр_2020_прил.10_т.1_п.2_гр.3 | Производство работ осуществляется на территории действующего предприятия с наличием в зоне производства работ одного или нескольких из следующих факторов: - разветвленной сети транспортных и инженерных коммуникаций; - стесненных условий для складирования материалов; - действующего технологического оборудования; - движения технологического транспорта ОЗП=1,15; ЭМ=1,15 к расх.; ЗПМ=1,15; ТЗ=1,15; ТЗМ=1,15 | [30 empty] | Производство работ осуществляется на территории действующего предприятия с наличием в зоне производства работ одного или нескольких из следующих факторов: - разветвленной сети транспортных и инженерных коммуникаций; - стесненных условий для складирования материалов; - действующего технологического оборудования; - движения технологического транспорта ОЗП=1,15; ЭМ=1,15 к расх.; ЗПМ=1,15; ТЗ=1,15; ТЗМ=1,15
| 421/пр_2020_п.58_пп.б | При применении сметных норм, включенных в сборники ГЭСН (ФЕР, ТЕР), аналогичных технологическим процессам в новом строительстве, в том числе по возведению новых конструктивных элементов ОЗП=1,15; ЭМ=1,25 к расх.; ЗПМ=1,25; ТЗ=1,15; ТЗМ=1,25 | [30 empty] | При применении сметных норм, включенных в сборники ГЭСН (ФЕР, ТЕР), аналогичных технологическим процессам в новом строительстве, в том числе по возведению новых конструктивных элементов ОЗП=1,15; ЭМ=1,25 к расх.; ЗПМ=1,25; ТЗ=1,15; ТЗМ=1,25
| 1 | ОТ |  |  | 8: 1344.09; 9: 1.3225; 10: 49.77; 11: 50.91; 12: 2533.79 | [20 empty] | ОТ
| 2 | ЭМ |  |  | 8: 53; 9: 1.4375; 10: 2.13; 11: 15.33; 12: 32.65 | [20 empty] | ЭМ
| 3 | в т.ч. ОТм |  |  | 8: 3.02; 9: 1.4375; 10: 0.12; 11: 50.91; 12: 6.11 | [20 empty] | в т.ч. ОТм
| 4 | М |  |  | 8: 63.71; 10: 1.78; 11: 9.35; 12: 16.64 | [20 empty] | М
|  | ЗТ |  |  | 4: чел.-ч; 5: 62.41; 6: 1.3225; 7: 2.311 | [21 empty] | ЗТ
|  | ЗТм |  |  | 4: чел.-ч; 5: 0.26; 6: 1.4375; 7: 0.010465 | [21 empty] | ЗТм
|  | Итого по расценке |  |  | 8: 1460.8; 10: 53.68; 12: 2583.08 | [22 empty] | Итого по расценке
|  | ФОТ |  |  | 10: 49.89; 12: 2539.9 | [21 empty] | ФОТ
| Пр/812-020.0-1 | НР Теплоизоляционные работы |  |  | 4: %; 5: 97; 7: 97; 10: 48.39; 12: 2463.7 | [21 empty] | НР Теплоизоляционные работы
| Пр/774-020.0, Приказ № 774/пр от 11.12.2020 п.16 | СП Теплоизоляционные работы |  |  | % | 55 | 0.85 | 46.75 |  |  | 23.32 |  | 1187.4 | [21 empty] | СП Теплоизоляционные работы
|  | Всего по позиции |  |  | 10: 125.39; 12: 6234.18 | [23 empty] | Всего по позиции
170 | ООО "Поинт" Счет №ПНТ/2987 от 22.11.24 г. п.1 | Огнезащитное покрытие для кабелей ОГРАКС-ВВ (1,5кг/м2) |  |  | кг | 4.2 | 1 | 4.2 | 170.68 | 1.0424 | 747.22 | 9.35 | 6986.51 | [17 empty] | Огнезащитное покрытие для кабелей ОГРАКС-ВВ (1,5кг/м2)
|  | Цена=1915/1,2/9,35 | [35 empty] | Цена=1915/1,2/9,35
|  | Транспортные МАТ=1,03 к расх. | [30 empty] | Транспортные МАТ=1,03 к расх.
|  | ЗГСР МАТ=1,012 к расх. | [30 empty] | ЗГСР МАТ=1,012 к расх.
|  | Всего по позиции |  |  | 10: 747.22; 12: 6986.51 | [23 empty] | Всего по позиции
|  | Итоги по разделу 4 Прокладка высоковольтного кабеля от ПС №106 к ПС №30, 6 кВ : | [36 empty] | Итоги по разделу 4 Прокладка высоковольтного кабеля от ПС №106 к ПС №30, 6 кВ :
|  | Итого прямые затраты (справочно) |  |  | 10: 226784.67 | [26 empty] | Итого прямые затраты (справочно)
|  | в том числе: | [37 empty] | в том числе:
|  | Оплата труда рабочих |  |  | 10: 10264.4 | [26 empty] | Оплата труда рабочих
|  | Эксплуатация машин |  |  | 10: 6347.25 | [26 empty] | Эксплуатация машин
|  | в том числе оплата труда машинистов (Отм) |  |  | 10: 348.34 | [26 empty] | в том числе оплата труда машинистов (Отм)
|  | Материалы |  |  | 10: 210173.02 | [26 empty] | Материалы
|  | Строительные работы |  |  | 10: 313.51 | [26 empty] | Строительные работы
|  | в том числе: | [37 empty] | в том числе:
|  | оплата труда |  |  | 10: 124.43 | [26 empty] | оплата труда
|  | эксплуатация машин и механизмов |  |  | 10: 5.33 | [26 empty] | эксплуатация машин и механизмов
|  | в том числе оплата труда машинистов (ОТм) |  |  | 10: 0.3 | [26 empty] | в том числе оплата труда машинистов (ОТм)
|  | материалы |  |  | 10: 4.46 | [26 empty] | материалы
|  | накладные расходы |  |  | 10: 120.98 | [26 empty] | накладные расходы
|  | сметная прибыль |  |  | 10: 58.31 | [26 empty] | сметная прибыль
|  | Монтажные работы |  |  | 10: 242238.2 | [26 empty] | Монтажные работы
|  | в том числе: | [37 empty] | в том числе:
|  | оплата труда |  |  | 10: 10139.97 | [26 empty] | оплата труда
|  | эксплуатация машин и механизмов |  |  | 10: 6341.92 | [26 empty] | эксплуатация машин и механизмов
|  | в том числе оплата труда машинистов (ОТм) |  |  | 10: 348.04 | [26 empty] | в том числе оплата труда машинистов (ОТм)
|  | материалы |  |  | 10: 210168.56 | [26 empty] | материалы
|  | накладные расходы |  |  | 10: 10214.67 | [26 empty] | накладные расходы
|  | сметная прибыль |  |  | 10: 5373.08 | [26 empty] | сметная прибыль
|  | Итого ФОТ (справочно) |  |  | 10: 10612.74 | [26 empty] | Итого ФОТ (справочно)
|  | Итого накладные расходы (справочно) |  |  | 10: 10335.65 | [26 empty] | Итого накладные расходы (справочно)
|  | Итого сметная прибыль (справочно) |  |  | 10: 5431.39 | [26 empty] | Итого сметная прибыль (справочно)
|  | Итого по разделу 4 Прокладка высоковольтного кабеля от ПС №106 к ПС №30, 6 кВ |  |  | 10: 242551.71 | [27 empty] | Итого по разделу 4 Прокладка высоковольтного кабеля от ПС №106 к ПС №30, 6 кВ
Раздел 5. Пусконаладочные работы | [28 empty] | Раздел 5. Пусконаладочные работы
171 | ФЕРп01-12-027-01 | Испытание кабеля силового длиной до 500 м напряжением: до 10 кВ |  |  | 4: испытание; 5: 16; 6: 1; 7: 16 | [17 empty] | Испытание кабеля силового длиной до 500 м напряжением: до 10 кВ
|  | Объем=8+8 | [29 empty] | Объем=8+8
| 1 | ОТ |  |  | 8: 111.21; 10: 1779.36; 11: 50.91; 12: 90587.22 | [20 empty] | ОТ
|  | ЗТ |  |  | 4: чел.-ч; 5: 4.86; 7: 77.76 | [21 empty] | ЗТ
|  | Итого по расценке |  |  | 8: 111.21; 10: 1779.36; 12: 90587.22 | [22 empty] | Итого по расценке
|  | ФОТ |  |  | 10: 1779.36; 12: 90587.22 | [21 empty] | ФОТ
| Пр/812-083.0-1 | НР Пусконаладочные работы: 'вхолостую' - 80%, 'под нагрузкой' - 20% |  |  | 4: %; 5: 74; 7: 74; 10: 1316.73; 12: 67034.54 | [21 empty] | НР Пусконаладочные работы: 'вхолостую' - 80%, 'под нагрузкой' - 20%
| Пр/774-083.0 | СП Пусконаладочные работы: 'вхолостую' - 80%, 'под нагрузкой' - 20% |  |  | 4: %; 5: 36; 7: 36; 10: 640.57; 12: 32611.4 | [21 empty] | СП Пусконаладочные работы: 'вхолостую' - 80%, 'под нагрузкой' - 20%
|  | Всего по позиции |  |  | 10: 3736.66; 12: 190233.16 | [23 empty] | Всего по позиции
172 | ФЕРп01-11-024-02 | Фазировка электрической линии или трансформатора с сетью напряжением: свыше 1 кВ |  |  | 4: шт; 5: 8; 6: 1; 7: 8 | [17 empty] | Фазировка электрической линии или трансформатора с сетью напряжением: свыше 1 кВ
|  | Объем=24/3 | [29 empty] | Объем=24/3
| 1 | ОТ |  |  | 8: 18.76; 10: 150.08; 11: 50.91; 12: 7640.57 | [20 empty] | ОТ
|  | ЗТ |  |  | 4: чел.-ч; 5: 1.62; 7: 12.96 | [21 empty] | ЗТ
|  | Итого по расценке |  |  | 8: 18.76; 10: 150.08; 12: 7640.57 | [22 empty] | Итого по расценке
|  | ФОТ |  |  | 10: 150.08; 12: 7640.57 | [21 empty] | ФОТ
| Пр/812-083.0-1 | НР Пусконаладочные работы: 'вхолостую' - 80%, 'под нагрузкой' - 20% |  |  | 4: %; 5: 74; 7: 74; 10: 111.06; 12: 5654.02 | [21 empty] | НР Пусконаладочные работы: 'вхолостую' - 80%, 'под нагрузкой' - 20%
| Пр/774-083.0 | СП Пусконаладочные работы: 'вхолостую' - 80%, 'под нагрузкой' - 20% |  |  | 4: %; 5: 36; 7: 36; 10: 54.03; 12: 2750.61 | [21 empty] | СП Пусконаладочные работы: 'вхолостую' - 80%, 'под нагрузкой' - 20%
|  | Всего по позиции |  |  | 10: 315.17; 12: 16045.2 | [23 empty] | Всего по позиции
|  | Итоги по разделу 5 Пусконаладочные работы : | [36 empty] | Итоги по разделу 5 Пусконаладочные работы :
|  | Итого прямые затраты (справочно) |  |  | 10: 1929.44 | [26 empty] | Итого прямые затраты (справочно)
|  | в том числе: | [37 empty] | в том числе:
|  | Оплата труда рабочих |  |  | 10: 1929.44 | [26 empty] | Оплата труда рабочих
|  | Прочие затраты |  |  | 10: 4051.83 | [26 empty] | Прочие затраты
|  | Пусконаладочные работы |  |  | 10: 4051.83 | [26 empty] | Пусконаладочные работы
|  | в том числе: | [37 empty] | в том числе:
|  | оплата труда |  |  | 10: 1929.44 | [26 empty] | оплата труда
|  | накладные расходы |  |  | 10: 1427.79 | [26 empty] | накладные расходы
|  | сметная прибыль |  |  | 10: 694.6 | [26 empty] | сметная прибыль
|  | Итого ФОТ (справочно) |  |  | 10: 1929.44 | [26 empty] | Итого ФОТ (справочно)
|  | Итого накладные расходы (справочно) |  |  | 10: 1427.79 | [26 empty] | Итого накладные расходы (справочно)
|  | Итого сметная прибыль (справочно) |  |  | 10: 694.6 | [26 empty] | Итого сметная прибыль (справочно)
|  | Итого по разделу 5 Пусконаладочные работы |  |  | 10: 4051.83 | [27 empty] | Итого по разделу 5 Пусконаладочные работы
|  | Итоги по смете: | [39 empty] | Итоги по смете:
|  | Итого прямые затраты (справочно) |  |  | 10: 1093701; 12: 12592978.17 | [29 empty] | Итого прямые затраты (справочно)
|  | в том числе: | [40 empty] | в том числе:
|  | Оплата труда рабочих |  |  | 10: 46579.68; 12: 2371371.51 | [29 empty] | Оплата труда рабочих
|  | Эксплуатация машин |  |  | 10: 72077.3; 12: 1104945.04 | [29 empty] | Эксплуатация машин
|  | в том числе оплата труда машинистов (Отм) |  |  | 10: 4041.63; 12: 205759.38 | [29 empty] | в том числе оплата труда машинистов (Отм)
|  | Материалы |  |  | 10: 975044.02; 12: 9116661.62 | [29 empty] | Материалы
|  | Строительные работы |  |  | 10: 50902.06; 12: 1789063.01 | [29 empty] | Строительные работы
|  | в том числе: | [40 empty] | в том числе:
|  | оплата труда |  |  | 10: 11388.92; 12: 579809.91 | [29 empty] | оплата труда
|  | эксплуатация машин и механизмов |  |  | 10: 13518.91; 12: 207244.89 | [29 empty] | эксплуатация машин и механизмов
|  | в том числе оплата труда машинистов (ОТм) |  |  | 10: 894.25; 12: 45526.26 | [29 empty] | в том числе оплата труда машинистов (ОТм)
|  | материалы |  |  | 10: 7732.39; 12: 72297.87 | [29 empty] | материалы
|  | накладные расходы |  |  | 10: 11739.22; 12: 597644.65 | [29 empty] | накладные расходы
|  | сметная прибыль |  |  | 10: 6522.62; 12: 332065.69 | [29 empty] | сметная прибыль
|  | Монтажные работы |  |  | 10: 1113854.29; 12: 14421340.09 | [29 empty] | Монтажные работы
|  | в том числе: | [40 empty] | в том числе:
|  | оплата труда |  |  | 10: 33261.32; 12: 1693333.81 | [29 empty] | оплата труда
|  | эксплуатация машин и механизмов |  |  | 10: 58558.39; 12: 897700.15 | [29 empty] | эксплуатация машин и механизмов
|  | в том числе оплата труда машинистов (ОТм) |  |  | 10: 3147.38; 12: 160233.12 | [29 empty] | в том числе оплата труда машинистов (ОТм)
|  | материалы |  |  | 10: 967311.63; 12: 9044363.75 | [29 empty] | материалы
|  | накладные расходы |  |  | 10: 35844.79; 12: 1824856.38 | [29 empty] | накладные расходы
|  | сметная прибыль |  |  | 10: 18878.16; 12: 961086 | [29 empty] | сметная прибыль
|  | Прочие затраты |  |  | 10: 4051.83; 12: 206278.36 | [29 empty] | Прочие затраты
|  | Пусконаладочные работы |  |  | 10: 4051.83; 12: 206278.36 | [29 empty] | Пусконаладочные работы
|  | в том числе: | [40 empty] | в том числе:
|  | оплата труда |  |  | 10: 1929.44; 12: 98227.79 | [29 empty] | оплата труда
|  | накладные расходы |  |  | 10: 1427.79; 12: 72688.56 | [29 empty] | накладные расходы
|  | сметная прибыль |  |  | 10: 694.6; 12: 35362.01 | [29 empty] | сметная прибыль
|  | Итого |  |  | 10: 1168808.18; 12: 16416681.46 | [30 empty] | Итого
|  | Итого ФОТ (справочно) |  |  | 10: 50621.31; 12: 2577130.89 | [29 empty] | Итого ФОТ (справочно)
|  | Итого накладные расходы (справочно) |  |  | 10: 49011.8; 12: 2495189.59 | [29 empty] | Итого накладные расходы (справочно)
|  | Итого сметная прибыль (справочно) |  |  | 10: 26095.38; 12: 1328513.7 | [29 empty] | Итого сметная прибыль (справочно)
|  | Итого СМР для расчета лимитированных затрат |  |  | 10: 1164756.35; 12: 16210403.1 | [30 empty] | Итого СМР для расчета лимитированных затрат
|  | Временные здания и сооружения, 332/пр от 19.06.2020г., прил.1, п.4 2,8%*0,8 - 2,24% |  |  | 10: 26090.54; 12: 363113.03 | [29 empty] | Временные здания и сооружения, 332/пр от 19.06.2020г., прил.1, п.4 2,8%*0,8 - 2,24%
|  | Итого |  |  | 10: 1190846.89; 12: 16573516.13 | [30 empty] | Итого
|  | Производство работ в зимнее время, 325/пр от 25.05.2021г., прил.1, п.8,п.20 2,4%*0,8- 1,92% |  |  | 10: 22864.26; 12: 318211.51 | [29 empty] | Производство работ в зимнее время, 325/пр от 25.05.2021г., прил.1, п.8,п.20 2,4%*0,8- 1,92%
|  | Итого |  |  | 10: 1213711.15; 12: 16891727.64 | [30 empty] | Итого
|  | Итого с прочими затратами |  |  | 10: 1217762.98; 12: 17098006 | [30 empty] | Итого с прочими затратами
|  | Банковская гарантия |  |  | 10: 386310.32; 12: 386310.32 | [29 empty] | Банковская гарантия
|  | Итого с непредвиденными |  |  | 10: 1604073.3; 12: 17484316.32 | [30 empty] | Итого с непредвиденными
|  | НДС 20% |  |  | 10: 320814.66; 12: 3496863.26 | [31 empty] | НДС 20%
|  | ВСЕГО по смете |  |  | 10: 1924887.96; 12: 20981179.58 | [32 empty] | ВСЕГО по смете
| Составил: |  |  |  | 6: (Головина А.М.) | [33 empty] | (Головина А.М.)
[должность, подпись (инициалы, фамилия)]
Проверил:
[должность, подпись (инициалы, фамилия)]
¹ Зарегистрирован Министерством юстиции Российской Федерации 10 сентября 2019 г., регистрационный № 55869), с изменениями, внесенными приказом Министерства строительства и жилищно-коммунального хозяйства Российской Федерации от 20 февраля 2021 г. № 79/пр (зарегистрирован Министерством юстиции Российской Федерации 9 августа 2021 г., регистрационный № 64577) | [47 empty] | ¹ Зарегистрирован Министерством юстиции Российской Федерации 10 сентября 2019 г., регистрационный № 55869), с изменениями, внесенными приказом Министерства строительства и жилищно-коммунального хозяйства Российской Федерации от 20 февраля 2021 г. № 79/пр (зарегистрирован Министерством юстиции Российской Федерации 9 августа 2021 г., регистрационный № 64577)
² Под прочими затратами понимаются затраты, учитываемые в соответствии с пунктом 184 Методики. | [48 empty] | ² Под прочими затратами понимаются затраты, учитываемые в соответствии с пунктом 184 Методики.
³ Под прочими работами понимаются затраты, учитываемые в соответствии с пунктами 122-128 Методики. | [49 empty] | ³ Под прочими работами понимаются затраты, учитываемые в соответствии с пунктами 122-128 Методики.