## 1632-2021-1.1,1.2,2.1.0
Терминал по перевалке минеральных удобрений в морском торговом порту Усть-Луга. Береговые объекты терминала
(наименование стройки)
ЛОКАЛЬНАЯ СМЕТА № 1632-2021-1.1,1.2,2.1.0-ОВ_07.02.010_07.02.011_07.04.030-П-01-02
(локальная смета)
на Отопление, вентиляция и кондиционирование, 07.02.010 Станция разгрузки вагонов (код SAP 01.04.001) код ГП 1.1 07.02.011 Здание трансбордера (код SAP 01.04.002) код ГП 1.2 , тоннель
(наименование работ и затрат, наименование объекта)
| Основание: | 1632-2021-1.1, 1.2, 2.1.0-ОВ_0_0_RU_IFC
№ п/п | Обоснование | Наименование работ и затрат | Ед. изм. | Кол-во | Цена за ед.изм. работ, руб. без НДС |  | Стоимость работ, всего, руб., с НДС | Цена за ед.изм. материала, руб. без НДС |  | Стоимость материалов, всего, руб. с НДС | 1.052 | 1.021 | 1.035 | 1.025 | 1.02 | работы | материалы
1 | 2 | 3 | 4 | 5 | [6 empty] | 1.052 | 1.021 | 1.035 | 1.025 | 1.02
Раздел 1. Отопление | [10 empty] | 1.052 | 1.021 | 1.035 | 1.025 | 1.02
1 | ТЕРм08-03-602-01 | Электрополотенце // прим. | 1 шт. | 17 |  | 26716.63 |  |  | 357.74 |  | 1.052 | 1.021 | 1.035 | 1.025 | 1.02
| 101-3914 | Дюбели распорные полипропиленовые | 100 шт. | 0,027 0,459 | [6 empty] | 1.052 | 1.021 | 1.035 | 1.025 | 1.02
| 999-9950 | Вспомогательные ненормируемые ресурсы (2% от Оплаты труда рабочих) | руб | 0,36 6,12 | [6 empty] | 1.052 | 1.021 | 1.035 | 1.025 | 1.02
2 О | ТЦ_63.3.01.01_77_7733669490_28.12.2023_02 | Электр. конвектор ЭВУБ-1,5 | шт | 5 |  | 18682.35 |  |  |  |  | 1.052 | 1.021 | 1.035 | 1.025 | 1.02
3 О | ТЦ_63.3.01.01_77_7733669490_28.12.2023_02 | Электр. конвектор ЭВУБ-2,0 | шт | 9 |  | 36248.83 |  |  |  |  | 1.052 | 1.021 | 1.035 | 1.025 | 1.02
4 О | ТЦ_63.3.01.01_54_7415026200_10.01.2024_02 | Электр. конвектор ЭВУБ-1,0 | шт | 1 |  | 3761.23 |  |  |  |  | 1.052 | 1.021 | 1.035 | 1.025 | 1.02
5 О | ТЦ_63.3.01.01_77_7720597721_07.05.2024_02 | Электр. конвектор ЭКСП2-3,0/220 | шт | 2 |  | 53540.78 |  |  |  |  | 1.052 | 1.021 | 1.035 | 1.025 | 1.02
6 | ТЦ_18.5.08.05_77_7705674361_19.03.2024_02 Аналог ТССЦ-509-6522 156,53/153,44=2% | Кронштейн универсальный напольный для крепления конвекторов | шт | 14 |  | 11624.49 |  |  | 11624.49 |  | 1.052 | 1.021 | 1.035 | 1.025 | 1.02
7 | ТЕР20-04-002-01 | Установка калориферов массой: до 0,1 т | 1 калорифер | 16 |  | 149666.4 |  |  | 10892.2 |  | 1.052 | 1.021 | 1.035 | 1.025 | 1.02
| 101-1522 | Электроды диаметром: 5 мм Э42А | т | 0,00021 0,00336 | [6 empty] | 1.052 | 1.021 | 1.035 | 1.025 | 1.02
| 101-1714 | Болты с гайками и шайбами строительные | т | 0,00026 0,00416 | [6 empty] | 1.052 | 1.021 | 1.035 | 1.025 | 1.02
Н | 301-9150 | Калориферы | шт. | 1 16 | [6 empty] | 1.052 | 1.021 | 1.035 | 1.025 | 1.02
| 507-0982 | Фланцы стальные плоские приварные из стали ВСт3сп2, ВСт3сп3, давлением: 1,0 МПа (10 кгс/см2), диаметром 40 мм | шт. | 2 32 | [6 empty] | 1.052 | 1.021 | 1.035 | 1.025 | 1.02
| 509-0966 | Прокладки из паронита марки ПМБ, толщиной: 1 мм, диаметром 50 мм | 1000 шт. | 0,002 0,032 | [6 empty] | 1.052 | 1.021 | 1.035 | 1.025 | 1.02
8 О | ТЦ_64.5.03.00_78_7806112986_28.12.2023_02 | Тепловентилятор с водяным нагревом N=19,9 кВт, G3/4” КЭВ-42M4W1 | шт | 16 |  | 724284.47 |  |  |  |  | 1.052 | 1.021 | 1.035 | 1.025 | 1.02
9 | ТЕР18-03-001-02 | Установка радиаторов: стальных ("Универсал") | 100 кВт радиаторов и конвекторов | 0.45342 |  | 116624.18 |  |  | 64274.8 |  | 1.052 | 1.021 | 1.035 | 1.025 | 1.02
| 101-1488 | Шурупы с шестигранной головкой: 12х70 мм | т | 0,0045 0,0020404 | [6 empty] | 1.052 | 1.021 | 1.035 | 1.025 | 1.02
Н | 101-9102 | Дюбели распорные полиэтиленовые | 10 шт. | 8,9 4,035438 | [6 empty] | 1.052 | 1.021 | 1.035 | 1.025 | 1.02
| 301-0559 | Радиаторы стальные панельные: РСВ2-1, РСВ2-6 однорядные | кВт | 100 45,342 | [6 empty] | 1.052 | 1.021 | 1.035 | 1.025 | 1.02
| 301-1225 | Кронштейны для радиаторов стальных спаренных марки КР1-РС | компл. | 44,2 20,041164 | [6 empty] | 1.052 | 1.021 | 1.035 | 1.025 | 1.02
| 301-3361 | Водный раствор нитрата и карбоната | м3 | 0,67 0,3037914 | [6 empty] | 1.052 | 1.021 | 1.035 | 1.025 | 1.02
| 411-0001 | Вода | м3 | 15 6,8013 | [6 empty] | 1.052 | 1.021 | 1.035 | 1.025 | 1.02
10 | ТЦ_18.5.06.00_77_7718014490_07.05.2024_02 Аналог ТССЦ-301-8168 509,24/497,76=2% | Конвектор отопительный стальной настенный проходной средней глубины (не более 160 мм) типа "Универсал С" КСК 20-1,593п | шт | 1 |  | 9013.41 |  |  | 9013.41 |  | 1.052 | 1.021 | 1.035 | 1.025 | 1.02
11 | ТЦ_18.5.06.00_77_7718014490_07.05.2024_02 Аналог ТССЦ-301-8168 509,24/497,76=2% | Конвектор отопительный стальной настенный проходной КСК 20-2,328п | шт | 2 |  | 24405.27 |  |  | 24405.27 |  | 1.052 | 1.021 | 1.035 | 1.025 | 1.02
12 | ТЦ_18.5.06.00_77_7718014490_07.05.2024_02 Аналог ТССЦ-301-8168 509,24/497,76=2% | Конвектор отопительный стальной настенный проходной КСК 20-2,696п | шт | 2 |  | 29172.08 |  |  | 29172.08 |  | 1.052 | 1.021 | 1.035 | 1.025 | 1.02
13 | ТЦ_18.5.06.00_77_7718014490_07.05.2024_02 Аналог ТССЦ-301-8168 509,24/497,76=2% | Конвектор отопительный стальной настенный концевой средней глубины (не более 160 мм) типа "Универсал С" КСК 20-1,348к | шт | 1 |  | 8263.72 |  |  | 8263.72 |  | 1.052 | 1.021 | 1.035 | 1.025 | 1.02
14 | ТЦ_18.5.06.00_77_7718014490_07.05.2024_02 Аналог ТССЦ-301-8168 509,24/497,76=2% | Конвектор отопительный стальной настенный концевой КСК 20-1,593к | шт | 3 |  | 27040.24 |  |  | 27040.24 |  | 1.052 | 1.021 | 1.035 | 1.025 | 1.02
15 | ТЦ_18.5.06.00_77_7718014490_07.05.2024_02 Аналог ТССЦ-301-8168 509,24/497,76=2% | Конвектор отопительный стальной настенный концевой КСК 20-1,838к | шт | 1 |  | 10555.33 |  |  | 10555.33 |  | 1.052 | 1.021 | 1.035 | 1.025 | 1.02
16 | ТЦ_18.5.06.00_77_7718014490_07.05.2024_02 Аналог ТССЦ-301-8168 509,24/497,76=2% | Конвектор отопительный стальной настенный концевой КСК 20-1,961к | шт | 1 |  | 11165.6 |  |  | 11165.6 |  | 1.052 | 1.021 | 1.035 | 1.025 | 1.02
17 | ТЦ_18.5.06.00_77_7718014490_07.05.2024_02 Аналог ТССЦ-301-8168 509,24/497,76=2% | Конвектор отопительный стальной настенный концевой КСК 20-2,328к | шт | 3 |  | 36607.9 |  |  | 36607.9 |  | 1.052 | 1.021 | 1.035 | 1.025 | 1.02
18 | ТЦ_18.5.06.00_77_7718014490_07.05.2024_02 Аналог ТССЦ-301-8168 509,24/497,76=2% | Конвектор отопительный стальной настенный концевой КСК 20-2,696к | шт | 1 |  | 14586.04 |  |  | 14586.04 |  | 1.052 | 1.021 | 1.035 | 1.025 | 1.02
19 | ТЦ_18.5.06.00_77_7718014490_07.05.2024_02 Аналог ТССЦ-301-8168 509,24/497,76=2% | Конвектор отопительный стальной настенный концевой КСК 20-2,819к | шт | 5 |  | 74035.21 |  |  | 74035.21 |  | 1.052 | 1.021 | 1.035 | 1.025 | 1.02
20 | ТЕР18-03-001-02 | Установка радиаторов: стальных (РОСТерм) | 100 кВт радиаторов и конвекторов | 0.3042 |  | 78243.31 |  |  | 43122.04 |  | 1.052 | 1.021 | 1.035 | 1.025 | 1.02
| 101-1488 | Шурупы с шестигранной головкой: 12х70 мм | т | 0,0045 0,0013689 | [6 empty] | 1.052 | 1.021 | 1.035 | 1.025 | 1.02
Н | 101-9102 | Дюбели распорные полиэтиленовые | 10 шт. | 8,9 2,70738 | [6 empty] | 1.052 | 1.021 | 1.035 | 1.025 | 1.02
| 301-0559 | Радиаторы стальные панельные: РСВ2-1, РСВ2-6 однорядные | кВт | 100 30,42 | [6 empty] | 1.052 | 1.021 | 1.035 | 1.025 | 1.02
| 301-1225 | Кронштейны для радиаторов стальных спаренных марки КР1-РС | компл. | 44,2 13,44564 | [6 empty] | 1.052 | 1.021 | 1.035 | 1.025 | 1.02
| 301-3361 | Водный раствор нитрата и карбоната | м3 | 0,67 0,203814 | [6 empty] | 1.052 | 1.021 | 1.035 | 1.025 | 1.02
| 411-0001 | Вода | м3 | 15 4,563 | [6 empty] | 1.052 | 1.021 | 1.035 | 1.025 | 1.02
21 | ТЦ_18.5.10.06_77_7707506620_17.05.2024_02 Аналог ТССЦ-301-3543 712,81/697,87=2% | Радиатор стальной панельный РОСТерм глубиной 160 мм, высотой 500мм 22К 500-500 | шт | 1 |  | 4036.25 |  |  | 4036.25 |  | 1.052 | 1.021 | 1.035 | 1.025 | 1.02
22 | ТЦ_18.5.10.06_77_7707506620_17.05.2024_02 Аналог ТССЦ-301-3543 712,81/697,87=2% | Радиатор стальной панельный РОСТерм глубиной 160 мм, высотой 500мм 22К 500-700 | шт | 2 |  | 9787.53 |  |  | 9787.53 |  | 1.052 | 1.021 | 1.035 | 1.025 | 1.02
23 | ТЦ_18.5.10.06_77_7707506620_17.05.2024_02 Аналог ТССЦ-301-3543 712,81/697,87=2% | Радиатор стальной панельный РОСТерм глубиной 160 мм, высотой 500мм 22К 500-100 | шт | 1 |  | 6133.19 |  |  | 6133.19 |  | 1.052 | 1.021 | 1.035 | 1.025 | 1.02
24 | ТЦ_18.5.10.06_77_7707506620_17.05.2024_02 Аналог ТССЦ-301-3543 712,81/697,87=2% | Радиатор стальной панельный РОСТерм глубиной 160 мм, высотой 500мм 22К 500-1000 | шт | 4 |  | 28908.81 |  |  | 28908.81 |  | 1.052 | 1.021 | 1.035 | 1.025 | 1.02
25 | ТЦ_18.5.10.06_77_7707506620_17.05.2024_02 Аналог ТССЦ-301-3543 712,81/697,87=2% | Радиатор стальной панельный РОСТерм глубиной 160 мм, высотой 500мм 22К 500-1200 | шт | 6 |  | 47494.56 |  |  | 47494.56 |  | 1.052 | 1.021 | 1.035 | 1.025 | 1.02
Подключение радиаторов «РОСТерм» | [10 empty] | 1.052 | 1.021 | 1.035 | 1.025 | 1.02
26 | ТЕР16-05-001-01 | Установка вентилей, задвижек, затворов, клапанов обратных, кранов проходных на трубопроводах из стальных труб диаметром: до 25 мм | 1 шт. | 14 |  | 42839.6 |  |  | 7372.6 |  | 1.052 | 1.021 | 1.035 | 1.025 | 1.02
| 101-1522 | Электроды диаметром: 5 мм Э42А | т | 0,00014 0,00196 | [6 empty] | 1.052 | 1.021 | 1.035 | 1.025 | 1.02
| 101-2575 | Болты с гайками и шайбами для санитарно-технических работ диаметром: 12 мм | т | 0,0011 0,0154 | [6 empty] | 1.052 | 1.021 | 1.035 | 1.025 | 1.02
Н | [10 empty] | 1.052 | 1.021 | 1.035 | 1.025 | 1.02
| 507-0980 | Фланцы стальные плоские приварные из стали ВСт3сп2, ВСт3сп3, давлением: 1,0 МПа (10 кгс/см2), диаметром 25 мм | шт. | 2 28 | [6 empty] | 1.052 | 1.021 | 1.035 | 1.025 | 1.02
| 509-0966 | Прокладки из паронита марки ПМБ, толщиной: 1 мм, диаметром 50 мм | 1000 шт. | 0,002 0,028 | [6 empty] | 1.052 | 1.021 | 1.035 | 1.025 | 1.02
27 | ТЦ_18.1.10.06_78_7811596683_07.05.2024_02 Аналог ТССЦ-301-6885 148,12/145,20=2% | Клапан радиаторного терморегулятора с предварительной настройкой, прямой, латунный PN 10 бар и темп. 120°С TR-N 013G7016R | шт | 14 |  | 33513.16 |  |  | 33513.16 |  | 1.052 | 1.021 | 1.035 | 1.025 | 1.02
28 | ТЦ_18.1.10.07_78_7811596683_07.05.2024_02 Аналог ТССЦ-301-0980 170,32/166,97=2% | Термостатический элемент TR 84 013G7084R | шт | 14 |  | 27773.66 |  |  | 27773.66 |  | 1.052 | 1.021 | 1.035 | 1.025 | 1.02
29 | ТЕР16-05-001-01 | Установка вентилей, задвижек, затворов, клапанов обратных, кранов проходных на трубопроводах из стальных труб диаметром: до 25 мм | 1 шт. | 14 |  | 42839.6 |  |  | 7372.6 |  | 1.052 | 1.021 | 1.035 | 1.025 | 1.02
| 101-1522 | Электроды диаметром: 5 мм Э42А | т | 0,00014 0,00196 | [6 empty] | 1.052 | 1.021 | 1.035 | 1.025 | 1.02
| 101-2575 | Болты с гайками и шайбами для санитарно-технических работ диаметром: 12 мм | т | 0,0011 0,0154 | [6 empty] | 1.052 | 1.021 | 1.035 | 1.025 | 1.02
Н | 302-9009 | Арматура трубопроводная фланцевая | шт. | 1 14 | [6 empty] | 1.052 | 1.021 | 1.035 | 1.025 | 1.02
| 507-0980 | Фланцы стальные плоские приварные из стали ВСт3сп2, ВСт3сп3, давлением: 1,0 МПа (10 кгс/см2), диаметром 25 мм | шт. | 2 28 | [6 empty] | 1.052 | 1.021 | 1.035 | 1.025 | 1.02
| 509-0966 | Прокладки из паронита марки ПМБ, толщиной: 1 мм, диаметром 50 мм | 1000 шт. | 0,002 0,028 | [6 empty] | 1.052 | 1.021 | 1.035 | 1.025 | 1.02
30 | ТЦ_18.1.09.04_78_7811596683_07.05.2024_02 Аналог ТССЦ-302-1786 697,39/683,67=2% | Кран шаровой латунный полнопроходной с накидной гайкой PN 40 бар и темп. 110°С DN 20 BVR-FR | шт | 14 |  | 18050.21 |  |  | 18050.21 |  | 1.052 | 1.021 | 1.035 | 1.025 | 1.02
31 | ТЦ_18.5.08.01_78_7806417138_07.05.2024_02 Аналог ТССЦ-301-6885 148,12/145,20=2% | Набор присоединительный для радиаторов Royal Thermo RT03.1 | шт | 14 |  | 2737.6 |  |  | 2737.6 |  | 1.052 | 1.021 | 1.035 | 1.025 | 1.02
Подключение конвекторов «Универсал» | [10 empty] | 1.052 | 1.021 | 1.035 | 1.025 | 1.02
32 | ТЕР16-05-001-01 | Установка вентилей, задвижек, затворов, клапанов обратных, кранов проходных на трубопроводах из стальных труб диаметром: до 25 мм | 1 шт. | 10 |  | 30599.71 |  |  | 5266.15 |  | 1.052 | 1.021 | 1.035 | 1.025 | 1.02
| 101-1522 | Электроды диаметром: 5 мм Э42А | т | 0,00014 0,0014 | [6 empty] | 1.052 | 1.021 | 1.035 | 1.025 | 1.02
| 101-2575 | Болты с гайками и шайбами для санитарно-технических работ диаметром: 12 мм | т | 0,0011 0,011 | [6 empty] | 1.052 | 1.021 | 1.035 | 1.025 | 1.02
Н | 302-9009 | Арматура трубопроводная фланцевая | шт. | 1 10 | [6 empty] | 1.052 | 1.021 | 1.035 | 1.025 | 1.02
| 507-0980 | Фланцы стальные плоские приварные из стали ВСт3сп2, ВСт3сп3, давлением: 1,0 МПа (10 кгс/см2), диаметром 25 мм | шт. | 2 20 | [6 empty] | 1.052 | 1.021 | 1.035 | 1.025 | 1.02
| 509-0966 | Прокладки из паронита марки ПМБ, толщиной: 1 мм, диаметром 50 мм | 1000 шт. | 0,002 0,02 | [6 empty] | 1.052 | 1.021 | 1.035 | 1.025 | 1.02
33 | ТЦ_18.1.10.06_78_7811596683_07.05.2024_02 Аналог ТССЦ-301-6885 148,12/145,20=2% | Клапан радиаторного терморегулятора с предварительной настройкой, прямой, латунный PN 10 бар и темп. 120°С TR-N 013G7016R | шт | 10 |  | 23937.97 |  |  | 23937.97 |  | 1.052 | 1.021 | 1.035 | 1.025 | 1.02
34 | ТЦ_18.1.10.07_78_7811596683_07.05.2024_02 Аналог ТССЦ-301-0980 170,32/166,97=2% | Термостатический элемент TR 84 013G7084R | шт | 10 |  | 19838.33 |  |  | 19838.33 |  | 1.052 | 1.021 | 1.035 | 1.025 | 1.02
35 | ТЕР16-05-001-01 | Установка вентилей, задвижек, затворов, клапанов обратных, кранов проходных на трубопроводах из стальных труб диаметром: до 25 мм | 1 шт. | 10 |  | 30599.71 |  |  | 5266.15 |  | 1.052 | 1.021 | 1.035 | 1.025 | 1.02
| 101-1522 | Электроды диаметром: 5 мм Э42А | т | 0,00014 0,0014 | [6 empty] | 1.052 | 1.021 | 1.035 | 1.025 | 1.02
| 101-2575 | Болты с гайками и шайбами для санитарно-технических работ диаметром: 12 мм | т | 0,0011 0,011 | [6 empty] | 1.052 | 1.021 | 1.035 | 1.025 | 1.02
Н | 302-9009 | Арматура трубопроводная фланцевая | шт. | 1 10 | [6 empty] | 1.052 | 1.021 | 1.035 | 1.025 | 1.02
| 507-0980 | Фланцы стальные плоские приварные из стали ВСт3сп2, ВСт3сп3, давлением: 1,0 МПа (10 кгс/см2), диаметром 25 мм | шт. | 2 20 | [6 empty] | 1.052 | 1.021 | 1.035 | 1.025 | 1.02
| 509-0966 | Прокладки из паронита марки ПМБ, толщиной: 1 мм, диаметром 50 мм | 1000 шт. | 0,002 0,02 | [6 empty] | 1.052 | 1.021 | 1.035 | 1.025 | 1.02
36 | ТЦ_18.1.09.04_78_7811596683_07.05.2024_02 Аналог ТССЦ-302-1786 697,39/683,67=2% | Кран шаровой латунный полнопроходной с накидной гайкой PN 40 бар и темп. 110°С DN 20 BVR-FR | шт | 10 |  | 12893.01 |  |  | 12893.01 |  | 1.052 | 1.021 | 1.035 | 1.025 | 1.02
Подключение конвекторов «Универсал» | [10 empty] | 1.052 | 1.021 | 1.035 | 1.025 | 1.02
37 | ТЕР16-05-001-01 | Установка вентилей, задвижек, затворов, клапанов обратных, кранов проходных на трубопроводах из стальных труб диаметром: до 25 мм | 1 шт. | 6 |  | 18359.83 |  |  | 3159.69 |  | 1.052 | 1.021 | 1.035 | 1.025 | 1.02
| 101-1522 | Электроды диаметром: 5 мм Э42А | т | 0,00014 0,00084 | [6 empty] | 1.052 | 1.021 | 1.035 | 1.025 | 1.02
| 101-2575 | Болты с гайками и шайбами для санитарно-технических работ диаметром: 12 мм | т | 0,0011 0,0066 | [6 empty] | 1.052 | 1.021 | 1.035 | 1.025 | 1.02
Н | 302-9009 | Арматура трубопроводная фланцевая | шт. | 1 6 | [6 empty] | 1.052 | 1.021 | 1.035 | 1.025 | 1.02
| 507-0980 | Фланцы стальные плоские приварные из стали ВСт3сп2, ВСт3сп3, давлением: 1,0 МПа (10 кгс/см2), диаметром 25 мм | шт. | 2 12 | [6 empty] | 1.052 | 1.021 | 1.035 | 1.025 | 1.02
| 509-0966 | Прокладки из паронита марки ПМБ, толщиной: 1 мм, диаметром 50 мм | 1000 шт. | 0,002 0,012 | [6 empty] | 1.052 | 1.021 | 1.035 | 1.025 | 1.02
38 | ТЦ_18.1.09.00_77_7705674361_27.12.2023_02 Аналог ТССЦ-302-1786 697,39/683,67=2% | Кран шаровой из нержавеющей стали стандартнопроходной PN 63 бара и темп. 180°С DN 20 BVS-R 082X4603R | шт | 3 |  | 10996.04 |  |  | 10996.04 |  | 1.052 | 1.021 | 1.035 | 1.025 | 1.02
39 | ТЦ_18.1.09.00_50_5036164298_12.03.2024_02 Аналог ТССЦ-302-1786 697,39/683,67=2% | Кран шаровой регулирующий из нержавеющей стали марки 12X18Н10Т с муфтовым присоединением, PN 40 бара и темп. 200°С DN 20 КШ.Ц.М.Regula 020.040 | шт | 3 |  | 22781.6 |  |  | 22781.6 |  | 1.052 | 1.021 | 1.035 | 1.025 | 1.02
Подключение тепловентиляторов «Тепломаш» | [10 empty] | 1.052 | 1.021 | 1.035 | 1.025 | 1.02
40 | ТЕР16-05-001-01 | Установка вентилей, задвижек, затворов, клапанов обратных, кранов проходных на трубопроводах из стальных труб диаметром: до 25 мм | 1 шт. | 24 |  | 73439.3 |  |  | 12638.75 |  | 1.052 | 1.021 | 1.035 | 1.025 | 1.02
| 101-1522 | Электроды диаметром: 5 мм Э42А | т | 0,00014 0,00336 | [6 empty] | 1.052 | 1.021 | 1.035 | 1.025 | 1.02
| 101-2575 | Болты с гайками и шайбами для санитарно-технических работ диаметром: 12 мм | т | 0,0011 0,0264 | [6 empty] | 1.052 | 1.021 | 1.035 | 1.025 | 1.02
Н | 302-9009 | Арматура трубопроводная фланцевая | шт. | 1 24 | [6 empty] | 1.052 | 1.021 | 1.035 | 1.025 | 1.02
| 507-0980 | Фланцы стальные плоские приварные из стали ВСт3сп2, ВСт3сп3, давлением: 1,0 МПа (10 кгс/см2), диаметром 25 мм | шт. | 2 48 | [6 empty] | 1.052 | 1.021 | 1.035 | 1.025 | 1.02
| 509-0966 | Прокладки из паронита марки ПМБ, толщиной: 1 мм, диаметром 50 мм | 1000 шт. | 0,002 0,048 | [6 empty] | 1.052 | 1.021 | 1.035 | 1.025 | 1.02
41 | ТЦ_18.1.09.00_77_7705674361_27.12.2023_02 Аналог ТССЦ-302-1786 697,39/683,67=2% | Кран шаровой из нержавеющей стали стандартнопроходной PN 63 бара и темп. 180°С DN 20 BVS-R 082X4603R | шт | 12 |  | 43984.14 |  |  | 43984.14 |  | 1.052 | 1.021 | 1.035 | 1.025 | 1.02
42 | ТЦ_18.1.09.00_50_5036164298_12.03.2024_02 Аналог ТССЦ-302-1786 697,39/683,67=2% | Кран шаровой регулирующий из нержавеющей стали марки 12X18Н10Т с муфтовым присоединением, PN 40 бара и темп. 200°С DN 20 КШ.Ц.М.Regula 020.040 | шт | 12 |  | 91126.41 |  |  | 91126.41 |  | 1.052 | 1.021 | 1.035 | 1.025 | 1.02
Трубопроводы | [10 empty] | 1.052 | 1.021 | 1.035 | 1.025 | 1.02
43 | ТЕР16-04-002-02 | Прокладка трубопроводов водоснабжения из напорных полиэтиленовых труб наружным диаметром: 25 мм // прим. | 100 м трубопровода | 2.7 |  | 815511.63 |  |  | 1207.21 |  | 1.052 | 1.021 | 1.035 | 1.025 | 1.02
| 101-0137 | Дюбели с калиброванной головкой (в обоймах): 3х58,5 мм | т | 0,00059 0,001593 | [6 empty] | 1.052 | 1.021 | 1.035 | 1.025 | 1.02
| 101-0329 | Клей 88-СА | кг | 0,2 0,54 | [6 empty] | 1.052 | 1.021 | 1.035 | 1.025 | 1.02
| 101-1680 | Патроны для строительно-монтажного пистолета | 1000 шт. | 0,069 0,1863 | [6 empty] | 1.052 | 1.021 | 1.035 | 1.025 | 1.02
| 101-1700 | Наконечники для полиэтиленовых труб | кг | 0,38 1,026 | [6 empty] | 1.052 | 1.021 | 1.035 | 1.025 | 1.02
П,Н | 103-9140 | Арматура муфтовая | шт. | 0 0 | [6 empty] | 1.052 | 1.021 | 1.035 | 1.025 | 1.02
| 113-0473 | Метиленхлорид | кг | 0,25 0,675 | [6 empty] | 1.052 | 1.021 | 1.035 | 1.025 | 1.02
П,Н | 301-9240 | Крепления | кг | 0 0 | [6 empty] | 1.052 | 1.021 | 1.035 | 1.025 | 1.02
П,Н | 302-9911 | Фасонные и соединительные части к полиэтиленовым трубам | шт. | 0 0 | [6 empty] | 1.052 | 1.021 | 1.035 | 1.025 | 1.02
| 405-1601 | Известь строительная: негашеная хлорная, марки А | кг | 0,0025 0,00675 | [6 empty] | 1.052 | 1.021 | 1.035 | 1.025 | 1.02
| 411-0001 | Вода | м3 | 0,74 1,998 | [6 empty] | 1.052 | 1.021 | 1.035 | 1.025 | 1.02
44 | ТЦ_24.3.02.00_77_7720605468_08.05.2024_02 Аналог ТССЦ-507-3369 67,10/65,74=2% | Труба полипропиленовая армированная алюминием Ø25х4,2 (DN 20) VALTEC PPR-ALUX PN25 | м | 270 |  | 58992.79 |  |  | 58992.79 |  | 1.052 | 1.021 | 1.035 | 1.025 | 1.02
45 | ТЦ_18.1.09.00_77_7722449373_13.05.2024_02 Аналог ТССЦ-302-1786 697,39/683,67=2% | Кран шаровой из нержавеющей стали полнопроходной PN 63 бара и темп. 180°С DN25 BVS-FR 082X4604R | шт | 2 |  | 8173.65 |  |  | 8173.65 |  | 1.052 | 1.021 | 1.035 | 1.025 | 1.02
46 | ТЦ_18.1.09.00_77_7722449373_13.05.2024_02 Аналог ТССЦ-302-1786 697,39/683,67=2% | Кран шаровой латунный полнопроходной муфтовый PN 40 бар и темп. 120°С DN 25 BVR-R 065B8209R | шт | 2 |  | 3231.22 |  |  | 3231.22 |  | 1.052 | 1.021 | 1.035 | 1.025 | 1.02
47 | ТЦ_18.1.09.00_77_7722449373_13.05.2024_02 Аналог ТССЦ-302-1786 697,39/683,67=2% | Кран шаровой из нержавеющей стали полнопроходной PN 63 бара и темп. 180°С DN20 BVS-FR 082X4603R | шт | 22 |  | 66064.72 |  |  | 66064.72 |  | 1.052 | 1.021 | 1.035 | 1.025 | 1.02
48 | ТЦ_18.1.09.00_77_7722449373_13.05.2024_02 Аналог ТССЦ-302-1786 697,39/683,67=2% | Кран шаровой латунный полнопроходной муфтовый PN 40 бар и темп. 120°С DN 20 BVR-R 065B8208R | шт | 22 |  | 24660.91 |  |  | 24660.91 |  | 1.052 | 1.021 | 1.035 | 1.025 | 1.02
49 | ТЕР16-04-002-05 | Прокладка трубопроводов водоснабжения из напорных полиэтиленовых труб наружным диаметром: 50 мм // прим. | 100 м трубопровода | 2.7 |  | 820213.15 |  |  | 1809.3 |  | 1.052 | 1.021 | 1.035 | 1.025 | 1.02
| 101-0137 | Дюбели с калиброванной головкой (в обоймах): 3х58,5 мм | т | 0,00072 0,001944 | [6 empty] | 1.052 | 1.021 | 1.035 | 1.025 | 1.02
| 101-0329 | Клей 88-СА | кг | 0,43 1,161 | [6 empty] | 1.052 | 1.021 | 1.035 | 1.025 | 1.02
| 101-1680 | Патроны для строительно-монтажного пистолета | 1000 шт. | 0,085 0,2295 | [6 empty] | 1.052 | 1.021 | 1.035 | 1.025 | 1.02
| 101-1700 | Наконечники для полиэтиленовых труб | кг | 0,47 1,269 | [6 empty] | 1.052 | 1.021 | 1.035 | 1.025 | 1.02
П,Н | 103-9140 | Арматура муфтовая | шт. | 0 0 | [6 empty] | 1.052 | 1.021 | 1.035 | 1.025 | 1.02
| 113-0473 | Метиленхлорид | кг | 0,52 1,404 | [6 empty] | 1.052 | 1.021 | 1.035 | 1.025 | 1.02
П,Н | 301-9240 | Крепления | кг | 0 0 | [6 empty] | 1.052 | 1.021 | 1.035 | 1.025 | 1.02
П,Н | 302-9911 | Фасонные и соединительные части к полиэтиленовым трубам | шт. | 0 0 | [6 empty] | 1.052 | 1.021 | 1.035 | 1.025 | 1.02
| 405-1601 | Известь строительная: негашеная хлорная, марки А | кг | 0,0099 0,02673 | [6 empty] | 1.052 | 1.021 | 1.035 | 1.025 | 1.02
| 411-0001 | Вода | м3 | 2,94 7,938 | [6 empty] | 1.052 | 1.021 | 1.035 | 1.025 | 1.02
50 | ТЦ_24.3.02.00_77_7720605468_08.05.2024_02 Аналог ТССЦ-507-3369 67,10/65,74=2% | Труба полипропиленовая армированная алюминием Ø50х8,3 (DN 20) VALTEC PPR-ALUX PN25 | м | 270 |  | 92943.45 |  |  | 92943.45 |  | 1.052 | 1.021 | 1.035 | 1.025 | 1.02
51 | ТЕР16-04-002-03 | Прокладка трубопроводов водоснабжения из напорных полиэтиленовых труб наружным диаметром: 32 мм // прим. | 100 м трубопровода | 0.8 |  | 191910.89 |  |  | 316.68 |  | 1.052 | 1.021 | 1.035 | 1.025 | 1.02
| 101-0137 | Дюбели с калиброванной головкой (в обоймах): 3х58,5 мм | т | 0,00051 0,000408 | [6 empty] | 1.052 | 1.021 | 1.035 | 1.025 | 1.02
| 101-0329 | Клей 88-СА | кг | 0,17 0,136 | [6 empty] | 1.052 | 1.021 | 1.035 | 1.025 | 1.02
| 101-1680 | Патроны для строительно-монтажного пистолета | 1000 шт. | 0,06 0,048 | [6 empty] | 1.052 | 1.021 | 1.035 | 1.025 | 1.02
| 101-1700 | Наконечники для полиэтиленовых труб | кг | 0,33 0,264 | [6 empty] | 1.052 | 1.021 | 1.035 | 1.025 | 1.02
П,Н | 103-9140 | Арматура муфтовая | шт. | 0 0 | [6 empty] | 1.052 | 1.021 | 1.035 | 1.025 | 1.02
| 113-0473 | Метиленхлорид | кг | 0,2 0,16 | [6 empty] | 1.052 | 1.021 | 1.035 | 1.025 | 1.02
П,Н | 301-9240 | Крепления | кг | 0 0 | [6 empty] | 1.052 | 1.021 | 1.035 | 1.025 | 1.02
П,Н | 302-9911 | Фасонные и соединительные части к полиэтиленовым трубам | шт. | 0 0 | [6 empty] | 1.052 | 1.021 | 1.035 | 1.025 | 1.02
| 405-1601 | Известь строительная: негашеная хлорная, марки А | кг | 0,004 0,0032 | [6 empty] | 1.052 | 1.021 | 1.035 | 1.025 | 1.02
| 411-0001 | Вода | м3 | 1,21 0,968 | [6 empty] | 1.052 | 1.021 | 1.035 | 1.025 | 1.02
52 | ТЦ_24.3.02.00_77_9724054102_28.12.2023_02 Аналог ТССЦ-507-3369 67,10/65,74=2% | Труба полипропиленовая армированная алюминием Ø32х5,4 (DN 20) VALTEC PPR-ALUX PN25 | м | 80 |  | 27407.17 |  |  | 27407.17 |  | 1.052 | 1.021 | 1.035 | 1.025 | 1.02
53 | ТЕР16-04-002-04 | Прокладка трубопроводов водоснабжения из напорных полиэтиленовых труб наружным диаметром: 40 мм // прим. | 100 м трубопровода | 2.2 |  | 701517 |  |  | 1623.99 |  | 1.052 | 1.021 | 1.035 | 1.025 | 1.02
| 101-0137 | Дюбели с калиброванной головкой (в обоймах): 3х58,5 мм | т | 0,00103 0,002266 | [6 empty] | 1.052 | 1.021 | 1.035 | 1.025 | 1.02
| 101-0329 | Клей 88-СА | кг | 0,23 0,506 | [6 empty] | 1.052 | 1.021 | 1.035 | 1.025 | 1.02
| 101-1680 | Патроны для строительно-монтажного пистолета | 1000 шт. | 0,121 0,2662 | [6 empty] | 1.052 | 1.021 | 1.035 | 1.025 | 1.02
| 101-1700 | Наконечники для полиэтиленовых труб | кг | 0,66 1,452 | [6 empty] | 1.052 | 1.021 | 1.035 | 1.025 | 1.02
П,Н | 103-9140 | Арматура муфтовая | шт. | 0 0 | [6 empty] | 1.052 | 1.021 | 1.035 | 1.025 | 1.02
| 113-0473 | Метиленхлорид | кг | 0,29 0,638 | [6 empty] | 1.052 | 1.021 | 1.035 | 1.025 | 1.02
П,Н | 301-9240 | Крепления | кг | 0 0 | [6 empty] | 1.052 | 1.021 | 1.035 | 1.025 | 1.02
П,Н | 302-9911 | Фасонные и соединительные части к полиэтиленовым трубам | шт. | 0 0 | [6 empty] | 1.052 | 1.021 | 1.035 | 1.025 | 1.02
| 405-1601 | Известь строительная: негашеная хлорная, марки А | кг | 0,0063 0,01386 | [6 empty] | 1.052 | 1.021 | 1.035 | 1.025 | 1.02
| 411-0001 | Вода | м3 | 1,88 4,136 | [6 empty] | 1.052 | 1.021 | 1.035 | 1.025 | 1.02
54 | ТЦ_24.3.02.00_77_9724054102_19.03.2024_02 Аналог ТССЦ-507-3369 67,10/65,74=2% | Труба полипропиленовая армированная алюминием Ø40х6,7 (DN 25) VALTEC PPR-ALUX PN25 | м | 220 |  | 137250.61 |  |  | 137250.61 |  | 1.052 | 1.021 | 1.035 | 1.025 | 1.02
55 | ТЦ_18.1.09.00_77_7722449373_13.05.2024_02 Аналог ТССЦ-302-1786 697,39/683,67=2% | Кран шаровой из нержавеющей стали полнопроходной PN 63 бара и темп. 180°С DN40 BVS-FR | шт | 4 |  | 27820.42 |  |  | 27820.42 |  | 1.052 | 1.021 | 1.035 | 1.025 | 1.02
56 | ТЕР16-04-002-06 | Прокладка трубопроводов водоснабжения из напорных полиэтиленовых труб наружным диаметром: 63 мм // прим. | 100 м трубопровода | 0.9 |  | 291142.23 |  |  | 27957.23 |  | 1.052 | 1.021 | 1.035 | 1.025 | 1.02
| 101-0137 | Дюбели с калиброванной головкой (в обоймах): 3х58,5 мм | т | 0,00072 0,000648 | [6 empty] | 1.052 | 1.021 | 1.035 | 1.025 | 1.02
| 101-0329 | Клей 88-СА | кг | 0,43 0,387 | [6 empty] | 1.052 | 1.021 | 1.035 | 1.025 | 1.02
| 101-1680 | Патроны для строительно-монтажного пистолета | 1000 шт. | 0,085 0,0765 | [6 empty] | 1.052 | 1.021 | 1.035 | 1.025 | 1.02
| 101-1700 | Наконечники для полиэтиленовых труб | кг | 0,47 0,423 | [6 empty] | 1.052 | 1.021 | 1.035 | 1.025 | 1.02
П,Н | 103-9140 | Арматура муфтовая | шт. | 0 0 | [6 empty] | 1.052 | 1.021 | 1.035 | 1.025 | 1.02
| 113-0473 | Метиленхлорид | кг | 0,52 0,468 | [6 empty] | 1.052 | 1.021 | 1.035 | 1.025 | 1.02
П,Н | 301-9240 | Крепления | кг | 0 0 | [6 empty] | 1.052 | 1.021 | 1.035 | 1.025 | 1.02
П,Н | 302-9911 | Фасонные и соединительные части к полиэтиленовым трубам | шт. | 0 0 | [6 empty] | 1.052 | 1.021 | 1.035 | 1.025 | 1.02
| 405-1601 | Известь строительная: негашеная хлорная, марки А | кг | 0,0156 0,01404 | [6 empty] | 1.052 | 1.021 | 1.035 | 1.025 | 1.02
| 411-0001 | Вода | м3 | 4,67 4,203 | [6 empty] | 1.052 | 1.021 | 1.035 | 1.025 | 1.02
| 507-3684 | Труба напорная из полиэтилена PE 100 питьевая: ПЭ100 SDR17, размером 63х3,8 мм (ГОСТ 18599-2001, ГОСТ Р 52134-2003) | м | 94,6 85,14 | [6 empty] | 1.052 | 1.021 | 1.035 | 1.025 | 1.02
57 | ТЦ_24.3.02.00_77_9724054102_19.03.2024_02 Аналог ТССЦ-507-3369 67,10/65,74=2% | Труба полипропиленовая армированная алюминием Ø63х10,5 (DN 40) VALTEC PPR-ALUX PN25 | м | 90 |  | 114899.15 |  |  | 114899.15 |  | 1.052 | 1.021 | 1.035 | 1.025 | 1.02
58 | ТЕР16-04-002-07 | Прокладка трубопроводов водоснабжения из напорных полиэтиленовых труб наружным диаметром: 75 мм // прим. | 100 м трубопровода | 0.6 |  | 231020.43 |  |  | 26842.9 |  | 1.052 | 1.021 | 1.035 | 1.025 | 1.02
| 101-0137 | Дюбели с калиброванной головкой (в обоймах): 3х58,5 мм | т | 0,00064 0,000384 | [6 empty] | 1.052 | 1.021 | 1.035 | 1.025 | 1.02
| 101-1680 | Патроны для строительно-монтажного пистолета | 1000 шт. | 0,075 0,045 | [6 empty] | 1.052 | 1.021 | 1.035 | 1.025 | 1.02
| 101-1700 | Наконечники для полиэтиленовых труб | кг | 0,42 0,252 | [6 empty] | 1.052 | 1.021 | 1.035 | 1.025 | 1.02
П,Н | 103-9140 | Арматура муфтовая | шт. | 0 0 | [6 empty] | 1.052 | 1.021 | 1.035 | 1.025 | 1.02
П,Н | 301-9240 | Крепления | кг | 0 0 | [6 empty] | 1.052 | 1.021 | 1.035 | 1.025 | 1.02
П,Н | 302-9911 | Фасонные и соединительные части к полиэтиленовым трубам | шт. | 0 0 | [6 empty] | 1.052 | 1.021 | 1.035 | 1.025 | 1.02
| 405-1601 | Известь строительная: негашеная хлорная, марки А | кг | 0,0221 0,01326 | [6 empty] | 1.052 | 1.021 | 1.035 | 1.025 | 1.02
| 411-0001 | Вода | м3 | 6,62 3,972 | [6 empty] | 1.052 | 1.021 | 1.035 | 1.025 | 1.02
| 507-3685 | Труба напорная из полиэтилена PE 100 питьевая: ПЭ100 SDR17, размером 75х4,5 мм (ГОСТ 18599-2001, ГОСТ Р 52134-2003) | м | 97,4 58,44 | [6 empty] | 1.052 | 1.021 | 1.035 | 1.025 | 1.02
59 | ТЦ_24.3.02.00_77_9724054102_19.03.2024_02 Аналог ТССЦ-507-3369 67,10/65,74=2% | Труба полипропиленовая армированная алюминием Ø76х12,5 (DN 50) VALTEC PPR-ALUX PN25 | м | 60 |  | 106642.7 |  |  | 106642.7 |  | 1.052 | 1.021 | 1.035 | 1.025 | 1.02
60 | ТЕР16-02-002-01 | Прокладка трубопроводов водоснабжения из стальных водогазопроводных оцинкованных труб диаметром: 15 мм | 100 м трубопровода | 0.015 |  | 1017.44 |  |  | 5.19 |  | 1.052 | 1.021 | 1.035 | 1.025 | 1.02
| 101-0063 | Ацетилен растворенный технический марки: А | т | 0,00019 0,0000029 | [6 empty] | 1.052 | 1.021 | 1.035 | 1.025 | 1.02
| 101-0324 | Кислород технический: газообразный | м3 | 0,342 0,00513 | [6 empty] | 1.052 | 1.021 | 1.035 | 1.025 | 1.02
| 101-0388 | Краски масляные земляные марки: МА-0115 мумия, сурик железный | т | 0,00044 0,0000066 | [6 empty] | 1.052 | 1.021 | 1.035 | 1.025 | 1.02
| 101-0628 | Олифа комбинированная, марки: К-3 | т | 0,00053 0,000008 | [6 empty] | 1.052 | 1.021 | 1.035 | 1.025 | 1.02
| 101-0807 | Проволока сварочная легированная диаметром: 4 мм | т | 0,0004 0,000006 | [6 empty] | 1.052 | 1.021 | 1.035 | 1.025 | 1.02
| 101-1669 | Очес льняной | кг | 0,05 0,00075 | [6 empty] | 1.052 | 1.021 | 1.035 | 1.025 | 1.02
П,Н | 103-9140 | Арматура муфтовая | шт. | 0 0 | [6 empty] | 1.052 | 1.021 | 1.035 | 1.025 | 1.02
П,Н | 301-9240 | Крепления | кг | 0 0 | [6 empty] | 1.052 | 1.021 | 1.035 | 1.025 | 1.02
| 405-1601 | Известь строительная: негашеная хлорная, марки А | кг | 0,0009 0,0000135 | [6 empty] | 1.052 | 1.021 | 1.035 | 1.025 | 1.02
| 411-0001 | Вода | м3 | 0,25 0,00375 | [6 empty] | 1.052 | 1.021 | 1.035 | 1.025 | 1.02
61 | ТЦ_23.3.06.01_78_7825690220_13.05.2024_02 Аналог ТССЦ-103-0049 21,42/20,94=2% | Труба стальная водогазопроводная оцинкованная легкая диам.15 мм. | м | 1.5 |  | 188.87 |  |  | 188.87 |  | 1.052 | 1.021 | 1.035 | 1.025 | 1.02
62 | ТЕР16-02-001-04 | Прокладка трубопроводов отопления из стальных водогазопроводных неоцинкованных труб диаметром: 32 мм | 100 м трубопровода | 0.6 |  | 36189.47 |  |  | 188.56 |  | 1.052 | 1.021 | 1.035 | 1.025 | 1.02
| 101-0063 | Ацетилен растворенный технический марки: А | т | 0,00013 0,000078 | [6 empty] | 1.052 | 1.021 | 1.035 | 1.025 | 1.02
| 101-0324 | Кислород технический: газообразный | м3 | 0,281 0,1686 | [6 empty] | 1.052 | 1.021 | 1.035 | 1.025 | 1.02
| 101-0388 | Краски масляные земляные марки: МА-0115 мумия, сурик железный | т | 0,00044 0,000264 | [6 empty] | 1.052 | 1.021 | 1.035 | 1.025 | 1.02
| 101-0628 | Олифа комбинированная, марки: К-3 | т | 0,00053 0,000318 | [6 empty] | 1.052 | 1.021 | 1.035 | 1.025 | 1.02
| 101-0807 | Проволока сварочная легированная диаметром: 4 мм | т | 0,00017 0,000102 | [6 empty] | 1.052 | 1.021 | 1.035 | 1.025 | 1.02
| 101-1669 | Очес льняной | кг | 0,06 0,036 | [6 empty] | 1.052 | 1.021 | 1.035 | 1.025 | 1.02
П,Н | 103-9140 | Арматура муфтовая | шт. | 0 0 | [6 empty] | 1.052 | 1.021 | 1.035 | 1.025 | 1.02
П,Н | 301-9240 | Крепления | кг | 0 0 | [6 empty] | 1.052 | 1.021 | 1.035 | 1.025 | 1.02
| 405-1601 | Известь строительная: негашеная хлорная, марки А | кг | 0,004 0,0024 | [6 empty] | 1.052 | 1.021 | 1.035 | 1.025 | 1.02
| 411-0001 | Вода | м3 | 1,13 0,678 | [6 empty] | 1.052 | 1.021 | 1.035 | 1.025 | 1.02
63 | ТЦ_23.3.06.05_78_7811596683_08.05.2024_02 Аналог ТССЦ-103-0049 21,42/20,94=2% | Труба стальная водогазопроводная обыкновенная диам.32 мм. | м | 60 |  | 13587.54 |  |  | 13587.54 |  | 1.052 | 1.021 | 1.035 | 1.025 | 1.02
64 | ТЕР16-02-001-05 | Прокладка трубопроводов отопления из стальных водогазопроводных неоцинкованных труб диаметром: 40 мм | 100 м трубопровода | 1.8 |  | 108589.71 |  |  | 587.04 |  | 1.052 | 1.021 | 1.035 | 1.025 | 1.02
| 101-0063 | Ацетилен растворенный технический марки: А | т | 0,00013 0,000234 | [6 empty] | 1.052 | 1.021 | 1.035 | 1.025 | 1.02
| 101-0324 | Кислород технический: газообразный | м3 | 0,281 0,5058 | [6 empty] | 1.052 | 1.021 | 1.035 | 1.025 | 1.02
| 101-0388 | Краски масляные земляные марки: МА-0115 мумия, сурик железный | т | 0,00044 0,000792 | [6 empty] | 1.052 | 1.021 | 1.035 | 1.025 | 1.02
| 101-0628 | Олифа комбинированная, марки: К-3 | т | 0,00053 0,000954 | [6 empty] | 1.052 | 1.021 | 1.035 | 1.025 | 1.02
| 101-0807 | Проволока сварочная легированная диаметром: 4 мм | т | 0,00017 0,000306 | [6 empty] | 1.052 | 1.021 | 1.035 | 1.025 | 1.02
| 101-1669 | Очес льняной | кг | 0,06 0,108 | [6 empty] | 1.052 | 1.021 | 1.035 | 1.025 | 1.02
П,Н | 103-9140 | Арматура муфтовая | шт. | 0 0 | [6 empty] | 1.052 | 1.021 | 1.035 | 1.025 | 1.02
П,Н | 301-9240 | Крепления | кг | 0 0 | [6 empty] | 1.052 | 1.021 | 1.035 | 1.025 | 1.02
| 405-1601 | Известь строительная: негашеная хлорная, марки А | кг | 0,0063 0,01134 | [6 empty] | 1.052 | 1.021 | 1.035 | 1.025 | 1.02
| 411-0001 | Вода | м3 | 1,76 3,168 | [6 empty] | 1.052 | 1.021 | 1.035 | 1.025 | 1.02
65 | ТЦ_23.3.06.05_78_7811596683_08.05.2024_02 Аналог ТССЦ-103-0049 21,42/20,94=2% | Труба стальная водогазопроводная обыкновенная диам.40 мм. | м | 180 |  | 51393.64 |  |  | 51393.64 |  | 1.052 | 1.021 | 1.035 | 1.025 | 1.02
66 | ТЕР16-02-005-04 | Прокладка трубопроводов отопления и водоснабжения из стальных электросварных труб диаметром: 80 мм | 100 м трубопровода | 0.8 |  | 119395.17 |  |  | 485.31 |  | 1.052 | 1.021 | 1.035 | 1.025 | 1.02
| 101-0324 | Кислород технический: газообразный | м3 | 0,67 0,536 | [6 empty] | 1.052 | 1.021 | 1.035 | 1.025 | 1.02
| 101-0807 | Проволока сварочная легированная диаметром: 4 мм | т | 0,0005 0,0004 | [6 empty] | 1.052 | 1.021 | 1.035 | 1.025 | 1.02
| 101-1602 | Ацетилен газообразный технический | м3 | 0,61 0,488 | [6 empty] | 1.052 | 1.021 | 1.035 | 1.025 | 1.02
П,Н | 301-9240 | Крепления | кг | 0 0 | [6 empty] | 1.052 | 1.021 | 1.035 | 1.025 | 1.02
| 402-0006 | Раствор готовый кладочный цементный марки: 200 | м3 | 0,021 0,0168 | [6 empty] | 1.052 | 1.021 | 1.035 | 1.025 | 1.02
| 405-1601 | Известь строительная: негашеная хлорная, марки А | кг | 0,0251 0,02008 | [6 empty] | 1.052 | 1.021 | 1.035 | 1.025 | 1.02
| 411-0001 | Вода | м3 | 7,03 5,624 | [6 empty] | 1.052 | 1.021 | 1.035 | 1.025 | 1.02
67 | ТЦ_23.3.09.00_50_7825690220_08.05.2024_02 Аналог ТССЦ-103-0049 21,42/20,94=2% | Трубы стальные электросварные прямошовные Ø76х3,5 (DN 65) | м | 80 |  | 34536.08 |  |  | 34536.08 |  | 1.052 | 1.021 | 1.035 | 1.025 | 1.02
68 | ТЕР16-05-001-03 | Установка вентилей, задвижек, затворов, клапанов обратных, кранов проходных на трубопроводах из стальных труб диаметром: до 100 мм | 1 шт. | 4 |  | 29518.36 |  |  | 9236.76 |  | 1.052 | 1.021 | 1.035 | 1.025 | 1.02
| 101-1522 | Электроды диаметром: 5 мм Э42А | т | 0,00033 0,00132 | [6 empty] | 1.052 | 1.021 | 1.035 | 1.025 | 1.02
| 101-2576 | Болты с гайками и шайбами для санитарно-технических работ диаметром: 16 мм | т | 0,00207 0,00828 | [6 empty] | 1.052 | 1.021 | 1.035 | 1.025 | 1.02
Н | 302-9009 | Арматура трубопроводная фланцевая | шт. | 1 4 | [6 empty] | 1.052 | 1.021 | 1.035 | 1.025 | 1.02
| 507-0986 | Фланцы стальные плоские приварные из стали ВСт3сп2, ВСт3сп3, давлением: 1,0 МПа (10 кгс/см2), диаметром 100 мм | шт. | 2 8 | [6 empty] | 1.052 | 1.021 | 1.035 | 1.025 | 1.02
| 509-0967 | Прокладки из паронита марки ПМБ, толщиной: 1 мм, диаметром 100 мм | 1000 шт. | 0,002 0,008 | [6 empty] | 1.052 | 1.021 | 1.035 | 1.025 | 1.02
69 | ТЦ_18.1.09.00_78_7811596683_08.05.2024_02 Аналог ТССЦ-302-1786 697,39/683,67=2% | Кран шаровой из нержавеющей стали полнопроходной PN 63 бара и темп. 180°С DN 65 BVS-FR | шт | 4 |  | 159798.48 |  |  | 159798.48 |  | 1.052 | 1.021 | 1.035 | 1.025 | 1.02
70 | ТЕР18-06-003-10 | Установка воздухоотводчиков | 1 шт. | 35 |  | 116265.82 |  |  | 7371.39 |  | 1.052 | 1.021 | 1.035 | 1.025 | 1.02
| 101-0388 | Краски масляные земляные марки: МА-0115 мумия, сурик железный | т | 0,00007 0,00245 | [6 empty] | 1.052 | 1.021 | 1.035 | 1.025 | 1.02
| 101-0628 | Олифа комбинированная, марки: К-3 | т | 0,00004 0,0014 | [6 empty] | 1.052 | 1.021 | 1.035 | 1.025 | 1.02
| 101-1669 | Очес льняной | кг | 0,04 1,4 | [6 empty] | 1.052 | 1.021 | 1.035 | 1.025 | 1.02
| 507-0944 | Фланцы стальные плоские приварные из стали ВСт3сп2, ВСт3сп3, давлением: 0,1 и 0,25 МПа (1 и 2,5 кгс/см2), диаметром 15 мм | шт. | 1 35 | [6 empty] | 1.052 | 1.021 | 1.035 | 1.025 | 1.02
| 509-0967 | Прокладки из паронита марки ПМБ, толщиной: 1 мм, диаметром 100 мм | 1000 шт. | 0,001 0,035 | [6 empty] | 1.052 | 1.021 | 1.035 | 1.025 | 1.02
71 | ТЦ_19.1.02.01_77_7705674361_19.03.2024_02 Аналог ТССЦ-301-1489 54,08/53,01=2% | Воздухоотводчик автоматический из нержавеющей стали PN 16 бар и темп. 180°С «Гранрег» КАТ12 | шт | 25 |  | 287691.7 |  |  | 287691.7 |  | 1.052 | 1.021 | 1.035 | 1.025 | 1.02
72 | ТЦ_19.1.02.01_77_7722493380_08.05.2024_02 Аналог ТССЦ-301-1489 54,08/53,01=2% | Воздухоотводчик автоматический из латунный PN 10 бар и темп. 110°С Airvent-R | шт | 10 |  | 7726.45 |  |  | 7726.45 |  | 1.052 | 1.021 | 1.035 | 1.025 | 1.02
73 | ТЕР16-05-001-01 | Установка вентилей, задвижек, затворов, клапанов обратных, кранов проходных на трубопроводах из стальных труб диаметром: до 25 мм | 1 шт. | 35 |  | 107099 |  |  | 18431.51 |  | 1.052 | 1.021 | 1.035 | 1.025 | 1.02
| 101-1522 | Электроды диаметром: 5 мм Э42А | т | 0,00014 0,0049 | [6 empty] | 1.052 | 1.021 | 1.035 | 1.025 | 1.02
| 101-2575 | Болты с гайками и шайбами для санитарно-технических работ диаметром: 12 мм | т | 0,0011 0,0385 | [6 empty] | 1.052 | 1.021 | 1.035 | 1.025 | 1.02
Н | 302-9009 | Арматура трубопроводная фланцевая | шт. | 1 35 | [6 empty] | 1.052 | 1.021 | 1.035 | 1.025 | 1.02
| 507-0980 | Фланцы стальные плоские приварные из стали ВСт3сп2, ВСт3сп3, давлением: 1,0 МПа (10 кгс/см2), диаметром 25 мм | шт. | 2 70 | [6 empty] | 1.052 | 1.021 | 1.035 | 1.025 | 1.02
| 509-0966 | Прокладки из паронита марки ПМБ, толщиной: 1 мм, диаметром 50 мм | 1000 шт. | 0,002 0,07 | [6 empty] | 1.052 | 1.021 | 1.035 | 1.025 | 1.02
74 | ТЦ_18.1.09.00_77_7722449373_13.05.2024_02 Аналог ТССЦ-302-1786 697,39/683,67=2% | Кран шаровой латунный полнопроходной муфтовый PN 40 бар и темп. 120°С DN15 BVR-R 065B8207R | шт | 8 |  | 6034.98 |  |  | 6034.98 |  | 1.052 | 1.021 | 1.035 | 1.025 | 1.02
75 | ТЦ_18.1.09.00_77_7722449373_13.05.2024_02 Аналог ТССЦ-302-1786 697,39/683,67=2% | Кран шаровой из нержавеющей стали стандартнопроходной PN 63 бара и темп. 180°С DN15 BVS-R 082X4602R | шт | 27 |  | 71672.84 |  |  | 71672.84 |  | 1.052 | 1.021 | 1.035 | 1.025 | 1.02
76 | ТССЦ-301-1224 | Крепления для трубопроводов: кронштейны, планки, хомуты | кг | 800 |  | 98931.84 |  |  | 98931.84 |  | 1.052 | 1.021 | 1.035 | 1.025 | 1.02
77 | ТЕР09-03-039-01 | Монтаж опорных конструкций: для крепления трубопроводов внутри зданий и сооружений массой до 0,1 т | 1 т конструкций | 0.004 |  | 497.95 |  |  | 9.52 |  | 1.052 | 1.021 | 1.035 | 1.025 | 1.02
| 101-0309 | Канаты пеньковые пропитанные | т | 0,0001 0,0000004 | [6 empty] | 1.052 | 1.021 | 1.035 | 1.025 | 1.02
| 101-0324 | Кислород технический: газообразный | м3 | 1,95 0,0078 | [6 empty] | 1.052 | 1.021 | 1.035 | 1.025 | 1.02
| 101-0797 | Проволока горячекатаная в мотках, диаметром 6,3-6,5 мм | т | 0,00003 0,0000001 | [6 empty] | 1.052 | 1.021 | 1.035 | 1.025 | 1.02
| 101-1019 | Швеллеры № 40 из стали марки: Ст0 | т | 0,00194 0,0000078 | [6 empty] | 1.052 | 1.021 | 1.035 | 1.025 | 1.02
| 101-1515 | Электроды диаметром: 4 мм Э46 | т | 0,014 0,000056 | [6 empty] | 1.052 | 1.021 | 1.035 | 1.025 | 1.02
| 101-1714 | Болты с гайками и шайбами строительные | т | 0,005 0,00002 | [6 empty] | 1.052 | 1.021 | 1.035 | 1.025 | 1.02
| 101-1805 | Гвозди строительные | т | 0,00001 0,0000000 | [6 empty] | 1.052 | 1.021 | 1.035 | 1.025 | 1.02
| 101-2278 | Пропан-бутан, смесь техническая | кг | 0,59 0,00236 | [6 empty] | 1.052 | 1.021 | 1.035 | 1.025 | 1.02
| 101-2467 | Растворитель марки: Р-4 | т | 0,0006 0,0000024 | [6 empty] | 1.052 | 1.021 | 1.035 | 1.025 | 1.02
| 102-0023 | Бруски обрезные хвойных пород длиной: 4-6,5 м, шириной 75-150 мм, толщиной 40-75 мм, I сорта | м3 | 0,00103 0,0000041 | [6 empty] | 1.052 | 1.021 | 1.035 | 1.025 | 1.02
| 113-0021 | Грунтовка: ГФ-021 красно-коричневая | т | 0,00031 0,0000012 | [6 empty] | 1.052 | 1.021 | 1.035 | 1.025 | 1.02
Н | 201-9002 | Конструкции стальные | т | 1 0,004 | [6 empty] | 1.052 | 1.021 | 1.035 | 1.025 | 1.02
| 508-0097 | Канат двойной свивки типа ТК, конструкции 6х19(1+6+12)+1 о.с., оцинкованный из проволок марки В, маркировочная группа: 1770 н/мм2, диаметром 5,5 мм | 10 м | 0,0187 0,0000748 | [6 empty] | 1.052 | 1.021 | 1.035 | 1.025 | 1.02
78 | ТЦ_23.1.03.00_50_5029237192_08.05.2024_02 Аналог ТССЦ-507-2913 2022,79/1982,29=2% | Опора неподвижная хомутовая для трубопров. Ду 32 ТС-659.00.00-01 серия 5.903-13 вып. 7-95 | шт | 2 |  | 538.83 |  |  | 538.83 |  | 1.052 | 1.021 | 1.035 | 1.025 | 1.02
79 | ТЦ_23.1.03.00_50_5029237192_08.05.2024_02 Аналог ТССЦ-507-2913 2022,79/1982,29=2% | Опора неподвижная хомутовая для трубопров. Ду 40 ТС-659.00.00-02 серия 5.903-13 вып. 7-95 | шт | 6 |  | 1616.48 |  |  | 1616.48 |  | 1.052 | 1.021 | 1.035 | 1.025 | 1.02
80 | ТЦ_23.1.03.00_50_5029237192_08.05.2024_02 Аналог ТССЦ-507-2913 2022,79/1982,29=2% | Опора неподвижная хомутовая для трубопров. Ду 65 ТС-659.00.00-04 серия 5.903-13 вып. 7-95 | шт | 2 |  | 600.14 |  |  | 600.14 |  | 1.052 | 1.021 | 1.035 | 1.025 | 1.02
Теплоизоляция | [10 empty] | 1.052 | 1.021 | 1.035 | 1.025 | 1.02
81 | ТЕР26-01-003-01 | Изоляция трубопроводов цилиндрами и полуцилиндрами из минеральной ваты на синтетическом связующем | 1 м3 изоляции | 2.383 |  | 71011.86 |  |  | 3635.38 |  | 1.052 | 1.021 | 1.035 | 1.025 | 1.02
| 101-0540 | Лента стальная упаковочная, мягкая, нормальной точности 0,7х20-50 мм | т | 0,0109 0,0259747 | [6 empty] | 1.052 | 1.021 | 1.035 | 1.025 | 1.02
| 101-0811 | Проволока стальная низкоуглеродистая разного назначения оцинкованная диаметром: 1,1 мм | т | 0,0011 0,0026213 | [6 empty] | 1.052 | 1.021 | 1.035 | 1.025 | 1.02
| 101-0812 | Проволока стальная низкоуглеродистая разного назначения оцинкованная диаметром: 1,6 мм | т | 0,004 0,009532 | [6 empty] | 1.052 | 1.021 | 1.035 | 1.025 | 1.02
| 101-1821 | Винты самонарезающие: оцинкованные, размером 4-12 мм ГОСТ 10621-80 | т | 0,00004 0,0000953 | [6 empty] | 1.052 | 1.021 | 1.035 | 1.025 | 1.02
82 | ТЦ_12.2.08.00_66_6686126157_08.05.2024_02 Аналог ТССЦ-104-0545 24,77/24,26=2% | Цилиндры теплоизоляционные из минеральной ваты с покрытием алюминиевой фольгой 42х50мм ROCKWOOL 100 L=1 м.п | шт | 58 |  | 34165.09 |  |  | 34165.09 |  | 1.052 | 1.021 | 1.035 | 1.025 | 1.02
83 | ТЦ_12.2.08.00_66_6686126157_08.05.2024_02 Аналог ТССЦ-104-0545 24,77/24,26=2% | Цилиндры теплоизоляционные из минеральной ваты с покрытием алюминиевой фольгой 48х50мм ROCKWOOL 100 | шт | 160 |  | 97920.35 |  |  | 97920.35 |  | 1.052 | 1.021 | 1.035 | 1.025 | 1.02
84 | ТЦ_12.2.08.00_66_6686126157_08.05.2024_02 Аналог ТССЦ-104-0545 24,77/24,26=2% | Цилиндры теплоизоляционные из минеральной ваты с покрытием алюминиевой фольгой 76х50мм ROCKWOOL 100 | шт | 66 |  | 49257.04 |  |  | 49257.04 |  | 1.052 | 1.021 | 1.035 | 1.025 | 1.02
85 | ТЦ_01.1.00.00_77_7725262856_20.03.2024_02 Аналог ТССЦ-101-2420 9,00/8,79=2% | Лента ALU 50*50000мм (рулон) | шт | 6 |  | 23041.14 |  |  | 23041.14 |  | 1.052 | 1.021 | 1.035 | 1.025 | 1.02
Антикоррозийная защита | [10 empty] | 1.052 | 1.021 | 1.035 | 1.025 | 1.02
86 | ТЕР13-03-004-21 | Окраска металлических огрунтованных поверхностей: эмалью КО-811 | 100 м2 окрашиваемой поверхности | 0.58 |  | 4781.5 |  |  | 692.64 |  | 1.052 | 1.021 | 1.035 | 1.025 | 1.02
| 113-0077 | Ксилол нефтяной марки А | т | 0,008 0,00464 | [6 empty] | 1.052 | 1.021 | 1.035 | 1.025 | 1.02
87 | ТЦ_14.2.00.00_78_7810395021_19.03.2024_02 Аналог ТССЦ-113-0610 47616,22/46584,64=2% | Термостойкая эмаль-грунт КО-8101 | кг | 11.6 |  | 4269.38 |  |  | 4269.38 |  | 1.052 | 1.021 | 1.035 | 1.025 | 1.02
Теплоснабжение приточных установок | [10 empty] | 1.052 | 1.021 | 1.035 | 1.025 | 1.02
88 | ТЕР16-02-001-02 | Прокладка трубопроводов отопления из стальных водогазопроводных неоцинкованных труб диаметром: 20 мм | 100 м трубопровода | 0.4 |  | 24121.15 |  |  | 120.55 |  | 1.052 | 1.021 | 1.035 | 1.025 | 1.02
| 101-0063 | Ацетилен растворенный технический марки: А | т | 0,00013 0,000052 | [6 empty] | 1.052 | 1.021 | 1.035 | 1.025 | 1.02
| 101-0324 | Кислород технический: газообразный | м3 | 0,281 0,1124 | [6 empty] | 1.052 | 1.021 | 1.035 | 1.025 | 1.02
| 101-0388 | Краски масляные земляные марки: МА-0115 мумия, сурик железный | т | 0,00044 0,000176 | [6 empty] | 1.052 | 1.021 | 1.035 | 1.025 | 1.02
| 101-0628 | Олифа комбинированная, марки: К-3 | т | 0,00053 0,000212 | [6 empty] | 1.052 | 1.021 | 1.035 | 1.025 | 1.02
| 101-0807 | Проволока сварочная легированная диаметром: 4 мм | т | 0,00017 0,000068 | [6 empty] | 1.052 | 1.021 | 1.035 | 1.025 | 1.02
| 101-1669 | Очес льняной | кг | 0,06 0,024 | [6 empty] | 1.052 | 1.021 | 1.035 | 1.025 | 1.02
П,Н | 103-9140 | Арматура муфтовая | шт. | 0 0 | [6 empty] | 1.052 | 1.021 | 1.035 | 1.025 | 1.02
П,Н | 301-9240 | Крепления | кг | 0 0 | [6 empty] | 1.052 | 1.021 | 1.035 | 1.025 | 1.02
| 405-1601 | Известь строительная: негашеная хлорная, марки А | кг | 0,0016 0,00064 | [6 empty] | 1.052 | 1.021 | 1.035 | 1.025 | 1.02
| 411-0001 | Вода | м3 | 0,44 0,176 | [6 empty] | 1.052 | 1.021 | 1.035 | 1.025 | 1.02
89 | ТЦ_23.3.06.05_78_7825690220_13.05.2024_02 Аналог ТССЦ-103-0049 21,42/20,94=2% | Труба стальная водогазопроводная обыкновенная Ø20 | м | 40 |  | 4558.62 |  |  | 4558.62 |  | 1.052 | 1.021 | 1.035 | 1.025 | 1.02
90 | ТЕР16-05-001-01 | Установка вентилей, задвижек, затворов, клапанов обратных, кранов проходных на трубопроводах из стальных труб диаметром: до 25 мм | 1 шт. | 4 |  | 12239.89 |  |  | 2106.46 |  | 1.052 | 1.021 | 1.035 | 1.025 | 1.02
| 101-1522 | Электроды диаметром: 5 мм Э42А | т | 0,00014 0,00056 | [6 empty] | 1.052 | 1.021 | 1.035 | 1.025 | 1.02
| 101-2575 | Болты с гайками и шайбами для санитарно-технических работ диаметром: 12 мм | т | 0,0011 0,0044 | [6 empty] | 1.052 | 1.021 | 1.035 | 1.025 | 1.02
Н | 302-9009 | Арматура трубопроводная фланцевая | шт. | 1 4 | [6 empty] | 1.052 | 1.021 | 1.035 | 1.025 | 1.02
| 507-0980 | Фланцы стальные плоские приварные из стали ВСт3сп2, ВСт3сп3, давлением: 1,0 МПа (10 кгс/см2), диаметром 25 мм | шт. | 2 8 | [6 empty] | 1.052 | 1.021 | 1.035 | 1.025 | 1.02
| 509-0966 | Прокладки из паронита марки ПМБ, толщиной: 1 мм, диаметром 50 мм | 1000 шт. | 0,002 0,008 | [6 empty] | 1.052 | 1.021 | 1.035 | 1.025 | 1.02
91 | ТЦ_18.1.09.00_78_7811596683_08.05.2024_02 Аналог ТССЦ-302-1786 697,39/683,67=2% | Кран стальной шаровой со стандартным проходом фланцевый с рукояткой тип JiP-R Standart FF DN20 | шт | 4 |  | 15776.44 |  |  | 15776.44 |  | 1.052 | 1.021 | 1.035 | 1.025 | 1.02
92 | ТЕР16-02-001-03 | Прокладка трубопроводов отопления из стальных водогазопроводных неоцинкованных труб диаметром: 25 мм | 100 м трубопровода | 0.05 |  | 3015.37 |  |  | 15.3 |  | 1.052 | 1.021 | 1.035 | 1.025 | 1.02
| 101-0063 | Ацетилен растворенный технический марки: А | т | 0,00013 0,0000065 | [6 empty] | 1.052 | 1.021 | 1.035 | 1.025 | 1.02
| 101-0324 | Кислород технический: газообразный | м3 | 0,281 0,01405 | [6 empty] | 1.052 | 1.021 | 1.035 | 1.025 | 1.02
| 101-0388 | Краски масляные земляные марки: МА-0115 мумия, сурик железный | т | 0,00044 0,000022 | [6 empty] | 1.052 | 1.021 | 1.035 | 1.025 | 1.02
| 101-0628 | Олифа комбинированная, марки: К-3 | т | 0,00053 0,0000265 | [6 empty] | 1.052 | 1.021 | 1.035 | 1.025 | 1.02
| 101-0807 | Проволока сварочная легированная диаметром: 4 мм | т | 0,00017 0,0000085 | [6 empty] | 1.052 | 1.021 | 1.035 | 1.025 | 1.02
| 101-1669 | Очес льняной | кг | 0,06 0,003 | [6 empty] | 1.052 | 1.021 | 1.035 | 1.025 | 1.02
П,Н | 103-9140 | Арматура муфтовая | шт. | 0 0 | [6 empty] | 1.052 | 1.021 | 1.035 | 1.025 | 1.02
П,Н | 301-9240 | Крепления | кг | 0 0 | [6 empty] | 1.052 | 1.021 | 1.035 | 1.025 | 1.02
| 405-1601 | Известь строительная: негашеная хлорная, марки А | кг | 0,0025 0,000125 | [6 empty] | 1.052 | 1.021 | 1.035 | 1.025 | 1.02
| 411-0001 | Вода | м3 | 0,69 0,0345 | [6 empty] | 1.052 | 1.021 | 1.035 | 1.025 | 1.02
93 | ТЦ_23.3.06.05_78_7825690220_13.05.2024_02 Аналог ТССЦ-103-0049 21,42/20,94=2% | Труба стальная водогазопроводная обыкновенная Ø25 | м | 5 |  | 812.31 |  |  | 812.31 |  | 1.052 | 1.021 | 1.035 | 1.025 | 1.02
94 | ТЕР16-02-001-04 | Прокладка трубопроводов отопления из стальных водогазопроводных неоцинкованных труб диаметром: 32 мм | 100 м трубопровода | 0.5 |  | 30157.89 |  |  | 157.14 |  | 1.052 | 1.021 | 1.035 | 1.025 | 1.02
| 101-0063 | Ацетилен растворенный технический марки: А | т | 0,00013 0,000065 | [6 empty] | 1.052 | 1.021 | 1.035 | 1.025 | 1.02
| 101-0324 | Кислород технический: газообразный | м3 | 0,281 0,1405 | [6 empty] | 1.052 | 1.021 | 1.035 | 1.025 | 1.02
| 101-0388 | Краски масляные земляные марки: МА-0115 мумия, сурик железный | т | 0,00044 0,00022 | [6 empty] | 1.052 | 1.021 | 1.035 | 1.025 | 1.02
| 101-0628 | Олифа комбинированная, марки: К-3 | т | 0,00053 0,000265 | [6 empty] | 1.052 | 1.021 | 1.035 | 1.025 | 1.02
| 101-0807 | Проволока сварочная легированная диаметром: 4 мм | т | 0,00017 0,000085 | [6 empty] | 1.052 | 1.021 | 1.035 | 1.025 | 1.02
| 101-1669 | Очес льняной | кг | 0,06 0,03 | [6 empty] | 1.052 | 1.021 | 1.035 | 1.025 | 1.02
П,Н | 103-9140 | Арматура муфтовая | шт. | 0 0 | [6 empty] | 1.052 | 1.021 | 1.035 | 1.025 | 1.02
П,Н | 301-9240 | Крепления | кг | 0 0 | [6 empty] | 1.052 | 1.021 | 1.035 | 1.025 | 1.02
| 405-1601 | Известь строительная: негашеная хлорная, марки А | кг | 0,004 0,002 | [6 empty] | 1.052 | 1.021 | 1.035 | 1.025 | 1.02
| 411-0001 | Вода | м3 | 1,13 0,565 | [6 empty] | 1.052 | 1.021 | 1.035 | 1.025 | 1.02
95 | ТЦ_23.3.06.05_78_7810216924_20.03.2024_02 Аналог ТССЦ-103-0049 21,42/20,94=2% | Труба стальная водогазопроводная обыкновенная диам.32 мм. | м | 50 |  | 11855.54 |  |  | 11855.54 |  | 1.052 | 1.021 | 1.035 | 1.025 | 1.02
96 | ТЕР16-05-001-02 | Установка вентилей, задвижек, затворов, клапанов обратных, кранов проходных на трубопроводах из стальных труб диаметром: до 50 мм | 1 шт. | 2 |  | 7444.93 |  |  | 2346.34 |  | 1.052 | 1.021 | 1.035 | 1.025 | 1.02
| 101-1522 | Электроды диаметром: 5 мм Э42А | т | 0,00014 0,00028 | [6 empty] | 1.052 | 1.021 | 1.035 | 1.025 | 1.02
| 101-2576 | Болты с гайками и шайбами для санитарно-технических работ диаметром: 16 мм | т | 0,0011 0,0022 | [6 empty] | 1.052 | 1.021 | 1.035 | 1.025 | 1.02
Н | 302-9009 | Арматура трубопроводная фланцевая | шт. | 1 2 | [6 empty] | 1.052 | 1.021 | 1.035 | 1.025 | 1.02
| 507-0983 | Фланцы стальные плоские приварные из стали ВСт3сп2, ВСт3сп3, давлением: 1,0 МПа (10 кгс/см2), диаметром 50 мм | шт. | 2 4 | [6 empty] | 1.052 | 1.021 | 1.035 | 1.025 | 1.02
| 509-0966 | Прокладки из паронита марки ПМБ, толщиной: 1 мм, диаметром 50 мм | 1000 шт. | 0,002 0,004 | [6 empty] | 1.052 | 1.021 | 1.035 | 1.025 | 1.02
97 | ТЦ_18.1.09.00_77_7722449373_13.05.2024_02 Аналог ТССЦ-302-1786 697,39/683,67=2% | Кран стальной шаровой со стандартным проходом фланцевый с рукояткой тип JiP-R Standart FF DN32 | шт | 2 |  | 8843.59 |  |  | 8843.59 |  | 1.052 | 1.021 | 1.035 | 1.025 | 1.02
98 | ТЕР16-02-005-03 | Прокладка трубопроводов отопления и водоснабжения из стальных электросварных труб диаметром: 65 мм | 100 м трубопровода | 0.5 |  | 67030.21 |  |  | 196.06 |  | 1.052 | 1.021 | 1.035 | 1.025 | 1.02
| 101-0324 | Кислород технический: газообразный | м3 | 0,45 0,225 | [6 empty] | 1.052 | 1.021 | 1.035 | 1.025 | 1.02
| 101-0807 | Проволока сварочная легированная диаметром: 4 мм | т | 0,0003 0,00015 | [6 empty] | 1.052 | 1.021 | 1.035 | 1.025 | 1.02
| 101-1602 | Ацетилен газообразный технический | м3 | 0,41 0,205 | [6 empty] | 1.052 | 1.021 | 1.035 | 1.025 | 1.02
П,Н | 301-9240 | Крепления | кг | 0 0 | [6 empty] | 1.052 | 1.021 | 1.035 | 1.025 | 1.02
| 402-0006 | Раствор готовый кладочный цементный марки: 200 | м3 | 0,012 0,006 | [6 empty] | 1.052 | 1.021 | 1.035 | 1.025 | 1.02
| 405-1601 | Известь строительная: негашеная хлорная, марки А | кг | 0,0166 0,0083 | [6 empty] | 1.052 | 1.021 | 1.035 | 1.025 | 1.02
| 411-0001 | Вода | м3 | 4,64 2,32 | [6 empty] | 1.052 | 1.021 | 1.035 | 1.025 | 1.02
99 | ТЦ_23.3.09.00_50_7825690220_08.05.2024_02 Аналог ТССЦ-103-0049 21,42/20,94=2% | Трубы стальные электросварные прямошовные Ø76х3,5 (DN 65) | м | 50 |  | 21585.05 |  |  | 21585.05 |  | 1.052 | 1.021 | 1.035 | 1.025 | 1.02
100 | ТЦ_18.1.09.00_77_7722449373_13.05.2024_02 Аналог ТССЦ-302-1786 697,39/683,67=2% | Кран стальной шаровой со стандартным проходом фланцевый с рукояткой тип JiP-R Standart FF DN65 | шт | 4 |  | 29791.09 |  |  | 29791.09 |  | 1.052 | 1.021 | 1.035 | 1.025 | 1.02
101 | ТЕР16-02-005-04 | Прокладка трубопроводов отопления и водоснабжения из стальных электросварных труб диаметром: 80 мм | 100 м трубопровода | 0.9 |  | 134319.6 |  |  | 545.97 |  | 1.052 | 1.021 | 1.035 | 1.025 | 1.02
| 101-0324 | Кислород технический: газообразный | м3 | 0,67 0,603 | [6 empty] | 1.052 | 1.021 | 1.035 | 1.025 | 1.02
| 101-0807 | Проволока сварочная легированная диаметром: 4 мм | т | 0,0005 0,00045 | [6 empty] | 1.052 | 1.021 | 1.035 | 1.025 | 1.02
| 101-1602 | Ацетилен газообразный технический | м3 | 0,61 0,549 | [6 empty] | 1.052 | 1.021 | 1.035 | 1.025 | 1.02
П,Н | 301-9240 | Крепления | кг | 0 0 | [6 empty] | 1.052 | 1.021 | 1.035 | 1.025 | 1.02
| 402-0006 | Раствор готовый кладочный цементный марки: 200 | м3 | 0,021 0,0189 | [6 empty] | 1.052 | 1.021 | 1.035 | 1.025 | 1.02
| 405-1601 | Известь строительная: негашеная хлорная, марки А | кг | 0,0251 0,02259 | [6 empty] | 1.052 | 1.021 | 1.035 | 1.025 | 1.02
| 411-0001 | Вода | м3 | 7,03 6,327 | [6 empty] | 1.052 | 1.021 | 1.035 | 1.025 | 1.02
102 | ТЦ_23.3.09.00_50_7825690220_13.05.2024_02 Аналог ТССЦ-103-0049 21,42/20,94=2% | Трубы стальные электросварные прямошовные Ø 80мм | м | 90 |  | 45345.49 |  |  | 45345.49 |  | 1.052 | 1.021 | 1.035 | 1.025 | 1.02
103 | ТЦ_18.1.09.00_77_7722449373_13.05.2024_02 Аналог ТССЦ-302-1786 697,39/683,67=2% | Кран стальной шаровой со стандартным проходом фланцевый с рукояткой тип JiP-R Standart FF DN80 | шт | 4 |  | 35560.04 |  |  | 35560.04 |  | 1.052 | 1.021 | 1.035 | 1.025 | 1.02
104 | ТЕР16-02-005-05 | Прокладка трубопроводов отопления и водоснабжения из стальных электросварных труб диаметром: 100 мм | 100 м трубопровода | 0.8 |  | 119454.82 |  |  | 544.96 |  | 1.052 | 1.021 | 1.035 | 1.025 | 1.02
| 101-0324 | Кислород технический: газообразный | м3 | 0,67 0,536 | [6 empty] | 1.052 | 1.021 | 1.035 | 1.025 | 1.02
| 101-0807 | Проволока сварочная легированная диаметром: 4 мм | т | 0,0005 0,0004 | [6 empty] | 1.052 | 1.021 | 1.035 | 1.025 | 1.02
| 101-1602 | Ацетилен газообразный технический | м3 | 0,61 0,488 | [6 empty] | 1.052 | 1.021 | 1.035 | 1.025 | 1.02
П,Н | 301-9240 | Крепления | кг | 0 0 | [6 empty] | 1.052 | 1.021 | 1.035 | 1.025 | 1.02
| 402-0006 | Раствор готовый кладочный цементный марки: 200 | м3 | 0,021 0,0168 | [6 empty] | 1.052 | 1.021 | 1.035 | 1.025 | 1.02
| 405-1601 | Известь строительная: негашеная хлорная, марки А | кг | 0,0393 0,03144 | [6 empty] | 1.052 | 1.021 | 1.035 | 1.025 | 1.02
| 411-0001 | Вода | м3 | 10,99 8,792 | [6 empty] | 1.052 | 1.021 | 1.035 | 1.025 | 1.02
105 | ТЦ_23.3.06.05_77_5003123289_13.05.2024_02 Аналог ТССЦ-103-0049 21,42/20,94=2% | Трубы стальные электросварные прямошовные Ø 100мм | м | 80 |  | 67658.85 |  |  | 67658.85 |  | 1.052 | 1.021 | 1.035 | 1.025 | 1.02
106 | ТССЦ-301-1224 | Крепления для трубопроводов: кронштейны, планки, хомуты | кг | 400 |  | 49465.92 |  |  | 49465.92 |  | 1.052 | 1.021 | 1.035 | 1.025 | 1.02
107 | ТЕР09-03-039-01 | Монтаж опорных конструкций: для крепления трубопроводов внутри зданий и сооружений массой до 0,1 т | 1 т конструкций | 0.0024 |  | 298.77 |  |  | 5.71 |  | 1.052 | 1.021 | 1.035 | 1.025 | 1.02
| 101-0309 | Канаты пеньковые пропитанные | т | 0,0001 0,0000002 | [6 empty] | 1.052 | 1.021 | 1.035 | 1.025 | 1.02
| 101-0324 | Кислород технический: газообразный | м3 | 1,95 0,00468 | [6 empty] | 1.052 | 1.021 | 1.035 | 1.025 | 1.02
| 101-0797 | Проволока горячекатаная в мотках, диаметром 6,3-6,5 мм | т | 0,00003 0,0000001 | [6 empty] | 1.052 | 1.021 | 1.035 | 1.025 | 1.02
| 101-1019 | Швеллеры № 40 из стали марки: Ст0 | т | 0,00194 0,0000047 | [6 empty] | 1.052 | 1.021 | 1.035 | 1.025 | 1.02
| 101-1515 | Электроды диаметром: 4 мм Э46 | т | 0,014 0,0000336 | [6 empty] | 1.052 | 1.021 | 1.035 | 1.025 | 1.02
| 101-1714 | Болты с гайками и шайбами строительные | т | 0,005 0,000012 | [6 empty] | 1.052 | 1.021 | 1.035 | 1.025 | 1.02
| 101-1805 | Гвозди строительные | т | 0,00001 0,0000000 | [6 empty] | 1.052 | 1.021 | 1.035 | 1.025 | 1.02
| 101-2278 | Пропан-бутан, смесь техническая | кг | 0,59 0,001416 | [6 empty] | 1.052 | 1.021 | 1.035 | 1.025 | 1.02
| 101-2467 | Растворитель марки: Р-4 | т | 0,0006 0,0000014 | [6 empty] | 1.052 | 1.021 | 1.035 | 1.025 | 1.02
| 102-0023 | Бруски обрезные хвойных пород длиной: 4-6,5 м, шириной 75-150 мм, толщиной 40-75 мм, I сорта | м3 | 0,00103 0,0000025 | [6 empty] | 1.052 | 1.021 | 1.035 | 1.025 | 1.02
| 113-0021 | Грунтовка: ГФ-021 красно-коричневая | т | 0,00031 0,0000007 | [6 empty] | 1.052 | 1.021 | 1.035 | 1.025 | 1.02
Н | 201-9002 | Конструкции стальные | т | 1 0,0024 | [6 empty] | 1.052 | 1.021 | 1.035 | 1.025 | 1.02
| 508-0097 | Канат двойной свивки типа ТК, конструкции 6х19(1+6+12)+1 о.с., оцинкованный из проволок марки В, маркировочная группа: 1770 н/мм2, диаметром 5,5 мм | 10 м | 0,0187 0,0000449 | [6 empty] | 1.052 | 1.021 | 1.035 | 1.025 | 1.02
108 | ТЦ_23.1.03.00_78_7806521643_13.05.2024_02 Аналог ТССЦ-507-2735 34,64/33,88=2% | ТС-659.00.00-06 серия 5.903-13 вып. 7-95 | шт | 2 |  | 611.92 |  |  | 611.92 |  | 1.052 | 1.021 | 1.035 | 1.025 | 1.02
109 | ТЕР18-06-007-01 | Установка фильтров диаметром: 25 мм // прим. 20 мм | 10 фильтров | 0.2 |  | 3056.74 |  |  | 17.11 |  | 1.052 | 1.021 | 1.035 | 1.025 | 1.02
| 101-1522 | Электроды диаметром: 5 мм Э42А | т | 0,0007 0,00014 | [6 empty] | 1.052 | 1.021 | 1.035 | 1.025 | 1.02
110 | ТЦ_18.2.08.09_77_7722449373_13.05.2024_02 Аналог ТССЦ-109-0241 767,13/752,05=2% | Фильтр сетчатый тип Ридан-ФСФ чугунный фланцевый; PN16 DN20 Ридан-ФСФ 01.16.32 | шт | 2 |  | 4710.69 |  |  | 4710.69 |  | 1.052 | 1.021 | 1.035 | 1.025 | 1.02
111 | ТЕР18-06-007-02 | Установка фильтров диаметром: 32 мм | 10 фильтров | 0.1 |  | 1528.59 |  |  | 9.79 |  | 1.052 | 1.021 | 1.035 | 1.025 | 1.02
| 101-1522 | Электроды диаметром: 5 мм Э42А | т | 0,0008 0,00008 | [6 empty] | 1.052 | 1.021 | 1.035 | 1.025 | 1.02
112 | ТЦ_18.2.08.09_77_7722449373_13.05.2024_02 Аналог ТССЦ-109-0241 767,13/752,05=2% | Фильтр сетчатый тип Ридан-ФСФ чугунный фланцевый; PN16 DN32 Ридан-ФСФ 01.16.32 | шт | 2 |  | 6866.51 |  |  | 6866.51 |  | 1.052 | 1.021 | 1.035 | 1.025 | 1.02
113 | ТЕР18-06-007-05 | Установка фильтров диаметром: 65 мм | 10 фильтров | 0.2 |  | 4565.65 |  |  | 26.9 |  | 1.052 | 1.021 | 1.035 | 1.025 | 1.02
| 101-1522 | Электроды диаметром: 5 мм Э42А | т | 0,0011 0,00022 | [6 empty] | 1.052 | 1.021 | 1.035 | 1.025 | 1.02
114 | ТЦ_18.2.08.09_77_7722449373_13.05.2024_02 Аналог ТССЦ-109-0241 767,13/752,05=2% | Фильтр сетчатый тип Ридан-ФСФ чугунный фланцевый; PN16 DN 65 Ридан-ФСФ 01.16.32 | шт | 2 |  | 16182.42 |  |  | 16182.42 |  | 1.052 | 1.021 | 1.035 | 1.025 | 1.02
115 | ТЕР18-06-007-06 | Установка фильтров диаметром: 80 мм | 10 фильтров | 0.2 |  | 5713.78 |  |  | 46.47 |  | 1.052 | 1.021 | 1.035 | 1.025 | 1.02
| 101-1522 | Электроды диаметром: 5 мм Э42А | т | 0,0019 0,00038 | [6 empty] | 1.052 | 1.021 | 1.035 | 1.025 | 1.02
116 | ТЦ_18.2.08.09_77_7722449373_13.05.2024_02 Аналог ТССЦ-109-0241 767,13/752,05=2% | Фильтр сетчатый тип Ридан-ФСФ чугунный фланцевый; PN16 DN 80 Ридан-ФСФ 01.16.32 | шт | 2 |  | 21149.28 |  |  | 21149.28 |  | 1.052 | 1.021 | 1.035 | 1.025 | 1.02
117 | ТЕР16-05-001-01 | Установка вентилей, задвижек, затворов, клапанов обратных, кранов проходных на трубопроводах из стальных труб диаметром: до 25 мм | 1 шт. | 3 |  | 9179.92 |  |  | 1579.84 |  | 1.052 | 1.021 | 1.035 | 1.025 | 1.02
| 101-1522 | Электроды диаметром: 5 мм Э42А | т | 0,00014 0,00042 | [6 empty] | 1.052 | 1.021 | 1.035 | 1.025 | 1.02
| 101-2575 | Болты с гайками и шайбами для санитарно-технических работ диаметром: 12 мм | т | 0,0011 0,0033 | [6 empty] | 1.052 | 1.021 | 1.035 | 1.025 | 1.02
Н | 302-9009 | Арматура трубопроводная фланцевая | шт. | 1 3 | [6 empty] | 1.052 | 1.021 | 1.035 | 1.025 | 1.02
| 507-0980 | Фланцы стальные плоские приварные из стали ВСт3сп2, ВСт3сп3, давлением: 1,0 МПа (10 кгс/см2), диаметром 25 мм | шт. | 2 6 | [6 empty] | 1.052 | 1.021 | 1.035 | 1.025 | 1.02
| 509-0966 | Прокладки из паронита марки ПМБ, толщиной: 1 мм, диаметром 50 мм | 1000 шт. | 0,002 0,006 | [6 empty] | 1.052 | 1.021 | 1.035 | 1.025 | 1.02
118 | ТЦ_18.1.06.06_77_7722449373_13.05.2024_02 Аналог ТССЦ-301-7337 2152,85/2110,61=2% | Автоматический комбинированный балансировочный клапан - стабилизатор расхода AQT-R c измерительными DN15 | шт | 2 |  | 28385.92 |  |  | 28385.92 |  | 1.052 | 1.021 | 1.035 | 1.025 | 1.02
119 | ТЦ_23.1.03.00_78_7806521643_13.05.2024_02 Аналог ТССЦ-301-7337 2152,85/2110,61=2% | Автоматический комбинированный балансировочный клапан - стабилизатор расхода AQT-R c измерительными DN25 | шт | 1 |  | 16997.59 |  |  | 16997.59 |  | 1.052 | 1.021 | 1.035 | 1.025 | 1.02
120 | ТЕР16-05-001-03 | Установка вентилей, задвижек, затворов, клапанов обратных, кранов проходных на трубопроводах из стальных труб диаметром: до 100 мм | 1 шт. | 4 |  | 29518.36 |  |  | 9236.76 |  | 1.052 | 1.021 | 1.035 | 1.025 | 1.02
| 101-1522 | Электроды диаметром: 5 мм Э42А | т | 0,00033 0,00132 | [6 empty] | 1.052 | 1.021 | 1.035 | 1.025 | 1.02
| 101-2576 | Болты с гайками и шайбами для санитарно-технических работ диаметром: 16 мм | т | 0,00207 0,00828 | [6 empty] | 1.052 | 1.021 | 1.035 | 1.025 | 1.02
Н | 302-9009 | Арматура трубопроводная фланцевая | шт. | 1 4 | [6 empty] | 1.052 | 1.021 | 1.035 | 1.025 | 1.02
| 507-0986 | Фланцы стальные плоские приварные из стали ВСт3сп2, ВСт3сп3, давлением: 1,0 МПа (10 кгс/см2), диаметром 100 мм | шт. | 2 8 | [6 empty] | 1.052 | 1.021 | 1.035 | 1.025 | 1.02
| 509-0967 | Прокладки из паронита марки ПМБ, толщиной: 1 мм, диаметром 100 мм | 1000 шт. | 0,002 0,008 | [6 empty] | 1.052 | 1.021 | 1.035 | 1.025 | 1.02
121 | ТЦ_23.1.03.00_78_7806521643_13.05.2024_02 Аналог ТССЦ-301-7337 2152,85/2110,61=2% | Автоматический комбинированный балансировочный клапан - стабилизатор расхода; фланцевый DN65 AQF-R | шт | 4 |  | 681165.12 |  |  | 681165.12 |  | 1.052 | 1.021 | 1.035 | 1.025 | 1.02
Антикоррозийная защита | [10 empty] | 1.052 | 1.021 | 1.035 | 1.025 | 1.02
122 | ТЕР13-03-004-21 | Окраска металлических огрунтованных поверхностей: эмалью КО-811 | 100 м2 окрашиваемой поверхности | 0.75 |  | 6182.99 |  |  | 895.66 |  | 1.052 | 1.021 | 1.035 | 1.025 | 1.02
| 113-0077 | Ксилол нефтяной марки А | т | 0,008 0,006 | [6 empty] | 1.052 | 1.021 | 1.035 | 1.025 | 1.02
123 | ТЦ_14.2.00.00_78_7810395021_19.03.2024_02 Аналог ТССЦ-113-0610 47616,22/46584,64=2% | Термостойкая эмаль-грунт КО-8101 | кг | 15 |  | 5520.75 |  |  | 5520.75 |  | 1.052 | 1.021 | 1.035 | 1.025 | 1.02
Теплоизоляция | [10 empty] | 1.052 | 1.021 | 1.035 | 1.025 | 1.02
124 | ТЕР26-01-003-01 | Изоляция трубопроводов цилиндрами и полуцилиндрами из минеральной ваты на синтетическом связующем | 1 м3 изоляции | 3.753 |  | 111836.96 |  |  | 5725.37 |  | 1.052 | 1.021 | 1.035 | 1.025 | 1.02
| 101-0540 | Лента стальная упаковочная, мягкая, нормальной точности 0,7х20-50 мм | т | 0,0109 0,0409077 | [6 empty] | 1.052 | 1.021 | 1.035 | 1.025 | 1.02
| 101-0811 | Проволока стальная низкоуглеродистая разного назначения оцинкованная диаметром: 1,1 мм | т | 0,0011 0,0041283 | [6 empty] | 1.052 | 1.021 | 1.035 | 1.025 | 1.02
| 101-0812 | Проволока стальная низкоуглеродистая разного назначения оцинкованная диаметром: 1,6 мм | т | 0,004 0,015012 | [6 empty] | 1.052 | 1.021 | 1.035 | 1.025 | 1.02
| 101-1821 | Винты самонарезающие: оцинкованные, размером 4-12 мм ГОСТ 10621-80 | т | 0,00004 0,0001501 | [6 empty] | 1.052 | 1.021 | 1.035 | 1.025 | 1.02
125 | ТЦ_12.2.08.00_66_6686126157_13.05.2024_02 Аналог ТССЦ-104-0545 24,77/24,26=2% | Цилиндры теплоизоляционные из минеральной ваты с покрытием алюминиевой фольгой 28х50мм ROCKWOOL 100 L=1 м.п | шт | 40 |  | 18837.23 |  |  | 18837.23 |  | 1.052 | 1.021 | 1.035 | 1.025 | 1.02
126 | ТЦ_12.2.08.00_66_6686126157_13.05.2024_02 Аналог ТССЦ-104-0545 24,77/24,26=2% | Цилиндры теплоизоляционные из минеральной ваты с покрытием алюминиевой фольгой 35х50мм ROCKWOOL 100 L=1 м.п | шт | 5 |  | 2617.92 |  |  | 2617.92 |  | 1.052 | 1.021 | 1.035 | 1.025 | 1.02
127 | ТЦ_12.2.08.00_66_6686126157_08.05.2024_02 Аналог ТССЦ-104-0545 24,77/24,26=2% | Цилиндры теплоизоляционные из минеральной ваты с покрытием алюминиевой фольгой 42х50мм ROCKWOOL 100 L=1 м.п | шт | 50 |  | 29452.66 |  |  | 29452.66 |  | 1.052 | 1.021 | 1.035 | 1.025 | 1.02
128 | ТЦ_12.2.08.00_66_6686126157_13.05.2024_02 Аналог ТССЦ-104-0545 24,77/24,26=2% | Цилиндры теплоизоляционные из минеральной ваты с покрытием алюминиевой фольгой 89х50мм ROCKWOOL 100 | шт | 90 |  | 70605.85 |  |  | 70605.85 |  | 1.052 | 1.021 | 1.035 | 1.025 | 1.02
129 | ТЦ_12.2.08.00_66_6686126157_08.05.2024_02 Аналог ТССЦ-104-0545 24,77/24,26=2% | Цилиндры теплоизоляционные из минеральной ваты с покрытием алюминиевой фольгой 76х50мм ROCKWOOL 100 | шт | 50 |  | 37315.94 |  |  | 37315.94 |  | 1.052 | 1.021 | 1.035 | 1.025 | 1.02
130 | ТЦ_12.2.08.00_66_6686126157_13.05.2024_02 Аналог ТССЦ-104-0545 24,77/24,26=2% | Цилиндры теплоизоляционные из минеральной ваты с покрытием алюминиевой фольгой 108х50мм ROCKWOOL 100 | шт | 80 |  | 67589.57 |  |  | 67589.57 |  | 1.052 | 1.021 | 1.035 | 1.025 | 1.02
131 | ТЦ_01.1.00.00_77_7725262856_20.03.2024_02 Аналог ТССЦ-101-2420 9,00/8,79=2% | Лента ALU 50*50000мм (рулон) | шт | 5 |  | 19200.95 |  |  | 19200.95 |  | 1.052 | 1.021 | 1.035 | 1.025 | 1.02
Раздел 2. Вентиляция. Оборудование | [10 empty] | 1.052 | 1.021 | 1.035 | 1.025 | 1.02
Приточно-вытяжная установка ПВ1 | [10 empty] | 1.052 | 1.021 | 1.035 | 1.025 | 1.02
132 | ТЕР20-06-002-01 | Установка камер приточных типовых: без секции орошения производительностью до 10 тыс.м3/час | 1 камера | 1 |  | 82911.31 |  |  | 2533.48 |  | 1.052 | 1.021 | 1.035 | 1.025 | 1.02
| 101-0319 | Картон строительный: прокладочный марки Б | т | 0,00038 0,00038 | [6 empty] | 1.052 | 1.021 | 1.035 | 1.025 | 1.02
| 101-0388 | Краски масляные земляные марки: МА-0115 мумия, сурик железный | т | 0,00029 0,00029 | [6 empty] | 1.052 | 1.021 | 1.035 | 1.025 | 1.02
| 101-0628 | Олифа комбинированная, марки: К-3 | т | 0,00014 0,00014 | [6 empty] | 1.052 | 1.021 | 1.035 | 1.025 | 1.02
| 101-1522 | Электроды диаметром: 5 мм Э42А | т | 0,00034 0,00034 | [6 empty] | 1.052 | 1.021 | 1.035 | 1.025 | 1.02
| 101-1669 | Очес льняной | кг | 0,15 0,15 | [6 empty] | 1.052 | 1.021 | 1.035 | 1.025 | 1.02
| 101-1703 | Прокладки резиновые (пластина техническая прессованная) | кг | 2,72 2,72 | [6 empty] | 1.052 | 1.021 | 1.035 | 1.025 | 1.02
| 101-1714 | Болты с гайками и шайбами строительные | т | 0,0042 0,0042 | [6 empty] | 1.052 | 1.021 | 1.035 | 1.025 | 1.02
| 101-1929 | Болты анкерные | т | 0,00096 0,00096 | [6 empty] | 1.052 | 1.021 | 1.035 | 1.025 | 1.02
| 101-2040 | Шайбы стальные | т | 0,00018 0,00018 | [6 empty] | 1.052 | 1.021 | 1.035 | 1.025 | 1.02
Н | 301-9001 | Камеры приточные | компл. | 1 1 | [6 empty] | 1.052 | 1.021 | 1.035 | 1.025 | 1.02
| 302-1240 | Сгоны стальные с муфтой и контргайкой, диаметром: 40 мм | шт. | 3 3 | [6 empty] | 1.052 | 1.021 | 1.035 | 1.025 | 1.02
| 402-0004 | Раствор готовый кладочный цементный марки: 100 | м3 | 0,009 0,009 | [6 empty] | 1.052 | 1.021 | 1.035 | 1.025 | 1.02
133 О | ТЦ_64.4.03.04_78_7806591111_11.01.2024_02 | ПМЕД (UTR) 50-30 (N) W1.28- 1.1x30.R + МЕД (UTR) 50-30 (N) W1.25-0.55x30.R [Напольная] в т. ч. КИПиА | компл. | 1 |  | 1853041 |  |  |  |  | 1.052 | 1.021 | 1.035 | 1.025 | 1.02
134 | ТЕР20-06-005-01 | Установка фильтров воздушных (сухих) производительностью: до 10 тыс.м3/час // Корпус фильтра укороченного + Вставка карманная фильтрующая укороченная | 1 фильтр | 3 |  | 58872.51 |  |  | 934.5 |  | 1.052 | 1.021 | 1.035 | 1.025 | 1.02
| 101-1703 | Прокладки резиновые (пластина техническая прессованная) | кг | 0,11 0,33 | [6 empty] | 1.052 | 1.021 | 1.035 | 1.025 | 1.02
| 101-1714 | Болты с гайками и шайбами строительные | т | 0,00096 0,00288 | [6 empty] | 1.052 | 1.021 | 1.035 | 1.025 | 1.02
| 101-1929 | Болты анкерные | т | 0,00128 0,00384 | [6 empty] | 1.052 | 1.021 | 1.035 | 1.025 | 1.02
П,Н | 301-9240 | Крепления | кг | 0 0 | [6 empty] | 1.052 | 1.021 | 1.035 | 1.025 | 1.02
Н | 301-9614 | Фильтры воздушные | шт. | 1 3 | [6 empty] | 1.052 | 1.021 | 1.035 | 1.025 | 1.02
| 402-0004 | Раствор готовый кладочный цементный марки: 100 | м3 | 0,009 0,027 | [6 empty] | 1.052 | 1.021 | 1.035 | 1.025 | 1.02
135 | ТЕР20-02-018-01 | Установка вставок гибких к радиальным вентиляторам // прим. Вставка гибкая WG 50-30 | 1 м2 | 0.45 |  | 4238.05 |  |  | 26.77 |  | 1.052 | 1.021 | 1.035 | 1.025 | 1.02
| 101-1703 | Прокладки резиновые (пластина техническая прессованная) | кг | 0,08 0,036 | [6 empty] | 1.052 | 1.021 | 1.035 | 1.025 | 1.02
| 101-1714 | Болты с гайками и шайбами строительные | т | 0,0002 0,00009 | [6 empty] | 1.052 | 1.021 | 1.035 | 1.025 | 1.02
Н | 301-9092 | Вставки гибкие | м2 | 1 0,45 | [6 empty] | 1.052 | 1.021 | 1.035 | 1.025 | 1.02
136 | ТЕР20-06-006-01 | Установка воздухонагревателей однорядных для обводного канала производительностью: до 10 тыс.м3/час. //Воздухонагреватель МЕД (UTR) 50-30 (N) NWW/2 | 1 воздухонагреватель | 1 |  | 16343.72 |  |  | 993.91 |  | 1.052 | 1.021 | 1.035 | 1.025 | 1.02
| 101-1522 | Электроды диаметром: 5 мм Э42А | т | 0,00012 0,00012 | [6 empty] | 1.052 | 1.021 | 1.035 | 1.025 | 1.02
| 101-1714 | Болты с гайками и шайбами строительные | т | 0,00065 0,00065 | [6 empty] | 1.052 | 1.021 | 1.035 | 1.025 | 1.02
| 101-1929 | Болты анкерные | т | 0,00308 0,00308 | [6 empty] | 1.052 | 1.021 | 1.035 | 1.025 | 1.02
Н | 301-9070 | Воздухонагреватели | шт. | 1 1 | [6 empty] | 1.052 | 1.021 | 1.035 | 1.025 | 1.02
П,Н | 301-9240 | Крепления | кг | 0 0 | [6 empty] | 1.052 | 1.021 | 1.035 | 1.025 | 1.02
| 402-0004 | Раствор готовый кладочный цементный марки: 100 | м3 | 0,0077 0,0077 | [6 empty] | 1.052 | 1.021 | 1.035 | 1.025 | 1.02
| 507-0982 | Фланцы стальные плоские приварные из стали ВСт3сп2, ВСт3сп3, давлением: 1,0 МПа (10 кгс/см2), диаметром 40 мм | шт. | 2 2 | [6 empty] | 1.052 | 1.021 | 1.035 | 1.025 | 1.02
| 509-0966 | Прокладки из паронита марки ПМБ, толщиной: 1 мм, диаметром 50 мм | 1000 шт. | 0,002 0,002 | [6 empty] | 1.052 | 1.021 | 1.035 | 1.025 | 1.02
137 | ТЕР20-03-001-01 | Установка вентиляторов радиальных массой: до 0,05 т // Вентилятор МЕД (UTR) 50-30 (N) | 1 вентилятор | 2 |  | 21177.6 |  |  | 217.54 |  | 1.052 | 1.021 | 1.035 | 1.025 | 1.02
| 101-1929 | Болты анкерные | т | 0,0014 0,0028 | [6 empty] | 1.052 | 1.021 | 1.035 | 1.025 | 1.02
Н | 301-9011 | Вентиляторы радиальные | шт. | 1 2 | [6 empty] | 1.052 | 1.021 | 1.035 | 1.025 | 1.02
КИПиА для установки ПВ1 | [10 empty] | 1.052 | 1.021 | 1.035 | 1.025 | 1.02
138 | ТЕРм08-03-573-04 | Шкаф (пульт) управления навесной, высота, ширина и глубина: до 600х600х350 мм //Блок управления CHU UV-W-1R1R 1K1F14-2K1F14-S1 | 1 шт. | 1 |  | 4646.7 |  |  | 35.42 |  | 1.052 | 1.021 | 1.035 | 1.025 | 1.02
| 101-1924 | Электроды диаметром: 4 мм Э42А | кг | 0,1 0,1 | [6 empty] | 1.052 | 1.021 | 1.035 | 1.025 | 1.02
| 101-1977 | Болты с гайками и шайбами строительные | кг | 0,1 0,1 | [6 empty] | 1.052 | 1.021 | 1.035 | 1.025 | 1.02
| 101-2143 | Краска | кг | 0,02 0,02 | [6 empty] | 1.052 | 1.021 | 1.035 | 1.025 | 1.02
| 999-9950 | Вспомогательные ненормируемые ресурсы (2% от Оплаты труда рабочих) | руб | 0,89 0,89 | [6 empty] | 1.052 | 1.021 | 1.035 | 1.025 | 1.02
139 | ТЕРм11-03-001-01 | Приборы, устанавливаемые на металлоконструкциях, щитах и пультах, масса: до 5 кг // Датчик температуры ARK-3,ARN-3., датчики перепада давления | 1 шт. | 7 |  | 5488.01 |  |  | 81.23 |  | 1.052 | 1.021 | 1.035 | 1.025 | 1.02
| 101-2036 | Болты с гайками и шайбами оцинкованные, диаметр: 6 мм | кг | 0,035 0,245 | [6 empty] | 1.052 | 1.021 | 1.035 | 1.025 | 1.02
| 999-9950 | Вспомогательные ненормируемые ресурсы (2% от Оплаты труда рабочих) | руб | 0,2 1,4 | [6 empty] | 1.052 | 1.021 | 1.035 | 1.025 | 1.02
140 | ТЕРм11-05-001-01 | Механизм исполнительный, масса: до 20 кг // Привод PDS 05/230. | 1 шт. | 3 |  | 4812.88 |  |  | 226.03 |  | 1.052 | 1.021 | 1.035 | 1.025 | 1.02
| 101-2039 | Болты с гайками и шайбами оцинкованные, диаметр: 12 мм | кг | 0,32 0,96 | [6 empty] | 1.052 | 1.021 | 1.035 | 1.025 | 1.02
| 999-9950 | Вспомогательные ненормируемые ресурсы (2% от Оплаты труда рабочих) | руб | 0,19 0,57 | [6 empty] | 1.052 | 1.021 | 1.035 | 1.025 | 1.02
141 | ТЕРм08-03-532-04 | Пост управления кнопочный общего назначения, устанавливаемый на конструкции: на стене или колонне, количество элементов поста до 3 // прим. Выносной пульт CR-TOP PDU2 (Кнопочный пост №2) | 1 шт. | 1 |  | 2999 |  |  | 290.46 |  | 1.052 | 1.021 | 1.035 | 1.025 | 1.02
| 101-1665 | Лак электроизоляционный 318 | кг | 0,006 0,006 | [6 empty] | 1.052 | 1.021 | 1.035 | 1.025 | 1.02
| 101-1924 | Электроды диаметром: 4 мм Э42А | кг | 0,06 0,06 | [6 empty] | 1.052 | 1.021 | 1.035 | 1.025 | 1.02
| 101-1964 | Шпагат бумажный | кг | 0,001 0,001 | [6 empty] | 1.052 | 1.021 | 1.035 | 1.025 | 1.02
| 101-1977 | Болты с гайками и шайбами строительные | кг | 0,05 0,05 | [6 empty] | 1.052 | 1.021 | 1.035 | 1.025 | 1.02
| 101-2143 | Краска | кг | 0,035 0,035 | [6 empty] | 1.052 | 1.021 | 1.035 | 1.025 | 1.02
| 101-2365 | Нитки швейные | кг | 0,001 0,001 | [6 empty] | 1.052 | 1.021 | 1.035 | 1.025 | 1.02
| 101-2499 | Лента изоляционная прорезиненная односторонняя ширина 20 мм, толщина 0,25-0,35 мм | кг | 0,012 0,012 | [6 empty] | 1.052 | 1.021 | 1.035 | 1.025 | 1.02
| 101-3914 | Дюбели распорные полипропиленовые | 100 шт. | 0,014 0,014 | [6 empty] | 1.052 | 1.021 | 1.035 | 1.025 | 1.02
| 111-0087 | Бирки-оконцеватели | 100 шт. | 0,061 0,061 | [6 empty] | 1.052 | 1.021 | 1.035 | 1.025 | 1.02
| 201-0843 | Конструкции стальные индивидуальные: решетчатые сварные массой до 0,1 т | т | 0,002 0,002 | [6 empty] | 1.052 | 1.021 | 1.035 | 1.025 | 1.02
| 509-0090 | Перемычки гибкие, тип ПГС-50 | 10 шт. | 0,1 0,1 | [6 empty] | 1.052 | 1.021 | 1.035 | 1.025 | 1.02
| 509-1210 | Вазелин технический | кг | 0,006 0,006 | [6 empty] | 1.052 | 1.021 | 1.035 | 1.025 | 1.02
| 999-9950 | Вспомогательные ненормируемые ресурсы (2% от Оплаты труда рабочих) | руб | 0,65 0,65 | [6 empty] | 1.052 | 1.021 | 1.035 | 1.025 | 1.02
142 | ТЕРм11-04-008-01 | Съемные и выдвижные блоки (модули, ячейки, ТЭЗ), масса: до 5 кг // Частотный преобразователь 1,5 кВт 220 В., Частотный преобразователь 0,75 кВт 220 В | 1 шт. | 2 |  | 2700.89 |  |  | 5.89 |  | 1.052 | 1.021 | 1.035 | 1.025 | 1.02
| 999-9950 | Вспомогательные ненормируемые ресурсы (2% от Оплаты труда рабочих) | руб | 0,34 0,68 | [6 empty] | 1.052 | 1.021 | 1.035 | 1.025 | 1.02
143 | ТЕРм11-07-001-03 | Узел обвязки приборов // Смесительный узел SURP 40-4.0 | 1 узел | 1 |  | 1663.66 |  |  | 9.96 |  | 1.052 | 1.021 | 1.035 | 1.025 | 1.02
| 101-1513 | Электроды диаметром: 4 мм Э42 | т | 0,00006 0,00006 | [6 empty] | 1.052 | 1.021 | 1.035 | 1.025 | 1.02
| 999-9950 | Вспомогательные ненормируемые ресурсы (2% от Оплаты труда рабочих) | руб | 0,41 0,41 | [6 empty] | 1.052 | 1.021 | 1.035 | 1.025 | 1.02
Приточно-вытяжная установка ПВ2 | [10 empty] | 1.052 | 1.021 | 1.035 | 1.025 | 1.02
144 | ТЕР20-06-002-01 | Установка камер приточных типовых: без секции орошения производительностью до 10 тыс.м3/час | 1 камера | 1 |  | 82911.31 |  |  | 2533.48 |  | 1.052 | 1.021 | 1.035 | 1.025 | 1.02
| 101-0319 | Картон строительный: прокладочный марки Б | т | 0,00038 0,00038 | [6 empty] | 1.052 | 1.021 | 1.035 | 1.025 | 1.02
| 101-0388 | Краски масляные земляные марки: МА-0115 мумия, сурик железный | т | 0,00029 0,00029 | [6 empty] | 1.052 | 1.021 | 1.035 | 1.025 | 1.02
| 101-0628 | Олифа комбинированная, марки: К-3 | т | 0,00014 0,00014 | [6 empty] | 1.052 | 1.021 | 1.035 | 1.025 | 1.02
| 101-1522 | Электроды диаметром: 5 мм Э42А | т | 0,00034 0,00034 | [6 empty] | 1.052 | 1.021 | 1.035 | 1.025 | 1.02
| 101-1669 | Очес льняной | кг | 0,15 0,15 | [6 empty] | 1.052 | 1.021 | 1.035 | 1.025 | 1.02
| 101-1703 | Прокладки резиновые (пластина техническая прессованная) | кг | 2,72 2,72 | [6 empty] | 1.052 | 1.021 | 1.035 | 1.025 | 1.02
| 101-1714 | Болты с гайками и шайбами строительные | т | 0,0042 0,0042
| 101-1929 | Болты анкерные | т | 0,00096 0,00096
| 101-2040 | Шайбы стальные | т | 0,00018 0,00018
Н | 301-9001 | Камеры приточные | компл. | 1 1
| 302-1240 | Сгоны стальные с муфтой и контргайкой, диаметром: 40 мм | шт. | 3 3
| 402-0004 | Раствор готовый кладочный цементный марки: 100 | м3 | 0,009 0,009
145 О | ТЦ_64.4.03.04_78_7806591111_11.01.2024_02 | Приточно-вытяжная установка ПВ2 канального типа в сборе WNK 200/1 + WNK 200/1[Подвесная] в т.ч. КИПиА | компл. | 1 |  | 307931.45
146 | ТЕР20-03-001-01 | Установка вентиляторов радиальных массой: до 0,05 т // Вентилятор WNK 200/1 ( с хомутами) | 1 вентилятор | 2 |  | 21177.6 |  |  | 217.54
| 101-1929 | Болты анкерные | т | 0,0014 0,0028
Н | 301-9011 | Вентиляторы радиальные | шт. | 1 2
147 | ТЕР20-06-005-01 | Установка фильтров воздушных (сухих) производительностью: до 10 тыс.м3/час // Корпус фильтра укороченного + Вставка карманная фильтрующая укороченная | 1 фильтр | 2 |  | 39248.35 |  |  | 623
| 101-1703 | Прокладки резиновые (пластина техническая прессованная) | кг | 0,11 0,22
| 101-1714 | Болты с гайками и шайбами строительные | т | 0,00096 0,00192
| 101-1929 | Болты анкерные | т | 0,00128 0,00256
П,Н | 301-9240 | Крепления | кг | 0 0
Н | 301-9614 | Фильтры воздушные | шт. | 1 2
| 402-0004 | Раствор готовый кладочный цементный марки: 100 | м3 | 0,009 0,018
148 | ТЕР20-04-001-01 | Установка агрегатов воздушно-отопительных массой: до 0,25 т //прим. Воздухонагреватель электрический ELK 200/6 | 1 агрегат | 1 |  | 15279.19 |  |  | 801.57
| 101-1522 | Электроды диаметром: 5 мм Э42А | т | 0,00027 0,00027
| 101-1703 | Прокладки резиновые (пластина техническая прессованная) | кг | 0,2 0,2
| 101-1714 | Болты с гайками и шайбами строительные | т | 0,0009 0,0009
Н | 301-9003 | Агрегаты воздушноотопительные | шт. | 1 1
| 507-0982 | Фланцы стальные плоские приварные из стали ВСт3сп2, ВСт3сп3, давлением: 1,0 МПа (10 кгс/см2), диаметром 40 мм | шт. | 2 2
КИПиА для установки ПВ2
149 | ТЕРм08-03-573-04 | Шкаф (пульт) управления навесной, высота, ширина и глубина: до 600х600х350 мм // прим. Блок управления CHU A-E9-11 S1 | 1 шт. | 1 |  | 4646.7 |  |  | 35.42
| 101-1924 | Электроды диаметром: 4 мм Э42А | кг | 0,1 0,1
| 101-1977 | Болты с гайками и шайбами строительные | кг | 0,1 0,1
| 101-2143 | Краска | кг | 0,02 0,02
| 999-9950 | Вспомогательные ненормируемые ресурсы (2% от Оплаты труда рабочих) | руб | 0,89 0,89
150 | ТЕРм08-03-591-03 | Выключатель: полугерметический и герметический // прим. регулятор скорости STY-1,5 | 100 шт. | 0.02 |  | 1949.48 |  |  | 39.9
| 101-1755 | Сталь полосовая, марка стали: Ст3сп шириной 50-200 мм толщиной 4-5 мм | т | 0,014 0,00028
| 101-1924 | Электроды диаметром: 4 мм Э42А | кг | 0,024 0,00048
| 101-1977 | Болты с гайками и шайбами строительные | кг | 3,54 0,0708
| 113-1786 | Лак битумный: БТ-123 | т | 0,0027 0,000054
| 999-9950 | Вспомогательные ненормируемые ресурсы (2% от Оплаты труда рабочих) | руб | 22,86 0,4572
151 | ТЕРм11-02-001-01 | Прибор, устанавливаемый на резьбовых соединениях, масса: до 1,5 кг // датчики | 1 шт. | 4 |  | 6163.81 |  |  | 47.8
| 509-2160 | Прокладки паронитовые | кг | 0,042 0,168
| 999-9950 | Вспомогательные ненормируемые ресурсы (2% от Оплаты труда рабочих) | руб | 0,39 1,56
152 | ТЕРм11-05-001-01 | Механизм исполнительный, масса: до 20 кг //Привод PDF 05/230.D | 1 шт. | 3 |  | 4812.88 |  |  | 226.03
| 101-2039 | Болты с гайками и шайбами оцинкованные, диаметр: 12 мм | кг | 0,32 0,96
| 999-9950 | Вспомогательные ненормируемые ресурсы (2% от Оплаты труда рабочих) | руб | 0,19 0,57
153 | ТЕРм08-03-532-04 | Пост управления кнопочный общего назначения, устанавливаемый на конструкции: на стене или колонне, количество элементов поста до 3 //прим. Выносной пульт CR-TOP PDU2 | 1 шт. | 1 |  | 2999 |  |  | 290.46
| 101-1665 | Лак электроизоляционный 318 | кг | 0,006 0,006
| 101-1924 | Электроды диаметром: 4 мм Э42А | кг | 0,06 0,06
| 101-1964 | Шпагат бумажный | кг | 0,001 0,001
| 101-1977 | Болты с гайками и шайбами строительные | кг | 0,05 0,05
| 101-2143 | Краска | кг | 0,035 0,035
| 101-2365 | Нитки швейные | кг | 0,001 0,001
| 101-2499 | Лента изоляционная прорезиненная односторонняя ширина 20 мм, толщина 0,25-0,35 мм | кг | 0,012 0,012
| 101-3914 | Дюбели распорные полипропиленовые | 100 шт. | 0,014 0,014
| 111-0087 | Бирки-оконцеватели | 100 шт. | 0,061 0,061
| 201-0843 | Конструкции стальные индивидуальные: решетчатые сварные массой до 0,1 т | т | 0,002 0,002
| 509-0090 | Перемычки гибкие, тип ПГС-50 | 10 шт. | 0,1 0,1
| 509-1210 | Вазелин технический | кг | 0,006 0,006
| 999-9950 | Вспомогательные ненормируемые ресурсы (2% от Оплаты труда рабочих) | руб | 0,65 0,65
Приточные установки П1.1, П1.2
154 | ТЕР20-06-002-01 | Установка камер приточных типовых: без секции орошения производительностью до 10 тыс.м3/час | 1 камера | 2 |  | 165822.59 |  |  | 5066.97
| 101-0319 | Картон строительный: прокладочный марки Б | т | 0,00038 0,00076
| 101-0388 | Краски масляные земляные марки: МА-0115 мумия, сурик железный | т | 0,00029 0,00058
| 101-0628 | Олифа комбинированная, марки: К-3 | т | 0,00014 0,00028
| 101-1522 | Электроды диаметром: 5 мм Э42А | т | 0,00034 0,00068
| 101-1669 | Очес льняной | кг | 0,15 0,3
| 101-1703 | Прокладки резиновые (пластина техническая прессованная) | кг | 2,72 5,44
| 101-1714 | Болты с гайками и шайбами строительные | т | 0,0042 0,0084
| 101-1929 | Болты анкерные | т | 0,00096 0,00192
| 101-2040 | Шайбы стальные | т | 0,00018 0,00036
Н | 301-9001 | Камеры приточные | компл. | 1 2
| 302-1240 | Сгоны стальные с муфтой и контргайкой, диаметром: 40 мм | шт. | 3 6
| 402-0004 | Раствор готовый кладочный цементный марки: 100 | м3 | 0,009 0,018
155 О | ТЦ_64.4.03.04_78_7806591111_11.01.2024_02 | Приточная установка П1.1, П1.2 в сборе. МЕД (UTR) 50-30 (N) A.2.25- 0.55x30M.R [Напольная] в т. ч. КИПиА | компл. | 2 |  | 3693754
156 | ТЕР20-06-005-01 | Установка фильтров воздушных (сухих) производительностью: до 10 тыс.м3/час // Корпус фильтра + Вставка карманная фильтрующая укороченная | 1 фильтр | 2 |  | 39248.35 |  |  | 623
| 101-1703 | Прокладки резиновые (пластина техническая прессованная) | кг | 0,11 0,22
| 101-1714 | Болты с гайками и шайбами строительные | т | 0,00096 0,00192
| 101-1929 | Болты анкерные | т | 0,00128 0,00256
П,Н | 301-9240 | Крепления | кг | 0 0
Н | 301-9614 | Фильтры воздушные | шт. | 1 2
| 402-0004 | Раствор готовый кладочный цементный марки: 100 | м3 | 0,009 0,018
КИПиА для установок П1.1, П1.2
157 | ТЕРм08-03-573-04 | Шкаф (пульт) управления навесной, высота, ширина и глубина: до 600х600х350 мм // прим. Блок управления CHU UV-W-1R0 1K1F14-S1 | 1 шт. | 2 |  | 9293.43 |  |  | 70.84
| 101-1924 | Электроды диаметром: 4 мм Э42А | кг | 0,1 0,2
| 101-1977 | Болты с гайками и шайбами строительные | кг | 0,1 0,2
| 101-2143 | Краска | кг | 0,02 0,04
| 999-9950 | Вспомогательные ненормируемые ресурсы (2% от Оплаты труда рабочих) | руб | 0,89 1,78
158 | ТЕРм11-07-001-03 | Узел обвязки приборов // прим. Смесительный узел SURP 40-1.0 | 1 узел | 2 |  | 3327.33 |  |  | 19.92
| 101-1513 | Электроды диаметром: 4 мм Э42 | т | 0,00006 0,00012
| 999-9950 | Вспомогательные ненормируемые ресурсы (2% от Оплаты труда рабочих) | руб | 0,41 0,82
159 | ТЕРм11-03-001-01 | Приборы, устанавливаемые на металлоконструкциях, щитах и пультах, масса: до 5 кг // Частотный преобразователь 0,75 кВт 380 В | 1 шт. | 2 |  | 1568.02 |  |  | 23.21
| 101-2036 | Болты с гайками и шайбами оцинкованные, диаметр: 6 мм | кг | 0,035 0,07
| 999-9950 | Вспомогательные ненормируемые ресурсы (2% от Оплаты труда рабочих) | руб | 0,2 0,4
160 | ТЕРм11-02-001-01 | Прибор, устанавливаемый на резьбовых соединениях, масса: до 1,5 кг // датчики | 1 шт. | 10 |  | 15409.53 |  |  | 119.51
| 509-2160 | Прокладки паронитовые | кг | 0,042 0,42
| 999-9950 | Вспомогательные ненормируемые ресурсы (2% от Оплаты труда рабочих) | руб | 0,39 3,9
161 | ТЕРм11-05-001-01 | Механизм исполнительный, масса: до 20 кг //Привод PDF 05/230.D | 1 шт. | 4 |  | 6417.16 |  |  | 301.37
| 101-2039 | Болты с гайками и шайбами оцинкованные, диаметр: 12 мм | кг | 0,32 1,28
| 999-9950 | Вспомогательные ненормируемые ресурсы (2% от Оплаты труда рабочих) | руб | 0,19 0,76
162 | ТЕРм08-03-532-04 | Пост управления кнопочный общего назначения, устанавливаемый на конструкции: на стене или колонне, количество элементов поста до 3 //прим. Выносной пульт CR-TOP PDU2 | 1 шт. | 2 |  | 5997.99 |  |  | 580.91
| 101-1665 | Лак электроизоляционный 318 | кг | 0,006 0,012
| 101-1924 | Электроды диаметром: 4 мм Э42А | кг | 0,06 0,12
| 101-1964 | Шпагат бумажный | кг | 0,001 0,002
| 101-1977 | Болты с гайками и шайбами строительные | кг | 0,05 0,1
| 101-2143 | Краска | кг | 0,035 0,07
| 101-2365 | Нитки швейные | кг | 0,001 0,002
| 101-2499 | Лента изоляционная прорезиненная односторонняя ширина 20 мм, толщина 0,25-0,35 мм | кг | 0,012 0,024
| 101-3914 | Дюбели распорные полипропиленовые | 100 шт. | 0,014 0,028
| 111-0087 | Бирки-оконцеватели | 100 шт. | 0,061 0,122
| 201-0843 | Конструкции стальные индивидуальные: решетчатые сварные массой до 0,1 т | т | 0,002 0,004
| 509-0090 | Перемычки гибкие, тип ПГС-50 | 10 шт. | 0,1 0,2
| 509-1210 | Вазелин технический | кг | 0,006 0,012
| 999-9950 | Вспомогательные ненормируемые ресурсы (2% от Оплаты труда рабочих) | руб | 0,65 1,3
Приточные установки П2.1, П2.2
163 | ТЕР20-06-002-01 | Установка камер приточных типовых: без секции орошения производительностью до 10 тыс.м3/час | 1 камера | 2 |  | 165822.59 |  |  | 5066.97
| 101-0319 | Картон строительный: прокладочный марки Б | т | 0,00038 0,00076
| 101-0388 | Краски масляные земляные марки: МА-0115 мумия, сурик железный | т | 0,00029 0,00058
| 101-0628 | Олифа комбинированная, марки: К-3 | т | 0,00014 0,00028
| 101-1522 | Электроды диаметром: 5 мм Э42А | т | 0,00034 0,00068
| 101-1669 | Очес льняной | кг | 0,15 0,3
| 101-1703 | Прокладки резиновые (пластина техническая прессованная) | кг | 2,72 5,44
| 101-1714 | Болты с гайками и шайбами строительные | т | 0,0042 0,0084
| 101-1929 | Болты анкерные | т | 0,00096 0,00192
| 101-2040 | Шайбы стальные | т | 0,00018 0,00036
Н | 301-9001 | Камеры приточные | компл. | 1 2
| 302-1240 | Сгоны стальные с муфтой и контргайкой, диаметром: 40 мм | шт. | 3 6
| 402-0004 | Раствор готовый кладочный цементный марки: 100 | м3 | 0,009 0,018
164 О | ТЦ_64.4.03.04_78_7806591111_11.01.2024_02 | Приточные установки П2.1, П2.2 МЕД-7N (ANR7L/K1U/P1/A1.2.P63.R- 5,5x15/P1¦N в т. ч. КИПиА | компл. | 2 |  | 3874029.45
КИПиА для установок П2.1, П2.2
165 | ТЕРм08-03-573-04 | Шкаф (пульт) управления навесной, высота, ширина и глубина: до 600х600х350 мм // прим. Блок управления CHU UV-W-3R0 1H25-1K3F15-S1 | 1 шт. | 2 |  | 9293.43 |  |  | 70.84
| 101-1924 | Электроды диаметром: 4 мм Э42А | кг | 0,1 0,2
| 101-1977 | Болты с гайками и шайбами строительные | кг | 0,1 0,2
| 101-2143 | Краска | кг | 0,02 0,04
| 999-9950 | Вспомогательные ненормируемые ресурсы (2% от Оплаты труда рабочих) | руб | 0,89 1,78
166 | ТЕРм11-07-001-03 | Узел обвязки приборов // прим. Смесительный узел SURP 110-16.0 | 1 узел | 2 |  | 3327.33 |  |  | 19.92
| 101-1513 | Электроды диаметром: 4 мм Э42 | т | 0,00006 0,00012
| 999-9950 | Вспомогательные ненормируемые ресурсы (2% от Оплаты труда рабочих) | руб | 0,41 0,82
167 | ТЕРм11-03-001-01 | Приборы, устанавливаемые на металлоконструкциях, щитах и пультах, масса: до 5 кг // Частотный преобразователь 5,5 кВт 380 В | 1 шт. | 2 |  | 1568.02 |  |  | 23.21
| 101-2036 | Болты с гайками и шайбами оцинкованные, диаметр: 6 мм | кг | 0,035 0,07
| 999-9950 | Вспомогательные ненормируемые ресурсы (2% от Оплаты труда рабочих) | руб | 0,2 0,4
168 | ТЕРм11-02-001-01 | Прибор, устанавливаемый на резьбовых соединениях, масса: до 1,5 кг // датчики | 1 шт. | 8 |  | 12327.63 |  |  | 95.61
| 509-2160 | Прокладки паронитовые | кг | 0,042 0,336
| 999-9950 | Вспомогательные ненормируемые ресурсы (2% от Оплаты труда рабочих) | руб | 0,39 3,12
169 | ТЕРм11-05-001-01 | Механизм исполнительный, масса: до 20 кг //Привод PDS 02/230.DT | 1 шт. | 2 |  | 3208.58 |  |  | 150.68
| 101-2039 | Болты с гайками и шайбами оцинкованные, диаметр: 12 мм | кг | 0,32 0,64
| 999-9950 | Вспомогательные ненормируемые ресурсы (2% от Оплаты труда рабочих) | руб | 0,19 0,38
170 | ТЕРм08-03-532-04 | Пост управления кнопочный общего назначения, устанавливаемый на конструкции: на стене или колонне, количество элементов поста до 3 //прим. Выносной пульт CR-TOP PDU2 | 1 шт. | 2 |  | 5997.99 |  |  | 580.91
| 101-1665 | Лак электроизоляционный 318 | кг | 0,006 0,012
| 101-1924 | Электроды диаметром: 4 мм Э42А | кг | 0,06 0,12
| 101-1964 | Шпагат бумажный | кг | 0,001 0,002
| 101-1977 | Болты с гайками и шайбами строительные | кг | 0,05 0,1
| 101-2143 | Краска | кг | 0,035 0,07
| 101-2365 | Нитки швейные | кг | 0,001 0,002
| 101-2499 | Лента изоляционная прорезиненная односторонняя ширина 20 мм, толщина 0,25-0,35 мм | кг | 0,012 0,024
| 101-3914 | Дюбели распорные полипропиленовые | 100 шт. | 0,014 0,028
| 111-0087 | Бирки-оконцеватели | 100 шт. | 0,061 0,122
| 201-0843 | Конструкции стальные индивидуальные: решетчатые сварные массой до 0,1 т | т | 0,002 0,004
| 509-0090 | Перемычки гибкие, тип ПГС-50 | 10 шт. | 0,1 0,2
| 509-1210 | Вазелин технический | кг | 0,006 0,012
| 999-9950 | Вспомогательные ненормируемые ресурсы (2% от Оплаты труда рабочих) | руб | 0,65 1,3
Приточные установки П3.1, П3.2
171 | ТЕР20-06-002-01 | Установка камер приточных типовых: без секции орошения производительностью до 10 тыс.м3/час | 1 камера | 2 |  | 165822.59 |  |  | 5066.97
| 101-0319 | Картон строительный: прокладочный марки Б | т | 0,00038 0,00076
| 101-0388 | Краски масляные земляные марки: МА-0115 мумия, сурик железный | т | 0,00029 0,00058
| 101-0628 | Олифа комбинированная, марки: К-3 | т | 0,00014 0,00028
| 101-1522 | Электроды диаметром: 5 мм Э42А | т | 0,00034 0,00068
| 101-1669 | Очес льняной | кг | 0,15 0,3
| 101-1703 | Прокладки резиновые (пластина техническая прессованная) | кг | 2,72 5,44
| 101-1714 | Болты с гайками и шайбами строительные | т | 0,0042 0,0084
| 101-1929 | Болты анкерные | т | 0,00096 0,00192
| 101-2040 | Шайбы стальные | т | 0,00018 0,00036
Н | 301-9001 | Камеры приточные | компл. | 1 2
| 302-1240 | Сгоны стальные с муфтой и контргайкой, диаметром: 40 мм | шт. | 3 6
| 402-0004 | Раствор готовый кладочный цементный марки: 100 | м3 | 0,009 0,018
172 О | ТЦ_64.4.03.04_78_7806591111_11.01.2024_02 | Приточные установки П3.1, П3.2. МЕД (UTR) 90-50 (N) A.3.35- 3x30M.R [Напольная] в т. ч. КИПиА | компл. | 2 |  | 5001953.05
КИПиА для установок П3.1,П3.2
173 | ТЕРм08-03-573-04 | Шкаф (пульт) управления навесной, высота, ширина и глубина: до 600х600х350 мм // прим. Блок управления CHU UV-W-3R0 1K1F14-S1 | 1 шт. | 2 |  | 9293.43 |  |  | 70.84
| 101-1924 | Электроды диаметром: 4 мм Э42А | кг | 0,1 0,2
| 101-1977 | Болты с гайками и шайбами строительные | кг | 0,1 0,2
| 101-2143 | Краска | кг | 0,02 0,04
| 999-9950 | Вспомогательные ненормируемые ресурсы (2% от Оплаты труда рабочих) | руб | 0,89 1,78
174 | ТЕРм11-02-002-03 | Прибор, устанавливаемый на фланцевых соединениях, масса: до 10 кг // Циркуляционный насос DAB A 80/180 M (230В) - 6 кг | 1 шт. | 2 |  | 12312.6 |  |  | 77.42
| 101-2036 | Болты с гайками и шайбами оцинкованные, диаметр: 6 мм | кг | 0,059 0,118
| 509-2160 | Прокладки паронитовые | кг | 0,042 0,084
| 999-9950 | Вспомогательные ненормируемые ресурсы (2% от Оплаты труда рабочих) | руб | 1,55 3,1
175 | ТЕРм11-02-042-03 | Клапан с рычажным приводом регулирующий, диаметр условного прохода: 25; 32 мм // прим. Трехходовой вентиль TBG 25-10 | 1 шт. | 2 |  | 4954.31 |  |  | 149.99
| 101-1703 | Прокладки резиновые (пластина техническая прессованная) | кг | 0,03 0,06
| 101-2039 | Болты с гайками и шайбами оцинкованные, диаметр: 12 мм | кг | 0,201 0,402
| 101-2230 | Прокат стальной круглый горячекатаный диметром: 30 мм, сталь марки Ст3 | 100 кг | 0,0032 0,0064
| 999-9950 | Вспомогательные ненормируемые ресурсы (2% от Оплаты труда рабочих) | руб | 0,37 0,74
176 | ТЕРм11-03-001-01 | Приборы, устанавливаемые на металлоконструкциях, щитах и пультах, масса: до 5 кг // Частотный преобразователь 4 кВт 380 В | 1 шт. | 2 |  | 1568.02 |  |  | 23.21
| 101-2036 | Болты с гайками и шайбами оцинкованные, диаметр: 6 мм | кг | 0,035 0,07
| 999-9950 | Вспомогательные ненормируемые ресурсы (2% от Оплаты труда рабочих) | руб | 0,2 0,4
177 | ТЕРм11-02-001-01 | Прибор, устанавливаемый на резьбовых соединениях, масса: до 1,5 кг // датчики | 1 шт. | 8 |  | 12327.63 |  |  | 95.61
| 509-2160 | Прокладки паронитовые | кг | 0,042 0,336
| 999-9950 | Вспомогательные ненормируемые ресурсы (2% от Оплаты труда рабочих) | руб | 0,39 3,12
178 | ТЕРм11-05-001-01 | Механизм исполнительный, масса: до 20 кг //Привод PDF 05/230.D , ELVA 05/24.M | 1 шт. | 2 |  | 3208.58 |  |  | 150.68
| 101-2039 | Болты с гайками и шайбами оцинкованные, диаметр: 12 мм | кг | 0,32 0,64
| 999-9950 | Вспомогательные ненормируемые ресурсы (2% от Оплаты труда рабочих) | руб | 0,19 0,38
179 | ТЕРм08-03-532-04 | Пост управления кнопочный общего назначения, устанавливаемый на конструкции: на стене или колонне, количество элементов поста до 3 //прим. Выносной пульт CR-TOP PDU2 | 1 шт. | 2 |  | 5997.99 |  |  | 580.91
| 101-1665 | Лак электроизоляционный 318 | кг | 0,006 0,012
| 101-1924 | Электроды диаметром: 4 мм Э42А | кг | 0,06 0,12
| 101-1964 | Шпагат бумажный | кг | 0,001 0,002
| 101-1977 | Болты с гайками и шайбами строительные | кг | 0,05 0,1
| 101-2143 | Краска | кг | 0,035 0,07
| 101-2365 | Нитки швейные | кг | 0,001 0,002
| 101-2499 | Лента изоляционная прорезиненная односторонняя ширина 20 мм, толщина 0,25-0,35 мм | кг | 0,012 0,024
| 101-3914 | Дюбели распорные полипропиленовые | 100 шт. | 0,014 0,028
| 111-0087 | Бирки-оконцеватели | 100 шт. | 0,061 0,122
| 201-0843 | Конструкции стальные индивидуальные: решетчатые сварные массой до 0,1 т | т | 0,002 0,004
| 509-0090 | Перемычки гибкие, тип ПГС-50 | 10 шт. | 0,1 0,2
| 509-1210 | Вазелин технический | кг | 0,006 0,012
| 999-9950 | Вспомогательные ненормируемые ресурсы (2% от Оплаты труда рабочих) | руб | 0,65 1,3
Приточная установка П4 канального типа
180 О | ТЦ_64.4.03.04_78_7806591111_11.01.2024_02 | Приточная установка П4 канального типа WNK 100/1 [Подвесная] в т. ч. КИПиА | компл. | 1 |  | 197336.95
181 | ТЕР20-06-005-01 | Установка фильтров воздушных (сухих) производительностью: до 10 тыс.м3/час // Фильтр кассетный + Вставка кассетная фильтрующая | 1 фильтр | 1 |  | 19624.18 |  |  | 311.5
| 101-1703 | Прокладки резиновые (пластина техническая прессованная) | кг | 0,11 0,11
| 101-1714 | Болты с гайками и шайбами строительные | т | 0,00096 0,00096
| 101-1929 | Болты анкерные | т | 0,00128 0,00128
П,Н | 301-9240 | Крепления | кг | 0 0
Н | 301-9614 | Фильтры воздушные | шт. | 1 1
| 402-0004 | Раствор готовый кладочный цементный марки: 100 | м3 | 0,009 0,009
182 | ТЕР20-02-006-01 | Установка заслонок воздушных и клапанов воздушных КВР с электрическим или пневматическим приводом: диаметром до 250 мм // Заслонка регулирующая ZRK 100 | 1 шт. | 1 |  | 3001.47 |  |  | 254
| 101-1703 | Прокладки резиновые (пластина техническая прессованная) | кг | 0,56 0,56
| 101-1714 | Болты с гайками и шайбами строительные | т | 0,0002 0,0002
Н | 302-9130 | Заслонки унифицированные или клапаны | шт. | 1 1
183 | ТЕР20-02-019-01 | Установка кронштейнов под вентиляционное оборудование // прим. Подставка под привод PS. | 100 кг изделия | 0.012 |  | 210.42 |  |  | 78.67
| 101-1522 | Электроды диаметром: 5 мм Э42А | т | 0,0008 0,0000096
| 101-1714 | Болты с гайками и шайбами строительные | т | 0,0007 0,0000084
| 301-1193 | Кронштейны и подставки под оборудование из сортовой стали | кг | 100 1,2
| 402-0004 | Раствор готовый кладочный цементный марки: 100 | м3 | 0,01 0,00012
184 | ТЕР20-03-001-01 | Установка вентиляторов радиальных массой: до 0,05 т // Вентилятор WNK 100/1 ( с хомутами) | 1 вентилятор | 1 |  | 10588.8 |  |  | 108.77
| 101-1929 | Болты анкерные | т | 0,0014 0,0014
Н | 301-9011 | Вентиляторы радиальные | шт. | 1 1
185 | ТЕР20-04-001-01 | Установка агрегатов воздушно-отопительных массой: до 0,25 т //прим. Воздухонагреватель электрический ELK 100/1,5 | 1 агрегат | 1 |  | 15279.19 |  |  | 801.57
| 101-1522 | Электроды диаметром: 5 мм Э42А | т | 0,00027 0,00027
| 101-1703 | Прокладки резиновые (пластина техническая прессованная) | кг | 0,2 0,2
| 101-1714 | Болты с гайками и шайбами строительные | т | 0,0009 0,0009
Н | 301-9003 | Агрегаты воздушноотопительные | шт. | 1 1
| 507-0982 | Фланцы стальные плоские приварные из стали ВСт3сп2, ВСт3сп3, давлением: 1,0 МПа (10 кгс/см2), диаметром 40 мм | шт. | 2 2
КИПиА для установки П4
186 | ТЕРм08-03-573-04 | Шкаф (пульт) управления навесной, высота, ширина и глубина: до 600х600х350 мм // прим. Блок управления CHU A-E3-10 S1 | 1 шт. | 1 |  | 4646.7 |  |  | 35.42
| 101-1924 | Электроды диаметром: 4 мм Э42А | кг | 0,1 0,1
| 101-1977 | Болты с гайками и шайбами строительные | кг | 0,1 0,1
| 101-2143 | Краска | кг | 0,02 0,02
| 999-9950 | Вспомогательные ненормируемые ресурсы (2% от Оплаты труда рабочих) | руб | 0,89 0,89
187 | ТЕРм08-03-591-03 | Выключатель: полугерметический и герметический // прим. регулятор скорости STY-1,5 | 100 шт. | 0.01 |  | 974.75 |  |  | 19.95
| 101-1755 | Сталь полосовая, марка стали: Ст3сп шириной 50-200 мм толщиной 4-5 мм | т | 0,014 0,00014
| 101-1924 | Электроды диаметром: 4 мм Э42А | кг | 0,024 0,00024
| 101-1977 | Болты с гайками и шайбами строительные | кг | 3,54 0,0354
| 113-1786 | Лак битумный: БТ-123 | т | 0,0027 0,000027
| 999-9950 | Вспомогательные ненормируемые ресурсы (2% от Оплаты труда рабочих) | руб | 22,86 0,2286
188 | ТЕРм11-02-001-01 | Прибор, устанавливаемый на резьбовых соединениях, масса: до 1,5 кг // датчики | 1 шт. | 3 |  | 4622.87 |  |  | 35.85
| 509-2160 | Прокладки паронитовые | кг | 0,042 0,126
| 999-9950 | Вспомогательные ненормируемые ресурсы (2% от Оплаты труда рабочих) | руб | 0,39 1,17
189 | ТЕРм11-05-001-01 | Механизм исполнительный, масса: до 20 кг //Привод PDS 02/230.DT | 1 шт. | 1 |  | 1604.29 |  |  | 75.34
| 101-2039 | Болты с гайками и шайбами оцинкованные, диаметр: 12 мм | кг | 0,32 0,32
| 999-9950 | Вспомогательные ненормируемые ресурсы (2% от Оплаты труда рабочих) | руб | 0,19 0,19
190 | ТЕРм08-03-532-04 | Пост управления кнопочный общего назначения, устанавливаемый на конструкции: на стене или колонне, количество элементов поста до 3 //прим. Выносной пульт CR-TOP PDU2 | 1 шт. | 1 |  | 2999 |  |  | 290.46
| 101-1665 | Лак электроизоляционный 318 | кг | 0,006 0,006
| 101-1924 | Электроды диаметром: 4 мм Э42А | кг | 0,06 0,06
| 101-1964 | Шпагат бумажный | кг | 0,001 0,001
| 101-1977 | Болты с гайками и шайбами строительные | кг | 0,05 0,05
| 101-2143 | Краска | кг | 0,035 0,035
| 101-2365 | Нитки швейные | кг | 0,001 0,001
| 101-2499 | Лента изоляционная прорезиненная односторонняя ширина 20 мм, толщина 0,25-0,35 мм | кг | 0,012 0,012
| 101-3914 | Дюбели распорные полипропиленовые | 100 шт. | 0,014 0,014
| 111-0087 | Бирки-оконцеватели | 100 шт. | 0,061 0,061
| 201-0843 | Конструкции стальные индивидуальные: решетчатые сварные массой до 0,1 т | т | 0,002 0,002
| 509-0090 | Перемычки гибкие, тип ПГС-50 | 10 шт. | 0,1 0,1
| 509-1210 | Вазелин технический | кг | 0,006 0,006
| 999-9950 | Вспомогательные ненормируемые ресурсы (2% от Оплаты труда рабочих) | руб | 0,65 0,65
Вытяжные установки В1.1, В1.2
191 О | ТЦ_64.4.03.03_78_7806591111_11.01.2024_02 | Вытяжные установки В1.1, В1.2 канального типа WNK 160/1 [Подвесная] в т. ч. КИПиА | компл. | 2 |  | 499551.94
192 | ТЕР20-03-001-01 | Установка вентиляторов радиальных массой: до 0,05 т // Вентилятор WNK 160/1 с хомутами | 1 вентилятор | 2 |  | 22223.99 |  |  | 217.54
| 101-1929 | Болты анкерные | т | 0,0014 0,0028
Н | 301-9011 | Вентиляторы радиальные | шт. | 1 2
193 | ТЕР20-02-004-01 | Установка клапанов обратных: диаметром до 355 мм // Клапан обратный КОК 160 | 1 клапан | 2 |  | 3869.82 |  |  | 253.56
| 101-1703 | Прокладки резиновые (пластина техническая прессованная) | кг | 0,246 0,492
| 101-1714 | Болты с гайками и шайбами строительные | т | 0,0002 0,0004
Н | 301-9170 | Клапаны | шт. | 1 2
КИПиА для установок В1.1, В1.2
194 | ТЕРм08-03-591-03 | Выключатель: полугерметический и герметический // прим. регулятор скорости STY-1,5 | 100 шт. | 0.02 |  | 1949.48 |  |  | 39.9
| 101-1755 | Сталь полосовая, марка стали: Ст3сп шириной 50-200 мм толщиной 4-5 мм | т | 0,014 0,00028
| 101-1924 | Электроды диаметром: 4 мм Э42А | кг | 0,024 0,00048
| 101-1977 | Болты с гайками и шайбами строительные | кг | 3,54 0,0708
| 113-1786 | Лак битумный: БТ-123 | т | 0,0027 0,000054
| 999-9950 | Вспомогательные ненормируемые ресурсы (2% от Оплаты труда рабочих) | руб | 22,86 0,4572
195 | ТЕРм08-03-573-04 | Шкаф (пульт) управления навесной, высота, ширина и глубина: до 600х600х350 мм // прим. Шкаф автоматики CHU с контроллером ZE-10 | 1 шт. | 2 |  | 9293.43 |  |  | 70.84
| 101-1924 | Электроды диаметром: 4 мм Э42А | кг | 0,1 0,2
| 101-1977 | Болты с гайками и шайбами строительные | кг | 0,1 0,2
| 101-2143 | Краска | кг | 0,02 0,04
| 999-9950 | Вспомогательные ненормируемые ресурсы (2% от Оплаты труда рабочих) | руб | 0,89 1,78
Вытяжная установка В2
196 О | ТЦ_64.4.03.03_78_7806591111_11.01.2024_02 | Вытяжная установка В2 канального типа WNK 100/1 [Подвесная] в т. ч. КИПиА | компл. | 1 |  | 121136.01
197 | ТЕР20-03-001-01 | Установка вентиляторов радиальных массой: до 0,05 т // Вентилятор WNK 100/1 с хомутами | 1 вентилятор | 1 |  | 11112 |  |  | 108.77
| 101-1929 | Болты анкерные | т | 0,0014 0,0014
Н | 301-9011 | Вентиляторы радиальные | шт. | 1 1
КИПиА для установки В2
198 | ТЕРм08-03-591-03 | Выключатель: полугерметический и герметический // прим. регулятор скорости STY-1,5 | 100 шт. | 0.01 |  | 974.75 |  |  | 19.95
| 101-1755 | Сталь полосовая, марка стали: Ст3сп шириной 50-200 мм толщиной 4-5 мм | т | 0,014 0,00014
| 101-1924 | Электроды диаметром: 4 мм Э42А | кг | 0,024 0,00024
| 101-1977 | Болты с гайками и шайбами строительные | кг | 3,54 0,0354
| 113-1786 | Лак битумный: БТ-123 | т | 0,0027 0,000027
| 999-9950 | Вспомогательные ненормируемые ресурсы (2% от Оплаты труда рабочих) | руб | 22,86 0,2286
199 | ТЕРм08-03-573-04 | Шкаф (пульт) управления навесной, высота, ширина и глубина: до 600х600х350 мм // прим. Шкаф автоматики CHU с контроллером ZE-10 | 1 шт. | 1 |  | 4646.7 |  |  | 35.42
| 101-1924 | Электроды диаметром: 4 мм Э42А | кг | 0,1 0,1
| 101-1977 | Болты с гайками и шайбами строительные | кг | 0,1 0,1
| 101-2143 | Краска | кг | 0,02 0,02
| 999-9950 | Вспомогательные ненормируемые ресурсы (2% от Оплаты труда рабочих) | руб | 0,89 0,89
Вытяжные установки В4.1, В4.2
200 О | ТЦ_64.4.03.03_78_7806591111_11.01.2024_02 | Вытяжные установки В4.1, В4.2 ANR6 L/B1/V1.0.P56.R-4x15/P1/K1 [Напольная] в т. ч. КИПиА | компл. | 2 |  | 1055741.52
201 | ТЕР20-06-011-01 | Установка камер воздушных: ВК-0.5 (В-622 мм) производительностью до 10 тыс.м3/час // Установка ANR6P | 1 камера | 2 |  | 24328.81 |  |  | 516.83
| 101-1703 | Прокладки резиновые (пластина техническая прессованная) | кг | 0,18 0,36
| 101-1714 | Болты с гайками и шайбами строительные | т | 0,00024 0,00048
| 101-1929 | Болты анкерные | т | 0,00154 0,00308
Н | 301-9151 | Камеры воздушные | шт. | 1 2
П,Н | 301-9240 | Крепления | кг | 0 0
| 402-0004 | Раствор готовый кладочный цементный марки: 100 | м3 | 0,008 0,016
КИПиА для установок В4.1, В4.2
202 | ТЕРм08-03-573-04 | Шкаф (пульт) управления навесной, высота, ширина и глубина: до 600х600х350 мм // прим. Шкаф автоматики CHU с контроллером ZE-3RO | 1 шт. | 2 |  | 9293.43 |  |  | 70.84
| 101-1924 | Электроды диаметром: 4 мм Э42А | кг | 0,1 0,2
| 101-1977 | Болты с гайками и шайбами строительные | кг | 0,1 0,2
| 101-2143 | Краска | кг | 0,02 0,04
| 999-9950 | Вспомогательные ненормируемые ресурсы (2% от Оплаты труда рабочих) | руб | 0,89 1,78
203 | ТЕРм11-03-001-01 | Приборы, устанавливаемые на металлоконструкциях, щитах и пультах, масса: до 5 кг // Частотный преобразователь 4 кВт 380 В | 1 шт. | 2 |  | 1568.02 |  |  | 23.21
| 101-2036 | Болты с гайками и шайбами оцинкованные, диаметр: 6 мм | кг | 0,035 0,07
| 999-9950 | Вспомогательные ненормируемые ресурсы (2% от Оплаты труда рабочих) | руб | 0,2 0,4
Вытяжные установки В5.1, В5.2
204 О | ТЦ_64.4.03.03_78_7806591111_11.01.2024_02 | Вытяжные установки В5.1, В5.2 KW 94/63-6D в т. ч. КИПиА | компл. | 2 |  | 1908159.98
205 | ТЕР20-03-003-01 | Установка вентиляторов крышных массой: до 0,1 т // Вентилятор крышный KW 94/63-6D | 1 вентилятор | 2 |  | 24737.26 |  |  | 852.84
| 101-1703 | Прокладки резиновые (пластина техническая прессованная) | кг | 0,492 0,984
| 101-1714 | Болты с гайками и шайбами строительные | т | 0,00007 0,00014
| 101-1929 | Болты анкерные | т | 0,0028 0,0056
Н | 301-9004 | Вентиляторы крышные с электродвигателями, поддонами и клапанами самооткрывающимися | компл. | 1 2
206 | ТЕР09-03-043-01 | Монтаж металлоконструкций постаментов под технологическое оборудование // прим. Монтажный стакан GTK-94 | 1 т металлоконструкций | 0.144 |  | 23539.4 |  |  | 859.53
| 101-0309 | Канаты пеньковые пропитанные | т | 0,001 0,000144
| 101-0324 | Кислород технический: газообразный | м3 | 0,327 0,047088
| 101-0797 | Проволока горячекатаная в мотках, диаметром 6,3-6,5 мм | т | 0,0003 0,0000432
| 101-1019 | Швеллеры № 40 из стали марки: Ст0 | т | 0,021 0,003024
| 101-1518 | Электроды диаметром: 4 мм Э50А | т | 0,0091 0,0013104
П,Н | 101-1714 | Болты с гайками и шайбами строительные | т | 0 0
| 101-1805 | Гвозди строительные | т | 0,0085 0,001224
| 101-2278 | Пропан-бутан, смесь техническая | кг | 1,63 0,23472
Н | 101-9350 | Сталь листовая | т | 0,0187 0,0026928
| 102-0023 | Бруски обрезные хвойных пород длиной: 4-6,5 м, шириной 75-150 мм, толщиной 40-75 мм, I сорта | м3 | 0,0009 0,0001296
| 201-0756 | Отдельные конструктивные элементы зданий и сооружений с преобладанием: горячекатаных профилей, средняя масса сборочной единицы от 0,1 до 0,5 т | т | 0,0152 0,0021888
Н | 201-9002 | Конструкции стальные | т | 1 0,144
| 508-0097 | Канат двойной свивки типа ТК, конструкции 6х19(1+6+12)+1 о.с., оцинкованный из проволок марки В, маркировочная группа: 1770 н/мм2, диаметром 5,5 мм | 10 м | 1,067 0,153648
КИПиА для установок В5.1, В5.2
207 | ТЕРм08-03-573-04 | Шкаф (пульт) управления навесной, высота, ширина и глубина: до 600х600х350 мм // прим. Шкаф автоматики CHU с контроллером ZE-3RO | 1 шт. | 2 |  | 9293.43 |  |  | 70.84
| 101-1924 | Электроды диаметром: 4 мм Э42А | кг | 0,1 0,2
| 101-1977 | Болты с гайками и шайбами строительные | кг | 0,1 0,2
| 101-2143 | Краска | кг | 0,02 0,04
| 999-9950 | Вспомогательные ненормируемые ресурсы (2% от Оплаты труда рабочих) | руб | 0,89 1,78
208 | ТЕРм11-03-001-01 | Приборы, устанавливаемые на металлоконструкциях, щитах и пультах, масса: до 5 кг // Частотный преобразователь 4 кВт 380 В | 1 шт. | 2 |  | 1568.02 |  |  | 23.21
| 101-2036 | Болты с гайками и шайбами оцинкованные, диаметр: 6 мм | кг | 0,035 0,07
| 999-9950 | Вспомогательные ненормируемые ресурсы (2% от Оплаты труда рабочих) | руб | 0,2 0,4
Вытяжная установка В6
209 О | ТЦ_64.4.03.03_78_7806591111_11.01.2024_02 | Вытяжная установка В6 канального типа WNK 160/1 [Подвесная] в т. ч. КИПиА | компл. | 1 |  | 124888.02
210 | ТЕР20-03-001-01 | Установка вентиляторов радиальных массой: до 0,05 т // Вентилятор WNK 160/1 с хомутами | 1 вентилятор | 1 |  | 11112 |  |  | 108.77
| 101-1929 | Болты анкерные | т | 0,0014 0,0014
Н | 301-9011 | Вентиляторы радиальные | шт. | 1 1
211 | ТЕР20-02-004-01 | Установка клапанов обратных: диаметром до 355 мм // Клапан обратный КОК 160 | 1 клапан | 1 |  | 1934.9 |  |  | 126.78
| 101-1703 | Прокладки резиновые (пластина техническая прессованная) | кг | 0,246 0,246
| 101-1714 | Болты с гайками и шайбами строительные | т | 0,0002 0,0002
Н | 301-9170 | Клапаны | шт. | 1 1
КИПиА для установки В6
212 | ТЕРм08-03-591-03 | Выключатель: полугерметический и герметический // прим. регулятор скорости STY-1,5 | 100 шт. | 0.01 |  | 974.75 |  |  | 19.95
| 101-1755 | Сталь полосовая, марка стали: Ст3сп шириной 50-200 мм толщиной 4-5 мм | т | 0,014 0,00014
| 101-1924 | Электроды диаметром: 4 мм Э42А | кг | 0,024 0,00024
| 101-1977 | Болты с гайками и шайбами строительные | кг | 3,54 0,0354
| 113-1786 | Лак битумный: БТ-123 | т | 0,0027 0,000027
| 999-9950 | Вспомогательные ненормируемые ресурсы (2% от Оплаты труда рабочих) | руб | 22,86 0,2286
213 | ТЕРм08-03-573-04 | Шкаф (пульт) управления навесной, высота, ширина и глубина: до 600х600х350 мм // прим. Шкаф автоматики CHU с контроллером ZE-10 | 1 шт. | 1 |  | 4646.7 |  |  | 35.42
| 101-1924 | Электроды диаметром: 4 мм Э42А | кг | 0,1 0,1
| 101-1977 | Болты с гайками и шайбами строительные | кг | 0,1 0,1
| 101-2143 | Краска | кг | 0,02 0,02
| 999-9950 | Вспомогательные ненормируемые ресурсы (2% от Оплаты труда рабочих) | руб | 0,89 0,89
Вытяжная установка В7
214 О | ТЦ_64.4.03.03_78_7806591111_11.01.2024_02 | Вытяжная установка В7 канального типа WNK 200/1 [Подвесная] в т. ч. КИПиА | компл. | 1 |  | 127836
215 | ТЕР20-03-001-01 | Установка вентиляторов радиальных массой: до 0,05 т // Вентилятор WNK 200/1 с хомутами | 1 вентилятор | 1 |  | 11112 |  |  | 108.77
| 101-1929 | Болты анкерные | т | 0,0014 0,0014
Н | 301-9011 | Вентиляторы радиальные | шт. | 1 1
216 | ТЕР20-02-004-01 | Установка клапанов обратных: диаметром до 355 мм // Клапан обратный КОК 200 | 1 клапан | 1 |  | 1934.9 |  |  | 126.78
| 101-1703 | Прокладки резиновые (пластина техническая прессованная) | кг | 0,246 0,246
| 101-1714 | Болты с гайками и шайбами строительные | т | 0,0002 0,0002
Н | 301-9170 | Клапаны | шт. | 1 1
КИПиА для установки В7
217 | ТЕРм08-03-591-03 | Выключатель: полугерметический и герметический // прим. регулятор скорости STY-1,5 | 100 шт. | 0.01 |  | 974.75 |  |  | 19.95
| 101-1755 | Сталь полосовая, марка стали: Ст3сп шириной 50-200 мм толщиной 4-5 мм | т | 0,014 0,00014
| 101-1924 | Электроды диаметром: 4 мм Э42А | кг | 0,024 0,00024
| 101-1977 | Болты с гайками и шайбами строительные | кг | 3,54 0,0354
| 113-1786 | Лак битумный: БТ-123 | т | 0,0027 0,000027
| 999-9950 | Вспомогательные ненормируемые ресурсы (2% от Оплаты труда рабочих) | руб | 22,86 0,2286
218 | ТЕРм08-03-573-04 | Шкаф (пульт) управления навесной, высота, ширина и глубина: до 600х600х350 мм // прим. Шкаф автоматики CHU с контроллером ZE-10 | 1 шт. | 1 |  | 4646.7 |  |  | 35.42
| 101-1924 | Электроды диаметром: 4 мм Э42А | кг | 0,1 0,1
| 101-1977 | Болты с гайками и шайбами строительные | кг | 0,1 0,1
| 101-2143 | Краска | кг | 0,02 0,02
| 999-9950 | Вспомогательные ненормируемые ресурсы (2% от Оплаты труда рабочих) | руб | 0,89 0,89
Вытяжные установки В8.1÷ В8.4
219 О | ТЦ_64.4.03.03_78_9701238544_24.05.2024_02 | Вытяжные установки В8.1÷ В8.4] FN080–ADF.6N.V7P2 в т. ч. КИПиА | компл. | 4 |  | 510890.16
220 | ТЕР20-03-002-01 | Установка вентиляторов осевых массой: до 0,025 т // вентилятор осевой FN080–ADF.6N.V7P2 | 1 вентилятор | 4 |  | 29152.01 |  |  | 140.64
| 101-1703 | Прокладки резиновые (пластина техническая прессованная) | кг | 0,08 0,32
| 101-1714 | Болты с гайками и шайбами строительные | т | 0,00002 0,00008
Н | 301-9005 | Вентиляторы осевые с электродвигателем на одной оси | компл. | 1 4
КИПиА для установок В8.1÷ В8.4
221 | ТЕРм08-03-573-04 | Шкаф (пульт) управления навесной, высота, ширина и глубина: до 600х600х350 мм // прим. Шкаф автоматики CHU с контроллером ZE-3RO | 1 шт. | 4 |  | 18586.88 |  |  | 141.68
| 101-1924 | Электроды диаметром: 4 мм Э42А | кг | 0,1 0,4
| 101-1977 | Болты с гайками и шайбами строительные | кг | 0,1 0,4
| 101-2143 | Краска | кг | 0,02 0,08
| 999-9950 | Вспомогательные ненормируемые ресурсы (2% от Оплаты труда рабочих) | руб | 0,89 3,56
222 | ТЕРм11-03-001-01 | Приборы, устанавливаемые на металлоконструкциях, щитах и пультах, масса: до 5 кг // Частотный преобразователь 4 кВт 380 В | 1 шт. | 4 |  | 3136.02 |  |  | 46.42
| 101-2036 | Болты с гайками и шайбами оцинкованные, диаметр: 6 мм | кг | 0,035 0,14
| 999-9950 | Вспомогательные ненормируемые ресурсы (2% от Оплаты труда рабочих) | руб | 0,2 0,8
Система ДВ1
223 О | ТЦ_05.1.07.02_78_7806591111_11.01.2024_02 | Система ДВ1 в т. ч. КИПиА | компл. | 1 |  | 409236
224 | ТЕР20-03-001-03 | Установка вентиляторов радиальных массой: до 0,2 т // вентилятор радиальный KLR DU 400-71A-7,5х15 L0 | 1 вентилятор | 1 |  | 16867.3 |  |  | 163.15
| 101-1929 | Болты анкерные | т | 0,0021 0,0021
Н | 301-9011 | Вентиляторы радиальные | шт. | 1 1
225 | ТЕР20-02-018-01 | Установка вставок гибких к радиальным вентиляторам // Вставка гибкая CLKR- T4-710 | 1 м2 | 4.46 |  | 44090.62 |  |  | 265.34
| 101-1703 | Прокладки резиновые (пластина техническая прессованная) | кг | 0,08 0,3568
| 101-1714 | Болты с гайками и шайбами строительные | т | 0,0002 0,000892
Н | 301-9092 | Вставки гибкие | м2 | 1 4,46
КИПиА для системы ДВ1
226 | ТЕРм08-03-573-04 | Шкаф (пульт) управления навесной, высота, ширина и глубина: до 600х600х350 мм // прим. Щит управления вентилятором CHU-DU-V7,5 | 1 шт. | 1 |  | 4646.7 |  |  | 35.42
| 101-1924 | Электроды диаметром: 4 мм Э42А | кг | 0,1 0,1
| 101-1977 | Болты с гайками и шайбами строительные | кг | 0,1 0,1
| 101-2143 | Краска | кг | 0,02 0,02
| 999-9950 | Вспомогательные ненормируемые ресурсы (2% от Оплаты труда рабочих) | руб | 0,89 0,89
Система ДП1
227 О | ТЦ_05.1.07.02_78_7806591111_11.01.2024_02 | Система ДП1 в т. ч. КИПиА | компл. | 1 |  | 266213.52
228 | ТЕР20-03-003-01 | Установка вентиляторов крышных массой: до 0,1 т // Вентилятор KSP 45-2,2х30 (без крыши) 37,9 кг. | 1 вентилятор | 1 |  | 12368.63 |  |  | 426.42
| 101-1703 | Прокладки резиновые (пластина техническая прессованная) | кг | 0,492 0,492
| 101-1714 | Болты с гайками и шайбами строительные | т | 0,00007 0,00007
| 101-1929 | Болты анкерные | т | 0,0028 0,0028
Н | 301-9004 | Вентиляторы крышные с электродвигателями, поддонами и клапанами самооткрывающимися | компл. | 1 1
229 | ТЕР09-03-043-01 | Монтаж металлоконструкций постаментов под технологическое оборудование // прим. Монтажный стакан GMK-400 | 1 т металлоконструкций | 0.0148 |  | 2419.33 |  |  | 88.34
| 101-0309 | Канаты пеньковые пропитанные | т | 0,001 0,0000148
| 101-0324 | Кислород технический: газообразный | м3 | 0,327 0,0048396
| 101-0797 | Проволока горячекатаная в мотках, диаметром 6,3-6,5 мм | т | 0,0003 0,0000044
| 101-1019 | Швеллеры № 40 из стали марки: Ст0 | т | 0,021 0,0003108
| 101-1518 | Электроды диаметром: 4 мм Э50А | т | 0,0091 0,0001347
П,Н | 101-1714 | Болты с гайками и шайбами строительные | т | 0 0
| 101-1805 | Гвозди строительные | т | 0,0085 0,0001258
| 101-2278 | Пропан-бутан, смесь техническая | кг | 1,63 0,024124
Н | 101-9350 | Сталь листовая | т | 0,0187 0,0002768
| 102-0023 | Бруски обрезные хвойных пород длиной: 4-6,5 м, шириной 75-150 мм, толщиной 40-75 мм, I сорта | м3 | 0,0009 0,0000133
| 201-0756 | Отдельные конструктивные элементы зданий и сооружений с преобладанием: горячекатаных профилей, средняя масса сборочной единицы от 0,1 до 0,5 т | т | 0,0152 0,000225
Н | 201-9002 | Конструкции стальные | т | 1 0,0148
| 508-0097 | Канат двойной свивки типа ТК, конструкции 6х19(1+6+12)+1 о.с., оцинкованный из проволок марки В, маркировочная группа: 1770 н/мм2, диаметром 5,5 мм | 10 м | 1,067 0,0157916
КИПиА для системы ДП2
230 | ТЕРм08-03-573-04 | Шкаф (пульт) управления навесной, высота, ширина и глубина: до 600х600х350 мм // Щит управления вентилятором CHU-DU-V3 | 1 шт. | 1 |  | 4646.7 |  |  | 35.42
| 101-1924 | Электроды диаметром: 4 мм Э42А | кг | 0,1 0,1
| 101-1977 | Болты с гайками и шайбами строительные | кг | 0,1 0,1
| 101-2143 | Краска | кг | 0,02 0,02
| 999-9950 | Вспомогательные ненормируемые ресурсы (2% от Оплаты труда рабочих) | руб | 0,89 0,89
Система ДП2
231 О | ТЦ_05.1.07.02_78_7806591111_11.01.2024_02 | Система ДП2 в т. ч. КИПиА | компл. | 1 |  | 323654.49
232 | ТЕР20-03-003-01 | Установка вентиляторов крышных массой: до 0,1 т // Вентилятор KSP 56-5,5х30 (без крыши) 62 кг. | 1 вентилятор | 1 |  | 12368.63 |  |  | 426.42
| 101-1703 | Прокладки резиновые (пластина техническая прессованная) | кг | 0,492 0,492
| 101-1714 | Болты с гайками и шайбами строительные | т | 0,00007 0,00007
| 101-1929 | Болты анкерные | т | 0,0028 0,0028
Н | 301-9004 | Вентиляторы крышные с электродвигателями, поддонами и клапанами самооткрывающимися | компл. | 1 1
233 | ТЕР09-03-043-01 | Монтаж металлоконструкций постаментов под технологическое оборудование // прим. Монтажный стакан GMK-500 | 1 т металлоконструкций | 0.0185 |  | 3024.15 |  |  | 110.43
| 101-0309 | Канаты пеньковые пропитанные | т | 0,001 0,0000185
| 101-0324 | Кислород технический: газообразный | м3 | 0,327 0,0060495
| 101-0797 | Проволока горячекатаная в мотках, диаметром 6,3-6,5 мм | т | 0,0003 0,0000055
| 101-1019 | Швеллеры № 40 из стали марки: Ст0 | т | 0,021 0,0003885
| 101-1518 | Электроды диаметром: 4 мм Э50А | т | 0,0091 0,0001684
П,Н | 101-1714 | Болты с гайками и шайбами строительные | т | 0 0
| 101-1805 | Гвозди строительные | т | 0,0085 0,0001573
| 101-2278 | Пропан-бутан, смесь техническая | кг | 1,63 0,030155
Н | 101-9350 | Сталь листовая | т | 0,0187 0,000346
| 102-0023 | Бруски обрезные хвойных пород длиной: 4-6,5 м, шириной 75-150 мм, толщиной 40-75 мм, I сорта | м3 | 0,0009 0,0000166
| 201-0756 | Отдельные конструктивные элементы зданий и сооружений с преобладанием: горячекатаных профилей, средняя масса сборочной единицы от 0,1 до 0,5 т | т | 0,0152 0,0002812
Н | 201-9002 | Конструкции стальные | т | 1 0,0185
| 508-0097 | Канат двойной свивки типа ТК, конструкции 6х19(1+6+12)+1 о.с., оцинкованный из проволок марки В, маркировочная группа: 1770 н/мм2, диаметром 5,5 мм | 10 м | 1,067 0,0197395
КИПиА для системы ДП2
234 | ТЕРм08-03-573-04 | Шкаф (пульт) управления навесной, высота, ширина и глубина: до 600х600х350 мм // Щит управления вентилятором CHU-DU-V7,5 | 1 шт. | 1 |  | 4646.7 |  |  | 35.42
| 101-1924 | Электроды диаметром: 4 мм Э42А | кг | 0,1 0,1
| 101-1977 | Болты с гайками и шайбами строительные | кг | 0,1 0,1
| 101-2143 | Краска | кг | 0,02 0,02
| 999-9950 | Вспомогательные ненормируемые ресурсы (2% от Оплаты труда рабочих) | руб | 0,89 0,89
ДВЕ 1
235 | ТЕР20-02-017-05 | Установка дверей герметических: утепленных размером 1250х500 мм | 1 шт. | 18 |  | 83267.66 |  |  | 11574.09
| 101-1522 | Электроды диаметром: 5 мм Э42А | т | 0,00072 0,01296
| 101-1714 | Болты с гайками и шайбами строительные | т | 0,0041 0,0738
236 | ТЦ_08.1.03.01_77_7720040225_14.05.2024_02 Аналог ТССЦ-201-0876 11464,69/11371,68=2% | Люк дымовой в стеновом исполнении Дымозор 300 1800х2000 | шт | 18 |  | 1840702.74 |  |  | 1840702.74
Системы ПЕ1, ПЕ2.1, ПЕ2.2
237 | ТЕР20-02-007-01 | Установка клапанов воздушных утепленных КВУ с электрическим или пневматическим приводом периметром: до 3200 мм | 1 шт. | 3 |  | 22838.44 |  |  | 2306.24
| 101-1703 | Прокладки резиновые (пластина техническая прессованная) | кг | 1,496 4,488
| 101-1714 | Болты с гайками и шайбами строительные | т | 0,0012 0,0036
Н | 301-9175 | Клапаны воздушные утепленные КВУ | шт. | 1 3
238 О | ТЦ_69.2.02.02_77_7720040225_14.05.2024_02 | Клапан воздушный утепленный КЕДР-С-300*600-1*LF230-S- V-К-УХЛ2-0 | шт | 3 |  | 269063.52
---------------------------------------------
239 | ТЕР20-02-004-16 | Установка клапанов: огнезадерживающих с ручной регулировкой периметром до 3200 мм // прим. | 1 клапан | 2 |  | 23791 |  |  | 3204.2
| 101-1703 | Прокладки резиновые (пластина техническая прессованная) | кг | 0,43 0,86
| 101-1714 | Болты с гайками и шайбами строительные | т | 0,0008 0,0016
| 103-0003 | Трубы стальные сварные водогазопроводные с резьбой черные легкие (неоцинкованные) диаметр условного прохода: 25 мм, толщина стенки 2,8 мм | м | 0,39 0,78
| 301-2025 | Блочки | 10 шт. | 0,2 0,4
Н | 301-9170 | Клапаны | шт. | 1 2
| 509-0801 | Трос стальной | м | 9,3 18,6
| 509-0989 | Шнур асбестовый общего назначения марки: ШАОН диаметром 8-10 мм | т | 0,0003 0,0006
240 О | ТЦ_69.2.02.05_77_7720040225_14.05.2024_02 | Клапан противопожарный нормально-закрытый КПУ-1Н-З-К-700*700-1*ф- ЭМП220-ВН-КК- РОН120-0-0- 0-0 | шт | 2 |  | 70834.03
241 | ТЕР20-02-004-17 | Установка клапанов: огнезадерживающих с ручной регулировкой периметром до 4500 мм // прим. | 1 клапан | 3 |  | 46509.09 |  |  | 5802.63
| 101-1703 | Прокладки резиновые (пластина техническая прессованная) | кг | 0,69 2,07
| 101-1714 | Болты с гайками и шайбами строительные | т | 0,00235 0,00705
| 103-0003 | Трубы стальные сварные водогазопроводные с резьбой черные легкие (неоцинкованные) диаметр условного прохода: 25 мм, толщина стенки 2,8 мм | м | 0,39 1,17
| 301-2025 | Блочки | 10 шт. | 0,2 0,6
Н | 301-9170 | Клапаны | шт. | 1 3
| 509-0801 | Трос стальной | м | 9,3 27,9
| 509-0989 | Шнур асбестовый общего назначения марки: ШАОН диаметром 8-10 мм | т | 0,0004 0,0012
242 О | ТЦ_69.2.02.05_77_7720040225_14.05.2024_02 | Клапан противопожарный нормально-закрытый КПУ-1Н-З-К-1200*1000-2*ф- ЭМП220-ВН-КК- РОН120-0-0-0-0 | шт | 1 |  | 58638.12
243 О | ТЦ_69.2.02.05_77_7720040225_14.05.2024_02 | Клапан противопожарный нормально-закрытый КПУ-1Н-З-К-800*800-2*ф- ЭМП220-ВН-КК-0-0-0-0-0 | шт | 2 |  | 50235.56
244 | ТЕР20-02-004-07 | Установка клапанов обратных: периметром до 2400 мм | 1 клапан | 1 |  | 3925.03 |  |  | 258.59
| 101-1703 | Прокладки резиновые (пластина техническая прессованная) | кг | 0,471 0,471
| 101-1714 | Болты с гайками и шайбами строительные | т | 0,0005 0,0005
Н | 301-9170 | Клапаны | шт. | 1 1
245 О | ТЦ_69.2.02.05_77_7720040225_14.05.2024_02 | Противопожарный обратный клапан, EI 120 ПРОК-3-К-500х500-0 | шт | 1 |  | 51496.22
246 | ТЕР20-02-004-09 | Установка клапанов обратных: периметром до 4500 мм | 1 клапан | 1 |  | 7756.85 |  |  | 1137.92
| 101-1703 | Прокладки резиновые (пластина техническая прессованная) | кг | 2,24 2,24
| 101-1714 | Болты с гайками и шайбами строительные | т | 0,0017 0,0017
Н | 301-9170 | Клапаны | шт. | 1 1
247 О | ТЦ_69.2.02.05_77_7720040225_14.05.2024_02 | Противопожарный обратный клапан, EI 120 ПРОК-3-К-800х800-0 | шт | 1 |  | 84071.09
248 | ТЕР20-02-004-09 | Установка клапанов обратных: периметром до 4500 мм // прим. клапан сброса избыточного давления | 1 клапан | 1 |  | 7756.85 |  |  | 1137.92
| 101-1703 | Прокладки резиновые (пластина техническая прессованная) | кг | 2,24 2,24
| 101-1714 | Болты с гайками и шайбами строительные | т | 0,0017 0,0017
Н | 301-9170 | Клапаны | шт. | 1 1
249 О | ТЦ_19.3.01.00_77_7720040225_14.05.2024_02 | Клапан сброса избыточного давления КИД-700х1000-К-3-УХЛ2 | шт | 1 |  | 139788.27
250 | ТЕР20-02-006-01 | Установка заслонок воздушных и клапанов воздушных КВР с электрическим или пневматическим приводом: диаметром до 250 мм // прим. | 1 шт. | 6 |  | 18832.94 |  |  | 1523.99
| 101-1703 | Прокладки резиновые (пластина техническая прессованная) | кг | 0,56 3,36
| 101-1714 | Болты с гайками и шайбами строительные | т | 0,0002 0,0012
Н | 302-9130 | Заслонки унифицированные или клапаны | шт. | 1 6
251 О | ТЦ_69.2.02.05_77_7720040225_14.05.2024_02 | Клапан противопожарный нормально-открытый КПУ-1Н-О-Н-100-2*ф-MV220-Т- СН-КК-0-0-0-0 | шт | 1 |  | 11441.72
252 О | ТЦ_69.2.02.05_77_7720040225_14.05.2024_02 | Клапан противопожарный нормально-открытый КПУ-1Н-О-Н-125-2*ф-MV220-Т- СН-КК-0-0-0-0 | шт | 1 |  | 11633.05
253 О | ТЦ_69.2.02.05_77_7720040225_14.05.2024_02 | Клапан противопожарный нормально-открытый КПУ-1Н-О-Н-160-2*ф-MV220-Т- СН-КК-0-0-0-0 | шт | 1 |  | 11914.45
254 О | ТЦ_69.2.02.05_77_7720040225_14.05.2024_02 | Клапан противопожарный нормально-открытый КПУ-1Н-О-Н-200-2*ф-MV220-Т- СН-КК-0-0-0-0 | шт | 2 |  | 24504.35
255 О | ТЦ_69.2.02.05_77_7720040225_14.05.2024_02 | Клапан противопожарный нормально-открытый КПУ-1Н-О-Н-250-2*ф-MV220-Т- СН-КК-0-0-0-0 | шт | 1 |  | 12724.91
256 | ТЕР20-02-006-02 | Установка заслонок воздушных и клапанов воздушных КВР с электрическим или пневматическим приводом: диаметром до 355 мм // прим. | 1 шт. | 1 |  | 3424.86 |  |  | 170.26
| 101-1703 | Прокладки резиновые (пластина техническая прессованная) | кг | 0,32 0,32
| 101-1714 | Болты с гайками и шайбами строительные | т | 0,0003 0,0003
Н | 302-9130 | Заслонки унифицированные или клапаны | шт. | 1 1
257 О | ТЦ_69.2.02.05_77_7720040225_14.05.2024_02 | Клапан противопожарный нормально-открытый КПУ-1Н-О-Н-315-2*ф-MV220-Т- СН-КК-0-0-0-0 | шт | 1 |  | 13389.03
258 | ТЕР20-02-006-06 | Установка заслонок воздушных и клапанов воздушных КВР с электрическим или пневматическим приводом: периметром до 1000 мм // прим. | 1 шт. | 6 |  | 18832.94 |  |  | 1523.99
| 101-1703 | Прокладки резиновые (пластина техническая прессованная) | кг | 0,56 3,36
| 101-1714 | Болты с гайками и шайбами строительные | т | 0,0002 0,0012
Н | 302-9130 | Заслонки унифицированные или клапаны | шт. | 1 6
259 О | ТЦ_69.2.02.05_77_7720040225_14.05.2024_02 | Клапан противопожарный нормально-открытый КПУ-1Н-О-Н-200*200-2*ф-MV220-Т-СН-КК-0-0-0-0-0 | шт | 2 |  | 25134.62
260 О | ТЦ_69.2.02.05_77_7720040225_14.05.2024_02 | Клапан противопожарный нормально-открытый КПУ-1Н-О-Н-250*250-2*ф-MV220-Т-СН-КК-0-0-0-0-0 | шт | 4 |  | 52115.34
261 | ТЕР20-02-006-09 | Установка заслонок воздушных и клапанов воздушных КВР с электрическим или пневматическим приводом: периметром до 4000 мм // прим. | 1 шт. | 10 |  | 87862.75 |  |  | 7418.16
| 101-1703 | Прокладки резиновые (пластина техническая прессованная) | кг | 1,63 16,3
| 101-1714 | Болты с гайками и шайбами строительные | т | 0,0006 0,006
Н | 302-9130 | Заслонки унифицированные или клапаны | шт. | 1 10
262 О | ТЦ_69.2.02.05_77_7720040225_14.05.2024_02 | Клапан противопожарный нормально-открытый КПУ-1Н-О-К-800*600-2*ф-MV220-Т-СН-КК-0-0-0-0-0 (сталь AISI316) | шт | 6 |  | 115115.06
263 О | ТЦ_69.2.02.05_77_7720040225_14.05.2024_02 | Клапан противопожарный нормально-открытый КПУ-1Н-О-К-800*800-2*ф-MV220-Т-СН-КК-0-0-0-0-0 (сталь AISI316) | шт | 2 |  | 42243.78
264 О | ТЦ_69.2.02.05_77_7720040225_14.05.2024_02 | Клапан противопожарный нормально-открытый КПУ-1Н-О-К-1000*500-2*ф-MV220-Т-СН-КК-0-0-0-0-0 (сталь AISI316) | шт | 2 |  | 40645.4
265 | ТЕР20-02-006-01 | Установка заслонок воздушных и клапанов воздушных КВР с электрическим или пневматическим приводом: диаметром до 250 мм | 1 шт. | 5 |  | 15694.09 |  |  | 1269.99
| 101-1703 | Прокладки резиновые (пластина техническая прессованная) | кг | 0,56 2,8
| 101-1714 | Болты с гайками и шайбами строительные | т | 0,0002 0,001
Н | 302-9130 | Заслонки унифицированные или клапаны | шт. | 1 5
266 О | ТЦ_19.3.01.02_78_7806591111_24.05.2024_02 | Воздушная заслонка для круглых каналов ZRК 125 | шт | 2 |  | 8219.08
267 О | ТЦ_19.3.01.02_78_7806591111_24.05.2024_02 | Воздушная заслонка для круглых каналов ZRК 200 | шт | 2 |  | 10005.02
268 О | ТЦ_19.3.01.02_78_7806591111_24.05.2024_02 | Воздушная заслонка для круглых каналов ZRК 250 | шт | 1 |  | 3394.78
269 | ТЕР20-02-005-03 | Установка заслонок воздушных и клапанов воздушных КВР с ручным приводом: диаметром до 560 мм | 1 шт. | 26 |  | 90034.23 |  |  | 12262.21
| 101-1703 | Прокладки резиновые (пластина техническая прессованная) | кг | 1,03 26,78
| 101-1714 | Болты с гайками и шайбами строительные | т | 0,0004 0,0104
Н | 302-9130 | Заслонки унифицированные или клапаны | шт. | 1 26
270 О | ТЦ_19.3.01.02_78_7814801080_15.05.2024_02 | Воздушная заслонка для круглых каналов из нержавеющей стали марки AISI 316 АЗД 133.000-03 Р400Р с.5.904-13 | шт | 26 |  | 294747.13
271 | ТЕР20-02-005-08 | Установка заслонок воздушных и клапанов воздушных КВР с ручным приводом: периметром до 2400 мм | 1 шт. | 5 |  | 17379.04 |  |  | 2425.67
| 101-1703 | Прокладки резиновые (пластина техническая прессованная) | кг | 1,03 5,15
| 101-1714 | Болты с гайками и шайбами строительные | т | 0,0005 0,0025
Н | 302-9130 | Заслонки унифицированные или клапаны | шт. | 1 5
272 О | ТЦ_19.3.01.02_78_7814801080_15.05.2024_02 | Воздушная заслонка для круглых каналов из нержавеющей стали марки AISI 316 АЗД 192.000-05 Р600х600Р с.5.904-49 | шт | 5 |  | 111666.67
273 | ТЕР20-02-014-01 | Установка шумоглушителей вентиляционных трубчатых круглого сечения типа: ГТК 1-1, диаметр обечайки 125 мм | 1 шт. | 1 |  | 1906.6 |  |  | 85.13
| 101-1703 | Прокладки резиновые (пластина техническая прессованная) | кг | 0,19 0,19
| 101-1714 | Болты с гайками и шайбами строительные | т | 0,00006 0,00006
П,Н | 301-9240 | Крепления | кг | 0 0
Н | 301-9871 | Шумоглушители трубчатые | шт. | 1 1
274 О | ТЦ_19.4.02.00_78_7806591111_24.05.2024_02 | Шумоглушитель для круглых каналов SGK 125/9 | шт | 1 |  | 7414.75
275 | ТЕР20-02-014-02 | Установка шумоглушителей вентиляционных трубчатых круглого сечения типа: ГТК 1-2, диаметр обечайки 200 мм | 1 шт. | 1 |  | 1906.6 |  |  | 85.13
| 101-1703 | Прокладки резиновые (пластина техническая прессованная) | кг | 0,19 0,19
| 101-1714 | Болты с гайками и шайбами строительные | т | 0,00006 0,00006
П,Н | 301-9240 | Крепления | кг | 0 0
Н | 301-9871 | Шумоглушители трубчатые | шт. | 1 1
276 О | ТЦ_19.4.02.00_78_7806591111_24.05.2024_02 | Шумоглушитель для круглых каналов SGK 200/9 | шт | 1 |  | 9916.01
277 | ТЕР20-02-001-01 | Установка воздухораспределителей, предназначенных для подачи воздуха: в рабочую зону, массой до 20 кг | 1 воздухораспределитель | 34 |  | 83993.15 |  |  | 3736.44
| 101-1522 | Электроды диаметром: 5 мм Э42А | т | 0,0002 0,0068
| 101-1703 | Прокладки резиновые (пластина техническая прессованная) | кг | 0,164 5,576
| 101-1714 | Болты с гайками и шайбами строительные | т | 0,00014 0,00476
Н | 301-9074 | Воздухораспределители | шт. | 1 34
П,Н | 301-9240 | Крепления | кг | 0 0
278 | ТЦ_19.1.05.00_78_7805636426_22.03.2024_02 Аналог ТССЦ-201-0876 11464,69/11371,68=2% | Диффузор универсальный ДПУ-М 100 | шт | 8 |  | 1529.7 |  |  | 1529.7
279 | ТЦ_19.1.05.00_78_7805636426_22.03.2024_02 Аналог ТССЦ-201-0876 11464,69/11371,68=2% | Диффузор универсальный ДПУ-М 125 | шт | 6 |  | 1351.48 |  |  | 1351.48
280 | ТЦ_19.1.05.00_78_7805636426_22.03.2024_02 Аналог ТССЦ-201-0876 11464,69/11371,68=2% | Диффузор универсальный ДПУ-М 160 | шт | 8 |  | 2672.13 |  |  | 2672.13
281 | ТЦ_19.1.05.00_78_7805636426_22.03.2024_02 Аналог ТССЦ-201-0876 11464,69/11371,68=2% | Диффузор универсальный ДПУ-М 200 | шт | 12 |  | 4681.6 |  |  | 4681.6
282 | ТЕР20-02-002-01 | Установка решеток жалюзийных площадью в свету: до 0,5 м2 | 1 решетка | 2 |  | 5014.83 |  |  | 75
| 101-1522 | Электроды диаметром: 5 мм Э42А | т | 0,00011 0,00022
| 204-0004 | Горячекатаная арматурная сталь гладкая класса А-I, диаметром: 12 мм | т | 0,00043 0,00086
Н | 301-9390 | Решетки жалюзийные | шт. | 1 2
| 402-0004 | Раствор готовый кладочный цементный марки: 100 | м3 | 0,0003 0,0006
283 | ТЦ_19.2.03.06_78_7810190521_15.05.2024_02 Аналог ТССЦ-301-4490 8,63/8,44=2% | Решетка вентиляционная АМН 200х100 | шт | 2 |  | 850.07 |  |  | 850.07
284 | ТЕР20-02-002-01 | Установка решеток жалюзийных площадью в свету: до 0,5 м2 // защитные решетки | 1 решетка | 4 |  | 10029.7 |  |  | 149.99
| 101-1522 | Электроды диаметром: 5 мм Э42А | т | 0,00011 0,00044
| 204-0004 | Горячекатаная арматурная сталь гладкая класса А-I, диаметром: 12 мм | т | 0,00043 0,00172
Н | 301-9390 | Решетки жалюзийные | шт. | 1 4
| 402-0004 | Раствор готовый кладочный цементный марки: 100 | м3 | 0,0003 0,0012
285 | ТЦ_19.2.03.03_78_7810190521_15.05.2024_02 Аналог ТССЦ-101-4798 118,32/115,99=2% | Защитная решетка БСК 100 | шт | 1 |  | 160.64 |  |  | 160.64
286 | ТЦ_19.2.03.03_78_7825400027_15.05.2024_02 Аналог ТССЦ-101-4798 118,32/115,99=2% | Защитная решетка БСК 200 | шт | 2 |  | 525.32 |  |  | 525.32
287 | ТЦ_19.2.03.03_78_7810190521_15.05.2024_02 Аналог ТССЦ-101-4798 118,32/115,99=2% | Защитная решетка БСК 250 | шт | 1 |  | 317.91 |  |  | 317.91
288 | ТЦ_08.4.02.06_77_7733848637_25.03.2024_02 Аналог ТССЦ-101-5087 14,72/14,36=2% | Сетка проволочная тканная с квадратными ячейками по ГОСТ 3826-82. Сетка 2-10-2 12Х18Н10Т группы 2 | м2 | 23 |  | 141836.08 |  |  | 141836.08
289 | ТЕР20-02-002-01 | Установка решеток жалюзийных площадью в свету: до 0,5 м2 | 1 решетка | 4 |  | 10029.7 |  |  | 149.99
| 101-1522 | Электроды диаметром: 5 мм Э42А | т | 0,00011 0,00044
| 204-0004 | Горячекатаная арматурная сталь гладкая класса А-I, диаметром: 12 мм | т | 0,00043 0,00172
Н | 301-9390 | Решетки жалюзийные | шт. | 1 4
| 402-0004 | Раствор готовый кладочный цементный марки: 100 | м3 | 0,0003 0,0012
290 | ТЦ_19.2.03.03_77_5001121078_15.05.2024_02 Аналог ТССЦ-301-3384 186,08/182,42=2% | Решетка наружная из нержавеющей стали марки AISI 316 для воздуховода Ø100 | шт | 3 |  | 5278.88 |  |  | 5278.88
291 | ТЦ_19.2.03.03_77_7723476034_15.05.2024_02 Аналог ТССЦ-301-3384 186,08/182,42=2% | Решетка наружная из нержавеющей стали марки AISI 316 для воздуховода Ø125 | шт | 1 |  | 1082.07 |  |  | 1082.07
292 | ТЕР20-02-002-02 | Установка решеток жалюзийных площадью в свету: до 1,0 м2 | 1 решетка | 2 |  | 6259.65 |  |  | 183.25
| 101-1522 | Электроды диаметром: 5 мм Э42А | т | 0,00011 0,00022
| 101-1714 | Болты с гайками и шайбами строительные | т | 0,0004 0,0008
| 204-0004 | Горячекатаная арматурная сталь гладкая класса А-I, диаметром: 12 мм | т | 0,00043 0,00086
Н | 301-9390 | Решетки жалюзийные | шт. | 1 2
| 402-0004 | Раствор готовый кладочный цементный марки: 100 | м3 | 0,0003 0,0006
293 | ТЦ_19.2.03.05_77_772335825995_28.03.2024_02 Аналог ТССЦ-301-3384 186,08/182,42=2% | Решетка наружная из нержавеющей стали марки AISI 316 для воздуховода Ø200 | шт | 1 |  | 3079.58 |  |  | 3079.58
294 | ТЦ_19.2.03.05_77_772335825995_28.03.2024_02 Аналог ТССЦ-301-3384 186,08/182,42=2% | Решетка наружная из нержавеющей стали марки AISI 316 для воздуховода Ø250 | шт | 1 |  | 3729.78 |  |  | 3729.78
295 | ТЕР20-02-002-02 | Установка решеток жалюзийных площадью в свету: до 1,0 м2 | 1 решетка | 3 |  | 9389.48 |  |  | 274.87
| 101-1714 | Болты с гайками и шайбами строительные | т | 0,0004 0,0012
| 204-0004 | Горячекатаная арматурная сталь гладкая класса А-I, диаметром: 12 мм | т | 0,00043 0,00129
Н | 301-9390 | Решетки жалюзийные | шт. | 1 3
| 402-0004 | Раствор готовый кладочный цементный марки: 100 | м3 | 0,0003 0,0009
296 | ТЦ_19.2.03.09_78_7814801080_15.05.2024_01 Аналог ТССЦ-301-3384 186,08/182,42=2% | Решетка наружная из нержавеющей стали марки AISI 316 для воздуховода 700х350 | шт | 1 |  | 5206.22 |  |  | 5206.22
297 | ТЕР20-02-002-04 | Установка решеток жалюзийных площадью в свету: до 2,5 м2 | 1 решетка | 6 |  | 28304.66 |  |  | 1177.41
| 101-1522 | Электроды диаметром: 5 мм Э42А | т | 0,00022 0,00132
| 101-1714 | Болты с гайками и шайбами строительные | т | 0,0009 0,0054
| 204-0004 | Горячекатаная арматурная сталь гладкая класса А-I, диаметром: 12 мм | т | 0,00085 0,0051
Н | 301-9390 | Решетки жалюзийные | шт. | 1 6
| 402-0004 | Раствор готовый кладочный цементный марки: 100 | м3 | 0,0006 0,0036
298 | ТЦ_19.2.03.09_78_7814801080_15.05.2024_02 Аналог ТССЦ-301-3384 186,08/182,42=2% | Решетка наружная из нержавеющей стали марки AISI 316 для воздуховода 1100х2000мм | шт | 2 |  | 93499.94 |  |  | 93499.94
299 | ТЦ_19.2.03.09_78_7814801080_15.05.2024_02 Аналог ТССЦ-301-3384 186,08/182,42=2% | Решетка наружная из нержавеющей стали марки AISI 316 для воздуховода 1250х1700мм | шт | 2 |  | 90312.54 |  |  | 90312.54
300 | ТЦ_19.2.03.09_78_7814801080_15.05.2024_02 Аналог ТССЦ-301-3384 186,08/182,42=2% | Решетка наружная из нержавеющей стали марки AISI 316 для воздуховода 1600х1200мм | шт | 2 |  | 81600.06 |  |  | 81600.06
301 | ТЕР20-02-002-01 | Установка решеток жалюзийных площадью в свету: до 0,5 м2 // прим. решетка инерц. | 1 решетка | 4 |  | 10029.7 |  |  | 149.99
| 101-1522 | Электроды диаметром: 5 мм Э42А | т | 0,00011 0,00044
| 204-0004 | Горячекатаная арматурная сталь гладкая класса А-I, диаметром: 12 мм | т | 0,00043 0,00172
Н | 301-9390 | Решетки жалюзийные | шт. | 1 4
| 402-0004 | Раствор готовый кладочный цементный марки: 100 | м3 | 0,0003 0,0012
302 | ТЦ_19.2.03.06_48_4824001190_15.05.2024_02 Аналог ТССЦ-301-3384 186,08/182,42=2% | Решетка инерционная АРК 850х850 | шт | 4 |  | 26152.85 |  |  | 26152.85
303 | ТЕР20-02-013-03 | Установка узлов прохода вытяжных вентиляционных шахт диаметром патрубка: до 560 мм | 10 узлов | 0.1 |  | 6248.75 |  |  | 169.23
| 101-0388 | Краски масляные земляные марки: МА-0115 мумия, сурик железный | т | 0,00001 0,000001
| 101-1669 | Очес льняной | кг | 0,00001 0,000001
| 101-1703 | Прокладки резиновые (пластина техническая прессованная) | кг | 3,4 0,34
| 101-1714 | Болты с гайками и шайбами строительные | т | 0,0023 0,00023
| 101-1825 | Олифа натуральная | кг | 0,01 0,001
Н | 301-9620 | Узлы прохода | шт. | 10 1
304 | ТЦ_19.1.06.00_78_7814801080_15.05.2024_01 Аналог ТССЦ-302-0131 534,01/523,51=2% | Узел прохода (Ø400) из нержавеющей стали AISI316 УП1-03 с.5.904-45 | шт | 1 |  | 7165.46 |  |  | 7165.46
305 | ТЕР20-02-013-01 | Установка узлов прохода вытяжных вентиляционных шахт диаметром патрубка: до 250 мм | 10 узлов | 0.3 |  | 14368.91 |  |  | 304.98
| 101-0388 | Краски масляные земляные марки: МА-0115 мумия, сурик железный | т | 0,00001 0,000003
| 101-1669 | Очес льняной | кг | 0,00001 0,000003
| 101-1703 | Прокладки резиновые (пластина техническая прессованная) | кг | 1,9 0,57
| 101-1714 | Болты с гайками и шайбами строительные | т | 0,0018 0,00054
| 101-1825 | Олифа натуральная | кг | 0,01 0,003
Н | 301-9620 | Узлы прохода | шт. | 10 3
306 | ТЦ_19.1.06.00_78_7814801080_15.05.2024_02 Аналог ТССЦ-302-0131 534,01/523,51=2% | Узел прохода (Ø200) из нержавеющей стали AISI316 УП1 с.5.904-45 | шт | 2 |  | 7065.17 |  |  | 7065.17
307 | ТЦ_19.1.06.00_78_7814801080_15.05.2024_02 Аналог ТССЦ-302-0131 534,01/523,51=2% | Узел прохода (Ø250) из нержавеющей стали AISI316 УП1-01с.5.904-45 | шт | 1 |  | 3946.54 |  |  | 3946.54
308 | ТЕР20-02-013-04 | Установка узлов прохода вытяжных вентиляционных шахт диаметром патрубка: до 800 мм | 10 узлов | 0.2 |  | 15984.64 |  |  | 530.36
| 101-0388 | Краски масляные земляные марки: МА-0115 мумия, сурик железный | т | 0,00001 0,000002
| 101-1669 | Очес льняной | кг | 0,00001 0,000002
| 101-1703 | Прокладки резиновые (пластина техническая прессованная) | кг | 5,3 1,06
| 101-1714 | Болты с гайками и шайбами строительные | т | 0,0037 0,00074
| 101-1825 | Олифа натуральная | кг | 0,01 0,002
Н | 301-9620 | Узлы прохода | шт. | 10 2
309 | ТЦ_19.1.06.00_78_7814801080_15.05.2024_02 Аналог ТССЦ-302-0131 534,01/523,51=2% | Узел прохода (Ø800) из нержавеющей стали AISI316 УП1-08с.5.904-45 | шт | 2 |  | 25386.1 |  |  | 25386.1
310 | ТЕР20-02-013-05 | Установка узлов прохода вытяжных вентиляционных шахт диаметром патрубка: до 1000 мм | 10 узлов | 0.2 |  | 20267.24 |  |  | 830.36
| 101-0388 | Краски масляные земляные марки: МА-0115 мумия, сурик железный | т | 0,00001 0,000002
| 101-1669 | Очес льняной | кг | 0,00001 0,000002
| 101-1703 | Прокладки резиновые (пластина техническая прессованная) | кг | 8,4 1,68
| 101-1714 | Болты с гайками и шайбами строительные | т | 0,0055 0,0011
| 101-1825 | Олифа натуральная | кг | 0,01 0,002
Н | 301-9620 | Узлы прохода | шт. | 10 2
311 | ТЦ_19.1.06.00_78_7814801080_15.05.2024_02 Аналог ТССЦ-302-0131 534,01/523,51=2% | Узел прохода (Ø1000) из нержавеющей стали AISI316 УП1-09с.5.904-45 | шт | 2 |  | 32216.76 |  |  | 32216.76
312 | ТЕР20-02-017-05 | Установка дверей герметических: утепленных размером 1250х500 мм | 1 шт. | 3 |  | 13877.96 |  |  | 1929.02
| 101-1522 | Электроды диаметром: 5 мм Э42А | т | 0,00072 0,00216
| 101-1714 | Болты с гайками и шайбами строительные | т | 0,0041 0,0123
313 | ТЦ_08.1.03.01_78_7814801080_25.03.2024_01 Аналог ТССЦ-203-8113 2212,88/2166,20=2% | Дверь вентиляционная утеплённая ДУс 1,25х0,5 с.5.904-4 | шт | 3 |  | 38122.53 |  |  | 38122.53
314 | ТЕРм11-02-001-01 | Прибор, устанавливаемый на резьбовых соединениях, масса: до 1,5 кг // прим. | 1 шт. | 89 |  | 137144.83 |  |  | 1063.62
| 509-2160 | Прокладки паронитовые | кг | 0,042 3,738
| 999-9950 | Вспомогательные ненормируемые ресурсы (2% от Оплаты труда рабочих) | руб | 0,39 34,71
315 | ТЦ_19.1.01.09_78_7814801080_25.03.2024_01 Аналог ТССЦ-301-1746 2,49/2,42=2% | Лючок питометражный СТД 8281 | шт | 89 |  | 21634.67 |  |  | 21634.67
316 | ТЕР20-02-009-10 | Установка зонтов над шахтами из листовой стали круглого сечения диаметром: 1000 мм | 1 зонт | 2 |  | 7912.04 |  |  | 231.4
| 101-1522 | Электроды диаметром: 5 мм Э42А | т | 0,00016 0,00032
| 101-1714 | Болты с гайками и шайбами строительные | т | 0,00071 0,00142
П,Н | 301-9240 | Крепления | кг | 0 0
Н | 301-9548 | Зонты стальные вентиляционных систем | шт. | 1 2
317 | ТЦ_19.2.02.04_78_7814801080_15.05.2024_02 Аналог ТССЦ-301-0277 153,38/150,22=2% | Зонт крышный круглый из нержавеющей стали марки AISI 316 (Ø1000) ЗК.00.000-09 с. 5.904-51 | шт | 2 |  | 87178.31 |  |  | 87178.31
Раздел 3. Вентиляция. Воздуховоды. Изделия и материалы
ПВ1
318 | ТЕР20-01-001-01 | Прокладка воздуховодов из листовой, оцинкованной стали и алюминия класса Н (нормальные) толщиной: 0,5 мм, диаметром до 200 мм | 100 м2 поверхности воздуховодов | 0.0789 |  | 23341.19 |  |  | 487.95
| 101-0605 | Мастика герметизирующая нетвердеющая: «Гэлан» | т | 0,00501 0,0003953
| 101-1522 | Электроды диаметром: 5 мм Э42А | т | 0,00045 0,0000355
| 101-1703 | Прокладки резиновые (пластина техническая прессованная) | кг | 8 0,6312
| 101-1714 | Болты с гайками и шайбами строительные | т | 0,015 0,0011835
П,Н | 101-9430 | Сетки в рамках | м2 | 0 0
Н | 301-9066 | Воздуховоды металлические | м2 | 100 7,89
П,Н | 301-9110 | Дроссель-клапаны в патрубке | шт. | 0 0
П,Н | 301-9240 | Крепления | кг | 0 0
П,Н | 301-9520 | Шиберы | шт. | 0 0
П,Н | 301-9640 | Заглушки питометражных лючков | шт. | 0 0
| 509-0989 | Шнур асбестовый общего назначения марки: ШАОН диаметром 8-10 мм | т | 0,00089 0,0000702
319 | ТЦ_19.1.01.03_78_7814801080_25.03.2024_01 Аналог ТССЦ-301-8765 1552,07/1520,86=2% | Воздуховод из оцинкованной стали δ=0,5 Ø160 мм | м | 1.5 |  | 572.47 |  |  | 572.47
320 | ТЦ_19.1.01.03_78_7814801080_25.03.2024_01 Аналог ТССЦ-301-8765 1552,07/1520,86=2% | Воздуховод из оцинкованной стали δ=0,5 Ø200 мм | м | 6 |  | 2848.45 |  |  | 2848.45
321 | ТЦ_19.1.01.08_78_7814801080_25.03.2024_01 Аналог ТССЦ-301-7878 11,74/11,50=2% | Заглушка круглая из оцинкованной стали δ=0,5 Ø200мм | шт | 2 |  | 319.21 |  |  | 319.21
322 | ТЦ_19.1.01.00_78_7814801080_15.05.2024_02 Аналог ТССЦ-103-1642 875,84/857,39=2% | Переход круглого сечения Ø160/ Ø200 l=0,3м из оцинкованной стали δ=0,5 S=0,23 м2 | шт | 1 |  | 5960.59 |  |  | 5960.59
323 | ТЦ_19.1.01.00_78_7814801080_15.05.2024_02 Аналог ТССЦ-301-6214 16,82/16,48=2% | Врезка Ø160 в прямоугольный воздуховод S=0,15 м2 | шт | 7 |  | 928.7 |  |  | 928.7
324 | ТЦ_19.1.01.00_78_7814801080_15.05.2024_02 Аналог ТССЦ-301-6214 16,82/16,48=2% | Врезка Ø200 в прямоугольный воздуховод S=0,19 м2 | шт | 11 |  | 1168.84 |  |  | 1168.84
325 | ТЕР20-01-001-03 | Прокладка воздуховодов из листовой, оцинкованной стали и алюминия класса Н (нормальные) толщиной: 0,5 мм, периметром 800, 1000 мм | 100 м2 поверхности воздуховодов | 0.5071 |  | 137415.14 |  |  | 3133.63
| 101-0605 | Мастика герметизирующая нетвердеющая: «Гэлан» | т | 0,00501 0,0025406
| 101-1522 | Электроды диаметром: 5 мм Э42А | т | 0,00041 0,0002079
| 101-1703 | Прокладки резиновые (пластина техническая прессованная) | кг | 8 4,0568
| 101-1714 | Болты с гайками и шайбами строительные | т | 0,015 0,0076065
П,Н | 101-9430 | Сетки в рамках | м2 | 0 0
Н | 301-9066 | Воздуховоды металлические | м2 | 100 50,71
П,Н | 301-9110 | Дроссель-клапаны в патрубке | шт. | 0 0
П,Н | 301-9240 | Крепления | кг | 0 0
П,Н | 301-9520 | Шиберы | шт. | 0 0
П,Н | 301-9640 | Заглушки питометражных лючков | шт. | 0 0
| 509-0989 | Шнур асбестовый общего назначения марки: ШАОН диаметром 8-10 мм | т | 0,00089 0,0004513
326 | ТЦ_19.1.01.00_78_7814801080_15.05.2024_02 Аналог ТССЦ-301-8765 1552,07/1520,86=2% | Воздуховод из оцинкованной стали δ=0,5 200х200 | м | 15 |  | 9303.44 |  |  | 9303.44
327 | ТЦ_19.1.01.00_78_7814801080_15.05.2024_02 Аналог ТССЦ-301-8765 1552,07/1520,86=2% | Воздуховод из оцинкованной стали δ=0,5 250х250 | м | 35 |  | 26806.16 |  |  | 26806.16
328 | ТЦ_19.1.01.08_78_7814801080_25.03.2024_01 Аналог ТССЦ-301-7878 11,74/11,50=2% | Заглушка прямоугольная из оцинкованной стали δ=0,5 200х200 | шт | 2 |  | 594.08 |  |  | 594.08
329 | ТЦ_19.1.01.08_78_7814801080_25.03.2024_01 Аналог ТССЦ-301-7878 11,74/11,50=2% | Заглушка прямоугольная из оцинкованной стали δ=0,5 250х250 | шт | 4 |  | 1310.08 |  |  | 1310.08
330 | ТЦ_19.1.01.00_78_7814801080_15.05.2024_02 Аналог ТССЦ-507-0817 245,47/240,64=2% | Отвод прямоугольного воздуховода 90° δ=0,5 250х250 S=0,49 м2 | шт | 3 |  | 2310.92 |  |  | 2310.92
331 | ТЦ_19.1.01.00_78_7814801080_15.05.2024_02 Аналог ТССЦ-103-1642 875,84/857,39=2% | Переход прямоугольного сечения 200х200/250х250 l=0,3м из оцинкованной стали толщиной δ=0,5 S=0,36 м2 | шт | 1 |  | 683.27 |  |  | 683.27
332 | ТЦ_19.1.01.00_78_7814801080_15.05.2024_02 Аналог ТССЦ-103-1642 875,84/857,39=2% | Переход прямоугольного сечения 250х250/300х300 l=0,3м из оцинкованной стали толщиной δ=0,5 S=0,44 м2 | шт | 1 |  | 747.27 |  |  | 747.27
333 | ТЦ_19.1.01.00_78_7814801080_15.05.2024_02 Аналог ТССЦ-301-6214 16,82/16,48=2% | Врезка 200х200 в прямоугольный воздуховод S=0,24 м2 | шт | 1 |  | 331.07 |  |  | 331.07
334 | ТЦ_19.1.01.00_78_7814801080_15.05.2024_02 Аналог ТССЦ-301-6214 16,82/16,48=2% | Врезка 250х250 в прямоугольный воздуховод S=0,30 м2 | шт | 4 |  | 1429.94 |  |  | 1429.94
335 | ТЕР20-01-001-10 | Прокладка воздуховодов из листовой, оцинкованной стали и алюминия класса Н (нормальные) толщиной: 0,7 мм, периметром от 1100 до 1600 мм | 100 м2 поверхности воздуховодов | 0.2528 |  | 59349.85 |  |  | 1383.8
| 101-0605 | Мастика герметизирующая нетвердеющая: «Гэлан» | т | 0,00513 0,0012969
| 101-1522 | Электроды диаметром: 5 мм Э42А | т | 0,00039 0,0000986
| 101-1703 | Прокладки резиновые (пластина техническая прессованная) | кг | 7,58 1,916224
| 101-1714 | Болты с гайками и шайбами строительные | т | 0,011 0,0027808
П,Н | 101-9430 | Сетки в рамках | м2 | 0 0
Н | 301-9066 | Воздуховоды металлические | м2 | 100 25,28
П,Н | 301-9110 | Дроссель-клапаны в патрубке | шт. | 0 0
П,Н | 301-9240 | Крепления | кг | 0 0
П,Н | 301-9640 | Заглушки питометражных лючков | шт. | 0 0
| 509-0989 | Шнур асбестовый общего назначения марки: ШАОН диаметром 8-10 мм | т | 0,00084 0,0002124
336 | ТЦ_19.1.01.00_78_7814801080_15.05.2024_02 Аналог ТССЦ-301-8765 1552,07/1520,86=2% | Воздуховод из оцинкованной стали δ=0,7 300х300 мм | м | 4.5 |  | 5013.1 |  |  | 5013.1
337 | ТЦ_19.1.01.00_78_7814801080_15.05.2024_02 Аналог ТССЦ-301-8765 1552,07/1520,86=2% | Воздуховод из оцинкованной стали δ=0,7 500х300 мм | м | 7 |  | 10234.47 |  |  | 10234.47
338 | ТЦ_19.1.01.08_78_7814801080_25.03.2024_01 Аналог ТССЦ-301-7878 11,74/11,50=2% | Заглушка прямоугольная из оцинкованной стали δ=0,7 400х200 | шт | 1 |  | 381.47 |  |  | 381.47
339 | ТЦ_19.1.01.08_78_7814801080_25.03.2024_01 Аналог ТССЦ-301-7878 11,74/11,50=2% | Заглушка прямоугольная из оцинкованной стали δ=0,7 500х300 | шт | 1 |  | 5251.68 |  |  | 5251.68
340 | ТЦ_19.1.01.00_78_7814801080_15.05.2024_02 Аналог ТССЦ-507-0817 245,47/240,64=2% | Утка из оцинкованной стали δ=0,7 смещение 0,25м, l=0,6м 300х300 S=0,87 м2 | шт | 1 |  | 1281.07 |  |  | 1281.07
341 | ТЦ_19.1.01.00_78_7814801080_15.05.2024_02 Аналог ТССЦ-507-0817 245,47/240,64=2% | Утка из оцинкованной стали δ=0,7 смещение 0,2м, l=0,5м 400х200 S=0,75 м2 | шт | 1 |  | 1179.93 |  |  | 1179.93
342 | ТЦ_19.1.01.00_78_7814801080_15.05.2024_02 Аналог ТССЦ-507-0817 245,47/240,64=2% | Отвод прямоугольного воздуховода 90° δ=0,7 300х300 S=0,64 м2 | шт | 1 |  | 976.33 |  |  | 976.33
343 | ТЦ_19.1.01.00_78_7814801080_15.05.2024_02 Аналог ТССЦ-507-0817 245,47/240,64=2% | Отвод прямоугольного воздуховода 90° δ=0,7 300х500 S=0,85 м2 | шт | 3 |  | 3619.53 |  |  | 3619.53
344 | ТЦ_19.1.01.00_78_7814801080_15.05.2024_02 Аналог ТССЦ-507-0817 245,47/240,64=2% | Отвод прямоугольного воздуховода 90° δ=0,7 400х200 S=0,73 м2 | шт | 1 |  | 1642.28 |  |  | 1642.28
345 | ТЦ_19.1.01.00_78_7814801080_15.05.2024_02 Аналог ТССЦ-507-0817 245,47/240,64=2% | Отвод прямоугольного воздуховода 90° δ=0,7 500х200 S=0,96 м2 | шт | 1 |  | 1227.81 |  |  | 1227.81
346 | ТЦ_19.1.01.00_78_7814801080_15.05.2024_02 Аналог ТССЦ-103-1642 875,84/857,39=2% | Переход прямоугольного сечения 400х200/500х300 l=0,3м из оцинкованной стали толщиной δ=0,7 S=0,57 м2 | шт | 1 |  | 1007.85 |  |  | 1007.85
347 | ТЦ_19.1.01.00_78_7814801080_15.05.2024_02 Аналог ТССЦ-103-1642 875,84/857,39=2% | Переход прямоугольного сечения 300х300/500х200 l=0,3м из оцинкованной стали толщиной δ=0,7 S=0,53 м2 | шт | 1 |  | 918.31 |  |  | 918.31
348 | ТЦ_19.1.01.00_78_7814801080_15.05.2024_02 Аналог ТССЦ-103-1642 875,84/857,39=2% | Переход прямоугольного сечения 500х200/500х300 l=0,3м из оцинкованной стали толщиной δ=0,7 S=0,60 м2 | шт | 1 |  | 1044.22 |  |  | 1044.22
349 | ТЦ_19.1.01.00_78_7814801080_15.05.2024_02 Аналог ТССЦ-301-6214 16,82/16,48=2% | Врезка 500х300 в прямоугольный воздуховод S=0,48 м2 | шт | 1 |  | 489.03 |  |  | 489.03
350 | ТЕР20-01-001-03 | Прокладка воздуховодов из листовой, оцинкованной стали и алюминия класса Н (нормальные) толщиной: 0,5 мм, периметром 800, 1000 мм // прим. толщ. 1мм | 100 м2 поверхности воздуховодов | 0.2466 |  | 66824.24 |  |  | 1523.87
| 101-0605 | Мастика герметизирующая нетвердеющая: «Гэлан» | т | 0,00501 0,0012355
| 101-1522 | Электроды диаметром: 5 мм Э42А | т | 0,00041 0,0001011
| 101-1703 | Прокладки резиновые (пластина техническая прессованная) | кг | 8 1,9728
| 101-1714 | Болты с гайками и шайбами строительные | т | 0,015 0,003699
П,Н | 101-9430 | Сетки в рамках | м2 | 0 0
Н | 301-9066 | Воздуховоды металлические | м2 | 100 24,66
П,Н | 301-9110 | Дроссель-клапаны в патрубке | шт. | 0 0
П,Н | 301-9240 | Крепления | кг | 0 0
П,Н | 301-9520 | Шиберы | шт. | 0 0
П,Н | 301-9640 | Заглушки питометражных лючков | шт. | 0 0
| 509-0989 | Шнур асбестовый общего назначения марки: ШАОН диаметром 8-10 мм | т | 0,00089 0,0002195
351 | ТЦ_19.1.01.00_78_7814801080_15.05.2024_02 Аналог ТССЦ-301-8765 1552,07/1520,86=2% | Воздуховод класса герметичности «В» из оцинкованной стали, толщиной δ=1,0 200х200 | м | 13 |  | 13457.81 |  |  | 13457.81
352 | ТЦ_19.1.01.00_78_7814801080_15.05.2024_02 Аналог ТССЦ-301-8765 1552,07/1520,86=2% | Воздуховод класса герметичности «В» из оцинкованной стали, толщиной δ=1,0 250х250 | м | 11 |  | 14184.21 |  |  | 14184.21
353 | ТЦ_19.1.01.00_78_7814801080_15.05.2024_02 Аналог ТССЦ-301-8765 1552,07/1520,86=2% | Воздуховод класса герметичности «В» из оцинкованной стали, толщиной δ=1,0 300х300 | м | 1 |  | 1681.95 |  |  | 1681.95
354 | ТЦ_19.1.01.00_78_7814801080_15.05.2024_02 Аналог ТССЦ-507-0817 245,47/240,64=2% | Отвод прямоугольного воздуховода 90° δ=1,0 200х200 S=0,36 м2 | шт | 3 |  | 2935.22 |  |  | 2935.22
355 | ТЦ_19.1.01.00_78_7814801080_15.05.2024_02 Аналог ТССЦ-507-0817 245,47/240,64=2% | Отвод прямоугольного воздуховода 90° δ=1,0 250х250 S=0,49 м2 | шт | 2 |  | 2294.21 |  |  | 2294.21
356 | ТЕР20-01-002-06 | Прокладка воздуховодов из листовой оцинкованной стали и алюминия класса П (плотные) толщиной: 0,6 мм, диаметром до 450 мм // прим. | 100 м2 поверхности воздуховодов | 0.01776 |  | 4294.57 |  |  | 222.29
| 101-1522 | Электроды диаметром: 5 мм Э42А | т | 0,00039 0,0000069
| 101-1703 | Прокладки резиновые (пластина техническая прессованная) | кг | 7,58 0,1346208
| 101-1714 | Болты с гайками и шайбами строительные | т | 0,011 0,0001954
| 101-2493 | Лента липкая изоляционная на поликасиновом компаунде марки ЛСЭПЛ, шириной 20-30 мм, толщиной от 0,14 до 0,19 мм | кг | 8,2 0,145632
| 101-2501 | Лента полиэтиленовая с липким слоем: марка А | кг | 1,58 0,0280608
П,Н | 101-9430 | Сетки в рамках | м2 | 0 0
Н | 301-9066 | Воздуховоды металлические | м2 | 100 1,776
П,Н | 301-9110 | Дроссель-клапаны в патрубке | шт. | 0 0
П,Н | 301-9240 | Крепления | кг | 0 0
П,Н | 301-9520 | Шиберы | шт. | 0 0
П,Н | 301-9640 | Заглушки питометражных лючков | шт. | 0 0
357 | ТЦ_19.1.01.00_78_7814801080_15.05.2024_02 Аналог ТССЦ-301-8765 1552,07/1520,86=2% | Воздуховод класса герметичности «В» из нержавеющей стали марки AISI316, толщиной δ=1,0 Ø400 | м | 1 |  | 19036.33 |  |  | 19036.33
358 | ТЦ_19.1.01.00_78_7814801080_15.05.2024_02 Аналог ТССЦ-103-1642 875,84/857,39=2% | Переход прямоугольного сечения Ø400/500х300 l=0,3м из нержавеющей стали марки AISI316, толщиной δ=1,0 S=0,52 м2 | шт | 2 |  | 23106.27 |  |  | 23106.27
359 | ТЕР20-01-002-10 | Прокладка воздуховодов из листовой оцинкованной стали и алюминия класса П (плотные) толщиной: 0,7 мм, периметром от 1100 до 1600 мм // прим.толщ.1,0 мм | 100 м2 поверхности воздуховодов | 0.1028 |  | 24858.33 |  |  | 1286.69
| 101-1522 | Электроды диаметром: 5 мм Э42А | т | 0,00039 0,0000401
| 101-1703 | Прокладки резиновые (пластина техническая прессованная) | кг | 7,58 0,779224
| 101-1714 | Болты с гайками и шайбами строительные | т | 0,011 0,0011308
| 101-2493 | Лента липкая изоляционная на поликасиновом компаунде марки ЛСЭПЛ, шириной 20-30 мм, толщиной от 0,14 до 0,19 мм | кг | 8,2 0,84296
| 101-2501 | Лента полиэтиленовая с липким слоем: марка А | кг | 1,58 0,162424
П,Н | 101-9430 | Сетки в рамках | м2 | 0 0
Н | 301-9066 | Воздуховоды металлические | м2 | 100 10,28
П,Н | 301-9110 | Дроссель-клапаны в патрубке | шт. | 0 0
П,Н | 301-9240 | Крепления | кг | 0 0
П,Н | 301-9640 | Заглушки питометражных лючков | шт. | 0 0
360 | ТЦ_19.1.01.00_78_7814801080_15.05.2024_02 Аналог ТССЦ-301-8765 1552,07/1520,86=2% | Воздуховод класса герметичности «В» из нержавеющей стали марки AISI316, толщиной δ=1,0 500х300 | м | 4 |  | 97773.13 |  |  | 97773.13
361 | ТЦ_19.1.01.00_78_7814801080_15.05.2024_02 Аналог ТССЦ-507-0817 245,47/240,64=2% | Утка из нержавеющей стали марки AISI316, толщиной δ=1,0 смещение 0,6м, l=1,0м 500х300 S=1,93 м2 | шт | 1 |  | 31440.39 |  |  | 31440.39
362 | ТЦ_19.1.01.00_78_7814801080_15.05.2024_02 Аналог ТССЦ-507-0817 245,47/240,64=2% | Отвод прямоугольного воздуховода 90° из нержавеющей стали марки AISI316, толщиной δ=1,0 300х500 S=0,85 м2 | шт | 1 |  | 14968.12 |  |  | 14968.12
363 | ТЦ_19.1.01.00_78_7814801080_15.05.2024_02 Аналог ТССЦ-507-0817 245,47/240,64=2% | Отвод прямоугольного воздуховода 90° из нержавеющей стали марки AISI316, толщиной δ=1,0 500х300 S=1,10 м2 | шт | 1 |  | 18250.86 |  |  | 18250.86
364 | ТЕР20-01-002-06 | Прокладка воздуховодов из листовой оцинкованной стали и алюминия класса П (плотные) толщиной: 0,6 мм, диаметром до 450 мм // прим.толщ. 1,5 мм | 100 м2 поверхности воздуховодов | 0.07004 |  | 16936.57 |  |  | 876.65
| 101-1522 | Электроды диаметром: 5 мм Э42А | т | 0,00039 0,0000273
| 101-1703 | Прокладки резиновые (пластина техническая прессованная) | кг | 7,58 0,5309032
| 101-1714 | Болты с гайками и шайбами строительные | т | 0,011 0,0007704
| 101-2493 | Лента липкая изоляционная на поликасиновом компаунде марки ЛСЭПЛ, шириной 20-30 мм, толщиной от 0,14 до 0,19 мм | кг | 8,2 0,574328
| 101-2501 | Лента полиэтиленовая с липким слоем: марка А | кг | 1,58 0,1106632
П,Н | 101-9430 | Сетки в рамках | м2 | 0 0
Н | 301-9066 | Воздуховоды металлические | м2 | 100 7,004
П,Н | 301-9110 | Дроссель-клапаны в патрубке | шт. | 0 0
П,Н | 301-9240 | Крепления | кг | 0 0
П,Н | 301-9520 | Шиберы | шт. | 0 0
П,Н | 301-9640 | Заглушки питометражных лючков | шт. | 0 0
365 | ТЦ_19.1.01.00_78_7814801080_15.05.2024_02 Аналог ТССЦ-301-8765 1552,07/1520,86=2% | Воздуховод класса герметичности «В» из нержавеющей стали марки AISI316, толщиной δ=1,5 Ø400 | м | 4 |  | 106845.69 |  |  | 106845.69
366 | ТЦ_19.1.01.00_78_7814801080_15.05.2024_02 Аналог ТССЦ-507-0817 245,47/240,64=2% | Отвод круглого воздуховода 90° из нержавеющей стали марки AISI316, толщиной δ=1,5 Ø400 S=0,99 м2 | шт | 2 |  | 43898.41 |  |  | 43898.41
367 | ТССЦ-301-1819 | Крепления для воздуховодов оцинкованные (подвески СТД, подвески регулируемые СТД, тяги, хомуты, кронштейны, траверсы, ленты, шпильки, профили) | т | 0.2 |  | 19911.63 |  |  | 19911.63
368 | ТЕР26-01-009-01 | Изоляция трубопроводов: матами минераловатными марок 75, 100, плитами минераловатными на синтетическом связующем марки 75 | 1 м3 изоляции | 0.7 |  | 23263.03 |  |  | 1939.66
| 101-0811 | Проволока стальная низкоуглеродистая разного назначения оцинкованная диаметром: 1,1 мм | т | 0,00053 0,000371
| 101-0812 | Проволока стальная низкоуглеродистая разного назначения оцинкованная диаметром: 1,6 мм | т | 0,00101 0,000707
| 101-1821 | Винты самонарезающие: оцинкованные, размером 4-12 мм ГОСТ 10621-80 | т | 0,00004 0,000028
| 101-1876 | Сталь листовая оцинкованная толщиной листа: 0,8 мм | т | 0,0265 0,01855
| 104-0077 | Стеклопластик рулонный марки: РСТ-А-Л-В | 1000 м2 | 0,002204 0,0015428
369 | ТЦ_14.2.02.06_16_1661033039_29.12.2023_02 Аналог ТССЦ-104-3270 126,39/123,84=2% | Теплоизоляционное покрытие, толщина 40 мм PRO-VENT-40-1НФ кашированный | м3 | 0.7 |  | 392.09 |  |  | 392.09
370 | ТЦ_14.2.02.06_16_1661033039_29.12.2023_02 Аналог ТССЦ-101-5654 216,51/212,25=2% | Скотч алюминиевый 50мм BOS-Master | шт | 2 |  | 999.54 |  |  | 999.54
371 | ТЦ_14.2.02.06_16_1661033039_29.12.2023_02 Аналог ТССЦ-101-2420 9,00/8,79=2% | Лента стальная монтажная BOS-SOLID | м | 50 |  | 835.69 |  |  | 835.69
372 | ТЦ_14.5.01.10_77_7734657410_15.01.2024_02 Аналог ТССЦ-101-8052 41,76/40,86=2% | Огнестойкая монтажная пена ОГНЕЗА EI240 | шт | 1 |  | 861.06 |  |  | 861.06
373 | ТЦ_14.5.01.11_77_7734657410_15.01.2024_02 Аналог ТССЦ-113-0516 41,27/40,37=2% | Огнезащитный терморасширяющийся герметик ОГНЕЗА-ГТ | кг | 1 |  | 843.22 |  |  | 843.22
374 | ТЕР26-02-007-01 | Огнезащитное покрытие металлоконструкций воздуховодов приточно-вытяжных систем комплексной огнезащитой «ЩИТ-1В» с пределом огнестойкости: 2,0 часа // прим. | 100 м2 обрабатываемой поверхности | 0.226 |  | 81363.36 |  |  | 1892.89
| 101-0540 | Лента стальная упаковочная, мягкая, нормальной точности 0,7х20-50 мм | т | 0,064 0,014464
| 101-1757 | Ветошь | кг | 10 2,26
| 101-2472 | Растворитель марки: № 646 | т | 0,013 0,002938
| 411-0001 | Вода | м3 | 0,01 0,00226
375 | ТЦ_14.2.02.00_78_7802836674_15.05.2024_02 Аналог ТССЦ-113-0516 41,27/40,37=2% | Огнезащитное покрытие, толщина 5 мм PRO-МБОР-VENT-5-1БТ | м2 | 22.6 |  | 12850.71 |  |  | 12850.71
376 | ТЦ_14.2.02.06_16_1661033039_29.12.2023_02 Аналог ТССЦ-113-0516 41,27/40,37=2% | Покровный слой для огнезащитного покрытия BOS-PROTECTION Ф | м2 | 5 |  | 2796.31 |  |  | 2796.31
377 | ТЦ_14.2.02.06_16_1661033039_29.12.2023_02 Аналог ТССЦ-113-0516 41,27/40,37=2% | Материал для заделки отверстий и огнезащиты креплений, 13 мм PRO-МБОР-VENT | м2 | 1.6 |  | 968.26 |  |  | 968.26
378 | ТЦ_14.2.02.11_50_5041207010_27.03.2024_01 Аналог ТССЦ-113-0516 41,27/40,37=2% | Состав термостойкий клеящий "ПЛАЗАС", толщиной 0,5 мм | кг | 20 |  | 1529.36 |  |  | 1529.36
ПВ2
379 | ТЕР20-01-001-01 | Прокладка воздуховодов из листовой, оцинкованной стали и алюминия класса Н (нормальные) толщиной: 0,5 мм, диаметром до 200 мм | 100 м2 поверхности воздуховодов | 0.0718 |  | 21240.77 |  |  | 444.04
| 101-0605 | Мастика герметизирующая нетвердеющая: «Гэлан» | т | 0,00501 0,0003597
| 101-1522 | Электроды диаметром: 5 мм Э42А | т | 0,00045 0,0000323
| 101-1703 | Прокладки резиновые (пластина техническая прессованная) | кг | 8 0,5744
| 101-1714 | Болты с гайками и шайбами строительные | т | 0,015 0,001077
П,Н | 101-9430 | Сетки в рамках | м2 | 0 0
Н | 301-9066 | Воздуховоды металлические | м2 | 100 7,18
П,Н | 301-9110 | Дроссель-клапаны в патрубке | шт. | 0 0
П,Н | 301-9240 | Крепления | кг | 0 0
П,Н | 301-9520 | Шиберы | шт. | 0 0
П,Н | 301-9640 | Заглушки питометражных лючков | шт. | 0 0
| 509-0989 | Шнур асбестовый общего назначения марки: ШАОН диаметром 8-10 мм | т | 0,00089 0,0000639
380 | ТЦ_19.1.01.03_78_7814801080_25.03.2024_01 Аналог ТССЦ-301-8765 1552,07/1520,86=2% | Воздуховод из оцинкованной стали δ=0,5 Ø200 мм | м | 10 |  | 4747.41 |  |  | 4747.41
381 | ТЦ_19.1.01.00_78_7814801080_15.05.2024_02 Аналог ТССЦ-507-0817 245,47/240,64=2% | Отвод круглого воздуховода 90° δ=0,5 Ø200 S=0,30 м2 | шт | 3 |  | 818.63 |  |  | 818.63
382 | ТЕР20-01-001-04 | Прокладка воздуховодов из листовой, оцинкованной стали и алюминия класса Н (нормальные) толщиной: 0,6 мм, диаметром до 250 мм | 100 м2 поверхности воздуховодов | 0.0454 |  | 13432.32 |  |  | 280.77
| 101-0605 | Мастика герметизирующая нетвердеющая: «Гэлан» | т | 0,00501 0,0002275
| 101-1522 | Электроды диаметром: 5 мм Э42А | т | 0,00045 0,0000204
| 101-1703 | Прокладки резиновые (пластина техническая прессованная) | кг | 8 0,3632
| 101-1714 | Болты с гайками и шайбами строительные | т | 0,015 0,000681
П,Н | 101-9430 | Сетки в рамках | м2 | 0 0
Н | 301-9066 | Воздуховоды металлические | м2 | 100 4,54
П,Н | 301-9110 | Дроссель-клапаны в патрубке | шт. | 0 0
П,Н | 301-9240 | Крепления | кг | 0 0
П,Н | 301-9520 | Шиберы | шт. | 0 0
П,Н | 301-9640 | Заглушки питометражных лючков | шт. | 0 0
| 509-0989 | Шнур асбестовый общего назначения марки: ШАОН диаметром 8-10 мм | т | 0,00089 0,0000404
383 | ТЦ_19.1.01.00_78_7814801080_15.05.2024_02 Аналог ТССЦ-301-8765 1552,07/1520,86=2% | Воздуховод из оцинкованной стали δ=0,5 Ø250 мм | м | 3.5 |  | 1593.4 |  |  | 1593.4
384 | ТЦ_19.1.01.08_78_7814801080_25.03.2024_01 Аналог ТССЦ-301-7878 11,74/11,50=2% | Заглушка круглая из оцинкованной стали δ=0,6 Ø250 | шт | 2 |  | 339.3 |  |  | 339.3
385 | ТЦ_19.1.01.00_78_7814801080_15.05.2024_02 Аналог ТССЦ-103-1642 875,84/857,39=2% | Переход круглого сечения Ø200/ Ø250 l=0,3м из оцинкованной стали δ=0,6 S=0,28 м2 | шт | 2 |  | 628.72 |  |  | 628.72
386 | ТЦ_19.1.01.00_78_7814801080_15.05.2024_02 Аналог ТССЦ-301-6214 16,82/16,48=2% | Врезка Ø200 в круглый воздуховод Ø250 S=0,19 м2 | шт | 4 |  | 602.39 |  |  | 602.39
387 | ТЦ_19.1.01.00_78_7814801080_15.05.2024_02 Аналог ТССЦ-103-1279 1210,87/1185,57=2% | Тройник круглого воздуховода δ=0,6 Ø250/ Ø250 S=0,47 м2 | шт | 1 |  | 458.29 |  |  | 458.29
388 | ТЕР20-01-001-01 | Прокладка воздуховодов из листовой, оцинкованной стали и алюминия класса Н (нормальные) толщиной: 0,5 мм, диаметром до 200 мм // прим. толщ. 1,0 мм | 100 м2 поверхности воздуховодов | 0.0832 |  | 24613.28 |  |  | 514.55
| 101-0605 | Мастика герметизирующая нетвердеющая: «Гэлан» | т | 0,00501 0,0004168
| 101-1522 | Электроды диаметром: 5 мм Э42А | т | 0,00045 0,0000374
| 101-1703 | Прокладки резиновые (пластина техническая прессованная) | кг | 8 0,6656
| 101-1714 | Болты с гайками и шайбами строительные | т | 0,015 0,001248
П,Н | 101-9430 | Сетки в рамках | м2 | 0 0
Н | 301-9066 | Воздуховоды металлические | м2 | 100 8,32
П,Н | 301-9110 | Дроссель-клапаны в патрубке | шт. | 0 0
П,Н | 301-9240 | Крепления | кг | 0 0
П,Н | 301-9520 | Шиберы | шт. | 0 0
П,Н | 301-9640 | Заглушки питометражных лючков | шт. | 0 0
| 509-0989 | Шнур асбестовый общего назначения марки: ШАОН диаметром 8-10 мм | т | 0,00089 0,000074
389 | ТЦ_19.1.01.00_78_7814801080_15.05.2024_02 Аналог ТССЦ-301-8765 1552,07/1520,86=2% | Воздуховод класса герметичности «В» из оцинкованной стали δ=1,0мм Ø200 мм | м | 10 |  | 7241.49 |  |  | 7241.49
390 | ТЦ_19.1.01.00_78_7814801080_15.05.2024_02 Аналог ТССЦ-301-8765 1552,07/1520,86=2% | Воздуховод класса герметичности « В» из нержавеющей стали марки AISI316, толщиной δ=1,0 Ø200 | м | 1.5 |  | 1086.22 |  |  | 1086.22
391 | ТЦ_19.1.01.00_78_7814801080_15.05.2024_02 Аналог ТССЦ-507-0817 245,47/240,64=2% | Утка из оцинкованной стали δ=1,0 смещением 0,3м, l=0,65м Ø200 S=0,45 м2 | шт | 1 |  | 637.64 |  |  | 637.64
392 | ТЦ_19.1.01.00_78_7814801080_15.05.2024_02 Аналог ТССЦ-507-0817 245,47/240,64=2% | Отвод круглого воздуховода 45° δ=0,5 Ø200 S=0,18 м2 | шт | 1 |  | 330.64 |  |  | 330.64
393 | ТЦ_19.1.01.00_78_7814801080_15.05.2024_02 Аналог ТССЦ-103-1279 1210,87/1185,57=2% | Тройник круглого воздуховода δ=1,0 Ø250/ Ø250 S=0,47 м2 | шт | 1 |  | 651.92 |  |  | 651.92
394 | ТССЦ-301-1819 | Крепления для воздуховодов оцинкованные (подвески СТД, подвески регулируемые СТД, тяги, хомуты, кронштейны, траверсы, ленты, шпильки, профили) | т | 0.025 |  | 2488.95 |  |  | 2488.95
395 | ТЕР26-01-009-01 | Изоляция трубопроводов: матами минераловатными марок 75, 100, плитами минераловатными на синтетическом связующем марки 75 | 1 м3 изоляции | 0.252 |  | 8374.7 |  |  | 698.28
| 101-0811 | Проволока стальная низкоуглеродистая разного назначения оцинкованная диаметром: 1,1 мм | т | 0,00053 0,0001336
| 101-0812 | Проволока стальная низкоуглеродистая разного назначения оцинкованная диаметром: 1,6 мм | т | 0,00101 0,0002545
| 101-1821 | Винты самонарезающие: оцинкованные, размером 4-12 мм ГОСТ 10621-80 | т | 0,00004 0,0000101
| 101-1876 | Сталь листовая оцинкованная толщиной листа: 0,8 мм | т | 0,0265 0,006678
| 104-0077 | Стеклопластик рулонный марки: РСТ-А-Л-В | 1000 м2 | 0,002204 0,0005554
396 | ТЦ_14.2.02.06_16_1661033039_29.12.2023_02 Аналог ТССЦ-104-3270 126,39/123,84=2% | Теплоизоляционное покрытие, толщина 40 мм PRO-VENT-40-1НФ кашированный | м3 | 0.252 |  | 141.15 |  |  | 141.15
397 | ТЦ_14.2.02.06_16_1661033039_29.12.2023_02 Аналог ТССЦ-101-5654 216,51/212,25=2% | Скотч алюминиевый 50мм BOS-Master | шт | 1 |  | 499.77 |  |  | 499.77
398 | ТЦ_14.2.02.06_16_1661033039_29.12.2023_02 Аналог ТССЦ-101-2420 9,00/8,79=2% | Лента стальная монтажная BOS-SOLID | м | 18.5 |  | 309.21 |  |  | 309.21
П1.
399 | ТЕР20-01-001-01 | Прокладка воздуховодов из листовой, оцинкованной стали и алюминия класса Н (нормальные) толщиной: 0,5 мм, диаметром до 200 мм | 100 м2 поверхности воздуховодов | 0.2204 |  | 65201.46 |  |  | 1363.05
| 101-0605 | Мастика герметизирующая нетвердеющая: «Гэлан» | т | 0,00501 0,0011042
| 101-1522 | Электроды диаметром: 5 мм Э42А | т | 0,00045 0,0000992
| 101-1703 | Прокладки резиновые (пластина техническая прессованная) | кг | 8 1,7632
| 101-1714 | Болты с гайками и шайбами строительные | т | 0,015 0,003306
П,Н | 101-9430 | Сетки в рамках | м2 | 0 0
Н | 301-9066 | Воздуховоды металлические | м2 | 100 22,04
П,Н | 301-9110 | Дроссель-клапаны в патрубке | шт. | 0 0
П,Н | 301-9240 | Крепления | кг | 0 0
П,Н | 301-9520 | Шиберы | шт. | 0 0
П,Н | 301-9640 | Заглушки питометражных лючков | шт. | 0 0
| 509-0989 | Шнур асбестовый общего назначения марки: ШАОН диаметром 8-10 мм | т | 0,00089 0,0001962
400 | ТЦ_19.1.01.03_78_7814801080_25.03.2024_01 Аналог ТССЦ-301-8765 1552,07/1520,86=2% | Воздуховод из оцинкованной стали δ=0,5 Ø100 мм | м | 1 |  | 186.19 |  |  | 186.19
401 | ТЦ_19.1.01.03_78_7814801080_25.03.2024_01 Аналог ТССЦ-301-8765 1552,07/1520,86=2% | Воздуховод из оцинкованной стали δ=0,5 Ø125 мм | м | 10 |  | 2308.76 |  |  | 2308.76
402 | ТЦ_19.1.01.03_78_7814801080_25.03.2024_01 Аналог ТССЦ-301-8765 1552,07/1520,86=2% | Воздуховод из оцинкованной стали δ=0,5 Ø160 мм | м | 11 |  | 4198.11 |  |  | 4198.11
403 | ТЦ_19.1.01.03_78_7814801080_25.03.2024_01 Аналог ТССЦ-301-8765 1552,07/1520,86=2% | Воздуховод из оцинкованной стали δ=0,5 Ø200 мм | м | 13 |  | 6171.64 |  |  | 6171.64
404 | ТЦ_19.1.01.08_78_7814801080_25.03.2024_01 Аналог ТССЦ-301-7878 11,74/11,50=2% | Заглушка круглая из оцинкованной стали δ=0,5 Ø125 | шт | 3 |  | 378.27 |  |  | 378.27
405 | ТЦ_19.1.01.08_78_7814801080_25.03.2024_01 Аналог ТССЦ-301-7878 11,74/11,50=2% | Заглушка круглая из оцинкованной стали δ=0,5 Ø160 | шт | 2 |  | 241.44 |  |  | 241.44
406 | ТЦ_19.1.01.00_78_7814801080_15.05.2024_02 Аналог ТССЦ-507-0817 245,47/240,64=2% | Отвод круглого воздуховода 45° δ=0,5 Ø125 S=0,09 м2 | шт | 1 |  | 139.08 |  |  | 139.08
407 | ТЦ_19.1.01.00_78_7814801080_15.05.2024_02 Аналог ТССЦ-507-0817 245,47/240,64=2% | Отвод круглого воздуховода 90° δ=0,5 Ø125 S=0,14 м2 | шт | 2 |  | 414.47 |  |  | 414.47
408 | ТЦ_19.1.01.00_78_7814801080_15.05.2024_02 Аналог ТССЦ-507-0817 245,47/240,64=2% | Отвод круглого воздуховода 90° δ=0,5 Ø160 S=0,21 м2 | шт | 2 |  | 505.4 |  |  | 505.4
409 | ТЦ_19.1.01.00_78_7814801080_15.05.2024_02 Аналог ТССЦ-507-0817 245,47/240,64=2% | Отвод круглого воздуховода 90° δ=0,5 Ø200 S=0,30 м2 | шт | 4 |  | 1091.51 |  |  | 1091.51
410 | ТЦ_19.1.01.00_78_7814801080_15.05.2024_02 Аналог ТССЦ-103-1642 875,84/857,39=2% | Переход круглого сечения Ø125/ Ø200 l=0,3м из оцинкованной стали δ=0,5 S=0,21 м2 | шт | 1 |  | 247.16 |  |  | 247.16
411 | ТЦ_19.1.01.00_78_7814801080_15.05.2024_02 Аналог ТССЦ-103-1642 875,84/857,39=2% | Переход круглого сечения Ø160/ Ø200 l=0,3м из оцинкованной стали δ=0,5 S=0,23 м2 | шт | 1 |  | 5960.59 |  |  | 5960.59
412 | ТЦ_19.1.01.00_78_7814801080_15.05.2024_02 Аналог ТССЦ-103-1642 875,84/857,39=2% | Переход круглого сечения Ø160/ Ø200 l=0,3м из оцинкованной стали δ=0,5 S=0,23 м2 | шт | 2 |  | 11921.18 |  |  | 11921.18
413 | ТЦ_19.1.01.00_78_7814801080_15.05.2024_02 Аналог ТССЦ-301-6214 16,82/16,48=2% | Врезка Ø100 в круглый воздуховод Ø125 S=0,09 м2 | шт | 1 |  | 124.01 |  |  | 124.01
414 | ТЦ_19.1.01.00_78_7814801080_15.05.2024_02 Аналог ТССЦ-301-6214 16,82/16,48=2% | Врезка Ø100 в круглый воздуховод Ø200 S=0,09 м2 | шт | 2 |  | 294.96 |  |  | 294.96
415 | ТЦ_19.1.01.00_78_7814801080_15.05.2024_02 Аналог ТССЦ-301-6214 16,82/16,48=2% | Врезка Ø125 в круглый воздуховод Ø160 S=0,12 м2 | шт | 1 |  | 143.5 |  |  | 143.5
416 | ТЦ_19.1.01.00_78_7814801080_15.05.2024_02 Аналог ТССЦ-301-6214 16,82/16,48=2% | Врезка Ø125 в круглый воздуховод Ø200 S=0,12 м2 | шт | 1 |  | 152.5 |  |  | 152.5
417 | ТЦ_19.1.01.00_78_7814801080_15.05.2024_02 Аналог ТССЦ-301-6214 16,82/16,48=2% | Врезка 200х100 в круглый воздуховод Ø125 S=0,18 м2 | шт | 1 |  | 228.88 |  |  | 228.88
418 | ТЦ_19.1.01.00_78_7814801080_15.05.2024_02 Аналог ТССЦ-103-1279 1210,87/1185,57=2% | Тройник круглого воздуховода δ=0,6 Ø200/ Ø200 S=0,38 м2 | шт | 2 |  | 563.59 |  |  | 563.59
419 | ТЕР20-01-001-05 | Прокладка воздуховодов из листовой, оцинкованной стали и алюминия класса Н (нормальные) толщиной: 0,6 мм, диаметром до 355 мм | 100 м2 поверхности воздуховодов | 0.124 |  | 33545.01 |  |  | 699.13
| 101-0605 | Мастика герметизирующая нетвердеющая: «Гэлан» | т | 0,00501 0,0006212
| 101-1522 | Электроды диаметром: 5 мм Э42А | т | 0,00041 0,0000508
| 101-1703 | Прокладки резиновые (пластина техническая прессованная) | кг | 8 0,992
| 101-1714 | Болты с гайками и шайбами строительные | т | 0,011 0,001364
П,Н | 101-9430 | Сетки в рамках | м2 | 0 0
Н | 301-9066 | Воздуховоды металлические | м2 | 100 12,4
П,Н | 301-9110 | Дроссель-клапаны в патрубке | шт. | 0 0
П,Н | 301-9240 | Крепления | кг | 0 0
П,Н | 301-9520 | Шиберы | шт. | 0 0
П,Н | 301-9640 | Заглушки питометражных лючков | шт. | 0 0
| 509-0989 | Шнур асбестовый общего назначения марки: ШАОН диаметром 8-10 мм | т | 0,00089 0,0001104
420 | ТЦ_19.1.01.03_78_7814801080_25.03.2024_01 Аналог ТССЦ-301-8765 1552,07/1520,86=2% | Воздуховод из оцинкованной стали δ=0,6 Ø315 мм | м | 8.5 |  | 6773.59 |  |  | 6773.59
421 | ТЦ_19.1.01.00_78_7814801080_15.05.2024_02 Аналог ТССЦ-507-0817 245,47/240,64=2% | Отвод круглого воздуховода 90° δ=0,6 Ø315 S=0,65 м2 | шт | 4 |  | 2586.22 |  |  | 2586.22
422 | ТЦ_19.1.01.00_78_7814801080_15.05.2024_02 Аналог ТССЦ-103-1642 875,84/857,39=2% | Переход круглого сечения Ø200/ Ø315 l=0,3м из оцинкованной стали δ=0,6 S=0,33 м2 | шт | 2 |  | 746.67 |  |  | 746.67
423 | ТЦ_19.1.01.00_78_7814801080_15.05.2024_02 Аналог ТССЦ-301-6214 16,82/16,48=2% | Врезка Ø125 в круглый воздуховод Ø315 S=0,12 м2 | шт | 1 |  | 199.53 |  |  | 199.53
424 | ТЦ_19.1.01.00_78_7814801080_15.05.2024_02 Аналог ТССЦ-103-1279 1210,87/1185,57=2% | Тройник круглого воздуховода δ=0,6 Ø315/ Ø315 S=0,59 м2 | шт | 1 |  | 607.41 |  |  | 607.41
425 | ТЕР20-01-002-10 | Прокладка воздуховодов из листовой оцинкованной стали и алюминия класса П (плотные) толщиной: 0,7 мм, периметром от 1100 до 1600 мм | 100 м2 поверхности воздуховодов | 0.008 |  | 1934.51 |  |  | 100.13
| 101-1522 | Электроды диаметром: 5 мм Э42А | т | 0,00039 0,0000031
| 101-1703 | Прокладки резиновые (пластина техническая прессованная) | кг | 7,58 0,06064
| 101-1714 | Болты с гайками и шайбами строительные | т | 0,011 0,000088
| 101-2493 | Лента липкая изоляционная на поликасиновом компаунде марки ЛСЭПЛ, шириной 20-30 мм, толщиной от 0,14 до 0,19 мм | кг | 8,2 0,0656
| 101-2501 | Лента полиэтиленовая с липким слоем: марка А | кг | 1,58 0,01264
П,Н | 101-9430 | Сетки в рамках | м2 | 0 0
Н | 301-9066 | Воздуховоды металлические | м2 | 100 0,8
П,Н | 301-9110 | Дроссель-клапаны в патрубке | шт. | 0 0
П,Н | 301-9240 | Крепления | кг | 0 0
П,Н | 301-9640 | Заглушки питометражных лючков | шт. | 0 0
426 | ТЦ_19.1.01.00_78_7814801080_15.05.2024_02 Аналог ТССЦ-301-8765 1552,07/1520,86=2% | Воздуховод из оцинкованной стали δ=0,7 500х300 | м | 0.5 |  | 798.76 |  |  | 798.76
427 | ТЦ_19.1.01.00_78_7814801080_15.05.2024_02 Аналог ТССЦ-301-6214 16,82/16,48=2% | Врезка 500х300 в прямоугольный воздуховод S=0,48 м2 | шт | 2 |  | 978.06 |  |  | 978.06
428 | ТЕР20-01-001-11 | Прокладка воздуховодов из листовой, оцинкованной стали и алюминия класса Н (нормальные) толщиной: 0,7 мм, периметром до 2400 мм | 100 м2 поверхности воздуховодов | 0.0412 |  | 7361.02 |  |  | 235.05
| 101-0605 | Мастика герметизирующая нетвердеющая: «Гэлан» | т | 0,00269 0,0001108
| 101-1522 | Электроды диаметром: 5 мм Э42А | т | 0,00033 0,0000136
| 101-1703 | Прокладки резиновые (пластина техническая прессованная) | кг | 9,91 0,408292
| 101-1714 | Болты с гайками и шайбами строительные | т | 0,008 0,0003296
П,Н | 101-9430 | Сетки в рамках | м2 | 0 0
Н | 301-9066 | Воздуховоды металлические | м2 | 100 4,12
П,Н | 301-9110 | Дроссель-клапаны в патрубке | шт. | 0 0
П,Н | 301-9240 | Крепления | кг | 0 0
П,Н | 301-9640 | Заглушки питометражных лючков | шт. | 0 0
| 509-0989 | Шнур асбестовый общего назначения марки: ШАОН диаметром 8-10 мм | т | 0,0011 0,0000453
429 | ТЦ_19.1.01.00_78_7814801080_15.05.2024_02 Аналог ТССЦ-301-8765 1552,07/1520,86=2% | Воздуховод из оцинкованной стали δ=0,7 600х300 | м | 1.8 |  | 49347.4 |  |  | 49347.4
430 | ТЦ_19.1.01.08_78_7814801080_25.03.2024_01 Аналог ТССЦ-301-7878 11,74/11,50=2% | Заглушка круглая из оцинкованной стали δ=0,7 600х300 | шт | 2 |  | 12179.94 |  |  | 12179.94
431 | ТЦ_19.1.01.00_78_7814801080_15.05.2024_02 Аналог ТССЦ-103-1642 875,84/857,39=2% | Переход с круглого на прямоугольное сечения Ø315/ Ø600х300 l=0,5м из оцинкованной стали δ=0,7 S=0,88 м2 | шт | 1 |  | 1116.45 |  |  | 1116.45
432 | ТЕР20-01-001-01 | Прокладка воздуховодов из листовой, оцинкованной стали и алюминия класса Н (нормальные) толщиной: 0,5 мм, диаметром до 200 мм | 100 м2 поверхности воздуховодов | 0.04068 |  | 12034.47 |  |  | 251.58
| 101-0605 | Мастика герметизирующая нетвердеющая: «Гэлан» | т | 0,00501 0,0002038
| 101-1522 | Электроды диаметром: 5 мм Э42А | т | 0,00045 0,0000183
| 101-1703 | Прокладки резиновые (пластина техническая прессованная) | кг | 8 0,32544
| 101-1714 | Болты с гайками и шайбами строительные | т | 0,015 0,0006102
П,Н | 101-9430 | Сетки в рамках | м2 | 0 0
Н | 301-9066 | Воздуховоды металлические | м2 | 100 4,068
П,Н | 301-9110 | Дроссель-клапаны в патрубке | шт. | 0 0
П,Н | 301-9240 | Крепления | кг | 0 0
П,Н | 301-9520 | Шиберы | шт. | 0 0
П,Н | 301-9640 | Заглушки питометражных лючков | шт. | 0 0
| 509-0989 | Шнур асбестовый общего назначения марки: ШАОН диаметром 8-10 мм | т | 0,00089 0,0000362
433 | ТЦ_19.1.01.00_78_7814801080_15.05.2024_02 Аналог ТССЦ-301-8765 1552,07/1520,86=2% | Воздуховод класса герметичности «В» из оцинкованной стали, толщиной δ=1,0 Ø200 | м | 6 |  | 64378.96 |  |  | 64378.96
434 | ТЦ_19.1.01.00_78_7814801080_15.05.2024_02 Аналог ТССЦ-507-0817 245,47/240,64=2% | Отвод круглого воздуховода 90° δ=1,0 Ø200 S=0,30 м2 | шт | 1 |  | 466.43 |  |  | 466.43
435 | ТЕР20-01-002-10 | Прокладка воздуховодов из листовой оцинкованной стали и алюминия класса П (плотные) толщиной: 0,7 мм, периметром от 1100 до 1600 мм | 100 м2 поверхности воздуховодов | 0.0899 |  | 21738.96 |  |  | 1125.23
| 101-1522 | Электроды диаметром: 5 мм Э42А | т | 0,00039 0,0000351
| 101-1703 | Прокладки резиновые (пластина техническая прессованная) | кг | 7,58 0,681442
| 101-1714 | Болты с гайками и шайбами строительные | т | 0,011 0,0009889
| 101-2493 | Лента липкая изоляционная на поликасиновом компаунде марки ЛСЭПЛ, шириной 20-30 мм, толщиной от 0,14 до 0,19 мм | кг | 8,2 0,73718
| 101-2501 | Лента полиэтиленовая с липким слоем: марка А | кг | 1,58 0,142042
П,Н | 101-9430 | Сетки в рамках | м2 | 0 0
Н | 301-9066 | Воздуховоды металлические | м2 | 100 8,99
П,Н | 301-9110 | Дроссель-клапаны в патрубке | шт. | 0 0
П,Н | 301-9240 | Крепления | кг | 0 0
П,Н | 301-9640 | Заглушки питометражных лючков | шт. | 0 0
436 | ТЦ_19.1.01.00_78_7814801080_15.05.2024_02 Аналог ТССЦ-301-8765 1552,07/1520,86=2% | Воздуховод класса герметичности «В» из нержавеющей стали марки AISI316, толщиной δ=1,0 300х300 | м | 4 |  | 72661.9 |  |  | 72661.9
437 | ТЦ_19.1.01.00_78_7814801080_15.05.2024_02 Аналог ТССЦ-301-8765 1552,07/1520,86=2% | Воздуховод класса герметичности «В» из нержавеющей стали марки AISI316, толщиной δ=1,0 500х300 | м | 0.5 |  | 12221.64 |  |  | 12221.64
438 | ТЦ_19.1.01.00_78_7814801080_15.05.2024_02 Аналог ТССЦ-507-0817 245,47/240,64=2% | Отвод прямоугольного воздуховода 90° из нержавеющей стали марки AISI316, толщиной δ=1,0 300х300 S=0,64 м2 | шт | 1 |  | 11423.84 |  |  | 11423.84
439 | ТЦ_19.1.01.00_78_7814801080_15.05.2024_02 Аналог ТССЦ-103-1642 875,84/857,39=2% | Переход прямоугольного сечения 300х300/600х300 l=0,4м из нержавеющей стали марки AISI316, толщиной δ=1,0 S=0,77 м2 | шт | 1 |  | 13554.72 |  |  | 13554.72
440 | ТЦ_19.1.01.00_78_7814801080_15.05.2024_02 Аналог ТССЦ-103-1642 875,84/857,39=2% | Переход прямоугольного сечения 300х300/700х350 l=0,5м из нержавеющей стали марки AISI316, толщиной δ=1,0 S=1,02 м2 | шт | 1 |  | 17110.17 |  |  | 17110.17
441 | ТЦ_19.1.01.00_78_7814801080_15.05.2024_02 Аналог ТССЦ-301-6214 16,82/16,48=2% | Врезка из нержавеющей стали марки AISI316 500х300 в прямоугольный воздуховод S=0,48 м2 | шт | 2 |  | 978.06 |  |  | 978.06
442 | ТЕР20-01-002-11 | Прокладка воздуховодов из листовой оцинкованной стали и алюминия класса П (плотные) толщиной: 0,7 мм, периметром до 2400 мм | 100 м2 поверхности воздуховодов | 0.0607 |  | 11283.69 |  |  | 785
| 101-1522 | Электроды диаметром: 5 мм Э42А | т | 0,00033 0,00002
| 101-1703 | Прокладки резиновые (пластина техническая прессованная) | кг | 9,91 0,601537
| 101-1714 | Болты с гайками и шайбами строительные | т | 0,008 0,0004856
| 101-2501 | Лента полиэтиленовая с липким слоем: марка А | кг | 7,08 0,429756
П,Н | 101-9430 | Сетки в рамках | м2 | 0 0
Н | 301-9066 | Воздуховоды металлические | м2 | 100 6,07
П,Н | 301-9110 | Дроссель-клапаны в патрубке | шт. | 0 0
П,Н | 301-9240 | Крепления | кг | 0 0
П,Н | 301-9640 | Заглушки питометражных лючков | шт. | 0 0
443 | ТЦ_19.1.01.00_78_7814801080_15.05.2024_02 Аналог ТССЦ-301-8765 1552,07/1520,86=2% | Воздуховод класса герметичности «В» из нержавеющей стали марки AISI316, толщиной δ=1,0 600х300 | м | 1.8 |  | 49347.4 |  |  | 49347.4
444 | ТЦ_19.1.01.00_78_7814801080_15.05.2024_02 Аналог ТССЦ-301-8765 1552,07/1520,86=2% | Воздуховод класса герметичности «В» из нержавеющей стали марки AISI316, толщиной δ=1,0 700х350 | м | 0.5 |  | 15936.52 |  |  | 15936.52
445 | ТЦ_19.1.01.08_78_7814801080_25.03.2024_01 Аналог ТССЦ-301-7878 11,74/11,50=2% | Заглушка круглая из оцинкованной стали δ=1,0 600х300 | шт | 1 |  | 6089.97 |  |  | 6089.97
446 | ТЦ_19.1.01.00_78_7814801080_15.05.2024_02 Аналог ТССЦ-507-0817 245,47/240,64=2% | Отвод прямоугольного воздуховода 90° из нержавеющей стали марки AISI316, толщиной δ=1,0 700х350 S=1,78 м2 | шт | 1 |  | 20453.36 |  |  | 20453.36
447 | ТССЦ-301-1819 | Крепления для воздуховодов оцинкованные (подвески СТД, подвески регулируемые СТД, тяги, хомуты, кронштейны, траверсы, ленты, шпильки, профили) | т | 0.07 |  | 6969.07 |  |  | 6969.07
448 | ТЕР26-01-009-01 | Изоляция трубопроводов: матами минераловатными марок 75, 100, плитами минераловатными на синтетическом связующем марки 75 // прим. | 1 м3 изоляции | 0.4 |  | 13293.16 |  |  | 1108.38
| 101-0811 | Проволока стальная низкоуглеродистая разного назначения оцинкованная диаметром: 1,1 мм | т | 0,00053 0,000212
| 101-0812 | Проволока стальная низкоуглеродистая разного назначения оцинкованная диаметром: 1,6 мм | т | 0,00101 0,000404
| 101-1821 | Винты самонарезающие: оцинкованные, размером 4-12 мм ГОСТ 10621-80 | т | 0,00004 0,000016
| 101-1876 | Сталь листовая оцинкованная толщиной листа: 0,8 мм | т | 0,0265 0,0106
| 104-0077 | Стеклопластик рулонный марки: РСТ-А-Л-В | 1000 м2 | 0,002204 0,0008816
449 | ТЦ_14.2.02.06_16_1661033039_29.12.2023_02 Аналог ТССЦ-104-3270 126,39/123,84=2% | Теплоизоляционное покрытие, толщина 40 мм PRO-VENT-40-1НФ кашированный | м3 | 0.4 |  | 224.05 |  |  | 224.05
450 | ТЦ_14.2.02.06_16_1661033039_29.12.2023_02 Аналог ТССЦ-101-5654 216,51/212,25=2% | Скотч алюминиевый 50мм BOS-Master | шт | 1 |  | 499.77 |  |  | 499.77
451 | ТЦ_14.2.02.06_16_1661033039_29.12.2023_02 Аналог ТССЦ-101-2420 9,00/8,79=2% | Лента стальная монтажная BOS-SOLID | м | 30 |  | 501.41 |  |  | 501.41
452 | ТЕР26-02-007-01 | Огнезащитное покрытие металлоконструкций воздуховодов приточно-вытяжных систем комплексной огнезащитой «ЩИТ-1В» с пределом огнестойкости: 2,0 часа // прим. | 100 м2 обрабатываемой поверхности | 0.038 |  | 13680.57 |  |  | 318.27
| 101-0540 | Лента стальная упаковочная, мягкая, нормальной точности 0,7х20-50 мм | т | 0,064 0,002432
| 101-1757 | Ветошь | кг | 10 0,38
| 101-2472 | Растворитель марки: № 646 | т | 0,013 0,000494
| 411-0001 | Вода | м3 | 0,01 0,00038
453 | ТЦ_14.2.02.00_78_7802836674_15.05.2024_02 Аналог ТССЦ-101-2420 9,00/8,79=2% | Огнезащитное покрытие, толщина 5 мм PRO-МБОР-VENT-5-1БТ | м2 | 3.8 |  | 2160.74 |  |  | 2160.74
454 | ТЦ_14.2.02.06_16_1661033039_29.12.2023_02 Аналог ТССЦ-113-0516 41,27/40,37=2% | Материал для заделки отверстий и огнезащиты креплений, 13 мм PRO-МБОР-VENT | м2 | 0.8 |  | 484.13 |  |  | 484.13
455 | ТЦ_14.2.02.11_50_5041207010_27.03.2024_01 Аналог ТССЦ-113-0516 41,27/40,37=2% | Состав термостойкий клеящий "ПЛАЗАС", толщиной 0,5 мм | кг | 5 |  | 382.34 |  |  | 382.34
456 | ТЦ_14.5.01.10_77_7734657410_15.01.2024_02 Аналог ТССЦ-113-0516 41,27/40,37=2% | Огнестойкая монтажная пена ОГНЕЗА EI240 | шт | 1 |  | 861.06 |  |  | 861.06
457 | ТЦ_14.5.01.11_77_7734657410_15.01.2024_02 Аналог ТССЦ-113-0516 41,27/40,37=2% | Огнезащитный терморасширяющийся герметик ОГНЕЗА-ГТ | кг | 1 |  | 843.22 |  |  | 843.22
П2.1
458 | ТЕР20-01-001-12 | Прокладка воздуховодов из листовой, оцинкованной стали и алюминия класса Н (нормальные) толщиной: 0,7 мм, периметром до 3200 мм | 100 м2 поверхности воздуховодов | 0.2198 |  | 31966.51 |  |  | 1112.46
| 101-0605 | Мастика герметизирующая нетвердеющая: «Гэлан» | т | 0,0024 0,0005275
| 101-1522 | Электроды диаметром: 5 мм Э42А | т | 0,00033 0,0000725
| 101-1703 | Прокладки резиновые (пластина техническая прессованная) | кг | 9,09 1,997982
| 101-1714 | Болты с гайками и шайбами строительные | т | 0,006 0,0013188
П,Н | 101-9430 | Сетки в рамках | м2 | 0 0
Н | 301-9066 | Воздуховоды металлические | м2 | 100 21,98
П,Н | 301-9110 | Дроссель-клапаны в патрубке | шт. | 0 0
П,Н | 301-9240 | Крепления | кг | 0 0
П,Н | 301-9640 | Заглушки питометражных лючков | шт. | 0 0
| 509-0989 | Шнур асбестовый общего назначения марки: ШАОН диаметром 8-10 мм | т | 0,0011 0,0002418
459 | ТЦ_19.1.01.00_78_7814801080_15.05.2024_02 Аналог ТССЦ-301-8765 1552,07/1520,86=2% | Воздуховод из оцинкованной стали δ=0,7 800х600 | м | 6 |  | 14992.02 |  |  | 14992.02
460 | ТЦ_19.1.01.08_78_7814801080_25.03.2024_01 Аналог ТССЦ-301-7878 11,74/11,50=2% | Заглушка прямоугольная из оцинкованной стали δ=0,7 800х600 | шт | 1 |  | 860.46 |  |  | 860.46
461 | ТЦ_19.1.01.00_78_7814801080_15.05.2024_02 Аналог ТССЦ-507-0817 245,47/240,64=2% | Отвод прямоугольного воздуховода 90° из оцинкованной стали, толщиной δ=0,7 800х600 S=2,59 м2 | шт | 1 |  | 2814.85 |  |  | 2814.85
462 | ТЕР20-01-001-13 | Прокладка воздуховодов из листовой, оцинкованной стали и алюминия класса Н (нормальные) толщиной: 0,7 мм, периметром до 3600 мм // прим. толщ. 0,8 мм | 100 м2 поверхности воздуховодов | 0.034 |  | 4596.97 |  |  | 197.37
| 101-0605 | Мастика герметизирующая нетвердеющая: «Гэлан» | т | 0,00167 0,0000568
| 101-1522 | Электроды диаметром: 5 мм Э42А | т | 0,00033 0,0000112
| 101-1703 | Прокладки резиновые (пластина техническая прессованная) | кг | 9,91 0,33694
| 101-1714 | Болты с гайками и шайбами строительные | т | 0,0098 0,0003332
П,Н | 101-9430 | Сетки в рамках | м2 | 0 0
Н | 301-9066 | Воздуховоды металлические | м2 | 100 3,4
П,Н | 301-9110 | Дроссель-клапаны в патрубке | шт. | 0 0
П,Н | 301-9240 | Крепления | кг | 0 0
П,Н | 301-9640 | Заглушки питометражных лючков | шт. | 0 0
| 509-0989 | Шнур асбестовый общего назначения марки: ШАОН диаметром 8-10 мм | т | 0,0011 0,0000374
463 | ТЦ_19.1.01.00_78_7814801080_15.05.2024_02 Аналог ТССЦ-301-8765 1552,07/1520,86=2% | Воздуховод из оцинкованной стали δ=0,8 1000х700 | м | 1 |  | 3891.72 |  |  | 3891.72
464 | ТЦ_19.1.01.08_78_7814801080_25.03.2024_01 Аналог ТССЦ-301-7878 11,74/11,50=2% | Заглушка прямоугольная из оцинкованной стали δ=0,8 1000х700 | шт | 1 |  | 1317.45 |  |  | 1317.45
465 | ТЕР20-01-002-06 | Прокладка воздуховодов из листовой оцинкованной стали и алюминия класса П (плотные) толщиной: 0,6 мм, диаметром до 450 мм // прим.толщ.1,0мм | 100 м2 поверхности воздуховодов | 0.1748 |  | 42268.84 |  |  | 2187.88
| 101-1522 | Электроды диаметром: 5 мм Э42А | т | 0,00039 0,0000682
| 101-1703 | Прокладки резиновые (пластина техническая прессованная) | кг | 7,58 1,324984
| 101-1714 | Болты с гайками и шайбами строительные | т | 0,011 0,0019228
| 101-2493 | Лента липкая изоляционная на поликасиновом компаунде марки ЛСЭПЛ, шириной 20-30 мм, толщиной от 0,14 до 0,19 мм | кг | 8,2 1,43336
| 101-2501 | Лента полиэтиленовая с липким слоем: марка А | кг | 1,58 0,276184
П,Н | 101-9430 | Сетки в рамках | м2 | 0 0
Н | 301-9066 | Воздуховоды металлические | м2 | 100 17,48
П,Н | 301-9110 | Дроссель-клапаны в патрубке | шт. | 0 0
П,Н | 301-9240 | Крепления | кг | 0 0
П,Н | 301-9520 | Шиберы | шт. | 0 0
П,Н | 301-9640 | Заглушки питометражных лючков | шт. | 0 0
466 | ТЦ_19.1.01.00_78_7814801080_15.05.2024_02 Аналог ТССЦ-301-8765 1552,07/1520,86=2% | Воздуховод из нержавеющей стали марки AISI316,толщиной δ=1,0 Ø400 | м | 10 |  | 190363.25 |  |  | 190363.25
467 | ТЦ_19.1.01.00_78_7814801080_15.05.2024_02 Аналог ТССЦ-507-0817 245,47/240,64=2% | Отвод круглого воздуховода 45° из нержавеющей стали марки AISI316, толщиной δ=1,0 Ø400 S=0,56 м2 | шт | 2 |  | 22116.77 |  |  | 22116.77
468 | ТЦ_19.1.01.00_78_7814801080_15.05.2024_02 Аналог ТССЦ-301-6214 16,82/16,48=2% | Врезка Ø400 из нержавеющей стали марки AISI316 в прямоугольный воздуховод S=0,38 м2 | шт | 10 |  | 41148.86 |  |  | 41148.86
469 | ТЕР20-01-002-10 | Прокладка воздуховодов из листовой оцинкованной стали и алюминия класса П (плотные) толщиной: 0,7 мм, периметром от 1100 до 1600 мм // прим. толщ. 1,0 мм | 100 м2 поверхности воздуховодов | 0.182 |  | 44009.88 |  |  | 2278
| 101-1522 | Электроды диаметром: 5 мм Э42А | т | 0,00039 0,000071
| 101-1703 | Прокладки резиновые (пластина техническая прессованная) | кг | 7,58 1,37956
| 101-1714 | Болты с гайками и шайбами строительные | т | 0,011 0,002002
| 101-2493 | Лента липкая изоляционная на поликасиновом компаунде марки ЛСЭПЛ, шириной 20-30 мм, толщиной от 0,14 до 0,19 мм | кг | 8,2 1,4924
| 101-2501 | Лента полиэтиленовая с липким слоем: марка А | кг | 1,58 0,28756
П,Н | 101-9430 | Сетки в рамках | м2 | 0 0
Н | 301-9066 | Воздуховоды металлические | м2 | 100 18,2
П,Н | 301-9110 | Дроссель-клапаны в патрубке | шт. | 0 0
П,Н | 301-9240 | Крепления | кг | 0 0
П,Н | 301-9640 | Заглушки питометражных лючков | шт. | 0 0
470 | ТЦ_19.1.01.00_78_7814801080_15.05.2024_02 Аналог ТССЦ-301-8765 1552,07/1520,86=2% | Воздуховод из нержавеющей стали марки AISI316, толщиной δ=1,0 500х250 | м | 13 |  | 298445.08 |  |  | 298445.08
471 | ТЦ_19.1.01.08_78_7814801080_25.03.2024_01 Аналог ТССЦ-301-7878 11,74/11,50=2% | Заглушка прямоугольная из нержавеющей стали марки AISI316, толщиной δ=1,0 500х250 | шт | 2 |  | 9553.71 |  |  | 9553.71
472 | ТЕР20-01-002-11 | Прокладка воздуховодов из листовой оцинкованной стали и алюминия класса П (плотные) толщиной: 0,7 мм, периметром до 2400 мм // прим. толщ. 1,0 мм | 100 м2 поверхности воздуховодов | 1.0758 |  | 199983.36 |  |  | 13912.69
| 101-1522 | Электроды диаметром: 5 мм Э42А | т | 0,00033 0,000355
| 101-1703 | Прокладки резиновые (пластина техническая прессованная) | кг | 9,91 10,661178
| 101-1714 | Болты с гайками и шайбами строительные | т | 0,008 0,0086064
| 101-2501 | Лента полиэтиленовая с липким слоем: марка А | кг | 7,08 7,616664
П,Н | 101-9430 | Сетки в рамках | м2 | 0 0
Н | 301-9066 | Воздуховоды металлические | м2 | 100 107,58
П,Н | 301-9110 | Дроссель-клапаны в патрубке | шт. | 0 0
П,Н | 301-9240 | Крепления | кг | 0 0
П,Н | 301-9640 | Заглушки питометражных лючков | шт. | 0 0
473 | ТЦ_19.1.01.00_78_7814801080_15.05.2024_02 Аналог ТССЦ-301-8765 1552,07/1520,86=2% | Воздуховод из нержавеющей стали марки AISI316, толщиной δ=1,0 500х400 | м | 14 |  | 383813.11 |  |  | 383813.11
474 | ТЦ_19.1.01.00_78_7814801080_15.05.2024_02 Аналог ТССЦ-301-8765 1552,07/1520,86=2% | Воздуховод из нержавеющей стали марки AISI316, толщиной δ=1,0 600х500 | м | 24 |  | 800616.31 |  |  | 800616.31
475 | ТЦ_19.1.01.00_78_7814801080_15.05.2024_02 Аналог ТССЦ-301-8765 1552,07/1520,86=2% | Воздуховод из нержавеющей стали марки AISI316, толщиной δ=1,0 600х600 | м | 7 |  | 254316.66 |  |  | 254316.66
476 | ТЦ_19.1.01.00_78_7814801080_15.05.2024_02 Аналог ТССЦ-507-0817 245,47/240,64=2% | Утка из нержавеющей стали марки AISI316, толщиной δ=1,0 смещение 0,8м, l=1,2м 500х600 S=3,15 м2 | шт | 1 |  | 50270.69 |  |  | 50270.69
477 | ТЦ_19.1.01.00_78_7814801080_15.05.2024_02 Аналог ТССЦ-507-0817 245,47/240,64=2% | Утка из нержавеющей стали марки AISI316, толщиной δ=1,0 смещение 0,9м, l=1,4м 600х500 S=3,56 м2 | шт | 1 |  | 56626.87 |  |  | 56626.87
478 | ТЦ_19.1.01.00_78_7814801080_15.05.2024_02 Аналог ТССЦ-507-0817 245,47/240,64=2% | Отвод прямоугольного воздуховода 90° из нержавеющей стали марки AISI316, толщиной δ=1,0 500х600 S=1,52 м2 | шт | 1 |  | 24691.65 |  |  | 24691.65
479 | ТЦ_19.1.01.00_78_7814801080_15.05.2024_02 Аналог ТССЦ-103-1642 875,84/857,39=2% | Переход прямоугольного сечения 500х250/500х400 l=0,3м из нержавеющей стали марки AISI316, толщиной δ=1,0 S=0,67 м2 | шт | 2 |  | 25089.75 |  |  | 25089.75
480 | ТЦ_19.1.01.00_78_7814801080_15.05.2024_02 Аналог ТССЦ-103-1642 875,84/857,39=2% | Переход прямоугольного сечения 500х400/500х600 l=0,3м из нержавеющей стали марки AISI316, толщиной δ=1,0 S=0,82 м2 | шт | 1 |  | 15197.61 |  |  | 15197.61
481 | ТЦ_19.1.01.00_78_7814801080_15.05.2024_02 Аналог ТССЦ-103-1642 875,84/857,39=2% | Переход прямоугольного сечения 500х400/600х500 l=0,3м из нержавеющей стали марки AISI316, толщиной δ=1,0 S=0,81 м2 | шт | 1 |  | 15064.59 |  |  | 15064.59
482 | ТЦ_19.1.01.00_78_7814801080_15.05.2024_02 Аналог ТССЦ-103-1642 875,84/857,39=2% | Переход прямоугольного сечения 500х600/600х600 l=0,3м из нержавеющей стали марки AISI316, толщиной δ=1,0 S=0,92 м2 | шт | 1 |  | 17179.02 |  |  | 17179.02
483 | ТЦ_19.1.01.00_78_7814801080_15.05.2024_02 Аналог ТССЦ-301-6214 16,82/16,48=2% | Врезка 600х500 из нержавеющей стали марки AISI316 в прямоугольный воздуховод S=0,66 м2 | шт | 1 |  | 7210.32 |  |  | 7210.32
484 | ТЕР20-01-002-12 | Прокладка воздуховодов из листовой оцинкованной стали и алюминия класса П (плотные) толщиной: 0,7 мм, периметром до 3200 мм // прим. | 100 м2 поверхности воздуховодов | 0.6154 |  | 103987.77 |  |  | 8176.79
| 101-1522 | Электроды диаметром: 5 мм Э42А | т | 0,00033 0,0002031
| 101-1703 | Прокладки резиновые (пластина техническая прессованная) | кг | 9,09 5,593986
| 101-1714 | Болты с гайками и шайбами строительные | т | 0,006 0,0036924
| 101-2501 | Лента полиэтиленовая с липким слоем: марка А | кг | 7,95 4,89243
П,Н | 101-9430 | Сетки в рамках | м2 | 0 0
Н | 301-9066 | Воздуховоды металлические | м2 | 100 61,54
П,Н | 301-9110 | Дроссель-клапаны в патрубке | шт. | 0 0
П,Н | 301-9240 | Крепления | кг | 0 0
П,Н | 301-9640 | Заглушки питометражных лючков | шт. | 0 0
485 | ТЦ_19.1.01.00_78_7814801080_15.05.2024_02 Аналог ТССЦ-301-8765 1552,07/1520,86=2% | Воздуховод из нержавеющей стали марки AISI316, толщиной δ=1,0 800х600 | м | 17 |  | 724348.9 |  |  | 724348.9
486 | ТЦ_19.1.01.00_78_7814801080_15.05.2024_02 Аналог ТССЦ-507-0817 245,47/240,64=2% | Утка из нержавеющей стали марки AISI316, толщиной δ=1,0 смещение 0,3м, l=0,7м 600х800 S=2,31 м2 | шт | 1 |  | 38428.23 |  |  | 38428.23
487 | ТЦ_19.1.01.00_78_7814801080_15.05.2024_02 Аналог ТССЦ-507-0817 245,47/240,64=2% | Отвод прямоугольного воздуховода 90° из нержавеющей стали марки AISI316, толщиной δ=1,0 600х800 S=2,15 м2 | шт | 3 |  | 101693.25 |  |  | 101693.25
488 | ТЦ_19.1.01.00_78_7814801080_15.05.2024_02 Аналог ТССЦ-507-0817 245,47/240,64=2% | Отвод прямоугольного воздуховода 90° из нержавеющей стали марки AISI316, толщиной δ=1,0 800х600 S=2,59 м2 | шт | 2 |  | 78856.57 |  |  | 78856.57
489 | ТЕР20-01-001-12 | Прокладка воздуховодов из листовой, оцинкованной стали и алюминия класса Н (нормальные) толщиной: 0,7 мм, периметром до 3200 мм | 100 м2 поверхности воздуховодов | 0.4733 |  | 68834.18 |  |  | 2395.49
| 101-0605 | Мастика герметизирующая нетвердеющая: «Гэлан» | т | 0,0024 0,0011359
| 101-1522 | Электроды диаметром: 5 мм Э42А | т | 0,00033 0,0001562
| 101-1703 | Прокладки резиновые (пластина техническая прессованная) | кг | 9,09 4,302297
| 101-1714 | Болты с гайками и шайбами строительные | т | 0,006 0,0028398
П,Н | 101-9430 | Сетки в рамках | м2 | 0 0
Н | 301-9066 | Воздуховоды металлические | м2 | 100 47,33
П,Н | 301-9110 | Дроссель-клапаны в патрубке | шт. | 0 0
П,Н | 301-9240 | Крепления | кг | 0 0
П,Н | 301-9640 | Заглушки питометражных лючков | шт. | 0 0
| 509-0989 | Шнур асбестовый общего назначения марки: ШАОН диаметром 8-10 мм | т | 0,0011 0,0005206
490 | ТЦ_19.1.01.00_78_7814801080_15.05.2024_02 Аналог ТССЦ-301-8765 1552,07/1520,86=2% | Воздуховод класса герметичности «В» из нержавеющей стали, толщиной δ=1,0 800х600 | м | 6 |  | 255652.55 |  |  | 255652.55
491 | ТЦ_19.1.01.00_78_7814801080_15.05.2024_02 Аналог ТССЦ-301-8765 1552,07/1520,86=2% | Воздуховод класса герметичности «В» из оцинкованной стали, толщиной δ=1,0 800х600 | м | 9 |  | 383478.83 |  |  | 383478.83
492 | ТЦ_19.1.01.00_78_7814801080_15.05.2024_02 Аналог ТССЦ-507-0817 245,47/240,64=2% | Отвод прямоугольного воздуховода 90° из оцинкованной стали,толщиной δ=1,0 800х600 S=2,59 м2 | шт | 1 |  | 39428.29 |  |  | 39428.29
493 | ТЦ_19.1.01.00_78_7814801080_15.05.2024_02 Аналог ТССЦ-103-1642 875,84/857,39=2% | Переход прямоугольного сечения 600х600/600х800 l=0,3м из нержавеющей стали марки AISI316, толщиной δ=1,0 S=1,06 м2 | шт | 1 |  | 19591.6 |  |  | 19591.6
494 | ТЦ_19.1.01.00_78_7814801080_15.05.2024_02 Аналог ТССЦ-301-6214 16,82/16,48=2% | Врезка 800х600 из оцинкованной стали в прямоугольный воздуховод S=0,84 м2 | шт | 2 |  | 1422.49 |  |  | 1422.49
495 | ТЕР20-01-001-13 | Прокладка воздуховодов из листовой, оцинкованной стали и алюминия класса Н (нормальные) толщиной: 0,7 мм, периметром до 3600 мм | 100 м2 поверхности воздуховодов | 0.425 |  | 57462.1 |  |  | 2467.15
| 101-0605 | Мастика герметизирующая нетвердеющая: «Гэлан» | т | 0,00167 0,0007098
| 101-1522 | Электроды диаметром: 5 мм Э42А | т | 0,00033 0,0001403
| 101-1703 | Прокладки резиновые (пластина техническая прессованная) | кг | 9,91 4,21175
| 101-1714 | Болты с гайками и шайбами строительные | т | 0,0098 0,004165
П,Н | 101-9430 | Сетки в рамках | м2 | 0 0
Н | 301-9066 | Воздуховоды металлические | м2 | 100 42,5
П,Н | 301-9110 | Дроссель-клапаны в патрубке | шт. | 0 0
П,Н | 301-9240 | Крепления | кг | 0 0
П,Н | 301-9640 | Заглушки питометражных лючков | шт. | 0 0
| 509-0989 | Шнур асбестовый общего назначения марки: ШАОН диаметром 8-10 мм | т | 0,0011 0,0004675
496 | ТЦ_19.1.01.00_78_7814801080_15.05.2024_02 Аналог ТССЦ-301-8765 1552,07/1520,86=2% | Воздуховод класса герметичности «В» из нержавеющей стали, толщиной δ=1,0 1000х700 | м | 12.5 |  | 678952.66 |  |  | 678952.66
497 | ТССЦ-301-1819 | Крепления для воздуховодов оцинкованные (подвески СТД, подвески регулируемые СТД, тяги, хомуты, кронштейны, траверсы, ленты, шпильки, профили) | т | 0.5 |  | 49779.07 |  |  | 49779.07
498 | ТЕР26-01-009-01 | Изоляция трубопроводов: матами минераловатными марок 75, 100, плитами минераловатными на синтетическом связующем марки 75 // прим. | 1 м3 изоляции | 0.08 |  | 2658.64 |  |  | 221.68
| 101-0811 | Проволока стальная низкоуглеродистая разного назначения оцинкованная диаметром: 1,1 мм | т | 0,00053 0,0000424
| 101-0812 | Проволока стальная низкоуглеродистая разного назначения оцинкованная диаметром: 1,6 мм | т | 0,00101 0,0000808
| 101-1821 | Винты самонарезающие: оцинкованные, размером 4-12 мм ГОСТ 10621-80 | т | 0,00004 0,0000032
| 101-1876 | Сталь листовая оцинкованная толщиной листа: 0,8 мм | т | 0,0265 0,00212
| 104-0077 | Стеклопластик рулонный марки: РСТ-А-Л-В | 1000 м2 | 0,002204 0,0001763
499 | ТЦ_14.2.02.06_16_1661033039_29.12.2023_02 Аналог ТССЦ-104-3270 126,39/123,84=2% | Теплоизоляционное покрытие, толщина 40 мм PRO-VENT-40-1НФ кашированный | м3 | 0.08 |  | 44.81 |  |  | 44.81
500 | ТЦ_14.2.02.06_16_1661033039_29.12.2023_02 Аналог ТССЦ-101-2420 9,00/8,79=2% | Лента стальная монтажная BOS-SOLID | м | 10 |  | 167.14 |  |  | 167.14
501 | ТЕР26-02-007-01 | Огнезащитное покрытие металлоконструкций воздуховодов приточно-вытяжных систем комплексной огнезащитой «ЩИТ-1В» с пределом огнестойкости: 2,0 часа // прим. | 100 м2 обрабатываемой поверхности | 0.4 |  | 144005.96 |  |  | 3350.24
| 101-0540 | Лента стальная упаковочная, мягкая, нормальной точности 0,7х20-50 мм | т | 0,064 0,0256
| 101-1757 | Ветошь | кг | 10 4
| 101-2472 | Растворитель марки: № 646 | т | 0,013 0,0052
| 411-0001 | Вода | м3 | 0,01 0,004
502 | ТЦ_14.2.02.00_78_7802836674_15.05.2024_02 Аналог ТССЦ-113-0516 41,27/40,37=2% | Огнезащитное покрытие, толщина 5 мм PRO-МБОР-VENT-5-1БТ | м2 | 40 |  | 22744.62 |  |  | 22744.62
503 | ТЦ_14.2.02.06_16_1661033039_29.12.2023_02 Аналог ТССЦ-101-5654 216,51/212,25=2% | Скотч алюминиевый 50мм BOS-Master | шт | 2 |  | 999.54 |  |  | 999.54
504 | ТЦ_14.2.02.06_16_1661033039_29.12.2023_02 Аналог ТССЦ-113-0516 41,27/40,37=2% | Покровный слой для огнезащитного покрытия BOS-PROTECTION Ф | м2 | 17 |  | 9507.47 |  |  | 9507.47
505 | ТЦ_14.2.02.06_16_1661033039_29.12.2023_02 Аналог ТССЦ-113-0516 41,27/40,37=2% | Материал для заделки отверстий и огнезащиты креплений, 13 мм PRO-МБОР-VENT | м2 | 3.5 |  | 2118.06 |  |  | 2118.06
506 | ТЦ_14.2.02.11_50_5041207010_27.03.2024_01 Аналог ТССЦ-113-0516 41,27/40,37=2% | Состав термостойкий клеящий "ПЛАЗАС", толщиной 0,5 мм | кг | 40 |  | 3058.71 |  |  | 3058.71
507 | ТЦ_14.5.01.10_77_7734657410_15.01.2024_02 Аналог ТССЦ-113-0516 41,27/40,37=2% | Огнестойкая монтажная пена ОГНЕЗА EI240 | шт | 1 |  | 861.06 |  |  | 861.06
508 | ТЦ_14.5.01.11_77_7734657410_15.01.2024_02 Аналог ТССЦ-113-0516 41,27/40,37=2% | Огнезащитный терморасширяющийся герметик ОГНЕЗА-ГТ | кг | 1 |  | 843.22 |  |  | 843.22
П2.2
509 | ТЕР20-01-001-12 | Прокладка воздуховодов из листовой, оцинкованной стали и алюминия класса Н (нормальные) толщиной: 0,7 мм, периметром до 3200 мм // прим. толщ.0,8мм | 100 м2 поверхности воздуховодов | 0.4093 |  | 59526.36 |  |  | 2071.57
| 101-0605 | Мастика герметизирующая нетвердеющая: «Гэлан» | т | 0,0024 0,0009823
| 101-1522 | Электроды диаметром: 5 мм Э42А | т | 0,00033 0,0001351
| 101-1703 | Прокладки резиновые (пластина техническая прессованная) | кг | 9,09 3,720537
| 101-1714 | Болты с гайками и шайбами строительные | т | 0,006 0,0024558
П,Н | 101-9430 | Сетки в рамках | м2 | 0 0
Н | 301-9066 | Воздуховоды металлические | м2 | 100 40,93
П,Н | 301-9110 | Дроссель-клапаны в патрубке | шт. | 0 0
П,Н | 301-9240 | Крепления | кг | 0 0
П,Н | 301-9640 | Заглушки питометражных лючков | шт. | 0 0
| 509-0989 | Шнур асбестовый общего назначения марки: ШАОН диаметром 8-10 мм | т | 0,0011 0,0004502
510 | ТЦ_19.1.01.00_78_7814801080_15.05.2024_02 Аналог ТССЦ-301-8765 1552,07/1520,86=2% | Воздуховод из оцинкованной стали δ=0,8 1000х500 | м | 11 |  | 34385.05 |  |  | 34385.05
511 | ТЦ_19.1.01.00_78_7814801080_15.05.2024_02 Аналог ТССЦ-507-0817 245,47/240,64=2% | Отвод прямоугольного воздуховода 90° из оцинкованной стали,толщиной δ=0,8 500х1000 S=2,07 м2 | шт | 1 |  | 3212.17 |  |  | 3212.17
512 | ТЦ_19.1.01.00_78_7814801080_15.05.2024_02 Аналог ТССЦ-507-0817 245,47/240,64=2% | Отвод прямоугольного воздуховода 90° из оцинкованной стали,толщиной δ=0,8 1000х500 S=3,25 м2 | шт | 1 |  | 4207.98 |  |  | 4207.98
513 | ТЦ_19.1.01.00_78_7814801080_15.05.2024_02 Аналог ТССЦ-103-1642 875,84/857,39=2% | Переход прямоугольного сечения 1000х500/1250х400 l=0,3 м из оцинкованной стали , δ=0,8мм S=1,29 м2 | шт | 1 |  | 2218.52 |  |  | 2218.52
514 | ТЦ_19.1.01.00_78_7814801080_15.05.2024_02 Аналог ТССЦ-103-1642 875,84/857,39=2% | Переход прямоугольного сечения 1000х500/1250х500 l=0,3 м из оцинкованной стали , δ=0,8мм S=1,32 м2 | шт | 1 |  | 2187.78 |  |  | 2187.78
515 | ТЕР20-01-001-13 | Прокладка воздуховодов из листовой, оцинкованной стали и алюминия класса Н (нормальные) толщиной: 0,7 мм, периметром до 3600 мм // прим. толщ. 0,8мм | 100 м2 поверхности воздуховодов | 0.1456 |  | 19685.83 |  |  | 845.22
| 101-0605 | Мастика герметизирующая нетвердеющая: «Гэлан» | т | 0,00167 0,0002432
| 101-1522 | Электроды диаметром: 5 мм Э42А | т | 0,00033 0,000048
| 101-1703 | Прокладки резиновые (пластина техническая прессованная) | кг | 9,91 1,442896
| 101-1714 | Болты с гайками и шайбами строительные | т | 0,0098 0,0014269
П,Н | 101-9430 | Сетки в рамках | м2 | 0 0
Н | 301-9066 | Воздуховоды металлические | м2 | 100 14,56
П,Н | 301-9110 | Дроссель-клапаны в патрубке | шт. | 0 0
П,Н | 301-9240 | Крепления | кг | 0 0
П,Н | 301-9640 | Заглушки питометражных лючков | шт. | 0 0
| 509-0989 | Шнур асбестовый общего назначения марки: ШАОН диаметром 8-10 мм | т | 0,0011 0,0001602
516 | ТЦ_19.1.01.00_78_7814801080_15.05.2024_02 Аналог ТССЦ-301-8765 1552,07/1520,86=2% | Воздуховод из оцинкованной стали δ=0,8 1000х700 | м | 1 |  | 3891.72 |  |  | 3891.72
517 | ТЦ_19.1.01.00_78_7814801080_15.05.2024_02 Аналог ТССЦ-301-8765 1552,07/1520,86=2% | Воздуховод из оцинкованной стали δ=0,8 1250х500 | м | 2.5 |  | 9867.2 |  |  | 9867.2
518 | ТЦ_19.1.01.08_78_7814801080_25.03.2024_01 Аналог ТССЦ-301-7878 11,74/11,50=2% | Заглушка прямоугольная из оцинкованной стали δ=0,8 1250х500 | шт | 1 |  | 1310.86 |  |  | 1310.86
519 | ТЦ_19.1.01.00_78_7814801080_15.05.2024_02 Аналог ТССЦ-507-0817 245,47/240,64=2% | Отвод прямоугольного воздуховода 90° из оцинкованной стали,толщиной δ=0,8 500х1250 S=2,41 м2 | шт | 1 |  | 3682.49 |  |  | 3682.49
520 | ТЕР20-01-002-06 | Прокладка воздуховодов из листовой оцинкованной стали и алюминия класса П (плотные) толщиной: 0,6 мм, диаметром до 450 мм // прим.толщ.1,0мм | 100 м2 поверхности воздуховодов | 0.1748 |  | 42268.84 |  |  | 2187.88
| 101-1522 | Электроды диаметром: 5 мм Э42А | т | 0,00039 0,0000682
| 101-1703 | Прокладки резиновые (пластина техническая прессованная) | кг | 7,58 1,324984
| 101-1714 | Болты с гайками и шайбами строительные | т | 0,011 0,0019228
| 101-2493 | Лента липкая изоляционная на поликасиновом компаунде марки ЛСЭПЛ, шириной 20-30 мм, толщиной от 0,14 до 0,19 мм | кг | 8,2 1,43336
| 101-2501 | Лента полиэтиленовая с липким слоем: марка А | кг | 1,58 0,276184
П,Н | 101-9430 | Сетки в рамках | м2 | 0 0
Н | 301-9066 | Воздуховоды металлические | м2 | 100 17,48
П,Н | 301-9110 | Дроссель-клапаны в патрубке | шт. | 0 0
П,Н | 301-9240 | Крепления | кг | 0 0
П,Н | 301-9520 | Шиберы | шт. | 0 0
П,Н | 301-9640 | Заглушки питометражных лючков | шт. | 0 0
521 | ТЦ_19.1.01.00_78_7814801080_15.05.2024_02 Аналог ТССЦ-301-8765 1552,07/1520,86=2% | Воздуховод из нержавеющей стали марки AISI316,толщиной δ=1,0 Ø400 | м | 10 |  | 190363.25 |  |  | 190363.25
522 | ТЦ_19.1.01.00_78_7814801080_15.05.2024_02 Аналог ТССЦ-507-0817 245,47/240,64=2% | Отвод круглого воздуховода 45° из нержавеющей стали марки AISI316, толщиной δ=1,0 Ø400 S=0,56 м2 | шт | 2 |  | 22116.77 |  |  | 22116.77
523 | ТЦ_19.1.01.00_78_7814801080_15.05.2024_02 Аналог ТССЦ-301-6214 16,82/16,48=2% | Врезка Ø400 из нержавеющей стали марки AISI316 в прямоугольный воздуховод S=0,38 м2 | шт | 10 |  | 41148.86 |  |  | 41148.86
524 | ТЕР20-01-002-10 | Прокладка воздуховодов из листовой оцинкованной стали и алюминия класса П (плотные) толщиной: 0,7 мм, периметром от 1100 до 1600 мм // прим. толщ. 1,0 мм | 100 м2 поверхности воздуховодов | 0.1954 |  | 47250.15 |  |  | 2445.72
| 101-1522 | Электроды диаметром: 5 мм Э42А | т | 0,00039 0,0000762
| 101-1703 | Прокладки резиновые (пластина техническая прессованная) | кг | 7,58 1,481132
| 101-1714 | Болты с гайками и шайбами строительные | т | 0,011 0,0021494
| 101-2493 | Лента липкая изоляционная на поликасиновом компаунде марки ЛСЭПЛ, шириной 20-30 мм, толщиной от 0,14 до 0,19 мм | кг | 8,2 1,60228
| 101-2501 | Лента полиэтиленовая с липким слоем: марка А | кг | 1,58 0,308732
П,Н | 101-9430 | Сетки в рамках | м2 | 0 0
Н | 301-9066 | Воздуховоды металлические | м2 | 100 19,54
П,Н | 301-9110 | Дроссель-клапаны в патрубке | шт. | 0 0
П,Н | 301-9240 | Крепления | кг | 0 0
П,Н | 301-9640 | Заглушки питометражных лючков | шт. | 0 0
525 | ТЦ_19.1.01.00_78_7814801080_15.05.2024_02 Аналог ТССЦ-301-8765 1552,07/1520,86=2% | Воздуховод из нержавеющей стали марки AISI316, толщиной δ=1,0 500х250 | м | 13 |  | 298445.08 |  |  | 298445.08
526 | ТЦ_19.1.01.08_78_7814801080_25.03.2024_01 Аналог ТССЦ-301-7878 11,74/11,50=2% | Заглушка прямоугольная из нержавеющей стали марки AISI316, толщиной δ=1,0 500х250 | шт | 2 |  | 9553.71 |  |  | 9553.71
527 | ТЦ_19.1.01.00_78_7814801080_15.05.2024_02 Аналог ТССЦ-103-1642 875,84/857,39=2% | Переход прямоугольного сечения 500х250/500х400 l=0,3м из нержавеющей стали марки AISI316, толщиной δ=1,0 S=0,67 м2 | шт | 2 |  | 25089.75 |  |  | 25089.75
528 | ТЕР20-01-002-11 | Прокладка воздуховодов из листовой оцинкованной стали и алюминия класса П (плотные) толщиной: 0,7 мм, периметром до 2400 мм // прим. толщ. 1,0 мм | 100 м2 поверхности воздуховодов | 1.0625 |  | 197510.99 |  |  | 13740.69
| 101-1522 | Электроды диаметром: 5 мм Э42А | т | 0,00033 0,0003506
| 101-1703 | Прокладки резиновые (пластина техническая прессованная) | кг | 9,91 10,529375
| 101-1714 | Болты с гайками и шайбами строительные | т | 0,008 0,0085
| 101-2501 | Лента полиэтиленовая с липким слоем: марка А | кг | 7,08 7,5225
П,Н | 101-9430 | Сетки в рамках | м2 | 0 0
Н | 301-9066 | Воздуховоды металлические | м2 | 100 106,25
П,Н | 301-9110 | Дроссель-клапаны в патрубке | шт. | 0 0
П,Н | 301-9240 | Крепления | кг | 0 0
П,Н | 301-9640 | Заглушки питометражных лючков | шт. | 0 0
529 | ТЦ_19.1.01.00_78_7814801080_15.05.2024_02 Аналог ТССЦ-301-8765 1552,07/1520,86=2% | Воздуховод из нержавеющей стали марки AISI316, толщиной δ=1,0 500х400 | м | 14 |  | 383813.11 |  |  | 383813.11
530 | ТЦ_19.1.01.00_78_7814801080_15.05.2024_02 Аналог ТССЦ-301-8765 1552,07/1520,86=2% | Воздуховод из нержавеющей стали марки AISI316, толщиной δ=1,0 600х500 | м | 24 |  | 800616.31 |  |  | 800616.31
531 | ТЦ_19.1.01.00_78_7814801080_15.05.2024_02 Аналог ТССЦ-301-8765 1552,07/1520,86=2% | Воздуховод из нержавеющей стали марки AISI316, толщиной δ=1,0 600х600 | м | 7 |  | 254316.66 |  |  | 254316.66
532 | ТЦ_19.1.01.00_78_7814801080_15.05.2024_02 Аналог ТССЦ-507-0817 245,47/240,64=2% | Утка из нержавеющей стали марки AISI316, толщиной δ=1,0 смещение 0,8м, l=1,2м 500х600 S=3,1 м2 | шт | 1 |  | 50270.69 |  |  | 50270.69
533 | ТЦ_19.1.01.00_78_7814801080_15.05.2024_02 Аналог ТССЦ-507-0817 245,47/240,64=2% | Утка из нержавеющей стали марки AISI316, толщиной δ=1,0 смещение 0,9м, l=1,4м 600х500 S=3,62 м2 | шт | 1 |  | 56626.87 |  |  | 56626.87
534 | ТЦ_19.1.01.00_78_7814801080_15.05.2024_02 Аналог ТССЦ-507-0817 245,47/240,64=2% | Отвод прямоугольного воздуховода 90° из нержавеющей стали марки AISI316, толщиной δ=1,0 500х600 S=1,52 м2 | шт | 1 |  | 24691.65 |  |  | 24691.65
535 | ТЦ_19.1.01.00_78_7814801080_15.05.2024_02 Аналог ТССЦ-103-1642 875,84/857,39=2% | Переход прямоугольного сечения 500х400/500х600 l=0,3м из нержавеющей стали марки AISI316, толщиной δ=1,0 S=0,82 м2 | шт | 1 |  | 15197.61 |  |  | 15197.61
536 | ТЦ_19.1.01.00_78_7814801080_15.05.2024_02 Аналог ТССЦ-103-1642 875,84/857,39=2% | Переход прямоугольного сечения 500х400/600х500 l=0,3м из нержавеющей стали марки AISI316, толщиной δ=1,0 S=0,81 м2 | шт | 1 |  | 15064.59 |  |  | 15064.59
537 | ТЦ_19.1.01.00_78_7814801080_15.05.2024_02 Аналог ТССЦ-103-1642 875,84/857,39=2% | Переход прямоугольного сечения 500х600/600х600 l=0,3м из нержавеющей стали марки AISI316, толщиной δ=1,0 S=0,92 м2 | шт | 1 |  | 17179.02 |  |  | 17179.02
538 | ТЦ_19.1.01.00_78_7814801080_15.05.2024_02 Аналог ТССЦ-301-6214 16,82/16,48=2% | Врезка 600х500 из нержавеющей стали марки AISI316 в прямоугольный воздуховод S=0,66 м2 | шт | 1 |  | 7210.32 |  |  | 7210.32
539 | ТЕР20-01-002-12 | Прокладка воздуховодов из листовой оцинкованной стали и алюминия класса П (плотные) толщиной: 0,7 мм, периметром до 3200 мм // прим. толщ.1,0 мм | 100 м2 поверхности воздуховодов | 0.9127 |  | 140245.72 |  |  | 12127
| 101-1522 | Электроды диаметром: 5 мм Э42А | т | 0,00033 0,0003012
| 101-1703 | Прокладки резиновые (пластина техническая прессованная) | кг | 9,09 8,296443
| 101-1714 | Болты с гайками и шайбами строительные | т | 0,006 0,0054762
| 101-2501 | Лента полиэтиленовая с липким слоем: марка А | кг | 7,95 7,255965
П,Н | 101-9430 | Сетки в рамках | м2 | 0 0
Н | 301-9066 | Воздуховоды металлические | м2 | 100 91,27
П,Н | 301-9110 | Дроссель-клапаны в патрубке | шт. | 0 0
П,Н | 301-9240 | Крепления | кг | 0 0
П,Н | 301-9640 | Заглушки питометражных лючков | шт. | 0 0
540 | ТЦ_19.1.01.00_78_7814801080_15.05.2024_02 Аналог ТССЦ-301-8765 1552,07/1520,86=2% | Воздуховод из нержавеющей стали марки AISI316, толщиной δ=1,0 800х600 | м | 11.5 |  | 490000.73 |  |  | 490000.73
541 | ТЦ_19.1.01.00_78_7814801080_15.05.2024_02 Аналог ТССЦ-301-8765 1552,07/1520,86=2% | Воздуховод из нержавеющей стали марки AISI316, толщиной δ=1,0 1000х500 | м | 15 |  | 720659.22 |  |  | 720659.22
542 | ТЦ_19.1.01.00_78_7814801080_15.05.2024_02 Аналог ТССЦ-507-0817 245,47/240,64=2% | Утка из нержавеющей стали марки AISI316, толщиной δ=1,0 смещение 0,7м, l=1,25м 800х600 S=4,07 м2 | шт | 1 |  | 63125.51 |  |  | 63125.51
543 | ТЦ_19.1.01.00_78_7814801080_15.05.2024_02 Аналог ТССЦ-507-0817 245,47/240,64=2% | Отвод прямоугольного воздуховода 90° из нержавеющей стали марки AISI316, толщиной δ=1,0 600х800 S=2,15 м2 | шт | 1 |  | 33897.75 |  |  | 33897.75
544 | ТЦ_19.1.01.00_78_7814801080_15.05.2024_02 Аналог ТССЦ-507-0817 245,47/240,64=2% | Отвод прямоугольного воздуховода 90° из нержавеющей стали марки AISI316, толщиной δ=1,0 500х1000 S=2,07 м2 | шт | 1 |  | 40118.32 |  |  | 40118.32
545 | ТЦ_19.1.01.00_78_7814801080_15.05.2024_02 Аналог ТССЦ-507-0817 245,47/240,64=2% | Отвод прямоугольного воздуховода 90° из нержавеющей стали марки AISI316, толщиной δ=1,0 1000х500 S=3,25 м2 | шт | 1 |  | 54881.36 |  |  | 54881.36
546 | ТЦ_19.1.01.00_78_7814801080_15.05.2024_02 Аналог ТССЦ-103-1642 875,84/857,39=2% | Переход прямоугольного сечения 600х600/600х800 l=0,3м из нержавеющей стали марки AISI316, толщиной δ=1,0 S=1,06 м2 | шт | 1 |  | 19591.6 |  |  | 19591.6
547 | ТЦ_19.1.01.00_78_7814801080_15.05.2024_02 Аналог ТССЦ-103-1642 875,84/857,39=2% | Переход прямоугольного сечения 600х800/500х1000 l=0,4 м из нержавеющей стали марки AISI316, толщиной δ=1,0 S=1,47 м2 | шт | 1 |  | 26921.86 |  |  | 26921.86
548 | ТЕР20-01-002-13 | Прокладка воздуховодов из листовой оцинкованной стали и алюминия класса П (плотные) толщиной: 0,7 мм, периметром до 3600 мм // прим. толщ. 1,0 мм | 100 м2 поверхности воздуховодов | 0.1155 |  | 16632.8 |  |  | 1687.1
| 101-1522 | Электроды диаметром: 5 мм Э42А | т | 0,00033 0,0000381
| 101-1703 | Прокладки резиновые (пластина техническая прессованная) | кг | 9,91 1,144605
| 101-1714 | Болты с гайками и шайбами строительные | т | 0,0098 0,0011319
| 101-2501 | Лента полиэтиленовая с липким слоем: марка А | кг | 8,38 0,96789
П,Н | 101-9430 | Сетки в рамках | м2 | 0 0
Н | 301-9066 | Воздуховоды металлические | м2 | 100 11,55
П,Н | 301-9110 | Дроссель-клапаны в патрубке | шт. | 0 0
П,Н | 301-9240 | Крепления | кг | 0 0
П,Н | 301-9640 | Заглушки питометражных лючков | шт. | 0 0
549 | ТЦ_19.1.01.00_78_7814801080_15.05.2024_02 Аналог ТССЦ-301-8765 1552,07/1520,86=2% | Воздуховод из нержавеющей стали марки AISI316, толщиной δ=1,0 1250х400 | м | 2.5 |  | 131870.37 |  |  | 131870.37
550 | ТЦ_19.1.01.00_78_7814801080_15.05.2024_02 Аналог ТССЦ-507-0817 245,47/240,64=2% | Отвод прямоугольного воздуховода 90° из нержавеющей стали марки AISI316, толщиной δ=1,0 400х1250 S=2,01 м2 | шт | 1 |  | 40770.85 |  |  | 40770.85
551 | ТЦ_19.1.01.00_78_7814801080_15.05.2024_02 Аналог ТССЦ-103-1642 875,84/857,39=2% | Переход прямоугольного сечения 500х1000/400х1250 l=0,3 м из нержавеющей стали марки AISI316, толщиной δ=1,0 S=1,29 м2 | шт | 1 |  | 27017.04 |  |  | 27017.04
552 | ТЕР20-01-001-13 | Прокладка воздуховодов из листовой, оцинкованной стали и алюминия класса Н (нормальные) толщиной: 0,7 мм, периметром до 3600 мм // прим. толщ. 1,0 мм | 100 м2 поверхности воздуховодов | 0.0374 |  | 5056.65 |  |  | 217.11
| 101-0605 | Мастика герметизирующая нетвердеющая: «Гэлан» | т | 0,00167 0,0000625
| 101-1522 | Электроды диаметром: 5 мм Э42А | т | 0,00033 0,0000123
| 101-1703 | Прокладки резиновые (пластина техническая прессованная) | кг | 9,91 0,370634
| 101-1714 | Болты с гайками и шайбами строительные | т | 0,0098 0,0003665
П,Н | 101-9430 | Сетки в рамках | м2 | 0 0
Н | 301-9066 | Воздуховоды металлические | м2 | 100 3,74
П,Н | 301-9110 | Дроссель-клапаны в патрубке | шт. | 0 0
П,Н | 301-9240 | Крепления | кг | 0 0
П,Н | 301-9640 | Заглушки питометражных лючков | шт. | 0 0
| 509-0989 | Шнур асбестовый общего назначения марки: ШАОН диаметром 8-10 мм | т | 0,0011 0,0000411
553 | ТЦ_19.1.01.00_78_7814801080_15.05.2024_02 Аналог ТССЦ-301-8765 1552,07/1520,86=2% | Воздуховод класса герметичности «В» из нержавеющей стали, толщиной δ=1,0 1000х700 | м | 0.5 |  | 27158.11 |  |  | 27158.11
554 | ТЦ_19.1.01.00_78_7814801080_15.05.2024_02 Аналог ТССЦ-301-6214 16,82/16,48=2% | Врезка 1000х700 из оцинкованной стали в прямоугольный воздуховод S=1,02 м2 | шт | 2 |  | 25744.1 |  |  | 25744.1
555 | ТССЦ-301-1819 | Крепления для воздуховодов оцинкованные (подвески СТД, подвески регулируемые СТД, тяги, хомуты, кронштейны, траверсы, ленты, шпильки, профили) | т | 0.46 |  | 45796.74 |  |  | 45796.74
556 | ТЕР26-01-009-01 | Изоляция трубопроводов: матами минераловатными марок 75, 100, плитами минераловатными на синтетическом связующем марки 75 // прим. | 1 м3 изоляции | 0.08 |  | 2658.64 |  |  | 221.68
| 101-0811 | Проволока стальная низкоуглеродистая разного назначения оцинкованная диаметром: 1,1 мм | т | 0,00053 0,0000424
| 101-0812 | Проволока стальная низкоуглеродистая разного назначения оцинкованная диаметром: 1,6 мм | т | 0,00101 0,0000808
| 101-1821 | Винты самонарезающие: оцинкованные, размером 4-12 мм ГОСТ 10621-80 | т | 0,00004 0,0000032
| 101-1876 | Сталь листовая оцинкованная толщиной листа: 0,8 мм | т | 0,0265 0,00212
| 104-0077 | Стеклопластик рулонный марки: РСТ-А-Л-В | 1000 м2 | 0,002204 0,0001763
557 | ТЦ_14.2.02.06_16_1661033039_29.12.2023_02 Аналог ТССЦ-104-3270 126,39/123,84=2% | Теплоизоляционное покрытие, толщина 40 мм PRO-VENT-40-1НФ кашированный | м3 | 0.08 |  | 44.81 |  |  | 44.81
558 | ТЦ_14.2.02.06_16_1661033039_29.12.2023_02 Аналог ТССЦ-101-2420 9,00/8,79=2% | Лента стальная монтажная BOS-SOLID | м | 10 |  | 167.14 |  |  | 167.14
559 | ТЕР26-02-007-01 | Огнезащитное покрытие металлоконструкций воздуховодов приточно-вытяжных систем комплексной огнезащитой «ЩИТ-1В» с пределом огнестойкости: 2,0 часа // прим. | 100 м2 обрабатываемой поверхности | 0.045 |  | 16200.67 |  |  | 376.9
| 101-0540 | Лента стальная упаковочная, мягкая, нормальной точности 0,7х20-50 мм | т | 0,064 0,00288
| 101-1757 | Ветошь | кг | 10 0,45
| 101-2472 | Растворитель марки: № 646 | т | 0,013 0,000585
| 411-0001 | Вода | м3 | 0,01 0,00045
560 | ТЦ_14.2.02.00_78_7802836674_15.05.2024_02 Аналог ТССЦ-101-5654 216,51/212,25=2% | Огнезащитное покрытие, толщина 5 мм PRO-МБОР-VENT-5-1БТ | м2 | 4.5 |  | 2558.77 |  |  | 2558.77
561 | ТЦ_14.2.02.06_16_1661033039_29.12.2023_02 Аналог ТССЦ-101-5654 216,51/212,25=2% | Скотч алюминиевый 50мм BOS-Master | шт | 1 |  | 499.77 |  |  | 499.77
562 | ТЦ_14.2.02.06_16_1661033039_29.12.2023_02 Аналог ТССЦ-101-5654 216,51/212,25=2% | Материал для заделки отверстий и огнезащиты креплений, 13 мм PRO-МБОР-VENT | м2 | 0.5 |  | 302.58 |  |  | 302.58
563 | ТЦ_14.2.02.11_50_5041207010_27.03.2024_01 Аналог ТССЦ-101-5654 216,51/212,25=2% | Состав термостойкий клеящий "ПЛАЗАС", толщиной 0,5 мм | кг | 4 |  | 305.87 |  |  | 305.87
564 | ТЦ_14.5.01.10_77_7734657410_15.01.2024_02 Аналог ТССЦ-101-5654 216,51/212,25=2% | Огнестойкая монтажная пена ОГНЕЗА EI240 | шт | 1 |  | 861.06 |  |  | 861.06
565 | ТЦ_14.5.01.11_77_7734657410_15.01.2024_02 Аналог ТССЦ-101-5654 216,51/212,25=2% | Огнезащитный терморасширяющийся герметик ОГНЕЗА-ГТ | кг | 1 |  | 843.22 |  |  | 843.22
П3.1, П3.2
566 | ТЕР20-01-001-11 | Прокладка воздуховодов из листовой, оцинкованной стали и алюминия класса Н (нормальные) толщиной: 0,7 мм, периметром до 2400 мм // прим. толщ. 0,8 мм | 100 м2 поверхности воздуховодов | 0.202 |  | 36090.4 |  |  | 1152.43
| 101-0605 | Мастика герметизирующая нетвердеющая: «Гэлан» | т | 0,00269 0,0005434
| 101-1522 | Электроды диаметром: 5 мм Э42А | т | 0,00033 0,0000667
| 101-1703 | Прокладки резиновые (пластина техническая прессованная) | кг | 9,91 2,00182
| 101-1714 | Болты с гайками и шайбами строительные | т | 0,008 0,001616
П,Н | 101-9430 | Сетки в рамках | м2 | 0 0
Н | 301-9066 | Воздуховоды металлические | м2 | 100 20,2
П,Н | 301-9110 | Дроссель-клапаны в патрубке | шт. | 0 0
П,Н | 301-9240 | Крепления | кг | 0 0
П,Н | 301-9640 | Заглушки питометражных лючков | шт. | 0 0
| 509-0989 | Шнур асбестовый общего назначения марки: ШАОН диаметром 8-10 мм | т | 0,0011 0,0002222
567 | ТЦ_19.1.01.00_78_7814801080_15.05.2024_02 Аналог ТССЦ-301-8765 1552,07/1520,86=2% | Воздуховод из оцинкованной стали δ=0,8 600х600 | м | 5 |  | 12044.76 |  |  | 12044.76
568 | ТЦ_19.1.01.00_78_7814801080_15.05.2024_02 Аналог ТССЦ-301-8765 1552,07/1520,86=2% | Воздуховод из оцинкованной стали δ=0,8 900х500 | м | 0.5 |  | 1535.81 |  |  | 1535.81
569 | ТЦ_19.1.01.08_78_7814801080_25.03.2024_01 Аналог ТССЦ-301-7878 11,74/11,50=2% | Заглушка прямоугольная из оцинкованной стали δ=0,8 600х600 | шт | 2 |  | 1693.55 |  |  | 1693.55
570 | ТЦ_19.1.01.00_78_7814801080_15.05.2024_02 Аналог ТССЦ-507-0817 245,47/240,64=2% | Отвод прямоугольного воздуховода 90° из оцинкованной стали, толщиной δ=0,8 600х600 S=1,84 м2 | шт | 2 |  | 5116.67 |  |  | 5116.67
571 | ТЦ_19.1.01.00_78_7814801080_15.05.2024_02 Аналог ТССЦ-301-6214 16,82/16,48=2% | Врезка 600х600 из оцинкованной стали в прямоугольный воздуховод S=0,72 м2 | шт | 2 |  | 15726.21 |  |  | 15726.21
572 | ТЦ_19.1.01.00_78_7814801080_15.05.2024_02 Аналог ТССЦ-301-6214 16,82/16,48=2% | Врезка 900х500 из оцинкованной стали в прямоугольный воздуховод S=0,84 м2 | шт | 2 |  | 18337.55 |  |  | 18337.55
573 | ТЕР20-01-001-12 | Прокладка воздуховодов из листовой, оцинкованной стали и алюминия класса Н (нормальные) толщиной: 0,7 мм, периметром до 3200 мм // прим. толщ. 1,0 мм | 100 м2 поверхности воздуховодов | 0.49 |  | 71262.92 |  |  | 2480.01
| 101-0605 | Мастика герметизирующая нетвердеющая: «Гэлан» | т | 0,0024 0,001176
| 101-1522 | Электроды диаметром: 5 мм Э42А | т | 0,00033 0,0001617
| 101-1703 | Прокладки резиновые (пластина техническая прессованная) | кг | 9,09 4,4541
| 101-1714 | Болты с гайками и шайбами строительные | т | 0,006 0,00294
П,Н | 101-9430 | Сетки в рамках | м2 | 0 0
Н | 301-9066 | Воздуховоды металлические | м2 | 100 49
П,Н | 301-9110 | Дроссель-клапаны в патрубке | шт. | 0 0
П,Н | 301-9240 | Крепления | кг | 0 0
П,Н | 301-9640 | Заглушки питометражных лючков | шт. | 0 0
| 509-0989 | Шнур асбестовый общего назначения марки: ШАОН диаметром 8-10 мм | т | 0,0011 0,000539
574 | ТЦ_19.1.01.00_78_7814801080_15.05.2024_02 Аналог ТССЦ-301-8765 1552,07/1520,86=2% | Воздуховод класса герметичности «В» из оцинкованной стали δ=1,0 800х600 | м | 17.5 |  | 745653.28 |  |  | 745653.28
575 | ТЦ_19.1.01.08_78_7814801080_25.03.2024_01 Аналог ТССЦ-301-7878 11,74/11,50=2% | Заглушка прямоугольная из оцинкованной стали δ=0,8 600х800 | шт | 1 |  | 976.67 |  |  | 976.67
576 | ТЕР20-01-002-11 | Прокладка воздуховодов из листовой оцинкованной стали и алюминия класса П (плотные) толщиной: 0,7 мм, периметром до 2400 мм // прим. толщ. 1,0 мм | 100 м2 поверхности воздуховодов | 0.2278 |  | 42346.35 |  |  | 2946
| 101-1522 | Электроды диаметром: 5 мм Э42А | т | 0,00033 0,0000752
| 101-1703 | Прокладки резиновые (пластина техническая прессованная) | кг | 9,91 2,257498
| 101-1714 | Болты с гайками и шайбами строительные | т | 0,008 0,0018224
| 101-2501 | Лента полиэтиленовая с липким слоем: марка А | кг | 7,08 1,612824
П,Н | 101-9430 | Сетки в рамках | м2 | 0 0
Н | 301-9066 | Воздуховоды металлические | м2 | 100 22,78
П,Н | 301-9110 | Дроссель-клапаны в патрубке | шт. | 0 0
П,Н | 301-9240 | Крепления | кг | 0 0
П,Н | 301-9640 | Заглушки питометражных лючков | шт. | 0 0
577 | ТЦ_19.1.01.00_78_7814801080_15.05.2024_02 Аналог ТССЦ-301-8765 1552,07/1520,86=2% | Воздуховод из нержавеющей стали марки AISI316, толщиной δ=1,0 600х600 | м | 3 |  | 108992.85 |  |  | 108992.85
578 | ТЦ_19.1.01.00_78_7814801080_15.05.2024_02 Аналог ТССЦ-301-8765 1552,07/1520,86=2% | Воздуховод из нержавеющей стали марки AISI316, толщиной δ=1,0 700х400 | м | 5 |  | 166795.06 |  |  | 166795.06
579 | ТЦ_19.1.01.08_78_7814801080_25.03.2024_01 Аналог ТССЦ-301-7878 11,74/11,50=2% | Заглушка прямоугольная из нержавеющей стали марки AISI316, толщиной δ=1,0 700х400 | шт | 2 |  | 16317.86 |  |  | 16317.86
580 | ТЦ_19.1.01.00_78_7814801080_15.05.2024_02 Аналог ТССЦ-103-1642 875,84/857,39=2% | Переход прямоугольного сечения 400х700/600х700 l=0,3м из нержавеющей стали марки AISI316, толщиной δ=1,0 S=0,98 м2 | шт | 1 |  | 18190.5 |  |  | 18190.5
581 | ТЦ_19.1.01.00_78_7814801080_15.05.2024_02 Аналог ТССЦ-301-6214 16,82/16,48=2% | Врезка 600х600 из нержавеющей стали марки AISI316 в прямоугольный воздуховод S=0,72 м2 | шт | 5 |  | 39315.53 |  |  | 39315.53
582 | ТЕР20-01-002-12 | Прокладка воздуховодов из листовой оцинкованной стали и алюминия класса П (плотные) толщиной: 0,7 мм, периметром до 3200 мм // прим. толщ. 1,0мм | 100 м2 поверхности воздуховодов | 0.6788 |  | 104304.58 |  |  | 9019.18
| 101-1522 | Электроды диаметром: 5 мм Э42А | т | 0,00033 0,000224
| 101-1703 | Прокладки резиновые (пластина техническая прессованная) | кг | 9,09 6,170292
| 101-1714 | Болты с гайками и шайбами строительные | т | 0,006 0,0040728
| 101-2501 | Лента полиэтиленовая с липким слоем: марка А | кг | 7,95 5,39646
П,Н | 101-9430 | Сетки в рамках | м2 | 0 0
Н | 301-9066 | Воздуховоды металлические | м2 | 100 67,88
П,Н | 301-9110 | Дроссель-клапаны в патрубке | шт. | 0 0
П,Н | 301-9240 | Крепления | кг | 0 0
П,Н | 301-9640 | Заглушки питометражных лючков | шт. | 0 0
583 | ТЦ_19.1.01.00_78_7814801080_15.05.2024_02 Аналог ТССЦ-301-8765 1552,07/1520,86=2% | Воздуховод из нержавеющей стали марки AISI316, толщиной δ=1,0 700х600 | м | 4 |  | 158547.28 |  |  | 158547.28
584 | ТЦ_19.1.01.00_78_7814801080_15.05.2024_02 Аналог ТССЦ-301-8765 1552,07/1520,86=2% | Воздуховод из нержавеющей стали марки AISI316, толщиной δ=1,0 800х600 | м | 15 |  | 639131.38 |  |  | 639131.38
585 | ТЦ_19.1.01.00_78_7814801080_15.05.2024_02 Аналог ТССЦ-301-8765 1552,07/1520,86=2% | Воздуховод класса герметичности «В» из нержавеющей стали, толщиной δ=1,0 900х500 | м | 0.5 |  | 21304.38 |  |  | 21304.38
586 | ТЦ_19.1.01.00_78_7814801080_15.05.2024_02 Аналог ТССЦ-507-0817 245,47/240,64=2% | Утка из нержавеющей стали марки AISI316, толщиной δ=1,0 смещение 0,35м, l=0,8м 600х800 S=2,61 м2 | шт | 1 |  | 38428.23 |  |  | 38428.23
587 | ТЦ_19.1.01.00_78_7814801080_15.05.2024_02 Аналог ТССЦ-507-0817 245,47/240,64=2% | Утка из нержавеющей стали марки AISI316, толщиной δ=1,0 смещение 0,8 м, l=1,35 м 800х600 S=4,41 м2 | шт | 1 |  | 68143.2 |  |  | 68143.2
588 | ТЦ_19.1.01.00_78_7814801080_15.05.2024_02 Аналог ТССЦ-507-0817 245,47/240,64=2% | Отвод прямоугольного воздуховода 90° из нержавеющей стали марки AISI316, толщиной δ=1,0 600х800 S=2,15 м2 | шт | 2 |  | 67795.5 |  |  | 67795.5
589 | ТЦ_19.1.01.00_78_7814801080_15.05.2024_02 Аналог ТССЦ-103-1642 875,84/857,39=2% | Переход прямоугольного сечения 600х700/600х800 l=0,3м из нержавеющей стали марки AISI316, толщиной δ=1,0 S=1,08 м2 | шт | 1 |  | 20076.48 |  |  | 20076.48
590 | ТЦ_19.1.01.00_78_7814801080_15.05.2024_02 Аналог ТССЦ-301-6214 16,82/16,48=2% | Врезка 900х500 из нержавеющей стали марки AISI316 в прямоугольный воздуховод S=0,84 м2 | шт | 2 |  | 18337.55 |  |  | 18337.55
591 | ТЕР20-01-002-13 | Прокладка воздуховодов из листовой оцинкованной стали и алюминия класса П (плотные) толщиной: 0,7 мм, периметром до 3600 мм // прим. толщ.1,0 мм | 100 м2 поверхности воздуховодов | 0.2239 |  | 32243.14 |  |  | 3270.49
| 101-1522 | Электроды диаметром: 5 мм Э42А | т | 0,00033 0,0000739
| 101-1703 | Прокладки резиновые (пластина техническая прессованная) | кг | 9,91 2,218849
| 101-1714 | Болты с гайками и шайбами строительные | т | 0,0098 0,0021942
| 101-2501 | Лента полиэтиленовая с липким слоем: марка А | кг | 8,38 1,876282
П,Н | 101-9430 | Сетки в рамках | м2 | 0 0
Н | 301-9066 | Воздуховоды металлические | м2 | 100 22,39
П,Н | 301-9110 | Дроссель-клапаны в патрубке | шт. | 0 0
П,Н | 301-9240 | Крепления | кг | 0 0
П,Н | 301-9640 | Заглушки питометражных лючков | шт. | 0 0
592 | ТЦ_19.1.01.00_78_7814801080_15.05.2024_02 Аналог ТССЦ-301-8765 1552,07/1520,86=2% | Воздуховод класса герметичности «В» из нержавеющей стали, толщиной δ=1,0 1000х800 | м | 1.5 |  | 86178.52 |  |  | 86178.52
593 | ТЦ_19.1.01.00_78_7814801080_15.05.2024_02 Аналог ТССЦ-301-8765 1552,07/1520,86=2% | Воздуховод класса герметичности «В» из нержавеющей стали, толщиной δ=1,0 1250х600 | м | 3.4 |  | 200669.4 |  |  | 200669.4
594 | ТЦ_19.1.01.08_78_7814801080_25.03.2024_01 Аналог ТССЦ-301-7878 11,74/11,50=2% | Заглушка прямоугольная из оцинкованной стали δ=0,8 1250х600 | шт | 2 |  | 2778.65 |  |  | 2778.65
595 | ТЦ_19.1.01.00_78_7814801080_15.05.2024_02 Аналог ТССЦ-507-0817 245,47/240,64=2% | Отвод прямоугольного воздуховода 90° из нержавеющей стали марки AISI316, толщиной δ=1,0 800х1000 S=3,33 м2 | шт | 1 |  | 58434.22 |  |  | 58434.22
596 | ТЦ_19.1.01.00_78_7814801080_15.05.2024_02 Аналог ТССЦ-301-6214 16,82/16,48=2% | Врезка 800х1000 из нержавеющей стали марки AISI316 в прямоугольный воздуховод S=1,08 м2 | шт | 1 |  | 13627.46 |  |  | 13627.46
597 | ТССЦ-301-1819 | Крепления для воздуховодов оцинкованные (подвески СТД, подвески регулируемые СТД, тяги, хомуты, кронштейны, траверсы, ленты, шпильки, профили) | т | 0.28 |  | 27876.28 |  |  | 27876.28
598 | ТЕР26-01-009-01 | Изоляция трубопроводов: матами минераловатными марок 75, 100, плитами минераловатными на синтетическом связующем марки 75 // прим. | 1 м3 изоляции | 0.8 |  | 26586.33 |  |  | 2216.75
| 101-0811 | Проволока стальная низкоуглеродистая разного назначения оцинкованная диаметром: 1,1 мм | т | 0,00053 0,000424
| 101-0812 | Проволока стальная низкоуглеродистая разного назначения оцинкованная диаметром: 1,6 мм | т | 0,00101 0,000808
| 101-1821 | Винты самонарезающие: оцинкованные, размером 4-12 мм ГОСТ 10621-80 | т | 0,00004 0,000032
| 101-1876 | Сталь листовая оцинкованная толщиной листа: 0,8 мм | т | 0,0265 0,0212
| 104-0077 | Стеклопластик рулонный марки: РСТ-А-Л-В | 1000 м2 | 0,002204 0,0017632
599 | ТЦ_14.2.02.06_16_1661033039_29.12.2023_02 Аналог ТССЦ-104-3270 126,39/123,84=2% | Теплоизоляционное покрытие, толщина 40 мм PRO-VENT-40-1НФ кашированный | м3 | 0.8 |  | 448.1 |  |  | 448.1
600 | ТЦ_14.2.02.06_16_1661033039_29.12.2023_02 Аналог ТССЦ-101-2420 9,00/8,79=2% | Лента стальная монтажная BOS-SOLID | м | 70 |  | 1169.97 |  |  | 1169.97
601 | ТЕР26-02-007-01 | Огнезащитное покрытие металлоконструкций воздуховодов приточно-вытяжных систем комплексной огнезащитой «ЩИТ-1В» с пределом огнестойкости: 2,0 часа // прим. | 100 м2 обрабатываемой поверхности | 0.45 |  | 162006.69 |  |  | 3769.02
| 101-0540 | Лента стальная упаковочная, мягкая, нормальной точности 0,7х20-50 мм | т | 0,064 0,0288
| 101-1757 | Ветошь | кг | 10 4,5
| 101-2472 | Растворитель марки: № 646 | т | 0,013 0,00585
| 411-0001 | Вода | м3 | 0,01 0,0045
602 | ТЦ_14.2.02.00_78_7802836674_15.05.2024_02 Аналог ТССЦ-101-5654 216,51/212,25=2% | Огнезащитное покрытие, толщина 5 мм PRO-МБОР-VENT-5-1БТ | м2 | 45 |  | 25587.7 |  |  | 25587.7
603 | ТЦ_14.2.02.06_16_1661033039_29.12.2023_02 Аналог ТССЦ-101-5654 216,51/212,25=2% | Скотч алюминиевый 50мм BOS-Master | шт | 2 |  | 999.54 |  |  | 999.54
604 | ТЦ_14.2.02.06_16_1661033039_29.12.2023_02 Аналог ТССЦ-101-5654 216,51/212,25=2% | Материал для заделки отверстий и огнезащиты креплений, 13 мм PRO-МБОР-VENT | м2 | 0.5 |  | 302.58 |  |  | 302.58
605 | ТЦ_14.2.02.11_50_5041207010_27.03.2024_01 Аналог ТССЦ-101-5654 216,51/212,25=2% | Состав термостойкий клеящий "ПЛАЗАС", толщиной 0,5 мм | кг | 30 |  | 2294.03 |  |  | 2294.03
606 | ТЦ_14.5.01.10_77_7734657410_15.01.2024_02 Аналог ТССЦ-101-5654 216,51/212,25=2% | Огнестойкая монтажная пена ОГНЕЗА EI240 | шт | 1 |  | 861.06 |  |  | 861.06
607 | ТЦ_14.5.01.11_77_7734657410_15.01.2024_02 Аналог ТССЦ-101-5654 216,51/212,25=2% | Огнезащитный терморасширяющийся герметик ОГНЕЗА-ГТ | кг | 1 |  | 843.22 |  |  | 843.22
П4
608 | ТЕР20-01-001-01 | Прокладка воздуховодов из листовой, оцинкованной стали и алюминия класса Н (нормальные) толщиной: 0,5 мм, диаметром до 200 мм | 100 м2 поверхности воздуховодов | 0.0414 |  | 12247.48 |  |  | 256.04
| 101-0605 | Мастика герметизирующая нетвердеющая: «Гэлан» | т | 0,00501 0,0002074
| 101-1522 | Электроды диаметром: 5 мм Э42А | т | 0,00045 0,0000186
| 101-1703 | Прокладки резиновые (пластина техническая прессованная) | кг | 8 0,3312
| 101-1714 | Болты с гайками и шайбами строительные | т | 0,015 0,000621
П,Н | 101-9430 | Сетки в рамках | м2 | 0 0
Н | 301-9066 | Воздуховоды металлические | м2 | 100 4,14
П,Н | 301-9110 | Дроссель-клапаны в патрубке | шт. | 0 0
П,Н | 301-9240 | Крепления | кг | 0 0
П,Н | 301-9520 | Шиберы | шт. | 0 0
П,Н | 301-9640 | Заглушки питометражных лючков | шт. | 0 0
| 509-0989 | Шнур асбестовый общего назначения марки: ШАОН диаметром 8-10 мм | т | 0,00089 0,0000368
609 | ТЦ_19.1.01.00_78_7814801080_15.05.2024_02 Аналог ТССЦ-301-8765 1552,07/1520,86=2% | Воздуховод из оцинкованной стали δ=0,5 Ø100 | м | 10 |  | 1861.9 |  |  | 1861.9
610 | ТЦ_19.1.01.08_78_7814801080_25.03.2024_01 Аналог ТССЦ-301-7878 11,74/11,50=2% | Заглушка круглая из оцинкованной стали δ=0,5 Ø100 | шт | 1 |  | 118.12 |  |  | 118.12
611 | ТЦ_19.1.01.00_78_7814801080_15.05.2024_02 Аналог ТССЦ-507-0817 245,47/240,64=2% | Отвод круглого воздуховода 90° δ=0,5 Ø125 S=0,14 м2 | шт | 6 |  | 1243.4 |  |  | 1243.4
612 | ТЦ_19.1.01.00_78_7814801080_15.05.2024_02 Аналог ТССЦ-103-1279 1210,87/1185,57=2% | Тройник круглого воздуховода δ=0,5 Ø100/ Ø100 S=0,16 м2 | шт | 1 |  | 170.34 |  |  | 170.34
613 | ТЕР20-01-002-01 | Прокладка воздуховодов из листовой оцинкованной стали и алюминия класса П (плотные) толщиной: 0,5 мм, диаметром до 200 мм | 100 м2 поверхности воздуховодов | 0.00157 |  | 534.98 |  |  | 30.32
| 101-1522 | Электроды диаметром: 5 мм Э42А | т | 0,00045 0,0000007
| 101-1703 | Прокладки резиновые (пластина техническая прессованная) | кг | 8 0,01256
| 101-1714 | Болты с гайками и шайбами строительные | т | 0,015 0,0000236
| 101-2493 | Лента липкая изоляционная на поликасиновом компаунде марки ЛСЭПЛ, шириной 20-30 мм, толщиной от 0,14 до 0,19 мм | кг | 14,7 0,023079
| 101-2501 | Лента полиэтиленовая с липким слоем: марка А | кг | 2,66 0,0041762
П,Н | 101-9430 | Сетки в рамках | м2 | 0 0
Н | 301-9066 | Воздуховоды металлические | м2 | 100 0,157
П,Н | 301-9110 | Дроссель-клапаны в патрубке | шт. | 0 0
П,Н | 301-9240 | Крепления | кг | 0 0
П,Н | 301-9520 | Шиберы | шт. | 0 0
П,Н | 301-9640 | Заглушки питометражных лючков | шт. | 0 0
614 | ТЦ_19.1.01.00_78_7814801080_15.05.2024_02 Аналог ТССЦ-301-8765 1552,07/1520,86=2% | Воздуховод из нержавеющей стали марки AISI316, толщиной δ=1,0 Ø100 | м | 0.5 |  | 197.36 |  |  | 197.36
615 | ТССЦ-301-1819 | Крепления для воздуховодов оцинкованные (подвески СТД, подвески регулируемые СТД, тяги, хомуты, кронштейны, траверсы, ленты, шпильки, профили) | т | 0.01 |  | 995.58 |  |  | 995.58
616 | ТЕР26-01-009-01 | Изоляция трубопроводов: матами минераловатными марок 75, 100, плитами минераловатными на синтетическом связующем марки 75 // прим. | 1 м3 изоляции | 0.04 |  | 1329.32 |  |  | 110.84
| 101-0811 | Проволока стальная низкоуглеродистая разного назначения оцинкованная диаметром: 1,1 мм | т | 0,00053 0,0000212
| 101-0812 | Проволока стальная низкоуглеродистая разного назначения оцинкованная диаметром: 1,6 мм | т | 0,00101 0,0000404
| 101-1821 | Винты самонарезающие: оцинкованные, размером 4-12 мм ГОСТ 10621-80 | т | 0,00004 0,0000016
| 101-1876 | Сталь листовая оцинкованная толщиной листа: 0,8 мм | т | 0,0265 0,00106
| 104-0077 | Стеклопластик рулонный марки: РСТ-А-Л-В | 1000 м2 | 0,002204 0,0000882
617 | ТЦ_14.2.02.06_16_1661033039_29.12.2023_02 Аналог ТССЦ-104-3270 126,39/123,84=2% | Теплоизоляционное покрытие, толщина 40 мм PRO-VENT-40-1НФ кашированный | м3 | 0.04 |  | 22.41 |  |  | 22.41
618 | ТЦ_14.2.02.06_16_1661033039_29.12.2023_02 Аналог ТССЦ-101-2420 9,00/8,79=2% | Лента стальная монтажная BOS-SOLID | м | 5 |  | 83.57 |  |  | 83.57
В1
619 | ТЕР20-01-001-01 | Прокладка воздуховодов из листовой, оцинкованной стали и алюминия класса Н (нормальные) толщиной: 0,5 мм, диаметром до 200 мм | 100 м2 поверхности воздуховодов | 0.2965 |  | 87714.31 |  |  | 1833.69
| 101-0605 | Мастика герметизирующая нетвердеющая: «Гэлан» | т | 0,00501 0,0014855
| 101-1522 | Электроды диаметром: 5 мм Э42А | т | 0,00045 0,0001334
| 101-1703 | Прокладки резиновые (пластина техническая прессованная) | кг | 8 2,372
| 101-1714 | Болты с гайками и шайбами строительные | т | 0,015 0,0044475
П,Н | 101-9430 | Сетки в рамках | м2 | 0 0
Н | 301-9066 | Воздуховоды металлические | м2 | 100 29,65
П,Н | 301-9110 | Дроссель-клапаны в патрубке | шт. | 0 0
П,Н | 301-9240 | Крепления | кг | 0 0
П,Н | 301-9520 | Шиберы | шт. | 0 0
П,Н | 301-9640 | Заглушки питометражных лючков | шт. | 0 0
| 509-0989 | Шнур асбестовый общего назначения марки: ШАОН диаметром 8-10 мм | т | 0,00089 0,0002639
620 | ТЦ_19.1.01.00_78_7814801080_15.05.2024_02 Аналог ТССЦ-301-8765 1552,07/1520,86=2% | Воздуховод из оцинкованной стали δ=0,5 Ø100 | м | 4 |  | 744.76 |  |  | 744.76
621 | ТЦ_19.1.01.00_78_7814801080_15.05.2024_02 Аналог ТССЦ-301-8765 1552,07/1520,86=2% | Воздуховод из оцинкованной стали δ=0,5 Ø125 | м | 18 |  | 4155.76 |  |  | 4155.76
622 | ТЦ_19.1.01.00_78_7814801080_15.05.2024_02 Аналог ТССЦ-301-8765 1552,07/1520,86=2% | Воздуховод из оцинкованной стали δ=0,5 Ø160 | м | 12 |  | 3522.89 |  |  | 3522.89
623 | ТЦ_19.1.01.00_78_7814801080_15.05.2024_02 Аналог ТССЦ-301-8765 1552,07/1520,86=2% | Воздуховод из оцинкованной стали δ=0,5 Ø200 | м | 14 |  | 5112.69 |  |  | 5112.69
624 | ТЦ_19.1.01.08_78_7814801080_25.03.2024_01 Аналог ТССЦ-301-7878 11,74/11,50=2% | Заглушка круглая из оцинкованной стали δ=0,5 Ø100 | шт | 1 |  | 118.12 |  |  | 118.12
625 | ТЦ_19.1.01.08_78_7814801080_25.03.2024_01 Аналог ТССЦ-301-7878 11,74/11,50=2% | Заглушка круглая из оцинкованной стали δ=0,5 Ø125 | шт | 3 |  | 378.27 |  |  | 378.27
626 | ТЦ_19.1.01.08_78_7814801080_25.03.2024_01 Аналог ТССЦ-301-7878 11,74/11,50=2% | Заглушка круглая из оцинкованной стали δ=0,5 Ø160 | шт | 1 |  | 120.72 |  |  | 120.72
627 | ТЦ_19.1.01.00_78_7814801080_15.05.2024_02 Аналог ТССЦ-507-0817 245,47/240,64=2% | Утка из оцинкованной стали, толщиной δ= 0,5 смещение 0,15м, l=0,35м Ø100 S=0,12 м2 | шт | 1 |  | 414.99 |  |  | 414.99
628 | ТЦ_19.1.01.00_78_7814801080_15.05.2024_02 Аналог ТССЦ-507-0817 245,47/240,64=2% | Утка из оцинкованной стали, толщиной δ=0,5 смещение 0,2м, l=0,4м Ø125 S=0,18 м2 | шт | 1 |  | 448.24 |  |  | 448.24
629 | ТЦ_19.1.01.00_78_7814801080_15.05.2024_02 Аналог ТССЦ-507-0817 245,47/240,64=2% | Утка из оцинкованной стали, толщиной δ=0,5 смещение 0,35м, l=0,7м Ø200 S=0,49 м2 | шт | 1 |  | 637.64 |  |  | 637.64
630 | ТЦ_19.1.01.00_78_7814801080_15.05.2024_02 Аналог ТССЦ-507-0817 245,47/240,64=2% | Отвод круглого воздуховода 45° δ=0,5 Ø100 S=0,07 м2 | шт | 1 |  | 140.47 |  |  | 140.47
631 | ТЦ_19.1.01.00_78_7814801080_15.05.2024_02 Аналог ТССЦ-507-0817 245,47/240,64=2% | Отвод круглого воздуховода 45° δ=0,5 Ø125 S=0,09 м2 | шт | 1 |  | 166.88 |  |  | 166.88
632 | ТЦ_19.1.01.00_78_7814801080_15.05.2024_02 Аналог ТССЦ-507-0817 245,47/240,64=2% | Отвод круглого воздуховода 90° δ=0,5 Ø125 S=0,14 м2 | шт | 6 |  | 1243.4 |  |  | 1243.4
633 | ТЦ_19.1.01.00_78_7814801080_15.05.2024_02 Аналог ТССЦ-507-0817 245,47/240,64=2% | Отвод круглого воздуховода 90° δ=0,5 Ø160 S=0,21 м2 | шт | 3 |  | 758.1 |  |  | 758.1
634 | ТЦ_19.1.01.00_78_7814801080_15.05.2024_02 Аналог ТССЦ-507-0817 245,47/240,64=2% | Отвод круглого воздуховода 90° δ=0,5 Ø200 S=0,30 м2 | шт | 4 |  | 1091.51 |  |  | 1091.51
635 | ТЦ_19.1.01.00_78_7814801080_15.05.2024_02 Аналог ТССЦ-103-1642 875,84/857,39=2% | Переход круглого сечения Ø100/ Ø160 l=0,3м из оцинкованной стали δ=0,5 S=0,16 м2 | шт | 1 |  | 204.2 |  |  | 204.2
636 | ТЦ_19.1.01.00_78_7814801080_15.05.2024_02 Аналог ТССЦ-103-1642 875,84/857,39=2% | Переход круглого сечения Ø125/ Ø200 l=0,3м из оцинкованной стали δ=0,5 S=0,21 м2 | шт | 1 |  | 247.16 |  |  | 247.16
637 | ТЦ_19.1.01.00_78_7814801080_15.05.2024_02 Аналог ТССЦ-103-1642 875,84/857,39=2% | Переход круглого сечения Ø160/ Ø200 l=0,3м из оцинкованной стали δ=0,5 S=0,23 м2 | шт | 3 |  | 17881.77 |  |  | 17881.77
638 | ТЦ_19.1.01.00_78_7814801080_15.05.2024_02 Аналог ТССЦ-301-6214 16,82/16,48=2% | Врезка Ø100 в круглый воздуховод Ø125 S=0,09 м2 | шт | 2 |  | 248.02 |  |  | 248.02
639 | ТЦ_19.1.01.00_78_7814801080_15.05.2024_02 Аналог ТССЦ-301-6214 16,82/16,48=2% | Врезка Ø125 в круглый воздуховод Ø160 S=0,12 м2 | шт | 1 |  | 143.5 |  |  | 143.5
640 | ТЦ_19.1.01.00_78_7814801080_15.05.2024_02 Аналог ТССЦ-301-6214 16,82/16,48=2% | Врезка Ø125 в круглый воздуховод Ø250 S=0,12 м2 | шт | 1 |  | 175.02 |  |  | 175.02
641 | ТЦ_19.1.01.00_78_7814801080_15.05.2024_02 Аналог ТССЦ-301-6214 16,82/16,48=2% | Врезка 200х100 в круглый воздуховод Ø250 S=0,18 м2 | шт | 1 |  | 192.77 |  |  | 192.77
642 | ТЦ_19.1.01.00_78_7814801080_15.05.2024_02 Аналог ТССЦ-103-1279 1210,87/1185,57=2% | Тройник круглого воздуховода δ=0,5 Ø100/ Ø100 S=0,16 м2 | шт | 1 |  | 170.34 |  |  | 170.34
643 | ТЦ_19.1.01.00_78_7814801080_15.05.2024_02 Аналог ТССЦ-103-1279 1210,87/1185,57=2% | Тройник круглого воздуховода δ=0,5 Ø125/ Ø125 S=0,20 м2 | шт | 1 |  | 205.07 |  |  | 205.07
644 | ТЦ_19.1.01.00_78_7814801080_15.05.2024_02 Аналог ТССЦ-103-1279 1210,87/1185,57=2% | Тройник круглого воздуховода δ=0,5 Ø160/ Ø160 S=0,25 м2 | шт | 1 |  | 263.44 |  |  | 263.44
645 | ТЦ_19.1.01.00_78_7814801080_15.05.2024_02 Аналог ТССЦ-103-1279 1210,87/1185,57=2% | Тройник круглого воздуховода δ=0,5 Ø200/ Ø200 S=0,31 м2 | шт | 2 |  | 563.59 |  |  | 563.59
646 | ТЕР20-01-001-04 | Прокладка воздуховодов из листовой, оцинкованной стали и алюминия класса Н (нормальные) толщиной: 0,6 мм, диаметром до 250 мм | 100 м2 поверхности воздуховодов | 0.083 |  | 24556.87 |  |  | 513.31
| 101-0605 | Мастика герметизирующая нетвердеющая: «Гэлан» | т | 0,00501 0,0004158
| 101-1522 | Электроды диаметром: 5 мм Э42А | т | 0,00045 0,0000374
| 101-1703 | Прокладки резиновые (пластина техническая прессованная) | кг | 8 0,664
| 101-1714 | Болты с гайками и шайбами строительные | т | 0,015 0,001245
П,Н | 101-9430 | Сетки в рамках | м2 | 0 0
Н | 301-9066 | Воздуховоды металлические | м2 | 100 8,3
П,Н | 301-9110 | Дроссель-клапаны в патрубке | шт. | 0 0
П,Н | 301-9240 | Крепления | кг | 0 0
П,Н | 301-9520 | Шиберы | шт. | 0 0
П,Н | 301-9640 | Заглушки питометражных лючков | шт. | 0 0
| 509-0989 | Шнур асбестовый общего назначения марки: ШАОН диаметром 8-10 мм | т | 0,00089 0,0000739
647 | ТЦ_19.1.01.00_78_7814801080_15.05.2024_02 Аналог ТССЦ-301-8765 1552,07/1520,86=2% | Воздуховод из оцинкованной стали δ=0,6 Ø250 | м | 6.5 |  | 2959.17 |  |  | 2959.17
648 | ТЦ_19.1.01.00_78_7814801080_15.05.2024_02 Аналог ТССЦ-507-0817 245,47/240,64=2% | Отвод круглого воздуховода 90° δ=0,5 Ø250 S=0,43 м2 | шт | 2 |  | 911.21 |  |  | 911.21
649 | ТЦ_19.1.01.00_78_7814801080_15.05.2024_02 Аналог ТССЦ-103-1642 875,84/857,39=2% | Переход круглого сечения Ø125/ Ø250 l=0,3м из оцинкованной стали δ=0,6 S=0,24 м2 | шт | 2 |  | 651.75 |  |  | 651.75
650 | ТЦ_19.1.01.00_78_7814801080_15.05.2024_02 Аналог ТССЦ-103-1642 875,84/857,39=2% | Переход круглого сечения Ø160/ Ø250 l=0,3м из оцинкованной стали δ=0,6 S=0,26 м2 | шт | 2 |  | 680.33 |  |  | 680.33
651 | ТЦ_19.1.01.00_78_7814801080_15.05.2024_02 Аналог ТССЦ-103-1642 875,84/857,39=2% | Переход круглого сечения Ø200/ Ø250 l=0,3м из оцинкованной стали δ=0,6 S=0,28 м2 | шт | 2 |  | 628.72 |  |  | 628.72
652 | ТЦ_19.1.01.00_78_7814801080_15.05.2024_02 Аналог ТССЦ-103-1279 1210,87/1185,57=2% | Тройник круглого воздуховода δ=0,6 Ø200/ Ø200 S=0,39 м2 | шт | 2 |  | 714.62 |  |  | 714.62
653 | ТЕР20-01-002-04 | Прокладка воздуховодов из листовой оцинкованной стали и алюминия класса П (плотные) толщиной: 0,6 мм, диаметром до 250 мм // прим. толщ.1,0 мм | 100 м2 поверхности воздуховодов | 0.0715 |  | 21109.68 |  |  | 1380.96
| 101-1522 | Электроды диаметром: 5 мм Э42А | т | 0,00045 0,0000322
| 101-1703 | Прокладки резиновые (пластина техническая прессованная) | кг | 8 0,572
| 101-1714 | Болты с гайками и шайбами строительные | т | 0,015 0,0010725
| 101-2493 | Лента липкая изоляционная на поликасиновом компаунде марки ЛСЭПЛ, шириной 20-30 мм, толщиной от 0,14 до 0,19 мм | кг | 14,7 1,05105
| 101-2501 | Лента полиэтиленовая с липким слоем: марка А | кг | 2,66 0,19019
П,Н | 101-9430 | Сетки в рамках | м2 | 0 0
Н | 301-9066 | Воздуховоды металлические | м2 | 100 7,15
П,Н | 301-9110 | Дроссель-клапаны в патрубке | шт. | 0 0
П,Н | 301-9240 | Крепления | кг | 0 0
П,Н | 301-9520 | Шиберы | шт. | 0 0
П,Н | 301-9640 | Заглушки питометражных лючков | шт. | 0 0
654 | ТЦ_19.1.01.00_78_7814801080_15.05.2024_02 Аналог ТССЦ-301-8765 1552,07/1520,86=2% | Воздуховод класса герметичности «В» из нержавеющей стали марки AISI316, толщиной δ=1,5 Ø250мм | м | 7 |  | 4430.72 |  |  | 4430.72
655 | ТЦ_19.1.01.00_78_7814801080_15.05.2024_02 Аналог ТССЦ-507-0817 245,47/240,64=2% | Отвод круглого воздуховода 90° из нержавеющей стали марки AISI316, толщиной δ=1,5 Ø250 S=0,43 м2 | шт | 3 |  | 37787.91 |  |  | 37787.91
656 | ТЦ_19.1.01.00_78_7814801080_15.05.2024_02 Аналог ТССЦ-103-1642 875,84/857,39=2% | Переход круглого сечения Ø250/ Ø315 l=0,3м из нержавеющей стали марки AISI316, толщиной δ=1,0 S=0,36 м2 | шт | 1 |  | 8902.39 |  |  | 8902.39
657 | ТССЦ-301-1819 | Крепления для воздуховодов оцинкованные (подвески СТД, подвески регулируемые СТД, тяги, хомуты, кронштейны, траверсы, ленты, шпильки, профили) | т | 0.05 |  | 4977.91 |  |  | 4977.91
658 | ТЕР26-01-009-01 | Изоляция трубопроводов: матами минераловатными марок 75, 100, плитами минераловатными на синтетическом связующем марки 75 // прим. | 1 м3 изоляции | 0.18 |  | 5981.93 |  |  | 498.77
| 101-0811 | Проволока стальная низкоуглеродистая разного назначения оцинкованная диаметром: 1,1 мм | т | 0,00053 0,0000954
| 101-0812 | Проволока стальная низкоуглеродистая разного назначения оцинкованная диаметром: 1,6 мм | т | 0,00101 0,0001818
| 101-1821 | Винты самонарезающие: оцинкованные, размером 4-12 мм ГОСТ 10621-80 | т | 0,00004 0,0000072
| 101-1876 | Сталь листовая оцинкованная толщиной листа: 0,8 мм | т | 0,0265 0,00477
| 104-0077 | Стеклопластик рулонный марки: РСТ-А-Л-В | 1000 м2 | 0,002204 0,0003967
659 | ТЦ_14.2.02.06_16_1661033039_29.12.2023_02 Аналог ТССЦ-104-3270 126,39/123,84=2% | Теплоизоляционное покрытие, толщина 40 мм PRO-VENT-40-1НФ кашированный | м3 | 0.18 |  | 100.82 |  |  | 100.82
660 | ТЦ_14.2.02.06_16_1661033039_29.12.2023_02 Аналог ТССЦ-101-2420 9,00/8,79=2% | Лента стальная монтажная BOS-SOLID | м | 15 |  | 250.71 |  |  | 250.71
661 | ТЦ_14.2.02.06_16_1661033039_29.12.2023_02 Аналог ТССЦ-101-5654 216,51/212,25=2% | Скотч алюминиевый 50мм BOS-Master | шт | 1 |  | 499.77 |  |  | 499.77
662 | ТЦ_14.2.02.06_16_1661033039_29.12.2023_02 Аналог ТССЦ-101-5654 216,51/212,25=2% | Покровный слой для огнезащитного покрытия BOS-PROTECTION Ф | м2 | 6 |  | 3355.58 |  |  | 3355.58
663 | ТЦ_14.2.02.06_16_1661033039_29.12.2023_02 Аналог ТССЦ-101-5654 216,51/212,25=2% | Материал для заделки отверстий и огнезащиты креплений, 13 мм PRO-МБОР-VENT | м2 | 0.5 |  | 302.58 |  |  | 302.58
664 | ТЦ_14.2.02.11_50_5041207010_27.03.2024_01 Аналог ТССЦ-101-5654 216,51/212,25=2% | Состав термостойкий клеящий "ПЛАЗАС", толщиной 0,5 мм | кг | 1.5 |  | 114.7 |  |  | 114.7
665 | ТЦ_14.5.01.10_77_7734657410_15.01.2024_02 Аналог ТССЦ-101-5654 216,51/212,25=2% | Огнестойкая монтажная пена ОГНЕЗА EI240 | шт | 1 |  | 861.06 |  |  | 861.06
666 | ТЦ_14.5.01.11_77_7734657410_15.01.2024_02 Аналог ТССЦ-101-5654 216,51/212,25=2% | Огнезащитный терморасширяющийся герметик ОГНЕЗА-ГТ | кг | 1 |  | 843.22 |  |  | 843.22
В2
667 | ТЕР20-01-001-01 | Прокладка воздуховодов из листовой, оцинкованной стали и алюминия класса Н (нормальные) толщиной: 0,5 мм, диаметром до 200 мм | 100 м2 поверхности воздуховодов | 0.0995 |  | 29435.35 |  |  | 615.35
| 101-0605 | Мастика герметизирующая нетвердеющая: «Гэлан» | т | 0,00501 0,0004985
| 101-1522 | Электроды диаметром: 5 мм Э42А | т | 0,00045 0,0000448
| 101-1703 | Прокладки резиновые (пластина техническая прессованная) | кг | 8 0,796
| 101-1714 | Болты с гайками и шайбами строительные | т | 0,015 0,0014925
П,Н | 101-9430 | Сетки в рамках | м2 | 0 0
Н | 301-9066 | Воздуховоды металлические | м2 | 100 9,95
П,Н | 301-9110 | Дроссель-клапаны в патрубке | шт. | 0 0
П,Н | 301-9240 | Крепления | кг | 0 0
П,Н | 301-9520 | Шиберы | шт. | 0 0
П,Н | 301-9640 | Заглушки питометражных лючков | шт. | 0 0
| 509-0989 | Шнур асбестовый общего назначения марки: ШАОН диаметром 8-10 мм | т | 0,00089 0,0000886
668 | ТЦ_19.1.01.00_78_7814801080_15.05.2024_02 Аналог ТССЦ-301-8765 1552,07/1520,86=2% | Воздуховод из оцинкованной стали δ=0,5 Ø100 | м | 25 |  | 4654.75 |  |  | 4654.75
669 | ТЦ_19.1.01.00_78_7814801080_15.05.2024_02 Аналог ТССЦ-301-8765 1552,07/1520,86=2% | Воздуховод из оцинкованной стали δ=0,5 Ø200 | м | 1 |  | 365.19 |  |  | 365.19
670 | ТЦ_19.1.01.08_78_7814801080_25.03.2024_01 Аналог ТССЦ-301-7878 11,74/11,50=2% | Заглушка круглая из оцинкованной стали δ=0,5 Ø100 | шт | 2 |  | 236.24 |  |  | 236.24
671 | ТЦ_19.1.01.00_78_7814801080_15.05.2024_02 Аналог ТССЦ-507-0817 245,47/240,64=2% | Отвод круглого воздуховода 90° δ=0,5 Ø100 S=0,10 м2 | шт | 5 |  | 855.61 |  |  | 855.61
672 | ТЦ_19.1.01.00_78_7814801080_15.05.2024_02 Аналог ТССЦ-507-0817 245,47/240,64=2% | Отвод круглого воздуховода 90° δ=0,5 Ø200 S=0,30 м2 | шт | 1 |  | 272.88 |  |  | 272.88
673 | ТЦ_19.1.01.00_78_7814801080_15.05.2024_02 Аналог ТССЦ-103-1642 875,84/857,39=2% | Переход круглого сечения Ø100/ Ø200 l=0,3м из оцинкованной стали δ=0,5 S=0,19 м2 | шт | 1 |  | 239.62 |  |  | 239.62
674 | ТЦ_19.1.01.00_78_7814801080_15.05.2024_02 Аналог ТССЦ-103-1279 1210,87/1185,57=2% | Тройник круглого воздуховода δ=0,5 Ø100/ Ø100 S=0,16 м2 | шт | 3 |  | 511.03 |  |  | 511.03
675 | ТЕР20-01-002-01 | Прокладка воздуховодов из листовой оцинкованной стали и алюминия класса П (плотные) толщиной: 0,5 мм, диаметром до 200 мм // прим. толщ. 1,0 мм | 100 м2 поверхности воздуховодов | 0.0226 |  | 6671.72 |  |  | 436.5
| 101-1522 | Электроды диаметром: 5 мм Э42А | т | 0,00045 0,0000102
| 101-1703 | Прокладки резиновые (пластина техническая прессованная) | кг | 8 0,1808
| 101-1714 | Болты с гайками и шайбами строительные | т | 0,015 0,000339
| 101-2493 | Лента липкая изоляционная на поликасиновом компаунде марки ЛСЭПЛ, шириной 20-30 мм, толщиной от 0,14 до 0,19 мм | кг | 14,7 0,33222
| 101-2501 | Лента полиэтиленовая с липким слоем: марка А | кг | 2,66 0,060116
П,Н | 101-9430 | Сетки в рамках | м2 | 0 0
Н | 301-9066 | Воздуховоды металлические | м2 | 100 2,26
П,Н | 301-9110 | Дроссель-клапаны в патрубке | шт. | 0 0
П,Н | 301-9240 | Крепления | кг | 0 0
П,Н | 301-9520 | Шиберы | шт. | 0 0
П,Н | 301-9640 | Заглушки питометражных лючков | шт. | 0 0
676 | ТЦ_19.1.01.00_78_7814801080_15.05.2024_02 Аналог ТССЦ-301-8765 1552,07/1520,86=2% | Воздуховод класса герметичности «В» из нержавеющей стали марки AISI316, толщиной δ=1,0 Ø125 | м | 4.5 |  | 29164.76 |  |  | 29164.76
677 | ТЦ_19.1.01.00_78_7814801080_15.05.2024_02 Аналог ТССЦ-507-0817 245,47/240,64=2% | Отвод круглого воздуховода 90° из нержавеющей стали марки AISI316, толщиной δ=1,0 Ø125 S=0,14 м2 | шт | 2 |  | 7239.59 |  |  | 7239.59
678 | ТЦ_19.1.01.00_78_7814801080_15.05.2024_02 Аналог ТССЦ-103-1642 875,84/857,39=2% | Переход круглого сечения Ø125/ Ø200 l=0,3м из нержавеющей стали марки AISI316, толщиной δ=1,0 S=0,21 м2 | шт | 1 |  | 5315.25 |  |  | 5315.25
Кондиционирование
679 | ТССЦ-301-1819 | Крепления для воздуховодов оцинкованные (подвески СТД, подвески регулируемые СТД, тяги, хомуты, кронштейны, траверсы, ленты, шпильки, профили) | т | 0.01 |  | 995.58 |  |  | 995.58
680 | ТЕР26-01-009-01 | Изоляция трубопроводов: матами минераловатными марок 75, 100, плитами минераловатными на синтетическом связующем марки 75 // прим. | 1 м3 изоляции | 0.08 |  | 2658.64 |  |  | 221.68
| 101-0811 | Проволока стальная низкоуглеродистая разного назначения оцинкованная диаметром: 1,1 мм | т | 0,00053 0,0000424
| 101-0812 | Проволока стальная низкоуглеродистая разного назначения оцинкованная диаметром: 1,6 мм | т | 0,00101 0,0000808
| 101-1821 | Винты самонарезающие: оцинкованные, размером 4-12 мм ГОСТ 10621-80 | т | 0,00004 0,0000032
| 101-1876 | Сталь листовая оцинкованная толщиной листа: 0,8 мм | т | 0,0265 0,00212
| 104-0077 | Стеклопластик рулонный марки: РСТ-А-Л-В | 1000 м2 | 0,002204 0,0001763
681 | ТЦ_14.2.02.06_16_1661033039_29.12.2023_02 Аналог ТССЦ-104-3270 126,39/123,84=2% | Теплоизоляционное покрытие, толщина 40 мм PRO-VENT-40-1НФ кашированный | м3 | 0.08 |  | 44.81 |  |  | 44.81
682 | ТЦ_14.2.02.06_16_1661033039_29.12.2023_02 Аналог ТССЦ-101-2420 9,00/8,79=2% | Лента стальная монтажная BOS-SOLID | м | 7 |  | 117 |  |  | 117
683 | ТЦ_14.2.02.06_16_1661033039_29.12.2023_02 Аналог ТССЦ-101-5654 216,51/212,25=2% | Скотч алюминиевый 50мм BOS-Master | шт | 1 |  | 499.77 |  |  | 499.77
684 | ТЦ_14.2.02.06_16_1661033039_29.12.2023_02 Аналог ТССЦ-101-5654 216,51/212,25=2% | Покровный слой для огнезащитного покрытия BOS-PROTECTION Ф | м2 | 3.5 |  | 1957.42 |  |  | 1957.42
685 | ТЦ_14.2.02.06_16_1661033039_29.12.2023_02 Аналог ТССЦ-101-5654 216,51/212,25=2% | Материал для заделки отверстий и огнезащиты креплений, 13 мм PRO-МБОР-VENT | м2 | 0.5 |  | 302.58 |  |  | 302.58
686 | ТЦ_14.2.02.11_50_5041207010_27.03.2024_01 Аналог ТССЦ-101-5654 216,51/212,25=2% | Состав термостойкий клеящий "ПЛАЗАС", толщиной 0,5 мм | кг | 1.5 |  | 114.7 |  |  | 114.7
687 | ТЦ_14.5.01.10_77_7734657410_15.01.2024_02 Аналог ТССЦ-101-5654 216,51/212,25=2% | Огнестойкая монтажная пена ОГНЕЗА EI240 | шт | 1 |  | 861.06 |  |  | 861.06
688 | ТЦ_14.5.01.11_77_7734657410_15.01.2024_02 Аналог ТССЦ-101-5654 216,51/212,25=2% | Огнезащитный терморасширяющийся герметик ОГНЕЗА-ГТ | кг | 1 |  | 843.22 |  |  | 843.22
В3
689 | ТЕР20-01-001-01 | Прокладка воздуховодов из листовой, оцинкованной стали и алюминия класса Н (нормальные) толщиной: 0,5 мм, диаметром до 200 мм | 100 м2 поверхности воздуховодов | 0.0079 |  | 2337.09 |  |  | 48.86
| 101-0605 | Мастика герметизирующая нетвердеющая: «Гэлан» | т | 0,00501 0,0000396
| 101-1522 | Электроды диаметром: 5 мм Э42А | т | 0,00045 0,0000036
| 101-1703 | Прокладки резиновые (пластина техническая прессованная) | кг | 8 0,0632
| 101-1714 | Болты с гайками и шайбами строительные | т | 0,015 0,0001185
П,Н | 101-9430 | Сетки в рамках | м2 | 0 0
Н | 301-9066 | Воздуховоды металлические | м2 | 100 0,79
П,Н | 301-9110 | Дроссель-клапаны в патрубке | шт. | 0 0
П,Н | 301-9240 | Крепления | кг | 0 0
П,Н | 301-9520 | Шиберы | шт. | 0 0
П,Н | 301-9640 | Заглушки питометражных лючков | шт. | 0 0
| 509-0989 | Шнур асбестовый общего назначения марки: ШАОН диаметром 8-10 мм | т | 0,00089 0,000007
690 | ТЦ_19.1.01.00_78_7814801080_15.05.2024_02 Аналог ТССЦ-301-8765 1552,07/1520,86=2% | Воздуховод из оцинкованной стали δ=0,5 Ø100 | м | 2 |  | 372.38 |  |  | 372.38
691 | ТЦ_19.1.01.08_78_7814801080_25.03.2024_01 Аналог ТССЦ-301-7878 11,74/11,50=2% | Заглушка круглая из оцинкованной стали δ=0,5 Ø100 | шт | 2 |  | 236.24 |  |  | 236.24
692 | ТЦ_19.1.01.00_78_7814801080_15.05.2024_02 Аналог ТССЦ-103-1279 1210,87/1185,57=2% | Тройник круглого воздуховода δ=0,5 Ø100/ Ø100 S=0,16 м2 | шт | 1 |  | 170.34 |  |  | 170.34
693 | ТЕР20-01-002-01 | Прокладка воздуховодов из листовой оцинкованной стали и алюминия класса П (плотные) толщиной: 0,5 мм, диаметром до 200 мм // прим. толщ. 1,0 мм | 100 м2 поверхности воздуховодов | 0.0026 |  | 767.55 |  |  | 50.22
| 101-1522 | Электроды диаметром: 5 мм Э42А | т | 0,00045 0,0000012
| 101-1703 | Прокладки резиновые (пластина техническая прессованная) | кг | 8 0,0208
| 101-1714 | Болты с гайками и шайбами строительные | т | 0,015 0,000039
| 101-2493 | Лента липкая изоляционная на поликасиновом компаунде марки ЛСЭПЛ, шириной 20-30 мм, толщиной от 0,14 до 0,19 мм | кг | 14,7 0,03822
| 101-2501 | Лента полиэтиленовая с липким слоем: марка А | кг | 2,66 0,006916
П,Н | 101-9430 | Сетки в рамках | м2 | 0 0
Н | 301-9066 | Воздуховоды металлические | м2 | 100 0,26
П,Н | 301-9110 | Дроссель-клапаны в патрубке | шт. | 0 0
П,Н | 301-9240 | Крепления | кг | 0 0
П,Н | 301-9520 | Шиберы | шт. | 0 0
П,Н | 301-9640 | Заглушки питометражных лючков | шт. | 0 0
694 | ТЦ_19.1.01.00_78_7814801080_15.05.2024_02 Аналог ТССЦ-301-8765 1552,07/1520,86=2% | Воздуховод класса герметичности «В» из нержавеющей стали марки AISI316, толщиной δ=1,0 Ø100 | м | 0.5 |  | 197.36 |  |  | 197.36
695 | ТЦ_19.1.01.00_78_7814801080_15.05.2024_02 Аналог ТССЦ-507-0817 245,47/240,64=2% | Отвод круглого воздуховода 90° из нержавеющей стали марки AISI316, толщиной δ=1,0 Ø100 S=0,10 м2 | шт | 1 |  | 171.12 |  |  | 171.12
696 | ТССЦ-301-1819 | Крепления для воздуховодов оцинкованные (подвески СТД, подвески регулируемые СТД, тяги, хомуты, кронштейны, траверсы, ленты, шпильки, профили) | т | 0.005 |  | 497.79 |  |  | 497.79
В4.1
697 | ТЕР20-01-002-06 | Прокладка воздуховодов из листовой оцинкованной стали и алюминия класса П (плотные) толщиной: 0,6 мм, диаметром до 450 мм // прим. толщ. 1,0 мм | 100 м2 поверхности воздуховодов | 0.2607 |  | 63040.52 |  |  | 3263.04
| 101-1522 | Электроды диаметром: 5 мм Э42А | т | 0,00039 0,0001017
| 101-1703 | Прокладки резиновые (пластина техническая прессованная) | кг | 7,58 1,976106
| 101-1714 | Болты с гайками и шайбами строительные | т | 0,011 0,0028677
| 101-2493 | Лента липкая изоляционная на поликасиновом компаунде марки ЛСЭПЛ, шириной 20-30 мм, толщиной от 0,14 до 0,19 мм | кг | 8,2 2,13774
| 101-2501 | Лента полиэтиленовая с липким слоем: марка А | кг | 1,58 0,411906
П,Н | 101-9430 | Сетки в рамках | м2 | 0 0
Н | 301-9066 | Воздуховоды металлические | м2 | 100 26,07
П,Н | 301-9110 | Дроссель-клапаны в патрубке | шт. | 0 0
П,Н | 301-9240 | Крепления | кг | 0 0
П,Н | 301-9520 | Шиберы | шт. | 0 0
П,Н | 301-9640 | Заглушки питометражных лючков | шт. | 0 0
698 | ТЦ_19.1.01.00_78_7814801080_15.05.2024_02 Аналог ТССЦ-301-8765 1552,07/1520,86=2% | Воздуховод из нержавеющей стали марки AISI316, толщиной δ=1,0 Ø400 | м | 7.5 |  | 142772.44 |  |  | 142772.44
699 | ТЦ_19.1.01.00_78_7814801080_15.05.2024_02 Аналог ТССЦ-507-0817 245,47/240,64=2% | Утка из нержавеющей стали марки AISI316, толщиной δ=1,0 смещение 0,55 м, l=1,0м Ø400 S=1,43 м2 | шт | 1 |  | 24099.31 |  |  | 24099.31
700 | ТЦ_19.1.01.00_78_7814801080_15.05.2024_02 Аналог ТССЦ-507-0817 245,47/240,64=2% | Отвод круглого воздуховода 90° из нержавеющей стали марки AISI316, толщиной δ=1,0 Ø400 S=0,99 м2 | шт | 3 |  | 48506.22 |  |  | 48506.22
701 | ТЦ_19.1.01.00_78_7814801080_15.05.2024_02 Аналог ТССЦ-103-1642 875,84/857,39=2% | Переход Ø400/700х400 l=0,5м из нержавеющей стали марки AISI316, толщиной δ=1,0 S=1,08 м2 | шт | 3 |  | 54739.86 |  |  | 54739.86
702 | ТЦ_19.1.01.00_78_7814801080_15.05.2024_02 Аналог ТССЦ-103-1642 875,84/857,39=2% | Переход Ø400/800х600 l=0,5м из нержавеющей стали марки AISI316, толщиной δ=1,0 S=1,29 м2 | шт | 3 |  | 65415.3 |  |  | 65415.3
703 | ТЦ_19.1.01.00_78_7814801080_15.05.2024_02 Аналог ТССЦ-301-6214 16,82/16,48=2% | Врезка Ø400 из нержавеющей стали марки AISI316 в прямоугольный воздуховод S=0,38 м2 | шт | 6 |  | 24689.31 |  |  | 24689.31
704 | ТЕР20-01-002-10 | Прокладка воздуховодов из листовой оцинкованной стали и алюминия класса П (плотные) толщиной: 0,7 мм, периметром от 1100 до 1600 мм // прим. толщ. 1,0 мм | 100 м2 поверхности воздуховодов | 0.024 |  | 5803.5 |  |  | 300.4
| 101-1522 | Электроды диаметром: 5 мм Э42А | т | 0,00039 0,0000094
| 101-1703 | Прокладки резиновые (пластина техническая прессованная) | кг | 7,58 0,18192
| 101-1714 | Болты с гайками и шайбами строительные | т | 0,011 0,000264
| 101-2493 | Лента липкая изоляционная на поликасиновом компаунде марки ЛСЭПЛ, шириной 20-30 мм, толщиной от 0,14 до 0,19 мм | кг | 8,2 0,1968
| 101-2501 | Лента полиэтиленовая с липким слоем: марка А | кг | 1,58 0,03792
П,Н | 101-9430 | Сетки в рамках | м2 | 0 0
Н | 301-9066 | Воздуховоды металлические | м2 | 100 2,4
П,Н | 301-9110 | Дроссель-клапаны в патрубке | шт. | 0 0
П,Н | 301-9240 | Крепления | кг | 0 0
П,Н | 301-9640 | Заглушки питометражных лючков | шт. | 0 0
705 | ТЦ_19.1.01.00_78_7814801080_15.05.2024_02 Аналог ТССЦ-301-8765 1552,07/1520,86=2% | Воздуховод из нержавеющей стали марки AISI316, толщиной δ=1,0 500х300 | м | 1.5 |  | 36664.92 |  |  | 36664.92
706 | ТЕР20-01-002-11 | Прокладка воздуховодов из листовой оцинкованной стали и алюминия класса П (плотные) толщиной: 0,7 мм, периметром до 2400 мм | 100 м2 поверхности воздуховодов | 0.1308 |  | 24314.77 |  |  | 1691.56
| 101-1522 | Электроды диаметром: 5 мм Э42А | т | 0,00033 0,0000432
| 101-1703 | Прокладки резиновые (пластина техническая прессованная) | кг | 9,91 1,296228
| 101-1714 | Болты с гайками и шайбами строительные | т | 0,008 0,0010464
| 101-2501 | Лента полиэтиленовая с липким слоем: марка А | кг | 7,08 0,926064
П,Н | 101-9430 | Сетки в рамках | м2 | 0 0
Н | 301-9066 | Воздуховоды металлические | м2 | 100 13,08
П,Н | 301-9110 | Дроссель-клапаны в патрубке | шт. | 0 0
П,Н | 301-9240 | Крепления | кг | 0 0
П,Н | 301-9640 | Заглушки питометражных лючков | шт. | 0 0
707 | ТЦ_19.1.01.00_78_7814801080_15.05.2024_02 Аналог ТССЦ-301-8765 1552,07/1520,86=2% | Воздуховод из нержавеющей стали марки AISI316, толщиной δ=1,0 400х700 | м | 3 |  | 100077.04 |  |  | 100077.04
708 | ТЦ_19.1.01.00_78_7814801080_15.05.2024_02 Аналог ТССЦ-301-8765 1552,07/1520,86=2% | Воздуховод из нержавеющей стали марки AISI316, толщиной δ=1,0 500х600 | м | 2.5 |  | 83397.53 |  |  | 83397.53
709 | ТЦ_19.1.01.08_78_7814801080_25.03.2024_01 Аналог ТССЦ-301-7878 11,74/11,50=2% | Заглушка прямоугольная из нержавеющей стали марки AISI316, толщиной δ=1,0 700х400 | шт | 3 |  | 24476.8 |  |  | 24476.8
710 | ТЦ_19.1.01.00_78_7814801080_15.05.2024_02 Аналог ТССЦ-103-1642 875,84/857,39=2% | Переход прямоугольного сечения 500х300/500х600 l=0,4м из нержавеющей стали марки AISI316, толщиной δ=1,0 S=0,98 м2 | шт | 1 |  | 17080.72 |  |  | 17080.72
711 | ТЕР20-01-002-12 | Прокладка воздуховодов из листовой оцинкованной стали и алюминия класса П (плотные) толщиной: 0,7 мм, периметром до 3200 мм // прим. толщ.1,0 мм | 100 м2 поверхности воздуховодов | 1.7366 |  | 266846.45 |  |  | 23074.12
| 101-1522 | Электроды диаметром: 5 мм Э42А | т | 0,00033 0,0005731
| 101-1703 | Прокладки резиновые (пластина техническая прессованная) | кг | 9,09 15,785694
| 101-1714 | Болты с гайками и шайбами строительные | т | 0,006 0,0104196
| 101-2501 | Лента полиэтиленовая с липким слоем: марка А | кг | 7,95 13,80597
П,Н | 101-9430 | Сетки в рамках | м2 | 0 0
Н | 301-9066 | Воздуховоды металлические | м2 | 100 173,66
П,Н | 301-9110 | Дроссель-клапаны в патрубке | шт. | 0 0
П,Н | 301-9240 | Крепления | кг | 0 0
П,Н | 301-9640 | Заглушки питометражных лючков | шт. | 0 0
712 | ТЦ_19.1.01.00_78_7814801080_15.05.2024_02 Аналог ТССЦ-301-8765 1552,07/1520,86=2% | Воздуховод из нержавеющей стали марки AISI316, толщиной δ=1,0 500х1000 | м | 25 |  | 1201098.7 |  |  | 1201098.7
713 | ТЦ_19.1.01.00_78_7814801080_15.05.2024_02 Аналог ТССЦ-301-8765 1552,07/1520,86=2% | Воздуховод из нержавеющей стали марки AISI316, толщиной δ=1,0 600х800 | м | 5 |  | 213043.79 |  |  | 213043.79
714 | ТЦ_19.1.01.00_78_7814801080_15.05.2024_02 Аналог ТССЦ-301-8765 1552,07/1520,86=2% | Воздуховод класса герметичности «В» из нержавеющей стали, толщиной δ=1,0 600х800 | м | 19 |  | 809566.42 |  |  | 809566.42
715 | ТЦ_19.1.01.00_78_7814801080_15.05.2024_02 Аналог ТССЦ-301-8765 1552,07/1520,86=2% | Воздуховод класса герметичности «В» из нержавеющей стали марки AISI316, толщиной δ=1,0 500х1000 | м | 3.5 |  | 168153.82 |  |  | 168153.82
716 | ТЦ_19.1.01.08_78_7814801080_25.03.2024_01 Аналог ТССЦ-301-7878 11,74/11,50=2% | Заглушка прямоугольная из нержавеющей стали марки AISI316, толщиной δ=1,0 500х300 | шт | 1 |  | 5294.03 |  |  | 5294.03
717 | ТЦ_19.1.01.08_78_7814801080_25.03.2024_01 Аналог ТССЦ-301-7878 11,74/11,50=2% | Заглушка прямоугольная из нержавеющей стали марки AISI316, толщиной δ=1,0 800х600 | шт | 1 |  | 11858.74 |  |  | 11858.74
718 | ТЦ_19.1.01.00_78_7814801080_15.05.2024_02 Аналог ТССЦ-301-7878 11,74/11,50=2% | Заглушка прямоугольная из нержавеющей стали марки AISI316, толщиной δ=1,0 1000х500 | шт | 1 |  | 14075.01 |  |  | 14075.01
719 | ТЦ_19.1.01.00_78_7814801080_15.05.2024_02 Аналог ТССЦ-507-0817 245,47/240,64=2% | Утка из нержавеющей стали марки AISI316, толщиной δ=1,0 смещение 0,6м, l=1,25м 1000х500 S=4,32 м2 | шт | 1 |  | 68625.04 |  |  | 68625.04
720 | ТЦ_19.1.01.00_78_7814801080_15.05.2024_02 Аналог ТССЦ-507-0817 245,47/240,64=2% | Отвод прямоугольного воздуховода 90° из нержавеющей стали марки AISI316, толщиной δ=1,0 600х800 S=2,15 м2 | шт | 3 |  | 101693.25 |  |  | 101693.25
721 | ТЦ_19.1.01.00_78_7814801080_15.05.2024_02 Аналог ТССЦ-507-0817 245,47/240,64=2% | Отвод прямоугольного воздуховода 90° из нержавеющей стали марки AISI316, толщиной δ=1,0 800х600 S=2,59 м2 | шт | 1 |  | 39428.29 |  |  | 39428.29
722 | ТЦ_19.1.01.00_78_7814801080_15.05.2024_02 Аналог ТССЦ-103-1642 875,84/857,39=2% | Переход прямоугольного сечения 500х600/500х1000 l=0,5м из нержавеющей стали марки AISI316, толщиной δ=1,0 S=1,60 м2 | шт | 1 |  | 27969.03 |  |  | 27969.03
723 | ТЦ_19.1.01.00_78_7814801080_15.05.2024_02 Аналог ТССЦ-301-6214 16,82/16,48=2% | Врезка 600х800 из нержавеющей стали марки AISI316 в прямоугольный воздуховод S=0,84 м2 | шт | 5 |  | 45843.88 |  |  | 45843.88
724 | ТЦ_19.1.01.00_78_7814801080_15.05.2024_02 Аналог ТССЦ-301-6214 16,82/16,48=2% | Врезка 1000х500 из нержавеющей стали марки AISI316 в прямоугольный воздуховод S=0,90 м2 | шт | 2 |  | 22722.28 |  |  | 22722.28
725 | ТЕР20-01-002-14 | Прокладка воздуховодов из листовой оцинкованной стали и алюминия класса П (плотные) толщиной: 0,7 мм, периметром 4000 мм // прим. толщ. 1,0 мм | 100 м2 поверхности воздуховодов | 0.0413 |  | 5408.04 |  |  | 524.23
| 101-1522 | Электроды диаметром: 5 мм Э42А | т | 0,00029 0,000012
| 101-1703 | Прокладки резиновые (пластина техническая прессованная) | кг | 9,91 0,409283
| 101-1714 | Болты с гайками и шайбами строительные | т | 0,007 0,0002891
| 101-2501 | Лента полиэтиленовая с липким слоем: марка А | кг | 6,99 0,288687
П,Н | 101-9430 | Сетки в рамках | м2 | 0 0
Н | 301-9066 | Воздуховоды металлические | м2 | 100 4,13
П,Н | 301-9110 | Дроссель-клапаны в патрубке | шт. | 0 0
П,Н | 301-9240 | Крепления | кг | 0 0
П,Н | 301-9640 | Заглушки питометражных лючков | шт. | 0 0
726 | ТЦ_19.1.01.00_78_7814801080_15.05.2024_02 Аналог ТССЦ-301-8765 1552,07/1520,86=2% | Воздуховод из нержавеющей стали марки AISI316, толщиной δ=1,0 1000х1000 | м | 0.5 |  | 31862.31 |  |  | 31862.31
727 | ТЦ_19.1.01.00_78_7814801080_15.05.2024_02 Аналог ТССЦ-103-1642 875,84/857,39=2% | Переход прямоугольного сечения 600х800/1000х1000 l=0,5м из нержавеющей стали марки AISI316, толщиной δ=1,0 S=2,13 м2 | шт | 1 |  | 36831.5 |  |  | 36831.5
728 | ТЕР20-01-002-15 | Прокладка воздуховодов из листовой оцинкованной стали и алюминия класса П (плотные) толщиной: 0,9 мм, периметром 3700, 4100- 4500 мм // прим. толщ. 1,0 мм | 100 м2 поверхности воздуховодов | 0.0484 |  | 6084.6 |  |  | 632.69
| 101-1522 | Электроды диаметром: 5 мм Э42А | т | 0,00029 0,000014
| 101-1703 | Прокладки резиновые (пластина техническая прессованная) | кг | 9,91 0,479644
| 101-1714 | Болты с гайками и шайбами строительные | т | 0,0098 0,0004743
| 101-2501 | Лента полиэтиленовая с липким слоем: марка А | кг | 6,99 0,338316
П,Н | 101-9430 | Сетки в рамках | м2 | 0 0
Н | 301-9066 | Воздуховоды металлические | м2 | 100 4,84
П,Н | 301-9110 | Дроссель-клапаны в патрубке | шт. | 0 0
П,Н | 301-9240 | Крепления | кг | 0 0
П,Н | 301-9640 | Заглушки питометражных лючков | шт. | 0 0
729 | ТЦ_19.1.01.00_78_7814801080_15.05.2024_02 Аналог ТССЦ-301-8765 1552,07/1520,86=2% | Воздуховод из нержавеющей стали марки AISI316, толщиной δ=1,0 1000х1200 | м | 1.1 |  | 76996.66 |  |  | 76996.66
730 | ТЦ_19.1.01.00_78_7814801080_15.05.2024_02 Аналог ТССЦ-301-7878 11,74/11,50=2% | Заглушка прямоугольная из нержавеющей стали марки AISI316, толщиной δ=1,0 1000х1200 | шт | 2 |  | 52418.63 |  |  | 52418.63
731 | ТЕР20-01-002-08 | Прокладка воздуховодов из листовой оцинкованной стали и алюминия класса П (плотные) толщиной: 0,7 мм, диаметром до 800 мм // прим. толщ. 1,5 мм | 100 м2 поверхности воздуховодов | 0.26262 |  | 46809.23 |  |  | 3396.31
| 101-1522 | Электроды диаметром: 5 мм Э42А | т | 0,00033 0,0000867
| 101-1703 | Прокладки резиновые (пластина техническая прессованная) | кг | 9,91 2,6025642
| 101-1714 | Болты с гайками и шайбами строительные | т | 0,008 0,002101
| 101-2501 | Лента полиэтиленовая с липким слоем: марка А | кг | 7,08 1,8593496
П,Н | 101-9430 | Сетки в рамках | м2 | 0 0
Н | 301-9066 | Воздуховоды металлические | м2 | 100 26,262
П,Н | 301-9110 | Дроссель-клапаны в патрубке | шт. | 0 0
П,Н | 301-9240 | Крепления | кг | 0 0
П,Н | 301-9520 | Шиберы | шт. | 0 0
П,Н | 301-9640 | Заглушки питометражных лючков | шт. | 0 0
732 | ТЦ_19.1.01.00_78_7814801080_15.05.2024_02 Аналог ТССЦ-301-8765 1552,07/1520,86=2% | Воздуховод класса герметичности «В» из нержавеющей стали марки AISI316, толщиной δ=1,5 Ø800 | м | 6 |  | 317191.9 |  |  | 317191.9
733 | ТЦ_19.1.01.00_78_7814801080_15.05.2024_02 Аналог ТССЦ-507-0817 245,47/240,64=2% | Отвод круглого воздуховода 90° из нержавеющей стали марки AISI316, толщиной δ=1,5 Ø800 S=3,56 м2 | шт | 2 |  | 145584.65 |  |  | 145584.65
734 | ТЦ_19.1.01.00_78_7814801080_15.05.2024_02 Аналог ТССЦ-103-1642 875,84/857,39=2% | Переход Ø800/500х1000 l=0,5м из нержавеющей стали марки AISI316, толщиной =1,5 S=1,68 м2 | шт | 1 |  | 40358.37 |  |  | 40358.37
735 | ТЦ_19.1.01.00_78_7814801080_15.05.2024_02 Аналог ТССЦ-103-1642 875,84/857,39=2% | Переход круглого сечения Ø800/ Ø1250 l=0,6м из нержавеющей стали марки AISI316, толщиной δ=1,5 S=2,39 м2 | шт | 1 |  | 58561.69 |  |  | 58561.69
736 | ТССЦ-301-1819 | Крепления для воздуховодов оцинкованные (подвески СТД, подвески регулируемые СТД, тяги, хомуты, кронштейны, траверсы, ленты, шпильки, профили) | т | 0.4 |  | 39823.25 |  |  | 39823.25
737 | ТЕР26-01-009-01 | Изоляция трубопроводов: матами минераловатными марок 75, 100, плитами минераловатными на синтетическом связующем марки 75 // прим. | 1 м3 изоляции | 1.2 |  | 39879.49 |  |  | 3325.13
| 101-0811 | Проволока стальная низкоуглеродистая разного назначения оцинкованная диаметром: 1,1 мм | т | 0,00053 0,000636
| 101-0812 | Проволока стальная низкоуглеродистая разного назначения оцинкованная диаметром: 1,6 мм | т | 0,00101 0,001212
| 101-1821 | Винты самонарезающие: оцинкованные, размером 4-12 мм ГОСТ 10621-80 | т | 0,00004 0,000048
| 101-1876 | Сталь листовая оцинкованная толщиной листа: 0,8 мм | т | 0,0265 0,0318
| 104-0077 | Стеклопластик рулонный марки: РСТ-А-Л-В | 1000 м2 | 0,002204 0,0026448
738 | ТЦ_14.2.02.06_16_1661033039_29.12.2023_02 Аналог ТССЦ-104-3270 126,39/123,84=2% | Теплоизоляционное покрытие, толщина 40 мм PRO-VENT-40-1НФ кашированный | м3 | 1.2 |  | 672.15 |  |  | 672.15
739 | ТЦ_14.2.02.06_16_1661033039_29.12.2023_02 Аналог ТССЦ-101-5654 216,51/212,25=2% | Скотч алюминиевый 50мм BOS-Master | шт | 2 |  | 999.54 |  |  | 999.54
740 | ТЦ_14.2.02.06_16_1661033039_29.12.2023_02 Аналог ТССЦ-101-2420 9,00/8,79=2% | Лента стальная монтажная BOS-SOLID | м | 65 |  | 1086.4 |  |  | 1086.4
741 | ТЕР26-02-007-01 | Огнезащитное покрытие металлоконструкций воздуховодов приточно-вытяжных систем комплексной огнезащитой «ЩИТ-1В» с пределом огнестойкости: 2,0 часа // прим. | 100 м2 обрабатываемой поверхности | 0.48 |  | 172807.14 |  |  | 4020.29
| 101-0540 | Лента стальная упаковочная, мягкая, нормальной точности 0,7х20-50 мм | т | 0,064 0,03072
| 101-1757 | Ветошь | кг | 10 4,8
| 101-2472 | Растворитель марки: № 646 | т | 0,013 0,00624
| 411-0001 | Вода | м3 | 0,01 0,0048
742 | ТЦ_14.2.02.00_78_7802836674_15.05.2024_02 Аналог ТССЦ-101-5654 216,51/212,25=2% | Огнезащитное покрытие, толщина 5 мм PRO-МБОР-VENT-5-1БТ | м2 | 48 |  | 27293.55 |  |  | 27293.55
743 | ТЦ_14.2.02.06_16_1661033039_29.12.2023_02 Аналог ТССЦ-101-5654 216,51/212,25=2% | Материал для заделки отверстий и огнезащиты креплений, 13 мм PRO-МБОР-VENT | м2 | 4 |  | 2420.64 |  |  | 2420.64
744 | ТЦ_14.2.02.06_16_1661033039_29.12.2023_02 Аналог ТССЦ-101-5654 216,51/212,25=2% | Покровный слой для огнезащитного покрытия BOS-PROTECTION Ф | м2 | 35 |  | 19574.2 |  |  | 19574.2
745 | ТЦ_14.2.02.11_50_5041207010_27.03.2024_01 Аналог ТССЦ-101-5654 216,51/212,25=2% | Состав термостойкий клеящий "ПЛАЗАС", толщиной 0,5 мм | кг | 45 |  | 3441.05 |  |  | 3441.05
746 | ТЦ_14.5.01.10_77_7734657410_15.01.2024_02 Аналог ТССЦ-101-5654 216,51/212,25=2% | Огнестойкая монтажная пена ОГНЕЗА EI240 | шт | 2 |  | 1722.13 |  |  | 1722.13
747 | ТЦ_14.5.01.11_77_7734657410_15.01.2024_02 Аналог ТССЦ-101-5654 216,51/212,25=2% | Огнезащитный терморасширяющийся герметик ОГНЕЗА-ГТ | кг | 2 |  | 1686.45 |  |  | 1686.45
В4.2
748 | ТЕР20-01-002-06 | Прокладка воздуховодов из листовой оцинкованной стали и алюминия класса П (плотные) толщиной: 0,6 мм, диаметром до 450 мм // прим. толщ. 1,0 мм | 100 м2 поверхности воздуховодов | 0.32446 |  | 78458.51 |  |  | 4061.09
| 101-1522 | Электроды диаметром: 5 мм Э42А | т | 0,00039 0,0001265
| 101-1703 | Прокладки резиновые (пластина техническая прессованная) | кг | 7,58 2,4594068
| 101-1714 | Болты с гайками и шайбами строительные | т | 0,011 0,0035691
| 101-2493 | Лента липкая изоляционная на поликасиновом компаунде марки ЛСЭПЛ, шириной 20-30 мм, толщиной от 0,14 до 0,19 мм | кг | 8,2 2,660572
| 101-2501 | Лента полиэтиленовая с липким слоем: марка А | кг | 1,58 0,5126468
П,Н | 101-9430 | Сетки в рамках | м2 | 0 0
Н | 301-9066 | Воздуховоды металлические | м2 | 100 32,446
П,Н | 301-9110 | Дроссель-клапаны в патрубке | шт. | 0 0
П,Н | 301-9240 | Крепления | кг | 0 0
П,Н | 301-9520 | Шиберы | шт. | 0 0
П,Н | 301-9640 | Заглушки питометражных лючков | шт. | 0 0
749 | ТЦ_19.1.01.00_78_7814801080_15.05.2024_02 Аналог ТССЦ-301-8765 1552,07/1520,86=2% | Воздуховод из нержавеющей стали марки AISI316, толщиной δ=1,0 Ø400 | м | 11 |  | 209399.58 |  |  | 209399.58
750 | ТЦ_19.1.01.00_78_7814801080_15.05.2024_02 Аналог ТССЦ-507-0817 245,47/240,64=2% | Утка из нержавеющей стали марки AISI316, толщиной δ=1,0 смещение 0,55 м, l=1,0м Ø400 S=1,43 м2 | шт | 3 |  | 72297.92 |  |  | 72297.92
751 | ТЦ_19.1.01.00_78_7814801080_15.05.2024_02 Аналог ТССЦ-507-0817 245,47/240,64=2% | Отвод круглого воздуховода 90° из нержавеющей стали марки AISI316, толщиной δ=1,0 Ø400 S=0,99 м2 | шт | 5 |  | 80843.7 |  |  | 80843.7
752 | ТЦ_19.1.01.00_78_7814801080_15.05.2024_02 Аналог ТССЦ-103-1642 875,84/857,39=2% | Переход Ø400/700х400 l=0,5м из нержавеющей стали марки AISI316, толщиной δ=1,0 S=1,08 м2 | шт | 3 |  | 54739.86 |  |  | 54739.86
753 | ТЦ_19.1.01.00_78_7814801080_15.05.2024_02 Аналог ТССЦ-103-1642 875,84/857,39=2% | Переход Ø400/800х600 l=0,5м из нержавеющей стали марки AISI316, толщиной δ=1,0 S=1,29 м2 | шт | 3 |  | 65415.3 |  |  | 65415.3
754 | ТЦ_19.1.01.00_78_7814801080_15.05.2024_02 Аналог ТССЦ-301-6214 16,82/16,48=2% | Врезка Ø400 из нержавеющей стали марки AISI316 в прямоугольный воздуховод S=0,38 м2 | шт | 6 |  | 24689.31 |  |  | 24689.31
755 | ТЕР20-01-002-11 | Прокладка воздуховодов из листовой оцинкованной стали и алюминия класса П (плотные) толщиной: 0,7 мм, периметром до 2400 мм | 100 м2 поверхности воздуховодов | 0.0978 |  | 18180.3 |  |  | 1264.79
| 101-1522 | Электроды диаметром: 5 мм Э42А | т | 0,00033 0,0000323
| 101-1703 | Прокладки резиновые (пластина техническая прессованная) | кг | 9,91 0,969198
| 101-1714 | Болты с гайками и шайбами строительные | т | 0,008 0,0007824
| 101-2501 | Лента полиэтиленовая с липким слоем: марка А | кг | 7,08 0,692424
П,Н | 101-9430 | Сетки в рамках | м2 | 0 0
Н | 301-9066 | Воздуховоды металлические | м2 | 100 9,78
П,Н | 301-9110 | Дроссель-клапаны в патрубке | шт. | 0 0
П,Н | 301-9240 | Крепления | кг | 0 0
П,Н | 301-9640 | Заглушки питометражных лючков | шт. | 0 0
756 | ТЦ_19.1.01.00_78_7814801080_15.05.2024_02 Аналог ТССЦ-301-8765 1552,07/1520,86=2% | Воздуховод из нержавеющей стали марки AISI316, толщиной δ=1,0 400х700 | м | 3 |  | 100077.04 |  |  | 100077.04
757 | ТЦ_23.8.04.06_78_7814801080_15.05.2024_02 Аналог ТССЦ-301-8765 1552,07/1520,86=2% | Воздуховод из нержавеющей стали марки AISI316, толщиной δ=1,0 500х600 | м | 1 |  | 33359.01 |  |  | 33359.01
758 | ТЦ_19.1.01.00_78_7814801080_15.05.2024_02 Аналог ТССЦ-103-1642 875,84/857,39=2% | Переход прямоугольного сечения 500х300/500х600 l=0,4м из нержавеющей стали марки AISI316, толщиной δ=1,0 S=0,98 м2 | шт | 1 |  | 17080.72 |  |  | 17080.72
759 | ТЦ_19.1.01.08_78_7814801080_25.03.2024_01 Аналог ТССЦ-301-7878 11,74/11,50=2% | Заглушка прямоугольная из нержавеющей стали марки AISI316, толщиной δ=1,0 700х400 | шт | 3 |  | 24476.8 |  |  | 24476.8
760 | ТЕР20-01-002-10 | Прокладка воздуховодов из листовой оцинкованной стали и алюминия класса П (плотные) толщиной: 0,7 мм, периметром от 1100 до 1600 мм | 100 м2 поверхности воздуховодов | 0.024 |  | 5803.5 |  |  | 300.4
| 101-1522 | Электроды диаметром: 5 мм Э42А | т | 0,00039 0,0000094
| 101-1703 | Прокладки резиновые (пластина техническая прессованная) | кг | 7,58 0,18192
| 101-1714 | Болты с гайками и шайбами строительные | т | 0,011 0,000264
| 101-2493 | Лента липкая изоляционная на поликасиновом компаунде марки ЛСЭПЛ, шириной 20-30 мм, толщиной от 0,14 до 0,19 мм | кг | 8,2 0,1968
| 101-2501 | Лента полиэтиленовая с липким слоем: марка А | кг | 1,58 0,03792
П,Н | 101-9430 | Сетки в рамках | м2 | 0 0
Н | 301-9066 | Воздуховоды металлические | м2 | 100 2,4
П,Н | 301-9110 | Дроссель-клапаны в патрубке | шт. | 0 0
П,Н | 301-9240 | Крепления | кг | 0 0
П,Н | 301-9640 | Заглушки питометражных лючков | шт. | 0 0
761 | ТЦ_19.1.01.00_78_7814801080_15.05.2024_02 Аналог ТССЦ-301-8765 1552,07/1520,86=2% | Воздуховод из нержавеющей стали марки AISI316, толщиной δ=1,0 500х300 | м | 1.5 |  | 36664.92 |  |  | 36664.92
762 | ТЦ_19.1.01.08_78_7814801080_25.03.2024_01 Аналог ТССЦ-301-7878 11,74/11,50=2% | Заглушка прямоугольная из нержавеющей стали марки AISI316, толщиной δ=1,0 500х300 | шт | 1 |  | 5294.03 |  |  | 5294.03
763 | ТЕР20-01-002-12 | Прокладка воздуховодов из листовой оцинкованной стали и алюминия класса П (плотные) толщиной: 0,7 мм, периметром до 3200 мм // прим. толщ.1,0 мм | 100 м2 поверхности воздуховодов | 0.8088 |  | 124280.44 |  |  | 10746.49
| 101-1522 | Электроды диаметром: 5 мм Э42А | т | 0,00033 0,0002669
| 101-1703 | Прокладки резиновые (пластина техническая прессованная) | кг | 9,09 7,351992
| 101-1714 | Болты с гайками и шайбами строительные | т | 0,006 0,0048528
| 101-2501 | Лента полиэтиленовая с липким слоем: марка А | кг | 7,95 6,42996
П,Н | 101-9430 | Сетки в рамках | м2 | 0 0
Н | 301-9066 | Воздуховоды металлические | м2 | 100 80,88
П,Н | 301-9110 | Дроссель-клапаны в патрубке | шт. | 0 0
П,Н | 301-9240 | Крепления | кг | 0 0
П,Н | 301-9640 | Заглушки питометражных лючков | шт. | 0 0
764 | ТЦ_19.1.01.00_78_7814801080_15.05.2024_02 Аналог ТССЦ-301-8765 1552,07/1520,86=2% | Воздуховод из нержавеющей стали марки AISI316, толщиной δ=1,0 500х1000 | м | 14 |  | 672615.27 |  |  | 672615.27
765 | ТЦ_19.1.01.00_78_7814801080_15.05.2024_02 Аналог ТССЦ-301-8765 1552,07/1520,86=2% | Воздуховод класса герметичности «В» из нержавеющей стали марки AISI316, толщиной δ=1,0 1000х500 | м | 5.5 |  | 264241.71 |  |  | 264241.71
766 | ТЦ_19.1.01.08_78_7814801080_25.03.2024_01 Аналог ТССЦ-301-7878 11,74/11,50=2% | Заглушка прямоугольная из нержавеющей стали марки AISI316, толщиной δ=1,0 1000х500 | шт | 1 |  | 14075.01 |  |  | 14075.01
767 | ТЦ_19.1.01.00_78_7814801080_15.05.2024_02 Аналог ТССЦ-507-0817 245,47/240,64=2% | Отвод прямоугольного воздуховода 90° из нержавеющей сталимарки AISI316, толщиной δ=1,0 500х1000 S=2,07 м2 | шт | 4 |  | 160473.26 |  |  | 160473.26
768 | ТЦ_19.1.01.00_78_7814801080_15.05.2024_02 Аналог ТССЦ-507-0817 245,47/240,64=2% | Отвод прямоугольного воздуховода 90° из нержавеющей сталимарки AISI316, толщиной δ=1,0 1000х500 S=3,25 м2 | шт | 2 |  | 109762.73 |  |  | 109762.73
769 | ТЦ_19.1.01.00_78_7814801080_15.05.2024_02 Аналог ТССЦ-301-6214 16,82/16,48=2% | Врезка 600х800 из нержавеющей стали марки AISI316 в прямоугольный воздуховод S=0,84 м2 | шт | 5 |  | 45843.88 |  |  | 45843.88
770 | ТЦ_19.1.01.00_78_7814801080_15.05.2024_02 Аналог ТССЦ-301-6214 16,82/16,48=2% | Врезка 1000х500 из нержавеющей стали марки AISI316 в прямоугольный воздуховод S=0,90 м2 | шт | 2 |  | 22722.28 |  |  | 22722.28
771 | ТЦ_19.1.01.00_78_7814801080_15.05.2024_02 Аналог ТССЦ-103-1642 875,84/857,39=2% | Переход прямоугольного сечения 500х600/500х1000 l=0,5м из нержавеющей стали марки AISI316, толщиной δ=1,0 S=1,60 м2 | шт | 1 |  | 27969.03 |  |  | 27969.03
772 | ТЕР20-01-002-14 | Прокладка воздуховодов из листовой оцинкованной стали и алюминия класса П (плотные) толщиной: 0,7 мм, периметром 4000 мм // прим. толщ. 1,0 мм | 100 м2 поверхности воздуховодов | 0.032 |  | 4190.25 |  |  | 406.18
| 101-1522 | Электроды диаметром: 5 мм Э42А | т | 0,00029 0,0000093
| 101-1703 | Прокладки резиновые (пластина техническая прессованная) | кг | 9,91 0,31712
| 101-1714 | Болты с гайками и шайбами строительные | т | 0,007 0,000224
| 101-2501 | Лента полиэтиленовая с липким слоем: марка А | кг | 6,99 0,22368
П,Н | 101-9430 | Сетки в рамках | м2 | 0 0
Н | 301-9066 | Воздуховоды металлические | м2 | 100 3,2
П,Н | 301-9110 | Дроссель-клапаны в патрубке | шт. | 0 0
П,Н | 301-9240 | Крепления | кг | 0 0
П,Н | 301-9640 | Заглушки питометражных лючков | шт. | 0 0
773 | ТЦ_19.1.01.00_78_7814801080_15.05.2024_02 Аналог ТССЦ-301-8765 1552,07/1520,86=2% | Воздуховод из нержавеющей стали марки AISI316, толщиной δ=1,0 1000х1000 | м | 0.5 |  | 31862.31 |  |  | 31862.31
774 | ТЦ_19.1.01.00_78_7814801080_15.05.2024_02 Аналог ТССЦ-301-6214 16,82/16,48=2% | Врезка 1000х1000 из нержавеющей стали марки AISI316 в прямоугольный воздуховод S=1,20 м2 | шт | 1 |  | 15138.37 |  |  | 15138.37
775 | ТЕР20-01-002-13 | Прокладка воздуховодов из листовой оцинкованной стали и алюминия класса П (плотные) толщиной: 0,7 мм, периметром до 3600 мм | 100 м2 поверхности воздуховодов | 0.3072 |  | 44238.89 |  |  | 4487.24
| 101-1522 | Электроды диаметром: 5 мм Э42А | т | 0,00033 0,0001014
| 101-1703 | Прокладки резиновые (пластина техническая прессованная) | кг | 9,91 3,044352
| 101-1714 | Болты с гайками и шайбами строительные | т | 0,0098 0,0030106
| 101-2501 | Лента полиэтиленовая с липким слоем: марка А | кг | 8,38 2,574336
П,Н | 101-9430 | Сетки в рамках | м2 | 0 0
Н | 301-9066 | Воздуховоды металлические | м2 | 100 30,72
П,Н | 301-9110 | Дроссель-клапаны в патрубке | шт. | 0 0
П,Н | 301-9240 | Крепления | кг | 0 0
П,Н | 301-9640 | Заглушки питометражных лючков | шт. | 0 0
776 | ТЦ_19.1.01.00_78_7814801080_15.05.2024_02 Аналог ТССЦ-301-8765 1552,07/1520,86=2% | Воздуховод из нержавеющей стали марки AISI316, толщиной δ=1,0 1240х400 | м | 3 |  | 157303.7 |  |  | 157303.7
777 | ТЦ_19.1.01.00_78_7814801080_15.05.2024_02 Аналог ТССЦ-301-8765 1552,07/1520,86=2% | Воздуховод из нержавеющей стали марки AISI316, толщиной δ=1,0 1240х500 | м | 2.5 |  | 138926.75 |  |  | 138926.75
778 | ТЦ_19.1.01.08_78_7814801080_25.03.2024_01 Аналог ТССЦ-301-7878 11,74/11,50=2% | Заглушка прямоугольная из нержавеющей стали марки AISI316, толщиной δ=1,0 1240х500 | шт | 1 |  | 16917.74 |  |  | 16917.74
779 | ТЦ_19.1.01.00_78_7814801080_15.05.2024_02 Аналог ТССЦ-507-0817 245,47/240,64=2% | Отвод прямоугольного воздуховода 90° из нержавеющей стали марки AISI316, толщиной δ=1,0 400х1250 S=2,01 м2 | шт | 1 |  | 40770.85 |  |  | 40770.85
780 | ТЦ_19.1.01.00_78_7814801080_15.05.2024_02 Аналог ТССЦ-507-0817 245,47/240,64=2% | Отвод прямоугольного воздуховода 90° из нержавеющей стали марки AISI316, толщиной δ=1,0 500х1250 S=2,41 м2 | шт | 1 |  | 46594.78 |  |  | 46594.78
781 | ТЦ_19.1.01.00_78_7814801080_15.05.2024_02 Аналог ТССЦ-103-1642 875,84/857,39=2% | Переход прямоугольного сечения 1000х500/1250х400 l=0,3м из нержавеющей стали марки AISI316, толщиной δ=1,0 S=1,91 м2 | шт | 2 |  | 4437.04 |  |  | 4437.04
782 | ТЦ_19.1.01.00_78_7814801080_15.05.2024_02 Аналог ТССЦ-103-1642 875,84/857,39=2% | Переход прямоугольного сечения 1000х500/1250х500 l=0,3м из нержавеющей стали марки AISI316, толщиной δ=1,0 S=1,97 м2 | шт | 2 |  | 4375.55 |  |  | 4375.55
783 | ТЕР20-01-002-08 | Прокладка воздуховодов из листовой оцинкованной стали и алюминия класса П (плотные) толщиной: 0,7 мм, диаметром до 800 мм // прим. толщ. 1,5 мм | 100 м2 поверхности воздуховодов | 0.64972 |  | 115805.77 |  |  | 8402.45
| 101-1522 | Электроды диаметром: 5 мм Э42А | т | 0,00033 0,0002144
| 101-1703 | Прокладки резиновые (пластина техническая прессованная) | кг | 9,91 6,4387252
| 101-1714 | Болты с гайками и шайбами строительные | т | 0,008 0,0051978
| 101-2501 | Лента полиэтиленовая с липким слоем: марка А | кг | 7,08 4,6000176
П,Н | 101-9430 | Сетки в рамках | м2 | 0 0
Н | 301-9066 | Воздуховоды металлические | м2 | 100 64,972
П,Н | 301-9110 | Дроссель-клапаны в патрубке | шт. | 0 0
П,Н | 301-9240 | Крепления | кг | 0 0
П,Н | 301-9520 | Шиберы | шт. | 0 0
П,Н | 301-9640 | Заглушки питометражных лючков | шт. | 0 0
784 | ТЦ_19.1.01.00_78_7814801080_15.05.2024_02 Аналог ТССЦ-301-8765 1552,07/1520,86=2% | Воздуховод класса герметичности «В» из нержавеющей стали марки AISI316, толщиной δ=1,5 Ø800 | м | 16 |  | 845845.06 |  |  | 845845.06
785 | ТЦ_19.1.01.00_78_7814801080_15.05.2024_02 Аналог ТССЦ-507-0817 245,47/240,64=2% | Отвод круглого воздуховода 45° из нержавеющей стали марки AISI316, толщиной δ=1,5 Ø800 S=1,91 м2 | шт | 1 |  | 11058.39 |  |  | 11058.39
786 | ТЦ_19.1.01.00_78_7814801080_15.05.2024_02 Аналог ТССЦ-507-0817 245,47/240,64=2% | Отвод круглого воздуховода 90° из нержавеющей стали марки AISI316, толщиной δ=1,5 Ø800 S=3,56 м2 | шт | 3 |  | 218376.97 |  |  | 218376.97
787 | ТЦ_19.1.01.00_78_7814801080_15.05.2024_02 Аналог ТССЦ-103-1642 875,84/857,39=2% | Переход Ø800/500х1000 l=0,5м из нержавеющей стали марки AISI316, толщиной =1,5 S=1,68 м2 | шт | 1 |  | 40358.37 |  |  | 40358.37
788 | ТЦ_19.1.01.00_78_7814801080_15.05.2024_02 Аналог ТССЦ-103-1642 875,84/857,39=2% | Переход круглого сечения Ø800/ Ø1250 l=0,6м из нержавеющей стали марки AISI316, толщиной δ=1,5 S=2,39 м2 | шт | 1 |  | 58561.69 |  |  | 58561.69
789 | ТЦ_19.1.01.00_78_7814801080_15.05.2024_02 Аналог ТССЦ-507-0817 245,47/240,64=2% | Утка из нержавеющей стали марки AISI316, толщиной δ=1,5 смещение 1,6м, l=1,55м Ø800 S=5,6 м2 | шт | 1 |  | 124167.34 |  |  | 124167.34
790 | ТЦ_19.1.01.00_78_7814801080_15.05.2024_02 Аналог ТССЦ-301-6214 16,82/16,48=2% | Врезка 600х800 из нержавеющей стали марки AISI316 в прямоугольный воздуховод S=0,84 м2 | шт | 3 |  | 27506.33 |  |  | 27506.33
791 | ТССЦ-301-1819 | Крепления для воздуховодов оцинкованные (подвески СТД, подвески регулируемые СТД, тяги, хомуты, кронштейны, траверсы, ленты, шпильки, профили) | т | 0.4 |  | 39823.25 |  |  | 39823.25
792 | ТЕР26-01-009-01 | Изоляция трубопроводов: матами минераловатными марок 75, 100, плитами минераловатными на синтетическом связующем марки 75 // прим. | 1 м3 изоляции | 2.4 |  | 79759 |  |  | 6650.26
| 101-0811 | Проволока стальная низкоуглеродистая разного назначения оцинкованная диаметром: 1,1 мм | т | 0,00053 0,001272
| 101-0812 | Проволока стальная низкоуглеродистая разного назначения оцинкованная диаметром: 1,6 мм | т | 0,00101 0,002424
| 101-1821 | Винты самонарезающие: оцинкованные, размером 4-12 мм ГОСТ 10621-80 | т | 0,00004 0,000096
| 101-1876 | Сталь листовая оцинкованная толщиной листа: 0,8 мм | т | 0,0265 0,0636
| 104-0077 | Стеклопластик рулонный марки: РСТ-А-Л-В | 1000 м2 | 0,002204 0,0052896
793 | ТЦ_14.2.02.06_16_1661033039_29.12.2023_02 Аналог ТССЦ-104-3270 126,39/123,84=2% | Теплоизоляционное покрытие, толщина 40 мм PRO-VENT-40-1НФ кашированный | м3 | 2.4 |  | 1344.31 |  |  | 1344.31
794 | ТЦ_14.2.02.06_16_1661033039_29.12.2023_02 Аналог ТССЦ-101-5654 216,51/212,25=2% | Скотч алюминиевый 50мм BOS-Master | шт | 3 |  | 1499.31 |  |  | 1499.31
795 | ТЦ_14.2.02.06_16_1661033039_29.12.2023_02 Аналог ТССЦ-101-2420 9,00/8,79=2% | Лента стальная монтажная BOS-SOLID | м | 50 |  | 835.69 |  |  | 835.69
796 | ТЕР26-02-007-01 | Огнезащитное покрытие металлоконструкций воздуховодов приточно-вытяжных систем комплексной огнезащитой «ЩИТ-1В» с пределом огнестойкости: 2,0 часа // прим. | 100 м2 обрабатываемой поверхности | 0.045 |  | 16200.67 |  |  | 376.9
| 101-0540 | Лента стальная упаковочная, мягкая, нормальной точности 0,7х20-50 мм | т | 0,064 0,00288
| 101-1757 | Ветошь | кг | 10 0,45
| 101-2472 | Растворитель марки: № 646 | т | 0,013 0,000585
| 411-0001 | Вода | м3 | 0,01 0,00045
797 | ТЦ_14.2.02.00_78_7802836674_15.05.2024_02 Аналог ТССЦ-101-5654 216,51/212,25=2% | Огнезащитное покрытие, толщина 5 мм PRO-МБОР-VENT-5-1БТ | м2 | 4.5 |  | 2558.77 |  |  | 2558.77
798 | ТЦ_14.2.02.06_16_1661033039_29.12.2023_02 Аналог ТССЦ-101-5654 216,51/212,25=2% | Материал для заделки отверстий и огнезащиты креплений, 13 мм PRO-МБОР-VENT | м2 | 0.5 |  | 302.58 |  |  | 302.58
799 | ТЦ_14.2.02.06_16_1661033039_29.12.2023_02 Аналог ТССЦ-101-5654 216,51/212,25=2% | Покровный слой для огнезащитного покрытия BOS-PROTECTION Ф | м2 | 135 |  | 75500.48 |  |  | 75500.48
800 | ТЦ_14.2.02.11_50_5041207010_27.03.2024_01 Аналог ТССЦ-101-5654 216,51/212,25=2% | Состав термостойкий клеящий "ПЛАЗАС", толщиной 0,5 мм | кг | 4 |  | 305.87 |  |  | 305.87
801 | ТЦ_14.5.01.10_77_7734657410_15.01.2024_02 Аналог ТССЦ-101-5654 216,51/212,25=2% | Огнестойкая монтажная пена ОГНЕЗА EI240 | шт | 1 |  | 861.06 |  |  | 861.06
802 | ТЦ_14.5.01.11_77_7734657410_15.01.2024_02 Аналог ТССЦ-101-5654 216,51/212,25=2% | Огнезащитный терморасширяющийся герметик ОГНЕЗА-ГТ | кг | 1 |  | 843.22 |  |  | 843.22
В5.1, В5.2
803 | ТЕР20-01-002-12 | Прокладка воздуховодов из листовой оцинкованной стали и алюминия класса П (плотные) толщиной: 0,7 мм, периметром до 3200 мм | 100 м2 поверхности воздуховодов | 0.382 |  | 58698.23 |  |  | 5075.62
| 101-1522 | Электроды диаметром: 5 мм Э42А | т | 0,00033 0,0001261
| 101-1703 | Прокладки резиновые (пластина техническая прессованная) | кг | 9,09 3,47238
| 101-1714 | Болты с гайками и шайбами строительные | т | 0,006 0,002292
| 101-2501 | Лента полиэтиленовая с липким слоем: марка А | кг | 7,95 3,0369
П,Н | 101-9430 | Сетки в рамках | м2 | 0 0
Н | 301-9066 | Воздуховоды металлические | м2 | 100 38,2
П,Н | 301-9110 | Дроссель-клапаны в патрубке | шт. | 0 0
П,Н | 301-9240 | Крепления | кг | 0 0
П,Н | 301-9640 | Заглушки питометражных лючков | шт. | 0 0
804 | ТЦ_19.1.01.00_78_7814801080_15.05.2024_02 Аналог ТССЦ-301-8765 1552,07/1520,86=2% | Воздуховод класса герметичности «В» из нержавеющей стали марки AISI316, толщиной δ=1,0 800х800 | м | 11 |  | 534078.05 |  |  | 534078.05
805 | ТЦ_19.1.01.00_78_7814801080_15.05.2024_02 Аналог ТССЦ-103-1642 875,84/857,39=2% | Переход прямоугольного сечения 800х800/1000х1000 l=0,3м из нержавеющей стали марки AISI316, толщиной δ=1,0 S=1,50 м2 | шт | 2 |  | 58989.15 |  |  | 58989.15
806 | ТССЦ-301-1819 | Крепления для воздуховодов оцинкованные (подвески СТД, подвески регулируемые СТД, тяги, хомуты, кронштейны, траверсы, ленты, шпильки, профили) | т | 0.06 |  | 5973.49 |  |  | 5973.49
807 | ТЕР26-02-007-01 | Огнезащитное покрытие металлоконструкций воздуховодов приточно-вытяжных систем комплексной огнезащитой «ЩИТ-1В» с пределом огнестойкости: 2,0 часа // прим. | 100 м2 обрабатываемой поверхности | 0.26 |  | 93603.87 |  |  | 2177.66
| 101-0540 | Лента стальная упаковочная, мягкая, нормальной точности 0,7х20-50 мм | т | 0,064 0,01664
| 101-1757 | Ветошь | кг | 10 2,6
| 101-2472 | Растворитель марки: № 646 | т | 0,013 0,00338
| 411-0001 | Вода | м3 | 0,01 0,0026
808 | ТЦ_14.2.02.00_78_7802836674_15.05.2024_02 Аналог ТССЦ-101-5654 216,51/212,25=2% | Огнезащитное покрытие, толщина 5 мм PRO-МБОР-VENT-5-1БТ | м2 | 26 |  | 14784.01 |  |  | 14784.01
809 | ТЦ_14.2.02.06_16_1661033039_29.12.2023_02 Аналог ТССЦ-101-5654 216,51/212,25=2% | Материал для заделки отверстий и огнезащиты креплений, 13 мм PRO-МБОР-VENT | м2 | 9 |  | 5446.45 |  |  | 5446.45
810 | ТЦ_14.2.02.06_16_1661033039_29.12.2023_02 Аналог ТССЦ-101-5654 216,51/212,25=2% | Покровный слой для огнезащитного покрытия BOS-PROTECTION Ф | м2 | 135 |  | 75500.48 |  |  | 75500.48
811 | ТЦ_14.2.02.11_50_5041207010_27.03.2024_01 Аналог ТССЦ-101-5654 216,51/212,25=2% | Состав термостойкий клеящий "ПЛАЗАС", толщиной 0,5 мм | кг | 25.2 |  | 1926.99 |  |  | 1926.99
812 | ТЦ_14.5.01.10_77_7734657410_15.01.2024_02 Аналог ТССЦ-101-5654 216,51/212,25=2% | Огнестойкая монтажная пена ОГНЕЗА EI240 | шт | 1 |  | 861.06 |  |  | 861.06
813 | ТЦ_14.5.01.11_77_7734657410_15.01.2024_02 Аналог ТССЦ-101-5654 216,51/212,25=2% | Огнезащитный терморасширяющийся герметик ОГНЕЗА-ГТ | кг | 2 |  | 1686.45 |  |  | 1686.45
814 | ТЦ_14.2.02.06_16_1661033039_29.12.2023_02 Аналог ТССЦ-101-5654 216,51/212,25=2% | Скотч алюминиевый 50мм BOS-Master | шт | 1 |  | 499.77 |  |  | 499.77
815 | ТЦ_14.2.02.06_16_1661033039_29.12.2023_02 Аналог ТССЦ-101-2420 9,00/8,79=2% | Лента стальная монтажная BOS-SOLID | м | 150 |  | 2507.07 |  |  | 2507.07
В6
816 | ТЕР20-01-001-01 | Прокладка воздуховодов из листовой, оцинкованной стали и алюминия класса Н (нормальные) толщиной: 0,5 мм, диаметром до 200 мм | 100 м2 поверхности воздуховодов | 0.0145 |  | 4289.57 |  |  | 89.67
| 101-0605 | Мастика герметизирующая нетвердеющая: «Гэлан» | т | 0,00501 0,0000726
| 101-1522 | Электроды диаметром: 5 мм Э42А | т | 0,00045 0,0000065
| 101-1703 | Прокладки резиновые (пластина техническая прессованная) | кг | 8 0,116
| 101-1714 | Болты с гайками и шайбами строительные | т | 0,015 0,0002175
П,Н | 101-9430 | Сетки в рамках | м2 | 0 0
Н | 301-9066 | Воздуховоды металлические | м2 | 100 1,45
П,Н | 301-9110 | Дроссель-клапаны в патрубке | шт. | 0 0
П,Н | 301-9240 | Крепления | кг | 0 0
П,Н | 301-9520 | Шиберы | шт. | 0 0
П,Н | 301-9640 | Заглушки питометражных лючков | шт. | 0 0
| 509-0989 | Шнур асбестовый общего назначения марки: ШАОН диаметром 8-10 мм | т | 0,00089 0,0000129
817 | ТЦ_19.1.01.00_78_7814801080_15.05.2024_02 Аналог ТССЦ-301-8765 1552,07/1520,86=2% | Воздуховод из оцинкованной стали δ=0,5 Ø160 | м | 1.5 |  | 440.36 |  |  | 440.36
818 | ТЦ_19.1.01.00_78_7814801080_15.05.2024_02 Аналог ТССЦ-301-8765 1552,07/1520,86=2% | Воздуховод из оцинкованной стали δ=0,5 Ø200 | м | 0.5 |  | 182.6 |  |  | 182.6
819 | ТЦ_19.1.01.08_78_7814801080_25.03.2024_01 Аналог ТССЦ-301-7878 11,74/11,50=2% | Заглушка круглая из оцинкованной стали δ=0,5 Ø200 | шт | 1 |  | 159.6 |  |  | 159.6
820 | ТЦ_19.1.01.00_78_7814801080_15.05.2024_02 Аналог ТССЦ-103-1642 875,84/857,39=2% | Переход круглого сечения Ø160/ Ø200 l=0,3 м из оцинкованной стали δ=0,5 S=0,23 м2 | шт | 1 |  | 5960.59 |  |  | 5960.59
821 | ТЦ_19.1.01.00_78_7814801080_15.05.2024_02 Аналог ТССЦ-301-6214 16,82/16,48=2% | Врезка Ø160 в круглый воздуховод Ø200 S=0,15 м2 | шт | 1 |  | 132.67 |  |  | 132.67
822 | ТЕР20-01-002-01 | Прокладка воздуховодов из листовой оцинкованной стали и алюминия класса П (плотные) толщиной: 0,5 мм, диаметром до 200 мм // прим. толщ. 1,0 мм | 100 м2 поверхности воздуховодов | 0.00724 |  | 2137.32 |  |  | 139.83
| 101-1522 | Электроды диаметром: 5 мм Э42А | т | 0,00045 0,0000033
| 101-1703 | Прокладки резиновые (пластина техническая прессованная) | кг | 8 0,05792
| 101-1714 | Болты с гайками и шайбами строительные | т | 0,015 0,0001086
| 101-2493 | Лента липкая изоляционная на поликасиновом компаунде марки ЛСЭПЛ, шириной 20-30 мм, толщиной от 0,14 до 0,19 мм | кг | 14,7 0,106428
| 101-2501 | Лента полиэтиленовая с липким слоем: марка А | кг | 2,66 0,0192584
П,Н | 101-9430 | Сетки в рамках | м2 | 0 0
Н | 301-9066 | Воздуховоды металлические | м2 | 100 0,724
П,Н | 301-9110 | Дроссель-клапаны в патрубке | шт. | 0 0
П,Н | 301-9240 | Крепления | кг | 0 0
П,Н | 301-9520 | Шиберы | шт. | 0 0
П,Н | 301-9640 | Заглушки питометражных лючков | шт. | 0 0
823 | ТЦ_19.1.01.00_78_7814801080_15.05.2024_02 Аналог ТССЦ-301-8765 1552,07/1520,86=2% | Воздуховод класса герметичности «В» из нержавеющей стали марки AISI316, толщиной δ=1,0 Ø200 | м | 0.5 |  | 362.07 |  |  | 362.07
824 | ТЦ_19.1.01.00_78_7814801080_15.05.2024_02 Аналог ТССЦ-507-0817 245,47/240,64=2% | Отвод круглого воздуховода 45° из нержавеющей стали марки AISI316, толщиной δ=1,0 Ø200 S=0,18 м2 | шт | 1 |  | 11058.39 |  |  | 11058.39
825 | ТЦ_19.1.01.00_78_7814801080_15.05.2024_02 Аналог ТССЦ-103-1642 875,84/857,39=2% | Переход круглого сечения Ø160/ Ø200 l=0,3м из нержавеющей стали марки AISI316, толщиной δ=1,0 S=0,23 м2 | шт | 1 |  | 5960.59 |  |  | 5960.59
826 | ТССЦ-301-1819 | Крепления для воздуховодов оцинкованные (подвески СТД, подвески регулируемые СТД, тяги, хомуты, кронштейны, траверсы, ленты, шпильки, профили) | т | 0.005 |  | 497.79 |  |  | 497.79
827 | ТЕР26-01-009-01 | Изоляция трубопроводов: матами минераловатными марок 75, 100, плитами минераловатными на синтетическом связующем марки 75 // прим. | 1 м3 изоляции | 0.02 |  | 664.67 |  |  | 55.42
| 101-0811 | Проволока стальная низкоуглеродистая разного назначения оцинкованная диаметром: 1,1 мм | т | 0,00053 0,0000106
| 101-0812 | Проволока стальная низкоуглеродистая разного назначения оцинкованная диаметром: 1,6 мм | т | 0,00101 0,0000202
| 101-1821 | Винты самонарезающие: оцинкованные, размером 4-12 мм ГОСТ 10621-80 | т | 0,00004 0,0000008
| 101-1876 | Сталь листовая оцинкованная толщиной листа: 0,8 мм | т | 0,0265 0,00053
| 104-0077 | Стеклопластик рулонный марки: РСТ-А-Л-В | 1000 м2 | 0,002204 0,0000441
828 | ТЦ_14.2.02.06_16_1661033039_29.12.2023_02 Аналог ТССЦ-104-3270 126,39/123,84=2% | Теплоизоляционное покрытие, толщина 40 мм PRO-VENT-40-1НФ кашированный | м3 | 0.02 |  | 11.2 |  |  | 11.2
829 | ТЦ_14.2.02.06_16_1661033039_29.12.2023_02 Аналог ТССЦ-101-2420 9,00/8,79=2% | Лента стальная монтажная BOS-SOLID | м | 2 |  | 33.43 |  |  | 33.43
В7
830 | ТЕР20-01-001-01 | Прокладка воздуховодов из листовой, оцинкованной стали и алюминия класса Н (нормальные) толщиной: 0,5 мм, диаметром до 200 мм | 100 м2 поверхности воздуховодов | 0.0094 |  | 2780.82 |  |  | 58.13
| 101-0605 | Мастика герметизирующая нетвердеющая: «Гэлан» | т | 0,00501 0,0000471
| 101-1522 | Электроды диаметром: 5 мм Э42А | т | 0,00045 0,0000042
| 101-1703 | Прокладки резиновые (пластина техническая прессованная) | кг | 8 0,0752
| 101-1714 | Болты с гайками и шайбами строительные | т | 0,015 0,000141
П,Н | 101-9430 | Сетки в рамках | м2 | 0 0
Н | 301-9066 | Воздуховоды металлические | м2 | 100 0,94
П,Н | 301-9110 | Дроссель-клапаны в патрубке | шт. | 0 0
П,Н | 301-9240 | Крепления | кг | 0 0
П,Н | 301-9520 | Шиберы | шт. | 0 0
П,Н | 301-9640 | Заглушки питометражных лючков | шт. | 0 0
| 509-0989 | Шнур асбестовый общего назначения марки: ШАОН диаметром 8-10 мм | т | 0,00089 0,0000084
831 | ТЦ_19.1.01.00_78_7814801080_15.05.2024_02 Аналог ТССЦ-301-8765 1552,07/1520,86=2% | Воздуховод из оцинкованной стали δ=0,5 Ø200 | м | 1.5 |  | 547.79 |  |  | 547.79
832 | ТЕР20-01-001-04 | Прокладка воздуховодов из листовой, оцинкованной стали и алюминия класса Н (нормальные) толщиной: 0,6 мм, диаметром до 250 мм | 100 м2 поверхности воздуховодов | 0.0086 |  | 2544.45 |  |  | 53.19
| 101-0605 | Мастика герметизирующая нетвердеющая: «Гэлан» | т | 0,00501 0,0000431
| 101-1522 | Электроды диаметром: 5 мм Э42А | т | 0,00045 0,0000039
| 101-1703 | Прокладки резиновые (пластина техническая прессованная) | кг | 8 0,0688
| 101-1714 | Болты с гайками и шайбами строительные | т | 0,015 0,000129
П,Н | 101-9430 | Сетки в рамках | м2 | 0 0
Н | 301-9066 | Воздуховоды металлические | м2 | 100 0,86
П,Н | 301-9110 | Дроссель-клапаны в патрубке | шт. | 0 0
П,Н | 301-9240 | Крепления | кг | 0 0
П,Н | 301-9520 | Шиберы | шт. | 0 0
П,Н | 301-9640 | Заглушки питометражных лючков | шт. | 0 0
| 509-0989 | Шнур асбестовый общего назначения марки: ШАОН диаметром 8-10 мм | т | 0,00089 0,0000077
833 | ТЦ_19.1.01.00_78_7814801080_15.05.2024_02 Аналог ТССЦ-301-8765 1552,07/1520,86=2% | Воздуховод из оцинкованной стали δ=0,6 Ø250 | м | 0.5 |  | 227.63 |  |  | 227.63
834 | ТЦ_19.1.01.08_78_7814801080_25.03.2024_01 Аналог ТССЦ-301-7878 11,74/11,50=2% | Заглушка круглая из оцинкованной стали δ=0,6 Ø200 | шт | 1 |  | 122.8 |  |  | 122.8
835 | ТЦ_19.1.01.00_78_7814801080_15.05.2024_02 Аналог ТССЦ-103-1642 875,84/857,39=2% | Переход круглого сечения Ø200/ Ø250 l=0,3м из оцинкованной стали δ=0,6 S=0,28 м2 | шт | 1 |  | 314.36 |  |  | 314.36
836 | ТЦ_19.1.01.00_78_7814801080_15.05.2024_02 Аналог ТССЦ-301-6214 16,82/16,48=2% | Врезка Ø200 в круглый воздуховод Ø250 S=0,19 м2 | шт | 1 |  | 150.6 |  |  | 150.6
837 | ТЕР20-01-002-04 | Прокладка воздуховодов из листовой оцинкованной стали и алюминия класса П (плотные) толщиной: 0,6 мм, диаметром до 250 мм | 100 м2 поверхности воздуховодов | 0.0087 |  | 2688.26 |  |  | 168.03
| 101-1522 | Электроды диаметром: 5 мм Э42А | т | 0,00045 0,0000039
| 101-1703 | Прокладки резиновые (пластина техническая прессованная) | кг | 8 0,0696
| 101-1714 | Болты с гайками и шайбами строительные | т | 0,015 0,0001305
| 101-2493 | Лента липкая изоляционная на поликасиновом компаунде марки ЛСЭПЛ, шириной 20-30 мм, толщиной от 0,14 до 0,19 мм | кг | 14,7 0,12789
| 101-2501 | Лента полиэтиленовая с липким слоем: марка А | кг | 2,66 0,023142
П,Н | 101-9430 | Сетки в рамках | м2 | 0 0
Н | 301-9066 | Воздуховоды металлические | м2 | 100 0,87
П,Н | 301-9110 | Дроссель-клапаны в патрубке | шт. | 0 0
П,Н | 301-9240 | Крепления | кг | 0 0
П,Н | 301-9520 | Шиберы | шт. | 0 0
П,Н | 301-9640 | Заглушки питометражных лючков | шт. | 0 0
838 | ТЦ_19.1.01.00_78_7814801080_15.05.2024_02 Аналог ТССЦ-301-8765 1552,07/1520,86=2% | Воздуховод класса герметичности «В» из нержавеющей стали марки AISI316, толщиной δ=1,0 Ø250 | м | 0.5 |  | 316.48 |  |  | 316.48
839 | ТЦ_19.1.01.00_78_7814801080_15.05.2024_02 Аналог ТССЦ-507-0817 245,47/240,64=2% | Отвод круглого воздуховода 45° из нержавеющей стали марки AISI316, толщиной δ=1,0 Ø250 S=0,26 м2 | шт | 1 |  | 11058.39 |  |  | 11058.39
840 | ТЦ_19.1.01.00_78_7814801080_15.05.2024_02 Аналог ТССЦ-103-1642 875,84/857,39=2% | Переход круглого сечения Ø100/ Ø250 l=0,3м из нержавеющей стали марки AISI316, толщиной δ=1,0 S=0,22 м2 | шт | 1 |  | 6118.46 |  |  | 6118.46
841 | ТССЦ-301-1819 | Крепления для воздуховодов оцинкованные (подвески СТД, подвески регулируемые СТД, тяги, хомуты, кронштейны, траверсы, ленты, шпильки, профили) | т | 0.005 |  | 497.79 |  |  | 497.79
842 | ТЕР26-01-009-01 | Изоляция трубопроводов: матами минераловатными марок 75, 100, плитами минераловатными на синтетическом связующем марки 75 // прим. | 1 м3 изоляции | 0.02 |  | 664.67 |  |  | 55.42
| 101-0811 | Проволока стальная низкоуглеродистая разного назначения оцинкованная диаметром: 1,1 мм | т | 0,00053 0,0000106
| 101-0812 | Проволока стальная низкоуглеродистая разного назначения оцинкованная диаметром: 1,6 мм | т | 0,00101 0,0000202
| 101-1821 | Винты самонарезающие: оцинкованные, размером 4-12 мм ГОСТ 10621-80 | т | 0,00004 0,0000008
| 101-1876 | Сталь листовая оцинкованная толщиной листа: 0,8 мм | т | 0,0265 0,00053
| 104-0077 | Стеклопластик рулонный марки: РСТ-А-Л-В | 1000 м2 | 0,002204 0,0000441
843 | ТЦ_14.2.02.06_16_1661033039_29.12.2023_02 Аналог ТССЦ-104-3270 126,39/123,84=2% | Теплоизоляционное покрытие, толщина 40 мм PRO-VENT-40-1НФ кашированный | м3 | 0.02 |  | 11.2 |  |  | 11.2
844 | ТЦ_14.2.02.06_16_1661033039_29.12.2023_02 Аналог ТССЦ-101-2420 9,00/8,79=2% | Лента стальная монтажная BOS-SOLID | м | 2 |  | 33.43 |  |  | 33.43
В8.1 ÷ В8.4
845 | ТЕР20-01-002-08 | Прокладка воздуховодов из листовой оцинкованной стали и алюминия класса П (плотные) толщиной: 0,7 мм, диаметром до 800 мм | 100 м2 поверхности воздуховодов | 0.14264 |  | 26598.97 |  |  | 1844.68
| 101-1522 | Электроды диаметром: 5 мм Э42А | т | 0,00033 0,0000471
| 101-1703 | Прокладки резиновые (пластина техническая прессованная) | кг | 9,91 1,4135624
| 101-1714 | Болты с гайками и шайбами строительные | т | 0,008 0,0011411
| 101-2501 | Лента полиэтиленовая с липким слоем: марка А | кг | 7,08 1,0098912
П,Н | 101-9430 | Сетки в рамках | м2 | 0 0
Н | 301-9066 | Воздуховоды металлические | м2 | 100 14,264
П,Н | 301-9110 | Дроссель-клапаны в патрубке | шт. | 0 0
П,Н | 301-9240 | Крепления | кг | 0 0
П,Н | 301-9520 | Шиберы | шт. | 0 0
П,Н | 301-9640 | Заглушки питометражных лючков | шт. | 0 0
846 | ТЦ_19.1.01.00_78_7814801080_15.05.2024_02 Аналог ТССЦ-301-8765 1552,07/1520,86=2% | Воздуховод из нержавеющей стали марки AISI316, толщиной δ=1,0 Ø800 | м | 2 |  | 75400.02 |  |  | 75400.02
847 | ТЦ_19.1.01.00_78_7814801080_15.05.2024_02 Аналог ТССЦ-103-1642 875,84/857,39=2% | Переход Ø800/850х850 l=0,3м из нержавеющей стали марки AISI316, толщиной δ=1,0 S=1,09 м2 | шт | 4 |  | 96687.51 |  |  | 96687.51
848 | ТЦ_19.1.01.00_78_7814801080_15.05.2024_02 Аналог ТССЦ-103-1642 875,84/857,39=2% | Переход Ø800/1000х1000 l=0,3м из нержавеющей стали марки AISI316, толщиной δ=1,0 S=1,22 м2 | шт | 4 |  | 118971.08 |  |  | 118971.08
849 | ТССЦ-301-1819 | Крепления для воздуховодов оцинкованные (подвески СТД, подвески регулируемые СТД, тяги, хомуты, кронштейны, траверсы, ленты, шпильки, профили) | т | 0.025 |  | 2488.95 |  |  | 2488.95
ДВ1.1, ДВ1.2
850 | ТЕР20-01-002-12 | Прокладка воздуховодов из листовой оцинкованной стали и алюминия класса П (плотные) толщиной: 0,7 мм, периметром до 3200 мм // прим. толщ. 1,0 мм | 100 м2 поверхности воздуховодов | 0.2394 |  | 36786.27 |  |  | 3180.9
| 101-1522 | Электроды диаметром: 5 мм Э42А | т | 0,00033 0,000079
| 101-1703 | Прокладки резиновые (пластина техническая прессованная) | кг | 9,09 2,176146
| 101-1714 | Болты с гайками и шайбами строительные | т | 0,006 0,0014364
| 101-2501 | Лента полиэтиленовая с липким слоем: марка А | кг | 7,95 1,90323
П,Н | 101-9430 | Сетки в рамках | м2 | 0 0
Н | 301-9066 | Воздуховоды металлические | м2 | 100 23,94
П,Н | 301-9110 | Дроссель-клапаны в патрубке | шт. | 0 0
П,Н | 301-9240 | Крепления | кг | 0 0
П,Н | 301-9640 | Заглушки питометражных лючков | шт. | 0 0
851 | ТЦ_19.1.01.00_78_7814801080_15.05.2024_02 Аналог ТССЦ-301-8765 1552,07/1520,86=2% | Воздуховод класса герметичности «В» из нержавеющей стали марки AISI316, толщиной δ=1,0 800х800 | м | 5 |  | 242762.75 |  |  | 242762.75
852 | ТЦ_19.1.01.00_78_7814801080_15.05.2024_02 Аналог ТССЦ-507-0817 245,47/240,64=2% | Отвод прямоугольного воздуховода 90° из нержавеющей стали марки AISI316, толщиной δ=1,0 800х800 S=2,96 м2 | шт | 2 |  | 89692.14 |  |  | 89692.14
853 | ТЦ_19.1.01.00_78_7814801080_15.05.2024_02 Аналог ТССЦ-103-1642 875,84/857,39=2% | Переход Ø710/800х800 l=0,3м из нержавеющей стали марки AISI316, толщиной δ=1,0 S=1,01 м2 | шт | 2 |  | 44571.46 |  |  | 44571.46
854 | ТЕР20-01-002-18 | Прокладка воздуховодов из листовой оцинкованной стали и алюминия класса П (плотные) толщиной: 1,0 мм, диаметром от 900 до 1000 мм // прим. толщ. 1,5 мм | 100 м2 поверхности воздуховодов | 0.2848 |  | 41818.29 |  |  | 3784.12
| 101-1522 | Электроды диаметром: 5 мм Э42А | т | 0,00033 0,000094
| 101-1703 | Прокладки резиновые (пластина техническая прессованная) | кг | 9,09 2,588832
| 101-1714 | Болты с гайками и шайбами строительные | т | 0,006 0,0017088
| 101-2501 | Лента полиэтиленовая с липким слоем: марка А | кг | 7,95 2,26416
П,Н | 101-9430 | Сетки в рамках | м2 | 0 0
Н | 301-9066 | Воздуховоды металлические | м2 | 100 28,48
П,Н | 301-9110 | Дроссель-клапаны в патрубке | шт. | 0 0
П,Н | 301-9240 | Крепления | кг | 0 0
П,Н | 301-9640 | Заглушки питометражных лючков | шт. | 0 0
855 | ТЦ_19.1.01.00_78_7814801080_15.05.2024_02 Аналог ТССЦ-301-8765 1552,07/1520,86=2% | Воздуховод класса герметичности «В» из нержавеющей стали марки AISI316, толщиной δ=1,5 Ø1000 | м | 8 |  | 548343.58 |  |  | 548343.58
856 | ТЦ_19.1.01.00_78_7814801080_15.05.2024_02 Аналог ТССЦ-103-1642 875,84/857,39=2% | Переход Ø1000/815х460 l=0,5м из нержавеющей стали марки AISI316, толщиной δ=1,5 S=1,68 м2 | шт | 2 |  | 85160.02 |  |  | 85160.02
857 | ТССЦ-301-1819 | Крепления для воздуховодов оцинкованные (подвески СТД, подвески регулируемые СТД, тяги, хомуты, кронштейны, траверсы, ленты, шпильки, профили) | т | 0.1 |  | 9955.81 |  |  | 9955.81
ДП1
858 | ТЕР20-01-002-11 | Прокладка воздуховодов из листовой оцинкованной стали и алюминия класса П (плотные) толщиной: 0,7 мм, периметром до 2400 мм // прим. толщ. 1,0 мм | 100 м2 поверхности воздуховодов | 0.0532 |  | 9889.48 |  |  | 688
| 101-1522 | Электроды диаметром: 5 мм Э42А | т | 0,00033 0,0000176
| 101-1703 | Прокладки резиновые (пластина техническая прессованная) | кг | 9,91 0,527212
| 101-1714 | Болты с гайками и шайбами строительные | т | 0,008 0,0004256
| 101-2501 | Лента полиэтиленовая с липким слоем: марка А | кг | 7,08 0,376656
П,Н | 101-9430 | Сетки в рамках | м2 | 0 0
Н | 301-9066 | Воздуховоды металлические | м2 | 100 5,32
П,Н | 301-9110 | Дроссель-клапаны в патрубке | шт. | 0 0
П,Н | 301-9240 | Крепления | кг | 0 0
П,Н | 301-9640 | Заглушки питометражных лючков | шт. | 0 0
859 | ТЦ_19.1.01.00_78_7814801080_15.05.2024_02 Аналог ТССЦ-301-8765 1552,07/1520,86=2% | Воздуховод класса герметичности «В» из нержавеющей стали марки AISI316, толщиной δ=1,0 500х500 | м | 1 |  | 30387.07 |  |  | 30387.07
860 | ТЦ_19.1.01.00_78_7814801080_15.05.2024_02 Аналог ТССЦ-301-8765 1552,07/1520,86=2% | Воздуховод класса герметичности «В» из нержавеющей стали марки AISI316, толщиной δ=1,0 600х600 | м | 0.5 |  | 18165.48 |  |  | 18165.48
861 | ТЦ_19.1.01.00_78_7814801080_15.05.2024_02 Аналог ТССЦ-103-1642 875,84/857,39=2% | Переход прямоугольного сечения 500х500/600х600 l=0,3м из нержавеющей стали марки AISI316, толщиной δ=1,0 S=0,89 м2 | шт | 1 |  | 16525.27 |  |  | 16525.27
862 | ТЦ_19.1.01.00_78_7814801080_15.05.2024_02 Аналог ТССЦ-103-1642 875,84/857,39=2% | Переход прямоугольного сечения 500х500/600х800 l=0,4м из нержавеющей стали марки AISI316, толщиной δ=1,0 S=1,23 м2 | шт | 1 |  | 21398.95 |  |  | 21398.95
863 | ТЕР20-01-002-12 | Прокладка воздуховодов из листовой оцинкованной стали и алюминия класса П (плотные) толщиной: 0,7 мм, периметром до 3200 мм // прим. толщ. 1,0 мм | 100 м2 поверхности воздуховодов | 0.5955 |  | 91504.72 |  |  | 7912.38
| 101-1522 | Электроды диаметром: 5 мм Э42А | т | 0,00033 0,0001965
| 101-1703 | Прокладки резиновые (пластина техническая прессованная) | кг | 9,09 5,413095
| 101-1714 | Болты с гайками и шайбами строительные | т | 0,006 0,003573
| 101-2501 | Лента полиэтиленовая с липким слоем: марка А | кг | 7,95 4,734225
П,Н | 101-9430 | Сетки в рамках | м2 | 0 0
Н | 301-9066 | Воздуховоды металлические | м2 | 100 59,55
П,Н | 301-9110 | Дроссель-клапаны в патрубке | шт. | 0 0
П,Н | 301-9240 | Крепления | кг | 0 0
П,Н | 301-9640 | Заглушки питометражных лючков | шт. | 0 0
864 | ТЦ_19.1.01.00_78_7814801080_15.05.2024_02 Аналог ТССЦ-301-8765 1552,07/1520,86=2% | Воздуховод класса герметичности «В» из нержавеющей стали марки AISI316, толщиной δ=1,0 700х700 | м | 1 |  | 42608.76 |  |  | 42608.76
865 | ТЦ_19.1.01.00_78_7814801080_15.05.2024_02 Аналог ТССЦ-301-8765 1552,07/1520,86=2% | Воздуховод класса герметичности «В» из нержавеющей стали марки AISI316, толщиной δ=1,0 600х800 | м | 18 |  | 766957.66 |  |  | 766957.66
866 | ТЦ_19.1.01.00_78_7814801080_15.05.2024_02 Аналог ТССЦ-301-8765 1552,07/1520,86=2% | Воздуховод класса герметичности «В» из нержавеющей стали марки AISI316, толщиной δ=1,0 700х1000 | м | 0.5 |  | 36116.23 |  |  | 36116.23
867 | ТЦ_19.1.01.08_78_7814801080_25.03.2024_01 Аналог ТССЦ-301-7878 11,74/11,50=2% | Заглушка прямоугольная из нержавеющей стали марки AISI316, толщиной δ=1,0 600х800 | шт | 1 |  | 11858.74 |  |  | 11858.74
868 | ТЦ_19.1.01.00_78_7814801080_15.05.2024_02 Аналог ТССЦ-103-1642 875,84/857,39=2% | Переход прямоугольного сечения 500х700/700х1000 l=0,3м из нержавеющей стали марки AISI316, толщиной δ=1,0 S=1,23 м2 | шт | 1 |  | 24317.8 |  |  | 24317.8
869 | ТЦ_19.1.01.00_78_7814801080_15.05.2024_02 Аналог ТССЦ-301-6214 16,82/16,48=2% | Врезка 500х700 из нержавеющей стали марки AISI316 в прямоугольный воздуховод S=0,72 м2 | шт | 1 |  | 7863.11 |  |  | 7863.11
870 | ТЦ_19.1.01.00_78_7814801080_15.05.2024_02 Аналог ТССЦ-301-6214 16,82/16,48=2% | Врезка 700х700 из нержавеющей стали марки AISI316 в прямоугольный воздуховод S=0,84 м2 | шт | 2 |  | 18337.55 |  |  | 18337.55
871 | ТЦ_19.1.01.00_78_7814801080_15.05.2024_02 Аналог ТССЦ-301-6214 16,82/16,48=2% | Врезка 700х1000 из нержавеющей стали марки AISI316 в прямоугольный воздуховод S=1,02 м2 | шт | 1 |  | 12872.05 |  |  | 12872.05
872 | ТЕР20-01-002-15 | Прокладка воздуховодов из листовой оцинкованной стали и алюминия класса П (плотные) толщиной: 0,9 мм, периметром 3700, 4100- 4500 мм // прим. толщ. 1,0 мм | 100 м2 поверхности воздуховодов | 0.023 |  | 2891.45 |  |  | 300.66
| 101-1522 | Электроды диаметром: 5 мм Э42А | т | 0,00029 0,0000067
| 101-1703 | Прокладки резиновые (пластина техническая прессованная) | кг | 9,91 0,22793
| 101-1714 | Болты с гайками и шайбами строительные | т | 0,0098 0,0002254
| 101-2501 | Лента полиэтиленовая с липким слоем: марка А | кг | 6,99 0,16077
П,Н | 101-9430 | Сетки в рамках | м2 | 0 0
Н | 301-9066 | Воздуховоды металлические | м2 | 100 2,3
П,Н | 301-9110 | Дроссель-клапаны в патрубке | шт. | 0 0
П,Н | 301-9240 | Крепления | кг | 0 0
П,Н | 301-9640 | Заглушки питометражных лючков | шт. | 0 0
873 | ТЦ_19.1.01.00_78_7814801080_15.05.2024_02 Аналог ТССЦ-301-8765 1552,07/1520,86=2% | Воздуховод класса герметичности «В» из нержавеющей стали марки AISI316, толщиной δ=1,0 1100х1200 | м | 0.5 |  | 36566.55 |  |  | 36566.55
874 | ТССЦ-301-1819 | Крепления для воздуховодов оцинкованные (подвески СТД, подвески регулируемые СТД, тяги, хомуты, кронштейны, траверсы, ленты, шпильки, профили) | т | 0.11 |  | 10951.39 |  |  | 10951.39
875 | ТЕР26-02-007-01 | Огнезащитное покрытие металлоконструкций воздуховодов приточно-вытяжных систем комплексной огнезащитой «ЩИТ-1В» с пределом огнестойкости: 2,0 часа // прим. | 100 м2 обрабатываемой поверхности | 0.6 |  | 216008.93 |  |  | 5025.36
| 101-0540 | Лента стальная упаковочная, мягкая, нормальной точности 0,7х20-50 мм | т | 0,064 0,0384
| 101-1757 | Ветошь | кг | 10 6
| 101-2472 | Растворитель марки: № 646 | т | 0,013 0,0078
| 411-0001 | Вода | м3 | 0,01 0,006
876 | ТЦ_14.2.02.00_78_7802836674_15.05.2024_02 Аналог ТССЦ-101-5654 216,51/212,25=2% | Огнезащитное покрытие, толщина 5 мм PRO-МБОР-VENT-5-1БТ | м2 | 60 |  | 34116.94 |  |  | 34116.94
877 | ТЦ_14.2.02.06_16_1661033039_29.12.2023_02 Аналог ТССЦ-101-5654 216,51/212,25=2% | Материал для заделки отверстий и огнезащиты креплений, 13 мм PRO-МБОР-VENT | м2 | 1.5 |  | 907.74 |  |  | 907.74
878 | ТЦ_14.2.02.11_50_5041207010_27.03.2024_01 Аналог ТССЦ-101-5654 216,51/212,25=2% | Состав термостойкий клеящий "ПЛАЗАС", толщиной 0,5 мм | кг | 65 |  | 4970.41 |  |  | 4970.41
879 | ТЦ_14.5.01.10_77_7734657410_15.01.2024_02 Аналог ТССЦ-101-5654 216,51/212,25=2% | Огнестойкая монтажная пена ОГНЕЗА EI240 | шт | 2 |  | 1722.13 |  |  | 1722.13
880 | ТЦ_14.5.01.11_77_7734657410_15.01.2024_02 Аналог ТССЦ-101-5654 216,51/212,25=2% | Огнезащитный терморасширяющийся герметик ОГНЕЗА-ГТ | кг | 2 |  | 1686.45 |  |  | 1686.45
881 | ТЦ_14.2.02.06_16_1661033039_29.12.2023_02 Аналог ТССЦ-101-5654 216,51/212,25=2% | Скотч алюминиевый 50мм BOS-Master | шт | 3 |  | 1499.31 |  |  | 1499.31
882 | ТЦ_14.2.02.06_16_1661033039_29.12.2023_02 Аналог ТССЦ-101-2420 9,00/8,79=2% | Лента стальная монтажная BOS-SOLID | м | 120 |  | 2005.66 |  |  | 2005.66
ДП2
883 | ТЕР20-01-002-12 | Прокладка воздуховодов из листовой оцинкованной стали и алюминия класса П (плотные) толщиной: 0,7 мм, периметром до 3200 мм // прим. толщ. 1,0 мм | 100 м2 поверхности воздуховодов | 0.1171 |  | 17993.59 |  |  | 1555.9
| 101-1522 | Электроды диаметром: 5 мм Э42А | т | 0,00033 0,0000386
| 101-1703 | Прокладки резиновые (пластина техническая прессованная) | кг | 9,09 1,064439
| 101-1714 | Болты с гайками и шайбами строительные | т | 0,006 0,0007026
| 101-2501 | Лента полиэтиленовая с липким слоем: марка А | кг | 7,95 0,930945
П,Н | 101-9430 | Сетки в рамках | м2 | 0 0
Н | 301-9066 | Воздуховоды металлические | м2 | 100 11,71
П,Н | 301-9110 | Дроссель-клапаны в патрубке | шт. | 0 0
П,Н | 301-9240 | Крепления | кг | 0 0
П,Н | 301-9640 | Заглушки питометражных лючков | шт. | 0 0
884 | ТЦ_19.1.01.00_78_7814801080_15.05.2024_02 Аналог ТССЦ-301-8765 1552,07/1520,86=2% | Воздуховод класса герметичности «В» из нержавеющей стали марки AISI316, толщиной δ=1,0 800х800 | м | 3 |  | 145657.65 |  |  | 145657.65
885 | ТЦ_19.1.01.00_78_7814801080_15.05.2024_02 Аналог ТССЦ-103-1642 875,84/857,39=2% | Переход прямоугольного сечения 800х800/1200х600 l=0,5м из нержавеющей стали марки AISI316, толщиной δ=1,0 S=2,11 м2 | шт | 1 |  | 36472.98 |  |  | 36472.98
886 | ТЕР20-01-002-13 | Прокладка воздуховодов из листовой оцинкованной стали и алюминия класса П (плотные) толщиной: 0,7 мм, периметром до 3600 мм | 100 м2 поверхности воздуховодов | 0.684 |  | 98500.65 |  |  | 9991.13
| 101-1522 | Электроды диаметром: 5 мм Э42А | т | 0,00033 0,0002257
| 101-1703 | Прокладки резиновые (пластина техническая прессованная) | кг | 9,91 6,77844
| 101-1714 | Болты с гайками и шайбами строительные | т | 0,0098 0,0067032
| 101-2501 | Лента полиэтиленовая с липким слоем: марка А | кг | 8,38 5,73192
П,Н | 101-9430 | Сетки в рамках | м2 | 0 0
Н | 301-9066 | Воздуховоды металлические | м2 | 100 68,4
П,Н | 301-9110 | Дроссель-клапаны в патрубке | шт. | 0 0
П,Н | 301-9240 | Крепления | кг | 0 0
П,Н | 301-9640 | Заглушки питометражных лючков | шт. | 0 0
887 | ТЦ_19.1.01.00_78_7814801080_15.05.2024_02 Аналог ТССЦ-301-8765 1552,07/1520,86=2% | Воздуховод класса герметичности «В» из нержавеющей стали марки AISI316, толщиной δ=1,0 1200х600 | м | 19 |  | 1091594.56 |  |  | 1091594.56
888 | ТЕР20-01-002-15 | Прокладка воздуховодов из листовой оцинкованной стали и алюминия класса П (плотные) толщиной: 0,9 мм, периметром 3700, 4100- 4500 мм | 100 м2 поверхности воздуховодов | 0.0745 |  | 9783.68 |  |  | 973.87
| 101-1522 | Электроды диаметром: 5 мм Э42А | т | 0,00029 0,0000216
| 101-1703 | Прокладки резиновые (пластина техническая прессованная) | кг | 9,91 0,738295
| 101-1714 | Болты с гайками и шайбами строительные | т | 0,0098 0,0007301
| 101-2501 | Лента полиэтиленовая с липким слоем: марка А | кг | 6,99 0,520755
П,Н | 101-9430 | Сетки в рамках | м2 | 0 0
Н | 301-9066 | Воздуховоды металлические | м2 | 100 7,45
П,Н | 301-9110 | Дроссель-клапаны в патрубке | шт. | 0 0
П,Н | 301-9240 | Крепления | кг | 0 0
П,Н | 301-9640 | Заглушки питометражных лючков | шт. | 0 0
889 | ТЦ_19.1.01.00_78_7814801080_15.05.2024_02 Аналог ТССЦ-301-8765 1552,07/1520,86=2% | Воздуховод класса герметичности «В» из нержавеющей стали марки AISI316, толщиной δ=1,0 1200х1000 | м | 0.5 |  | 34998.48 |  |  | 34998.48
890 | ТЦ_19.1.01.00_78_7814801080_15.05.2024_02 Аналог ТССЦ-507-0817 245,47/240,64=2% | Отвод прямоугольного воздуховода 90° из нержавеющей стали марки AISI316, толщиной δ=1,0 600х1200 S=2,76 м2 | шт | 1 |  | 51404.55 |  |  | 51404.55
891 | ТЦ_19.1.01.00_78_7814801080_15.05.2024_02 Аналог ТССЦ-103-1642 875,84/857,39=2% | Переход прямоугольного сечения 1200х600/1200х1000 l=0,5м из нержавеющей стали марки AISI316, толщиной δ=1,0 S=2,49 м2 | шт | 1 |  | 45130.55 |  |  | 45130.55
892 | ТЕР26-02-007-01 | Огнезащитное покрытие металлоконструкций воздуховодов приточно-вытяжных систем комплексной огнезащитой «ЩИТ-1В» с пределом огнестойкости: 2,0 часа // прим. | 100 м2 обрабатываемой поверхности | 0.8 |  | 288011.9 |  |  | 6700.48
| 101-0540 | Лента стальная упаковочная, мягкая, нормальной точности 0,7х20-50 мм | т | 0,064 0,0512
| 101-1757 | Ветошь | кг | 10 8
| 101-2472 | Растворитель марки: № 646 | т | 0,013 0,0104
| 411-0001 | Вода | м3 | 0,01 0,008
893 | ТЦ_14.2.02.00_78_7802836674_15.05.2024_02 Аналог ТССЦ-101-5654 216,51/212,25=2% | Огнезащитное покрытие, толщина 5 мм PRO-МБОР-VENT-5-1БТ | м2 | 80 |  | 45489.25 |  |  | 45489.25
894 | ТЦ_14.2.02.06_16_1661033039_29.12.2023_02 Аналог ТССЦ-101-5654 216,51/212,25=2% | Материал для заделки отверстий и огнезащиты креплений, 13 мм PRO-МБОР-VENT | м2 | 1 |  | 605.16 |  |  | 605.16
895 | ТЦ_14.2.02.11_50_5041207010_27.03.2024_01 Аналог ТССЦ-101-5654 216,51/212,25=2% | Состав термостойкий клеящий "ПЛАЗАС", толщиной 0,5 мм | кг | 60 |  | 4588.07 |  |  | 4588.07
896 | ТЦ_14.5.01.10_77_7734657410_15.01.2024_02 Аналог ТССЦ-101-5654 216,51/212,25=2% | Огнестойкая монтажная пена ОГНЕЗА EI240 | шт | 2 |  | 1722.13 |  |  | 1722.13
897 | ТЦ_14.5.01.11_77_7734657410_15.01.2024_02 Аналог ТССЦ-101-5654 216,51/212,25=2% | Огнезащитный терморасширяющийся герметик ОГНЕЗА-ГТ | кг | 2 |  | 1686.45 |  |  | 1686.45
898 | ТЦ_14.2.02.06_16_1661033039_29.12.2023_02 Аналог ТССЦ-101-5654 216,51/212,25=2% | Скотч алюминиевый 50мм BOS-Master | шт | 4 |  | 1999.07 |  |  | 1999.07
899 | ТЦ_14.2.02.06_16_1661033039_29.12.2023_02 Аналог ТССЦ-101-2420 9,00/8,79=2% | Лента стальная монтажная BOS-SOLID | м | 170 |  | 2841.35 |  |  | 2841.35
ВЕ1
900 | ТЕР20-01-002-01 | Прокладка воздуховодов из листовой оцинкованной стали и алюминия класса П (плотные) толщиной: 0,5 мм, диаметром до 200 мм // прим. толщ. 1,0 мм | 100 м2 поверхности воздуховодов | 0.0369 |  | 11400.71 |  |  | 712.69
| 101-1522 | Электроды диаметром: 5 мм Э42А | т | 0,00045 0,0000166
| 101-1703 | Прокладки резиновые (пластина техническая прессованная) | кг | 8 0,2952
| 101-1714 | Болты с гайками и шайбами строительные | т | 0,015 0,0005535
| 101-2493 | Лента липкая изоляционная на поликасиновом компаунде марки ЛСЭПЛ, шириной 20-30 мм, толщиной от 0,14 до 0,19 мм | кг | 14,7 0,54243
| 101-2501 | Лента полиэтиленовая с липким слоем: марка А | кг | 2,66 0,098154
П,Н | 101-9430 | Сетки в рамках | м2 | 0 0
Н | 301-9066 | Воздуховоды металлические | м2 | 100 3,69
П,Н | 301-9110 | Дроссель-клапаны в патрубке | шт. | 0 0
П,Н | 301-9240 | Крепления | кг | 0 0
П,Н | 301-9520 | Шиберы | шт. | 0 0
П,Н | 301-9640 | Заглушки питометражных лючков | шт. | 0 0
901 | ТЦ_14.2.02.06_16_1661033039_29.12.2023_02 Аналог ТССЦ-301-8765 1552,07/1520,86=2% | Воздуховод класса герметичности «В» из оцинкованной стали, толщиной δ=1,0 Ø100 | м | 4.5 |  | 1776.25 |  |  | 1776.25
902 | ТЦ_19.1.01.00_78_7814801080_15.05.2024_02 Аналог ТССЦ-301-8765 1552,07/1520,86=2% | Воздуховод класса герметичности «В» из оцинкованной стали, толщиной δ=1,0 Ø200 | м | 1 |  | 10729.83 |  |  | 10729.83
903 | ТЦ_19.1.01.00_78_7814801080_15.05.2024_02 Аналог ТССЦ-301-8765 1552,07/1520,86=2% | Воздуховод класса герметичности «В» из оцинкованной стали марки AISI316 ,толщиной δ=1,0 Ø125 | м | 2 |  | 12962.11 |  |  | 12962.11
904 | ТЦ_19.1.01.00_78_7814801080_15.05.2024_02 Аналог ТССЦ-103-1642 875,84/857,39=2% | Переход круглого сечения Ø100/ Ø200 l=0,3м из оцинкованной стали δ=0,5 S=0,19 м2 | шт | 1 |  | 239.62 |  |  | 239.62
905 | ТЦ_19.1.01.00_78_7814801080_15.05.2024_02 Аналог ТССЦ-507-0817 245,47/240,64=2% | Отвод круглого воздуховода 45° δ=1,0 Ø200 S=0,18 м2 | шт | 1 |  | 330.64 |  |  | 330.64
906 | ТЦ_19.1.01.00_78_7814801080_15.05.2024_02 Аналог ТССЦ-507-0817 245,47/240,64=2% | Отвод круглого воздуховода 90° из нержавеющей стали марки AISI316, толщиной δ=1,0 Ø125 S=0,14 м2 | шт | 2 |  | 7239.59 |  |  | 7239.59
907 | ТЦ_19.1.01.00_78_7814801080_15.05.2024_02 Аналог ТССЦ-103-1642 875,84/857,39=2% | Переход круглого сечения Ø125/ Ø200 l=0,3 м из нержавеющей стали марки AISI316, толщиной δ=1,0 S=0,21 м2 | шт | 1 |  | 5315.25 |  |  | 5315.25
908 | ТССЦ-301-1819 | Крепления для воздуховодов оцинкованные (подвески СТД, подвески регулируемые СТД, тяги, хомуты, кронштейны, траверсы, ленты, шпильки, профили) | т | 0.01 |  | 995.58 |  |  | 995.58
909 | ТЕР26-01-009-01 | Изоляция трубопроводов: матами минераловатными марок 75, 100, плитами минераловатными на синтетическом связующем марки 75 // прим. | 1 м3 изоляции | 0.08 |  | 2658.64 |  |  | 221.68
| 101-0811 | Проволока стальная низкоуглеродистая разного назначения оцинкованная диаметром: 1,1 мм | т | 0,00053 0,0000424
| 101-0812 | Проволока стальная низкоуглеродистая разного назначения оцинкованная диаметром: 1,6 мм | т | 0,00101 0,0000808
| 101-1821 | Винты самонарезающие: оцинкованные, размером 4-12 мм ГОСТ 10621-80 | т | 0,00004 0,0000032
| 101-1876 | Сталь листовая оцинкованная толщиной листа: 0,8 мм | т | 0,0265 0,00212
| 104-0077 | Стеклопластик рулонный марки: РСТ-А-Л-В | 1000 м2 | 0,002204 0,0001763
910 | ТЦ_14.2.02.06_16_1661033039_29.12.2023_02 Аналог ТССЦ-104-3270 126,39/123,84=2% | Теплоизоляционное покрытие, толщина 40 мм PRO-VENT-40-1НФ кашированный | м3 | 0.08 |  | 44.81 |  |  | 44.81
911 | ТЕР26-02-007-01 | Огнезащитное покрытие металлоконструкций воздуховодов приточно-вытяжных систем комплексной огнезащитой «ЩИТ-1В» с пределом огнестойкости: 2,0 часа // прим. | 100 м2 обрабатываемой поверхности | 0.015 |  | 5400.21 |  |  | 125.63
| 101-0540 | Лента стальная упаковочная, мягкая, нормальной точности 0,7х20-50 мм | т | 0,064 0,00096
| 101-1757 | Ветошь | кг | 10 0,15
| 101-2472 | Растворитель марки: № 646 | т | 0,013 0,000195
| 411-0001 | Вода | м3 | 0,01 0,00015
912 | ТЦ_14.2.02.00_78_7802836674_15.05.2024_02 Аналог ТССЦ-101-5654 216,51/212,25=2% | Огнезащитное покрытие, толщина 5 мм PRO-МБОР-VENT-5-1БТ | м2 | 1.5 |  | 852.92 |  |  | 852.92
913 | ТЦ_14.2.02.06_16_1661033039_29.12.2023_02 Аналог ТССЦ-101-5654 216,51/212,25=2% | Материал для заделки отверстий и огнезащиты креплений, 13 мм PRO-МБОР-VENT | м2 | 0.5 |  | 302.58 |  |  | 302.58
914 | ТЦ_14.2.02.11_50_5041207010_27.03.2024_01 Аналог ТССЦ-101-5654 216,51/212,25=2% | Состав термостойкий клеящий "ПЛАЗАС", толщиной 0,5 мм | кг | 1 |  | 76.47 |  |  | 76.47
915 | ТЦ_14.2.02.06_16_1661033039_29.12.2023_02 Аналог ТССЦ-101-5654 216,51/212,25=2% | Покровный слой для огнезащитного покрытия BOS-PROTECTION Ф | м2 | 3.5 |  | 1957.42 |  |  | 1957.42
916 | ТЦ_14.5.01.10_77_7734657410_15.01.2024_02 Аналог ТССЦ-101-5654 216,51/212,25=2% | Огнестойкая монтажная пена ОГНЕЗА EI240 | шт | 1 |  | 861.06 |  |  | 861.06
917 | ТЦ_14.5.01.11_77_7734657410_15.01.2024_02 Аналог ТССЦ-101-5654 216,51/212,25=2% | Огнезащитный терморасширяющийся герметик ОГНЕЗА-ГТ | кг | 1 |  | 843.22 |  |  | 843.22
918 | ТЦ_14.2.02.06_16_1661033039_29.12.2023_02 Аналог ТССЦ-101-5654 216,51/212,25=2% | Скотч алюминиевый 50мм BOS-Master | шт | 1 |  | 499.77 |  |  | 499.77
919 | ТЦ_14.2.02.06_16_1661033039_29.12.2023_02 Аналог ТССЦ-101-2420 9,00/8,79=2% | Лента стальная монтажная BOS-SOLID | м | 7 |  | 117 |  |  | 117
Раздел 4. Кондиционирование
Оборудование системы К1.1, К1.2., К1.а, К1.б
920 | ТЕР20-06-018-10 | Установка сплит-систем с внутренним блоком кассетного типа мощностью: до 8 кВт | 1 сплит-система | 2 |  | 21216.27 |  |  | 225.51
| 101-0122 | Гайки шестигранные диаметр резьбы: 10 мм | т | 0,00008 0,00016
| 101-2177 | Шайбы диаметром 8-12 мм | кг | 0,0086 0,0172
| 101-2205 | Дюбели распорные полиэтиленовые: 10х40 мм | 1000 шт. | 0,004 0,008
П,Н | 101-2503 | Лента полиэтиленовая с липким слоем: толщиной 0,10 мм | кг | 0 0
| 101-4950 | Шпилька резьбовая М10-2000 | шт. | 0,8 1,6
П,Н | 101-8052 | Пена монтажная | л | 0 0
П,Н | 104-0340 | Трубки из вспененного каучука, толщиной: 6 мм, диаметром 22 мм | 10 м | 0 0
П,Н | 301-1349 | Трубки дренажные (шланги) гофрированные для систем кондиционирования, диаметром 20 мм | 10 м | 0 0
Н | 301-9027 | Блок сплит-системы внутренний кассетного типа | компл. | 1 2
Н | 301-9030 | Блок сплит-системы внешний | компл. | 1 2
П,Н | 501-9004 | Кабель для систем кондиционирования | 1000 м | 0 0
П,Н | 507-9034 | Трубы медные отожженные (мягкие) универсальные в бухтах | м | 0 0
921 О | ТЦ_64.2.03.01_77_9721102502_27.03.2024_02 | Сплит-система с внутренним и наружным блоком MDCA-18HRN1/ MDOU-18HN1 | шт | 2 |  | 146506.65
922 | ТЦ_18.5.07.00_77_7743250099_15.05.2024_02 Аналог ТССЦ-301-8765 1552,07/1520,86=2% | Панель T-MBQ4-03E Compact | шт | 2 |  | 14450.08 |  |  | 14450.08
923 | ТЕРм11-02-001-01 | Прибор, устанавливаемый на резьбовых соединениях, масса: до 1,5 кг // прим. | 1 шт. | 1 |  | 1540.94 |  |  | 11.95
| 509-2160 | Прокладки паронитовые | кг | 0,042 0,042
| 999-9950 | Вспомогательные ненормируемые ресурсы (2% от Оплаты труда рабочих) | руб | 0,39 0,39
924 О | ТЦ_89.1.64.00_77_7806498088_27.03.2024_02 | Модуль автоматического регулирования CCM-33-0.0 | шт | 1 |  | 10213.13
Оборудование системы К2.1 ÷ К2.3., К2.а, К2.б, К2.в
925 | ТЕР20-06-018-14 | Установка сплит-систем с внутренним блоком канального типа мощностью: свыше 8 кВт | 1 сплит-система | 3 |  | 42160.87 |  |  | 5263.55
| 101-0122 | Гайки шестигранные диаметр резьбы: 10 мм | т | 0,00008 0,00024
| 101-2177 | Шайбы диаметром 8-12 мм | кг | 0,0086 0,0258
| 101-2205 | Дюбели распорные полиэтиленовые: 10х40 мм | 1000 шт. | 0,004 0,012
П,Н | 101-2503 | Лента полиэтиленовая с липким слоем: толщиной 0,10 мм | кг | 0 0
| 101-4950 | Шпилька резьбовая М10-2000 | шт. | 0,8 2,4
П,Н | 101-8052 | Пена монтажная | л | 0 0
П,Н | 104-0340 | Трубки из вспененного каучука, толщиной: 6 мм, диаметром 22 мм | 10 м | 0 0
П,Н | 301-1349 | Трубки дренажные (шланги) гофрированные для систем кондиционирования, диаметром 20 мм | 10 м | 0 0
| 301-7426 | Кронштейны для крепления внешнего блока сплит-системы, рекомендуемая нагрузка до 150 кг (два кронштейна, болты, гайки, шайбы) | компл. | 1 3
Н | 301-9028 | Блок сплит-системы внутренний канального типа | компл. | 1 3
Н | 301-9030 | Блок сплит-системы внешний | компл. | 1 3
П,Н | 501-9004 | Кабель для систем кондиционирования | 1000 м | 0 0
П,Н | 507-9034 | Трубы медные отожженные (мягкие) универсальные в бухтах | м | 0 0
926 О | ТЦ_64.2.03.00_77_7743250099_17.05.2024_02 | Внутренний канальный блок MDHA-192HWN1. Наружный блок с низкотемпературным комплектом MDOV-192HN1 | компл. | 3 |  | 6957280.03
927 | ТЕРм11-02-001-01 | Прибор, устанавливаемый на резьбовых соединениях, масса: до 1,5 кг // прим. | 1 шт. | 1 |  | 1540.94 |  |  | 11.95
| 509-2160 | Прокладки паронитовые | кг | 0,042 0,042
| 999-9950 | Вспомогательные ненормируемые ресурсы (2% от Оплаты труда рабочих) | руб | 0,39 0,39
928 О | ТЦ_89.1.64.00_78_7806498088_17.05.2024_02 | Согласователь работы кондиционеров CCM-43-4.1 (RS485) | шт | 1 |  | 16937.57
К3.1÷ К3.3
929 | ТЕР20-06-018-11 | Установка сплит-систем с внутренним блоком кассетного типа мощностью: свыше 8 кВт | 1 сплит-система | 2 |  | 27061.65 |  |  | 3509.03
| 101-0122 | Гайки шестигранные диаметр резьбы: 10 мм | т | 0,00008 0,00016
| 101-2177 | Шайбы диаметром 8-12 мм | кг | 0,0086 0,0172
| 101-2205 | Дюбели распорные полиэтиленовые: 10х40 мм | 1000 шт. | 0,004 0,008
П,Н | 101-2503 | Лента полиэтиленовая с липким слоем: толщиной 0,10 мм | кг | 0 0
| 101-4950 | Шпилька резьбовая М10-2000 | шт. | 0,8 1,6
П,Н | 101-8052 | Пена монтажная | л | 0 0
П,Н | 104-0340 | Трубки из вспененного каучука, толщиной: 6 мм, диаметром 22 мм | 10 м | 0 0
П,Н | 301-1349 | Трубки дренажные (шланги) гофрированные для систем кондиционирования, диаметром 20 мм | 10 м | 0 0
| 301-7426 | Кронштейны для крепления внешнего блока сплит-системы, рекомендуемая нагрузка до 150 кг (два кронштейна, болты, гайки, шайбы) | компл. | 1 2
Н | 301-9027 | Блок сплит-системы внутренний кассетного типа | компл. | 1 2
Н | 301-9030 | Блок сплит-системы внешний | компл. | 1 2
П,Н | 501-9004 | Кабель для систем кондиционирования | 1000 м | 0 0
П,Н | 507-9034 | Трубы медные отожженные (мягкие) универсальные в бухтах | м | 0 0
930 О | ТЦ_64.2.03.00_77_7743250099_17.05.2024_02 | Внутренний кассетный блок MDCF-36HRN1 . Наружный блок с низкотемпературным комплектом MDOU-36HN1-L | компл. | 2 |  | 275146.61
931 | ТЦ_18.5.07.00_78_7801559957_15.05.2024_02 Аналог ТССЦ-301-8765 1552,07/1520,86=2% | T-MBQ4-04B Cassette | шт | 2 |  | 27983.75 |  |  | 27983.75
932 О | ТЦ_89.1.64.00_77_7806498088_27.03.2024_02 | Модуль автоматического регулирования CCM-33-0.0 | шт | 1 |  | 10213.13
933 | ТЕР20-02-006-09 | Установка заслонок воздушных и клапанов воздушных КВР с электрическим или пневматическим приводом: периметром до 4000 мм // прим | 1 шт. | 6 |  | 52717.64 |  |  | 4450.89
| 101-1703 | Прокладки резиновые (пластина техническая прессованная) | кг | 1,63 9,78
| 101-1714 | Болты с гайками и шайбами строительные | т | 0,0006 0,0036
Н | 302-9130 | Заслонки унифицированные или клапаны | шт. | 1 6
934 О | ТЦ_69.2.02.05_77_7720040225_14.05.2024_02 | Клапан противопожарный нормально-открытый КПУ-1Н-О-Н-800*800-2*ф- MV220-Т-СН-КК-0-0-0-0-0 | шт | 2 |  | 42243.78
935 | ТЦ_08.4.02.06_77_7733848637_25.03.2024_02 Аналог ТССЦ-101-5087 14,72/14,36=2% | Сетка проволочная тканная с квадратными ячейками по ГОСТ 3826-82. Сетка 2-10-2 12Х18Н10Т группы 2 | м2 | 10.5 |  | 64751.25 |  |  | 64751.25
Материалы
936 | ТЦ_23.2.02.00_77_7706564354_28.03.2024_02 Аналог ТССЦ-507-4159 203,78/199,72=2% | Трубопроводы медные Ø6,35 мм | м | 40 |  | 4797.64 |  |  | 4797.64
937 | ТЦ_23.2.02.00_50_5032269927_15.05.2024_02 Аналог ТССЦ-507-4159 203,78/199,72=2% | Трубопроводы медные Ø9,53 мм | м | 30 |  | 4226.95 |  |  | 4226.95
938 | ТЦ_23.2.02.00_77_7706564354_28.03.2024_02 Аналог ТССЦ-507-4159 203,78/199,72=2% | Трубопроводы медные Ø12,7мм | м | 40 |  | 9366.66 |  |  | 9366.66
939 | ТЦ_23.2.02.00_77_7713576745_15.05.2024_02 Аналог ТССЦ-507-4159 203,78/199,72=2% | Трубопроводы медные Ø15,88мм | м | 60 |  | 20809.98 |  |  | 20809.98
940 | ТЦ_23.2.02.00_66_6686038380_15.05.2024_02 Аналог ТССЦ-507-4159 203,78/199,72=2% | Трубопроводы медные Ø19 мм | м | 30 |  | 10051.66 |  |  | 10051.66
941 | ТЦ_23.2.02.00_66_6686056870_15.05.2024_02 Аналог ТССЦ-507-4159 203,78/199,72=2% | Трубопроводы медные Ø34,9 мм | м | 60 |  | 22493.48 |  |  | 22493.48
942 | ТЦ_12.2.07.04_78_7814693646_28.03.2024_02 Аналог ТССЦ-104-0162 127,41/124,90=2% | Трубки Energoflex® Black Star 2 м толщиной 6 мм на трубу Ø 6,35 мм | м | 40 |  | 301.37 |  |  | 301.37
943 | ТЦ_12.2.07.04_78_7814693646_28.03.2024_02 Аналог ТССЦ-104-0162 127,41/124,90=2% | Трубки Energoflex® Black Star 2 м толщиной 6 мм на трубу Ø 12,7 мм | м | 40 |  | 478.03 |  |  | 478.03
944 | ТЦ_12.2.07.04_66_7714806350_15.05.2024_02 Аналог ТССЦ-104-0162 127,41/124,90=2% | Трубки Energoflex® Black Star 2 м толщиной 6 мм на трубу Ø 9,53 мм | м | 30 |  | 426.07 |  |  | 426.07
945 | ТЦ_12.2.07.04_50_7724452117_15.05.2024_02 Аналог ТССЦ-104-0162 127,41/124,90=2% | Трубки Energoflex® Black Star 2 м толщиной 6 мм на трубу Ø 15,88 мм | м | 60 |  | 1787.42 |  |  | 1787.42
946 | ТЦ_12.2.07.04_77_7715969290_15.05.2024_02 Аналог ТССЦ-104-0162 127,41/124,90=2% | Трубки Energomax® 2 м толщиной 9 мм на трубу Ø19 | м | 30 |  | 1208.07 |  |  | 1208.07
947 | ТЦ_12.2.07.04_78_7804526950_15.05.2024_02 Аналог ТССЦ-104-0162 127,41/124,90=2% | Трубки Energomax® 2 м толщиной 9 мм на трубу Ø 34,9 мм | м | 60 |  | 3767.1 |  |  | 3767.1
948 | ТЦ_01.7.06.14_77_7706564354_28.03.2024_02 Аналог ТССЦ-101-2420 9,00/8,79=2% | Лента армированная Energoflex для монтажа изоляции ( 50 м.) | шт | 5 |  | 3807.8 |  |  | 3807.8
949 | ТССЦ-113-0677 | Грунт-краска антикоррозионная цинкнаполненная ЦХСК-1467 // прим. | т | 0.032 |  | 28657.37 |  |  | 28657.37
950 | ТЕР20-01-001-09 | Прокладка воздуховодов из листовой, оцинкованной стали и алюминия класса Н (нормальные) толщиной: 0,7 мм, периметром 900 мм // прим. | 100 м2 поверхности воздуховодов | 0.06252 |  | 16941.82 |  |  | 386.34
| 101-0605 | Мастика герметизирующая нетвердеющая: «Гэлан» | т | 0,00501 0,0003132
| 101-1522 | Электроды диаметром: 5 мм Э42А | т | 0,00041 0,0000256
| 101-1703 | Прокладки резиновые (пластина техническая прессованная) | кг | 8 0,50016
| 101-1714 | Болты с гайками и шайбами строительные | т | 0,015 0,0009378
П,Н | 101-9430 | Сетки в рамках | м2 | 0 0
Н | 301-9066 | Воздуховоды металлические | м2 | 100 6,252
П,Н | 301-9110 | Дроссель-клапаны в патрубке | шт. | 0 0
П,Н | 301-9240 | Крепления | кг | 0 0
П,Н | 301-9640 | Заглушки питометражных лючков | шт. | 0 0
| 509-0989 | Шнур асбестовый общего назначения марки: ШАОН диаметром 8-10 мм | т | 0,00089 0,0000556
951 | ТЦ_19.1.01.00_78_7814801080_15.05.2024_02 Аналог ТССЦ-301-8765 1552,07/1520,86=2% | Воздуховод из оцинкованной стали δ=0,7 334х187 | м | 6 |  | 5940.59 |  |  | 5940.59
952 | ТЕР20-01-001-12 | Прокладка воздуховодов из листовой, оцинкованной стали и алюминия класса Н (нормальные) толщиной: 0,7 мм, периметром до 3200 мм | 100 м2 поверхности воздуховодов | 1.296 |  | 188483.23 |  |  | 6559.38
| 101-0605 | Мастика герметизирующая нетвердеющая: «Гэлан» | т | 0,0024 0,0031104
| 101-1522 | Электроды диаметром: 5 мм Э42А | т | 0,00033 0,0004277
| 101-1703 | Прокладки резиновые (пластина техническая прессованная) | кг | 9,09 11,78064
| 101-1714 | Болты с гайками и шайбами строительные | т | 0,006 0,007776
П,Н | 101-9430 | Сетки в рамках | м2 | 0 0
Н | 301-9066 | Воздуховоды металлические | м2 | 100 129,6
П,Н | 301-9110 | Дроссель-клапаны в патрубке | шт. | 0 0
П,Н | 301-9240 | Крепления | кг | 0 0
П,Н | 301-9640 | Заглушки питометражных лючков | шт. | 0 0
| 509-0989 | Шнур асбестовый общего назначения марки: ШАОН диаметром 8-10 мм | т | 0,0011 0,0014256
953 | ТЦ_19.1.01.00_78_7814801080_15.05.2024_02 Аналог ТССЦ-301-8765 1552,07/1520,86=2% | Воздуховод из оцинкованной стали δ=0,7 800х800 | м | 17 |  | 48405.94 |  |  | 48405.94
954 | ТЦ_19.1.01.00_78_7814801080_15.05.2024_02 Аналог ТССЦ-301-8765 1552,07/1520,86=2% | Воздуховод из оцинкованной стали δ=0,7 1000х500 | м | 5 |  | 13915.75 |  |  | 13915.75
955 | ТЦ_19.1.01.00_78_7814801080_15.05.2024_02 Аналог ТССЦ-301-8765 1552,07/1520,86=2% | Воздуховод из оцинкованной стали δ=0,7 1000х600 | м | 11 |  | 32612.26 |  |  | 32612.26
956 | ТЦ_19.1.01.08_78_7814801080_25.03.2024_01 Аналог ТССЦ-301-7878 11,74/11,50=2% | Заглушка прямоугольная из оцинкованной стали, толщиной δ=0,7 1000х500 | шт | 2 |  | 1884.24 |  |  | 1884.24
957 | ТЦ_19.1.01.08_78_7814801080_25.03.2024_01 Аналог ТССЦ-301-7878 11,74/11,50=2% | Заглушка прямоугольная из оцинкованной стали, толщиной δ=0,7 1000х600 | шт | 2 |  | 2086.89 |  |  | 2086.89
958 | ТЦ_19.1.01.00_78_7814801080_15.05.2024_02 Аналог ТССЦ-507-0817 245,47/240,64=2% | Отвод прямоугольного воздуховода 90° из оцинкованной стали,толщиной δ=1,0 1000х600 S=3,46 м2 | шт | 1 |  | 5307.37 |  |  | 5307.37
959 | ТЦ_19.1.01.00_78_7814801080_15.05.2024_02 Аналог ТССЦ-103-1642 875,84/857,39=2% | Переход прямоугольного сечения 800х800/1250х1250 l=0,5м из оцинкованной стали, толщиной δ=0,7 S=2,66 м2 | шт | 6 |  | 25014.06 |  |  | 25014.06
960 | ТЦ_19.1.01.00_78_7814801080_15.05.2024_02 Аналог ТССЦ-301-6214 16,82/16,48=2% | Врезка 800х800 из оцинкованной стали в прямоугольный воздуховод S=0,93 м2 | шт | 6 |  | 4952.83 |  |  | 4952.83
961 | ТЕР20-01-001-14 | Прокладка воздуховодов из листовой, оцинкованной стали и алюминия класса Н (нормальные) толщиной: 0,7 мм, периметром 4000 мм // прим. толщ. 1,0 мм | 100 м2 поверхности воздуховодов | 0.2418 |  | 29904.18 |  |  | 1310.84
| 101-0605 | Мастика герметизирующая нетвердеющая: «Гэлан» | т | 0,00167 0,0004038
| 101-1522 | Электроды диаметром: 5 мм Э42А | т | 0,00029 0,0000701
| 101-1703 | Прокладки резиновые (пластина техническая прессованная) | кг | 9,91 2,396238
| 101-1714 | Болты с гайками и шайбами строительные | т | 0,007 0,0016926
П,Н | 101-9430 | Сетки в рамках | м2 | 0 0
Н | 301-9066 | Воздуховоды металлические | м2 | 100 24,18
П,Н | 301-9110 | Дроссель-клапаны в патрубке | шт. | 0 0
П,Н | 301-9240 | Крепления | кг | 0 0
П,Н | 301-9640 | Заглушки питометражных лючков | шт. | 0 0
| 509-0989 | Шнур асбестовый общего назначения марки: ШАОН диаметром 8-10 мм | т | 0,0011 0,000266
962 | ТЦ_19.1.01.00_78_7814801080_15.05.2024_02 Аналог ТССЦ-301-8765 1552,07/1520,86=2% | Воздуховод из оцинкованной стали δ=1,0 1500х500 | м | 3.5 |  | 17963.52 |  |  | 17963.52
963 | ТЦ_19.1.01.08_78_7814801080_25.03.2024_01 Аналог ТССЦ-301-7878 11,74/11,50=2% | Заглушка прямоугольная из оцинкованной стали, толщиной δ=1,0 1500х500 | шт | 2 |  | 3701.28 |  |  | 3701.28
964 | ТЦ_19.1.01.00_78_7814801080_15.05.2024_02 Аналог ТССЦ-103-1642 875,84/857,39=2% | Переход прямоугольного сечения 1500х500/1000х500 l=0,5м из оцинкованной стали, толщиной δ=1,0 S=2,16 м2 | шт | 2 |  | 7411.4 |  |  | 7411.4
965 | ТЦ_19.1.01.00_78_7814801080_15.05.2024_02 Аналог ТССЦ-103-1642 875,84/857,39=2% | Переход прямоугольного сечения 1500х500/1000х600 l=0,7м из оцинкованной стали, толщиной δ=1,0 S=2,93 м2 | шт | 2 |  | 9161.93 |  |  | 9161.93
966 | ТССЦ-301-1819 | Крепления для воздуховодов оцинкованные (подвески СТД, подвески регулируемые СТД, тяги, хомуты, кронштейны, траверсы, ленты, шпильки, профили) | т | 0.3 |  | 29867.44 |  |  | 29867.44
967 | ТЕР26-01-009-01 | Изоляция трубопроводов: матами минераловатными марок 75, 100, плитами минераловатными на синтетическом связующем марки 75 // прим. | 1 м3 изоляции | 5.2 |  | 172811.13 |  |  | 14408.89
| 101-0811 | Проволока стальная низкоуглеродистая разного назначения оцинкованная диаметром: 1,1 мм | т | 0,00053 0,002756
| 101-0812 | Проволока стальная низкоуглеродистая разного назначения оцинкованная диаметром: 1,6 мм | т | 0,00101 0,005252
| 101-1821 | Винты самонарезающие: оцинкованные, размером 4-12 мм ГОСТ 10621-80 | т | 0,00004 0,000208
| 101-1876 | Сталь листовая оцинкованная толщиной листа: 0,8 мм | т | 0,0265 0,1378
| 104-0077 | Стеклопластик рулонный марки: РСТ-А-Л-В | 1000 м2 | 0,002204 0,0114608
968 | ТЦ_14.2.02.06_16_1661033039_29.12.2023_02 Аналог ТССЦ-104-3270 126,39/123,84=2% | Теплоизоляционное покрытие, толщина 40 мм PRO-VENT-40-1НФ кашированный | м3 | 5.2 |  | 2912.67 |  |  | 2912.67
969 | ТЦ_14.2.02.06_16_1661033039_29.12.2023_02 Аналог ТССЦ-101-5654 216,51/212,25=2% | Материал для заделки отверстий и огнезащиты креплений, 13 мм PRO-МБОР-VENT | м2 | 2 |  | 1210.32 |  |  | 1210.32
970 | ТЦ_14.2.02.11_50_5041207010_27.03.2024_01 Аналог ТССЦ-101-5654 216,51/212,25=2% | Состав термостойкий клеящий "ПЛАЗАС", толщиной 0,5 мм | кг | 4 |  | 305.87 |  |  | 305.87
971 | ТЦ_14.5.01.10_77_7734657410_15.01.2024_02 Аналог ТССЦ-101-5654 216,51/212,25=2% | Огнестойкая монтажная пена ОГНЕЗА EI240 | шт | 1 |  | 861.06 |  |  | 861.06
972 | ТЦ_14.5.01.11_77_7734657410_15.01.2024_02 Аналог ТССЦ-101-5654 216,51/212,25=2% | Огнезащитный терморасширяющийся герметик ОГНЕЗА-ГТ | кг | 1 |  | 843.22 |  |  | 843.22
973 | ТЦ_14.2.02.06_16_1661033039_29.12.2023_02 Аналог ТССЦ-101-5654 216,51/212,25=2% | Скотч алюминиевый 50мм BOS-Master | шт | 6 |  | 2998.61 |  |  | 2998.61
974 | ТЦ_14.2.02.06_16_1661033039_29.12.2023_02 Аналог ТССЦ-101-2420 9,00/8,79=2% | Лента стальная монтажная BOS-SOLID | м | 300 |  | 5014.14 |  |  | 5014.14
ВСЕГО по смете
ВСЕГО, без НДС
ВСЕГО, с НДС