## 7.E230-0001-8000571851-РД-01-10
ЛСР_ЛЭУ_11гр
УТВЕРЖДАЮ: | [5 empty] | СОГЛАСОВАНО:
_________________ // | [9 empty] | _________________ //
"____" ________________ 2025 года | [9 empty] | "____" ________________ 2025 года
Производство аммиака и карбамида | [11 empty] | Производство аммиака и карбамида
(наименование стройки)
ЛОКАЛЬНАЯ СМЕТА № E230-0001-8000571851-РД-01-10.20.010-ОВ.ЛС-Г02-01-П-00-00
(локальный сметный расчет) | [12 empty] | (локальный сметный расчет)
Отопление и вентиляция, 10.20.010 А17.710.2 Здание азотной установки и узла деминерализованной воды
(наименование работ и затрат, наименование объекта)
| Основание: | Е230-0001-8000571851-РД-01-10.02.010-ОВ | [11 empty] | Е230-0001-8000571851-РД-01-10.02.010-ОВ
[7 empty] | В базисном уровне цен |  | В текущем уровне цен | [5 empty] | В базисном уровне цен | В текущем уровне цен
[6 empty] | Сметная стоимость | 370884,5 руб. |  | 5777921,39 руб. | [7 empty] | 370884,5 руб. | 5777921,39 руб.
[6 empty] | Средства на оплату труда | 16267,23 руб. |  | 932600,27 руб.
[6 empty] | Нормативная трудоемкость | 1 745,11 чел.час.
Составлен(а) в ценах на Бюджетные индексы на 2024 г. | [18 empty] | Составлен(а) в ценах на Бюджетные индексы на 2024 г.
№ п/п | Шифр расценки и коды ресурсов (обоснование коэффициента) | Наименование работ и затрат | Единица измерения | Кол-во единиц | Цена на ед. изм., руб. | Коэф. поправ. к позиции | Всего в базисных ценах, руб. | Коэф. пересчета | Всего в текущих (прогнозных) ценах, руб. | Справочно
ЗТР, всего, чел.-час
Стоим. ед. с нач., руб.
1 | 2 | 3 | 4 | 5 | 6 | 7 | 8 | 9 | 10 | 11
Раздел 1. Система вентиляции | [19 empty] | Раздел 1. Система вентиляции
Система П-1 | [20 empty] | Система П-1
1 | ФЕР20-06-002-04 Приказ от 30.01.2024 № 55/пр прил.5 табл.1 п.2 | Установка камер приточных типовых: без секции орошения производительностью до 40 тыс.м3/час (Приказ от 30.01.2024 № 55/пр прил.5 табл.1 п.2 Производство работ осуществляется на территории действующего предприятия с наличием в зоне производства работ одного или нескольких из следующих факторов: - разветвленной сети транспортных и инженерных коммуникаций; - стесненных условий для складирования материалов; - действующего технологического оборудования; - движения технологического транспорта ОЗП=1,15; ЭМ=1,15 к расх.; ЗПМ=1,15; ТЗ=1,15; ТЗМ=1,15) 1 685,88 = 1 877,53 - 8,3 x 23,09 | шт | 1 | 1685.88 |  |  | Прочие объекты |  | 3.02 | [11 empty] | Установка камер приточных типовых: без секции орошения производительностью до 40 тыс.м3/час (Приказ от 30.01.2024 № 55/пр прил.5 табл.1 п.2 Производство работ осуществляется на территории действующего предприятия с наличием в зоне производства работ одного или нескольких из следующих факторов: - разветвленной сети транспортных и инженерных коммуникаций; - стесненных условий для складирования материалов; - действующего технологического оборудования; - движения технологического транспорта ОЗП=1,15; ЭМ=1,15 к расх.; ЗПМ=1,15; ТЗ=1,15; ТЗМ=1,15) 1 685,88 = 1 877,53 - 8,3 x 23,09
|  | ЗП |  |  | 1000.62 | 1.15 | 1150.71 | 57.33 | 1150.71 | [13 empty] | ЗП
|  | ЭМ |  |  | 307.29 | 1.15 | 353.38 | 14.04 | 353.38 | [14 empty] | ЭМ
|  | в т.ч. ЗПМ |  |  | `(32,51) | 1.15 | `(37,39) | 57.33 | `(37,39) | [15 empty] | в т.ч. ЗПМ
|  | МР | 6: 569.62; 8: 377.97; 9: 9.1; 10: 377.97 | [15 empty] | МР
|  | НР от ФОТ (121) | % | 121 |  |  | 1437.6 | 121 | 1437.6 | [17 empty] | НР от ФОТ (121)
|  | СП от ФОТ (72) | % | 72 |  |  | 855.43 | 72 | 855.43 | [17 empty] | СП от ФОТ (72)
|  | ЗТР | 4: чел-ч; 6: 109; 7: 1.15; Стоим. ед. с нач., руб. 11: 125.35 | [17 empty] | ЗТР
|  | Всего по позиции | 8: 4175.09; 10: 4175.09 | 1 | [17 empty] | Всего по позиции
2 | КСР1-01.7.19.04-0031 | Прокладки резиновые (пластина техническая прессованная) | кг | 8.3 | 16.29 |  | 135 | Прочие объекты 9,1 | 135 | [12 empty] | Прокладки резиновые (пластина техническая прессованная)
3 | Конъюнктурный анализ | Приточная установка производительностью 46340 м3/ч; 450 Па в комплекте с щитом управления с узлами управления теплоносителем (П1 FLNG 60x80) | 4: к-т; 5: 1; 9: Оборудование 7,69 | [11 empty] | Приточная установка производительностью 46340 м3/ч; 450 Па в комплекте с щитом управления с узлами управления теплоносителем (П1 FLNG 60x80)
4 | ФЕРм08-03-573-04 Приказ от 30.01.2024 № 55/пр прил.5 табл.1 п.2 | Шкаф (пульт) управления навесной, высота, ширина и глубина: до 600х600х350 мм (Приказ от 30.01.2024 № 55/пр прил.5 табл.1 п.2 Производство работ осуществляется на территории действующего предприятия с наличием в зоне производства работ одного или нескольких из следующих факторов: - разветвленной сети транспортных и инженерных коммуникаций; - стесненных условий для складирования материалов; - действующего технологического оборудования; - движения технологического транспорта ОЗП=1,15; ЭМ=1,15 к расх.; ЗПМ=1,15; ТЗ=1,15; ТЗМ=1,15) | шт | 1 | 56.85 |  |  | Прочие объекты |  | 0.36 | [11 empty] | Шкаф (пульт) управления навесной, высота, ширина и глубина: до 600х600х350 мм (Приказ от 30.01.2024 № 55/пр прил.5 табл.1 п.2 Производство работ осуществляется на территории действующего предприятия с наличием в зоне производства работ одного или нескольких из следующих факторов: - разветвленной сети транспортных и инженерных коммуникаций; - стесненных условий для складирования материалов; - действующего технологического оборудования; - движения технологического транспорта ОЗП=1,15; ЭМ=1,15 к расх.; ЗПМ=1,15; ТЗ=1,15; ТЗМ=1,15)
|  | ЗП |  |  | 20.44 | 1.15 | 23.51 | 57.33 | 23.51 | [13 empty] | ЗП
|  | ЭМ |  |  | 33.47 | 1.15 | 38.49 | 14.04 | 38.49 | [14 empty] | ЭМ
|  | в т.ч. ЗПМ |  |  | `(3,42) | 1.15 | `(3,93) | 57.33 | `(3,93) | [15 empty] | в т.ч. ЗПМ
|  | МР | 6: 2.94; 8: 2.94; 9: 9.1; 10: 2.94 | [15 empty] | МР
|  | НР от ФОТ (97) | % | 97 |  |  | 26.62 | 97 | 26.62 | [17 empty] | НР от ФОТ (97)
|  | СП от ФОТ (51) | % | 51 |  |  | 13.99 | 51 | 13.99 | [17 empty] | СП от ФОТ (51)
|  | ЗТР | 4: чел-ч; 6: 2.06; 7: 1.15; Стоим. ед. с нач., руб. 11: 2.37 | [17 empty] | ЗТР
|  | Всего по позиции | 8: 105.55; 10: 105.55 | 1 | [17 empty] | Всего по позиции
5 | ФЕР16-02-002-01 Приказ от 30.01.2024 № 55/пр прил.5 табл.1 п.2 | Прокладка трубопроводов водоснабжения из стальных водогазопроводных оцинкованных труб диаметром: 15 мм (Приказ от 30.01.2024 № 55/пр прил.5 табл.1 п.2 Производство работ осуществляется на территории действующего предприятия с наличием в зоне производства работ одного или нескольких из следующих факторов: - разветвленной сети транспортных и инженерных коммуникаций; - стесненных условий для складирования материалов; - действующего технологического оборудования; - движения технологического транспорта ОЗП=1,15; ЭМ=1,15 к расх.; ЗПМ=1,15; ТЗ=1,15; ТЗМ=1,15) | 4: 100 м; 5: 0.005; 6: 397.18; 9: Прочие объекты | [11 empty] | Прокладка трубопроводов водоснабжения из стальных водогазопроводных оцинкованных труб диаметром: 15 мм (Приказ от 30.01.2024 № 55/пр прил.5 табл.1 п.2 Производство работ осуществляется на территории действующего предприятия с наличием в зоне производства работ одного или нескольких из следующих факторов: - разветвленной сети транспортных и инженерных коммуникаций; - стесненных условий для складирования материалов; - действующего технологического оборудования; - движения технологического транспорта ОЗП=1,15; ЭМ=1,15 к расх.; ЗПМ=1,15; ТЗ=1,15; ТЗМ=1,15)
|  | ЗП |  |  | 324.19 | 1.15 | 1.86 | 57.33 | 1.86 | [13 empty] | ЗП
|  | ЭМ |  |  | 41.54 | 1.15 | 0.24 | 14.04 | 0.24 | [14 empty] | ЭМ
|  | в т.ч. ЗПМ |  |  | `(6,53) | 1.15 | `(0,04) | 57.33 | `(0,04) | [15 empty] | в т.ч. ЗПМ
|  | МР | 6: 31.45; 8: 0.16; 9: 9.1; 10: 0.16 | [15 empty] | МР
|  | НР от ФОТ (121) | % | 121 |  |  | 2.3 | 121 | 2.3 | [17 empty] | НР от ФОТ (121)
|  | СП от ФОТ (72) | % | 72 |  |  | 1.37 | 72 | 1.37 | [17 empty] | СП от ФОТ (72)
|  | ЗТР | 4: чел-ч; 6: 33.7; 7: 1.15; Стоим. ед. с нач., руб. 11: 0.19 | [17 empty] | ЗТР
|  | Всего по позиции | 8: 5.93; 10: 5.93 | 0.005 | [17 empty] | Всего по позиции
6 | ФССЦ-23.3.06.02-0001 | Трубы стальные сварные оцинкованные водогазопроводные с резьбой, обыкновенные, номинальный диаметр 15 мм, толщина стенки 2,8 мм | м | 0.5 | 19.5 |  | 10 | Прочие объекты 9,1 | 10 | [12 empty] | Трубы стальные сварные оцинкованные водогазопроводные с резьбой, обыкновенные, номинальный диаметр 15 мм, толщина стенки 2,8 мм
7 | ФССЦ-18.1.09.08-0002 | Кран шаровой латунный, номинальный диаметр 15 мм (1/2"), присоединение муфтовое ВР-ВР | шт | 1 | 53.81 |  | 54 | Прочие объекты 9,1 | 54 | [12 empty] | Кран шаровой латунный, номинальный диаметр 15 мм (1/2"), присоединение муфтовое ВР-ВР
8 | ФЕР20-02-001-01 Приказ от 30.01.2024 № 55/пр прил.5 табл.1 п.2 ОП п.1.20.19 | Установка воздухораспределителей, предназначенных для подачи воздуха: в рабочую зону, массой до 20 кг (Приказ от 30.01.2024 № 55/пр прил.5 табл.1 п.2 Производство работ осуществляется на территории действующего предприятия с наличием в зоне производства работ одного или нескольких из следующих факторов: - разветвленной сети транспортных и инженерных коммуникаций; - стесненных условий для складирования материалов; - действующего технологического оборудования; - движения технологического транспорта ОЗП=1,15; ЭМ=1,15 к расх.; ЗПМ=1,15; ТЗ=1,15; ТЗМ=1,15) (ОП п.1.20.19 Индивидуальные испытания систем вентиляции и кондиционирования воздуха - 5% ОЗП=1,05; ЭМ=1,05 к расх.; ЗПМ=1,05; ТЗ=1,05; ТЗМ=1,05) 17,67 = 21,36 - 0,16 x 23,09 | шт | 24 | 17.67 |  |  | Прочие объекты |  | 0.29 | [11 empty] | Установка воздухораспределителей, предназначенных для подачи воздуха: в рабочую зону, массой до 20 кг (Приказ от 30.01.2024 № 55/пр прил.5 табл.1 п.2 Производство работ осуществляется на территории действующего предприятия с наличием в зоне производства работ одного или нескольких из следующих факторов: - разветвленной сети транспортных и инженерных коммуникаций; - стесненных условий для складирования материалов; - действующего технологического оборудования; - движения технологического транспорта ОЗП=1,15; ЭМ=1,15 к расх.; ЗПМ=1,15; ТЗ=1,15; ТЗМ=1,15) (ОП п.1.20.19 Индивидуальные испытания систем вентиляции и кондиционирования воздуха - 5% ОЗП=1,05; ЭМ=1,05 к расх.; ЗПМ=1,05; ТЗ=1,05; ТЗМ=1,05) 17,67 = 21,36 - 0,16 x 23,09
|  | ЗП |  |  | 10.81 | 1,15*1,05 | 313.27 | 57.33 | 313.27 | [13 empty] | ЗП
|  | ЭМ |  |  | 3.52 | 1,15*1,05 | 102.01 | 14.04 | 102.01 | [14 empty] | ЭМ
|  | в т.ч. ЗПМ |  |  | `(0,12) | 1,15*1,05 | `(3,48) | 57.33 | `(3,48) | [15 empty] | в т.ч. ЗПМ
|  | МР | 6: 7.03; 8: 80.16; 9: 9.1; 10: 80.16 | [15 empty] | МР
|  | НР от ФОТ (121) | % | 121 |  |  | 383.27 | 121 | 383.27 | [17 empty] | НР от ФОТ (121)
|  | СП от ФОТ (72) | % | 72 |  |  | 228.06 | 72 | 228.06 | [17 empty] | СП от ФОТ (72)
|  | ЗТР | 4: чел-ч; 6: 1.22; 7: 1,15*1,05; Стоим. ед. с нач., руб. 11: 35.36 | [17 empty] | ЗТР
|  | Всего по позиции | 8: 1106.77; 10: 1106.77 | 24 | [17 empty] | Всего по позиции
9 | КСР1-01.7.19.04-0031 | Прокладки резиновые (пластина техническая прессованная) | кг | 3.84 | 16.29 |  | 63 | Прочие объекты 9,1 | 63 | [12 empty] | Прокладки резиновые (пластина техническая прессованная)
10 | Конъюнктурный анализ | Воздухораспределитель для прямоугольных воздуховодов (965 х 275 мм - уст.) ПВВ 1000-8 | шт | 24 | 753.32 |  | 18080 | Прочие объекты 9,1 | 18080 | [12 empty] | Воздухораспределитель для прямоугольных воздуховодов (965 х 275 мм - уст.) ПВВ 1000-8
11 | ФЕР20-01-001-16 Приказ от 30.01.2024 № 55/пр прил.5 табл.1 п.2 ОП п.1.20.19 | Прокладка воздуховодов из листовой, оцинкованной стали и алюминия класса Н (нормальные) толщиной: 0,9 мм, периметром до 5200 мм (Приказ от 30.01.2024 № 55/пр прил.5 табл.1 п.2 Производство работ осуществляется на территории действующего предприятия с наличием в зоне производства работ одного или нескольких из следующих факторов: - разветвленной сети транспортных и инженерных коммуникаций; - стесненных условий для складирования материалов; - действующего технологического оборудования; - движения технологического транспорта ОЗП=1,15; ЭМ=1,15 к расх.; ЗПМ=1,15; ТЗ=1,15; ТЗМ=1,15) (ОП п.1.20.19 Индивидуальные испытания систем вентиляции и кондиционирования воздуха - 5% ОЗП=1,05; ЭМ=1,05 к расх.; ЗПМ=1,05; ТЗ=1,05; ТЗМ=1,05) 799,98 = 1 099,69 - 12,98 x 23,09 | 100 м2 | 0.59162 | 799.98 |  |  | Прочие объекты |  | 0.52 | [11 empty] | Прокладка воздуховодов из листовой, оцинкованной стали и алюминия класса Н (нормальные) толщиной: 0,9 мм, периметром до 5200 мм (Приказ от 30.01.2024 № 55/пр прил.5 табл.1 п.2 Производство работ осуществляется на территории действующего предприятия с наличием в зоне производства работ одного или нескольких из следующих факторов: - разветвленной сети транспортных и инженерных коммуникаций; - стесненных условий для складирования материалов; - действующего технологического оборудования; - движения технологического транспорта ОЗП=1,15; ЭМ=1,15 к расх.; ЗПМ=1,15; ТЗ=1,15; ТЗМ=1,15) (ОП п.1.20.19 Индивидуальные испытания систем вентиляции и кондиционирования воздуха - 5% ОЗП=1,05; ЭМ=1,05 к расх.; ЗПМ=1,05; ТЗ=1,05; ТЗМ=1,05) 799,98 = 1 099,69 - 12,98 x 23,09
|  | ЗП |  |  | 493.81 | 1,15*1,05 | 352.77 | 57.33 | 352.77 | [13 empty] | ЗП
|  | ЭМ |  |  | 97.89 | 1,15*1,05 | 69.93 | 14.04 | 69.93 | [14 empty] | ЭМ
|  | в т.ч. ЗПМ |  |  | `(9,02) | 1,15*1,05 | `(6,44) | 57.33 | `(6,44) | [15 empty] | в т.ч. ЗПМ
|  | МР | 6: 507.99; 8: 123.22; 9: 9.1; 10: 123.22 | [15 empty] | МР
|  | НР от ФОТ (121) | % | 121 |  |  | 434.64 | 121 | 434.64 | [17 empty] | НР от ФОТ (121)
|  | СП от ФОТ (72) | % | 72 |  |  | 258.63 | 72 | 258.63 | [17 empty] | СП от ФОТ (72)
|  | ЗТР | 4: чел-ч; 6: 56.5; 7: 1,15*1,05; Стоим. ед. с нач., руб. 11: 40.36 | [17 empty] | ЗТР
|  | Всего по позиции | 8: 1239.19; 10: 1239.19 | 0.59162 | [17 empty] | Всего по позиции
12 | КСР1-01.7.19.04-0031 | Прокладки резиновые (пластина техническая прессованная) | кг | 7.6792 | 16.29 |  | 125 | Прочие объекты 9,1 | 125 | [12 empty] | Прокладки резиновые (пластина техническая прессованная)
13 | КСР1-19.1.01.03-0080 | Воздуховоды из оцинкованной стали, прямой участок, толщина 0,9 мм, периметр до 7200 мм (применительно к Воздуховод из оцинкованной стали б=0,8 мм., 1200х1200 мм) | м2 | 33.6 | 127.7 |  | 4291 | Прочие объекты 9,1 | 4291 | [12 empty] | Воздуховоды из оцинкованной стали, прямой участок, толщина 0,9 мм, периметр до 7200 мм (применительно к Воздуховод из оцинкованной стали б=0,8 мм., 1200х1200 мм)
14 | КСР1-19.1.01.09-0177 | Изделия фасонные для воздуховодов из оцинкованной стали с шиной и уголками, толщина 0,9 мм, периметр 3200 мм (применительно к Отвод-30° из оцинкованной стали б=0,8 мм., 1200х1200 мм) | м2 | 2.438 | 157.1 |  | 383 | Прочие объекты 9,1 | 383 | [12 empty] | Изделия фасонные для воздуховодов из оцинкованной стали с шиной и уголками, толщина 0,9 мм, периметр 3200 мм (применительно к Отвод-30° из оцинкованной стали б=0,8 мм., 1200х1200 мм)
15 | КСР1-19.1.01.09-0111 | Изделия фасонные для воздуховодов из оцинкованной стали с шиной и уголками, толщина 0,9 мм, периметр от 5400 до 7200 мм (применительно к Врезка из оцинкованной стали б=0,8 мм., 2000х2000/1200х1200 мм ) | м2 | 3.84 | 157.1 |  | 603 | Прочие объекты 9,1 | 603 | [12 empty] | Изделия фасонные для воздуховодов из оцинкованной стали с шиной и уголками, толщина 0,9 мм, периметр от 5400 до 7200 мм (применительно к Врезка из оцинкованной стали б=0,8 мм., 2000х2000/1200х1200 мм )
16 | КСР1-19.1.01.09-0179 | Изделия фасонные для воздуховодов из оцинкованной стали с шиной и уголками, толщина 0,9 мм, периметр 3600 мм (применительно к Отвод-90° из оцинкованной стали б=0,8 мм., 1200х1200 мм) | м2 | 2.758 | 157.1 |  | 433 | Прочие объекты 9,1 | 433 | [12 empty] | Изделия фасонные для воздуховодов из оцинкованной стали с шиной и уголками, толщина 0,9 мм, периметр 3600 мм (применительно к Отвод-90° из оцинкованной стали б=0,8 мм., 1200х1200 мм)
17 | КСР1-19.1.01.09-0112 | Изделия фасонные для воздуховодов из оцинкованной стали с шиной и уголками, толщина 0,9 мм, периметр от 3800 до 5200 мм (применительно к Переход из оцинкованной стали б=0,8 мм., 1200х600/1000х600 мм ; Врезка из оцинкованной стали б=0,8 мм., 1200х1200/1200х600 мм; Заглушка из оцинкованной стали б=0,8 мм., 1200х1200 мм) | м2 | 16.526 | 157.1 |  | 2596 | Прочие объекты 9,1 | 2596 | [12 empty] | Изделия фасонные для воздуховодов из оцинкованной стали с шиной и уголками, толщина 0,9 мм, периметр от 3800 до 5200 мм (применительно к Переход из оцинкованной стали б=0,8 мм., 1200х600/1000х600 мм ; Врезка из оцинкованной стали б=0,8 мм., 1200х1200/1200х600 мм; Заглушка из оцинкованной стали б=0,8 мм., 1200х1200 мм)
18 | ФЕР20-01-001-15 Приказ от 30.01.2024 № 55/пр прил.5 табл.1 п.2 ОП п.1.20.19 | Прокладка воздуховодов из листовой, оцинкованной стали и алюминия класса Н (нормальные) толщиной: 0,9 мм, периметром до 4500 мм (Приказ от 30.01.2024 № 55/пр прил.5 табл.1 п.2 Производство работ осуществляется на территории действующего предприятия с наличием в зоне производства работ одного или нескольких из следующих факторов: - разветвленной сети транспортных и инженерных коммуникаций; - стесненных условий для складирования материалов; - действующего технологического оборудования; - движения технологического транспорта ОЗП=1,15; ЭМ=1,15 к расх.; ЗПМ=1,15; ТЗ=1,15; ТЗМ=1,15) (ОП п.1.20.19 Индивидуальные испытания систем вентиляции и кондиционирования воздуха - 5% ОЗП=1,05; ЭМ=1,05 к расх.; ЗПМ=1,05; ТЗ=1,05; ТЗМ=1,05) 762,43 = 991,25 - 9,91 x 23,09 | 100 м2 | 1.5483 | 762.43 |  |  | Прочие объекты |  | 1.23 | [11 empty] | Прокладка воздуховодов из листовой, оцинкованной стали и алюминия класса Н (нормальные) толщиной: 0,9 мм, периметром до 4500 мм (Приказ от 30.01.2024 № 55/пр прил.5 табл.1 п.2 Производство работ осуществляется на территории действующего предприятия с наличием в зоне производства работ одного или нескольких из следующих факторов: - разветвленной сети транспортных и инженерных коммуникаций; - стесненных условий для складирования материалов; - действующего технологического оборудования; - движения технологического транспорта ОЗП=1,15; ЭМ=1,15 к расх.; ЗПМ=1,15; ТЗ=1,15; ТЗМ=1,15) (ОП п.1.20.19 Индивидуальные испытания систем вентиляции и кондиционирования воздуха - 5% ОЗП=1,05; ЭМ=1,05 к расх.; ЗПМ=1,05; ТЗ=1,05; ТЗМ=1,05) 762,43 = 991,25 - 9,91 x 23,09
|  | ЗП |  |  | 545.38 | 1,15*1,05 | 1019.66 | 57.33 | 1019.66 | [13 empty] | ЗП
|  | ЭМ |  |  | 92.92 | 1,15*1,05 | 173.73 | 14.04 | 173.73 | [14 empty] | ЭМ
|  | в т.ч. ЗПМ |  |  | `(8,17) | 1,15*1,05 | `(15,27) | 57.33 | `(15,27) | [15 empty] | в т.ч. ЗПМ
|  | МР | 6: 352.95; 8: 192.2; 9: 9.1; 10: 192.2 | [15 empty] | МР
|  | НР от ФОТ (121) | % | 121 |  |  | 1252.27 | 121 | 1252.27 | [17 empty] | НР от ФОТ (121)
|  | СП от ФОТ (72) | % | 72 |  |  | 745.15 | 72 | 745.15 | [17 empty] | СП от ФОТ (72)
|  | ЗТР | 4: чел-ч; 6: 62.4; 7: 1,15*1,05; Стоим. ед. с нач., руб. 11: 116.67 | [17 empty] | ЗТР
|  | Всего по позиции | 8: 3383.01; 10: 3383.01 | 1.5483 | [17 empty] | Всего по позиции
19 | КСР1-01.7.19.04-0031 | Прокладки резиновые (пластина техническая прессованная) | кг | 15.3441 | 16.29 |  | 250 | Прочие объекты 9,1 | 250 | [12 empty] | Прокладки резиновые (пластина техническая прессованная)
20 | КСР1-19.1.01.03-0080 | Воздуховоды из оцинкованной стали, прямой участок, толщина 0,9 мм, периметр до 7200 мм (применительно к Воздуховод из оцинкованной стали б=0,8 мм., 1200х600 мм; 1000х600 мм; 800х600 мм) | м2 | 118.8 | 127.7 |  | 15171 | Прочие объекты 9,1 | 15171 | [12 empty] | Воздуховоды из оцинкованной стали, прямой участок, толщина 0,9 мм, периметр до 7200 мм (применительно к Воздуховод из оцинкованной стали б=0,8 мм., 1200х600 мм; 1000х600 мм; 800х600 мм)
21 | КСР1-19.1.01.09-0179 | Изделия фасонные для воздуховодов из оцинкованной стали с шиной и уголками, толщина 0,9 мм, периметр 3600 мм (применительно к Врезка из оцинкованной стали б=0,8 мм., 800х600/965х275мм) | м2 | 10.664 | 157.1 |  | 1675 | Прочие объекты 9,1 | 1675 | [12 empty] | Изделия фасонные для воздуховодов из оцинкованной стали с шиной и уголками, толщина 0,9 мм, периметр 3600 мм (применительно к Врезка из оцинкованной стали б=0,8 мм., 800х600/965х275мм)
22 | КСР1-19.1.01.09-0177 | Изделия фасонные для воздуховодов из оцинкованной стали с шиной и уголками, толщина 0,9 мм, периметр 3200 мм (применительно кВрезка из оцинкованной стали б=0,8 мм., 1000х600/965х275 мм) | м2 | 11.079 | 157.1 |  | 1741 | Прочие объекты 9,1 | 1741 | [12 empty] | Изделия фасонные для воздуховодов из оцинкованной стали с шиной и уголками, толщина 0,9 мм, периметр 3200 мм (применительно кВрезка из оцинкованной стали б=0,8 мм., 1000х600/965х275 мм)
23 | КСР1-19.1.01.09-0112 | Изделия фасонные для воздуховодов из оцинкованной стали с шиной и уголками, толщина 0,9 мм, периметр от 3800 до 5200 мм (применительно к Врезка из оцинкованной стали б=0,8 мм., 1200х600/965х275 мм; Переход из оцинкованной стали б=0,8 мм., 1000х600/800х600 мм; Заглушка из оцинкованной стали б=0,8 мм., 800х600 мм) | м2 | 14.292 | 157.1 |  | 2245 | Прочие объекты 9,1 | 2245 | [12 empty] | Изделия фасонные для воздуховодов из оцинкованной стали с шиной и уголками, толщина 0,9 мм, периметр от 3800 до 5200 мм (применительно к Врезка из оцинкованной стали б=0,8 мм., 1200х600/965х275 мм; Переход из оцинкованной стали б=0,8 мм., 1000х600/800х600 мм; Заглушка из оцинкованной стали б=0,8 мм., 800х600 мм)
24 | ФЕР20-02-004-16 Приказ от 30.01.2024 № 55/пр прил.5 табл.1 п.2 ОП п.1.20.19 | Установка клапанов: огнезадерживающих с ручной регулировкой периметром до 3200 мм (Приказ от 30.01.2024 № 55/пр прил.5 табл.1 п.2 Производство работ осуществляется на территории действующего предприятия с наличием в зоне производства работ одного или нескольких из следующих факторов: - разветвленной сети транспортных и инженерных коммуникаций; - стесненных условий для складирования материалов; - действующего технологического оборудования; - движения технологического транспорта ОЗП=1,15; ЭМ=1,15 к расх.; ЗПМ=1,15; ТЗ=1,15; ТЗМ=1,15) (ОП п.1.20.19 Индивидуальные испытания систем вентиляции и кондиционирования воздуха - 5% ОЗП=1,05; ЭМ=1,05 к расх.; ЗПМ=1,05; ТЗ=1,05; ТЗМ=1,05) 61,06 = 243,65 - 0,0003 x 26 499,00 - 0,8 x 9,04 - 0,43 x 23,09 - 0,2 x 228,00 - 9,3 x 12,03 | шт | 1 | 61.06 |  |  | Прочие объекты |  | 0.05 | [11 empty] | Установка клапанов: огнезадерживающих с ручной регулировкой периметром до 3200 мм (Приказ от 30.01.2024 № 55/пр прил.5 табл.1 п.2 Производство работ осуществляется на территории действующего предприятия с наличием в зоне производства работ одного или нескольких из следующих факторов: - разветвленной сети транспортных и инженерных коммуникаций; - стесненных условий для складирования материалов; - действующего технологического оборудования; - движения технологического транспорта ОЗП=1,15; ЭМ=1,15 к расх.; ЗПМ=1,15; ТЗ=1,15; ТЗМ=1,15) (ОП п.1.20.19 Индивидуальные испытания систем вентиляции и кондиционирования воздуха - 5% ОЗП=1,05; ЭМ=1,05 к расх.; ЗПМ=1,05; ТЗ=1,05; ТЗМ=1,05) 61,06 = 243,65 - 0,0003 x 26 499,00 - 0,8 x 9,04 - 0,43 x 23,09 - 0,2 x 228,00 - 9,3 x 12,03
|  | ЗП |  |  | 47.72 | 1,15*1,05 | 57.62 | 57.33 | 57.62 | [13 empty] | ЗП
|  | ЭМ |  |  | 7.36 | 1,15*1,05 | 8.89 | 14.04 | 8.89 | [14 empty] | ЭМ
|  | в т.ч. ЗПМ |  |  | `(0,49) | 1,15*1,05 | `(0,59) | 57.33 | `(0,59) | [15 empty] | в т.ч. ЗПМ
|  | МР | 6: 188.57; 8: 5.98; 9: 9.1; 10: 5.98 | [15 empty] | МР
|  | НР от ФОТ (121) | % | 121 |  |  | 70.43 | 121 | 70.43 | [17 empty] | НР от ФОТ (121)
|  | СП от ФОТ (72) | % | 72 |  |  | 41.91 | 72 | 41.91 | [17 empty] | СП от ФОТ (72)
|  | ЗТР | 4: чел-ч; 6: 5.46; 7: 1,15*1,05; Стоим. ед. с нач., руб. 11: 6.59 | [17 empty] | ЗТР
|  | Всего по позиции | 8: 184.83; 10: 184.83 | 1 | [17 empty] | Всего по позиции
25 | КСР1-01.7.19.04-0031 | Прокладки резиновые (пластина техническая прессованная) | кг | 0.43 | 16.29 |  | 7 | Прочие объекты 9,1 | 7 | [12 empty] | Прокладки резиновые (пластина техническая прессованная)
26 | КСР1-19.3.01.13-0055 | Клапан противопожарный с пружинным приводом в комбинации с тепловым замком, тип КПС-1 (60), размеры 1000х1000 мм (применительно к: Клапан противопожарный с приводом 220 В и обогревом КПУ-1200х1200-НО-(220)-EI60) | шт | 1 | 1645.21 |  | 1645 | Оборудование 7,69 | 1645 | [12 empty] | Клапан противопожарный с пружинным приводом в комбинации с тепловым замком, тип КПС-1 (60), размеры 1000х1000 мм (применительно к: Клапан противопожарный с приводом 220 В и обогревом КПУ-1200х1200-НО-(220)-EI60)
27 | ФЕРм11-08-001-01 Приказ от 30.01.2024 № 55/пр прил.5 табл.1 п.2 | Присоединение к приборам концов жил электрических проводок под винт: с оконцеванием наконечником (Приказ от 30.01.2024 № 55/пр прил.5 табл.1 п.2 Производство работ осуществляется на территории действующего предприятия с наличием в зоне производства работ одного или нескольких из следующих факторов: - разветвленной сети транспортных и инженерных коммуникаций; - стесненных условий для складирования материалов; - действующего технологического оборудования; - движения технологического транспорта ОЗП=1,15; ЭМ=1,15 к расх.; ЗПМ=1,15; ТЗ=1,15; ТЗМ=1,15) | 4: 100 шт; 5: 0.01; 6: 159.02; 9: Прочие объекты | [11 empty] | Присоединение к приборам концов жил электрических проводок под винт: с оконцеванием наконечником (Приказ от 30.01.2024 № 55/пр прил.5 табл.1 п.2 Производство работ осуществляется на территории действующего предприятия с наличием в зоне производства работ одного или нескольких из следующих факторов: - разветвленной сети транспортных и инженерных коммуникаций; - стесненных условий для складирования материалов; - действующего технологического оборудования; - движения технологического транспорта ОЗП=1,15; ЭМ=1,15 к расх.; ЗПМ=1,15; ТЗ=1,15; ТЗМ=1,15)
|  | ЗП |  |  | 113.68 | 1.15 | 1.31 | 57.33 | 1.31 | [13 empty] | ЗП
|  | ЭМ | 7: 1.15; 9: 14.04 | [13 empty] | ЭМ
|  | в т.ч. ЗПМ | 7: 1.15; 9: 57.33 | [14 empty] | в т.ч. ЗПМ
|  | МР | 6: 45.34; 8: 0.45; 9: 9.1; 10: 0.45 | [15 empty] | МР
|  | НР от ФОТ (90) | % | 90 |  |  | 1.18 | 90 | 1.18 | [17 empty] | НР от ФОТ (90)
|  | СП от ФОТ (46) | % | 46 |  |  | 0.6 | 46 | 0.6 | [17 empty] | СП от ФОТ (46)
|  | ЗТР | 4: чел-ч; 6: 11.3; 7: 1.15; Стоим. ед. с нач., руб. 11: 0.13 | [17 empty] | ЗТР
|  | Всего по позиции | 8: 3.54; 10: 3.54 | 0.01 | [17 empty] | Всего по позиции
28 | ФЕР26-01-011-01 Приказ от 30.01.2024 № 55/пр прил.5 табл.1 п.2 | Изоляция плоских и криволинейных поверхностей матами минераловатными прошивными безобкладочными и в обкладках, плитами минераловатными на синтетическом связующем, плитами из стеклянного штапельного волокна (Приказ от 30.01.2024 № 55/пр прил.5 табл.1 п.2 Производство работ осуществляется на территории действующего предприятия с наличием в зоне производства работ одного или нескольких из следующих факторов: - разветвленной сети транспортных и инженерных коммуникаций; - стесненных условий для складирования материалов; - действующего технологического оборудования; - движения технологического транспорта ОЗП=1,15; ЭМ=1,15 к расх.; ЗПМ=1,15; ТЗ=1,15; ТЗМ=1,15) | м3 | 1.2 | 306.61 |  |  | Прочие объекты |  | 0.7 | [11 empty] | Изоляция плоских и криволинейных поверхностей матами минераловатными прошивными безобкладочными и в обкладках, плитами минераловатными на синтетическом связующем, плитами из стеклянного штапельного волокна (Приказ от 30.01.2024 № 55/пр прил.5 табл.1 п.2 Производство работ осуществляется на территории действующего предприятия с наличием в зоне производства работ одного или нескольких из следующих факторов: - разветвленной сети транспортных и инженерных коммуникаций; - стесненных условий для складирования материалов; - действующего технологического оборудования; - движения технологического транспорта ОЗП=1,15; ЭМ=1,15 к расх.; ЗПМ=1,15; ТЗ=1,15; ТЗМ=1,15)
|  | ЗП |  |  | 137.49 | 1.15 | 189.74 | 57.33 | 189.74 | [13 empty] | ЗП
|  | ЭМ |  |  | 33.94 | 1.15 | 46.84 | 14.04 | 46.84 | [14 empty] | ЭМ
|  | в т.ч. ЗПМ |  |  | `(5,92) | 1.15 | `(8,17) | 57.33 | `(8,17) | [15 empty] | в т.ч. ЗПМ
|  | МР | 6: 135.18; 8: 162.22; 9: 9.1; 10: 162.22 | [15 empty] | МР
|  | НР от ФОТ (97) | % | 97 |  |  | 191.97 | 97 | 191.97 | [17 empty] | НР от ФОТ (97)
|  | СП от ФОТ (55) | % | 55 |  |  | 108.85 | 55 | 108.85 | [17 empty] | СП от ФОТ (55)
|  | ЗТР | 4: чел-ч; 6: 14.8; 7: 1.15; Стоим. ед. с нач., руб. 11: 20.42 | [17 empty] | ЗТР
|  | Всего по позиции | 8: 699.62; 10: 699.62 | 1.2 | [17 empty] | Всего по позиции
29 | КСР1-12.2.04.06-0011 | Маты прошивные из минеральной ваты с покрытием сеткой и кашированные армированной алюминиевой фольгой, плотность 105 кг/м3, теплопроводность не более 0,191 Вт/(м*К), предельная температура изолируемой поверхности от -180 до +750 °C, толщина 30 мм | м3 | 1.296 | 1839.31 |  | 2384 | Прочие объекты 9,1 | 2384 | [12 empty] | Маты прошивные из минеральной ваты с покрытием сеткой и кашированные армированной алюминиевой фольгой, плотность 105 кг/м3, теплопроводность не более 0,191 Вт/(м*К), предельная температура изолируемой поверхности от -180 до +750 °C, толщина 30 мм
30 | ФЕР26-01-049-02 Приказ от 30.01.2024 № 55/пр прил.5 табл.1 п.2 | Покрытие поверхности изоляции трубопроводов: сталью оцинкованной (Приказ от 30.01.2024 № 55/пр прил.5 табл.1 п.2 Производство работ осуществляется на территории действующего предприятия с наличием в зоне производства работ одного или нескольких из следующих факторов: - разветвленной сети транспортных и инженерных коммуникаций; - стесненных условий для складирования материалов; - действующего технологического оборудования; - движения технологического транспорта ОЗП=1,15; ЭМ=1,15 к расх.; ЗПМ=1,15; ТЗ=1,15; ТЗМ=1,15) | 100 м2 | 0.44 | 2999.08 |  |  | Прочие объекты |  | 0.55 | [11 empty] | Покрытие поверхности изоляции трубопроводов: сталью оцинкованной (Приказ от 30.01.2024 № 55/пр прил.5 табл.1 п.2 Производство работ осуществляется на территории действующего предприятия с наличием в зоне производства работ одного или нескольких из следующих факторов: - разветвленной сети транспортных и инженерных коммуникаций; - стесненных условий для складирования материалов; - действующего технологического оборудования; - движения технологического транспорта ОЗП=1,15; ЭМ=1,15 к расх.; ЗПМ=1,15; ТЗ=1,15; ТЗМ=1,15)
|  | ЗП |  |  | 1449.56 | 1.15 | 733.48 | 57.33 | 733.48 | [13 empty] | ЗП
|  | ЭМ |  |  | 929.64 | 1.15 | 470.4 | 14.04 | 470.4 | [14 empty] | ЭМ
|  | в т.ч. ЗПМ |  |  | `(12,53) | 1.15 | `(6,34) | 57.33 | `(6,34) | [15 empty] | в т.ч. ЗПМ
|  | МР | 6: 619.88; 8: 272.75; 9: 9.1; 10: 272.75 | [15 empty] | МР
|  | НР от ФОТ (97) | % | 97 |  |  | 717.63 | 97 | 717.63 | [17 empty] | НР от ФОТ (97)
|  | СП от ФОТ (55) | % | 55 |  |  | 406.9 | 55 | 406.9 | [17 empty] | СП от ФОТ (55)
|  | ЗТР | 4: чел-ч; 6: 148.52; 7: 1.15; Стоим. ед. с нач., руб. 11: 75.15 | [17 empty] | ЗТР
|  | Всего по позиции | 8: 2601.16; 10: 2601.16 | 0.44 | [17 empty] | Всего по позиции
31 | КСР1-08.3.05.05-0051 | Сталь листовая оцинкованная, толщина 0,5 мм | т | 0.21606 | 10633.2 |  | 2297 | Прочие объекты 9,1 | 2297 | [12 empty] | Сталь листовая оцинкованная, толщина 0,5 мм
Воздухозаборный воздуховод | [29 empty] | Воздухозаборный воздуховод
32 | ФЕР20-01-001-17 Приказ от 30.01.2024 № 55/пр прил.5 табл.1 п.2 ОП п.1.20.19 | Прокладка воздуховодов из листовой, оцинкованной стали и алюминия класса Н (нормальные) толщиной: 0,9 мм, периметром до 7200 мм (Приказ от 30.01.2024 № 55/пр прил.5 табл.1 п.2 Производство работ осуществляется на территории действующего предприятия с наличием в зоне производства работ одного или нескольких из следующих факторов: - разветвленной сети транспортных и инженерных коммуникаций; - стесненных условий для складирования материалов; - действующего технологического оборудования; - движения технологического транспорта ОЗП=1,15; ЭМ=1,15 к расх.; ЗПМ=1,15; ТЗ=1,15; ТЗМ=1,15) (ОП п.1.20.19 Индивидуальные испытания систем вентиляции и кондиционирования воздуха - 5% ОЗП=1,05; ЭМ=1,05 к расх.; ЗПМ=1,05; ТЗ=1,05; ТЗМ=1,05) 732,74 = 1 053,69 - 13,9 x 23,09 | 100 м2 | 1.0348 | 732.74 |  |  | Прочие объекты |  | 0.96 | [11 empty] | Прокладка воздуховодов из листовой, оцинкованной стали и алюминия класса Н (нормальные) толщиной: 0,9 мм, периметром до 7200 мм (Приказ от 30.01.2024 № 55/пр прил.5 табл.1 п.2 Производство работ осуществляется на территории действующего предприятия с наличием в зоне производства работ одного или нескольких из следующих факторов: - разветвленной сети транспортных и инженерных коммуникаций; - стесненных условий для складирования материалов; - действующего технологического оборудования; - движения технологического транспорта ОЗП=1,15; ЭМ=1,15 к расх.; ЗПМ=1,15; ТЗ=1,15; ТЗМ=1,15) (ОП п.1.20.19 Индивидуальные испытания систем вентиляции и кондиционирования воздуха - 5% ОЗП=1,05; ЭМ=1,05 к расх.; ЗПМ=1,05; ТЗ=1,05; ТЗМ=1,05) 732,74 = 1 053,69 - 13,9 x 23,09
|  | ЗП |  |  | 381.06 | 1,15*1,05 | 476.12 | 57.33 | 476.12 | [13 empty] | ЗП
|  | ЭМ |  |  | 95.35 | 1,15*1,05 | 119.14 | 14.04 | 119.14 | [14 empty] | ЭМ
|  | в т.ч. ЗПМ |  |  | `(9,53) | 1,15*1,05 | `(11,91) | 57.33 | `(11,91) | [15 empty] | в т.ч. ЗПМ
|  | МР | 6: 577.28; 8: 265.24; 9: 9.1; 10: 265.24 | [15 empty] | МР
|  | НР от ФОТ (121) | % | 121 |  |  | 590.52 | 121 | 590.52 | [17 empty] | НР от ФОТ (121)
|  | СП от ФОТ (72) | % | 72 |  |  | 351.38 | 72 | 351.38 | [17 empty] | СП от ФОТ (72)
|  | ЗТР | 4: чел-ч; 6: 43.6; 7: 1,15*1,05; Стоим. ед. с нач., руб. 11: 54.48 | [17 empty] | ЗТР
|  | Всего по позиции | 8: 1802.4; 10: 1802.4 | 1.0348 | [17 empty] | Всего по позиции
33 | КСР1-01.7.19.04-0031 | Прокладки резиновые (пластина техническая прессованная) | кг | 14.3832 | 16.29 |  | 234 | Прочие объекты 9,1 | 234 | [12 empty] | Прокладки резиновые (пластина техническая прессованная)
34 | КСР1-19.1.01.03-0080 | Воздуховоды из оцинкованной стали, прямой участок, толщина 0,9 мм, периметр до 7200 мм (применительно к Воздуховод из оцинкованной стали б=1,0 мм., 2000х2000 мм) | м2 | 96 | 127.7 |  | 12259 | Прочие объекты 9,1 | 12259 | [12 empty] | Воздуховоды из оцинкованной стали, прямой участок, толщина 0,9 мм, периметр до 7200 мм (применительно к Воздуховод из оцинкованной стали б=1,0 мм., 2000х2000 мм)
35 | КСР1-19.1.01.09-0111 | Изделия фасонные для воздуховодов из оцинкованной стали с шиной и уголками, толщина 0,9 мм, периметр от 5400 до 7200 мм (применительно к Заглушка из оцинкованной стали б=0,8 мм., 2000х2000 мм; Врезка из оцинкованной стали б=0,8 мм., 2000х2000/1600х1600 мм) | м2 | 7.476 | 157.1 |  | 1174 | Прочие объекты 9,1 | 1174 | [12 empty] | Изделия фасонные для воздуховодов из оцинкованной стали с шиной и уголками, толщина 0,9 мм, периметр от 5400 до 7200 мм (применительно к Заглушка из оцинкованной стали б=0,8 мм., 2000х2000 мм; Врезка из оцинкованной стали б=0,8 мм., 2000х2000/1600х1600 мм)
36 | ФЕР20-02-003-04 Приказ от 30.01.2024 № 55/пр прил.5 табл.1 п.2 | Установка решеток жалюзийных стальных: штампованных нерегулируемых (РШ), номер 200, размер 252х252 мм (Приказ от 30.01.2024 № 55/пр прил.5 табл.1 п.2 Производство работ осуществляется на территории действующего предприятия с наличием в зоне производства работ одного или нескольких из следующих факторов: - разветвленной сети транспортных и инженерных коммуникаций; - стесненных условий для складирования материалов; - действующего технологического оборудования; - движения технологического транспорта ОЗП=1,15; ЭМ=1,15 к расх.; ЗПМ=1,15; ТЗ=1,15; ТЗМ=1,15) 14,49 = 20,33 - 0,03 x 9,04 - 0,06 x 92,80 | шт | 1 | 14.49 |  |  | Прочие объекты |  | 0.01 | [11 empty] | Установка решеток жалюзийных стальных: штампованных нерегулируемых (РШ), номер 200, размер 252х252 мм (Приказ от 30.01.2024 № 55/пр прил.5 табл.1 п.2 Производство работ осуществляется на территории действующего предприятия с наличием в зоне производства работ одного или нескольких из следующих факторов: - разветвленной сети транспортных и инженерных коммуникаций; - стесненных условий для складирования материалов; - действующего технологического оборудования; - движения технологического транспорта ОЗП=1,15; ЭМ=1,15 к расх.; ЗПМ=1,15; ТЗ=1,15; ТЗМ=1,15) 14,49 = 20,33 - 0,03 x 9,04 - 0,06 x 92,80
|  | ЗП |  |  | 9.6 | 1.15 | 11.04 | 57.33 | 11.04 | [13 empty] | ЗП
|  | ЭМ |  |  | 1.47 | 1.15 | 1.69 | 14.04 | 1.69 | [14 empty] | ЭМ
|  | в т.ч. ЗПМ |  |  | `(0,12) | 1.15 | `(0,14) | 57.33 | `(0,14) | [15 empty] | в т.ч. ЗПМ
|  | МР | 6: 9.26; 8: 3.42; 9: 9.1; 10: 3.42 | [15 empty] | МР
|  | НР от ФОТ (121) | % | 121 |  |  | 13.53 | 121 | 13.53 | [17 empty] | НР от ФОТ (121)
|  | СП от ФОТ (72) | % | 72 |  |  | 8.05 | 72 | 8.05 | [17 empty] | СП от ФОТ (72)
|  | ЗТР | 4: чел-ч; 6: 1.07; 7: 1.15; Стоим. ед. с нач., руб. 11: 1.23 | [17 empty] | ЗТР
|  | Всего по позиции | 8: 37.73; 10: 37.73 | 1 | [17 empty] | Всего по позиции
37 | ФССЦ-19.2.03.03-0120 | Решетки вентиляционные наружные РН, из оцинкованной стали, размер 1000х1000 мм (применительно к: Решетка вентиляционная наружного исполнения РДГ 1600х1600) | шт | 1 | 905.12 |  | 905 | Прочие объекты 9,1 | 905 | [12 empty] | Решетки вентиляционные наружные РН, из оцинкованной стали, размер 1000х1000 мм (применительно к: Решетка вентиляционная наружного исполнения РДГ 1600х1600)
38 | КСР1-19.1.01.11-0045 | Крепления (хомуты) для воздуховодов СТД 205 | т | 0.3297 | 8978.74 |  | 2960 | Прочие объекты 9,1 | 2960 | [12 empty] | Крепления (хомуты) для воздуховодов СТД 205
39 | ФССЦ-01.7.19.07-0006 | Резина техническая листовая прессованная | кг | 5 | 7.8 |  | 39 | Прочие объекты 9,1 | 39 | [12 empty] | Резина техническая листовая прессованная
40 | КСР1-01.7.15.01-1594 | Шпильки анкерные стальные оцинкованные для клеевых анкеров в комплекте с гайкой и шайбой, класс прочности 5.8, наружная резьба М20, длина шпильки 260 мм | 10 шт | 1.6 | 584.95 |  | 936 | Прочие объекты 9,1 | 936 | [12 empty] | Шпильки анкерные стальные оцинкованные для клеевых анкеров в комплекте с гайкой и шайбой, класс прочности 5.8, наружная резьба М20, длина шпильки 260 мм
41 | ФССЦ-14.2.05.06-0004 | Состав тиксотропный двухкомпонентный на основе метакрилатной смолы для крепления анкеров MasterFlow 920 (380 мл) | шт | 3 | 173.01 |  | 519 | Прочие объекты 9,1 | 519 | [12 empty] | Состав тиксотропный двухкомпонентный на основе метакрилатной смолы для крепления анкеров MasterFlow 920 (380 мл)
42 | ФССЦ-01.7.15.04-0048 | Винты самонарезающие, остроконечные, длина 35 мм (применительно к: Винт самонарезающий 2,5 мм) | 100 шт | 0.52 | 12 |  | 6 | Прочие объекты 9,1 | 6 | [12 empty] | Винты самонарезающие, остроконечные, длина 35 мм (применительно к: Винт самонарезающий 2,5 мм)
Система П-2 | [20 empty] | Система П-2
43 | ФЕР20-06-002-04 Приказ от 30.01.2024 № 55/пр прил.5 табл.1 п.2 | Установка камер приточных типовых: без секции орошения производительностью до 40 тыс.м3/час (Приказ от 30.01.2024 № 55/пр прил.5 табл.1 п.2 Производство работ осуществляется на территории действующего предприятия с наличием в зоне производства работ одного или нескольких из следующих факторов: - разветвленной сети транспортных и инженерных коммуникаций; - стесненных условий для складирования материалов; - действующего технологического оборудования; - движения технологического транспорта ОЗП=1,15; ЭМ=1,15 к расх.; ЗПМ=1,15; ТЗ=1,15; ТЗМ=1,15) 1 685,88 = 1 877,53 - 8,3 x 23,09 | шт | 1 | 1685.88 |  |  | Прочие объекты |  | 3.02 | [11 empty] | Установка камер приточных типовых: без секции орошения производительностью до 40 тыс.м3/час (Приказ от 30.01.2024 № 55/пр прил.5 табл.1 п.2 Производство работ осуществляется на территории действующего предприятия с наличием в зоне производства работ одного или нескольких из следующих факторов: - разветвленной сети транспортных и инженерных коммуникаций; - стесненных условий для складирования материалов; - действующего технологического оборудования; - движения технологического транспорта ОЗП=1,15; ЭМ=1,15 к расх.; ЗПМ=1,15; ТЗ=1,15; ТЗМ=1,15) 1 685,88 = 1 877,53 - 8,3 x 23,09
|  | ЗП |  |  | 1000.62 | 1.15 | 1150.71 | 57.33 | 1150.71 | [13 empty] | ЗП
|  | ЭМ |  |  | 307.29 | 1.15 | 353.38 | 14.04 | 353.38 | [14 empty] | ЭМ
|  | в т.ч. ЗПМ |  |  | `(32,51) | 1.15 | `(37,39) | 57.33 | `(37,39) | [15 empty] | в т.ч. ЗПМ
|  | МР | 6: 569.62; 8: 377.97; 9: 9.1; 10: 377.97 | [15 empty] | МР
|  | НР от ФОТ (121) | % | 121 |  |  | 1437.6 | 121 | 1437.6 | [17 empty] | НР от ФОТ (121)
|  | СП от ФОТ (72) | % | 72 |  |  | 855.43 | 72 | 855.43 | [17 empty] | СП от ФОТ (72)
|  | ЗТР | 4: чел-ч; 6: 109; 7: 1.15; Стоим. ед. с нач., руб. 11: 125.35 | [17 empty] | ЗТР
|  | Всего по позиции | 8: 4175.09; 10: 4175.09 | 1 | [17 empty] | Всего по позиции
44 | КСР1-01.7.19.04-0031 | Прокладки резиновые (пластина техническая прессованная) | кг | 8.3 | 16.29 |  | 135 | Прочие объекты 9,1 | 135 | [12 empty] | Прокладки резиновые (пластина техническая прессованная)
45 | Конъюнктурный анализ | Приточная установка производительностью 36500 м3/ч; 450 Па в комплекте с щитом управления с узлами управления теплоносителем (П2 FLNG 50x80) | 4: к-т; 5: 1; 9: Оборудование 7,69 | [11 empty] | Приточная установка производительностью 36500 м3/ч; 450 Па в комплекте с щитом управления с узлами управления теплоносителем (П2 FLNG 50x80)
46 | ФЕРм08-03-573-04 Приказ от 30.01.2024 № 55/пр прил.5 табл.1 п.2 | Шкаф (пульт) управления навесной, высота, ширина и глубина: до 600х600х350 мм (Приказ от 30.01.2024 № 55/пр прил.5 табл.1 п.2 Производство работ осуществляется на территории действующего предприятия с наличием в зоне производства работ одного или нескольких из следующих факторов: - разветвленной сети транспортных и инженерных коммуникаций; - стесненных условий для складирования материалов; - действующего технологического оборудования; - движения технологического транспорта ОЗП=1,15; ЭМ=1,15 к расх.; ЗПМ=1,15; ТЗ=1,15; ТЗМ=1,15) | шт | 1 | 56.85 |  |  | Прочие объекты |  | 0.36 | [11 empty] | Шкаф (пульт) управления навесной, высота, ширина и глубина: до 600х600х350 мм (Приказ от 30.01.2024 № 55/пр прил.5 табл.1 п.2 Производство работ осуществляется на территории действующего предприятия с наличием в зоне производства работ одного или нескольких из следующих факторов: - разветвленной сети транспортных и инженерных коммуникаций; - стесненных условий для складирования материалов; - действующего технологического оборудования; - движения технологического транспорта ОЗП=1,15; ЭМ=1,15 к расх.; ЗПМ=1,15; ТЗ=1,15; ТЗМ=1,15)
|  | ЗП |  |  | 20.44 | 1.15 | 23.51 | 57.33 | 23.51 | [13 empty] | ЗП
|  | ЭМ |  |  | 33.47 | 1.15 | 38.49 | 14.04 | 38.49 | [14 empty] | ЭМ
|  | в т.ч. ЗПМ |  |  | `(3,42) | 1.15 | `(3,93) | 57.33 | `(3,93) | [15 empty] | в т.ч. ЗПМ
|  | МР | 6: 2.94; 8: 2.94; 9: 9.1; 10: 2.94 | [15 empty] | МР
|  | НР от ФОТ (97) | % | 97 |  |  | 26.62 | 97 | 26.62 | [17 empty] | НР от ФОТ (97)
|  | СП от ФОТ (51) | % | 51 |  |  | 13.99 | 51 | 13.99 | [17 empty] | СП от ФОТ (51)
|  | ЗТР | 4: чел-ч; 6: 2.06; 7: 1.15; Стоим. ед. с нач., руб. 11: 2.37 | [17 empty] | ЗТР
|  | Всего по позиции | 8: 105.55; 10: 105.55 | 1 | [17 empty] | Всего по позиции
47 | ФЕР16-02-002-01 Приказ от 30.01.2024 № 55/пр прил.5 табл.1 п.2 | Прокладка трубопроводов водоснабжения из стальных водогазопроводных оцинкованных труб диаметром: 15 мм (Приказ от 30.01.2024 № 55/пр прил.5 табл.1 п.2 Производство работ осуществляется на территории действующего предприятия с наличием в зоне производства работ одного или нескольких из следующих факторов: - разветвленной сети транспортных и инженерных коммуникаций; - стесненных условий для складирования материалов; - действующего технологического оборудования; - движения технологического транспорта ОЗП=1,15; ЭМ=1,15 к расх.; ЗПМ=1,15; ТЗ=1,15; ТЗМ=1,15) | 4: 100 м; 5: 0.005; 6: 397.18; 9: Прочие объекты | [11 empty] | Прокладка трубопроводов водоснабжения из стальных водогазопроводных оцинкованных труб диаметром: 15 мм (Приказ от 30.01.2024 № 55/пр прил.5 табл.1 п.2 Производство работ осуществляется на территории действующего предприятия с наличием в зоне производства работ одного или нескольких из следующих факторов: - разветвленной сети транспортных и инженерных коммуникаций; - стесненных условий для складирования материалов; - действующего технологического оборудования; - движения технологического транспорта ОЗП=1,15; ЭМ=1,15 к расх.; ЗПМ=1,15; ТЗ=1,15; ТЗМ=1,15)
|  | ЗП |  |  | 324.19 | 1.15 | 1.86 | 57.33 | 1.86 | [13 empty] | ЗП
|  | ЭМ |  |  | 41.54 | 1.15 | 0.24 | 14.04 | 0.24 | [14 empty] | ЭМ
|  | в т.ч. ЗПМ |  |  | `(6,53) | 1.15 | `(0,04) | 57.33 | `(0,04) | [15 empty] | в т.ч. ЗПМ
|  | МР | 6: 31.45; 8: 0.16; 9: 9.1; 10: 0.16 | [15 empty] | МР
|  | НР от ФОТ (121) | % | 121 |  |  | 2.3 | 121 | 2.3 | [17 empty] | НР от ФОТ (121)
|  | СП от ФОТ (72) | % | 72 |  |  | 1.37 | 72 | 1.37 | [17 empty] | СП от ФОТ (72)
|  | ЗТР | 4: чел-ч; 6: 33.7; 7: 1.15; Стоим. ед. с нач., руб. 11: 0.19 | [17 empty] | ЗТР
|  | Всего по позиции | 8: 5.93; 10: 5.93 | 0.005 | [17 empty] | Всего по позиции
48 | ФССЦ-23.3.06.02-0001 | Трубы стальные сварные оцинкованные водогазопроводные с резьбой, обыкновенные, номинальный диаметр 15 мм, толщина стенки 2,8 мм | м | 0.5 | 19.5 |  | 10 | Прочие объекты 9,1 | 10 | [12 empty] | Трубы стальные сварные оцинкованные водогазопроводные с резьбой, обыкновенные, номинальный диаметр 15 мм, толщина стенки 2,8 мм
49 | ФССЦ-18.1.09.08-0002 | Кран шаровой латунный, номинальный диаметр 15 мм (1/2"), присоединение муфтовое ВР-ВР | шт | 1 | 53.81 |  | 54 | Прочие объекты 9,1 | 54 | [12 empty] | Кран шаровой латунный, номинальный диаметр 15 мм (1/2"), присоединение муфтовое ВР-ВР
50 | ФЕР20-02-001-01 Приказ от 30.01.2024 № 55/пр прил.5 табл.1 п.2 ОП п.1.20.19 | Установка воздухораспределителей, предназначенных для подачи воздуха: в рабочую зону, массой до 20 кг (Приказ от 30.01.2024 № 55/пр прил.5 табл.1 п.2 Производство работ осуществляется на территории действующего предприятия с наличием в зоне производства работ одного или нескольких из следующих факторов: - разветвленной сети транспортных и инженерных коммуникаций; - стесненных условий для складирования материалов; - действующего технологического оборудования; - движения технологического транспорта ОЗП=1,15; ЭМ=1,15 к расх.; ЗПМ=1,15; ТЗ=1,15; ТЗМ=1,15) (ОП п.1.20.19 Индивидуальные испытания систем вентиляции и кондиционирования воздуха - 5% ОЗП=1,05; ЭМ=1,05 к расх.; ЗПМ=1,05; ТЗ=1,05; ТЗМ=1,05) 17,67 = 21,36 - 0,16 x 23,09 | шт | 18 | 17.67 |  |  | Прочие объекты |  | 0.22 | [11 empty] | Установка воздухораспределителей, предназначенных для подачи воздуха: в рабочую зону, массой до 20 кг (Приказ от 30.01.2024 № 55/пр прил.5 табл.1 п.2 Производство работ осуществляется на территории действующего предприятия с наличием в зоне производства работ одного или нескольких из следующих факторов: - разветвленной сети транспортных и инженерных коммуникаций; - стесненных условий для складирования материалов; - действующего технологического оборудования; - движения технологического транспорта ОЗП=1,15; ЭМ=1,15 к расх.; ЗПМ=1,15; ТЗ=1,15; ТЗМ=1,15) (ОП п.1.20.19 Индивидуальные испытания систем вентиляции и кондиционирования воздуха - 5% ОЗП=1,05; ЭМ=1,05 к расх.; ЗПМ=1,05; ТЗ=1,05; ТЗМ=1,05) 17,67 = 21,36 - 0,16 x 23,09
|  | ЗП |  |  | 10.81 | 1,15*1,05 | 234.96 | 57.33 | 234.96 | [13 empty] | ЗП
|  | ЭМ |  |  | 3.52 | 1,15*1,05 | 76.51 | 14.04 | 76.51 | [14 empty] | ЭМ
|  | в т.ч. ЗПМ |  |  | `(0,12) | 1,15*1,05 | `(2,61) | 57.33 | `(2,61) | [15 empty] | в т.ч. ЗПМ
|  | МР | 6: 7.03; 8: 60.12; 9: 9.1; 10: 60.12 | [15 empty] | МР
|  | НР от ФОТ (121) | % | 121 |  |  | 287.46 | 121 | 287.46 | [17 empty] | НР от ФОТ (121)
|  | СП от ФОТ (72) | % | 72 |  |  | 171.05 | 72 | 171.05 | [17 empty] | СП от ФОТ (72)
|  | ЗТР | 4: чел-ч; 6: 1.22; 7: 1,15*1,05; Стоим. ед. с нач., руб. 11: 26.52 | [17 empty] | ЗТР
|  | Всего по позиции | 8: 830.1; 10: 830.1 | 18 | [17 empty] | Всего по позиции
51 | КСР1-01.7.19.04-0031 | Прокладки резиновые (пластина техническая прессованная) | кг | 2.88 | 16.29 |  | 47 | Прочие объекты 9,1 | 47 | [12 empty] | Прокладки резиновые (пластина техническая прессованная)
52 | Конъюнктурный анализ | Воздухораспределитель для прямоугольных воздуховодов (965 х 275 мм - уст.) ПВВ 1000-8 | шт | 18 | 753.32 |  | 13560 | Прочие объекты 9,1 | 13560 | [12 empty] | Воздухораспределитель для прямоугольных воздуховодов (965 х 275 мм - уст.) ПВВ 1000-8
53 | ФЕР20-01-001-16 Приказ от 30.01.2024 № 55/пр прил.5 табл.1 п.2 ОП п.1.20.19 | Прокладка воздуховодов из листовой, оцинкованной стали и алюминия класса Н (нормальные) толщиной: 0,9 мм, периметром до 5200 мм (Приказ от 30.01.2024 № 55/пр прил.5 табл.1 п.2 Производство работ осуществляется на территории действующего предприятия с наличием в зоне производства работ одного или нескольких из следующих факторов: - разветвленной сети транспортных и инженерных коммуникаций; - стесненных условий для складирования материалов; - действующего технологического оборудования; - движения технологического транспорта ОЗП=1,15; ЭМ=1,15 к расх.; ЗПМ=1,15; ТЗ=1,15; ТЗМ=1,15) (ОП п.1.20.19 Индивидуальные испытания систем вентиляции и кондиционирования воздуха - 5% ОЗП=1,05; ЭМ=1,05 к расх.; ЗПМ=1,05; ТЗ=1,05; ТЗМ=1,05) 799,98 = 1 099,69 - 12,98 x 23,09 | 100 м2 | 0.696 | 799.98 |  |  | Прочие объекты |  | 0.61 | [11 empty] | Прокладка воздуховодов из листовой, оцинкованной стали и алюминия класса Н (нормальные) толщиной: 0,9 мм, периметром до 5200 мм (Приказ от 30.01.2024 № 55/пр прил.5 табл.1 п.2 Производство работ осуществляется на территории действующего предприятия с наличием в зоне производства работ одного или нескольких из следующих факторов: - разветвленной сети транспортных и инженерных коммуникаций; - стесненных условий для складирования материалов; - действующего технологического оборудования; - движения технологического транспорта ОЗП=1,15; ЭМ=1,15 к расх.; ЗПМ=1,15; ТЗ=1,15; ТЗМ=1,15) (ОП п.1.20.19 Индивидуальные испытания систем вентиляции и кондиционирования воздуха - 5% ОЗП=1,05; ЭМ=1,05 к расх.; ЗПМ=1,05; ТЗ=1,05; ТЗМ=1,05) 799,98 = 1 099,69 - 12,98 x 23,09
|  | ЗП |  |  | 493.81 | 1,15*1,05 | 415.01 | 57.33 | 415.01 | [13 empty] | ЗП
|  | ЭМ |  |  | 97.89 | 1,15*1,05 | 82.27 | 14.04 | 82.27 | [14 empty] | ЭМ
|  | в т.ч. ЗПМ |  |  | `(9,02) | 1,15*1,05 | `(7,58) | 57.33 | `(7,58) | [15 empty] | в т.ч. ЗПМ
|  | МР | 6: 507.99; 8: 144.96; 9: 9.1; 10: 144.96 | [15 empty] | МР
|  | НР от ФОТ (121) | % | 121 |  |  | 511.33 | 121 | 511.33 | [17 empty] | НР от ФОТ (121)
|  | СП от ФОТ (72) | % | 72 |  |  | 304.26 | 72 | 304.26 | [17 empty] | СП от ФОТ (72)
|  | ЗТР | 4: чел-ч; 6: 56.5; 7: 1,15*1,05; Стоим. ед. с нач., руб. 11: 47.48 | [17 empty] | ЗТР
|  | Всего по позиции | 8: 1457.83; 10: 1457.83 | 0.696 | [17 empty] | Всего по позиции
54 | КСР1-01.7.19.04-0031 | Прокладки резиновые (пластина техническая прессованная) | кг | 9.0341 | 16.29 |  | 147 | Прочие объекты 9,1 | 147 | [12 empty] | Прокладки резиновые (пластина техническая прессованная)
55 | КСР1-19.1.01.03-0080 | Воздуховоды из оцинкованной стали, прямой участок, толщина 0,9 мм, периметр до 7200 мм (применительно Воздуховод из оцинкованной стали б=0,8 мм., 1200х1200 мм) | м2 | 69.6 | 127.7 |  | 8888 | Прочие объекты 9,1 | 8888 | [12 empty] | Воздуховоды из оцинкованной стали, прямой участок, толщина 0,9 мм, периметр до 7200 мм (применительно Воздуховод из оцинкованной стали б=0,8 мм., 1200х1200 мм)
56 | ФЕР20-01-001-15 Приказ от 30.01.2024 № 55/пр прил.5 табл.1 п.2 ОП п.1.20.19 | Прокладка воздуховодов из листовой, оцинкованной стали и алюминия класса Н (нормальные) толщиной: 0,9 мм, периметром до 4500 мм (Приказ от 30.01.2024 № 55/пр прил.5 табл.1 п.2 Производство работ осуществляется на территории действующего предприятия с наличием в зоне производства работ одного или нескольких из следующих факторов: - разветвленной сети транспортных и инженерных коммуникаций; - стесненных условий для складирования материалов; - действующего технологического оборудования; - движения технологического транспорта ОЗП=1,15; ЭМ=1,15 к расх.; ЗПМ=1,15; ТЗ=1,15; ТЗМ=1,15) (ОП п.1.20.19 Индивидуальные испытания систем вентиляции и кондиционирования воздуха - 5% ОЗП=1,05; ЭМ=1,05 к расх.; ЗПМ=1,05; ТЗ=1,05; ТЗМ=1,05) 762,43 = 991,25 - 9,91 x 23,09 | 100 м2 | 2.0804 | 762.43 |  |  | Прочие объекты |  | 1.66 | [11 empty] | Прокладка воздуховодов из листовой, оцинкованной стали и алюминия класса Н (нормальные) толщиной: 0,9 мм, периметром до 4500 мм (Приказ от 30.01.2024 № 55/пр прил.5 табл.1 п.2 Производство работ осуществляется на территории действующего предприятия с наличием в зоне производства работ одного или нескольких из следующих факторов: - разветвленной сети транспортных и инженерных коммуникаций; - стесненных условий для складирования материалов; - действующего технологического оборудования; - движения технологического транспорта ОЗП=1,15; ЭМ=1,15 к расх.; ЗПМ=1,15; ТЗ=1,15; ТЗМ=1,15) (ОП п.1.20.19 Индивидуальные испытания систем вентиляции и кондиционирования воздуха - 5% ОЗП=1,05; ЭМ=1,05 к расх.; ЗПМ=1,05; ТЗ=1,05; ТЗМ=1,05) 762,43 = 991,25 - 9,91 x 23,09
|  | ЗП |  |  | 545.38 | 1,15*1,05 | 1370.02 | 57.33 | 1370.02 | [13 empty] | ЗП
|  | ЭМ |  |  | 92.92 | 1,15*1,05 | 233.42 | 14.04 | 233.42 | [14 empty] | ЭМ
|  | в т.ч. ЗПМ |  |  | `(8,17) | 1,15*1,05 | `(20,52) | 57.33 | `(20,52) | [15 empty] | в т.ч. ЗПМ
|  | МР | 6: 352.95; 8: 258.24; 9: 9.1; 10: 258.24 | [15 empty] | МР
|  | НР от ФОТ (121) | % | 121 |  |  | 1682.55 | 121 | 1682.55 | [17 empty] | НР от ФОТ (121)
|  | СП от ФОТ (72) | % | 72 |  |  | 1001.19 | 72 | 1001.19 | [17 empty] | СП от ФОТ (72)
|  | ЗТР | 4: чел-ч; 6: 62.4; 7: 1,15*1,05; Стоим. ед. с нач., руб. 11: 156.75 | [17 empty] | ЗТР
|  | Всего по позиции | 8: 4545.42; 10: 4545.42 | 2.0804 | [17 empty] | Всего по позиции
57 | КСР1-01.7.19.04-0031 | Прокладки резиновые (пластина техническая прессованная) | кг | 20.6165 | 16.29 |  | 336 | Прочие объекты 9,1 | 336 | [12 empty] | Прокладки резиновые (пластина техническая прессованная)
58 | КСР1-19.1.01.03-0080 | Воздуховоды из оцинкованной стали, прямой участок, толщина 0,9 мм, периметр до 7200 мм (применительно к Воздуховод из оцинкованной стали б=0,8 мм., 1400х600 мм; 1200х600 мм; 1000х600 мм; 800х800 мм; 600х600 мм) | м2 | 161.2 | 127.7 |  | 20585 | Прочие объекты 9,1 | 20585 | [12 empty] | Воздуховоды из оцинкованной стали, прямой участок, толщина 0,9 мм, периметр до 7200 мм (применительно к Воздуховод из оцинкованной стали б=0,8 мм., 1400х600 мм; 1200х600 мм; 1000х600 мм; 800х800 мм; 600х600 мм)
59 | КСР1-19.1.01.09-0112 | Изделия фасонные для воздуховодов из оцинкованной стали с шиной и уголками, толщина 0,9 мм, периметр от 3800 до 5200 мм(применительно к Отвод-90° из оцинкованной стали б=0,8 мм., 1200х1200 мм; Врезка из оцинкованной стали б=0,8 мм., 1200х1200/1400х600 мм;Врезка из оцинкованной стали б=0,8 мм., 1200х1200/1000х600 мм;Врезка из оцинкованной стали б=0,8 мм., 1400х600/965х275 мм; Переход из цинкованной стали б=0,8 мм., 1400х600/1200х600 мм; Переход из оцинкованной стали б=0,8 мм., 1200х600/1000х600 мм | м2 | 19.551 | 157.1 |  | 3071 | Прочие объекты 9,1 | 3071 | [12 empty] | Изделия фасонные для воздуховодов из оцинкованной стали с шиной и уголками, толщина 0,9 мм, периметр от 3800 до 5200 мм(применительно к Отвод-90° из оцинкованной стали б=0,8 мм., 1200х1200 мм; Врезка из оцинкованной стали б=0,8 мм., 1200х1200/1400х600 мм;Врезка из оцинкованной стали б=0,8 мм., 1200х1200/1000х600 мм;Врезка из оцинкованной стали б=0,8 мм., 1400х600/965х275 мм; Переход из цинкованной стали б=0,8 мм., 1400х600/1200х600 мм; Переход из оцинкованной стали б=0,8 мм., 1200х600/1000х600 мм
60 | КСР1-19.1.01.09-0179 | Изделия фасонные для воздуховодов из оцинкованной стали с шиной и уголками, толщина 0,9 мм, периметр 3600 мм (применительно к Заглушка из оцинкованной стали б=0,8 мм., 1200х1200 мм; Врезка из оцинкованной стали б=0,8 мм.,1200х600/965х275 мм | м2 | 5.01 | 157.1 |  | 787 | Прочие объекты 9,1 | 787 | [12 empty] | Изделия фасонные для воздуховодов из оцинкованной стали с шиной и уголками, толщина 0,9 мм, периметр 3600 мм (применительно к Заглушка из оцинкованной стали б=0,8 мм., 1200х1200 мм; Врезка из оцинкованной стали б=0,8 мм.,1200х600/965х275 мм
61 | КСР1-19.1.01.09-0177 | Изделия фасонные для воздуховодов из оцинкованной стали с шиной и уголками, толщина 0,9 мм, периметр 3200 мм (применительно к Врезка из оцинкованной стали б=0,8 мм., 1000х600/965х275 мм;Переход из оцинкованной стали б=0,8 мм., 1000х600/800х600 мм) | м2 | 10.111 | 157.1 |  | 1588 | Прочие объекты 9,1 | 1588 | [12 empty] | Изделия фасонные для воздуховодов из оцинкованной стали с шиной и уголками, толщина 0,9 мм, периметр 3200 мм (применительно к Врезка из оцинкованной стали б=0,8 мм., 1000х600/965х275 мм;Переход из оцинкованной стали б=0,8 мм., 1000х600/800х600 мм)
62 | КСР1-19.1.01.09-0175 | Изделия фасонные для воздуховодов из оцинкованной стали с шиной и уголками, толщина 0,9 мм, периметр 2800 мм (применительно к Заглушка из оцинкованной стали б=0,8 мм., 800х600 мм; Заглушка из оцинкованной стали б=0,8 мм., 600х600 мм; Врезка из оцинкованной стали б=0,8 мм., 800х600/965х275 мм) | м2 | 5.704 | 157.1 |  | 896 | Прочие объекты 9,1 | 896 | [12 empty] | Изделия фасонные для воздуховодов из оцинкованной стали с шиной и уголками, толщина 0,9 мм, периметр 2800 мм (применительно к Заглушка из оцинкованной стали б=0,8 мм., 800х600 мм; Заглушка из оцинкованной стали б=0,8 мм., 600х600 мм; Врезка из оцинкованной стали б=0,8 мм., 800х600/965х275 мм)
63 | КСР1-19.1.01.09-0172 | Изделия фасонные для воздуховодов из оцинкованной стали с шиной и уголками, толщина 0,9 мм, периметр 2400 мм (со стороной от 800 мм) (применительно к Врезка из оцинкованной стали б=0,8 мм., 600х600/965х275 мм; Переход из оцинкованной стали б=0,8 мм., 800х600/600х600 мм) | м2 | 3.741 | 157.1 |  | 588 | Прочие объекты 9,1 | 588 | [12 empty] | Изделия фасонные для воздуховодов из оцинкованной стали с шиной и уголками, толщина 0,9 мм, периметр 2400 мм (со стороной от 800 мм) (применительно к Врезка из оцинкованной стали б=0,8 мм., 600х600/965х275 мм; Переход из оцинкованной стали б=0,8 мм., 800х600/600х600 мм)
64 | КСР1-19.1.01.09-0111 | Изделия фасонные для воздуховодов из оцинкованной стали с шиной и уголками, толщина 0,9 мм, периметр от 5400 до 7200 мм (применительно к Врезка из оцинкованной стали б=0,8 мм., 1200х1200/1200х1200 мм) | м2 | 2.72 | 157.1 |  | 427 | Прочие объекты 9,1 | 427 | [12 empty] | Изделия фасонные для воздуховодов из оцинкованной стали с шиной и уголками, толщина 0,9 мм, периметр от 5400 до 7200 мм (применительно к Врезка из оцинкованной стали б=0,8 мм., 1200х1200/1200х1200 мм)
65 | ФЕР20-02-004-16 Приказ от 30.01.2024 № 55/пр прил.5 табл.1 п.2 ОП п.1.20.19 | Установка клапанов: огнезадерживающих с ручной регулировкой периметром до 3200 мм (Приказ от 30.01.2024 № 55/пр прил.5 табл.1 п.2 Производство работ осуществляется на территории действующего предприятия с наличием в зоне производства работ одного или нескольких из следующих факторов: - разветвленной сети транспортных и инженерных коммуникаций; - стесненных условий для складирования материалов; - действующего технологического оборудования; - движения технологического транспорта ОЗП=1,15; ЭМ=1,15 к расх.; ЗПМ=1,15; ТЗ=1,15; ТЗМ=1,15) (ОП п.1.20.19 Индивидуальные испытания систем вентиляции и кондиционирования воздуха - 5% ОЗП=1,05; ЭМ=1,05 к расх.; ЗПМ=1,05; ТЗ=1,05; ТЗМ=1,05) 61,06 = 243,65 - 0,0003 x 26 499,00 - 0,8 x 9,04 - 0,43 x 23,09 - 0,2 x 228,00 - 9,3 x 12,03 | шт | 1 | 61.06 |  |  | Прочие объекты |  | 0.05 | [11 empty] | Установка клапанов: огнезадерживающих с ручной регулировкой периметром до 3200 мм (Приказ от 30.01.2024 № 55/пр прил.5 табл.1 п.2 Производство работ осуществляется на территории действующего предприятия с наличием в зоне производства работ одного или нескольких из следующих факторов: - разветвленной сети транспортных и инженерных коммуникаций; - стесненных условий для складирования материалов; - действующего технологического оборудования; - движения технологического транспорта ОЗП=1,15; ЭМ=1,15 к расх.; ЗПМ=1,15; ТЗ=1,15; ТЗМ=1,15) (ОП п.1.20.19 Индивидуальные испытания систем вентиляции и кондиционирования воздуха - 5% ОЗП=1,05; ЭМ=1,05 к расх.; ЗПМ=1,05; ТЗ=1,05; ТЗМ=1,05) 61,06 = 243,65 - 0,0003 x 26 499,00 - 0,8 x 9,04 - 0,43 x 23,09 - 0,2 x 228,00 - 9,3 x 12,03
|  | ЗП |  |  | 47.72 | 1,15*1,05 | 57.62 | 57.33 | 57.62 | [13 empty] | ЗП
|  | ЭМ |  |  | 7.36 | 1,15*1,05 | 8.89 | 14.04 | 8.89 | [14 empty] | ЭМ
|  | в т.ч. ЗПМ |  |  | `(0,49) | 1,15*1,05 | `(0,59) | 57.33 | `(0,59) | [15 empty] | в т.ч. ЗПМ
|  | МР | 6: 188.57; 8: 5.98; 9: 9.1; 10: 5.98 | [15 empty] | МР
|  | НР от ФОТ (121) | % | 121 |  |  | 70.43 | 121 | 70.43 | [17 empty] | НР от ФОТ (121)
|  | СП от ФОТ (72) | % | 72 |  |  | 41.91 | 72 | 41.91 | [17 empty] | СП от ФОТ (72)
|  | ЗТР | 4: чел-ч; 6: 5.46; 7: 1,15*1,05; Стоим. ед. с нач., руб. 11: 6.59 | [17 empty] | ЗТР
|  | Всего по позиции | 8: 184.83; 10: 184.83 | 1 | [17 empty] | Всего по позиции
66 | КСР1-01.7.19.04-0031 | Прокладки резиновые (пластина техническая прессованная) | кг | 0.43 | 16.29 |  | 7 | Прочие объекты 9,1 | 7 | [12 empty] | Прокладки резиновые (пластина техническая прессованная)
67 | КСР1-19.3.01.13-0055 | Клапан противопожарный с пружинным приводом в комбинации с тепловым замком, тип КПС-1 (60), размеры 1000х1000 мм (применительно к: Клапан противопожарный с приводом 220 В и обогревом КПУ-1200х1200-НО-(220)-EI60) | шт | 1 | 1645.21 |  | 1645 | Оборудование 7,69 | 1645 | [12 empty] | Клапан противопожарный с пружинным приводом в комбинации с тепловым замком, тип КПС-1 (60), размеры 1000х1000 мм (применительно к: Клапан противопожарный с приводом 220 В и обогревом КПУ-1200х1200-НО-(220)-EI60)
68 | ФЕРм11-08-001-01 Приказ от 30.01.2024 № 55/пр прил.5 табл.1 п.2 | Присоединение к приборам концов жил электрических проводок под винт: с оконцеванием наконечником (Приказ от 30.01.2024 № 55/пр прил.5 табл.1 п.2 Производство работ осуществляется на территории действующего предприятия с наличием в зоне производства работ одного или нескольких из следующих факторов: - разветвленной сети транспортных и инженерных коммуникаций; - стесненных условий для складирования материалов; - действующего технологического оборудования; - движения технологического транспорта ОЗП=1,15; ЭМ=1,15 к расх.; ЗПМ=1,15; ТЗ=1,15; ТЗМ=1,15) | 4: 100 шт; 5: 0.01; 6: 159.02; 9: Прочие объекты | [11 empty] | Присоединение к приборам концов жил электрических проводок под винт: с оконцеванием наконечником (Приказ от 30.01.2024 № 55/пр прил.5 табл.1 п.2 Производство работ осуществляется на территории действующего предприятия с наличием в зоне производства работ одного или нескольких из следующих факторов: - разветвленной сети транспортных и инженерных коммуникаций; - стесненных условий для складирования материалов; - действующего технологического оборудования; - движения технологического транспорта ОЗП=1,15; ЭМ=1,15 к расх.; ЗПМ=1,15; ТЗ=1,15; ТЗМ=1,15)
|  | ЗП |  |  | 113.68 | 1.15 | 1.31 | 57.33 | 1.31 | [13 empty] | ЗП
|  | ЭМ | 7: 1.15; 9: 14.04 | [13 empty] | ЭМ
|  | в т.ч. ЗПМ | 7: 1.15; 9: 57.33 | [14 empty] | в т.ч. ЗПМ
|  | МР | 6: 45.34; 8: 0.45; 9: 9.1; 10: 0.45 | [15 empty] | МР
|  | НР от ФОТ (90) | % | 90 |  |  | 1.18 | 90 | 1.18 | [17 empty] | НР от ФОТ (90)
|  | СП от ФОТ (46) | % | 46 |  |  | 0.6 | 46 | 0.6 | [17 empty] | СП от ФОТ (46)
|  | ЗТР | 4: чел-ч; 6: 11.3; 7: 1.15; Стоим. ед. с нач., руб. 11: 0.13 | [17 empty] | ЗТР
|  | Всего по позиции | 8: 3.54; 10: 3.54 | 0.01 | [17 empty] | Всего по позиции
69 | ФЕР26-01-011-01 Приказ от 30.01.2024 № 55/пр прил.5 табл.1 п.2 | Изоляция плоских и криволинейных поверхностей матами минераловатными прошивными безобкладочными и в обкладках, плитами минераловатными на синтетическом связующем, плитами из стеклянного штапельного волокна (Приказ от 30.01.2024 № 55/пр прил.5 табл.1 п.2 Производство работ осуществляется на территории действующего предприятия с наличием в зоне производства работ одного или нескольких из следующих факторов: - разветвленной сети транспортных и инженерных коммуникаций; - стесненных условий для складирования материалов; - действующего технологического оборудования; - движения технологического транспорта ОЗП=1,15; ЭМ=1,15 к расх.; ЗПМ=1,15; ТЗ=1,15; ТЗМ=1,15) | м3 | 0.93 | 306.61 |  |  | Прочие объекты |  | 0.55 | [11 empty] | Изоляция плоских и криволинейных поверхностей матами минераловатными прошивными безобкладочными и в обкладках, плитами минераловатными на синтетическом связующем, плитами из стеклянного штапельного волокна (Приказ от 30.01.2024 № 55/пр прил.5 табл.1 п.2 Производство работ осуществляется на территории действующего предприятия с наличием в зоне производства работ одного или нескольких из следующих факторов: - разветвленной сети транспортных и инженерных коммуникаций; - стесненных условий для складирования материалов; - действующего технологического оборудования; - движения технологического транспорта ОЗП=1,15; ЭМ=1,15 к расх.; ЗПМ=1,15; ТЗ=1,15; ТЗМ=1,15)
|  | ЗП |  |  | 137.49 | 1.15 | 147.05 | 57.33 | 147.05 | [13 empty] | ЗП
|  | ЭМ |  |  | 33.94 | 1.15 | 36.3 | 14.04 | 36.3 | [14 empty] | ЭМ
|  | в т.ч. ЗПМ |  |  | `(5,92) | 1.15 | `(6,33) | 57.33 | `(6,33) | [15 empty] | в т.ч. ЗПМ
|  | МР | 6: 135.18; 8: 125.72; 9: 9.1; 10: 125.72 | [15 empty] | МР
|  | НР от ФОТ (97) | % | 97 |  |  | 148.78 | 97 | 148.78 | [17 empty] | НР от ФОТ (97)
|  | СП от ФОТ (55) | % | 55 |  |  | 84.36 | 55 | 84.36 | [17 empty] | СП от ФОТ (55)
|  | ЗТР | 4: чел-ч; 6: 14.8; 7: 1.15; Стоим. ед. с нач., руб. 11: 15.83 | [17 empty] | ЗТР
|  | Всего по позиции | 8: 542.21; 10: 542.21 | 0.93 | [17 empty] | Всего по позиции
70 | КСР1-12.2.04.06-0011 | Маты прошивные из минеральной ваты с покрытием сеткой и кашированные армированной алюминиевой фольгой, плотность 105 кг/м3, теплопроводность не более 0,191 Вт/(м*К), предельная температура изолируемой поверхности от -180 до +750 °C, толщина 30 мм | м3 | 1.0044 | 1839.31 |  | 1847 | Прочие объекты 9,1 | 1847 | [12 empty] | Маты прошивные из минеральной ваты с покрытием сеткой и кашированные армированной алюминиевой фольгой, плотность 105 кг/м3, теплопроводность не более 0,191 Вт/(м*К), предельная температура изолируемой поверхности от -180 до +750 °C, толщина 30 мм
71 | ФЕР26-01-049-02 Приказ от 30.01.2024 № 55/пр прил.5 табл.1 п.2 | Покрытие поверхности изоляции трубопроводов: сталью оцинкованной (Приказ от 30.01.2024 № 55/пр прил.5 табл.1 п.2 Производство работ осуществляется на территории действующего предприятия с наличием в зоне производства работ одного или нескольких из следующих факторов: - разветвленной сети транспортных и инженерных коммуникаций; - стесненных условий для складирования материалов; - действующего технологического оборудования; - движения технологического транспорта ОЗП=1,15; ЭМ=1,15 к расх.; ЗПМ=1,15; ТЗ=1,15; ТЗМ=1,15) | 100 м2 | 0.34 | 2999.08 |  |  | Прочие объекты |  | 0.42 | [11 empty] | Покрытие поверхности изоляции трубопроводов: сталью оцинкованной (Приказ от 30.01.2024 № 55/пр прил.5 табл.1 п.2 Производство работ осуществляется на территории действующего предприятия с наличием в зоне производства работ одного или нескольких из следующих факторов: - разветвленной сети транспортных и инженерных коммуникаций; - стесненных условий для складирования материалов; - действующего технологического оборудования; - движения технологического транспорта ОЗП=1,15; ЭМ=1,15 к расх.; ЗПМ=1,15; ТЗ=1,15; ТЗМ=1,15)
|  | ЗП |  |  | 1449.56 | 1.15 | 566.78 | 57.33 | 566.78 | [13 empty] | ЗП
|  | ЭМ |  |  | 929.64 | 1.15 | 363.49 | 14.04 | 363.49 | [14 empty] | ЭМ
|  | в т.ч. ЗПМ |  |  | `(12,53) | 1.15 | `(4,90) | 57.33 | `(4,90) | [15 empty] | в т.ч. ЗПМ
|  | МР | 6: 619.88; 8: 210.76; 9: 9.1; 10: 210.76 | [15 empty] | МР
|  | НР от ФОТ (97) | % | 97 |  |  | 554.53 | 97 | 554.53 | [17 empty] | НР от ФОТ (97)
|  | СП от ФОТ (55) | % | 55 |  |  | 314.42 | 55 | 314.42 | [17 empty] | СП от ФОТ (55)
|  | ЗТР | 4: чел-ч; 6: 148.52; 7: 1.15; Стоим. ед. с нач., руб. 11: 58.07 | [17 empty] | ЗТР
|  | Всего по позиции | 8: 2009.98; 10: 2009.98 | 0.34 | [17 empty] | Всего по позиции
72 | КСР1-08.3.05.05-0051 | Сталь листовая оцинкованная, толщина 0,5 мм | т | 0.16696 | 10633.2 |  | 1775 | Прочие объекты 9,1 | 1775 | [12 empty] | Сталь листовая оцинкованная, толщина 0,5 мм
Система ПА1-2 | [20 empty] | Система ПА1-2
73 | ФЕР20-03-001-02 Приказ от 30.01.2024 № 55/пр прил.5 табл.1 п.2 | Установка вентиляторов радиальных массой: свыше 0,05 до 0,12 т (Приказ от 30.01.2024 № 55/пр прил.5 табл.1 п.2 Производство работ осуществляется на территории действующего предприятия с наличием в зоне производства работ одного или нескольких из следующих факторов: - разветвленной сети транспортных и инженерных коммуникаций; - стесненных условий для складирования материалов; - действующего технологического оборудования; - движения технологического транспорта ОЗП=1,15; ЭМ=1,15 к расх.; ЗПМ=1,15; ТЗ=1,15; ТЗМ=1,15) | шт | 2 | 97.77 |  |  | Прочие объекты |  | 0.18 | [11 empty] | Установка вентиляторов радиальных массой: свыше 0,05 до 0,12 т (Приказ от 30.01.2024 № 55/пр прил.5 табл.1 п.2 Производство работ осуществляется на территории действующего предприятия с наличием в зоне производства работ одного или нескольких из следующих факторов: - разветвленной сети транспортных и инженерных коммуникаций; - стесненных условий для складирования материалов; - действующего технологического оборудования; - движения технологического транспорта ОЗП=1,15; ЭМ=1,15 к расх.; ЗПМ=1,15; ТЗ=1,15; ТЗМ=1,15)
|  | ЗП |  |  | 70.46 | 1.15 | 162.06 | 57.33 | 162.06 | [13 empty] | ЗП
|  | ЭМ |  |  | 13.21 | 1.15 | 30.38 | 14.04 | 30.38 | [14 empty] | ЭМ
|  | в т.ч. ЗПМ |  |  | `(0,99) | 1.15 | `(2,28) | 57.33 | `(2,28) | [15 empty] | в т.ч. ЗПМ
|  | МР | 6: 14.1; 8: 28.2; 9: 9.1; 10: 28.2 | [15 empty] | МР
|  | НР от ФОТ (121) | % | 121 |  |  | 198.85 | 121 | 198.85 | [17 empty] | НР от ФОТ (121)
|  | СП от ФОТ (72) | % | 72 |  |  | 118.32 | 72 | 118.32 | [17 empty] | СП от ФОТ (72)
|  | ЗТР | 4: чел-ч; 6: 8.26; 7: 1.15; Стоим. ед. с нач., руб. 11: 19 | [17 empty] | ЗТР
|  | Всего по позиции | 8: 537.81; 10: 537.81 | 2 | [17 empty] | Всего по позиции
74 | ФССЦ-64.1.04.04-0073 | Вентиляторы осевые серии "АКСИПАЛ" тип: FTDA № 071, Р=2,2 кВт (применительно к: Вентилятор канальный, производительность 14470 м3/час, 2,2 КВт) | 4: шт; 5: 2; 9: Оборудование 7,69 | [11 empty] | Вентиляторы осевые серии "АКСИПАЛ" тип: FTDA № 071, Р=2,2 кВт (применительно к: Вентилятор канальный, производительность 14470 м3/час, 2,2 КВт)
75 | ФЕРм08-03-573-04 Приказ от 30.01.2024 № 55/пр прил.5 табл.1 п.2 | Шкаф (пульт) управления навесной, высота, ширина и глубина: до 600х600х350 мм (Приказ от 30.01.2024 № 55/пр прил.5 табл.1 п.2 Производство работ осуществляется на территории действующего предприятия с наличием в зоне производства работ одного или нескольких из следующих факторов: - разветвленной сети транспортных и инженерных коммуникаций; - стесненных условий для складирования материалов; - действующего технологического оборудования; - движения технологического транспорта ОЗП=1,15; ЭМ=1,15 к расх.; ЗПМ=1,15; ТЗ=1,15; ТЗМ=1,15) | шт | 2 | 56.85 |  |  | Прочие объекты |  | 0.71 | [11 empty] | Шкаф (пульт) управления навесной, высота, ширина и глубина: до 600х600х350 мм (Приказ от 30.01.2024 № 55/пр прил.5 табл.1 п.2 Производство работ осуществляется на территории действующего предприятия с наличием в зоне производства работ одного или нескольких из следующих факторов: - разветвленной сети транспортных и инженерных коммуникаций; - стесненных условий для складирования материалов; - действующего технологического оборудования; - движения технологического транспорта ОЗП=1,15; ЭМ=1,15 к расх.; ЗПМ=1,15; ТЗ=1,15; ТЗМ=1,15)
|  | ЗП |  |  | 20.44 | 1.15 | 47.01 | 57.33 | 47.01 | [13 empty] | ЗП
|  | ЭМ |  |  | 33.47 | 1.15 | 76.98 | 14.04 | 76.98 | [14 empty] | ЭМ
|  | в т.ч. ЗПМ |  |  | `(3,42) | 1.15 | `(7,87) | 57.33 | `(7,87) | [15 empty] | в т.ч. ЗПМ
|  | МР | 6: 2.94; 8: 5.88; 9: 9.1; 10: 5.88 | [15 empty] | МР
|  | НР от ФОТ (97) | % | 97 |  |  | 53.23 | 97 | 53.23 | [17 empty] | НР от ФОТ (97)
|  | СП от ФОТ (51) | % | 51 |  |  | 27.99 | 51 | 27.99 | [17 empty] | СП от ФОТ (51)
|  | ЗТР | 4: чел-ч; 6: 2.06; 7: 1.15; Стоим. ед. с нач., руб. 11: 4.74 | [17 empty] | ЗТР
|  | Всего по позиции | 8: 211.09; 10: 211.09 | 2 | [17 empty] | Всего по позиции
76 | Конъюнктурный анализ | Шкаф управления | 4: шт; 5: 2; 9: Оборудование 7,69 | [11 empty] | Шкаф управления
77 | ФЕР20-02-004-03 Приказ от 30.01.2024 № 55/пр прил.5 табл.1 п.2 ОП п.1.20.19 | Установка клапанов обратных: диаметром до 800 мм (Приказ от 30.01.2024 № 55/пр прил.5 табл.1 п.2 Производство работ осуществляется на территории действующего предприятия с наличием в зоне производства работ одного или нескольких из следующих факторов: - разветвленной сети транспортных и инженерных коммуникаций; - стесненных условий для складирования материалов; - действующего технологического оборудования; - движения технологического транспорта ОЗП=1,15; ЭМ=1,15 к расх.; ЗПМ=1,15; ТЗ=1,15; ТЗМ=1,15) (ОП п.1.20.19 Индивидуальные испытания систем вентиляции и кондиционирования воздуха - 5% ОЗП=1,05; ЭМ=1,05 к расх.; ЗПМ=1,05; ТЗ=1,05; ТЗМ=1,05) 24,75 = 35,63 - 0,471 x 23,09 | шт | 2 | 24.75 |  |  | Прочие объекты |  | 0.05 | [11 empty] | Установка клапанов обратных: диаметром до 800 мм (Приказ от 30.01.2024 № 55/пр прил.5 табл.1 п.2 Производство работ осуществляется на территории действующего предприятия с наличием в зоне производства работ одного или нескольких из следующих факторов: - разветвленной сети транспортных и инженерных коммуникаций; - стесненных условий для складирования материалов; - действующего технологического оборудования; - движения технологического транспорта ОЗП=1,15; ЭМ=1,15 к расх.; ЗПМ=1,15; ТЗ=1,15; ТЗМ=1,15) (ОП п.1.20.19 Индивидуальные испытания систем вентиляции и кондиционирования воздуха - 5% ОЗП=1,05; ЭМ=1,05 к расх.; ЗПМ=1,05; ТЗ=1,05; ТЗМ=1,05) 24,75 = 35,63 - 0,471 x 23,09
|  | ЗП |  |  | 16.92 | 1,15*1,05 | 40.86 | 57.33 | 40.86 | [13 empty] | ЗП
|  | ЭМ |  |  | 3.31 | 1,15*1,05 | 7.99 | 14.04 | 7.99 | [14 empty] | ЭМ
|  | в т.ч. ЗПМ |  |  | `(0,26) | 1,15*1,05 | `(0,63) | 57.33 | `(0,63) | [15 empty] | в т.ч. ЗПМ
|  | МР | 6: 15.4; 8: 9.04; 9: 9.1; 10: 9.04 | [15 empty] | МР
|  | НР от ФОТ (121) | % | 121 |  |  | 50.2 | 121 | 50.2 | [17 empty] | НР от ФОТ (121)
|  | СП от ФОТ (72) | % | 72 |  |  | 29.87 | 72 | 29.87 | [17 empty] | СП от ФОТ (72)
|  | ЗТР | 4: чел-ч; 6: 1.91; 7: 1,15*1,05; Стоим. ед. с нач., руб. 11: 4.61 | [17 empty] | ЗТР
|  | Всего по позиции | 8: 137.96; 10: 137.96 | 2 | [17 empty] | Всего по позиции
78 | КСР1-01.7.19.04-0031 | Прокладки резиновые (пластина техническая прессованная) | кг | 0.942 | 16.29 |  | 15 | Прочие объекты 9,1 | 15 | [12 empty] | Прокладки резиновые (пластина техническая прессованная)
79 | КСР1-19.3.01.09-0055 | Клапан обратный общего назначения из листовой и сортовой стали круглого сечения, КОг-4, диаметр 800 мм (д=710 мм) | шт | 2 | 1104.97 |  | 2210 | Прочие объекты 9,1 | 2210 | [12 empty] | Клапан обратный общего назначения из листовой и сортовой стали круглого сечения, КОг-4, диаметр 800 мм (д=710 мм)
80 | ФЕР20-02-002-01 Приказ от 30.01.2024 № 55/пр прил.5 табл.1 п.2 | Установка решеток жалюзийных площадью в свету: до 0,5 м2 (Приказ от 30.01.2024 № 55/пр прил.5 табл.1 п.2 Производство работ осуществляется на территории действующего предприятия с наличием в зоне производства работ одного или нескольких из следующих факторов: - разветвленной сети транспортных и инженерных коммуникаций; - стесненных условий для складирования материалов; - действующего технологического оборудования; - движения технологического транспорта ОЗП=1,15; ЭМ=1,15 к расх.; ЗПМ=1,15; ТЗ=1,15; ТЗМ=1,15) | шт | 2 | 15.17 |  |  | Прочие объекты |  | 0.02 | [11 empty] | Установка решеток жалюзийных площадью в свету: до 0,5 м2 (Приказ от 30.01.2024 № 55/пр прил.5 табл.1 п.2 Производство работ осуществляется на территории действующего предприятия с наличием в зоне производства работ одного или нескольких из следующих факторов: - разветвленной сети транспортных и инженерных коммуникаций; - стесненных условий для складирования материалов; - действующего технологического оборудования; - движения технологического транспорта ОЗП=1,15; ЭМ=1,15 к расх.; ЗПМ=1,15; ТЗ=1,15; ТЗМ=1,15)
|  | ЗП |  |  | 9.6 | 1.15 | 22.08 | 57.33 | 22.08 | [13 empty] | ЗП
|  | ЭМ |  |  | 1.47 | 1.15 | 3.38 | 14.04 | 3.38 | [14 empty] | ЭМ
|  | в т.ч. ЗПМ |  |  | `(0,12) | 1.15 | `(0,28) | 57.33 | `(0,28) | [15 empty] | в т.ч. ЗПМ
|  | МР | 6: 4.1; 8: 8.2; 9: 9.1; 10: 8.2 | [15 empty] | МР
|  | НР от ФОТ (121) | % | 121 |  |  | 27.06 | 121 | 27.06 | [17 empty] | НР от ФОТ (121)
|  | СП от ФОТ (72) | % | 72 |  |  | 16.1 | 72 | 16.1 | [17 empty] | СП от ФОТ (72)
|  | ЗТР | 4: чел-ч; 6: 1.07; 7: 1.15; Стоим. ед. с нач., руб. 11: 2.46 | [17 empty] | ЗТР
|  | Всего по позиции | 8: 76.82; 10: 76.82 | 2 | [17 empty] | Всего по позиции
81 | КСР1-19.2.03.08-0028 | Решетка наружная круглая из оцинкованной стали в рамке для систем вентиляции, внутренний диаметр 710 мм | шт | 2 | 602.46 |  | 1205 | Прочие объекты 9,1 | 1205 | [12 empty] | Решетка наружная круглая из оцинкованной стали в рамке для систем вентиляции, внутренний диаметр 710 мм
82 | ФЕР20-01-001-08 Приказ от 30.01.2024 № 55/пр прил.5 табл.1 п.2 ОП п.1.20.19 | Прокладка воздуховодов из листовой, оцинкованной стали и алюминия класса Н (нормальные) толщиной: 0,7 мм, диаметром до 800 мм (Приказ от 30.01.2024 № 55/пр прил.5 табл.1 п.2 Производство работ осуществляется на территории действующего предприятия с наличием в зоне производства работ одного или нескольких из следующих факторов: - разветвленной сети транспортных и инженерных коммуникаций; - стесненных условий для складирования материалов; - действующего технологического оборудования; - движения технологического транспорта ОЗП=1,15; ЭМ=1,15 к расх.; ЗПМ=1,15; ТЗ=1,15; ТЗМ=1,15) (ОП п.1.20.19 Индивидуальные испытания систем вентиляции и кондиционирования воздуха - 5% ОЗП=1,05; ЭМ=1,05 к расх.; ЗПМ=1,05; ТЗ=1,05; ТЗМ=1,05) 1 080,63 = 1 309,45 - 9,91 x 23,09 | 100 м2 | 2.23 | 1080.63 |  |  | Прочие объекты |  | 2.1 | [11 empty] | Прокладка воздуховодов из листовой, оцинкованной стали и алюминия класса Н (нормальные) толщиной: 0,7 мм, диаметром до 800 мм (Приказ от 30.01.2024 № 55/пр прил.5 табл.1 п.2 Производство работ осуществляется на территории действующего предприятия с наличием в зоне производства работ одного или нескольких из следующих факторов: - разветвленной сети транспортных и инженерных коммуникаций; - стесненных условий для складирования материалов; - действующего технологического оборудования; - движения технологического транспорта ОЗП=1,15; ЭМ=1,15 к расх.; ЗПМ=1,15; ТЗ=1,15; ТЗМ=1,15) (ОП п.1.20.19 Индивидуальные испытания систем вентиляции и кондиционирования воздуха - 5% ОЗП=1,05; ЭМ=1,05 к расх.; ЗПМ=1,05; ТЗ=1,05; ТЗМ=1,05) 1 080,63 = 1 309,45 - 9,91 x 23,09
|  | ЗП |  |  | 802.33 | 1,15*1,05 | 2160.45 | 57.33 | 2160.45 | [13 empty] | ЗП
|  | ЭМ |  |  | 127.19 | 1,15*1,05 | 342.49 | 14.04 | 342.49 | [14 empty] | ЭМ
|  | в т.ч. ЗПМ |  |  | `(9,68) | 1,15*1,05 | `(26,07) | 57.33 | `(26,07) | [15 empty] | в т.ч. ЗПМ
|  | МР | 6: 379.93; 8: 336.98; 9: 9.1; 10: 336.98 | [15 empty] | МР
|  | НР от ФОТ (121) | % | 121 |  |  | 2645.69 | 121 | 2645.69 | [17 empty] | НР от ФОТ (121)
|  | СП от ФОТ (72) | % | 72 |  |  | 1574.29 | 72 | 1574.29 | [17 empty] | СП от ФОТ (72)
|  | ЗТР | 4: чел-ч; 6: 91.8; 7: 1,15*1,05; Стоим. ед. с нач., руб. 11: 247.19 | [17 empty] | ЗТР
|  | Всего по позиции | 8: 7059.9; 10: 7059.9 | 2.23 | [17 empty] | Всего по позиции
83 | КСР1-01.7.19.04-0031 | Прокладки резиновые (пластина техническая прессованная) | кг | 22.0993 | 16.29 |  | 360 | Прочие объекты 9,1 | 360 | [12 empty] | Прокладки резиновые (пластина техническая прессованная)
84 | ФССЦ-19.1.01.03-0075 | Воздуховоды из оцинкованной стали, толщина 0,7 мм, диаметр до 800 мм (применительно к Воздуховод из оцинкованной стали б=0,8 мм., диам. 710 мм) | м2 | 2.23 | 84.25 |  | 188 | Прочие объекты 9,1 | 188 | [12 empty] | Воздуховоды из оцинкованной стали, толщина 0,7 мм, диаметр до 800 мм (применительно к Воздуховод из оцинкованной стали б=0,8 мм., диам. 710 мм)
85 | ФЕР20-01-001-12 Приказ от 30.01.2024 № 55/пр прил.5 табл.1 п.2 ОП п.1.20.19 | Прокладка воздуховодов из листовой, оцинкованной стали и алюминия класса Н (нормальные) толщиной: 0,7 мм, периметром до 3200 мм (Приказ от 30.01.2024 № 55/пр прил.5 табл.1 п.2 Производство работ осуществляется на территории действующего предприятия с наличием в зоне производства работ одного или нескольких из следующих факторов: - разветвленной сети транспортных и инженерных коммуникаций; - стесненных условий для складирования материалов; - действующего технологического оборудования; - движения технологического транспорта ОЗП=1,15; ЭМ=1,15 к расх.; ЗПМ=1,15; ТЗ=1,15; ТЗМ=1,15) (ОП п.1.20.19 Индивидуальные испытания систем вентиляции и кондиционирования воздуха - 5% ОЗП=1,05; ЭМ=1,05 к расх.; ЗПМ=1,05; ТЗ=1,05; ТЗМ=1,05) 877,45 = 1 087,34 - 9,09 x 23,09 | 100 м2 | 0.44658 | 877.45 |  |  | Прочие объекты |  | 0.37 | [11 empty] | Прокладка воздуховодов из листовой, оцинкованной стали и алюминия класса Н (нормальные) толщиной: 0,7 мм, периметром до 3200 мм (Приказ от 30.01.2024 № 55/пр прил.5 табл.1 п.2 Производство работ осуществляется на территории действующего предприятия с наличием в зоне производства работ одного или нескольких из следующих факторов: - разветвленной сети транспортных и инженерных коммуникаций; - стесненных условий для складирования материалов; - действующего технологического оборудования; - движения технологического транспорта ОЗП=1,15; ЭМ=1,15 к расх.; ЗПМ=1,15; ТЗ=1,15; ТЗМ=1,15) (ОП п.1.20.19 Индивидуальные испытания систем вентиляции и кондиционирования воздуха - 5% ОЗП=1,05; ЭМ=1,05 к расх.; ЗПМ=1,05; ТЗ=1,05; ТЗМ=1,05) 877,45 = 1 087,34 - 9,09 x 23,09
|  | ЗП |  |  | 648.51 | 1,15*1,05 | 349.71 | 57.33 | 349.71 | [13 empty] | ЗП
|  | ЭМ |  |  | 100.89 | 1,15*1,05 | 54.4 | 14.04 | 54.4 | [14 empty] | ЭМ
|  | в т.ч. ЗПМ |  |  | `(8,54) | 1,15*1,05 | `(4,61) | 57.33 | `(4,61) | [15 empty] | в т.ч. ЗПМ
|  | МР | 6: 337.94; 8: 57.18; 9: 9.1; 10: 57.18 | [15 empty] | МР
|  | НР от ФОТ (121) | % | 121 |  |  | 428.73 | 121 | 428.73 | [17 empty] | НР от ФОТ (121)
|  | СП от ФОТ (72) | % | 72 |  |  | 255.11 | 72 | 255.11 | [17 empty] | СП от ФОТ (72)
|  | ЗТР | 4: чел-ч; 6: 74.2; 7: 1,15*1,05; Стоим. ед. с нач., руб. 11: 40.01 | [17 empty] | ЗТР
|  | Всего по позиции | 8: 1145.13; 10: 1145.13 | 0.44658 | [17 empty] | Всего по позиции
86 | КСР1-19.1.01.03-0080 | Воздуховоды из оцинкованной стали, прямой участок, толщина 0,9 мм, периметр до 7200 мм (примениение к Воздуховод из оцинкованной стали б=0,8 мм., 800х800 мм) | м2 | 25.6 | 127.7 |  | 3269 | Прочие объекты 9,1 | 3269 | [12 empty] | Воздуховоды из оцинкованной стали, прямой участок, толщина 0,9 мм, периметр до 7200 мм (примениение к Воздуховод из оцинкованной стали б=0,8 мм., 800х800 мм)
87 | КСР1-01.7.19.04-0031 | Прокладки резиновые (пластина техническая прессованная) | кг | 4.0594 | 16.29 |  | 66 | Прочие объекты 9,1 | 66 | [12 empty] | Прокладки резиновые (пластина техническая прессованная)
88 | КСР1-19.1.01.09-0178 | Изделия фасонные для воздуховодов из оцинкованной стали с шиной и уголками, толщина 0,9 мм, периметр 3400 мм (применительно к Врезка из оцинкованной стали б=0,8 мм., 2000х2000/800х800 мм) | м2 | 6.632 | 157.1 |  | 1042 | Прочие объекты 9,1 | 1042 | [12 empty] | Изделия фасонные для воздуховодов из оцинкованной стали с шиной и уголками, толщина 0,9 мм, периметр 3400 мм (применительно к Врезка из оцинкованной стали б=0,8 мм., 2000х2000/800х800 мм)
89 | КСР1-19.1.01.09-0177 | Изделия фасонные для воздуховодов из оцинкованной стали с шиной и уголками, толщина 0,9 мм, периметр 3200 мм (применительно к Отвод-90° из оцинкованной стали б=0,8 мм., 800х800 мм; Переход из оцинкованной стали б=0,8 мм., 800х800/ диам. 710 мм) | м2 | 12.426 | 157.1 |  | 1952 | Прочие объекты 9,1 | 1952 | [12 empty] | Изделия фасонные для воздуховодов из оцинкованной стали с шиной и уголками, толщина 0,9 мм, периметр 3200 мм (применительно к Отвод-90° из оцинкованной стали б=0,8 мм., 800х800 мм; Переход из оцинкованной стали б=0,8 мм., 800х800/ диам. 710 мм)
Система В1-7 | [20 empty] | Система В1-7
90 | ФЕР20-03-003-02 Приказ от 30.01.2024 № 55/пр прил.5 табл.1 п.2 | Установка вентиляторов крышных массой: до 0,2 т (Приказ от 30.01.2024 № 55/пр прил.5 табл.1 п.2 Производство работ осуществляется на территории действующего предприятия с наличием в зоне производства работ одного или нескольких из следующих факторов: - разветвленной сети транспортных и инженерных коммуникаций; - стесненных условий для складирования материалов; - действующего технологического оборудования; - движения технологического транспорта ОЗП=1,15; ЭМ=1,15 к расх.; ЗПМ=1,15; ТЗ=1,15; ТЗМ=1,15) 149,39 = 162,94 - 0,587 x 23,09 | шт | 7 | 149.39 |  |  | Прочие объекты |  | 3.62 | [11 empty] | Установка вентиляторов крышных массой: до 0,2 т (Приказ от 30.01.2024 № 55/пр прил.5 табл.1 п.2 Производство работ осуществляется на территории действующего предприятия с наличием в зоне производства работ одного или нескольких из следующих факторов: - разветвленной сети транспортных и инженерных коммуникаций; - стесненных условий для складирования материалов; - действующего технологического оборудования; - движения технологического транспорта ОЗП=1,15; ЭМ=1,15 к расх.; ЗПМ=1,15; ТЗ=1,15; ТЗМ=1,15) 149,39 = 162,94 - 0,587 x 23,09
|  | ЗП |  |  | 74.17 | 1.15 | 597.07 | 57.33 | 597.07 | [13 empty] | ЗП
|  | ЭМ |  |  | 46.4 | 1.15 | 373.52 | 14.04 | 373.52 | [14 empty] | ЭМ
|  | в т.ч. ЗПМ |  |  | `(5,56) | 1.15 | `(44,76) | 57.33 | `(44,76) | [15 empty] | в т.ч. ЗПМ
|  | МР | 6: 42.37; 8: 201.74; 9: 9.1; 10: 201.74 | [15 empty] | МР
|  | НР от ФОТ (121) | % | 121 |  |  | 776.61 | 121 | 776.61 | [17 empty] | НР от ФОТ (121)
|  | СП от ФОТ (72) | % | 72 |  |  | 462.12 | 72 | 462.12 | [17 empty] | СП от ФОТ (72)
|  | ЗТР | 4: чел-ч; 6: 7.71; 7: 1.15; Стоим. ед. с нач., руб. 11: 62.07 | [17 empty] | ЗТР
|  | Всего по позиции | 8: 2411.06; 10: 2411.06 | 7 | [17 empty] | Всего по позиции
91 | КСР1-01.7.19.04-0031 | Прокладки резиновые (пластина техническая прессованная) | кг | 4.109 | 16.29 |  | 67 | Прочие объекты 9,1 | 67 | [12 empty] | Прокладки резиновые (пластина техническая прессованная)
92 | ФССЦ-64.1.03.03-0047 | Вентиляторы крышные общего назначения ВКР 6,3, электродвигатель мощностью 5,5 кВт (применительно к: Крышный вентилятор ВКРФ №6,3, 5,5 КВт, 22560 м3/час) | компл | 3 | 5520.39 |  | 16561 | Оборудование 7,69 | 16561 | [12 empty] | Вентиляторы крышные общего назначения ВКР 6,3, электродвигатель мощностью 5,5 кВт (применительно к: Крышный вентилятор ВКРФ №6,3, 5,5 КВт, 22560 м3/час)
93 | ФССЦ-64.1.03.03-0045 | Вентиляторы крышные общего назначения ВКР 5, электродвигатель мощностью 0,75 кВт применительно Монтаж вентилятора крышного вытяжного В, массой 102 кг ВКРФ №6,3 – 0,75 КВт) | компл | 4 | 3446.77 |  | 13787 | Оборудование 7,69 | 13787 | [12 empty] | Вентиляторы крышные общего назначения ВКР 5, электродвигатель мощностью 0,75 кВт применительно Монтаж вентилятора крышного вытяжного В, массой 102 кг ВКРФ №6,3 – 0,75 КВт)
94 | ФЕРм08-03-573-04 Приказ от 30.01.2024 № 55/пр прил.5 табл.1 п.2 | Шкаф (пульт) управления навесной, высота, ширина и глубина: до 600х600х350 мм (Приказ от 30.01.2024 № 55/пр прил.5 табл.1 п.2 Производство работ осуществляется на территории действующего предприятия с наличием в зоне производства работ одного или нескольких из следующих факторов: - разветвленной сети транспортных и инженерных коммуникаций; - стесненных условий для складирования материалов; - действующего технологического оборудования; - движения технологического транспорта ОЗП=1,15; ЭМ=1,15 к расх.; ЗПМ=1,15; ТЗ=1,15; ТЗМ=1,15) | шт | 7 | 56.85 |  |  | Прочие объекты |  | 2.5 | [11 empty] | Шкаф (пульт) управления навесной, высота, ширина и глубина: до 600х600х350 мм (Приказ от 30.01.2024 № 55/пр прил.5 табл.1 п.2 Производство работ осуществляется на территории действующего предприятия с наличием в зоне производства работ одного или нескольких из следующих факторов: - разветвленной сети транспортных и инженерных коммуникаций; - стесненных условий для складирования материалов; - действующего технологического оборудования; - движения технологического транспорта ОЗП=1,15; ЭМ=1,15 к расх.; ЗПМ=1,15; ТЗ=1,15; ТЗМ=1,15)
|  | ЗП |  |  | 20.44 | 1.15 | 164.54 | 57.33 | 164.54 | [13 empty] | ЗП
|  | ЭМ |  |  | 33.47 | 1.15 | 269.43 | 14.04 | 269.43 | [14 empty] | ЭМ
|  | в т.ч. ЗПМ |  |  | `(3,42) | 1.15 | `(27,53) | 57.33 | `(27,53) | [15 empty] | в т.ч. ЗПМ
|  | МР | 6: 2.94; 8: 20.58; 9: 9.1; 10: 20.58 | [15 empty] | МР
|  | НР от ФОТ (97) | % | 97 |  |  | 186.31 | 97 | 186.31 | [17 empty] | НР от ФОТ (97)
|  | СП от ФОТ (51) | % | 51 |  |  | 97.96 | 51 | 97.96 | [17 empty] | СП от ФОТ (51)
|  | ЗТР | 4: чел-ч; 6: 2.06; 7: 1.15; Стоим. ед. с нач., руб. 11: 16.58 | [17 empty] | ЗТР
|  | Всего по позиции | 8: 738.82; 10: 738.82 | 7 | [17 empty] | Всего по позиции
95 | Конъюнктурный анализ | Шкаф управления | 4: шт; 5: 7; 9: Оборудование 7,69 | [11 empty] | Шкаф управления
96 | ФЕР20-02-004-03 Приказ от 30.01.2024 № 55/пр прил.5 табл.1 п.2 ОП п.1.20.19 | Установка клапанов обратных: диаметром до 800 мм (Приказ от 30.01.2024 № 55/пр прил.5 табл.1 п.2 Производство работ осуществляется на территории действующего предприятия с наличием в зоне производства работ одного или нескольких из следующих факторов: - разветвленной сети транспортных и инженерных коммуникаций; - стесненных условий для складирования материалов; - действующего технологического оборудования; - движения технологического транспорта ОЗП=1,15; ЭМ=1,15 к расх.; ЗПМ=1,15; ТЗ=1,15; ТЗМ=1,15) (ОП п.1.20.19 Индивидуальные испытания систем вентиляции и кондиционирования воздуха - 5% ОЗП=1,05; ЭМ=1,05 к расх.; ЗПМ=1,05; ТЗ=1,05; ТЗМ=1,05) 24,75 = 35,63 - 0,471 x 23,09 | шт | 7 | 24.75 |  |  | Прочие объекты |  | 0.17 | [11 empty] | Установка клапанов обратных: диаметром до 800 мм (Приказ от 30.01.2024 № 55/пр прил.5 табл.1 п.2 Производство работ осуществляется на территории действующего предприятия с наличием в зоне производства работ одного или нескольких из следующих факторов: - разветвленной сети транспортных и инженерных коммуникаций; - стесненных условий для складирования материалов; - действующего технологического оборудования; - движения технологического транспорта ОЗП=1,15; ЭМ=1,15 к расх.; ЗПМ=1,15; ТЗ=1,15; ТЗМ=1,15) (ОП п.1.20.19 Индивидуальные испытания систем вентиляции и кондиционирования воздуха - 5% ОЗП=1,05; ЭМ=1,05 к расх.; ЗПМ=1,05; ТЗ=1,05; ТЗМ=1,05) 24,75 = 35,63 - 0,471 x 23,09
|  | ЗП |  |  | 16.92 | 1,15*1,05 | 143.02 | 57.33 | 143.02 | [13 empty] | ЗП
|  | ЭМ |  |  | 3.31 | 1,15*1,05 | 27.98 | 14.04 | 27.98 | [14 empty] | ЭМ
|  | в т.ч. ЗПМ |  |  | `(0,26) | 1,15*1,05 | `(2,20) | 57.33 | `(2,20) | [15 empty] | в т.ч. ЗПМ
|  | МР | 6: 15.4; 8: 31.64; 9: 9.1; 10: 31.64 | [15 empty] | МР
|  | НР от ФОТ (121) | % | 121 |  |  | 175.72 | 121 | 175.72 | [17 empty] | НР от ФОТ (121)
|  | СП от ФОТ (72) | % | 72 |  |  | 104.56 | 72 | 104.56 | [17 empty] | СП от ФОТ (72)
|  | ЗТР | 4: чел-ч; 6: 1.91; 7: 1,15*1,05; Стоим. ед. с нач., руб. 11: 16.14 | [17 empty] | ЗТР
|  | Всего по позиции | 8: 482.92; 10: 482.92 | 7 | [17 empty] | Всего по позиции
97 | КСР1-01.7.19.04-0031 | Прокладки резиновые (пластина техническая прессованная) | кг | 3.297 | 16.29 |  | 54 | Прочие объекты 9,1 | 54 | [12 empty] | Прокладки резиновые (пластина техническая прессованная)
98 | КСР1-19.3.01.09-0054 | Клапан обратный общего назначения из листовой и сортовой стали круглого сечения, КОг-3, диаметр 630 мм (применительно к клапана обратного КВО 600) | шт | 4 | 775.17 |  | 3101 | Прочие объекты 9,1 | 3101 | [12 empty] | Клапан обратный общего назначения из листовой и сортовой стали круглого сечения, КОг-3, диаметр 630 мм (применительно к клапана обратного КВО 600)
99 | КСР1-19.3.01.09-0055 | Клапан обратный общего назначения из листовой и сортовой стали круглого сечения, КОг-4, диаметр 800 мм (д=710 мм) (применительно к клапан обратного КВО 700) | шт | 3 | 1104.97 |  | 3315 | Прочие объекты 9,1 | 3315 | [12 empty] | Клапан обратный общего назначения из листовой и сортовой стали круглого сечения, КОг-4, диаметр 800 мм (д=710 мм) (применительно к клапан обратного КВО 700)
100 | ФЕР20-01-001-08 Приказ от 30.01.2024 № 55/пр прил.5 табл.1 п.2 ОП п.1.20.19 | Прокладка воздуховодов из листовой, оцинкованной стали и алюминия класса Н (нормальные) толщиной: 0,7 мм, диаметром до 800 мм (Приказ от 30.01.2024 № 55/пр прил.5 табл.1 п.2 Производство работ осуществляется на территории действующего предприятия с наличием в зоне производства работ одного или нескольких из следующих факторов: - разветвленной сети транспортных и инженерных коммуникаций; - стесненных условий для складирования материалов; - действующего технологического оборудования; - движения технологического транспорта ОЗП=1,15; ЭМ=1,15 к расх.; ЗПМ=1,15; ТЗ=1,15; ТЗМ=1,15) (ОП п.1.20.19 Индивидуальные испытания систем вентиляции и кондиционирования воздуха - 5% ОЗП=1,05; ЭМ=1,05 к расх.; ЗПМ=1,05; ТЗ=1,05; ТЗМ=1,05) 1 080,63 = 1 309,45 - 9,91 x 23,09 | 100 м2 | 0.1413 | 1080.63 |  |  | Прочие объекты |  | 0.13 | [11 empty] | Прокладка воздуховодов из листовой, оцинкованной стали и алюминия класса Н (нормальные) толщиной: 0,7 мм, диаметром до 800 мм (Приказ от 30.01.2024 № 55/пр прил.5 табл.1 п.2 Производство работ осуществляется на территории действующего предприятия с наличием в зоне производства работ одного или нескольких из следующих факторов: - разветвленной сети транспортных и инженерных коммуникаций; - стесненных условий для складирования материалов; - действующего технологического оборудования; - движения технологического транспорта ОЗП=1,15; ЭМ=1,15 к расх.; ЗПМ=1,15; ТЗ=1,15; ТЗМ=1,15) (ОП п.1.20.19 Индивидуальные испытания систем вентиляции и кондиционирования воздуха - 5% ОЗП=1,05; ЭМ=1,05 к расх.; ЗПМ=1,05; ТЗ=1,05; ТЗМ=1,05) 1 080,63 = 1 309,45 - 9,91 x 23,09
|  | ЗП |  |  | 802.33 | 1,15*1,05 | 136.89 | 57.33 | 136.89 | [13 empty] | ЗП
|  | ЭМ |  |  | 127.19 | 1,15*1,05 | 21.7 | 14.04 | 21.7 | [14 empty] | ЭМ
|  | в т.ч. ЗПМ |  |  | `(9,68) | 1,15*1,05 | `(1,65) | 57.33 | `(1,65) | [15 empty] | в т.ч. ЗПМ
|  | МР | 6: 379.93; 8: 21.35; 9: 9.1; 10: 21.35 | [15 empty] | МР
|  | НР от ФОТ (121) | % | 121 |  |  | 167.63 | 121 | 167.63 | [17 empty] | НР от ФОТ (121)
|  | СП от ФОТ (72) | % | 72 |  |  | 99.75 | 72 | 99.75 | [17 empty] | СП от ФОТ (72)
|  | ЗТР | 4: чел-ч; 6: 91.8; 7: 1,15*1,05; Стоим. ед. с нач., руб. 11: 15.66 | [17 empty] | ЗТР
|  | Всего по позиции | 8: 447.32; 10: 447.32 | 0.1413 | [17 empty] | Всего по позиции
101 | КСР1-01.7.19.04-0031 | Прокладки резиновые (пластина техническая прессованная) | кг | 1.4003 | 16.29 |  | 23 | Прочие объекты 9,1 | 23 | [12 empty] | Прокладки резиновые (пластина техническая прессованная)
102 | ФССЦ-19.1.01.03-0075 | Воздуховоды из оцинкованной стали, толщина 0,7 мм, диаметр до 800 мм (применительно к Воздуховод из оцинкованной стали б=0,8 мм., диам. 600 мм-4мп;Воздуховод из оцинкованной стали б=0,8 мм., диам. 710 мм-3мп) | м2 | 14.13 | 84.25 |  | 1190 | Прочие объекты 9,1 | 1190 | [12 empty] | Воздуховоды из оцинкованной стали, толщина 0,7 мм, диаметр до 800 мм (применительно к Воздуховод из оцинкованной стали б=0,8 мм., диам. 600 мм-4мп;Воздуховод из оцинкованной стали б=0,8 мм., диам. 710 мм-3мп)
103 | ФЕР20-02-002-01 Приказ от 30.01.2024 № 55/пр прил.5 табл.1 п.2 | Установка решеток жалюзийных площадью в свету: до 0,5 м2 (Приказ от 30.01.2024 № 55/пр прил.5 табл.1 п.2 Производство работ осуществляется на территории действующего предприятия с наличием в зоне производства работ одного или нескольких из следующих факторов: - разветвленной сети транспортных и инженерных коммуникаций; - стесненных условий для складирования материалов; - действующего технологического оборудования; - движения технологического транспорта ОЗП=1,15; ЭМ=1,15 к расх.; ЗПМ=1,15; ТЗ=1,15; ТЗМ=1,15) | шт | 7 | 15.17 |  |  | Прочие объекты |  | 0.08 | [11 empty] | Установка решеток жалюзийных площадью в свету: до 0,5 м2 (Приказ от 30.01.2024 № 55/пр прил.5 табл.1 п.2 Производство работ осуществляется на территории действующего предприятия с наличием в зоне производства работ одного или нескольких из следующих факторов: - разветвленной сети транспортных и инженерных коммуникаций; - стесненных условий для складирования материалов; - действующего технологического оборудования; - движения технологического транспорта ОЗП=1,15; ЭМ=1,15 к расх.; ЗПМ=1,15; ТЗ=1,15; ТЗМ=1,15)
|  | ЗП |  |  | 9.6 | 1.15 | 77.28 | 57.33 | 77.28 | [13 empty] | ЗП
|  | ЭМ |  |  | 1.47 | 1.15 | 11.83 | 14.04 | 11.83 | [14 empty] | ЭМ
|  | в т.ч. ЗПМ |  |  | `(0,12) | 1.15 | `(0,97) | 57.33 | `(0,97) | [15 empty] | в т.ч. ЗПМ
|  | МР | 6: 4.1; 8: 28.7; 9: 9.1; 10: 28.7 | [15 empty] | МР
|  | НР от ФОТ (121) | % | 121 |  |  | 94.68 | 121 | 94.68 | [17 empty] | НР от ФОТ (121)
|  | СП от ФОТ (72) | % | 72 |  |  | 56.34 | 72 | 56.34 | [17 empty] | СП от ФОТ (72)
|  | ЗТР | 4: чел-ч; 6: 1.07; 7: 1.15; Стоим. ед. с нач., руб. 11: 8.61 | [17 empty] | ЗТР
|  | Всего по позиции | 8: 268.83; 10: 268.83 | 7 | [17 empty] | Всего по позиции
104 | КСР1-19.2.03.08-0027 | Решетка наружная круглая из оцинкованной стали в рамке для систем вентиляции, внутренний диаметр 630 мм (применительно к Монтаж решетки вентиляционной круглой CG600) | шт | 4 | 602.46 |  | 2410 | Прочие объекты 9,1 | 2410 | [12 empty] | Решетка наружная круглая из оцинкованной стали в рамке для систем вентиляции, внутренний диаметр 630 мм (применительно к Монтаж решетки вентиляционной круглой CG600)
105 | КСР1-19.2.03.08-0028 | Решетка наружная круглая из оцинкованной стали в рамке для систем вентиляции, внутренний диаметр 710 мм (применительно к Монтаж решетки вентиляционной круглой CG700) | шт | 3 | 602.46 |  | 1807 | Прочие объекты 9,1 | 1807 | [12 empty] | Решетка наружная круглая из оцинкованной стали в рамке для систем вентиляции, внутренний диаметр 710 мм (применительно к Монтаж решетки вентиляционной круглой CG700)
Система ВА1-2 | [20 empty] | Система ВА1-2
106 | ФЕР20-03-001-05 Приказ от 30.01.2024 № 55/пр прил.5 табл.1 п.2 | Установка вентиляторов радиальных массой: свыше 0,4 до 0,6 т (Приказ от 30.01.2024 № 55/пр прил.5 табл.1 п.2 Производство работ осуществляется на территории действующего предприятия с наличием в зоне производства работ одного или нескольких из следующих факторов: - разветвленной сети транспортных и инженерных коммуникаций; - стесненных условий для складирования материалов; - действующего технологического оборудования; - движения технологического транспорта ОЗП=1,15; ЭМ=1,15 к расх.; ЗПМ=1,15; ТЗ=1,15; ТЗМ=1,15) | шт | 2 | 196.95 |  |  | Прочие объекты |  | 1.15 | [11 empty] | Установка вентиляторов радиальных массой: свыше 0,4 до 0,6 т (Приказ от 30.01.2024 № 55/пр прил.5 табл.1 п.2 Производство работ осуществляется на территории действующего предприятия с наличием в зоне производства работ одного или нескольких из следующих факторов: - разветвленной сети транспортных и инженерных коммуникаций; - стесненных условий для складирования материалов; - действующего технологического оборудования; - движения технологического транспорта ОЗП=1,15; ЭМ=1,15 к расх.; ЗПМ=1,15; ТЗ=1,15; ТЗМ=1,15)
|  | ЗП |  |  | 111.74 | 1.15 | 257 | 57.33 | 257 | [13 empty] | ЗП
|  | ЭМ |  |  | 52.99 | 1.15 | 121.88 | 14.04 | 121.88 | [14 empty] | ЭМ
|  | в т.ч. ЗПМ |  |  | `(6,18) | 1.15 | `(14,21) | 57.33 | `(14,21) | [15 empty] | в т.ч. ЗПМ
|  | МР | 6: 32.22; 8: 64.44; 9: 9.1; 10: 64.44 | [15 empty] | МР
|  | НР от ФОТ (121) | % | 121 |  |  | 328.16 | 121 | 328.16 | [17 empty] | НР от ФОТ (121)
|  | СП от ФОТ (72) | % | 72 |  |  | 195.27 | 72 | 195.27 | [17 empty] | СП от ФОТ (72)
|  | ЗТР | 4: чел-ч; 6: 13.1; 7: 1.15; Стоим. ед. с нач., руб. 11: 30.13 | [17 empty] | ЗТР
|  | Всего по позиции | 8: 966.75; 10: 966.75 | 2 | [17 empty] | Всего по позиции
107 | ФССЦ-64.1.05.01-0075 | Вентиляторы радиальные взрывозащищенные: ВЦ-14-46-2,5 из алюминиевых сплавов среднего давления взрывозащищенный, тип электродвигателя АИР90L2 (3 кВт, 3000 об/мин.) (применительно к: Вентилятор радиальный, производительностью 15080 м3/час, 3 КВт) | компл | 2 | 4850.14 |  | 9700 | Оборудование 7,69 | 9700 | [12 empty] | Вентиляторы радиальные взрывозащищенные: ВЦ-14-46-2,5 из алюминиевых сплавов среднего давления взрывозащищенный, тип электродвигателя АИР90L2 (3 кВт, 3000 об/мин.) (применительно к: Вентилятор радиальный, производительностью 15080 м3/час, 3 КВт)
108 | ФЕРм08-03-573-04 Приказ от 30.01.2024 № 55/пр прил.5 табл.1 п.2 | Шкаф (пульт) управления навесной, высота, ширина и глубина: до 600х600х350 мм (Приказ от 30.01.2024 № 55/пр прил.5 табл.1 п.2 Производство работ осуществляется на территории действующего предприятия с наличием в зоне производства работ одного или нескольких из следующих факторов: - разветвленной сети транспортных и инженерных коммуникаций; - стесненных условий для складирования материалов; - действующего технологического оборудования; - движения технологического транспорта ОЗП=1,15; ЭМ=1,15 к расх.; ЗПМ=1,15; ТЗ=1,15; ТЗМ=1,15) | шт | 2 | 56.85 |  |  | Прочие объекты |  | 0.71 | [11 empty] | Шкаф (пульт) управления навесной, высота, ширина и глубина: до 600х600х350 мм (Приказ от 30.01.2024 № 55/пр прил.5 табл.1 п.2 Производство работ осуществляется на территории действующего предприятия с наличием в зоне производства работ одного или нескольких из следующих факторов: - разветвленной сети транспортных и инженерных коммуникаций; - стесненных условий для складирования материалов; - действующего технологического оборудования; - движения технологического транспорта ОЗП=1,15; ЭМ=1,15 к расх.; ЗПМ=1,15; ТЗ=1,15; ТЗМ=1,15)
|  | ЗП |  |  | 20.44 | 1.15 | 47.01 | 57.33 | 47.01 | [13 empty] | ЗП
|  | ЭМ |  |  | 33.47 | 1.15 | 76.98 | 14.04 | 76.98 | [14 empty] | ЭМ
|  | в т.ч. ЗПМ |  |  | `(3,42) | 1.15 | `(7,87) | 57.33 | `(7,87) | [15 empty] | в т.ч. ЗПМ
|  | МР | 6: 2.94; 8: 5.88; 9: 9.1; 10: 5.88 | [15 empty] | МР
|  | НР от ФОТ (97) | % | 97 |  |  | 53.23 | 97 | 53.23 | [17 empty] | НР от ФОТ (97)
|  | СП от ФОТ (51) | % | 51 |  |  | 27.99 | 51 | 27.99 | [17 empty] | СП от ФОТ (51)
|  | ЗТР | 4: чел-ч; 6: 2.06; 7: 1.15; Стоим. ед. с нач., руб. 11: 4.74 | [17 empty] | ЗТР
|  | Всего по позиции | 8: 211.09; 10: 211.09 | 2 | [17 empty] | Всего по позиции
109 | Конъюнктурный анализ | Шкаф управления | 4: шт; 5: 2; 9: Оборудование 7,69 | [11 empty] | Шкаф управления
110 | ФЕР20-02-004-03 Приказ от 30.01.2024 № 55/пр прил.5 табл.1 п.2 ОП п.1.20.19 | Установка клапанов обратных: диаметром до 800 мм (Приказ от 30.01.2024 № 55/пр прил.5 табл.1 п.2 Производство работ осуществляется на территории действующего предприятия с наличием в зоне производства работ одного или нескольких из следующих факторов: - разветвленной сети транспортных и инженерных коммуникаций; - стесненных условий для складирования материалов; - действующего технологического оборудования; - движения технологического транспорта ОЗП=1,15; ЭМ=1,15 к расх.; ЗПМ=1,15; ТЗ=1,15; ТЗМ=1,15) (ОП п.1.20.19 Индивидуальные испытания систем вентиляции и кондиционирования воздуха - 5% ОЗП=1,05; ЭМ=1,05 к расх.; ЗПМ=1,05; ТЗ=1,05; ТЗМ=1,05) 24,75 = 35,63 - 0,471 x 23,09 | шт | 2 | 24.75 |  |  | Прочие объекты |  | 0.05 | [11 empty] | Установка клапанов обратных: диаметром до 800 мм (Приказ от 30.01.2024 № 55/пр прил.5 табл.1 п.2 Производство работ осуществляется на территории действующего предприятия с наличием в зоне производства работ одного или нескольких из следующих факторов: - разветвленной сети транспортных и инженерных коммуникаций; - стесненных условий для складирования материалов; - действующего технологического оборудования; - движения технологического транспорта ОЗП=1,15; ЭМ=1,15 к расх.; ЗПМ=1,15; ТЗ=1,15; ТЗМ=1,15) (ОП п.1.20.19 Индивидуальные испытания систем вентиляции и кондиционирования воздуха - 5% ОЗП=1,05; ЭМ=1,05 к расх.; ЗПМ=1,05; ТЗ=1,05; ТЗМ=1,05) 24,75 = 35,63 - 0,471 x 23,09
|  | ЗП |  |  | 16.92 | 1,15*1,05 | 40.86 | 57.33 | 40.86 | [13 empty] | ЗП
|  | ЭМ |  |  | 3.31 | 1,15*1,05 | 7.99 | 14.04 | 7.99 | [14 empty] | ЭМ
|  | в т.ч. ЗПМ |  |  | `(0,26) | 1,15*1,05 | `(0,63) | 57.33 | `(0,63) | [15 empty] | в т.ч. ЗПМ
|  | МР | 6: 15.4; 8: 9.04; 9: 9.1; 10: 9.04 | [15 empty] | МР
|  | НР от ФОТ (121) | % | 121 |  |  | 50.2 | 121 | 50.2 | [17 empty] | НР от ФОТ (121)
|  | СП от ФОТ (72) | % | 72 |  |  | 29.87 | 72 | 29.87 | [17 empty] | СП от ФОТ (72)
|  | ЗТР | 4: чел-ч; 6: 1.91; 7: 1,15*1,05; Стоим. ед. с нач., руб. 11: 4.61 | [17 empty] | ЗТР
|  | Всего по позиции | 8: 137.96; 10: 137.96 | 2 | [17 empty] | Всего по позиции
111 | КСР1-01.7.19.04-0031 | Прокладки резиновые (пластина техническая прессованная) | кг | 0.942 | 16.29 |  | 15 | Прочие объекты 9,1 | 15 | [12 empty] | Прокладки резиновые (пластина техническая прессованная)
112 | КСР1-19.3.01.09-0055 | Клапан обратный общего назначения из листовой и сортовой стали круглого сечения, КОг-4, диаметр 800 мм (применительно к Монтаж клапана обратного КВО 800М) | шт | 2 | 1104.97 |  | 2210 | Прочие объекты 9,1 | 2210 | [12 empty] | Клапан обратный общего назначения из листовой и сортовой стали круглого сечения, КОг-4, диаметр 800 мм (применительно к Монтаж клапана обратного КВО 800М)
113 | ФЕР20-02-002-01 Приказ от 30.01.2024 № 55/пр прил.5 табл.1 п.2 | Установка решеток жалюзийных площадью в свету: до 0,5 м2 (Приказ от 30.01.2024 № 55/пр прил.5 табл.1 п.2 Производство работ осуществляется на территории действующего предприятия с наличием в зоне производства работ одного или нескольких из следующих факторов: - разветвленной сети транспортных и инженерных коммуникаций; - стесненных условий для складирования материалов; - действующего технологического оборудования; - движения технологического транспорта ОЗП=1,15; ЭМ=1,15 к расх.; ЗПМ=1,15; ТЗ=1,15; ТЗМ=1,15) | шт | 4 | 15.17 |  |  | Прочие объекты |  | 0.05 | [11 empty] | Установка решеток жалюзийных площадью в свету: до 0,5 м2 (Приказ от 30.01.2024 № 55/пр прил.5 табл.1 п.2 Производство работ осуществляется на территории действующего предприятия с наличием в зоне производства работ одного или нескольких из следующих факторов: - разветвленной сети транспортных и инженерных коммуникаций; - стесненных условий для складирования материалов; - действующего технологического оборудования; - движения технологического транспорта ОЗП=1,15; ЭМ=1,15 к расх.; ЗПМ=1,15; ТЗ=1,15; ТЗМ=1,15)
|  | ЗП |  |  | 9.6 | 1.15 | 44.16 | 57.33 | 44.16 | [13 empty] | ЗП
|  | ЭМ |  |  | 1.47 | 1.15 | 6.76 | 14.04 | 6.76 | [14 empty] | ЭМ
|  | в т.ч. ЗПМ |  |  | `(0,12) | 1.15 | `(0,55) | 57.33 | `(0,55) | [15 empty] | в т.ч. ЗПМ
|  | МР | 6: 4.1; 8: 16.4; 9: 9.1; 10: 16.4 | [15 empty] | МР
|  | НР от ФОТ (121) | % | 121 |  |  | 54.1 | 121 | 54.1 | [17 empty] | НР от ФОТ (121)
|  | СП от ФОТ (72) | % | 72 |  |  | 32.19 | 72 | 32.19 | [17 empty] | СП от ФОТ (72)
|  | ЗТР | 4: чел-ч; 6: 1.07; 7: 1.15; Стоим. ед. с нач., руб. 11: 4.92 | [17 empty] | ЗТР
|  | Всего по позиции | 8: 153.61; 10: 153.61 | 4 | [17 empty] | Всего по позиции
114 | ФССЦ-19.2.03.03-0098 | Решетки вентиляционные наружные РН, из оцинкованной стали, размер 800х800 мм (применительно к Монтаж решетки вентиляционной круглой CG800) | шт | 2 | 589.26 |  | 1179 | Прочие объекты 9,1 | 1179 | [12 empty] | Решетки вентиляционные наружные РН, из оцинкованной стали, размер 800х800 мм (применительно к Монтаж решетки вентиляционной круглой CG800)
115 | ФССЦ-19.2.03.03-0077 | Решетки вентиляционные наружные РН, из оцинкованной стали, размер 600х600 мм (применительно к: РДГ 600х600 мм) | шт | 2 | 361.41 |  | 723 | Прочие объекты 9,1 | 723 | [12 empty] | Решетки вентиляционные наружные РН, из оцинкованной стали, размер 600х600 мм (применительно к: РДГ 600х600 мм)
116 | ФЕР20-01-001-08 Приказ от 30.01.2024 № 55/пр прил.5 табл.1 п.2 ОП п.1.20.19 | Прокладка воздуховодов из листовой, оцинкованной стали и алюминия класса Н (нормальные) толщиной: 0,7 мм, диаметром до 800 мм (Приказ от 30.01.2024 № 55/пр прил.5 табл.1 п.2 Производство работ осуществляется на территории действующего предприятия с наличием в зоне производства работ одного или нескольких из следующих факторов: - разветвленной сети транспортных и инженерных коммуникаций; - стесненных условий для складирования материалов; - действующего технологического оборудования; - движения технологического транспорта ОЗП=1,15; ЭМ=1,15 к расх.; ЗПМ=1,15; ТЗ=1,15; ТЗМ=1,15) (ОП п.1.20.19 Индивидуальные испытания систем вентиляции и кондиционирования воздуха - 5% ОЗП=1,05; ЭМ=1,05 к расх.; ЗПМ=1,05; ТЗ=1,05; ТЗМ=1,05) 1 080,63 = 1 309,45 - 9,91 x 23,09 | 100 м2 | 0.31224 | 1080.63 |  |  | Прочие объекты |  | 0.29 | [11 empty] | Прокладка воздуховодов из листовой, оцинкованной стали и алюминия класса Н (нормальные) толщиной: 0,7 мм, диаметром до 800 мм (Приказ от 30.01.2024 № 55/пр прил.5 табл.1 п.2 Производство работ осуществляется на территории действующего предприятия с наличием в зоне производства работ одного или нескольких из следующих факторов: - разветвленной сети транспортных и инженерных коммуникаций; - стесненных условий для складирования материалов; - действующего технологического оборудования; - движения технологического транспорта ОЗП=1,15; ЭМ=1,15 к расх.; ЗПМ=1,15; ТЗ=1,15; ТЗМ=1,15) (ОП п.1.20.19 Индивидуальные испытания систем вентиляции и кондиционирования воздуха - 5% ОЗП=1,05; ЭМ=1,05 к расх.; ЗПМ=1,05; ТЗ=1,05; ТЗМ=1,05) 1 080,63 = 1 309,45 - 9,91 x 23,09
|  | ЗП |  |  | 802.33 | 1,15*1,05 | 302.5 | 57.33 | 302.5 | [13 empty] | ЗП
|  | ЭМ |  |  | 127.19 | 1,15*1,05 | 47.95 | 14.04 | 47.95 | [14 empty] | ЭМ
|  | в т.ч. ЗПМ |  |  | `(9,68) | 1,15*1,05 | `(3,65) | 57.33 | `(3,65) | [15 empty] | в т.ч. ЗПМ
|  | МР | 6: 379.93; 8: 47.18; 9: 9.1; 10: 47.18 | [15 empty] | МР
|  | НР от ФОТ (121) | % | 121 |  |  | 370.44 | 121 | 370.44 | [17 empty] | НР от ФОТ (121)
|  | СП от ФОТ (72) | % | 72 |  |  | 220.43 | 72 | 220.43 | [17 empty] | СП от ФОТ (72)
|  | ЗТР | 4: чел-ч; 6: 91.8; 7: 1,15*1,05; Стоим. ед. с нач., руб. 11: 34.61 | [17 empty] | ЗТР
|  | Всего по позиции | 8: 988.5; 10: 988.5 | 0.31224 | [17 empty] | Всего по позиции
117 | КСР1-01.7.19.04-0031 | Прокладки резиновые (пластина техническая прессованная) | кг | 3.0943 | 16.29 |  | 50 | Прочие объекты 9,1 | 50 | [12 empty] | Прокладки резиновые (пластина техническая прессованная)
118 | КСР1-19.1.01.03-0082 | Воздуховоды из оцинкованной стали, прямой участок, толщина 1,0 мм, диаметр до 1000 мм (применительно к Воздуховод из оцинкованной стали б=0,8 мм., диам. 800 мм) | м2 | 17.584 | 132.16 |  | 2324 | Прочие объекты 9,1 | 2324 | [12 empty] | Воздуховоды из оцинкованной стали, прямой участок, толщина 1,0 мм, диаметр до 1000 мм (применительно к Воздуховод из оцинкованной стали б=0,8 мм., диам. 800 мм)
119 | КСР1-19.1.01.09-0144 | Изделия фасонные для воздуховодов из оцинкованной стали, толщина 1,0 мм, диаметр 900 мм (д=800 мм) (применительно к Отвод-90° из оцинкованной стали б=0,8 мм., диам. 800 мм) | м2 | 13.64 | 154.33 |  | 2105 | Прочие объекты 9,1 | 2105 | [12 empty] | Изделия фасонные для воздуховодов из оцинкованной стали, толщина 1,0 мм, диаметр 900 мм (д=800 мм) (применительно к Отвод-90° из оцинкованной стали б=0,8 мм., диам. 800 мм)
120 | ФЕР20-01-001-11 Приказ от 30.01.2024 № 55/пр прил.5 табл.1 п.2 | Прокладка воздуховодов из листовой, оцинкованной стали и алюминия класса Н (нормальные) толщиной: 0,7 мм, периметром до 2400 мм (Приказ от 30.01.2024 № 55/пр прил.5 табл.1 п.2 Производство работ осуществляется на территории действующего предприятия с наличием в зоне производства работ одного или нескольких из следующих факторов: - разветвленной сети транспортных и инженерных коммуникаций; - стесненных условий для складирования материалов; - действующего технологического оборудования; - движения технологического транспорта ОЗП=1,15; ЭМ=1,15 к расх.; ЗПМ=1,15; ТЗ=1,15; ТЗМ=1,15) 1 050,71 = 1 279,53 - 9,91 x 23,09 | 100 м2 | 0.18118 | 1050.71 |  |  | Прочие объекты |  | 0.14 | [11 empty] | Прокладка воздуховодов из листовой, оцинкованной стали и алюминия класса Н (нормальные) толщиной: 0,7 мм, периметром до 2400 мм (Приказ от 30.01.2024 № 55/пр прил.5 табл.1 п.2 Производство работ осуществляется на территории действующего предприятия с наличием в зоне производства работ одного или нескольких из следующих факторов: - разветвленной сети транспортных и инженерных коммуникаций; - стесненных условий для складирования материалов; - действующего технологического оборудования; - движения технологического транспорта ОЗП=1,15; ЭМ=1,15 к расх.; ЗПМ=1,15; ТЗ=1,15; ТЗМ=1,15) 1 050,71 = 1 279,53 - 9,91 x 23,09
|  | ЗП |  |  | 802.33 | 1.15 | 167.17 | 57.33 | 167.17 | [13 empty] | ЗП
|  | ЭМ |  |  | 97.27 | 1.15 | 20.27 | 14.04 | 20.27 | [14 empty] | ЭМ
|  | в т.ч. ЗПМ |  |  | `(8,03) | 1.15 | `(1,67) | 57.33 | `(1,67) | [15 empty] | в т.ч. ЗПМ
|  | МР | 6: 379.93; 8: 27.38; 9: 9.1; 10: 27.38 | [15 empty] | МР
|  | НР от ФОТ (121) | % | 121 |  |  | 204.3 | 121 | 204.3 | [17 empty] | НР от ФОТ (121)
|  | СП от ФОТ (72) | % | 72 |  |  | 121.56 | 72 | 121.56 | [17 empty] | СП от ФОТ (72)
|  | ЗТР | 4: чел-ч; 6: 91.8; 7: 1.15; Стоим. ед. с нач., руб. 11: 19.13 | [17 empty] | ЗТР
|  | Всего по позиции | 8: 540.68; 10: 540.68 | 0.18118 | [17 empty] | Всего по позиции
121 | КСР1-01.7.19.04-0031 | Прокладки резиновые (пластина техническая прессованная) | кг | 1.7955 | 16.29 |  | 29 | Прочие объекты 9,1 | 29 | [12 empty] | Прокладки резиновые (пластина техническая прессованная)
122 | КСР1-19.1.01.03-0080 | Воздуховоды из оцинкованной стали, прямой участок, толщина 0,9 мм, периметр до 7200 мм (применительно к Воздуховод из оцинкованной стали б=0,8 мм., 600х600 мм) | м2 | 13.2 | 127.7 |  | 1686 | Прочие объекты 9,1 | 1686 | [12 empty] | Воздуховоды из оцинкованной стали, прямой участок, толщина 0,9 мм, периметр до 7200 мм (применительно к Воздуховод из оцинкованной стали б=0,8 мм., 600х600 мм)
123 | КСР1-19.1.01.09-0172 | Изделия фасонные для воздуховодов из оцинкованной стали с шиной и уголками, толщина 0,9 мм, периметр 2400 мм (со стороной от 800 мм) (применительно к Отвод-90° из оцинкованной стали б=0,8 мм., 600х600 мм; Отвод-45° из оцинкованной стали б=0,8 мм., 600х600 мм) | м2 | 4.918 | 157.1 |  | 773 | Прочие объекты 9,1 | 773 | [12 empty] | Изделия фасонные для воздуховодов из оцинкованной стали с шиной и уголками, толщина 0,9 мм, периметр 2400 мм (со стороной от 800 мм) (применительно к Отвод-90° из оцинкованной стали б=0,8 мм., 600х600 мм; Отвод-45° из оцинкованной стали б=0,8 мм., 600х600 мм)
Система ВЕ-1 | [20 empty] | Система ВЕ-1
124 | ФЕР20-02-003-04 Приказ от 30.01.2024 № 55/пр прил.5 табл.1 п.2 | Установка решеток жалюзийных стальных: штампованных нерегулируемых (РШ), номер 200, размер 252х252 мм (Приказ от 30.01.2024 № 55/пр прил.5 табл.1 п.2 Производство работ осуществляется на территории действующего предприятия с наличием в зоне производства работ одного или нескольких из следующих факторов: - разветвленной сети транспортных и инженерных коммуникаций; - стесненных условий для складирования материалов; - действующего технологического оборудования; - движения технологического транспорта ОЗП=1,15; ЭМ=1,15 к расх.; ЗПМ=1,15; ТЗ=1,15; ТЗМ=1,15) 14,76 = 20,33 - 0,06 x 92,80 | шт | 2 | 14.76 |  |  | Прочие объекты |  | 0.02 | [11 empty] | Установка решеток жалюзийных стальных: штампованных нерегулируемых (РШ), номер 200, размер 252х252 мм (Приказ от 30.01.2024 № 55/пр прил.5 табл.1 п.2 Производство работ осуществляется на территории действующего предприятия с наличием в зоне производства работ одного или нескольких из следующих факторов: - разветвленной сети транспортных и инженерных коммуникаций; - стесненных условий для складирования материалов; - действующего технологического оборудования; - движения технологического транспорта ОЗП=1,15; ЭМ=1,15 к расх.; ЗПМ=1,15; ТЗ=1,15; ТЗМ=1,15) 14,76 = 20,33 - 0,06 x 92,80
|  | ЗП |  |  | 9.6 | 1.15 | 22.08 | 57.33 | 22.08 | [13 empty] | ЗП
|  | ЭМ |  |  | 1.47 | 1.15 | 3.38 | 14.04 | 3.38 | [14 empty] | ЭМ
|  | в т.ч. ЗПМ |  |  | `(0,12) | 1.15 | `(0,28) | 57.33 | `(0,28) | [15 empty] | в т.ч. ЗПМ
|  | МР | 6: 9.26; 8: 7.38; 9: 9.1; 10: 7.38 | [15 empty] | МР
|  | НР от ФОТ (121) | % | 121 |  |  | 27.06 | 121 | 27.06 | [17 empty] | НР от ФОТ (121)
|  | СП от ФОТ (72) | % | 72 |  |  | 16.1 | 72 | 16.1 | [17 empty] | СП от ФОТ (72)
|  | ЗТР | 4: чел-ч; 6: 1.07; 7: 1.15; Стоим. ед. с нач., руб. 11: 2.46 | [17 empty] | ЗТР
|  | Всего по позиции | 8: 76; 10: 76 | 2 | [17 empty] | Всего по позиции
125 | КСР1-19.2.03.09-0042 | Решетка металлическая, размеры 450х450 мм | шт | 2 | 364.73 |  | 729 | Прочие объекты 9,1 | 729 | [12 empty] | Решетка металлическая, размеры 450х450 мм
Раздел 2. Система отопления | [19 empty] | Раздел 2. Система отопления
Узел управления | [20 empty] | Узел управления
126 | ФЕР16-02-005-06 Приказ от 30.01.2024 № 55/пр прил.5 табл.1 п.2 | Прокладка трубопроводов отопления и водоснабжения из стальных электросварных труб диаметром: 125 мм (Приказ от 30.01.2024 № 55/пр прил.5 табл.1 п.2 Производство работ осуществляется на территории действующего предприятия с наличием в зоне производства работ одного или нескольких из следующих факторов: - разветвленной сети транспортных и инженерных коммуникаций; - стесненных условий для складирования материалов; - действующего технологического оборудования; - движения технологического транспорта ОЗП=1,15; ЭМ=1,15 к расх.; ЗПМ=1,15; ТЗ=1,15; ТЗМ=1,15) | 100 м | 0.024 | 1385.98 |  |  | Прочие объекты |  | 0.06 | [11 empty] | Прокладка трубопроводов отопления и водоснабжения из стальных электросварных труб диаметром: 125 мм (Приказ от 30.01.2024 № 55/пр прил.5 табл.1 п.2 Производство работ осуществляется на территории действующего предприятия с наличием в зоне производства работ одного или нескольких из следующих факторов: - разветвленной сети транспортных и инженерных коммуникаций; - стесненных условий для складирования материалов; - действующего технологического оборудования; - движения технологического транспорта ОЗП=1,15; ЭМ=1,15 к расх.; ЗПМ=1,15; ТЗ=1,15; ТЗМ=1,15)
|  | ЗП |  |  | 989.04 | 1.15 | 27.3 | 57.33 | 27.3 | [13 empty] | ЗП
|  | ЭМ |  |  | 235.77 | 1.15 | 6.51 | 14.04 | 6.51 | [14 empty] | ЭМ
|  | в т.ч. ЗПМ |  |  | `(26,88) | 1.15 | `(0,74) | 57.33 | `(0,74) | [15 empty] | в т.ч. ЗПМ
|  | МР | 6: 161.17; 8: 3.87; 9: 9.1; 10: 3.87 | [15 empty] | МР
|  | НР от ФОТ (121) | % | 121 |  |  | 33.93 | 121 | 33.93 | [17 empty] | НР от ФОТ (121)
|  | СП от ФОТ (72) | % | 72 |  |  | 20.19 | 72 | 20.19 | [17 empty] | СП от ФОТ (72)
|  | ЗТР | 4: чел-ч; 6: 104; 7: 1.15; Стоим. ед. с нач., руб. 11: 2.87 | [17 empty] | ЗТР
|  | Всего по позиции | 8: 91.8; 10: 91.8 | 0.024 | [17 empty] | Всего по позиции
127 | ФССЦ-23.7.01.04-0006 | Трубопроводы из стальных электросварных труб с гильзами для отопления и водоснабжения, наружный диаметр 133 мм, толщина стенки 4 мм | м | 2 | 103.04 |  | 206 | Прочие объекты 9,1 | 206 | [12 empty] | Трубопроводы из стальных электросварных труб с гильзами для отопления и водоснабжения, наружный диаметр 133 мм, толщина стенки 4 мм
128 | ФССЦ-23.8.03.05-0101 | Переходы стальные, номинальный диаметр 100-140 мм (применительно к Переход концентрический Ду120хДу100 Ст20) | шт | 2 | 25.3 |  | 51 | Прочие объекты 9,1 | 51 | [12 empty] | Переходы стальные, номинальный диаметр 100-140 мм (применительно к Переход концентрический Ду120хДу100 Ст20)
129 | ФССЦ-23.8.04.12-0059 | Тройники переходные, номинальное давление до 16 МПа, номинальный диаметр 125х100 мм, наружный диаметр и толщина стенки 133х6-108х5 мм (применительно к Тройник Ду120хДу100хДу120) | шт | 2 | 294.68 |  | 589 | Прочие объекты 9,1 | 589 | [12 empty] | Тройники переходные, номинальное давление до 16 МПа, номинальный диаметр 125х100 мм, наружный диаметр и толщина стенки 133х6-108х5 мм (применительно к Тройник Ду120хДу100хДу120)
130 | ФЕР16-02-005-05 Приказ от 30.01.2024 № 55/пр прил.5 табл.1 п.2 | Прокладка трубопроводов отопления и водоснабжения из стальных электросварных труб диаметром: 100 мм (Приказ от 30.01.2024 № 55/пр прил.5 табл.1 п.2 Производство работ осуществляется на территории действующего предприятия с наличием в зоне производства работ одного или нескольких из следующих факторов: - разветвленной сети транспортных и инженерных коммуникаций; - стесненных условий для складирования материалов; - действующего технологического оборудования; - движения технологического транспорта ОЗП=1,15; ЭМ=1,15 к расх.; ЗПМ=1,15; ТЗ=1,15; ТЗМ=1,15) | 100 м | 0.124 | 950.3 |  |  | Прочие объекты |  | 0.25 | [11 empty] | Прокладка трубопроводов отопления и водоснабжения из стальных электросварных труб диаметром: 100 мм (Приказ от 30.01.2024 № 55/пр прил.5 табл.1 п.2 Производство работ осуществляется на территории действующего предприятия с наличием в зоне производства работ одного или нескольких из следующих факторов: - разветвленной сети транспортных и инженерных коммуникаций; - стесненных условий для складирования материалов; - действующего технологического оборудования; - движения технологического транспорта ОЗП=1,15; ЭМ=1,15 к расх.; ЗПМ=1,15; ТЗ=1,15; ТЗМ=1,15)
|  | ЗП |  |  | 707.6 | 1.15 | 100.9 | 57.33 | 100.9 | [13 empty] | ЗП
|  | ЭМ |  |  | 168.76 | 1.15 | 24.07 | 14.04 | 24.07 | [14 empty] | ЭМ
|  | в т.ч. ЗПМ |  |  | `(21,24) | 1.15 | `(3,03) | 57.33 | `(3,03) | [15 empty] | в т.ч. ЗПМ
|  | МР | 6: 73.94; 8: 9.17; 9: 9.1; 10: 9.17 | [15 empty] | МР
|  | НР от ФОТ (121) | % | 121 |  |  | 125.76 | 121 | 125.76 | [17 empty] | НР от ФОТ (121)
|  | СП от ФОТ (72) | % | 72 |  |  | 74.83 | 72 | 74.83 | [17 empty] | СП от ФОТ (72)
|  | ЗТР | 4: чел-ч; 6: 72.5; 7: 1.15; Стоим. ед. с нач., руб. 11: 10.34 | [17 empty] | ЗТР
|  | Всего по позиции | 8: 334.73; 10: 334.73 | 0.124 | [17 empty] | Всего по позиции
131 | КСР1-23.3.06.02-0029 | Трубы стальные сварные оцинкованные водогазопроводные без резьбы, обыкновенные, номинальный диаметр 100 мм, толщина стенки 4,5 мм | м | 12.4 | 124.88 |  | 1549 | Прочие объекты 9,1 | 1549 | [12 empty] | Трубы стальные сварные оцинкованные водогазопроводные без резьбы, обыкновенные, номинальный диаметр 100 мм, толщина стенки 4,5 мм
132 | КСР1-23.8.04.06-0072 | Отвод 90° с радиусом кривизны R=1,5 Ду на давление до 16 МПа, номинальный диаметр 100 мм, наружный диаметр 108 мм, толщина стенки 4 мм | шт | 4 | 64.91 |  | 260 | Прочие объекты 9,1 | 260 | [12 empty] | Отвод 90° с радиусом кривизны R=1,5 Ду на давление до 16 МПа, номинальный диаметр 100 мм, наружный диаметр 108 мм, толщина стенки 4 мм
133 | ФЕР16-02-001-06 Приказ от 30.01.2024 № 55/пр прил.5 табл.1 п.2 | Прокладка трубопроводов отопления из стальных водогазопроводных неоцинкованных труб диаметром: 50 мм (Приказ от 30.01.2024 № 55/пр прил.5 табл.1 п.2 Производство работ осуществляется на территории действующего предприятия с наличием в зоне производства работ одного или нескольких из следующих факторов: - разветвленной сети транспортных и инженерных коммуникаций; - стесненных условий для складирования материалов; - действующего технологического оборудования; - движения технологического транспорта ОЗП=1,15; ЭМ=1,15 к расх.; ЗПМ=1,15; ТЗ=1,15; ТЗМ=1,15) | 100 м | 0.103 | 480.29 |  |  | Прочие объекты |  | 0.12 | [11 empty] | Прокладка трубопроводов отопления из стальных водогазопроводных неоцинкованных труб диаметром: 50 мм (Приказ от 30.01.2024 № 55/пр прил.5 табл.1 п.2 Производство работ осуществляется на территории действующего предприятия с наличием в зоне производства работ одного или нескольких из следующих факторов: - разветвленной сети транспортных и инженерных коммуникаций; - стесненных условий для складирования материалов; - действующего технологического оборудования; - движения технологического транспорта ОЗП=1,15; ЭМ=1,15 к расх.; ЗПМ=1,15; ТЗ=1,15; ТЗМ=1,15)
|  | ЗП |  |  | 357.86 | 1.15 | 42.39 | 57.33 | 42.39 | [13 empty] | ЗП
|  | ЭМ |  |  | 73.68 | 1.15 | 8.73 | 14.04 | 8.73 | [14 empty] | ЭМ
|  | в т.ч. ЗПМ |  |  | `(11,97) | 1.15 | `(1,42) | 57.33 | `(1,42) | [15 empty] | в т.ч. ЗПМ
|  | МР | 6: 48.75; 8: 5.02; 9: 9.1; 10: 5.02 | [15 empty] | МР
|  | НР от ФОТ (121) | % | 121 |  |  | 53.01 | 121 | 53.01 | [17 empty] | НР от ФОТ (121)
|  | СП от ФОТ (72) | % | 72 |  |  | 31.54 | 72 | 31.54 | [17 empty] | СП от ФОТ (72)
|  | ЗТР | 4: чел-ч; 6: 37.2; 7: 1.15; Стоим. ед. с нач., руб. 11: 4.41 | [17 empty] | ЗТР
|  | Всего по позиции | 8: 140.69; 10: 140.69 | 0.103 | [17 empty] | Всего по позиции
134 | ФССЦ-18.2.07.01-0009 | Узлы трубопроводов укрупненные монтажные из стальных водогазопроводных оцинкованных труб диаметром 50 мм (применительно к Труба ДУ 57х3,2-9мп; Тройник Ду50хДу25хДу50-2шт; Отвод Ду50 90 гр. Ст20-7шт; Тройник равнопроходной Ду50-4шт) | м | 10.3 | 60.37 |  | 622 | Прочие объекты 9,1 | 622 | [12 empty] | Узлы трубопроводов укрупненные монтажные из стальных водогазопроводных оцинкованных труб диаметром 50 мм (применительно к Труба ДУ 57х3,2-9мп; Тройник Ду50хДу25хДу50-2шт; Отвод Ду50 90 гр. Ст20-7шт; Тройник равнопроходной Ду50-4шт)
135 | ФЕР16-02-001-04 Приказ от 30.01.2024 № 55/пр прил.5 табл.1 п.2 | Прокладка трубопроводов отопления из стальных водогазопроводных неоцинкованных труб диаметром: 32 мм (Приказ от 30.01.2024 № 55/пр прил.5 табл.1 п.2 Производство работ осуществляется на территории действующего предприятия с наличием в зоне производства работ одного или нескольких из следующих факторов: - разветвленной сети транспортных и инженерных коммуникаций; - стесненных условий для складирования материалов; - действующего технологического оборудования; - движения технологического транспорта ОЗП=1,15; ЭМ=1,15 к расх.; ЗПМ=1,15; ТЗ=1,15; ТЗМ=1,15) | 100 м | 0.066 | 353.75 |  |  | Прочие объекты |  | 0.04 | [11 empty] | Прокладка трубопроводов отопления из стальных водогазопроводных неоцинкованных труб диаметром: 32 мм (Приказ от 30.01.2024 № 55/пр прил.5 табл.1 п.2 Производство работ осуществляется на территории действующего предприятия с наличием в зоне производства работ одного или нескольких из следующих факторов: - разветвленной сети транспортных и инженерных коммуникаций; - стесненных условий для складирования материалов; - действующего технологического оборудования; - движения технологического транспорта ОЗП=1,15; ЭМ=1,15 к расх.; ЗПМ=1,15; ТЗ=1,15; ТЗМ=1,15)
|  | ЗП |  |  | 285.71 | 1.15 | 21.69 | 57.33 | 21.69 | [13 empty] | ЗП
|  | ЭМ |  |  | 39.37 | 1.15 | 2.99 | 14.04 | 2.99 | [14 empty] | ЭМ
|  | в т.ч. ЗПМ |  |  | `(6,09) | 1.15 | `(0,46) | 57.33 | `(0,46) | [15 empty] | в т.ч. ЗПМ
|  | МР | 6: 28.67; 8: 1.89; 9: 9.1; 10: 1.89 | [15 empty] | МР
|  | НР от ФОТ (121) | % | 121 |  |  | 26.8 | 121 | 26.8 | [17 empty] | НР от ФОТ (121)
|  | СП от ФОТ (72) | % | 72 |  |  | 15.95 | 72 | 15.95 | [17 empty] | СП от ФОТ (72)
|  | ЗТР | 4: чел-ч; 6: 29.7; 7: 1.15; Стоим. ед. с нач., руб. 11: 2.25 | [17 empty] | ЗТР
|  | Всего по позиции | 8: 69.32; 10: 69.32 | 0.066 | [17 empty] | Всего по позиции
136 | ФССЦ-18.2.07.01-0007 | Узлы трубопроводов укрупненные монтажные из стальных водогазопроводных оцинкованных труб диаметром 32 мм (применительно к Труба ДУ 34х3,2 -6мп; Отвод Ду25 90 гр. Ст20-6шт) | м | 6.6 | 42.85 |  | 283 | Прочие объекты 9,1 | 283 | [12 empty] | Узлы трубопроводов укрупненные монтажные из стальных водогазопроводных оцинкованных труб диаметром 32 мм (применительно к Труба ДУ 34х3,2 -6мп; Отвод Ду25 90 гр. Ст20-6шт)
137 | ФЕР13-03-002-04 Приказ от 30.01.2024 № 55/пр прил.5 табл.1 п.2 | Огрунтовка металлических поверхностей за один раз: грунтовкой ГФ-021 (Приказ от 30.01.2024 № 55/пр прил.5 табл.1 п.2 Производство работ осуществляется на территории действующего предприятия с наличием в зоне производства работ одного или нескольких из следующих факторов: - разветвленной сети транспортных и инженерных коммуникаций; - стесненных условий для складирования материалов; - действующего технологического оборудования; - движения технологического транспорта ОЗП=1,15; ЭМ=1,15 к расх.; ЗПМ=1,15; ТЗ=1,15; ТЗМ=1,15) | 4: 100 м2; 5: 0.07; 6: 217.81; 9: Прочие объекты | [11 empty] | Огрунтовка металлических поверхностей за один раз: грунтовкой ГФ-021 (Приказ от 30.01.2024 № 55/пр прил.5 табл.1 п.2 Производство работ осуществляется на территории действующего предприятия с наличием в зоне производства работ одного или нескольких из следующих факторов: - разветвленной сети транспортных и инженерных коммуникаций; - стесненных условий для складирования материалов; - действующего технологического оборудования; - движения технологического транспорта ОЗП=1,15; ЭМ=1,15 к расх.; ЗПМ=1,15; ТЗ=1,15; ТЗМ=1,15)
|  | ЗП |  |  | 56.55 | 1.15 | 4.55 | 57.33 | 4.55 | [13 empty] | ЗП
|  | ЭМ |  |  | 9.22 | 1.15 | 0.74 | 14.04 | 0.74 | [14 empty] | ЭМ
|  | в т.ч. ЗПМ |  |  | `(0,22) | 1.15 | `(0,02) | 57.33 | `(0,02) | [15 empty] | в т.ч. ЗПМ
|  | МР | 6: 152.04; 8: 10.64; 9: 9.1; 10: 10.64 | [15 empty] | МР
|  | НР от ФОТ (94) | % | 94 |  |  | 4.3 | 94 | 4.3 | [17 empty] | НР от ФОТ (94)
|  | СП от ФОТ (51) | % | 51 |  |  | 2.33 | 51 | 2.33 | [17 empty] | СП от ФОТ (51)
|  | ЗТР | 4: чел-ч; 6: 5.31; 7: 1.15; Стоим. ед. с нач., руб. 11: 0.43 | [17 empty] | ЗТР
|  | Всего по позиции | 8: 22.56; 10: 22.56 | 0.07 | [17 empty] | Всего по позиции
138 | ФЕР13-03-004-26 Приказ от 30.01.2024 № 55/пр прил.5 табл.1 п.2 | Окраска металлических огрунтованных поверхностей: эмалью ПФ-115 (Приказ от 30.01.2024 № 55/пр прил.5 табл.1 п.2 Производство работ осуществляется на территории действующего предприятия с наличием в зоне производства работ одного или нескольких из следующих факторов: - разветвленной сети транспортных и инженерных коммуникаций; - стесненных условий для складирования материалов; - действующего технологического оборудования; - движения технологического транспорта ОЗП=1,15; ЭМ=1,15 к расх.; ЗПМ=1,15; ТЗ=1,15; ТЗМ=1,15) ( за 2 раза ПЗ=2 (ОЗП=2; ЭМ=2 к расх.; ЗПМ=2; МАТ=2 к расх.; ТЗ=2; ТЗМ=2)) | 4: 100 м2; 5: 0.07; 6: 163.49; 9: Прочие объекты | [11 empty] | Окраска металлических огрунтованных поверхностей: эмалью ПФ-115 (Приказ от 30.01.2024 № 55/пр прил.5 табл.1 п.2 Производство работ осуществляется на территории действующего предприятия с наличием в зоне производства работ одного или нескольких из следующих факторов: - разветвленной сети транспортных и инженерных коммуникаций; - стесненных условий для складирования материалов; - действующего технологического оборудования; - движения технологического транспорта ОЗП=1,15; ЭМ=1,15 к расх.; ЗПМ=1,15; ТЗ=1,15; ТЗМ=1,15) ( за 2 раза ПЗ=2 (ОЗП=2; ЭМ=2 к расх.; ЗПМ=2; МАТ=2 к расх.; ТЗ=2; ТЗМ=2))
|  | ЗП |  |  | 19.32 | 1,15*2 | 3.11 | 57.33 | 3.11 | [13 empty] | ЗП
|  | ЭМ |  |  | 6.01 | 1,15*2 | 0.97 | 14.04 | 0.97 | [14 empty] | ЭМ
|  | в т.ч. ЗПМ |  |  | `(0,22) | 1,15*2 | `(0,04) | 57.33 | `(0,04) | [15 empty] | в т.ч. ЗПМ
|  | МР |  |  | 138.16 | 2 | 19.34 | 9.1 | 19.34 | [16 empty] | МР
|  | НР от ФОТ (94) | % | 94 |  |  | 2.96 | 94 | 2.96 | [17 empty] | НР от ФОТ (94)
|  | СП от ФОТ (51) | % | 51 |  |  | 1.61 | 51 | 1.61 | [17 empty] | СП от ФОТ (51)
|  | ЗТР | 4: чел-ч; 6: 2.13; 7: 1,15*2; Стоим. ед. с нач., руб. 11: 0.34 | [17 empty] | ЗТР
|  | Всего по позиции | 8: 27.99; 10: 27.99 | 0.07 | [17 empty] | Всего по позиции
Теплоснабжение приточной установки Т1/Т2 | [20 empty] | Теплоснабжение приточной установки Т1/Т2
139 | ФЕР16-02-005-05 Приказ от 30.01.2024 № 55/пр прил.5 табл.1 п.2 | Прокладка трубопроводов отопления и водоснабжения из стальных электросварных труб диаметром: 100 мм (Приказ от 30.01.2024 № 55/пр прил.5 табл.1 п.2 Производство работ осуществляется на территории действующего предприятия с наличием в зоне производства работ одного или нескольких из следующих факторов: - разветвленной сети транспортных и инженерных коммуникаций; - стесненных условий для складирования материалов; - действующего технологического оборудования; - движения технологического транспорта ОЗП=1,15; ЭМ=1,15 к расх.; ЗПМ=1,15; ТЗ=1,15; ТЗМ=1,15) | 100 м | 0.872 | 950.3 |  |  | Прочие объекты |  | 1.77 | [11 empty] | Прокладка трубопроводов отопления и водоснабжения из стальных электросварных труб диаметром: 100 мм (Приказ от 30.01.2024 № 55/пр прил.5 табл.1 п.2 Производство работ осуществляется на территории действующего предприятия с наличием в зоне производства работ одного или нескольких из следующих факторов: - разветвленной сети транспортных и инженерных коммуникаций; - стесненных условий для складирования материалов; - действующего технологического оборудования; - движения технологического транспорта ОЗП=1,15; ЭМ=1,15 к расх.; ЗПМ=1,15; ТЗ=1,15; ТЗМ=1,15)
|  | ЗП |  |  | 707.6 | 1.15 | 709.58 | 57.33 | 709.58 | [13 empty] | ЗП
|  | ЭМ |  |  | 168.76 | 1.15 | 169.23 | 14.04 | 169.23 | [14 empty] | ЭМ
|  | в т.ч. ЗПМ |  |  | `(21,24) | 1.15 | `(21,30) | 57.33 | `(21,30) | [15 empty] | в т.ч. ЗПМ
|  | МР | 6: 73.94; 8: 64.48; 9: 9.1; 10: 64.48 | [15 empty] | МР
|  | НР от ФОТ (121) | % | 121 |  |  | 884.36 | 121 | 884.36 | [17 empty] | НР от ФОТ (121)
|  | СП от ФОТ (72) | % | 72 |  |  | 526.23 | 72 | 526.23 | [17 empty] | СП от ФОТ (72)
|  | ЗТР | 4: чел-ч; 6: 72.5; 7: 1.15; Стоим. ед. с нач., руб. 11: 72.7 | [17 empty] | ЗТР
|  | Всего по позиции | 8: 2353.88; 10: 2353.88 | 0.872 | [17 empty] | Всего по позиции
140 | КСР1-23.3.06.02-0029 | Трубы стальные сварные оцинкованные водогазопроводные без резьбы, обыкновенные, номинальный диаметр 100 мм, толщина стенки 4,5 мм | м | 83 | 124.88 |  | 10365 | Прочие объекты 9,1 | 10365 | [12 empty] | Трубы стальные сварные оцинкованные водогазопроводные без резьбы, обыкновенные, номинальный диаметр 100 мм, толщина стенки 4,5 мм
141 | КСР1-23.8.04.06-0072 | Отвод 90° с радиусом кривизны R=1,5 Ду на давление до 16 МПа, номинальный диаметр 100 мм, наружный диаметр 108 мм, толщина стенки 4 мм | шт | 40 | 64.91 |  | 2596 | Прочие объекты 9,1 | 2596 | [12 empty] | Отвод 90° с радиусом кривизны R=1,5 Ду на давление до 16 МПа, номинальный диаметр 100 мм, наружный диаметр 108 мм, толщина стенки 4 мм
142 | ФССЦ-23.8.04.12-0121 | Тройники равнопроходные, номинальное давление до 16 МПа, номинальный диаметр 100 мм, наружный диаметр и толщина стенки 108х4,0 мм | шт | 2 | 152.24 |  | 304 | Прочие объекты 9,1 | 304 | [12 empty] | Тройники равнопроходные, номинальное давление до 16 МПа, номинальный диаметр 100 мм, наружный диаметр и толщина стенки 108х4,0 мм
143 | ФЕР16-02-001-04 Приказ от 30.01.2024 № 55/пр прил.5 табл.1 п.2 | Прокладка трубопроводов отопления из стальных водогазопроводных неоцинкованных труб диаметром: 32 мм (Приказ от 30.01.2024 № 55/пр прил.5 табл.1 п.2 Производство работ осуществляется на территории действующего предприятия с наличием в зоне производства работ одного или нескольких из следующих факторов: - разветвленной сети транспортных и инженерных коммуникаций; - стесненных условий для складирования материалов; - действующего технологического оборудования; - движения технологического транспорта ОЗП=1,15; ЭМ=1,15 к расх.; ЗПМ=1,15; ТЗ=1,15; ТЗМ=1,15) | 100 м | 0.01 | 353.75 |  |  | Прочие объекты |  | 0.01 | [11 empty] | Прокладка трубопроводов отопления из стальных водогазопроводных неоцинкованных труб диаметром: 32 мм (Приказ от 30.01.2024 № 55/пр прил.5 табл.1 п.2 Производство работ осуществляется на территории действующего предприятия с наличием в зоне производства работ одного или нескольких из следующих факторов: - разветвленной сети транспортных и инженерных коммуникаций; - стесненных условий для складирования материалов; - действующего технологического оборудования; - движения технологического транспорта ОЗП=1,15; ЭМ=1,15 к расх.; ЗПМ=1,15; ТЗ=1,15; ТЗМ=1,15)
|  | ЗП |  |  | 285.71 | 1.15 | 3.29 | 57.33 | 3.29 | [13 empty] | ЗП
|  | ЭМ |  |  | 39.37 | 1.15 | 0.45 | 14.04 | 0.45 | [14 empty] | ЭМ
|  | в т.ч. ЗПМ |  |  | `(6,09) | 1.15 | `(0,07) | 57.33 | `(0,07) | [15 empty] | в т.ч. ЗПМ
|  | МР | 6: 28.67; 8: 0.29; 9: 9.1; 10: 0.29 | [15 empty] | МР
|  | НР от ФОТ (121) | % | 121 |  |  | 4.07 | 121 | 4.07 | [17 empty] | НР от ФОТ (121)
|  | СП от ФОТ (72) | % | 72 |  |  | 2.42 | 72 | 2.42 | [17 empty] | СП от ФОТ (72)
|  | ЗТР | 4: чел-ч; 6: 29.7; 7: 1.15; Стоим. ед. с нач., руб. 11: 0.34 | [17 empty] | ЗТР
|  | Всего по позиции | 8: 10.52; 10: 10.52 | 0.01 | [17 empty] | Всего по позиции
144 | ФССЦ-23.5.02.02-0027 | Трубы стальные электросварные прямошовные со снятой фаской из стали марок БСт2кп-БСт4кп и БСт2пс-БСт4пс, наружный диаметр 32 мм, толщина стенки 3 мм | м | 1 | 14.64 |  | 15 | Прочие объекты 9,1 | 15 | [12 empty] | Трубы стальные электросварные прямошовные со снятой фаской из стали марок БСт2кп-БСт4кп и БСт2пс-БСт4пс, наружный диаметр 32 мм, толщина стенки 3 мм
145 | ФЕР16-02-007-01 Приказ от 30.01.2024 № 55/пр прил.5 табл.1 п.2 | Установка фланцевых соединений на стальных трубопроводах диаметром: 50 мм (Приказ от 30.01.2024 № 55/пр прил.5 табл.1 п.2 Производство работ осуществляется на территории действующего предприятия с наличием в зоне производства работ одного или нескольких из следующих факторов: - разветвленной сети транспортных и инженерных коммуникаций; - стесненных условий для складирования материалов; - действующего технологического оборудования; - движения технологического транспорта ОЗП=1,15; ЭМ=1,15 к расх.; ЗПМ=1,15; ТЗ=1,15; ТЗМ=1,15) | соединение | 3 | 27.83 |  |  | Прочие объекты |  | 0.03 | [11 empty] | Установка фланцевых соединений на стальных трубопроводах диаметром: 50 мм (Приказ от 30.01.2024 № 55/пр прил.5 табл.1 п.2 Производство работ осуществляется на территории действующего предприятия с наличием в зоне производства работ одного или нескольких из следующих факторов: - разветвленной сети транспортных и инженерных коммуникаций; - стесненных условий для складирования материалов; - действующего технологического оборудования; - движения технологического транспорта ОЗП=1,15; ЭМ=1,15 к расх.; ЗПМ=1,15; ТЗ=1,15; ТЗМ=1,15)
|  | ЗП |  |  | 9.52 | 1.15 | 32.84 | 57.33 | 32.84 | [13 empty] | ЗП
|  | ЭМ |  |  | 4.22 | 1.15 | 14.56 | 14.04 | 14.56 | [14 empty] | ЭМ
|  | в т.ч. ЗПМ |  |  | `(0,12) | 1.15 | `(0,41) | 57.33 | `(0,41) | [15 empty] | в т.ч. ЗПМ
|  | МР | 6: 14.09; 8: 42.27; 9: 9.1; 10: 42.27 | [15 empty] | МР
|  | НР от ФОТ (121) | % | 121 |  |  | 40.23 | 121 | 40.23 | [17 empty] | НР от ФОТ (121)
|  | СП от ФОТ (72) | % | 72 |  |  | 23.94 | 72 | 23.94 | [17 empty] | СП от ФОТ (72)
|  | ЗТР | 4: чел-ч; 6: 0.96; 7: 1.15; Стоим. ед. с нач., руб. 11: 3.31 | [17 empty] | ЗТР
|  | Всего по позиции | 8: 153.84; 10: 153.84 | 3 | [17 empty] | Всего по позиции
146 | ФССЦ-23.8.03.11-0675 | Фланцы стальные плоские приварные из стали ВСт3сп2, ВСт3сп3, номинальное давление 1,6 МПа, номинальный диаметр 32 мм | компл | 3 | 21.47 |  | 64 | Прочие объекты 9,1 | 64 | [12 empty] | Фланцы стальные плоские приварные из стали ВСт3сп2, ВСт3сп3, номинальное давление 1,6 МПа, номинальный диаметр 32 мм
147 | ФЕР26-01-001-01 Приказ от 30.01.2024 № 55/пр прил.5 табл.1 п.2 | Изоляция трубопроводов конструкциями теплоизоляционными комплектными на основе цилиндров минераловатных на синтетическом связующем (Приказ от 30.01.2024 № 55/пр прил.5 табл.1 п.2 Производство работ осуществляется на территории действующего предприятия с наличием в зоне производства работ одного или нескольких из следующих факторов: - разветвленной сети транспортных и инженерных коммуникаций; - стесненных условий для складирования материалов; - действующего технологического оборудования; - движения технологического транспорта ОЗП=1,15; ЭМ=1,15 к расх.; ЗПМ=1,15; ТЗ=1,15; ТЗМ=1,15) | м3 | 2.059 | 763.22 |  |  | Прочие объекты |  | 1.63 | [11 empty] | Изоляция трубопроводов конструкциями теплоизоляционными комплектными на основе цилиндров минераловатных на синтетическом связующем (Приказ от 30.01.2024 № 55/пр прил.5 табл.1 п.2 Производство работ осуществляется на территории действующего предприятия с наличием в зоне производства работ одного или нескольких из следующих факторов: - разветвленной сети транспортных и инженерных коммуникаций; - стесненных условий для складирования материалов; - действующего технологического оборудования; - движения технологического транспорта ОЗП=1,15; ЭМ=1,15 к расх.; ЗПМ=1,15; ТЗ=1,15; ТЗМ=1,15)
|  | ЗП |  |  | 349.21 | 1.15 | 826.88 | 57.33 | 826.88 | [13 empty] | ЗП
|  | ЭМ |  |  | 45.34 | 1.15 | 107.36 | 14.04 | 107.36 | [14 empty] | ЭМ
|  | в т.ч. ЗПМ |  |  | `(8,00) | 1.15 | `(18,94) | 57.33 | `(18,94) | [15 empty] | в т.ч. ЗПМ
|  | МР | 6: 368.67; 8: 759.09; 9: 9.1; 10: 759.09 | [15 empty] | МР
|  | НР от ФОТ (97) | % | 97 |  |  | 820.45 | 97 | 820.45 | [17 empty] | НР от ФОТ (97)
|  | СП от ФОТ (55) | % | 55 |  |  | 465.2 | 55 | 465.2 | [17 empty] | СП от ФОТ (55)
|  | ЗТР | 4: чел-ч; 6: 36.3; 7: 1.15; Стоим. ед. с нач., руб. 11: 85.95 | [17 empty] | ЗТР
|  | Всего по позиции | 8: 2978.98; 10: 2978.98 | 2.059 | [17 empty] | Всего по позиции
148 | КСР1-12.2.08.02-0181 | Цилиндры теплоизоляционные из минеральной ваты на синтетическом связующем, марка 100, диаметр 108 мм, толщина 50 мм | м | 83 | 68.18 |  | 5659 | Прочие объекты 9,1 | 5659 | [12 empty] | Цилиндры теплоизоляционные из минеральной ваты на синтетическом связующем, марка 100, диаметр 108 мм, толщина 50 мм
149 | ФЕР26-01-049-02 Приказ от 30.01.2024 № 55/пр прил.5 табл.1 п.2 | Покрытие поверхности изоляции трубопроводов: сталью оцинкованной (Приказ от 30.01.2024 № 55/пр прил.5 табл.1 п.2 Производство работ осуществляется на территории действующего предприятия с наличием в зоне производства работ одного или нескольких из следующих факторов: - разветвленной сети транспортных и инженерных коммуникаций; - стесненных условий для складирования материалов; - действующего технологического оборудования; - движения технологического транспорта ОЗП=1,15; ЭМ=1,15 к расх.; ЗПМ=1,15; ТЗ=1,15; ТЗМ=1,15) | 100 м2 | 0.54 | 2999.08 |  |  | Прочие объекты |  | 0.67 | [11 empty] | Покрытие поверхности изоляции трубопроводов: сталью оцинкованной (Приказ от 30.01.2024 № 55/пр прил.5 табл.1 п.2 Производство работ осуществляется на территории действующего предприятия с наличием в зоне производства работ одного или нескольких из следующих факторов: - разветвленной сети транспортных и инженерных коммуникаций; - стесненных условий для складирования материалов; - действующего технологического оборудования; - движения технологического транспорта ОЗП=1,15; ЭМ=1,15 к расх.; ЗПМ=1,15; ТЗ=1,15; ТЗМ=1,15)
|  | ЗП |  |  | 1449.56 | 1.15 | 900.18 | 57.33 | 900.18 | [13 empty] | ЗП
|  | ЭМ |  |  | 929.64 | 1.15 | 577.31 | 14.04 | 577.31 | [14 empty] | ЭМ
|  | в т.ч. ЗПМ |  |  | `(12,53) | 1.15 | `(7,78) | 57.33 | `(7,78) | [15 empty] | в т.ч. ЗПМ
|  | МР | 6: 619.88; 8: 334.74; 9: 9.1; 10: 334.74 | [15 empty] | МР
|  | НР от ФОТ (97) | % | 97 |  |  | 880.72 | 97 | 880.72 | [17 empty] | НР от ФОТ (97)
|  | СП от ФОТ (55) | % | 55 |  |  | 499.38 | 55 | 499.38 | [17 empty] | СП от ФОТ (55)
|  | ЗТР | 4: чел-ч; 6: 148.52; 7: 1.15; Стоим. ед. с нач., руб. 11: 92.23 | [17 empty] | ЗТР
|  | Всего по позиции | 8: 3192.33; 10: 3192.33 | 0.54 | [17 empty] | Всего по позиции
150 | КСР1-08.3.05.05-0051 | Сталь листовая оцинкованная, толщина 0,5 мм | т | 0.26517 | 10633.2 |  | 2820 | Прочие объекты 9,1 | 2820 | [12 empty] | Сталь листовая оцинкованная, толщина 0,5 мм
151 | ФЕР13-03-002-04 Приказ от 30.01.2024 № 55/пр прил.5 табл.1 п.2 | Огрунтовка металлических поверхностей за один раз: грунтовкой ГФ-021 (Приказ от 30.01.2024 № 55/пр прил.5 табл.1 п.2 Производство работ осуществляется на территории действующего предприятия с наличием в зоне производства работ одного или нескольких из следующих факторов: - разветвленной сети транспортных и инженерных коммуникаций; - стесненных условий для складирования материалов; - действующего технологического оборудования; - движения технологического транспорта ОЗП=1,15; ЭМ=1,15 к расх.; ЗПМ=1,15; ТЗ=1,15; ТЗМ=1,15) | 100 м2 | 0.26 | 217.81 |  |  | Прочие объекты |  | 0.01 | [11 empty] | Огрунтовка металлических поверхностей за один раз: грунтовкой ГФ-021 (Приказ от 30.01.2024 № 55/пр прил.5 табл.1 п.2 Производство работ осуществляется на территории действующего предприятия с наличием в зоне производства работ одного или нескольких из следующих факторов: - разветвленной сети транспортных и инженерных коммуникаций; - стесненных условий для складирования материалов; - действующего технологического оборудования; - движения технологического транспорта ОЗП=1,15; ЭМ=1,15 к расх.; ЗПМ=1,15; ТЗ=1,15; ТЗМ=1,15)
|  | ЗП |  |  | 56.55 | 1.15 | 16.91 | 57.33 | 16.91 | [13 empty] | ЗП
|  | ЭМ |  |  | 9.22 | 1.15 | 2.76 | 14.04 | 2.76 | [14 empty] | ЭМ
|  | в т.ч. ЗПМ |  |  | `(0,22) | 1.15 | `(0,07) | 57.33 | `(0,07) | [15 empty] | в т.ч. ЗПМ
|  | МР | 6: 152.04; 8: 39.53; 9: 9.1; 10: 39.53 | [15 empty] | МР
|  | НР от ФОТ (94) | % | 94 |  |  | 15.96 | 94 | 15.96 | [17 empty] | НР от ФОТ (94)
|  | СП от ФОТ (51) | % | 51 |  |  | 8.66 | 51 | 8.66 | [17 empty] | СП от ФОТ (51)
|  | ЗТР | 4: чел-ч; 6: 5.31; 7: 1.15; Стоим. ед. с нач., руб. 11: 1.59 | [17 empty] | ЗТР
|  | Всего по позиции | 8: 83.82; 10: 83.82 | 0.26 | [17 empty] | Всего по позиции
152 | ФЕР13-03-004-26 Приказ от 30.01.2024 № 55/пр прил.5 табл.1 п.2 | Окраска металлических огрунтованных поверхностей: эмалью ПФ-115 (Приказ от 30.01.2024 № 55/пр прил.5 табл.1 п.2 Производство работ осуществляется на территории действующего предприятия с наличием в зоне производства работ одного или нескольких из следующих факторов: - разветвленной сети транспортных и инженерных коммуникаций; - стесненных условий для складирования материалов; - действующего технологического оборудования; - движения технологического транспорта ОЗП=1,15; ЭМ=1,15 к расх.; ЗПМ=1,15; ТЗ=1,15; ТЗМ=1,15) ( за 2 раза ПЗ=2 (ОЗП=2; ЭМ=2 к расх.; ЗПМ=2; МАТ=2 к расх.; ТЗ=2; ТЗМ=2)) | 100 м2 | 0.26 | 163.49 |  |  | Прочие объекты |  | 0.01 | [11 empty] | Окраска металлических огрунтованных поверхностей: эмалью ПФ-115 (Приказ от 30.01.2024 № 55/пр прил.5 табл.1 п.2 Производство работ осуществляется на территории действующего предприятия с наличием в зоне производства работ одного или нескольких из следующих факторов: - разветвленной сети транспортных и инженерных коммуникаций; - стесненных условий для складирования материалов; - действующего технологического оборудования; - движения технологического транспорта ОЗП=1,15; ЭМ=1,15 к расх.; ЗПМ=1,15; ТЗ=1,15; ТЗМ=1,15) ( за 2 раза ПЗ=2 (ОЗП=2; ЭМ=2 к расх.; ЗПМ=2; МАТ=2 к расх.; ТЗ=2; ТЗМ=2))
|  | ЗП |  |  | 19.32 | 1,15*2 | 11.55 | 57.33 | 11.55 | [13 empty] | ЗП
|  | ЭМ |  |  | 6.01 | 1,15*2 | 3.59 | 14.04 | 3.59 | [14 empty] | ЭМ
|  | в т.ч. ЗПМ |  |  | `(0,22) | 1,15*2 | `(0,13) | 57.33 | `(0,13) | [15 empty] | в т.ч. ЗПМ
|  | МР |  |  | 138.16 | 2 | 71.84 | 9.1 | 71.84 | [16 empty] | МР
|  | НР от ФОТ (94) | % | 94 |  |  | 10.98 | 94 | 10.98 | [17 empty] | НР от ФОТ (94)
|  | СП от ФОТ (51) | % | 51 |  |  | 5.96 | 51 | 5.96 | [17 empty] | СП от ФОТ (51)
|  | ЗТР | 4: чел-ч; 6: 2.13; 7: 1,15*2; Стоим. ед. с нач., руб. 11: 1.27 | [17 empty] | ЗТР
|  | Всего по позиции | 8: 103.92; 10: 103.92 | 0.26 | [17 empty] | Всего по позиции
Раздел 3. Опоры и крепления | [19 empty] | Раздел 3. Опоры и крепления
153 | ФССЦ-07.2.07.11-0003 | Опоры скользящие и катковые, крепежные детали, хомуты | т | 2.6056 | 11498 |  | 29959 | Прочие объекты 9,1 | 29959 | [12 empty] | Опоры скользящие и катковые, крепежные детали, хомуты
154 | Конъюнктурный анализ | Монтажная струбцина | шт | 116 | 46.15 |  | 5353 | Прочие объекты 9,1 | 5353 | [12 empty] | Монтажная струбцина
155 | КСР1-20.2.03.03-1067 | Консоль кабельная горячеоцинкованная, ширина основания 40 мм, длина основания 125 мм, толщина основания полки 5,0 мм, длина полки 730 мм, рабочая длина полки 700 мм, толщина полки 2,5 мм (применительно к: Укосина для консолей, с комплектом крепления и деталей) | шт | 15 | 103.27 |  | 1549 | Прочие объекты 9,1 | 1549 | [12 empty] | Консоль кабельная горячеоцинкованная, ширина основания 40 мм, длина основания 125 мм, толщина основания полки 5,0 мм, длина полки 730 мм, рабочая длина полки 700 мм, толщина полки 2,5 мм (применительно к: Укосина для консолей, с комплектом крепления и деталей)
156 | КСР1-01.7.15.12-0056 | Шпильки стальные оцинкованные резьбовые, диаметр резьбы М20, длина 1100-2000 мм | т | 0.25564 | 18728.26 |  | 4788 | Прочие объекты 9,1 | 4788 | [12 empty] | Шпильки стальные оцинкованные резьбовые, диаметр резьбы М20, длина 1100-2000 мм
157 | ФССЦ-01.7.15.05-0023 | Гайки шестигранные оцинкованные, диаметр резьбы 10 мм | кг | 9.024 | 23.43 |  | 211 | Прочие объекты 9,1 | 211 | [12 empty] | Гайки шестигранные оцинкованные, диаметр резьбы 10 мм
158 | ФССЦ-01.7.15.11-0045 | Шайбы оцинкованные, диаметр 10 мм | кг | 6.3952 | 28.17 |  | 180 | Прочие объекты 9,1 | 180 | [12 empty] | Шайбы оцинкованные, диаметр 10 мм
159 | ФССЦ-23.1.02.06-0015 | Хомут металлический с шурупом для крепления трубопроводов диаметром: 48-53 мм | 10 шт | 0.2 | 37.43 |  | 7 | Прочие объекты 9,1 | 7 | [12 empty] | Хомут металлический с шурупом для крепления трубопроводов диаметром: 48-53 мм
160 | ФССЦ-23.1.02.06-0019 | Хомут металлический с шурупом для крепления трубопроводов диаметром: 108-116 мм | 10 шт | 1.4 | 97.59 |  | 137 | Прочие объекты 9,1 | 137 | [12 empty] | Хомут металлический с шурупом для крепления трубопроводов диаметром: 108-116 мм
161 | ФЕР20-01-001-08 Приказ от 30.01.2024 № 55/пр прил.5 табл.1 п.2 ОП п.1.20.19 | Прокладка воздуховодов из листовой, оцинкованной стали и алюминия класса Н (нормальные) толщиной: 0,7 мм, диаметром до 800 мм (Приказ от 30.01.2024 № 55/пр прил.5 табл.1 п.2 Производство работ осуществляется на территории действующего предприятия с наличием в зоне производства работ одного или нескольких из следующих факторов: - разветвленной сети транспортных и инженерных коммуникаций; - стесненных условий для складирования материалов; - действующего технологического оборудования; - движения технологического транспорта ОЗП=1,15; ЭМ=1,15 к расх.; ЗПМ=1,15; ТЗ=1,15; ТЗМ=1,15) (ОП п.1.20.19 Индивидуальные испытания систем вентиляции и кондиционирования воздуха - 5% ОЗП=1,05; ЭМ=1,05 к расх.; ЗПМ=1,05; ТЗ=1,05; ТЗМ=1,05) 1 080,63 = 1 309,45 - 9,91 x 23,09 | 100 м2 | 0.10048 | 1080.63 |  |  | Прочие объекты |  | 0.09 | [11 empty] | Прокладка воздуховодов из листовой, оцинкованной стали и алюминия класса Н (нормальные) толщиной: 0,7 мм, диаметром до 800 мм (Приказ от 30.01.2024 № 55/пр прил.5 табл.1 п.2 Производство работ осуществляется на территории действующего предприятия с наличием в зоне производства работ одного или нескольких из следующих факторов: - разветвленной сети транспортных и инженерных коммуникаций; - стесненных условий для складирования материалов; - действующего технологического оборудования; - движения технологического транспорта ОЗП=1,15; ЭМ=1,15 к расх.; ЗПМ=1,15; ТЗ=1,15; ТЗМ=1,15) (ОП п.1.20.19 Индивидуальные испытания систем вентиляции и кондиционирования воздуха - 5% ОЗП=1,05; ЭМ=1,05 к расх.; ЗПМ=1,05; ТЗ=1,05; ТЗМ=1,05) 1 080,63 = 1 309,45 - 9,91 x 23,09
|  | ЗП |  |  | 802.33 | 1,15*1,05 | 97.35 | 57.33 | 97.35 | [13 empty] | ЗП
|  | ЭМ |  |  | 127.19 | 1,15*1,05 | 15.43 | 14.04 | 15.43 | [14 empty] | ЭМ
|  | в т.ч. ЗПМ |  |  | `(9,68) | 1,15*1,05 | `(1,17) | 57.33 | `(1,17) | [15 empty] | в т.ч. ЗПМ
|  | МР | 6: 379.93; 8: 15.18; 9: 9.1; 10: 15.18 | [15 empty] | МР
|  | НР от ФОТ (121) | % | 121 |  |  | 119.21 | 121 | 119.21 | [17 empty] | НР от ФОТ (121)
|  | СП от ФОТ (72) | % | 72 |  |  | 70.93 | 72 | 70.93 | [17 empty] | СП от ФОТ (72)
|  | ЗТР | 4: чел-ч; 6: 91.8; 7: 1,15*1,05; Стоим. ед. с нач., руб. 11: 11.14 | [17 empty] | ЗТР
|  | Всего по позиции | 8: 318.1; 10: 318.1 | 0.10048 | [17 empty] | Всего по позиции
162 | КСР1-01.7.19.04-0031 | Прокладки резиновые (пластина техническая прессованная) | кг | 0.99576 | 16.29 |  | 16 | Прочие объекты 9,1 | 16 | [12 empty] | Прокладки резиновые (пластина техническая прессованная)
163 | КСР1-19.1.01.03-0082 | Воздуховоды из оцинкованной стали, прямой участок, толщина 1,0 мм, диаметр до 1000 мм | м2 | 10.048 | 132.16 |  | 1328 | Прочие объекты 9,1 | 1328 | [12 empty] | Воздуховоды из оцинкованной стали, прямой участок, толщина 1,0 мм, диаметр до 1000 мм
164 | Конъюнктурный анализ | Анкер М10х150 | шт | 128 | 2.28 |  | 292 | Прочие объекты 9,1 | 292 | [12 empty] | Анкер М10х150
Прочее | [20 empty] | Прочее
165 | ФЕРм08-02-155-01 Приказ от 30.01.2024 № 55/пр прил.5 табл.1 п.2 | Герметизация проходов при вводе кабелей во взрывоопасные помещения уплотнительной массой (Приказ от 30.01.2024 № 55/пр прил.5 табл.1 п.2 Производство работ осуществляется на территории действующего предприятия с наличием в зоне производства работ одного или нескольких из следующих факторов: - разветвленной сети транспортных и инженерных коммуникаций; - стесненных условий для складирования материалов; - действующего технологического оборудования; - движения технологического транспорта ОЗП=1,15; ЭМ=1,15 к расх.; ЗПМ=1,15; ТЗ=1,15; ТЗМ=1,15) | 4: шт; 5: 1.5; 6: 18.64; 9: Прочие объекты | [11 empty] | Герметизация проходов при вводе кабелей во взрывоопасные помещения уплотнительной массой (Приказ от 30.01.2024 № 55/пр прил.5 табл.1 п.2 Производство работ осуществляется на территории действующего предприятия с наличием в зоне производства работ одного или нескольких из следующих факторов: - разветвленной сети транспортных и инженерных коммуникаций; - стесненных условий для складирования материалов; - действующего технологического оборудования; - движения технологического транспорта ОЗП=1,15; ЭМ=1,15 к расх.; ЗПМ=1,15; ТЗ=1,15; ТЗМ=1,15)
|  | ЗП |  |  | 3.57 | 1.15 | 6.16 | 57.33 | 6.16 | [13 empty] | ЗП
|  | ЭМ | 7: 1.15; 9: 14.04 | [13 empty] | ЭМ
|  | в т.ч. ЗПМ | 7: 1.15; 9: 57.33 | [14 empty] | в т.ч. ЗПМ
|  | МР | 6: 15.07; 8: 22.61; 9: 9.1; 10: 22.61 | [15 empty] | МР
|  | НР от ФОТ (97) | % | 97 |  |  | 5.98 | 97 | 5.98 | [17 empty] | НР от ФОТ (97)
|  | СП от ФОТ (51) | % | 51 |  |  | 3.14 | 51 | 3.14 | [17 empty] | СП от ФОТ (51)
|  | ЗТР | 4: чел-ч; 6: 0.38; 7: 1.15; Стоим. ед. с нач., руб. 11: 0.66 | [17 empty] | ЗТР
|  | Всего по позиции | 8: 37.89; 10: 37.89 | 1.5 | [17 empty] | Всего по позиции
166 | Конъюнктурный анализ | Заделка противопожарная Стандарт-Электрик СЭ-01 | шт | 6 | 1591.76 |  | 9551 | Прочие объекты 9,1 | 9551 | [12 empty] | Заделка противопожарная Стандарт-Электрик СЭ-01
|  | ВСЕГО по смете | [28 empty] | ВСЕГО по смете
| Составил: |  | 6: (Ершова Л.К.) | [21 empty] | (Ершова Л.К.)
[должность, подпись (инициалы, фамилия)]
| Проверил: |  | 6: (Чунарева Е.А.) | [22 empty] | (Чунарева Е.А.)
[должность, подпись (инициалы, фамилия)]