## 1-01.03.04.010-ОВ1
| Производство Аммиака и Карбамида, Кингисепп | [5 empty] | Производство Аммиака и Карбамида, Кингисепп
(наименование стройки)
|  | ВЕДОМОСТЬ РЕСУРСОВ | № E230-0001-8000633006-РД-01-03.04.010-ОВ1.ЛС-Г02-01-П-00-00
в текущем уровне цен
на | [7 empty] | Системы отопления, вентиляции и кондиционирования воздуха, 03.04.010 А17.715.2 Здание узла водоподготовки №2
(наименование работ и затрат, наименование объекта)
| Е230-0001-8000633006-РД-01-03.04.010-ОВ1_0_0_RU_IFC; Е230-0001-8000633006-РД-01-03.04.010-ОВ1.КА-Г02-02-П-00-00_0_0_RU_IFC; Е230-0001-8000633006-РД-01-03.04.010-ОВ1.ВОР_0_0_RU_IFC | [7 empty] | Е230-0001-8000633006-РД-01-03.04.010-ОВ1_0_0_RU_IFC; Е230-0001-8000633006-РД-01-03.04.010-ОВ1.КА-Г02-02-П-00-00_0_0_RU_IFC; Е230-0001-8000633006-РД-01-03.04.010-ОВ1.ВОР_0_0_RU_IFC
|  |  | Сметная стоимость, руб.: | 2273646.04
|  |  | Нормативная трудоемкость основных рабочих, чел.ч.: | 414.99
|  |  | Сметная заработная плата основных рабочих, руб.: | 0
№ п.п. | Наименование | Единица измерения | Общее кол-во | Сметная стоимость в текущих ценах, руб.
|  |  |  | На ед. | Общая
1 | 3 | 4 | 5 | 6 | 7
Ресурсы подрядчика | [9 empty] | Ресурсы подрядчика
Материалы | [10 empty] | Материалы
1 | Врезка из оцинкованной стали толщиной 0.6мм размером 315ø- 315ø | шт | 48 | 335.147 | 16087.0557 | 1
2 | Врезка из оцинкованной стали толщиной 0.7мм размером 150x300-150x300 | шт | 2 | 757.0733 | 1514.1466 | 1
3 | Врезка из оцинкованной стали толщиной 0.7мм размером 500x200-500x200 | шт | 1 | 992.3533 | 992.3533 | 1
4 | Дроссель клапан круглый 400 мм | шт | 7 | 1868.5214 | 13079.6496 | 1
5 | Дроссель клапан прямоугольный 300х150 | шт | 1 | 1566.2983 | 1566.2983 | 1
6 | Заглушка из оцинкованной стали толщиной 0.7мм размером 150x300 | шт | 1 | 569.3206 | 569.3206 | 1
7 | Заглушка из оцинкованной стали толщиной 0.9мм размером 1500x1000 | шт | 2 | 6339.2831 | 12678.5663 | 1
8 | Заглушка из оцинкованной стали толщиной 0.9мм размером 1800x300 | шт | 6 | 3153.5281 | 18921.1686 | 1
9 | КПУ-2Н-О-В-1000-2*ф- ЭПВ230-СН-КК-0-0-0-0-0 | шт | 2 | 112995.7149 | 225991.4298 | 1
10 | Многосопловый панельный воздухораспределитель ПСМ | шт | 12 | 16782.5626 | 201390.751 | 1
11 | Монтажный стакан утепленный с обратным клапаном ( SV-8-Ko-(I)-У1) | шт | 2 | 118659.8695 | 237319.7389 | 1
12 | Отвод из оцинкованной стали толщиной 0.6мм 45° размером 450ø-450ø | шт | 6 | 2201.4557 | 13208.7344 | 1
13 | Отвод из оцинкованной стали толщиной 0.6мм 90° размером 450ø-450ø | шт | 1 | 1213.229 | 1213.229 | 1
14 | Отвод из оцинкованной стали толщиной 0.9мм 45° размером 1000x1500-1000x1500 | шт | 1 | 7706.1461 | 7706.1461 | 1
15 | Отвод из оцинкованной стали толщиной 0.9мм 90° размером 1000x1500-1000x1500 | шт | 1 | 11536.0087 | 11536.0087 | 1
16 | Отвод из оцинкованной стали толщиной 1.0мм 90° размером 1000ø-1000ø | шт | 4 | 15218.1782 | 60872.7128 | 1
17 | Переход из оцинкованной стали толщиной 0.6мм размером 450ø- 450ø | шт | 4 | 1121.8142 | 4487.2569 | 1
18 | Переход из оцинкованной стали толщиной 0.7мм размером 560ø- 450ø | шт | 1 | 1121.8142 | 1121.8142 | 1
19 | Переход из оцинкованной стали толщиной 0.7мм размером 710ø- 560ø | шт | 1 | 1273.7334 | 1273.7334 | 1
20 | Переход из оцинкованной стали толщиной 0.7мм размером 800ø- 710ø | шт | 1 | 1178.192 | 1178.192 | 1
21 | Переход из оцинкованной стали толщиной 0.9мм размером 1573x1210-1500x1000 | шт | 3 | 6459.3847 | 19378.154 | 1
22 | Переход из оцинкованной стали толщиной 1.0мм размером 1000ø- 900ø | шт | 2 | 2767.4464 | 5534.8927 | 1
23 | Переход из оцинкованной стали толщиной 1.0мм размером 900ø- 800ø | шт | 1 | 2484.8493 | 2484.8493 | 1
24 | Переход из оцинкованной стали толщиной 1.2мм. размером размером 1500x1000-1000ø | шт | 1 | 5674.3216 | 5674.3216 | 1
25 | Переход из оцинкованной стали толщиной 1.4мм. размером размером 1800x300-450ø | шт | 1 | 27340.7217 | 27340.7217 | 1
26 | Переход из оцинкованной стали толщиной 1.4мм. размером размером 300x1800-450ø | шт | 5 | 32520.2219 | 162601.1097 | 1
27 | Решетка вентиляционная АДР 500х200 | шт | 1 | 4267.1003 | 4267.1003 | 1
28 | Сетка защитная прямоугольная 1500х1000 | шт | 1 | 10410.8644 | 10410.8644 | 1
29 | Тройник из оцинкованной стали толщиной 0.7мм размером 560ø- 560ø-450ø | шт | 1 | 3140.1417 | 3140.1417 | 1
30 | Тройник из оцинкованной стали толщиной 0.7мм размером 710ø- 710ø-450ø | шт | 1 | 3329.9189 | 3329.9189 | 1
31 | Тройник из оцинкованной стали толщиной 0.7мм размером 800ø- 800ø-450ø | шт | 2 | 3656.2043 | 7312.4087 | 1
32 | Тройник из оцинкованной стали толщиной 0.9мм размером 1000x1500-1000x1500-1000x1500 | шт | 2 | 21092.6432 | 42185.2864 | 1
33 | Тройник из оцинкованной стали толщиной 0.9мм размером 1000x1500-1000x1500-1000x1500 | шт | 1 | 21336.9839 | 21336.9839 | 1
34 | Тройник из оцинкованной стали толщиной 1.0мм размером 1000ø- 1000ø-450ø | шт | 1 | 6601.4355 | 6601.4355 | 1
35 | Тройник из оцинкованной стали толщиной 1.0мм размером 900ø- 900ø-450ø | шт | 1 | 6035.4449 | 6035.4449 | 1
36 | Изделия теплоизоляционные из базальтового волокна, толщина 30мм, без обкладки (BOS-VETN-30-БО) | м2 | 5 | 559.3527 | 2796.7637 | 1
37 | Рулонный покрывной слой для защиты тепловой изоляции (BOS-PROTECTION ФА) | м2 | 5 | 719.1157 | 3595.5783 | 1
38 | Болты анкерные | т | 0.01156 | 101358.9122 | 1171.709 | 1
39 | Болты с гайками и шайбами строительные | кг | 46.8735 | 91.0051 | 4265.7285 | 1
40 | Болты с шестигранной головкой, диаметр 10 мм | т | 0.008 | 195308.8077 | 1562.4705 | 1
41 | Винты самонарезающие, оцинкованные, размер 4х12 мм | т | 9.1e-05 | 333961.1699 | 30.3905 | 1
42 | Воздуховоды из листовой стали, толщиной 0,6 мм, диаметр до 450 мм | м2 | 19.79 | 652.8806 | 12920.5063 | 1
43 | Воздуховоды из листовой стали, толщиной 0,7 мм, диаметр до 800 мм | м2 | 33.2 | 615.2216 | 20425.3584 | 1
44 | Воздуховоды из листовой стали, толщиной 0,7 мм, диаметр от 500 до 560 мм | м2 | 10.56 | 685.495 | 7238.8277 | 1
45 | Воздуховоды из листовой стали, толщиной 1,0 мм, диаметр до 1000 мм | м2 | 79.48 | 826.738 | 65709.1337 | 1
46 | Воздуховоды из оцинкованной стали толщиной: 0,7 мм, периметром до 1000 мм | м2 | 2.7 | 1121.2172 | 3027.2865 | 1
47 | Воздуховоды из оцинкованной стали толщиной: 0,9 мм, периметром до 7200 мм | м2 | 50 | 1145.4783 | 57273.9151 | 1
48 | Воздуховоды из оцинкованной стали толщиной: 0,9 мм, периметром от 4200 до 5200 мм | м2 | 42 | 1187.3523 | 49868.7973 | 1
49 | Вспомогательные ненормируемые ресурсы (2% от Оплаты труда рабочих) | руб | 6.87 | 10.0663 | 69.1557 | 1
50 | Гайки шестигранные, диаметр резьбы 10 мм | т | 0.0016 | 117061.9305 | 187.2991 | 1
51 | Картон строительный прокладочный, марка Б | т | 0.00038 | 199340.4516 | 75.7494 | 1
52 | Краска | кг | 0.02 | 288.195 | 5.7639 | 1
53 | Краска масляная земляная МА-0115, мумия, сурик железный | кг | 0.292 | 152.2319 | 44.4517 | 1
54 | Лента липкая изоляционная на поликасиновом компаунде, ширина 20-30 мм, толщина от 0,14 до 0,19 мм | кг | 0.0492 | 919.0058 | 45.2151 | 1
55 | Лента полиэтиленовая с липким слоем, марка А | кг | 15.9851 | 392.8308 | 6279.4426 | 1
56 | Лента стальная упаковочная мягкая нормальной точности 0,7х20-50 мм | т | 0.002168 | 76411.2418 | 165.6596 | 1
57 | Листы алюминиевые, марка АД1Н, толщина 1 мм | кг | 0.117 | 532.1658 | 62.2634 | 1
58 | Масса | т | 0.24 | 0 | 0 | 1
59 | Мастика герметизирующая нетвердеющая из синтетического каучука, для заполнения и герметизации швов стеклянного ограждения теплиц | т | 0.005038 | 172989.5948 | 871.5216 | 1
60 | Металл сортовой для крепления | кг | 320 | 2693.3454 | 861870.531 | 1
61 | Олифа комбинированная для разведения масляных густотертых красок и для внешних работ по деревянным поверхностям | т | 0.00014 | 170609.5405 | 23.8853 | 1
62 | Олифа натуральная | кг | 0.002 | 326.3629 | 0.65273 | 1
63 | Очес льняной | кг | 0.15 | 375.4045 | 56.3114 | 1
64 | Проволока стальная низкоуглеродистая разного назначения оцинкованная, диаметр 1,1 мм | т | 7.95e-05 | 147926.1119 | 11.7601 | 1
65 | Проволока стальная низкоуглеродистая разного назначения оцинкованная, диаметр 1,6 мм | т | 0.0001515 | 147873.755 | 22.4029 | 1
66 | Прокат полосовой, горячекатаный, марка стали Ст0, ширина 70 мм, толщина 4-5 мм | т | 0.016 | 55985.0584 | 895.7609 | 1
67 | Прокладки из паронита ПМБ, толщина 1 мм, диаметр 100 мм | 1000 шт | 0.005 | 56882.2797 | 284.4114 | 1
68 | Прокладки паронитовые | кг | 0.084 | 266.1741 | 22.3586 | 1
69 | Прокладки резиновые (пластина техническая прессованная) | кг | 40.1221 | 232.4589 | 9326.7423 | 1
70 | Раствор готовый кладочный, цементный, М100 | м3 | 0.0099 | 5233.2041 | 51.8087 | 1
71 | Резина прессованная | кг | 2.4 | 284.5119 | 682.8285 | 1
72 | Сгоны стальные с муфтой и контргайкой, номинальный диаметр 40 мм | шт | 3 | 190.0759 | 570.2278 | 1
73 | Сталь арматурная, горячекатаная, гладкая, класс А-I, диаметр 12 мм | т | 0.00128 | 65531.8634 | 83.8808 | 1
74 | Сталь листовая оцинкованная, толщина 0,5 мм | т | 2.35e-05 | 112985.3372 | 2.6552 | 1
75 | Сталь листовая оцинкованная, толщина 0,8 мм | т | 0.0041635 | 110740.4202 | 461.0677 | 1
76 | Стеклопластик рулонный теплоизоляционный, плотность 120 г/м2, ширина 1м | м2 | 0.075 | 94.258 | 7.0694 | 1
77 | Шайбы стальные | т | 0.001 | 102765.5781 | 102.7656 | 1
78 | Шнур асбестовый общего назначения ШАОН, диаметр 8-10 мм | т | 0.0010895 | 266774.6799 | 290.651 | 1
79 | Электроды сварочные Э42, диаметр 6 мм | т | 0.00336 | 94876.3685 | 318.7846 | 1
80 | Электроды сварочные Э42А, диаметр 4 мм | кг | 0.1 | 106.4275 | 10.6427 | 1
81 | Электроды сварочные Э42А, диаметр 5 мм | т | 0.0049265 | 104316.7351 | 513.9164 | 1
| Итого "Материалы" | руб |  |  | 2273646.0426
Ресурсы заказчика | [9 empty] | Ресурсы заказчика
Оборудование | [10 empty] | Оборудование
82 | Вентилятор крышный 14410 м3/ч, 4,0 кВт, 380В | шт | 2 |  |  | 1
83 | Установка приточная (напольная, уличного исполнения, правая сторона обслуживания). В составе:Вентилятор (с резервированием) 15880 м3/ч, 5,25 кВт, 400В (4 шт), 350 Па, 2,68 кВт, 400В, Фильтр приточный G4 (1 шт),Нагреватель (вода 115/70С) 181,04 кВт; Заслонка торцевая; Комплект автоматики (согласно опросного листа ) | шт | 1 |  |  | 1

## 2-01.03.04.010-ОВ2
| Производство Аммиака и Карбамида, Кингисепп | [5 empty] | Производство Аммиака и Карбамида, Кингисепп
(наименование стройки)
|  | ВЕДОМОСТЬ РЕСУРСОВ | № E230-0001-8000633006-РД-01-03.04.010-ОВ2.ЛС-Г02-01-П-00-00
в текущем уровне цен
на | [7 empty] | Системы отопления, вентиляции и кондиционирования воздуха. Система отопления, 03.04.010 А17.715.2 Здание узла водоподготовки №2
(наименование работ и затрат, наименование объекта)
| Е230-0001-8000633006-РД-01-03.04.010-ОВ2_0_0_RU_IFC; Е230-0001-8000633006-РД-01-03.04.010-ОВ2.КА-Г02-02-П-00-00_0_0_RU_IFC; Е230-0001-8000633006-РД-01-03.04.010-ОВ2.ВОР_0_0_RU_IFC | [7 empty] | Е230-0001-8000633006-РД-01-03.04.010-ОВ2_0_0_RU_IFC; Е230-0001-8000633006-РД-01-03.04.010-ОВ2.КА-Г02-02-П-00-00_0_0_RU_IFC; Е230-0001-8000633006-РД-01-03.04.010-ОВ2.ВОР_0_0_RU_IFC
|  |  | Сметная стоимость, руб.: | 2937707.5
|  |  | Нормативная трудоемкость основных рабочих, чел.ч.: | 474.84
|  |  | Сметная заработная плата основных рабочих, руб.: | 0
№ п.п. | Наименование | Единица измерения | Общее кол-во | Сметная стоимость в текущих ценах, руб.
|  |  |  | На ед. | Общая
1 | 3 | 4 | 5 | 6 | 7
Ресурсы подрядчика | [9 empty] | Ресурсы подрядчика
Материалы | [10 empty] | Материалы
1 | Воздухоотводчик (Tраб. Max=120 C), Ду15 | шт | 16 | 1223.1969 | 19571.1506 | 1
2 | Воздухоотводчик (Tраб. Max=120 C), Ду15 | шт | 2 | 11284.4216 | 22568.8432 | 1
3 | Клапан обратный с латунным золотником Ду32 | шт | 1 | 3273.4416 | 3273.4416 | 1
4 | Клапан регулятора перепада давления (VFG 2R DN40) | шт | 1 | 120820.2477 | 120820.2477 | 1
5 | Манометрический кран | шт | 14 | 11284.4216 | 157981.9026 | 1
6 | Мастика «Вектор 1214» антикоррозийная | шт | 4 | 2040.7746 | 8163.0983 | 1
7 | Опора неподвижная хомутовая для Ду65 | шт | 6 | 617.2351 | 3703.4108 | 1
8 | Расходомер фланцевый Ду32 | шт | 1 | 11284.4216 | 11284.4216 | 1
9 | Регистр из гладких труб L=3м, Ду 150, 4 трубы,ГОСТ10704-91 | шт | 2 | 40296.8403 | 80593.6806 | 1
10 | Узел регулирования (КЭВ-УТМ-4) | шт | 4 | 26674.6539 | 106698.6155 | 1
11 | Хомут трубный 1 1/4” – М8 | шт | 6 | 33.2226 | 199.3358 | 1
12 | Хомут трубный 1” – М8 | шт | 34 | 28.4876 | 968.5786 | 1
13 | Хомут трубный 2 1/2” – М8 | шт | 23 | 56.9863 | 1310.6843 | 1
14 | Хомут трубный 2” – М8 | шт | 11 | 42.6816 | 469.4979 | 1
15 | Хомут трубный 3/4” – М8 | шт | 46 | 25.6776 | 1181.168 | 1
16 | Хомут трубный 3” – М8 | шт | 2 | 66.4453 | 132.8905 | 1
17 | Цилиндры базальтовые теплоизоляционный BOS-PIPE, кашированные неармированной фольгой, толщиной 40мм, Двн21 | шт | 28 | 616.328 | 17257.1827 | 1
18 | Цилиндры базальтовые теплоизоляционный BOS-PIPE, кашированные неармированной фольгой, толщиной 40мм, Двн28 | шт | 101 | 11284.4216 | 1139726.5831 | 1
19 | Цилиндры базальтовые теплоизоляционный BOS-PIPE, кашированные неармированной фольгой, толщиной 40мм, Двн35 | шт | 75 | 713.0752 | 53480.6384 | 1
20 | Цилиндры базальтовые теплоизоляционный BOS-PIPE, кашированные неармированной фольгой, толщиной 40мм, Двн42 | шт | 21 | 795.031 | 16695.6505 | 1
21 | Цилиндры базальтовые теплоизоляционный BOS-PIPE, кашированные неармированной фольгой, толщиной 40мм, Двн57 | шт | 39 | 1003.1177 | 39121.591 | 1
22 | Цилиндры базальтовые теплоизоляционный BOS-PIPE, кашированные неармированной фольгой, толщиной 40мм, Двн76 | шт | 102 | 1007.4545 | 102760.3563 | 1
23 | Цилиндры базальтовые теплоизоляционный BOS-PIPE, кашированные неармированной фольгой, толщиной 40мм, Двн89 | шт | 2 | 1262.9689 | 2525.9379 | 1
24 | Шаровый кран Ду15 Tmax 120C | шт | 24 | 1233.9724 | 29615.3381 | 1
25 | Шаровый кран Ду15 Tmax 120C PN40 | шт | 5 | 11284.4216 | 56422.1081 | 1
26 | Шаровый кран Ду25 Tmax 120C | шт | 6 | 2642.7094 | 15856.2563 | 1
27 | Шаровый кран Ду25 Tmax 120C PN40 | шт | 7 | 11284.4216 | 78990.9513 | 1
28 | Шаровый кран Ду32 Tmax 120C | шт | 2 | 4256.9222 | 8513.8444 | 1
29 | Шаровый кран Ду65 Tmax 120C PN25 | шт | 4 | 11284.4216 | 45137.6865 | 1
30 | Шпилька М8х1000 | шт | 53 | 189.567 | 10047.0528 | 1
31 | Ацетилен газообразный технический | м3 | 1.4083 | 387.6909 | 545.9774 | 1
32 | Бензин-растворитель | кг | 7.6 | 61.9201 | 470.5931 | 1
33 | Битумы нефтяные строительные БН-90/10 | т | 0.0034 | 13923.2966 | 47.3392 | 1
34 | Болты с гайками и шайбами для санитарно-технических работ, диаметр 12 мм | т | 0.05748 | 154263.7372 | 8867.0796 | 1
35 | Болты с гайками и шайбами для санитарно-технических работ, диаметр 16 мм | т | 0.0286 | 149300.2714 | 4269.9878 | 1
36 | Болты с гайками и шайбами оцинкованные, диаметр 12 мм | кг | 1.646 | 259.3455 | 426.8826 | 1
37 | Болты с гайками и шайбами строительные | кг | 3.6107 | 91.0071 | 328.5976 | 1
38 | Бруски обрезные, хвойных пород, длина 4-6,5 м, ширина 75-150 мм, толщина 40-75 мм, сорт I | м3 | 2.2e-06 | 15086.1104 | 0.033189 | 1
39 | Винты самонарезающие, оцинкованные, размер 4х12 мм | т | 0.0001442 | 334042.612 | 48.1689 | 1
40 | Вода | м3 | 11.4208 | 24.5609 | 280.5061 | 1
41 | Вспомогательные ненормируемые ресурсы (2% от Оплаты труда рабочих) | руб | 9.24 | 10.0682 | 93.03 | 1
42 | Гвозди строительные | т |  | #DIV/0! | 0 | 1
43 | Грунтовка ГФ-021 | т | 7e-07 | 158044.9657 | 0.11063 | 1
44 | Грязевик из стальных электросварных и водогазопроводных труб, наружный диаметр входного патрубка 57 мм, наружный диаметр корпуса 273 мм | шт | 2 | 4228.335 | 8456.67 | 1
45 | Дюбели с калиброванной головкой (россыпью), размер 3х68,5 мм | т | 0.00066 | 255961.0058 | 168.9343 | 1
46 | Известь строительная негашеная хлорная, марка А | кг | 0.040841 | 21.6708 | 0.88505 | 1
47 | Канат двойной свивки ТК, конструкции 6х19(1+6+12)+1 о.с., оцинкованный, из проволок марки В, маркировочная группа 1770 н/мм2, диаметр 5,5 мм | 10 м | 3.99e-05 | 554.5437 | 0.022126 | 1
48 | Канат пеньковый пропитанный | т | 2e-07 | 387210.166 | 0.077442 | 1
49 | Картон асбестовый общего назначения марка КАОН-1, толщина 3 мм | т | 0.006 | 89519.3027 | 537.1158 | 1
50 | Кислород газообразный технический | м3 | 1.5693 | 62.6147 | 98.2629 | 1
51 | Краска масляная земляная МА-0115, мумия, сурик железный | кг | 0.0648 | 152.289 | 9.8683 | 1
52 | Кронштейны для крепления радиаторов к кирпичным и бетонным стенам, при длине кронштейна 131 мм | 100 шт | 0.0804 | 1819.0897 | 146.2548 | 1
53 | Кронштейны для крепления радиаторов к кирпичным и бетонным стенам, при длине кронштейна 325 мм | 100 шт | 0.0804 | 1887.34 | 151.7421 | 1
54 | Лента стальная упаковочная мягкая нормальной точности 0,7х20-50 мм | т | 0.038224 | 76412.1749 | 2920.7484 | 1
55 | Листы алюминиевые, марка АД1Н, толщина 1 мм | кг | 2.8127 | 532.1692 | 1496.8217 | 1
56 | М... | кг | 70 | 414.7587 | 29033.1068 | 1
57 | Мастика «Вектор 1025» антикоррозийная | кг | 4 | 1846.2734 | 7385.0935 | 1
58 | Металл для крепления трубопроводов | кг | 66 | 328.0002 | 21648.0132 | 1
59 | Масса | т | 0.044 | 0 | 0 | 1
60 | Мастика битумно-полимерная | т | 0.054 | 15101.1965 | 815.4646 | 1
61 | Олифа комбинированная для разведения масляных густотертых красок и для внешних работ по деревянным поверхностям | т | 3.12e-05 | 170556.8588 | 5.3214 | 1
62 | Очес льняной | кг | 0.0264 | 375.4765 | 9.9126 | 1
63 | Проволока горячекатаная в мотках, диаметр 6,3-6,5 мм | т | 1e-07 | 0 | 0 | 1
64 | Проволока сварочная легированная, диаметр 2 мм | т | 0.00067 | 162446.636 | 108.8392 | 1
65 | Проволока сварочная легированная, диаметр 4 мм | т | 0.000974 | 136517.424 | 132.968 | 1
66 | Проволока стальная низкоуглеродистая разного назначения оцинкованная, диаметр 1,1 мм | т | 0.0019112 | 147892.6109 | 282.6524 | 1
67 | Проволока стальная низкоуглеродистая разного назначения оцинкованная, диаметр 1,6 мм | т | 0.0036421 | 147890.3564 | 538.6315 | 1
68 | Прокат толстолистовой горячекатаный марка стали Ст3, толщина 2-6 мм | т | 0.001 | 59818.4391 | 59.8184 | 1
69 | Прокладки из паронита ПМБ, толщина 1 мм, диаметр 100 мм | 1000 шт | 0.032 | 56881.1734 | 1820.1975 | 1
70 | Прокладки из паронита ПМБ, толщина 1 мм, диаметр 50 мм | 1000 шт | 0.128 | 34732.7519 | 4445.7922 | 1
71 | Прокладки паронитовые | кг | 1.264 | 266.1807 | 336.4524 | 1
72 | Прокладки резиновые (пластина техническая прессованная) | кг | 0.88 | 232.4644 | 204.5687 | 1
73 | Пропан-бутан смесь техническая | кг | 0.0072602 | 60.9523 | 0.44253 | 1
74 | Раствор готовый кладочный, цементный, М200 | м3 | 0.039908 | 6040.5429 | 241.066 | 1
75 | Раствор готовый кладочный, цементный, М50 | м3 | 0.001608 | 4891.7276 | 7.8659 | 1
76 | Растворитель Р-4 | кг | 0.0012816 | 94.9552 | 0.12169 | 1
77 | Сталь листовая оцинкованная, толщина 0,8 мм | т | 0.048681 | 110742.1507 | 5391.0386 | 1
78 | Стеклопластик рулонный теплоизоляционный, плотность 120 г/м2, ширина 1м | м2 | 1.803 | 94.2362 | 169.9078 | 1
79 | Трубы стальные бесшовные горячедеформированные со снятой фаской из стали марок 15, 20, 35, наружный диаметр 133 мм, толщина стенки 4 мм | м | 1.32 | 938.8925 | 1239.338 | 1
80 | Трубы стальные бесшовные холоднодеформированные из коррозионно-стойкой стали марки 12Х18Н10Т, наружный диаметр 18 мм, толщина стенки 2,5 мм | м | 25 | 576.1577 | 14403.9416 | 1
81 | Трубы стальные бесшовные холоднодеформированные из коррозионно-стойкой стали марки 12Х18Н10Т, наружный диаметр 25 мм, толщина стенки 3,0 мм | м | 92 | 933.962 | 85924.5025 | 1
82 | Трубы стальные бесшовные холоднодеформированные из коррозионно-стойкой стали марки 12Х18Н10Т, наружный диаметр 32 мм, толщина стенки 3,0 мм | м | 68 | 1208.0957 | 82150.5088 | 1
83 | Трубы стальные бесшовные холоднодеформированные из коррозионно-стойкой стали марки 12Х18Н10Т, наружный диаметр 40 мм, толщина стенки 3,0 мм | м | 19 | 1513.4386 | 28755.3332 | 1
84 | Трубы стальные бесшовные холоднодеформированные из коррозионно-стойкой стали марки 12Х18Н10Т, наружный диаметр 57 мм, толщина стенки 4,0 мм | м | 36 | 2757.6776 | 99276.3941 | 1
85 | Трубы стальные бесшовные холоднодеформированные из коррозионно-стойкой стали марки 12Х18Н10Т, наружный диаметр 76 мм, толщина стенки 3,5 мм | м | 93 | 3263.9715 | 303549.3495 | 1
86 | Трубы стальные бесшовные холоднодеформированные из коррозионно-стойкой стали марки 12Х18Н10Т, наружный диаметр 89 мм, толщина стенки 3,5 мм | м | 1.8 | 3849.2993 | 6928.7387 | 1
87 | Трубы стальные сварные оцинкованные водогазопроводные с резьбой, легкие, номинальный диаметр 25 мм, толщина стенки 2,8 мм | м | 4 | 317.0256 | 1268.1022 | 1
88 | Трубы стальные сварные оцинкованные водогазопроводные с резьбой, легкие, номинальный диаметр 32 мм, толщина стенки 2,8 мм | м | 6 | 404.2142 | 2425.2853 | 1
89 | Фильтры для очистки воды сетчатые, чугунные, со сливным краном, фланцевые, максимальная температура рабочей среды 120 °C, условное давление 1,6 МПа, диаметр условного прохода 65 мм | шт | 2 | 18360.1342 | 36720.2685 | 1
90 | Фланцы приварные встык, марка стали 20, номинальное давление 1,6 МПа, номинальный диаметр 65 мм | компл | 8 | 1186.4562 | 9491.6496 | 1
91 | Фланцы стальные плоские приварные из стали ВСт3сп2, ВСт3сп3, номинальное давление 1,0 МПа, номинальный диаметр 40 мм | шт | 8 | 231.5517 | 1852.4134 | 1
92 | Швеллеры № 40, марка стали Ст0 | т | 4.1e-06 | 48569.9163 | 0.19914 | 1
93 | Электроды сварочные Э42, диаметр 4 мм | т | 0.00024 | 103855.2981 | 24.9253 | 1
94 | Электроды сварочные Э42А, диаметр 5 мм | т | 0.01242 | 104319.6029 | 1295.6495 | 1
95 | Электроды сварочные Э46, диаметр 4 мм | кг | 0.029904 | 108.3969 | 3.2415 | 1
96 | Воздушно-отопительный агрегат КЭВ-25T3W2 | шт | 1 | 29457.1683 | 29457.1683 | 1
97 | Манометр для неагрессивных сред (класс точности 1.5) с резьбовым присоединением марка: МП-3У диаметром 100 мм | шт | 7 | 407.854 | 2854.978 | 1
98 | Термоманометр для неагрессивных сред (класс точности 2,5) типа ТМТБ от 0 до +150 град C, давлением 2,5 МПа (25 кгс/см2), с запорным клапаном | компл | 3 | 1529.6572 | 4588.9715 | 1
99 | Термометр биметаллический А 5000-63 | шт | 2 | 2039.388 | 4078.776 | 1
Ресурсы заказчика | [9 empty] | Ресурсы заказчика
Материалы | [10 empty] | Материалы
100 | Воздухоотводчик (Tраб. Max=120 C), Ду15 | шт | 1 |  |  | 1
101 | Клапан обратный с латунным золотником Ду32 | шт | 1 |  |  | 1
102 | Комбинированный балансировочный клапан 7,5 м3/час, Ду40 | шт | 1 |  |  | 1
103 | Ручной балансировочный клапан Ду50 | шт | 1 |  |  | 1
104 | Шаровый кран Ду15 Tmax 120C | шт | 1 |  |  | 1
105 | Шаровый кран фланцевый Ду50 Tmax 150C | шт | 6 |  |  | 1
106 | Электропривод для клапана AQT-R, 24В | шт | 1 |  |  | 1
Оборудование | [10 empty] | Оборудование
107 | Насос циркуляционный, MEGA 40-6F 1x230V | шт | 2 |  |  | 1
108 | Термометр биметаллический А 5000-63 (0-200 град C) | шт | 4 |  |  | 1

## 5-01.10.04.030.ОВ1
| Производство аммиака и карбамида, Кингисепп | [6 empty] | Производство аммиака и карбамида, Кингисепп
(наименование стройки)
|  | ВЕДОМОСТЬ РЕСУРСОВ | № E230-0001-8000633006-РД-01-10.04.030-ОВ1.ЛС-Г02-01-П-00-00
в текущем уровне цен
на | [8 empty] | Системы отопления, вентиляции и кондиционирования воздуха. Вентиляция., 10.04.030 U22.201 Сооружение установки производства расплава карбамида
(наименование работ и затрат, наименование объекта)
| Е230-0001-800063006-РД-10.04.030-ОВ1_0_D_RU_IFC; Е230-0001-800063006-РД-01-10.04.030-ОВ1.ВОР_0_A_RU_IFC; E230-0001-800063006-РД-01-10.04.030-ОВ1.КА-Г02-02-П-00-00_0_0_RU_IFC | [8 empty] | Е230-0001-800063006-РД-10.04.030-ОВ1_0_D_RU_IFC; Е230-0001-800063006-РД-01-10.04.030-ОВ1.ВОР_0_A_RU_IFC; E230-0001-800063006-РД-01-10.04.030-ОВ1.КА-Г02-02-П-00-00_0_0_RU_IFC
|  |  | Сметная стоимость, руб.: | 79808995.39
|  |  | Нормативная трудоемкость основных рабочих, чел.ч.: | 1953.7
|  |  | Сметная заработная плата основных рабочих, руб.: | 0
№ п.п. | Наименование | Единица измерения | Общее кол-во | Сметная стоимость в текущих ценах, руб.
|  |  |  | На ед. | Общая
1 | 3 | 4 | 5 | 6 | 7
Ресурсы подрядчика | [10 empty] | Ресурсы подрядчика
Материалы | [11 empty] | Материалы
1 | Врезка из коррозионностойкой. стали 12X18H10T по ГОСТ 5632-2014 толщина 0.5мм | шт. | 1 | 5172.0547 | 5172.0547 | 1
2 | Врезка из коррозионностойкой. стали 12X18H10T по ГОСТ 5632-2014 толщина 0.9мм | шт. | 1 | 19787.8998 | 19787.8998 | 1
3 | Врезка из коррозионностойкой. стали 12X18H10T по ГОСТ 5632-2014 толщина 0.9мм | шт. | 2 | 77954.6884 | 155909.3768 | 1
4 | Врезка из коррозионностойкой. стали 12X18H10T по ГОСТ 5632-2014 толщина 0.9мм | шт. | 3 | 77954.6884 | 233864.0652 | 1
5 | Врезка из коррозионностойкой. стали 12X18H10T по ГОСТ 5632-2014 толщина 0.7мм | шт. | 4 | 15208.9183 | 60835.6734 | 1
6 | Врезка из коррозионностойкой. стали 12X18H10T по ГОСТ 5632-2014 толщина 0.7мм | шт. | 2 | 145972.701 | 291945.402 | 1
7 | Врезка из коррозионностойкой. стали 12X18H10T по ГОСТ 5632-2014 толщина 0.7мм | шт. | 2 | 19361.7474 | 38723.4947 | 1
8 | Врезка из коррозионностойкой. стали 12X18H10T по ГОСТ 5632-2014 толщина 0.9мм | шт. | 1 | 235964.5476 | 235964.5476 | 1
9 | Врезка из коррозионностойкой. стали 12X18H10T по ГОСТ 5632-2014 толщина 0.9мм | шт. | 20 | 130817.1402 | 2616342.8045 | 1
10 | Врезка из коррозионностойкой. стали 12X18H10T по ГОСТ 5632-2014 толщина 0.9мм | шт. | 1 | 77954.6884 | 77954.6884 | 1
11 | Врезка из коррозионностойкой. стали 12X18H10T по ГОСТ 5632-2014 толщина 0.9мм | шт. | 1 | 19787.8998 | 19787.8998 | 1
12 | Врезка из коррозионностойкой. стали 12X18H10T по ГОСТ 5632-2014 толщина 0.9мм | шт. | 1 | 235964.5476 | 235964.5476 | 1
13 | Врезка из коррозионностойкой. стали 12X18H10T по ГОСТ 5632-2014 толщина 0.9мм | шт. | 1 | 31298.3415 | 31298.3415 | 1
14 | Дефлектор Серия 5.904-51 (коррозионостойкое исполнение) Ду315 | шт | 1 | 18183.4558 | 18183.4558 | 1
15 | Дроссель-клапан взрывозащищ. коррозионностойкий | шт. | 4 | 30905.7104 | 123622.8417 | 1
16 | Дроссель-клапан взрывозащищ. коррозионностойкий | шт. | 2 | 78642.5064 | 157285.0128 | 1
17 | Дроссель-клапан взрывозащищ. коррозионностойкий | шт. | 4 | 233004.6135 | 932018.454 | 1
18 | Дроссель-клапан взрывозащищ. коррозионностойкий РЕГУЛЯР 140*1000-ВК-Р | шт | 2 | 77795.1246 | 155590.2492 | 1
19 | Дроссель-клапан взрывозащищ. коррозионностойкий РЕГУЛЯР 1400*1000-ВК-Р | шт | 2 | 77795.1246 | 155590.2492 | 1
20 | Дроссель-клапан (коррозионостойкое исполнение) | шт. | 1 | 2386.6971 | 2386.6971 | 1
21 | Дроссель-клапан (коррозионостойкое исполнение) | шт. | 1 | 21293.3951 | 21293.3951 | 1
22 | Дроссель-клапан АКВ 400*300 | шт | 1 | 10659.5308 | 10659.5308 | 1
23 | Заглушка из коррозионностойкой. стали 12X18H10T по ГОСТ 5632-2014 толщина 0.7мм | шт. | 1 | 3027.6848 | 3027.6848 | 1
24 | Заглушка из коррозионностойкой. стали 12X18H10T по ГОСТ 5632-2014 толщина 0.9мм | шт. | 1 | 24718.7447 | 24718.7447 | 1
25 | Заглушка из коррозионностойкой. стали 12X18H10T по ГОСТ 5632-2014 толщина 0.7мм | шт. | 2 | 5461.5994 | 10923.1988 | 1
26 | Заглушка из коррозионностойкой. стали 12X18H10T по ГОСТ 5632-2014 толщина 0.9мм | шт. | 1 | 220530.4278 | 220530.4278 | 1
27 | Заглушка из коррозионностойкой. стали 12X18H10T по ГОСТ 5632-2014 толщина 0.7мм | шт. | 2 | 5461.5994 | 10923.1988 | 1
28 | Заглушка из коррозионностойкой. стали 12X18H10T по ГОСТ 5632-2014 толщина 0.9мм | шт. | 2 | 47949.7173 | 95899.4346 | 1
29 | Заглушка из коррозионностойкой. стали 12X18H10T по ГОСТ 5632-2014 толщина 0.7мм | шт. | 1 | 9765.9493 | 9765.9493 | 1
30 | Заглушка из коррозионностойкой. стали 12X18H10T по ГОСТ 5632-2014 толщина 0.9мм | шт. | 1 | 24718.7447 | 24718.7447 | 1
31 | Клапан взрывозащищенный корозионностойкий КЕДР 2400*1500-КВ | шт | 4 | 617084.1189 | 2468336.4757 | 1
32 | Клапан обратный взрывозащищенный серия 5.904-58 | шт. | 1 | 241191.0772 | 241191.0772 | 1
33 | Клапан обратный взрывозащищенный серия 5.904-58 | шт. | 1 | 160794.022 | 160794.022 | 1
34 | Клапан обратный взрывозащищенный серия 5.904-58 | шт. | 1 | 12366.4749 | 12366.4749 | 1
35 | Клапан обратный взрывозащищенный серия 5.904-58 | шт. | 1 | 21327.724 | 21327.724 | 1
36 | Клапан обратный взрывозащищенный серия 5.904-58 | шт. | 1 | 28699.221 | 28699.221 | 1
37 | Клапан обратный взрывозащищенный серия 5.904-58 АЗЕ 101.000-03 | шт | 2 | 14476.2061 | 28952.4122 | 1
38 | Клапан обратный взрывозащищенный серия 5.904-58 АЗЕ 101.000-04 | шт | 3 | 14476.2061 | 43428.6182 | 1
39 | Клапан обратный взрывозащищенный серия 5.904-58 АЗЕ 101.000-05 | шт | 1 | 17228.2525 | 17228.2525 | 1
40 | Клапан обратный взрывозащищенный серия 5.904-58 АЗЕ 101.000-06 | шт | 2 | 19008.7776 | 38017.5553 | 1
41 | Клапан обратный взрывозащищенный серия 5.904-58 АЗЕ 101.000-07 | шт | 2 | 21645.4466 | 43290.8931 | 1
42 | Клапан обратный взрывозащищенный серия 5.904-58 АЗЕ 101.000-09 | шт | 1 | 33795.5705 | 33795.5705 | 1
43 | Клапан обратный взрывозащищенный серия 5.904-58 АЗЕ 103.000 | шт | 1 | 63764.4979 | 63764.4979 | 1
44 | Клапан обратный взрывозащищенный серия 5.904-58 АЗЕ 104.000-01 | шт | 1 | 28389.9507 | 28389.9507 | 1
45 | Клапан огнезадерживающий взрывозащищенный коррозионностойкий | шт. | 1 | 140306.1236 | 140306.1236 | 1
46 | Клапан огнезадерживающий взрывозащищенный коррозионностойкий | шт. | 3 | 106648.2782 | 319944.8346 | 1
47 | Клапан огнезадерживающий взрывозащищенный коррозионностойкий | шт. | 1 | 1057798.4436 | 1057798.4436 | 1
48 | Клапан огнезадерживающий взрывозащищённый коррозионностойкий | шт. | 1 | 60247.4347 | 60247.4347 | 1
49 | Клапан огнезадерживающий взрывозащищенный коррозионностойкий КПУ-2Н-О-ВК-400*300-2Ф- МЭО220-СН | шт | 1 | 74414.8684 | 74414.8684 | 1
50 | Клапан огнезадерживающий взрывозащищенный коррозионностойкий КПУ-2Н-О-ВК- 2000*1000-2Ф-МЭО220-СН | шт | 1 | 105499.0716 | 105499.0716 | 1
51 | Отвод-45° из коррозио-кой. стали 12X18H10T по ГОСТ 5632-2014 затянутый сетко1 40*40 толщ. 0.7мм | шт. | 1 | 15854.5415 | 15854.5415 | 1
52 | Отвод-45° из коррозионностойкой. стали 12X18H10T по ГОСТ 5632-2014 затянутый сеткой 40*40 Ду800 | шт | 3 | 38902.7952 | 116708.3855 | 1
53 | Отвод-45° из коррозионностойкой. стали 12X18H10T по ГОСТ 5632-2014 затянутый сеткой 40*40 толщина 0.7мм Ду560 | шт | 2 | 19466.0507 | 38932.1015 | 1
54 | Отвод-45° из коррозионностойкой. стали 12X18H10T по ГОСТ 5632-2014 с сеткой 40*40 Ду450 | шт | 1 | 13550.0989 | 13550.0989 | 1
55 | Отвод-45° из коррозионностойкой. стали 12X18H10T по ГОСТ 5632-2014 толщина 0.7мм | шт. | 1 | 23176.6083 | 23176.6083 | 1
56 | Отвод-90° из коррозионностойкой. стали 12X18H10T по ГОСТ 5632-2014 толщина 0.7мм | шт. | 1 | 22465.5466 | 22465.5466 | 1
57 | Отвод-90° из коррозионностойкой. стали 12X18H10T по ГОСТ 5632-2014 толщина 0.7мм | шт. | 4 | 16562.0851 | 66248.3405 | 1
58 | Отвод-90° из коррозионностойкой. стали 12X18H10T по ГОСТ 5632-2014 толщина 0.7мм Ду800 | шт | 6 | 38902.7952 | 233416.7711 | 1
59 | Отвод-90° из коррозионностойкой. стали 12X18H10T по ГОСТ 5632-2014 толщина 0.9мм | шт. | 2 | 434235.3029 | 868470.6058 | 1
60 | Отвод-90° из коррозионностойкой. стали 12X18H10T по ГОСТ 5632-2014 толщина 0.7мм 400х400 | шт | 1 | 12732.7204 | 12732.7204 | 1
61 | Отвод-90° из коррозионностойкой. стали 12X18H10T по ГОСТ 5632-2014 толщина 0.7мм | шт. | 2 | 161655.4872 | 323310.9743 | 1
62 | Отвод-90° из коррозионностойкой. стали 12X18H10T по ГОСТ 5632-2014 толщина 0.9мм | шт. | 1 | 73839.4188 | 73839.4188 | 1
63 | Отвод-90° из коррозионностойкой. стали 12X18H10T по ГОСТ 5632-2014 толщина 0.7мм | шт. | 4 | 124865.4545 | 499461.8178 | 1
64 | Отвод-90° из коррозионностойкой. стали 12X18H10T по ГОСТ 5632-2014 толщина 0.7мм Ду450 | шт | 2 | 13550.0989 | 27100.1979 | 1
65 | Отвод-90° из коррозионностойкой. стали 12X18H10T по ГОСТ 5632-2014 толщина 0.9мм | шт. | 2 | 57596.8705 | 115193.7411 | 1
66 | Отвод-90° из коррозионностойкой. стали 12X18H10T по ГОСТ 5632-2014 толщина 0.9мм | шт. | 3 | 434235.3029 | 1302705.9086 | 1
67 | Отвод-90° из коррозионностойкой. стали 12X18H10T по ГОСТ 5632-2014 толщина 0.9мм | шт. | 1 | 664918.7685 | 664918.7685 | 1
68 | Отвод-90° из коррозионностойкой. стали 12X18H10T по ГОСТ 5632-2014 толщина 0.9мм | шт. | 1 | 161358.0987 | 161358.0987 | 1
69 | Отвод-90° из коррозионностойкой. стали 12X18H10T по ГОСТ 5632-2014 толщина 0.9мм | шт. | 1 | 73839.4188 | 73839.4188 | 1
70 | Отвод-90° из коррозионностойкой. стали 12X18H10T по ГОСТ 5632-2014 толщина 0.9мм | шт. | 1 | 74529.3388 | 74529.3388 | 1
71 | Отвод-90° из коррозионностойкой. стали 12X18H10T по ГОСТ 5632-2014 толщина 0.7мм | шт. | 2 | 17685.3154 | 35370.6309 | 1
72 | Отвод-90° из коррозионностойкой. стали 12X18H10T по ГОСТ 5632-2014 толщина 0.7мм | шт. | 3 | 23176.6083 | 69529.8249 | 1
73 | Отвод-90° из коррозионностойкой. стали 12X18H10T по ГОСТ 5632-2014 толщина 0.7мм | шт. | 2 | 21441.9842 | 42883.9684 | 1
74 | Отвод-90° из коррозионностойкой. стали 12X18H10T по ГОСТ 5632-2014 толщина 0.7мм Ду560 | шт | 4 | 19466.0507 | 77864.2029 | 1
75 | Отвод-90° из коррозионностойкой. стали 12X18H10T по ГОСТ 5632-2014 толщина 0.9мм | шт. | 1 | 161358.0987 | 161358.0987 | 1
76 | Отвод-90° из коррозионностойкой. стали 12X18H10T по ГОСТ 5632-2014 толщина 0.9мм | шт. | 1 | 74529.3388 | 74529.3388 | 1
77 | Отвод-90° из коррозионностойкой. стали 12X18H10T по ГОСТ 5632-2014 толщина 0.5мм | шт. | 1 | 2737.952 | 2737.952 | 1
78 | Отвод-90° из коррозионностойкой. стали 12X18H10T по ГОСТ 5632-2014 толщина 0.7мм Ø450 | шт | 2 | 13550.0989 | 27100.1979 | 1
79 | Переход из коррозионностойкой. стали 12X18H10T по ГОСТ 5632-2014 толщина 0.7мм | шт. | 2 | 15422.6473 | 30845.2946 | 1
80 | Переход из коррозионностойкой. стали 12X18H10T по ГОСТ 5632-2014 толщина 0.7мм | шт. | 2 | 138993.1271 | 277986.2543 | 1
81 | Переход из коррозионностойкой. стали 12X18H10T по ГОСТ 5632-2014 толщина 0.7мм | шт. | 1 | 15164.3228 | 15164.3228 | 1
82 | Переход из коррозионностойкой. стали 12X18H10T по ГОСТ 5632-2014 толщина 0.9мм | шт. | 2 | 69656.1771 | 139312.3543 | 1
83 | Переход из коррозионностойкой. стали 12X18H10T по ГОСТ 5632-2014 толщина 0.9мм | шт. | 2 | 260060.7247 | 520121.4494 | 1
84 | Переход из коррозионностойкой. стали 12X18H10T по ГОСТ 5632-2014 толщина 0.9мм | шт. | 1 | 242711.7622 | 242711.7622 | 1
85 | Переход из коррозионностойкой. стали 12X18H10T по ГОСТ 5632-2014 толщина 0.9мм | шт. | 1 | 43506.0492 | 43506.0492 | 1
86 | Переход из коррозионностойкой. стали 12X18H10T по ГОСТ 5632-2014 толщина 0.9мм 1500х100/ДУ630 | шт | 2 | 38142.6021 | 76285.2041 | 1
87 | Переход из коррозионностойкой. стали 12X18H10T по ГОСТ 5632-2014 толщина 0.7мм | шт. | 1 | 1610.9934 | 1610.9934 | 1
88 | Переход из коррозионностойкой. стали 12X18H10T по ГОСТ 5632-2014 толщина 0.7мм | шт. | 1 | 11501.4695 | 11501.4695 | 1
89 | Переход из коррозионностойкой. стали 12X18H10T по ГОСТ 5632-2014 толщина 0.7мм 400х400/500х300 | шт | 1 | 11686.3126 | 11686.3126 | 1
90 | Переход из коррозионностойкой. стали 12X18H10T по ГОСТ 5632-2014 толщина 0.9мм | шт. | 1 | 26638.9089 | 26638.9089 | 1
91 | Переход из коррозионностойкой. стали 12X18H10T по ГОСТ 5632-2014 толщина 0.9мм | шт. | 1 | 29144.5016 | 29144.5016 | 1
92 | Переход из коррозионностойкой. стали 12X18H10T по ГОСТ 5632-2014 толщина 0.9мм | шт. | 2 | 69656.1771 | 139312.3543 | 1
93 | Переход из коррозионностойкой. стали 12X18H10T по ГОСТ 5632-2014 толщина 0.9мм | шт. | 1 | 43506.0492 | 43506.0492 | 1
94 | Переход из коррозионностойкой. стали 12X18H10T по ГОСТ 5632-2014 толщина 0.9мм | шт. | 1 | 21714.5138 | 21714.5138 | 1
95 | Переход из коррозионностойкой. стали 12X18H10T по ГОСТ 5632-2014 толщина 0.7мм | шт. | 1 | 10202.0696 | 10202.0696 | 1
96 | Переход из коррозионностойкой. стали 12X18H10T по ГОСТ 5632-2014 толщина 0.7мм | шт. | 2 | 114327.3307 | 228654.6613 | 1
97 | Переход из коррозионностойкой. стали 12X18H10T по ГОСТ 5632-2014 толщина 0.7мм | шт. | 2 | 13118.9128 | 26237.8255 | 1
98 | Переход из коррозионностойкой. стали 12X18H10T по ГОСТ 5632-2014 толщина 0.7мм 500х300/400х300 | шт | 1 | 9528.1469 | 9528.1469 | 1
99 | Переход из коррозионностойкой. стали 12X18H10T по ГОСТ 5632-2014 толщина 0.7мм Ø400/900x400 | шт | 2 | 15006.9606 | 30013.9212 | 1
100 | Переход из коррозионностойкой. стали 12X18H10T по ГОСТ 5632-2014 толщина 0.9мм | шт. | 4 | 29997.8243 | 119991.2971 | 1
101 | Переход из коррозионностойкой. стали 12X18H10T по ГОСТ 5632-2014 толщина 0.9мм | шт. | 1 | 32193.2395 | 32193.2395 | 1
102 | Переход из коррозионностойкой. стали 12X18H10T по ГОСТ 5632-2014 толщина 0.9мм | шт. | 4 | 21885.0522 | 87540.2088 | 1
103 | Переход из коррозионностойкой. стали 12X18H10T по ГОСТ 5632-2014 толщина 0.7мм | шт. | 1 | 21688.6371 | 21688.6371 | 1
104 | Переход из коррозионностойкой. стали 12X18H10T по ГОСТ 5632-2014 толщина 0.9мм | шт. | 1 | 34494.3521 | 34494.3521 | 1
105 | Переход из коррозионностойкой. стали 12X18H10T по ГОСТ 5632-2014 толщина 0.9мм | шт. | 2 | 18349.9672 | 36699.9344 | 1
106 | Переход из коррозионностойкой. стали 12X18H10T по ГОСТ 5632-2014 толщина 0.9мм | шт. | 1 | 43506.0492 | 43506.0492 | 1
107 | Переход из коррозионностойкой. стали 12X18H10T по ГОСТ 5632-2014 0 толщина 0.9мм | шт. | 1 | 242711.7622 | 242711.7622 | 1
108 | Переход из коррозионностойкой. стали 12X18H10T по ГОСТ 5632-2014 толщина 0.7мм | шт. | 2 | 13118.9128 | 26237.8255 | 1
109 | Переход из коррозионностойкой. стали 12X18H10T по ГОСТ 5632-2014 толщина 0.9мм Ду500/1400х500 | шт | 1 | 26833.1113 | 26833.1113 | 1
110 | Приточный воздухораспределитель 1000x600 α1 = 45° | шт | 10 | 14968.0072 | 149680.0724 | 1
111 | Приточный воздухораспределитель 400x300 | шт | 1 | 712.168 | 712.168 | 1
112 | Приточный воздухораспределитель α1 = 45° АМР | шт. | 10 | 15131.1002 | 151311.0016 | 1
113 | Решетка защитная БСР 700х400 | шт. | 4 | 16715.5199 | 66862.0796 | 1
114 | Решетка алюминиевая однорядная регулируемая с клапаном расхода воздуха α1 = 45° | шт. | 4 | 6084.167 | 24336.6678 | 1
115 | Решетка защитная АРН1500-1000 | шт | 2 | 24889.792 | 49779.5841 | 1
116 | Решетка защитная БКС 400 | шт | 2 | 1824.4237 | 3648.8473 | 1
117 | Решетка защитная БКС 450 | шт | 2 | 2535.4964 | 5070.9928 | 1
118 | Решетка защитная БКС 560 | шт | 2 | 3591.7726 | 7183.5451 | 1
119 | Решетка защитная БКС800 | шт | 3 | 9513.6542 | 28540.9626 | 1
120 | Решетка защитная БСК 450 | шт | 1 | 2535.4964 | 2535.4964 | 1
121 | Решетка защитная БСК 500 | шт | 1 | 2784.7602 | 2784.7602 | 1
122 | Решетка защитная БСК 630 | шт | 2 | 3746.0039 | 7492.0078 | 1
123 | Решетка защитная БСК200 | шт. | 1 | 457.262 | 457.262 | 1
124 | Решетка защитная БСК200 | шт. | 1 | 4079.6352 | 4079.6352 | 1
125 | Решетка защитная БСР 400*200 | шт | 1 | 681.3682 | 681.3682 | 1
126 | Решетка наружная АРН 2000-1500 | шт. | 2 | 30893.9282 | 61787.8564 | 1
127 | Решетка наружная АРН 2000-1500 | шт. | 1 | 45538.969 | 45538.969 | 1
128 | Решетка наружная АРН 2400*1500 | шт | 4 | 70369.7612 | 281479.0449 | 1
129 | Решетка наружная АРН900-400 | шт | 2 | 7405.1289 | 14810.2578 | 1
130 | Решетка наружняя АРН 1500-1500 | шт | 2 | 30560.9938 | 61121.9876 | 1
131 | Решетка наружняя АРН 2000-1500 | шт | 1 | 45048.1745 | 45048.1745 | 1
132 | Решетка нуружная АРН1400-1000 | шт | 1 | 23612.9388 | 23612.9388 | 1
133 | Решетка переточная АП700*500 | шт | 1 | 12182.8377 | 12182.8377 | 1
134 | РешеткаБСР 700х400 | шт. | 4 | 2217.1543 | 8868.6174 | 1
135 | Узел прохода УП1-01 по серии 5.904- 45(коррозионостойкое исполнение) | шт | 1 | 1634.4584 | 1634.4584 | 1
136 | Воздуховод из коррозионностойкой. стали 12X18H10T по ГОСТ 5632-2014 толщина 0.7мм | м | 8 | 18736.3587 | 149890.8696 | 1
137 | Воздуховод из коррозионностойкой. стали 12X18H10T по ГОСТ 5632-2014 толщина 0.7мм | м | 1.5 | 20161.5023 | 30242.2535 | 1
138 | Воздуховод из коррозионностойкой. стали 12X18H10T по ГОСТ 5632-2014 толщина 0.7мм | м | 59 | 18667.9995 | 1101411.9713 | 1
139 | Воздуховод из коррозионностойкой. стали 12X18H10T по ГОСТ 5632-2014 толщина 0.7мм | м | 23.5 | 27177.5184 | 638671.6831 | 1
140 | Воздуховод из коррозионностойкой. стали 12X18H10T по ГОСТ 5632-2014 толщина 0.7мм | м | 19 | 25385.5095 | 482324.6814 | 1
141 | Воздуховод из коррозионностойкой. стали 12X18H10T по ГОСТ 5632-2014 толщина 0.7мм | м | 5 | 7605.3608 | 38026.8041 | 1
142 | Воздуховод из коррозионностойкой. стали 12X18H10T по ГОСТ 5632-2014 толщина 0.7мм 400х300 | м | 12 | 8902.8578 | 106834.294 | 1
143 | Воздуховод из коррозионностойкой. стали 12X18H10T по ГОСТ 5632-2014 толщина 0.7мм 400х400 | м | 10 | 14034.4435 | 140344.4353 | 1
144 | Воздуховод из коррозионностойкой. стали 12X18H10T по ГОСТ 5632-2014 толщина 0.7мм 500х300 | м | 0.5 | 19623.1032 | 9811.5516 | 1
145 | Воздуховод из коррозионностойкой. стали 12X18H10T по ГОСТ 5632-2014 толщина 0.9мм | м | 17.5 | 489662.0374 | 8569085.6553 | 1
146 | Воздуховод из коррозионностойкой. стали 12X18H10T по ГОСТ 5632-2014 толщина 0.9мм | м | 49.5 | 329725.664 | 16321420.3666 | 1
147 | Воздуховод из коррозионностойкой. стали 12X18H10T по ГОСТ 5632-2014 толщина 0.9мм | м | 8 | 43734.7798 | 349878.2382 | 1
148 | Воздуховод из коррозионностойкой. стали 12X18H10T по ГОСТ 5632-2014 толщина 0.9мм | м | 1.5 | 41113.3116 | 61669.9675 | 1
149 | Воздуховод из коррозионностойкой. стали 12X18H10T по ГОСТ 5632-2014 толщина 0.9мм | м | 3 | 47471.1145 | 142413.3435 | 1
150 | Воздуховод из коррозионностойкой. стали 12X18H10T по ГОСТ 5632-2014 толщина 0.9мм | м | 15 | 36958.27 | 554374.0497 | 1
151 | Воздуховод из коррозионностойкой. стали 12X18H10T по ГОСТ 5632-2014 толщина 0.9мм | м | 6 | 29873.0873 | 179238.5238 | 1
152 | Воздуховод из коррозионностойкой. стали 12X18H10T по ГОСТ 5632-2014 толщина 0.9мм | м | 40 | 41732.859 | 1669314.3586 | 1
153 | Воздуховод из коррозионностойкой. стали 12X18H10T по ГОСТ 5632-2014 толщина 0.9мм | м | 7 | 73076.5041 | 511535.5287 | 1
154 | Воздуховод из коррозионностойкой. стали 12X18H10T по ГОСТ 5632-2014 толщина 0.9мм | м | 18 | 54885.1935 | 987933.4827 | 1
155 | Воздуховод из коррозионностойкой. стали 12X18H10T по ГОСТ 5632-2014 толщина 0.9мм 1500х1000 | м | 0.5 | 65654.7805 | 32827.3902 | 1
156 | Воздуховод из коррозионностойкой. Стали 12X18H10T по ГОСТ 5632-2014 толщина 0.9мм 2400х1500 | м | 2 | 65969.5823 | 131939.1647 | 1
157 | Воздуховод из коррозионностойкой. стали 12X18H10T по ГОСТ 5632-2014 600x600 толщина 0.7мм | м | 1.5 | 152002.205 | 228003.3074 | 1
158 | Воздуховод из коррозионностойкой. стали 12X18H10T по ГОСТ 5632-2014 толщина 0.7мм | м | 15 | 22966.5081 | 344497.6211 | 1
159 | Воздуховод из коррозионностойкой. стали 12X18H10T по ГОСТ 5632-2014 толщина 0.7мм | м | 16 | 17037.5681 | 272601.0902 | 1
160 | Воздуховод из коррозионностойкой. стали 12X18H10T по ГОСТ 5632-2014 толщина 0.7мм | м | 1 | 15464.5324 | 15464.5324 | 1
161 | Воздуховод из коррозионностойкой. стали 12X18H10T по ГОСТ 5632-2014 толщина 0.7мм | м | 4 | 13251.1948 | 53004.7792 | 1
162 | Воздуховод из коррозионностойкой. стали 12X18H10T по ГОСТ 5632-2014 толщина 0.7мм | м | 3 | 15775.5174 | 47326.5523 | 1
163 | Воздуховод из коррозионностойкой. стали 12X18H10T по ГОСТ 5632-2014 толщина 0.7мм 900x400 | м | 0.5 | 29518.1151 | 14759.0576 | 1
164 | Воздуховод из коррозионностойкой. стали 12X18H10T по ГОСТ 5632-2014 толщина 0.7мм Ду450 | м | 4.5 | 9913.2342 | 44609.5539 | 1
165 | Воздуховод из коррозионностойкой. стали 12X18H10T по ГОСТ 5632-2014 толщина 0.9мм | м | 7 | 73076.5041 | 511535.5287 | 1
166 | Воздуховод из коррозионностойкой. стали 12X18H10T по ГОСТ 5632-2014 толщина 0.7мм Ду500 | м | 2 | 11018.2312 | 22036.4624 | 1
167 | Воздуховод из коррозионностойкой. стали AISI 304 12X18H10T по ГОСТ 5632-2014 толщина 0.7мм | м | 1 | 7605.3608 | 7605.3608 | 1
168 | Воздуховод из коррозионностойкой. стали 12X18H10T по ГОСТ 5632-2014 толщ. 0.9мм | м | 15 | 40115.7255 | 601735.8824 | 1
169 | Воздуховод из коррозионностойкой. стали 12X18H10T по ГОСТ 5632-2014 толщ. 0.9мм | м | 13 | 54885.1935 | 713507.5153 | 1
170 | Воздуховод из коррозионностойкой. стали 12X18H10T по ГОСТ 5632-2014 толщина 0.7мм | м | 4.5 | 28376.9638 | 127696.3369 | 1
171 | Воздуховод из коррозионностойкой. стали 12X18H10T по ГОСТ 5632-2014 толщина 0.7мм | м | 2 | 11018.2312 | 22036.4624 | 1
172 | Воздуховод из коррозионностойкой. стали 12X18H10T по ГОСТ 5632-2014 толщина 0.7мм | м | 1.5 | 135974.197 | 203961.2955 | 1
173 | Воздуховод из коррозионностойкой. стали 12X18H10T по ГОСТ 5632-2014 толщина 0.7мм | м | 87 | 140742.0448 | 12244557.8996 | 1
174 | Воздуховод из коррозионностойкой. стали 12X18H10T по ГОСТ 5632-2014 толщина 0.7мм | м | 1.5 | 152002.205 | 228003.3074 | 1
175 | Воздуховод из коррозионностойкой. стали 12X18H10T по ГОСТ 5632-2014 толщина 0.7мм | м | 15 | 22966.5081 | 344497.6211 | 1
176 | Воздуховод из коррозионностойкой. стали 12X18H10T по ГОСТ 5632-2014 толщина 0.7мм | м | 16 | 17037.5681 | 272601.0902 | 1
177 | Воздуховод из коррозионностойкой. стали 12X18H10T по ГОСТ 5632-2014 толщина 0.7мм | м | 2 | 226478.4849 | 452956.9697 | 1
178 | Воздуховод из коррозионностойкой. стали 12X18H10T по ГОСТ 5632-2014 толщина 0.7мм | м | 1.5 | 18035.5636 | 27053.3454 | 1
179 | Воздуховод из коррозионностойкой. стали 12X18H10T по ГОСТ 5632-2014 толщина 0.7мм | м | 30 | 204897.459 | 6146923.7705 | 1
180 | Воздуховод из коррозионностойкой. стали 12X18H10T по ГОСТ 5632-2014 толщина 0.7мм Ø450 | м | 9 | 9913.233 | 89219.0968 | 1
181 | Воздуховод из коррозионностойкой. стали 12X18H10T по ГОСТ 5632-2014 толщина 0.9мм | м | 14.5 | 36958.2704 | 535894.9202 | 1
182 | Воздуховод из коррозионностойкой. стали 12X18H10T по ГОСТ 5632-2014 толщина 0.58мм | м | 3 | 3788.9953 | 11366.9859 | 1
183 | Воздуховод из коррозионностойкой. стали 12X18H10T по ГОСТ 5632-2014 толщина 0.7мм | м | 1.5 | 135974.197 | 203961.2955 | 1
184 | Воздуховод из коррозионностойкой. стали 12X18H10T по ГОСТ 5632-2014 толщина 0.7мм Ø400 | м | 3.5 | 8902.8594 | 31160.0079 | 1
185 | Воздуховод из коррозионностойкой. стали 12X18H10T по ГОСТ 5632-2014 толщина 0.7мм Ду560 | м | 8 | 12257.1378 | 98057.1024 | 1
186 | Воздуховод из коррозионностойкой. стали 12X18H10T по ГОСТ 5632-2014 толщина 0.7мм ДУ630 | м | 4 | 13702.4274 | 54809.7096 | 1
187 | Воздуховод из коррозионностойкой. стали 12X18H10T по ГОСТ 5632-2014 толщина 0.7мм Ду800 | м | 18 | 17841.2616 | 321142.708 | 1
188 | Воздуховод из коррозионностойкой. стали 12X18H10T по ГОСТ 5632-2014 толщина 05мм | м | 7.5 | 33803.7248 | 253527.9361 | 1
189 | Насадка для выброса воздуха 800/1360-1300-1 | м | 2 | 14731.621 | 29463.2419 | 1
190 | Изделия теплоизоляционные из базальтового волокна, толщина 30мм, без обкладки (BOS-VETN-30-БО) | м2 | 90 | 793.3162 | 71398.4569 | 1
191 | Изделия теплоизоляционные из базальтового волокна, толщина 30мм, без обкладки (BOS-VETN-30-БО) | м2 | 130 | 793.3162 | 103131.1045 | 1
192 | Рулонный покрывной слой для защиты тепловой изоляции (BOS-PROTECTION ФА) | м2 | 300 | 719.1157 | 215734.6971 | 1
193 | Болты анкерные | т | 0.04278 | 101359.1722 | 4336.1454 | 1
194 | Болты с гайками и шайбами строительные | кг | 348.4815 | 91.0056 | 31713.7517 | 1
195 | Винты самонарезающие, оцинкованные, размер 4х12 мм | т | 0.000264 | 334031.627 | 88.1843 | 1
196 | Вспомогательные ненормируемые ресурсы (2% от Оплаты труда рабочих) | руб | 1.23 | 10.0648 | 12.3797 | 1
197 | Картон строительный прокладочный, марка Б | т | 0.00114 | 199340.4516 | 227.2481 | 1
198 | Краска | кг | 0.06 | 288.195 | 17.2917 | 1
199 | Краска масляная земляная МА-0115, мумия, сурик железный | кг | 0.87 | 152.2137 | 132.4259 | 1
200 | Лента стальная упаковочная мягкая нормальной точности 0,7х20-50 мм | т | 0.06996 | 76411.9397 | 5345.7793 | 1
201 | Листы алюминиевые, марка АД1Н, толщина 1 мм | кг | 5.148 | 532.1701 | 2739.6115 | 1
202 | Мастика герметизирующая нетвердеющая из синтетического каучука, для заполнения и герметизации швов стеклянного ограждения теплиц | т | 0.066299 | 172989.2404 | 11469.0655 | 1
203 | Металл сортовой для крепления | кг | 470 | 2693.3454 | 1265872.3425 | 1 | 420
204 | Металл сортовой для крепления | кг | 420 | 3187.1601 | 1338607.2276 | 1
205 | Олифа комбинированная для разведения масляных густотертых красок и для внешних работ по деревянным поверхностям | т | 0.00042 | 170609.5405 | 71.656 | 1
206 | Очес льняной | кг | 0.45 | 375.4095 | 168.9343 | 1
207 | Проволока стальная низкоуглеродистая разного назначения оцинкованная, диаметр 1,1 мм | т | 0.003498 | 147888.1595 | 517.3128 | 1
208 | Проволока стальная низкоуглеродистая разного назначения оцинкованная, диаметр 1,6 мм | т | 0.006666 | 147890.3514 | 985.8371 | 1
209 | Прокладки из паронита ПМБ, толщина 1 мм, диаметр 100 мм | 1000 шт | 0.015 | 56882.2797 | 853.2342 | 1
210 | Прокладки резиновые (пластина техническая прессованная) | кг | 298.491 | 232.459 | 69386.9222 | 1
211 | Раствор готовый кладочный, цементный, М100 | м3 | 0.0513 | 5233.753 | 268.4915 | 1
212 | Сгоны стальные с муфтой и контргайкой, номинальный диаметр 40 мм | шт | 9 | 190.0759 | 1710.6835 | 1
213 | Сталь арматурная, горячекатаная, гладкая, класс А-I, диаметр 12 мм | т | 0.0384 | 65526.6775 | 2516.2244 | 1
214 | Сталь листовая оцинкованная, толщина 0,8 мм | т | 0.0891 | 110742.2316 | 9867.1328 | 1
215 | Стеклопластик рулонный теплоизоляционный, плотность 120 г/м2, ширина 1м | м2 | 3.3 | 94.2346 | 310.974 | 1
216 | Шайбы стальные | т | 0.003 | 102765.5781 | 308.2967 | 1
217 | Шнур асбестовый общего назначения ШАОН, диаметр 8-10 мм | т | 0.029658 | 266777.7024 | 7912.1198 | 1
218 | Электроды сварочные Э42А, диаметр 4 мм | кг | 0.3 | 106.4275 | 31.9282 | 1
219 | Электроды сварочные Э42А, диаметр 5 мм | т | 0.019185 | 104317.1244 | 2001.3345 | 1
| Итого "Материалы" | руб |  |  | 72139501.59
| Итого "Ресурсы подрядчика" | руб |  |  | 72139501.59
Ресурсы заказчика | [10 empty] | Ресурсы заказчика
Материалы | [11 empty] | Материалы
220 | Вставка гибкая KVR-8-01-У1 | шт. | 1 |  |  | 1
221 | Вставка гибкая VGV-5,6-ВК1-У1 | шт | 4 |  |  | 1
222 | Вставка гибкая VGV-560x560-ВК1- У1 | шт. | 2 |  |  | 1
223 | Вставка гибкая VGV-8-ВК1-У1 | шт. | 3 |  |  | 1
224 | Козырек двигателя KVR-8-01-У1 | шт. | 2 |  |  | 1
225 | Козырек двигателя RV-5-У2 | шт. | 1 |  |  | 1
226 | Комплект виброизоляторов RV-1-У2 | шт | 10 |  |  | 1
227 | Комплект виброизоляторов RV-5-У2 | шт. | 2 |  |  | 1
228 | Комплект виброизоляторов АЗЕ 103.000-02 | шт. | 1 |  |  | 1
229 | Комплект монтажных опор MOV-3,6-У1 | шт | 2 |  |  | 1
230 | Комплект монтажных опор MOV-4,5-К1-У1 | шт | 1 |  |  | 1
231 | Комплект монтажных опор MOV-4,5-У1 | шт | 2 |  |  | 1
232 | Комплект монтажных опор MOV-4-К1-У1 | шт | 2 |  |  | 1
233 | Комплект монтажных опор MOV-5-К1-У1 | шт | 1 |  |  | 1
Оборудование | [11 empty] | Оборудование
234 | Вентилятор осевой(коррозионостойкое исполнение) PVO-040C-ВК1(IIB)- 4-У2 (0,18/1500) | шт | 2 |  |  | 1
235 | Вентилятор осевой(коррозионостойкое исполнение) PVO-045B-ВК1(IIB)- 2-У2 (1,1/3000) | шт | 2 |  |  | 1
236 | Вентилятор осевой(коррозионостойкое исполнение) PVO-045H-ВК1(IIB)- 4-У2 (0,55/1500) | шт | 1 |  |  | 1
237 | Вентилятор осевой(коррозионостойкое исполнение) PVO-050D-ВК1(IIB)- 2-У2 (2,2/3000) | шт | 1 |  |  | 1
238 | Вентилятор осевой(коррозионостойкое исполнение) PVO-056B-ВК1(IIB)- 2-У2 (1,5/3000) | шт | 2 |  |  | 1
239 | Вентилятор осевой(коррозионостойкое исполнение) PVO-063B-ВК1(IIB)- 2-У2 (2,2/3000) | шт | 2 |  |  | 1
240 | Вентилятор осевой(коррозионостойкое исполнение) PVRO-50x30B-2-К1- У2 (0,37/3000) | шт | 1 |  |  | 1
241 | Вставка гибкая VG-500x300-К1-У1 | шт | 2 |  |  | 1
242 | Вставка гибкая VGV-4,5-ВК1-У1 | шт | 6 |  |  | 1
243 | Вставка гибкая VGV-4-ВК1-У1 | шт | 4 |  |  | 1
244 | Вставка гибкая VGV-5-ВК1-У1 | шт | 2 |  |  | 1
245 | Вставка гибкая VGV-6,3-ВК1-У1 | шт | 4 |  |  | 1
246 | Вставка гибкая VGV-8-ВК1-У1 | шт | 6 |  |  | 1
247 | Комплект виброизоляторов RV-3-У2 | шт | 3 |  |  | 1
248 | Комплект монтажных опор MOV-5,6-У1 | шт | 2 |  |  | 1
249 | Комплект монтажных опор MOV-8-У1 | шт | 3 |  |  | 1
250 | Осевой вентилятор(коррозионостойкое исполнение) PVO-080E-ВК1(IIB)- 2-У1 (7,5/3000) | шт | 3 |  |  | 1
251 | Установка приточная (блочная, подвесная, правая сторона обслуживания, без нагрева, коррозионостойким вентилятором, с комплектом автоматики). В составе: вентилятор 41430 м3/ч, 300 Па, 18,5 кВт, 400В, секция фильтра со вставкой G4, заслонки, гибкие вставки, комплект автоматики | шт | 2 |  |  | 1
252 | Установка приточная (напольная, уличного исполнения, правая сторона обслуживания). В составе: вентилятор (с резервированием) 3060 м3/ч, 350 Па, 2,68 кВт, 400В, секция фильтра со вставкой G4, нагреватель (вода 115/70С) 39 кВт, заслонки, гибкие вставки, сервисные секции, комплект автоматики | шт | 1 |  |  | 1
253 | Центробежный вентилятор (коррозионостойкое исполнение) VR-80-75-8- ВК1(IIB)-6-1,1Dн- Лев0-У1 (11/1000) VENTZ | шт | 1 |  |  | 1
254 | Центробежный вентилятор(коррозионостойкое исполнение) VR-80-75-8- ВК1(IIB)-6-1,1Dн- Лев0-У1 (11/1000) VENTZ | шт | 6 |  |  | 1
Итого по ведомости ресурсов |  | руб |  |  | 72139501.59 | [7 empty] | Итого по ведомости ресурсов
В том числе:
[5 empty] | 72139501.59 | [9 empty] | Материалы

## 6-01.10.04.030-ОВ2
| Производство аммиака и карбамида, Кингисепп Россия, Ленинградская область, Кингисеппский район | [5 empty] | Производство аммиака и карбамида, Кингисепп Россия, Ленинградская область, Кингисеппский район
(наименование стройки)
|  | ВЕДОМОСТЬ РЕСУРСОВ | № Е230-001-8000633006-РД-01-10.04.030-ОВ2.ЛС-Г02-01-П-00-00
в текущем уровне цен
на | [7 empty] | Системы отопления, вентиляции и кон-диционирования воздуха. Система отопления, 10.04.030 U22.201 Сооружение установки производства расплава карбамида
(наименование работ и затрат, наименование объекта)
| Е230-001-8000633006-РД-01-10.04.030-ОВ2.ЛС-Г02-01-П-00-00 | [7 empty] | Е230-001-8000633006-РД-01-10.04.030-ОВ2.ЛС-Г02-01-П-00-00
|  |  | Сметная стоимость, руб.: | 2265170.93
|  |  | Нормативная трудоемкость основных рабочих, чел.ч.: | 496.78
|  |  | Сметная заработная плата основных рабочих, руб.: | 0
№ п.п. | Наименование | Единица измерения | Общее кол-во | Сметная стоимость в текущих ценах, руб.
|  |  |  | На ед. | Общая
1 | 3 | 4 | 5 | 6 | 7
Ресурсы подрядчика | [9 empty] | Ресурсы подрядчика
Материалы | [10 empty] | Материалы
1 | Монтаж Базальтовые цилиндры теплоизоляционные кашированные неармированной фольгой (НГ), толщиной 30 мм Ø35 | шт | 84.5 | 496.5252 | 41956.3788 | 1
2 | Воздухоотводчик (Tраб. Max=120 C), Ду15 | шт | 10 | 722.2355 | 7222.3546 | 1
3 | Монтаж Базальтовые цилиндры теплоизоляционные кашированные неармированной фольгой (НГ), толщиной 30 мм Ø21 | шт | 33 | 496.5251 | 16385.3292 | 1
4 | Монтаж Базальтовые цилиндры теплоизоляционные кашированные неармированной фольгой (НГ), толщиной 30 мм Ø28 | шт | 50 | 496.5251 | 24826.2564 | 1
5 | Монтаж Базальтовые цилиндры теплоизоляционные кашированные неармированной фольгой (НГ), толщиной 40 мм Ø133 | шт | 104 | 496.5251 | 51638.6133 | 1
6 | Монтаж Базальтовые цилиндры теплоизоляционные кашированные неармированной фольгой (НГ), толщиной 40 мм Ø48 | шт | 66.5 | 7447.711 | 495272.7791 | 1
7 | Монтаж Базальтовые цилиндры теплоизоляционные кашированные неармированной фольгой (НГ), толщиной 40 мм Ø89 | шт | 65.5 | 496.5252 | 32522.4014 | 1
8 | Монтаж Опора неподвижная двухупорная ТС-660.00.00 Ду25 | шт | 4 | 1354.1735 | 5416.6941 | 1
9 | Монтаж Опора неподвижная двухупорная ТС-660.00.00-07 Ду125 | шт | 4 | 1354.1735 | 5416.6941 | 1
10 | Опора неподвижная двухупорная ТС-660.00.00-02 Ду40 Серия 5.903-13, вып.7-95 компл. 4 НО-3,НО-4 | шт | 4 | 1354.1735 | 5416.6941 | 1
11 | Отвод Ст 45х4,0/140-90°-1-ППУ-ОЦ ГОСТ30732-2020/ст20 | шт | 10 | 361.1233 | 3611.2326 | 1
12 | Регистры из гладких труб Ду80 в 4 ряда (2 шт. заглушки и 6 шт. отводы) L=1000 мм | шт | 1 | 22568.8432 | 22568.8432 | 1
13 | Регистры из гладких труб Ду80 в 4 ряда (2 шт. заглушки и 6 шт. отводы) L=3000 мм | шт | 3 | 27082.5853 | 81247.756 | 1
14 | Регистры из гладких труб Ду80 в 4 ряда (2 шт. заглушки и 6 шт. отводы) L=1500 мм | шт | 2 | 23697.3064 | 47394.6128 | 1
15 | Регистры из гладких труб Ду80 в 4 ряда (2 шт. заглушки и 6 шт. отводы) L=2000 мм | шт | 1 | 24825.659 | 24825.659 | 1
16 | Регистры из гладких труб Ду80 в 4 ряда (2 шт. заглушки и 6 шт. отводы) L=2500 мм | шт | 3 | 25954.1221 | 77862.3664 | 1
17 | Шаровый кран Ду15 Tmax 120C | шт | 32 | 925.2995 | 29609.5852 | 1
18 | Шаровый кран Ду25 | шт | 2 | 1241.3184 | 2482.6367 | 1
19 | Ацетилен газообразный технический | м3 | 2.2006 | 387.6978 | 853.1678 | 1
20 | Болты с гайками и шайбами для санитарно-технических работ, диаметр 12 мм | т | 0.0484 | 154263.7073 | 7466.3634 | 1
21 | Болты с гайками и шайбами строительные | кг | 0.12 | 90.9944 | 10.9193 | 1
22 | Бруски обрезные, хвойных пород, длина 4-6,5 м, ширина 75-150 мм, толщина 40-75 мм, сорт I | м3 | 2.47e-05 | 17468.1278 | 0.43146 | 1
23 | Винты самонарезающие, оцинкованные, размер 4х12 мм | т | 0.0002632 | 333996.0898 | 87.9078 | 1
24 | Вода | м3 | 27.1012 | 24.5603 | 665.6143 | 1
25 | Вспомогательные ненормируемые ресурсы (2% от Оплаты труда рабочих) | руб | 0.66 | 10.0574 | 6.6379 | 1
26 | Гвозди строительные | т | 2e-07 | 110631.476 | 0.022126 | 1
27 | Грунтовка ГФ-021 | т | 7.5e-06 | 156359.1527 | 1.1727 | 1
28 | Дюбели с калиброванной головкой (россыпью), размер 3х68,5 мм | т | 0.002475 | 255963.2408 | 633.509 | 1
29 | Известь строительная негашеная хлорная, марка А | кг | 0.097008 | 21.6682 | 2.102 | 1
30 | Канат двойной свивки ТК, конструкции 6х19(1+6+12)+1 о.с., оцинкованный, из проволок марки В, маркировочная группа 1770 н/мм2, диаметр 5,5 мм | 10 м | 0.0004488 | 517.6606 | 0.23233 | 1
31 | Канат пеньковый пропитанный | т | 2.4e-06 | 382600.5212 | 0.91824 | 1
32 | Кислород газообразный технический | м3 | 2.4604 | 62.618 | 154.0654 | 1
33 | Краска масляная земляная МА-0115, мумия, сурик железный | кг | 0.243 | 152.198 | 36.9841 | 1
34 | Кронштейны для крепления радиаторов к кирпичным и бетонным стенам, при длине кронштейна 131 мм | 100 шт | 0.3015 | 1819.0897 | 548.4555 | 1
35 | Кронштейны для крепления радиаторов к кирпичным и бетонным стенам, при длине кронштейна 325 мм | 100 шт | 0.3015 | 1887.34 | 569.033 | 1
36 | Лента стальная упаковочная мягкая нормальной точности 0,7х20-50 мм | т | 0.069748 | 76412.1396 | 5329.5939 | 1
37 | Листы алюминиевые, марка АД1Н, толщина 1 мм | кг | 5.1324 | 532.1709 | 2731.3141 | 1
38 | Монтаж Труба стальная электросварная прямошовная ГОСТ 10704-91 гр.В ГОСТ 10705-80 из стали B-20 ГОСТ1050-2013 в заводской изоляции из пенополиуретана ППУ-345 45х4,0/140-1-ППУ-ОЦ ГОСТ 30732-2020 толщина изоляции δ=38,5мм | м | 33.9 | 959.1305 | 32514.5244 | 1
39 | Олифа комбинированная для разведения масляных густотертых красок и для внешних работ по деревянным поверхностям | т | 0.000117 | 170675.0549 | 19.969 | 1
40 | Очес льняной | кг | 0.099 | 375.3648 | 37.1611 | 1
41 | Проволока горячекатаная в мотках, диаметр 6,3-6,5 мм | т | 7e-07 | 31608.9931 | 0.022126 | 1
42 | Проволока сварочная легированная, диаметр 4 мм | т | 0.001589 | 136517.4312 | 216.9262 | 1
43 | Проволока стальная низкоуглеродистая разного назначения оцинкованная, диаметр 1,1 мм | т | 0.0034874 | 147890.3705 | 515.7529 | 1
44 | Проволока стальная низкоуглеродистая разного назначения оцинкованная, диаметр 1,6 мм | т | 0.0066458 | 147892.0666 | 982.8611 | 1
45 | Прокладки из паронита ПМБ, толщина 1 мм, диаметр 50 мм | 1000 шт | 0.088 | 34732.7519 | 3056.4822 | 1
46 | Пропан-бутан смесь техническая | кг | 0.01416 | 61.7224 | 0.87399 | 1
47 | Раствор готовый кладочный, цементный, М200 | м3 | 0.15323 | 6040.4894 | 925.554 | 1
48 | Раствор готовый кладочный, цементный, М50 | м3 | 0.00603 | 4891.2689 | 29.4944 | 1
49 | Растворитель Р-4 | кг | 0.0144 | 95.266 | 1.3718 | 1
50 | Растворитель Р-5 | т | 0.00522 | 89569.108 | 467.5507 | 1
51 | Регистры отопительные из стальных электросварных труб, диаметр труб 89 мм | м | 90 | 684.5876 | 61612.8816 | 1
52 | Сталь листовая оцинкованная, толщина 0,8 мм | т | 0.08883 | 110742.0701 | 9837.2181 | 1
53 | Стеклопластик рулонный теплоизоляционный, плотность 120 г/м2, ширина 1м | м2 | 3.29 | 94.2352 | 310.0336 | 1
54 | Термостойкая эмаль КО-8111 | кг | 26.11 | 801.1715 | 20918.5867 | 1
55 | Трубы стальные бесшовные холоднодеформированные из коррозионно-стойкой стали марки 12Х18Н10Т, наружный диаметр 130 мм, толщина стенки 4,0 мм | м | 103.5 | 7700.4044 | 796991.8525 | 1
56 | Трубы стальные бесшовные холоднодеформированные из коррозионно-стойкой стали марки 12Х18Н10Т, наружный диаметр 89 мм, толщина стенки 3,5 мм | м | 65.5 | 3849.3006 | 252129.1891 | 1
57 | Трубы стальные сварные оцинкованные водогазопроводные с резьбой, обыкновенные, номинальный диаметр 15 мм, толщина стенки 2,8 мм | м | 33.4 | 196.3156 | 6556.9395 | 1
58 | Трубы стальные сварные оцинкованные водогазопроводные с резьбой, обыкновенные, номинальный диаметр 20 мм, толщина стенки 2,8 мм | м | 50 | 252.6934 | 12634.6677 | 1
59 | Трубы стальные сварные оцинкованные водогазопроводные с резьбой, обыкновенные, номинальный диаметр 25 мм, толщина стенки 3,2 мм | м | 84.7 | 314.1048 | 26604.6795 | 1
60 | Трубы стальные сварные оцинкованные водогазопроводные с резьбой, обыкновенные, номинальный диаметр 40 мм, толщина стенки 3,5 мм | м | 66.5 | 635.2571 | 42244.5959 | 1
61 | Фасонные части стальные сварные, номинальный диаметр до 800 мм | т | 0.017 | 55371.0537 | 941.3079 | 1
62 | Швеллеры № 40, марка стали Ст0 | т | 4.65e-05 | 49486.7678 | 2.3011 | 1
63 | Электроды сварочные Э42, диаметр 4 мм | т | 0.00018 | 103809.2016 | 18.6857 | 1
64 | Электроды сварочные Э42, диаметр 6 мм | т | 0.00153 | 94875.5292 | 145.1596 | 1
65 | Электроды сварочные Э42А, диаметр 5 мм | т | 0.00616 | 104315.0653 | 642.5808 | 1
66 | Электроды сварочные Э46, диаметр 4 мм | кг | 0.336 | 108.2608 | 36.3756 | 1
67 | Эмаль кремнийорганическая КО-88, термостойкая, серебристая | т | 0.0261 | 751433.1459 | 19612.4051 | 1
| Итого "Материалы" | руб |  |  | 2284783.3355
| Итого "Ресурсы подрядчика" | руб |  |  | 2047492.28
Ресурсы заказчика | [9 empty] | Ресурсы заказчика
Материалы | [10 empty] | Материалы
68 | Монтаж Узел смесительный с циркуляционным насосом и подводками включен в поставку установки П... | копл | 2 |  |  | 1
69 | Монтаж Узел смесительный с циркуляционным насосом и подводками включен в поставку установки П1 | копл | 1 |  |  | 1
70 | Монтаж Узел смесительный с циркуляционным насосом и подводками включен в поставку установки П3 | копл | 1 |  |  | 1
71 | Монтаж Узел смесительный с циркуляционным насосом и подводками включен в поставку установки П2 | шт | 1 |  |  | 1
Итого по ведомости ресурсов |  | руб |  |  | 2047492.28 | [6 empty] | Итого по ведомости ресурсов
В том числе:
[5 empty] | 2047492.28 | [8 empty] | Материалы

## 7-01.02.010-ОВ
| Производство аммиака и карбамида | [5 empty] | Производство аммиака и карбамида
(наименование стройки)
|  | ВЕДОМОСТЬ РЕСУРСОВ | № E230-0001-8000571851-РД-01-10.20.010-ОВ.ЛС-Г02-01-П-00-00
в текущем уровне цен
на | [7 empty] | Отопление и вентиляция, 10.20.010 А17.710.2 Здание азотной установки и узла деминерализованной воды
(наименование работ и затрат, наименование объекта)
| Е230-0001-8000571851-РД-01-10.02.010-ОВ | [7 empty] | Е230-0001-8000571851-РД-01-10.02.010-ОВ
|  |  | Сметная стоимость, руб.: | 2859681.68
|  |  | Нормативная трудоемкость основных рабочих, чел.ч.: | 1745.11
|  |  | Сметная заработная плата основных рабочих, руб.: | 0
№ п.п. | Наименование | Единица измерения | Общее кол-во | Сметная стоимость в текущих ценах, руб.
|  |  |  | На ед. | Общая
1 | 3 | 4 | 5 | 6 | 7
Ресурсы подрядчика | [9 empty] | Ресурсы подрядчика
Материалы | [10 empty] | Материалы
1 | Анкер М10х150 | шт | 128 | 22.956 | 2938.372 | 1
2 | Воздухораспределитель для прямоугольных воздуховодов (965 х 275 мм - уст.) ПВВ 1000-8 | шт | 42 | 7584.02 | 318528.8402 | 1
3 | Заделка противопожарная Стандарт-Электрик СЭ-01 | шт | 6 | 16024.9914 | 96149.9485 | 1
4 | Монтажная струбцина | шт | 116 | 464.619 | 53895.8051 | 1
5 | Ацетилен газообразный технический | м3 | 0.6294 | 387.7023 | 244.0198 | 1
6 | Ацетилен растворенный технический, марка Б | т | 6.65e-05 | 307439.0491 | 20.4447 | 1
7 | Бирки маркировочные пластмассовые | 100 шт | 0.02 | 309.7681 | 6.1954 | 1
8 | Болты анкерные | т | 0.04032 | 101358.9559 | 4086.7931 | 1
9 | Болты с гайками и шайбами для санитарно-технических работ, диаметр 16 мм | т | 0.00186 | 149298.9612 | 277.6961 | 1
10 | Болты с гайками и шайбами строительные | кг | 139.5011 | 91.0056 | 12695.3823 | 1
11 | Винты самонарезающие, остроконечные, длина 35 мм (применительно к: Винт самонарезающий 2,5 мм) | 100 шт | 0.52 | 120.8011 | 62.8166 | 1
12 | Винты самонарезающие, оцинкованные, размер 4х12 мм | т | 0.0032117 | 334040.4382 | 1072.8377 | 1
13 | Вода | м3 | 11.7297 | 24.5611 | 288.0954 | 1
14 | Воздуховоды из оцинкованной стали, прямой участок, толщина 0,9 мм, периметр до 7200 мм (примениение к Воздуховод из оцинкованной стали б=0,8 мм., 800х800 мм) | м2 | 25.6 | 1285.6151 | 32911.7467 | 1
15 | Воздуховоды из оцинкованной стали, прямой участок, толщина 0,9 мм, периметр до 7200 мм (применительно Воздуховод из оцинкованной стали б=0,8 мм., 1200х1200 мм) | м2 | 69.6 | 1285.6152 | 89478.8152 | 1
16 | Воздуховоды из оцинкованной стали, прямой участок, толщина 0,9 мм, периметр до 7200 мм (применительно к Воздуховод из оцинкованной стали б=0,8 мм., 1200х600 мм; 1000х600 мм; 800х600 мм) | м2 | 118.8 | 1285.6152 | 152731.0894 | 1
17 | Воздуховоды из оцинкованной стали, прямой участок, толщина 0,9 мм, периметр до 7200 мм (применительно к Воздуховод из оцинкованной стали б=0,8 мм., 1400х600 мм; 1200х600 мм; 1000х600 мм; 800х800 мм; 600х600 мм) | м2 | 161.2 | 1285.6152 | 207241.1647 | 1
18 | Воздуховоды из оцинкованной стали, прямой участок, толщина 0,9 мм, периметр до 7200 мм (применительно к Воздуховод из оцинкованной стали б=0,8 мм., 600х600 мм) | м2 | 13.2 | 1285.6149 | 16970.1161 | 1
19 | Воздуховоды из оцинкованной стали, прямой участок, толщина 0,9 мм, периметр до 7200 мм (применительно к Воздуховод из оцинкованной стали б=0,8 мм., 1200х1200 мм) | м2 | 33.6 | 1285.6151 | 43196.6683 | 1
20 | Воздуховоды из оцинкованной стали, прямой участок, толщина 0,9 мм, периметр до 7200 мм (применительно к Воздуховод из оцинкованной стали б=1,0 мм., 2000х2000 мм) | м2 | 96 | 1285.6152 | 123419.0585 | 1
21 | Воздуховоды из оцинкованной стали, прямой участок, толщина 1,0 мм, диаметр до 1000 мм | м2 | 10.048 | 1330.5208 | 13369.0726 | 1
22 | Воздуховоды из оцинкованной стали, прямой участок, толщина 1,0 мм, диаметр до 1000 мм (применительно к Воздуховод из оцинкованной стали б=0,8 мм., диам. 800 мм) | м2 | 17.584 | 1330.5203 | 23395.8688 | 1
23 | Воздуховоды из оцинкованной стали, толщина 0,7 мм, диаметр до 800 мм (применительно к Воздуховод из оцинкованной стали б=0,8 мм., диам. 600 мм-4мп;Воздуховод из оцинкованной стали б=0,8 мм., диам. 710 мм-3мп) | м2 | 14.13 | 848.1895 | 11984.918 | 1
24 | Воздуховоды из оцинкованной стали, толщина 0,7 мм, диаметр до 800 мм (применительно к Воздуховод из оцинкованной стали б=0,8 мм., диам. 710 мм) | м2 | 2.23 | 848.1912 | 1891.4663 | 1
25 | Вспомогательные ненормируемые ресурсы (2% от Оплаты труда рабочих) | руб | 5.4804 | 10.0692 | 55.183 | 1
26 | Гайки шестигранные оцинкованные, диаметр резьбы 10 мм | кг | 9.024 | 235.8777 | 2128.5607 | 1
27 | Грунтовка ГФ-021 | т | 0.00297 | 157253.1445 | 467.0418 | 1
28 | Дихлорэтан технический, сорт I | т | 4e-07 | 55315.738 | 0.022126 | 1
29 | Известь строительная негашеная хлорная, марка А | кг | 0.041952 | 21.8882 | 0.91824 | 1
30 | Изделия фасонные для воздуховодов из оцинкованной стали с шиной и уголками, толщина 0,9 мм, периметр 2400 мм (со стороной от 800 мм) (применительно к Врезка из оцинкованной стали б=0,8 мм., 600х600/965х275 мм; Переход из оцинкованной стали б=0,8 мм., 800х600/600х600 мм) | м2 | 3.741 | 1581.5983 | 5916.7594 | 1
31 | Изделия фасонные для воздуховодов из оцинкованной стали с шиной и уголками, толщина 0,9 мм, периметр 2400 мм (со стороной от 800 мм) (применительно к Отвод-90° из оцинкованной стали б=0,8 мм., 600х600 мм; Отвод-45° из оцинкованной стали б=0,8 мм., 600х600 мм) | м2 | 4.918 | 1581.5982 | 7778.2999 | 1
32 | Изделия фасонные для воздуховодов из оцинкованной стали с шиной и уголками, толщина 0,9 мм, периметр 2800 мм (применительно к Заглушка из оцинкованной стали б=0,8 мм., 800х600 мм; Заглушка из оцинкованной стали б=0,8 мм., 600х600 мм; Врезка из оцинкованной стали б=0,8 мм., 800х600/965х275 мм) | м2 | 5.704 | 1581.5995 | 9021.4437 | 1
33 | Изделия фасонные для воздуховодов из оцинкованной стали с шиной и уголками, толщина 0,9 мм, периметр 3200 мм (применительно к Врезка из оцинкованной стали б=0,8 мм., 1000х600/965х275 мм;Переход из оцинкованной стали б=0,8 мм., 1000х600/800х600 мм) | м2 | 10.111 | 1581.599 | 15991.5475 | 1
34 | Изделия фасонные для воздуховодов из оцинкованной стали с шиной и уголками, толщина 0,9 мм, периметр 3200 мм (применительно к Отвод-30° из оцинкованной стали б=0,8 мм., 1200х1200 мм) | м2 | 2.438 | 1581.599 | 3855.9384 | 1
35 | Изделия фасонные для воздуховодов из оцинкованной стали с шиной и уголками, толщина 0,9 мм, периметр 3200 мм (применительно к Отвод-90° из оцинкованной стали б=0,8 мм., 800х800 мм; Переход из оцинкованной стали б=0,8 мм., 800х800/ диам. 710 мм) | м2 | 12.426 | 1581.5983 | 19652.9405 | 1
36 | Изделия фасонные для воздуховодов из оцинкованной стали с шиной и уголками, толщина 0,9 мм, периметр 3200 мм (применительно кВрезка из оцинкованной стали б=0,8 мм., 1000х600/965х275 мм) | м2 | 11.079 | 1581.5987 | 17522.5323 | 1
37 | Изделия фасонные для воздуховодов из оцинкованной стали с шиной и уголками, толщина 0,9 мм, периметр 3400 мм (применительно к Врезка из оцинкованной стали б=0,8 мм., 2000х2000/800х800 мм) | м2 | 6.632 | 1581.5981 | 10489.1583 | 1
38 | Изделия фасонные для воздуховодов из оцинкованной стали с шиной и уголками, толщина 0,9 мм, периметр 3600 мм (применительно к Врезка из оцинкованной стали б=0,8 мм., 800х600/965х275мм) | м2 | 10.664 | 1581.5985 | 16866.1668 | 1
39 | Изделия фасонные для воздуховодов из оцинкованной стали с шиной и уголками, толщина 0,9 мм, периметр 3600 мм (применительно к Заглушка из оцинкованной стали б=0,8 мм., 1200х1200 мм; Врезка из оцинкованной стали б=0,8 мм.,1200х600/965х275 мм | м2 | 5.01 | 1581.5995 | 7923.8135 | 1
40 | Изделия фасонные для воздуховодов из оцинкованной стали с шиной и уголками, толщина 0,9 мм, периметр 3600 мм (применительно к Отвод-90° из оцинкованной стали б=0,8 мм., 1200х1200 мм) | м2 | 2.758 | 1581.5969 | 4362.0442 | 1
41 | Изделия фасонные для воздуховодов из оцинкованной стали с шиной и уголками, толщина 0,9 мм, периметр от 3800 до 5200 мм (применительно к Врезка из оцинкованной стали б=0,8 мм., 1200х600/965х275 мм; Переход из оцинкованной стали б=0,8 мм., 1000х600/800х600 мм; Заглушка из оцинкованной стали б=0,8 мм., 800х600 мм) | м2 | 14.292 | 1581.5989 | 22604.2121 | 1
42 | Изделия фасонные для воздуховодов из оцинкованной стали с шиной и уголками, толщина 0,9 мм, периметр от 3800 до 5200 мм (применительно к Переход из оцинкованной стали б=0,8 мм., 1200х600/1000х600 мм ; Врезка из оцинкованной стали б=0,8 мм., 1200х1200/1200х600 мм; Заглушка из оцинкованной стали б=0,8 мм., 1200х1200 мм) | м2 | 16.526 | 1581.5983 | 26137.4938 | 1
43 | Изделия фасонные для воздуховодов из оцинкованной стали с шиной и уголками, толщина 0,9 мм, периметр от 3800 до 5200 мм(применительно к Отвод-90° из оцинкованной стали б=0,8 мм., 1200х1200 мм; Врезка из оцинкованной стали б=0,8 мм., 1200х1200/1400х600 мм;Врезка из оцинкованной стали б=0,8 мм., 1200х1200/1000х600 мм;Врезка из оцинкованной стали б=0,8 мм., 1400х600/965х275 мм; Переход из цинкованной стали б=0,8 мм., 1400х600/1200х600 мм; Переход из оцинкованной стали б=0,8 мм., 1200х600/1000х600 мм | м2 | 19.551 | 1581.5989 | 30921.8405 | 1
44 | Изделия фасонные для воздуховодов из оцинкованной стали с шиной и уголками, толщина 0,9 мм, периметр от 5400 до 7200 мм (применительно к Врезка из оцинкованной стали б=0,8 мм., 2000х2000/1200х1200 мм ) | м2 | 3.84 | 1581.598 | 6073.3361 | 1
45 | Изделия фасонные для воздуховодов из оцинкованной стали с шиной и уголками, толщина 0,9 мм, периметр от 5400 до 7200 мм (применительно к Врезка из оцинкованной стали б=0,8 мм., 1200х1200/1200х1200 мм) | м2 | 2.72 | 1581.599 | 4301.9492 | 1
46 | Изделия фасонные для воздуховодов из оцинкованной стали с шиной и уголками, толщина 0,9 мм, периметр от 5400 до 7200 мм (применительно к Заглушка из оцинкованной стали б=0,8 мм., 2000х2000 мм; Врезка из оцинкованной стали б=0,8 мм., 2000х2000/1600х1600 мм) | м2 | 7.476 | 1581.598 | 11824.0266 | 1
47 | Изделия фасонные для воздуховодов из оцинкованной стали, толщина 1,0 мм, диаметр 900 мм (д=800 мм) (применительно к Отвод-90° из оцинкованной стали б=0,8 мм., диам. 800 мм) | м2 | 13.64 | 1553.7088 | 21192.5877 | 1
48 | Канифоль сосновая | кг | 0.00038 | 291.1355 | 0.11063 | 1
49 | Картон строительный прокладочный, марка Б | т | 0.00194 | 199330.547 | 386.7013 | 1
50 | Кислород газообразный технический | м3 | 0.76121 | 62.6254 | 47.6711 | 1
51 | Клапан обратный общего назначения из листовой и сортовой стали круглого сечения, КОг-3, диаметр 630 мм (применительно к клапана обратного КВО 600) | шт | 4 | 7803.9996 | 31215.9985 | 1
52 | Клапан обратный общего назначения из листовой и сортовой стали круглого сечения, КОг-4, диаметр 800 мм (д=710 мм) | шт | 2 | 11124.2494 | 22248.4987 | 1
53 | Клапан обратный общего назначения из листовой и сортовой стали круглого сечения, КОг-4, диаметр 800 мм (д=710 мм) (применительно к клапан обратного КВО 700) | шт | 3 | 11124.2494 | 33372.7481 | 1
54 | Клапан обратный общего назначения из листовой и сортовой стали круглого сечения, КОг-4, диаметр 800 мм (применительно к Монтаж клапана обратного КВО 800М) | шт | 2 | 11124.2494 | 22248.4987 | 1
55 | Консоль кабельная горячеоцинкованная, ширина основания 40 мм, длина основания 125 мм, толщина основания полки 5,0 мм, длина полки 730 мм, рабочая длина полки 700 мм, толщина полки 2,5 мм (применительно к: Укосина для консолей, с комплектом крепления и деталей) | шт | 15 | 1039.6704 | 15595.0554 | 1
56 | Кран шаровой латунный, номинальный диаметр 15 мм (1/2"), присоединение муфтовое ВР-ВР | шт | 2 | 541.7291 | 1083.4583 | 1
57 | Краска | кг | 0.26 | 287.9822 | 74.8754 | 1
58 | Краска масляная земляная МА-0115, мумия, сурик железный | кг | 0.67449 | 152.2128 | 102.666 | 1
59 | Крепления (хомуты) для воздуховодов СТД 205 | т | 0.3297 | 90393.1303 | 29802.615 | 1
60 | Ксилол нефтяной, марка А | т | 0.000495 | 76905.6382 | 38.0683 | 1
61 | Лента стальная упаковочная мягкая нормальной точности 0,7х20-50 мм | т | 0.030723 | 76412.1663 | 2347.611 | 1
62 | Листы алюминиевые, марка АД1Н, толщина 1 мм | кг | 5.4152 | 532.1707 | 2881.7951 | 1
63 | Мастика герметизирующая нетвердеющая из синтетического каучука, для заполнения и герметизации швов стеклянного ограждения теплиц | т | 0.021982 | 172988.506 | 3802.7025 | 1
64 | Маты прошивные из минеральной ваты с покрытием сеткой и кашированные армированной алюминиевой фольгой, плотность 105 кг/м3, теплопроводность не более 0,191 Вт/(м*К), предельная температура изолируемой поверхности от -180 до +750 °C, толщина 30 мм | м3 | 2.3004 | 18517.191 | 42596.9461 | 1
65 | Олифа комбинированная для разведения масляных густотертых красок и для внешних работ по деревянным поверхностям | т | 0.0003896 | 170660.9781 | 66.4895 | 1
66 | Опоры скользящие и катковые, крепежные детали, хомуты | т | 2.6056 | 115755.7062 | 301607.2803 | 1
67 | Отвод 90° с радиусом кривизны R=1,5 Ду на давление до 16 МПа, номинальный диаметр 100 мм, наружный диаметр 108 мм, толщина стенки 4 мм | шт | 44 | 653.478 | 28753.0321 | 1
68 | Очес льняной | кг | 0.30712 | 375.3516 | 115.278 | 1
69 | Пакля пропитанная | кг | 0.225 | 91.0128 | 20.4779 | 1
70 | Переходы стальные, номинальный диаметр 100-140 мм (применительно к Переход концентрический Ду120хДу100 Ст20) | шт | 2 | 254.7068 | 509.4137 | 1
71 | Припои оловянно-свинцовые бессурьмянистые, марка ПОС61 | т | 1.6e-06 | 1147801.5635 | 1.8365 | 1
72 | Проволока сварочная легированная, диаметр 4 мм | т | 0.0005585 | 136521.4203 | 76.2472 | 1
73 | Проволока стальная низкоуглеродистая общего назначения, диаметр 0,8 мм | кг | 1.065 | 90.001 | 95.8511 | 1
74 | Проволока стальная низкоуглеродистая общего назначения, диаметр 2,0 мм | кг | 2.982 | 66.4457 | 198.141 | 1
75 | Проволока стальная низкоуглеродистая разного назначения оцинкованная, диаметр 1,1 мм | т | 0.00426 | 147890.3912 | 630.0131 | 1
76 | Проволока стальная низкоуглеродистая разного назначения оцинкованная, диаметр 6,0-6,3 мм | т | 0.00639 | 121916.2328 | 779.0447 | 1
77 | Прокладки из паронита ПМБ, толщина 1 мм, диаметр 50 мм | 1000 шт | 0.003 | 34734.5957 | 104.2038 | 1
78 | Прокладки резиновые (пластина техническая прессованная) | кг | 133.9716 | 164.0001 | 21971.3558 | 1
79 | Раствор готовый кладочный, цементный, М100 | м3 | 0.0299 | 5232.9798 | 156.4661 | 1
80 | Раствор готовый кладочный, цементный, М200 | м3 | 0.023652 | 6040.4823 | 142.8695 | 1
81 | Резина техническая листовая прессованная | кг | 5 | 78.5262 | 392.6311 | 1
82 | Решетка металлическая, размеры 450х450 мм | шт | 2 | 3671.9029 | 7343.8059 | 1
83 | Решетка наружная круглая из оцинкованной стали в рамке для систем вентиляции, внутренний диаметр 630 мм (применительно к Монтаж решетки вентиляционной круглой CG600) | шт | 4 | 6065.249 | 24260.9959 | 1
84 | Решетка наружная круглая из оцинкованной стали в рамке для систем вентиляции, внутренний диаметр 710 мм | шт | 2 | 6065.249 | 12130.498 | 1
85 | Решетка наружная круглая из оцинкованной стали в рамке для систем вентиляции, внутренний диаметр 710 мм (применительно к Монтаж решетки вентиляционной круглой CG700) | шт | 3 | 6065.249 | 18195.7469 | 1
86 | Решетки вентиляционные наружные РН, из оцинкованной стали, размер 1000х1000 мм (применительно к: Решетка вентиляционная наружного исполнения РДГ 1600х1600) | шт | 1 | 9112.2611 | 9112.2611 | 1
87 | Решетки вентиляционные наружные РН, из оцинкованной стали, размер 600х600 мм (применительно к: РДГ 600х600 мм) | шт | 2 | 3638.4812 | 7276.9623 | 1
88 | Решетки вентиляционные наружные РН, из оцинкованной стали, размер 800х800 мм (применительно к Монтаж решетки вентиляционной круглой CG800) | шт | 2 | 5932.3584 | 11864.7169 | 1
89 | Сгоны стальные с муфтой и контргайкой, номинальный диаметр 50 мм | шт | 6 | 287.8299 | 1726.9795 | 1
90 | Состав тиксотропный двухкомпонентный на основе метакрилатной смолы для крепления анкеров MasterFlow 920 (380 мл) | шт | 3 | 1741.7709 | 5225.3127 | 1
91 | Состав уплотнительный | кг | 1.08 | 168.1291 | 181.5794 | 1
92 | Спирт этиловый ректификованный технический, сорт I | кг | 0.00058 | 381.4878 | 0.22126 | 1
93 | Сталь арматурная, горячекатаная, гладкая, класс А-I, диаметр 12 мм | т | 0.00688 | 65526.6373 | 450.8233 | 1
94 | Сталь листовая оцинкованная, толщина 0,5 мм | т | 0.0006204 | 112771.3498 | 69.9633 | 1
95 | Сталь листовая оцинкованная, толщина 0,5 мм | т | 0.64819 | 107049.359 | 69387.8958 | 1
96 | Сталь листовая оцинкованная, толщина 0,8 мм | т | 0.096652 | 110742.1621 | 10703.4847 | 1
97 | Тройники переходные, номинальное давление до 16 МПа, номинальный диаметр 125х100 мм, наружный диаметр и толщина стенки 133х6-108х5 мм (применительно к Тройник Ду120хДу100хДу120) | шт | 2 | 2966.6826 | 5933.3652 | 1
98 | Тройники равнопроходные, номинальное давление до 16 МПа, номинальный диаметр 100 мм, наружный диаметр и толщина стенки 108х4,0 мм | шт | 2 | 1532.6663 | 3065.3327 | 1
99 | Трубка полихлорвиниловая | кг | 0.0008 | 359.5523 | 0.28764 | 1
100 | Трубопроводы из стальных электросварных труб с гильзами для отопления и водоснабжения, наружный диаметр 133 мм, толщина стенки 4 мм | м | 2 | 1037.3471 | 2074.6942 | 1
101 | Трубы стальные сварные неоцинкованные водогазопроводные с резьбой, легкие, номинальный диаметр 25 мм, толщина стенки 2,8 мм | м | 0.78 | 154.3451 | 120.3892 | 1
102 | Трубы стальные сварные оцинкованные водогазопроводные без резьбы, обыкновенные, номинальный диаметр 100 мм, толщина стенки 4,5 мм | м | 95.4 | 1257.2271 | 119939.4663 | 1
103 | Трубы стальные сварные оцинкованные водогазопроводные с резьбой, обыкновенные, номинальный диаметр 15 мм, толщина стенки 2,8 мм | м | 1 | 196.3266 | 196.3266 | 1
104 | Трубы стальные электросварные прямошовные со снятой фаской из стали марок БСт2кп-БСт4кп и БСт2пс-БСт4пс, наружный диаметр 32 мм, толщина стенки 3 мм | м | 1 | 147.3833 | 147.3833 | 1
105 | Уайт-спирит | кг | 0.924 | 67.1571 | 62.0532 | 1
106 | Узлы трубопроводов укрупненные монтажные из стальных водогазопроводных оцинкованных труб диаметром 32 мм (применительно к Труба ДУ 34х3,2 -6мп; Отвод Ду25 90 гр. Ст20-6шт) | м | 6.6 | 431.3957 | 2847.2117 | 1
107 | Узлы трубопроводов укрупненные монтажные из стальных водогазопроводных оцинкованных труб диаметром 50 мм (применительно к Труба ДУ 57х3,2-9мп; Тройник Ду50хДу25хДу50-2шт; Отвод Ду50 90 гр. Ст20-7шт; Тройник равнопроходной Ду50-4шт) | м | 10.3 | 607.776 | 6260.0931 | 1
108 | Фланцы стальные плоские приварные из стали ВСт3сп2, ВСт3сп3, номинальное давление 1,6 МПа, номинальный диаметр 32 мм | компл | 3 | 216.1518 | 648.4553 | 1
109 | Хомут металлический с шурупом для крепления трубопроводов диаметром: 108-116 мм | 10 шт | 1.4 | 982.4865 | 1375.4811 | 1
110 | Хомут металлический с шурупом для крепления трубопроводов диаметром: 48-53 мм | 10 шт | 0.2 | 376.8108 | 75.3622 | 1
111 | Цилиндры теплоизоляционные из минеральной ваты на синтетическом связующем, марка 100, диаметр 108 мм, толщина 50 мм | м | 83 | 686.4019 | 56971.3602 | 1
112 | Шайбы оцинкованные, диаметр 10 мм | кг | 6.3952 | 283.6039 | 1813.7035 | 1
113 | Шайбы стальные | т | 0.00508 | 102769.6723 | 522.0699 | 1
114 | Шнур асбестовый общего назначения ШАОН, диаметр 3-5 мм | т | 9e-05 | 271292.9639 | 24.4164 | 1
115 | Шнур асбестовый общего назначения ШАОН, диаметр 8-10 мм | т | 0.010065 | 266779.1986 | 2685.0259 | 1
116 | Шпильки анкерные стальные оцинкованные для клеевых анкеров в комплекте с гайкой и шайбой, класс прочности 5.8, наружная резьба М20, длина шпильки 260 мм | 10 шт | 1.6 | 5888.9688 | 9422.3501 | 1
117 | Шпильки стальные оцинкованные резьбовые, диаметр резьбы М20, длина 1100-2000 мм | т | 0.25564 | 188546.0862 | 48199.9215 | 1
118 | Электроды сварочные Э42А, диаметр 4 мм | кг | 1.3 | 106.419 | 138.3447 | 1
119 | Электроды сварочные Э42А, диаметр 5 мм | т | 0.014594 | 104319.7706 | 1522.4219 | 1
120 | Эмаль ПФ-115, серая | т | 0.00594 | 144094.7038 | 855.9225 | 1
| Итого "Материалы" | руб |  |  | 2458244.3849
Оборудование | [10 empty] | Оборудование
121 | Вентиляторы крышные общего назначения ВКР 5, электродвигатель мощностью 0,75 кВт применительно Монтаж вентилятора крышного вытяжного В, массой 102 кг ВКРФ №6,3 – 0,75 КВт) | компл | 4 | 31365.61 | 106022.64 | 1
122 | Вентиляторы крышные общего назначения ВКР 6,3, электродвигатель мощностью 5,5 кВт (применительно к: Крышный вентилятор ВКРФ №6,3, 5,5 КВт, 22560 м3/час) | компл | 3 | 50235.55 | 127355.4 | 1
123 | Вентиляторы радиальные взрывозащищенные: ВЦ-14-46-2,5 из алюминиевых сплавов среднего давления взрывозащищенный, тип электродвигателя АИР90L2 (3 кВт, 3000 об/мин.) (применительно к: Вентилятор радиальный, производительностью 15080 м3/час, 3 КВт) | компл | 2 | 44136.27 | 74595.16 | 1
124 | Клапан противопожарный с пружинным приводом в комбинации с тепловым замком, тип КПС-1 (60), размеры 1000х1000 мм (применительно к: Клапан противопожарный с приводом 220 В и обогревом КПУ-1200х1200-НО-(220)-EI60) | шт | 2 | 12651.66 | 26062.4196 | 1
| Итого "Оборудование" | руб |  |  | 389744.95
| Итого "Ресурсы подрядчика" | руб |  |  | 2611756.69
Ресурсы заказчика | [9 empty] | Ресурсы заказчика
Оборудование | [10 empty] | Оборудование
125 | Вентиляторы осевые серии "АКСИПАЛ" тип: FTDA № 071, Р=2,2 кВт (применительно к: Вентилятор канальный, производительность 14470 м3/час, 2,2 КВт) | шт | 2 |  |  | 1
126 | Приточная установка производительностью ... | к-т | 2 |  |  | 1
127 | Приточная установка производительностью 36500 м3/ч; 450 Па в комплекте с щитом управления с узлами управления теплоносителем (П2 FLNG 50x80) | к-т | 1 |  |  | 1
128 | Приточная установка производительностью 46340 м3/ч; 450 Па в комплекте с щитом управления с узлами управления теплоносителем (П1 FLNG 60x80) | к-т | 1 |  |  | 1
129 | Шкаф управления | шт | 11 |  |  | 1
Удаленные и замененные ресурсы | [9 empty] | Удаленные и замененные ресурсы
Материалы | [10 empty] | Материалы
130 | Блочки | 10 шт | 0.4 |  |  | 1
131 | Болты с гайками и шайбами строительные | кг | 1.63 |  |  | 1
132 | Канат стальной арматурный 1х7, диаметр каната 4,5 мм, диаметр проволоки 1,5 мм | м | 18.6 |  |  | 1
133 | Прокладки резиновые (пластина техническая прессованная) | кг | 133.9716 |  |  | 1
134 | Решетки нерегулируемые, размер 252х252 мм | м2 | 0.18 |  |  | 1
135 | Шнур асбестовый общего назначения ШАОН, диаметр 8-10 мм | т | 0.0006 |  |  | 1
Итого по ведомости ресурсов |  | руб |  |  | 2611756.69 | [6 empty] | Итого по ведомости ресурсов
В том числе:
[5 empty] | 2222011.74 | [8 empty] | Материалы
[5 empty] | 389744.95 | [8 empty] | Оборудование

## 8-01.10.04.180-ОВ
| Производство Аммиака и Карбамида, Кингисепп | [6 empty] | Производство Аммиака и Карбамида, Кингисепп
(наименование стройки)
|  | ВЕДОМОСТЬ РЕСУРСОВ | № E230-0001-8000626652-РД-01-10.04.180-ОВ.ЛС-Г02-01-П-00-00
в текущем уровне цен
на | [8 empty] | Отопление, вентиляция и кондиционирование, 10.04.180 U24.401 Склад гранулированного карбамида
(наименование работ и затрат, наименование объекта)
| E230-0001-8000626652-РД-01-10.04.180-ОВ_0_D_RU_IFC; E230-0001-8000626652-РД-01-10.04.180-ОВ.ВОР_0_A_RU_IFC; E230-0001-8000533946-РД-01-10.04.180-ОВ.КА-Г02-02-П-00-00_0_0_RU_IFC | [8 empty] | E230-0001-8000626652-РД-01-10.04.180-ОВ_0_D_RU_IFC; E230-0001-8000626652-РД-01-10.04.180-ОВ.ВОР_0_A_RU_IFC; E230-0001-8000533946-РД-01-10.04.180-ОВ.КА-Г02-02-П-00-00_0_0_RU_IFC
|  |  | Сметная стоимость, руб.: | 2523026.99
|  |  | Нормативная трудоемкость основных рабочих, чел.ч.: | 1809.51
|  |  | Сметная заработная плата основных рабочих, руб.: | 0
№ п.п. | Наименование | Единица измерения | Общее кол-во | Сметная стоимость в текущих ценах, руб.
|  |  |  | На ед. | Общая
1 | 3 | 4 | 5 | 6 | 7
Ресурсы подрядчика | [10 empty] | Ресурсы подрядчика
Материалы | [11 empty] | Материалы
1 | Отвод Ду25 90 гр. Ст20 | шт | 56 | 120.9091 | 6770.9118 | 1
2 | Отвод Ду25 90 гр. Ст20 | шт | 15 | 140.2365 | 2103.5469 | 1
3 | Отвод Ду50 90 гр. Ст20 | шт | 89 | 142.4602 | 12678.9535 | 1
4 | Отвод Ду50 90 гр. Ст20 | шт | 1 | 155.4372 | 155.4372 | 1
5 | Решетка вентиляционная наружного исполнения АДН 1200х1000 | шт | 4 | 30560.9938 | 122243.9753 | 1
6 | Решетка вентиляционная наружного исполнения РДГ 1200х1000 | шт | 4 | 27896.136 | 111584.544 | 1
7 | Стандарт-Электрик СЭ-01 | шт | 100 | 11571.8422 | 1157184.219 | 1
8 | Ацетилен газообразный технический | м3 | 1.5875 | 387.7086 | 615.4761 | 1
9 | Ацетилен растворенный технический, марка Б | т | 0.0014902 | 307447.4108 | 458.1581 | 1
10 | Болты с гайками и шайбами для санитарно-технических работ, диаметр 16 мм | т | 0.00199 | 149302.4583 | 297.1119 | 1
11 | Болты с гайками и шайбами строительные | кг | 33.6 | 91.0056 | 3057.7876 | 1
12 | Винты самонарезающие, оцинкованные, размер 4х12 мм | т | 0.0086653 | 334038.0381 | 2894.5398 | 1
13 | Вода | м3 | 26.8817 | 24.5596 | 660.2044 | 1
14 | Грунтовка ГФ-021 | т | 0.0171 | 157253.9091 | 2689.0418 | 1
15 | Известь строительная негашеная хлорная, марка А | кг | 0.096457 | 21.4481 | 2.0688 | 1
16 | Кислород газообразный технический | м3 | 4.9587 | 62.6128 | 310.4762 | 1
17 | Конструкции из цилиндров минераловатных на синтетическом связующем с внутренним, диаметр 108-133 мм (применительно к Тепловая изоляция б=30 мм, НГ, цилиндры ProRox PS 970 RU ROCKWOOL, Тепловая изоляция б=340 мм, НГ, цилиндры ProRox PS 970 RU ROCKWOOL, Тепловая изоляция б=60 мм, НГ, цилиндры ProRox PS 970 RU ROCKWOOL) | м3 | 6.22 | 22536.0194 | 140174.0407 | 1
18 | Краска масляная земляная МА-0115, мумия, сурик железный | кг | 5.0437 | 152.2158 | 767.7271 | 1
19 | Ксилол нефтяной, марка А | т | 0.00285 | 76914.1076 | 219.2052 | 1
20 | Лента стальная упаковочная мягкая нормальной точности 0,7х20-50 мм | т | 0.12408 | 76412.061 | 9481.56 | 1
21 | Олифа комбинированная для разведения масляных густотертых красок и для внешних работ по деревянным поверхностям | т | 0.0060753 | 170644.4947 | 1036.7165 | 1
22 | Отвод крутоизогнутый, радиус кривизны 1,5 мм, номинальное давление до 16 МПа, номинальный диаметр 100 мм, наружный диаметр 108 мм, толщина стенки 4 мм | шт | 4 | 624.6917 | 2498.7668 | 1
23 | Отвод крутоизогнутый, радиус кривизны 1,5 мм, номинальное давление до 16 МПа, номинальный диаметр 100 мм, наружный диаметр 108 мм, толщина стенки 4 мм (применительно к: Отвод Ду100 90 гр. Ст20) | шт | 19 | 624.6917 | 11869.1422 | 1
24 | Отвод крутоизогнутый, радиус кривизны 1,5 мм, номинальное давление до 16 МПа, номинальный диаметр 40 мм, наружный диаметр 45 мм, толщина стенки 2,5 мм (применительно к: Отвод Ду15 90 гр. Ст20) | шт | 67 | 212.9324 | 14266.4709 | 1
25 | Отвод крутоизогнутый, радиус кривизны 1,5 мм, номинальное давление до 16 МПа, номинальный диаметр 40 мм, наружный диаметр 45 мм, толщина стенки 2,5 мм (применительно к: Отвод Ду20 90 гр. Ст20) | шт | 56 | 212.9324 | 11924.2145 | 1
26 | Отвод крутоизогнутый, радиус кривизны 1,5 мм, номинальное давление до 16 МПа, номинальный диаметр 40 мм, наружный диаметр 45 мм, толщина стенки 4 мм (применительно к: Отвод Ду32 90 гр. Ст20) | шт | 64 | 225.9095 | 14458.2063 | 1
27 | Отвод крутоизогнутый, радиус кривизны 1,5 мм, номинальное давление до 16 МПа, номинальный диаметр 40 мм, наружный диаметр 45 мм, толщина стенки 4 мм (применительно к: Отвод Ду40 90 гр. Ст20) | шт | 64 | 225.9095 | 14458.2063 | 1
28 | Отводы крутоизогнутые бесшовные приварные 90° из стали марок 20 и 09Г2С, наружный диаметр 57 мм, толщина стенки 3,0 мм (применительно к: Отвод Ду50 90 гр. 08Х18Н10) | шт | 3 | 157.8601 | 473.5802 | 1
29 | Очес льняной | кг | 0.68777 | 375.402 | 258.1917 | 1
30 | Переходы концентрические точечные из стали 20, номинальное давление 4,0 МПа, наружный диаметр 32х15 мм (применительно к: Переход концентрический Ду20хДу15 Ст20) | шт | 16 | 902.0448 | 14432.7168 | 1
31 | Переходы концентрические точечные из стали 20, номинальное давление 4,0 МПа, наружный диаметр 32х25 мм (применительно к: Переход концентрический Ду25хДу20 Ст20) | шт | 4 | 1025.3768 | 4101.5071 | 1
32 | Переходы стальные концентрические бесшовные приварные, наружный диаметр и толщина стенки 133х4,0-108х4,0 мм (применительно к: Переход концентрический Ду120хДу100 Ст20) | шт | 2 | 460.592 | 921.184 | 1
33 | Переходы стальные концентрические бесшовные приварные, наружный диаметр и толщина стенки 57х3,0-32х2,0 мм (применительно к: Переход концентрический Ду32хДу20 Ст20) | шт | 16 | 152.6272 | 2442.0349 | 1
34 | Переходы стальные концентрические бесшовные приварные, наружный диаметр и толщина стенки 57х3,0-32х2,0 мм (применительно к: Переход концентрический Ду40хДу32 Ст20) | шт | 4 | 152.6272 | 610.5087 | 1
35 | Переходы стальные концентрические бесшовные приварные, наружный диаметр и толщина стенки 57х3,0-32х2,0 мм (применительно к: Переход концентрический Ду50хДу20 Ст20) | шт | 18 | 152.6272 | 2747.2893 | 1
36 | Переходы стальные концентрические бесшовные приварные, наружный диаметр и толщина стенки 57х3,0-32х2,0 мм (применительно к: Переход концентрический Ду50хДу40 Ст20) | шт | 4 | 152.6272 | 610.5087 | 1
37 | Переходы стальные концентрические бесшовные приварные, наружный диаметр и толщина стенки 57х3,0-32х2,0 мм (применительно к:Переход концентрический Ду32хДу25 Ст20) | шт | 4 | 152.6272 | 610.5087 | 1
38 | Переходы стальные концентрические бесшовные приварные, наружный диаметр и толщина стенки 57х3,0-32х2,0 мм (применительно к:Переход концентрический Ду40хДу20 Ст20) | шт | 16 | 152.6272 | 2442.0349 | 1
39 | Проволока сварочная легированная, диаметр 4 мм | т | 0.0029938 | 136513.7279 | 408.6948 | 1
40 | Проволока стальная низкоуглеродистая разного назначения оцинкованная, диаметр 1,1 мм | т | 0.0067441 | 147890.3054 | 997.387 | 1
41 | Проволока стальная низкоуглеродистая разного назначения оцинкованная, диаметр 1,6 мм | т | 0.024524 | 147890.8796 | 3626.8759 | 1
42 | Прокладки из паронита ПМБ, толщина 1 мм, диаметр 100 мм | 1000 шт | 0.001 | 56886.705 | 56.8867 | 1
43 | Прокладки из паронита ПМБ, толщина 1 мм, диаметр 50 мм | 1000 шт | 0.001 | 34738.2835 | 34.7383 | 1
44 | Прокладки резиновые (пластина техническая прессованная) | кг | 6.4 | 232.4592 | 1487.7389 | 1
45 | Раствор готовый кладочный, цементный, М100 | м3 | 0.0024 | 5231.9469 | 12.5567 | 1
46 | Раствор готовый кладочный, цементный, М200 | м3 | 0.044714 | 6040.5037 | 270.0957 | 1
47 | Сталь арматурная, горячекатаная, гладкая, класс А-I, диаметр 12 мм | т | 0.00512 | 65527.5418 | 335.501 | 1
48 | Сталь листовая оцинкованная толщиной листа: 0,8 мм | м2 | 36.87 | 436.7288 | 16102.1901 | 1
49 | Сталь листовая оцинкованная толщиной листа: 0,8 мм | м2 | 0.61 | 595.288 | 363.1257 | 1
50 | Сталь листовая оцинкованная, толщина 0,5мм (применительно к: Лист оцинкованный, 0,5 мм укрывной) | т | 2.4956 | 179658.9315 | 448360.243 | 1 | 405273.6
51 | Тепловая изоляция б=50 мм, НГ, цилиндры ProRox PS 970 RU ROCKWOOL (для трубы д=50мм) | м | 11.1456 | 532.3693 | 5933.5754 | 1
52 | Труба ВГП 20, ст20 | м | 255 | 100.5751 | 25646.6441 | 1
53 | Труба ВГП 25, ст20 | м | 257.5 | 143.2567 | 36888.6053 | 1
54 | Труба ВГП 32, ст20 | м | 250 | 185.2413 | 46310.3359 | 1
55 | Труба ВГП 40, ст20 | м | 250 | 229.339 | 57334.7624 | 1
56 | Труба Ду100, ст20 | м | 39.5 | 640.9988 | 25319.4515 | 1
57 | Труба Ду50, ст20 | м | 370 | 290.9497 | 107651.3959 | 1
58 | Труба Ду50, ст20 | м | 21.5 | 235.4794 | 5062.8061 | 1
59 | Тройники переходные диаметром условного прохода: 100/80 мм, и наружным диаметром 122/93 мм (применительно к: Тройник Ду120хДу100хДу120, Ст20) | шт | 2 | 1564.2848 | 3128.5696 | 1
60 | Тройники переходные диаметром условного прохода: 50/40 мм, и наружным диаметром 67/45 мм (применительно к: Тройник Ду32хДу25хДу32, Ст20) | шт | 3 | 301.5261 | 904.5783 | 1
61 | Тройники переходные диаметром условного прохода: 50/40 мм, и наружным диаметром 67/45 мм (применительно к: Тройник Ду40хДу25хДу40, Ст20) | шт | 6 | 301.5261 | 1809.1565 | 1
62 | Тройники равнопроходные, номинальное давление до 16 МПа, номинальный диаметр 25 мм, наружный диаметр и толщина стенки 33,7х4,5 мм (применительно к: Тройник равнопроходной Ду25, Ст20) | шт | 15 | 19.0286 | 285.4292 | 1
63 | Тройники равнопроходные, номинальный диаметр 110 мм (применительно к: Тройник равнопроходной Ду100, Ст20) | шт | 1 | 670.0949 | 670.0949 | 1
64 | Тройники равнопроходные, номинальный диаметр 20 мм (применительно к: Тройник равнопроходной Ду20, Ст20) | шт | 12 | 12.2801 | 147.3611 | 1
65 | Тройники равнопроходные, номинальный диаметр 32 мм | шт | 12 | 32.8244 | 393.8923 | 1
66 | Тройники равнопроходные, номинальный диаметр 40 мм (применительно к: Тройник равнопроходной Ду40, Ст20) | шт | 12 | 58.9998 | 707.9972 | 1
67 | Тройники равнопроходные, номинальный диаметр 50 мм (применительно к: Тройник равнопроходной Ду50, Ст20) | шт | 24 | 88.5937 | 2126.2485 | 1
68 | Трубы стальные сварные водогазопроводные с резьбой черные легкие (неоцинкованные) диаметр условного прохода: 15 мм, толщина стенки 2,5 мм (применительно к: Труба ВГП 15, ст20) | м | 115 | 91.2157 | 10489.8 | 1
69 | Трубы стальные сварные неоцинкованные водогазопроводные без резьбы, легкие, номинальный диаметр 125 мм, толщина стенки 4 мм | м | 2.5 | 949.2623 | 2373.1558 | 1
70 | Трубы электросварные из коррозионностойкой стали 08Х18Н10, наружный диаметр 50,8 мм, толщина стенки 2,0 мм | 10 м | 0.93 | 10193.9173 | 9480.3431 | 1
71 | Уайт-спирит | кг | 2.8 | 67.1533 | 188.0293 | 1
72 | Фланцы стальные плоские приварные из стали 12Х18Н9Т, давлением: 2,5 МПа (25 кгс/см2), диаметром 50 мм | шт | 1 | 2200.7477 | 2200.7477 | 1
73 | Фланцы стальные плоские приварные из стали ВСт3сп2, ВСт3сп3, номинальное давление 1,0 МПа, номинальный диаметр 40 мм | шт | 64 | 231.5517 | 14819.3075 | 1
74 | Фланцы стальные приварные в комплекте с прокладками, болтами и гайками, номинальное давление 1,0 МПа, номинальный диаметр 100 мм | компл | 2 | 1005.8393 | 2011.6785 | 1
75 | Фланцы стальные приварные в комплекте с прокладками, болтами и гайками, номинальное давление 1,0 МПа, номинальный диаметр 50 мм | компл | 1 | 658.8104 | 658.8104 | 1
76 | Цилиндры теплоизоляционные минераловатные М-100, на синтетическом связующем, простые, диаметр 108 мм, толщина 60 мм (применительно к: Тепловая изоляция б=60 мм, НГ, цилиндры ProRox PS 970 RU ROCKWOOL) | м | 3.612 | 1748.5195 | 6315.6523 | 1
77 | Электроды сварочные Э42А, диаметр 5 мм | т | 0.01039 | 104319.4126 | 1083.8787 | 1
78 | Эмаль под покраску акриловая КО-88 | т | 0.018 | 362104.1964 | 6517.8755 | 1
Ресурсы заказчика | [10 empty] | Ресурсы заказчика
79 | Тепловой вентилятор 30,6 кВт – тепловая мощность, 3400 м3/час, ВС-2340C А1-А32 ГРЕЕРС компл. 32 0,37 кВт, состав комплекта, помимо крепежа входит: - тепловентилятор с водяным источником тепла ВС-2340C; - распределительная коробка типа SW2; - смесительный узел УСН-6; - командоконтроллер для двигателей типа АС АМТ - внешний датчик температуры NTC | шт | 32 |  |  | 1

## 10-01.01.161-ОВ
| Производство аммиака и карбамида | [5 empty] | Производство аммиака и карбамида
(наименование стройки)
|  | ВЕДОМОСТЬ РЕСУРСОВ | № E230-0001-8000626652-РД-01-10.01.161-ОВ.ЛС-Г02-01-П-00-00
в текущем уровне цен
на | [7 empty] | Отопление, вентиляция и кондиционирование, 10.01.161 А17.707 Сооружение градирни с насосной станцией
(наименование работ и затрат, наименование объекта)
| Е230-0001-8000626652-РД-01-10.01.161-ОВ_0_0_RU_IFC; Е230-0001-8000626652-РД-01-10.01.161-ОВ.ВОР_1_0_RU_IFC | [7 empty] | Е230-0001-8000626652-РД-01-10.01.161-ОВ_0_0_RU_IFC; Е230-0001-8000626652-РД-01-10.01.161-ОВ.ВОР_1_0_RU_IFC
|  |  | Сметная стоимость, руб.: | 999304.81
|  |  | Нормативная трудоемкость основных рабочих, чел.ч.: | 401.99
|  |  | Сметная заработная плата основных рабочих, руб.: | 0
№ п.п. | Наименование | Единица измерения | Общее кол-во | Сметная стоимость в текущих ценах, руб.
|  |  |  | На ед. | Общая
1 | 3 | 4 | 5 | 6 | 7
Ресурсы подрядчика | [9 empty] | Ресурсы подрядчика
1 | Вентиль фланцевый стальной Ду20 Ру16 | шт | 2 | 2576.94 | 5701.8135 | 1
2 | Вентиль фланцевый стальной Ду40 Ру16 | шт | 2 | 4803.98 | 10629.428 | 1
3 | Врезка из оцинкованной стали б=0,7 мм., 960х910 | шт | 2 | 1191.65 | 2636.68 | 1
4 | Грязевик абонентский вертикальный фланцевый стальной Ду40 в комплекте с фланцами и прокладками | шт | 2 | 7308.39 | 16170.7595 | 1
5 | Дефлектор д=800 мм | шт | 2 | 29733.52 | 65789.2641 | 1
6 | Заглушка из оцинкованной стали б=1,2 мм.,1000х1000 | шт | 1 | 3221.49 | 3563.9819 | 1
7 | Клапан АВК-500х350 К8 | шт | 2 | 6236.41 | 13798.8649 | 1
8 | Кран шаровый Ду20, ВР/ВР, стальной Valtec | шт | 11 | 1098.28 | 13365.4771 | 1
9 | Отвод Ду15 90 гр. Ст20 | шт | 20 | 62.88 | 1391.3014 | 1
10 | Отвод Ду40 90 гр. Ст20 | шт | 20 | 153.52 | 3396.8288 | 1
11 | Отвод-90° из оцинкованной стали б=0,7 мм., 500х350 | шт | 2 | 2149.33 | 4755.671 | 1
12 | Отвод-90° из оцинкованной стали б=1,2 мм., 500х500 | шт | 7 | 3165.8 | 24516.5989 | 1
13 | Панельные радиаторы PURMO Compact с комплектом обвязки и креплением 1073Вт Compact тип 33 500х400 | шт | 3 | 9559.46 | 31727.3151 | 1
14 | Переход из оцинкованной стали б=0,7 мм., 500х350/350х350 | шт | 2 | 1208.39 | 2673.7194 | 1
15 | Переход из оцинкованной стали б=0,7 мм., 500х500/500х350 | шт | 2 | 1502.14 | 3323.6793 | 1
16 | Переход из оцинкованной стали б=0,7 мм., 960х910/500х500 | шт | 1 | 2406.22 | 2662.0367 | 1
17 | Переход из оцинкованной стали б=1,2 мм., 1000х1000/500х500 | шт | 1 | 3218.94 | 3561.1608 | 1
18 | Переход из оцинкованной стали б=1,2 мм., 800х800/500х500 | шт | 1 | 3711.34 | 4105.9102 | 1
19 | Переход из оцинкованной стали б=1,2мм., 880х880/ 800х800 | шт | 2 | 2972.24 | 6576.466 | 1
20 | Переход из оцинкованной стали б=1,2мм., 880х880/∅ 800 | шт | 2 | 3023.66 | 6690.2394 | 1
21 | Решетка воздухорасперделительная 1000 м3/ч АДН 500х200 | шт | 6 | 4066.52 | 26993.1066 | 1
22 | Решетка защитная 800х800 БСР 800х800 | шт | 2 | 3267.36 | 7229.4572 | 1
23 | Решетка наружная 6100 м3/ч АРН 800х800 | шт | 1 | 7234.23 | 8003.3354 | 1
24 | Стакан монтажный СТАМ-410 типоразмер 88 | шт | 2 | 46139.64 | 102089.9295 | 1
25 | Тройник-90° из оцинкованной стали б=0,7 мм. 500х500/500х500/500х500 мм | шт | 1 | 5465.64 | 6046.7182 | 1
26 | Фильтр грубой очистки ВР/ВР угловой Ду40 ВР/ВР Valtec | шт | 2 | 1838.2 | 4067.2556 | 1
27 | Лист оцинкованный б=0,5 мм укрывной | м2 | 52.46 | 459 | 26639.108 | 1
28 | Маты теплоизоляционные б=30 мм АLU WIRED MAT 105 | м2 | 37.8 | 674.22 | 28195.0069 | 1
29 | Воздуховод из оцинкованной стали б=0,7 мм., 250х250 | м | 4 | 1295.11 | 5731.1972 | 1
30 | Воздуховод из оцинкованной стали б=0,7 мм., 350х350 | м | 7.5 | 1725 | 14312.9472 | 1
31 | Воздуховод из оцинкованной стали б=0,7 мм., 500х350 | м | 18 | 1976.43 | 39357.9663 | 1
32 | Воздуховод из оцинкованной стали б=0,7 мм.,100х100 | м | 3.3 | 1011.47 | 3692.7127 | 1
33 | Воздуховод из оцинкованной стали б=1,2 мм., 1000х1000 | м | 2.2 | 6327.96 | 15401.572 | 1
34 | Воздуховод из оцинкованной стали б=1,2 мм., 500х500 | м | 13 | 2770.31 | 39842.853 | 1
35 | Воздуховод из оцинкованной стали б=1,2 мм., 960х910 | м | 1 | 5593.5 | 6188.1716 | 1
36 | Тепловая изоляция б=30 мм, НГ, цилиндры навивные ROCKWOOL 100 Кф | м | 21.6804 | 756.39 | 18142.2677 | 1
37 | Тепловая изоляция б=50 мм, НГ, цилиндры навивные ROCKWOOL 100 Кф | м | 15.486 | 788.24 | 13504.4303 | 1
38 | Труба Дн 21,3х2,8 (Ду 15) ст20 | м | 31.5 | 293.2 | 10217.7019 | 1
39 | Труба Дн 45х2,8 (Ду 40) ст20 | м | 28 | 149.97 | 4645.5927 | 1
40 | Анкер забивной М10 (применительно к: Анкер М10) | шт | 40 | 7.55 | 334.1071 | 1
41 | Ацетилен газообразный технический | м3 | 0.25201 | 350.44 | 97.7097 | 1
42 | Бирки маркировочные пластмассовые | 100 шт | 0.01 | 279.73 | 3.0977 | 1
43 | Болты анкерные | т | 0.00236 | 91618.8 | 239.2074 | 1
44 | Болты с гайками и шайбами для санитарно-технических работ, диаметр 12 мм | т | 0.00248 | 139439.3 | 382.5747 | 1
45 | Болты с гайками и шайбами строительные | кг | 23.6159 | 82.26 | 2149.1602 | 1
46 | Ветошь | кг | 0.8 | 16.56 | 14.6587 | 1
47 | Винты самонарезающие, оцинкованные, размер 4х12 мм | т | 0.0009002 | 301938 | 300.6853 | 1
48 | Вода | м3 | 2.1035 | 22.2 | 51.676 | 1
49 | Водный раствор нитрата и карбоната | м3 | 0.021567 | 417.05 | 9.9458 | 1
50 | Воздуховоды из оцинкованной стали с шиной и уголками толщиной: 1,0 мм, периметром 3200 мм (применительно к: Воздуховод из оцинкованной стали б=1,2 мм., 800х800) | м2 | 0.32 | 1554.37 | 550.281 | 1
51 | Воздуховоды из оцинкованной стали, толщина 0,7 мм, диаметр до 800 мм (применительно к: Воздуховод из оцинкованной стали б=0,7 мм., Ø100) | м2 | 1.099 | 766.68 | 932.1587 | 1
52 | Воздуховоды из оцинкованной стали, толщина 0,7 мм, диаметр до 800 мм (применительно к: Отвод-90° из оцинкованной стали б=0,7 мм., Ø100, Врезка из оцинкованной стали б=0,7 мм., Ø100) | м2 | 0.111 | 766.68 | 94.1474 | 1
53 | Воздуховоды типа: ALUDUCT (POLAR BEAR) неизолированные гибкие диаметром 102 мм (применительно к: Воздуховод гибкий ∅100 AUDUCT) | м2 | 0.628 | 569.21 | 395.4633 | 1
54 | Воздухоотводчик автоматический с наружным резьбовым, присоединением Рр=1,0 МПа, T max=120 град C, D=15 мм | шт | 6 | 552.37 | 3666.5705 | 1
55 | Вспомогательные ненормируемые ресурсы (2% от Оплаты труда рабочих) | руб | 1.1227 | 9.1 | 11.3065 | 1
56 | Диффузоры потолочные пластиковые веерные, диаметр 100 мм (применительно к: Дифузоры ∅100 ДПУ-М-100) | шт | 2 | 246.88 | 546.254 | 1
57 | Дихлорэтан технический, сорт I | т | 2e-07 | 44903.77 | 0.011063 | 1
58 | Дюбели распорные полиэтиленовые, размер 8х40 мм | 1000 шт | 0.0028649 | 1820 | 5.7639 | 1
59 | Известь строительная негашеная хлорная, марка А | кг | 0.0046563 | 19.57 | 0.099568 | 1
60 | Изделия фасонные для воздуховодов из оцинкованной стали с шиной и уголками, толщина 0,7 мм, периметр 1000 мм (применительно к: Отвод-90° из оцинкованной стали б=0,7 мм.,100х100, Врезка из оцинкованной стали б=0,7 мм., 100х100, Заглушка из оцинкованной стали б=0,7 мм., 250х250) | м2 | 0.309 | 1821.09 | 622.5454 | 1
61 | Изделия фасонные для воздуховодов из оцинкованной стали с шиной и уголками, толщина 0,7 мм, периметр 1400 мм (применительно к: Переход из оцинкованной стали б=0,7 мм., 350х350/250х250, Врезка из оцинкованной стали б=0,7 мм., 500х200) | м2 | 1.81 | 1777.23 | 3558.7823 | 1
62 | Канифоль сосновая | кг | 0.00019 | 252.43 | 0.055316 | 1
63 | Картон асбестовый общего назначения марка КАОН-1, толщина 3 мм | т | 0.006 | 80917.2 | 537.1158 | 1
64 | Картон строительный прокладочный, марка Б | т | 0.00038 | 180180 | 75.7494 | 1
65 | Кислород газообразный технический | м3 | 0.29404 | 56.6 | 18.398 | 1
66 | Клапаны воздушные под ручной или электропривод ВК, размер 100х150 мм (применительно к: Клапан АВК-100х100 К8) | шт | 1 | 2162.07 | 2391.93 | 1
67 | Клапаны обратные "Systemair" RSK диаметром: 100 мм (применительно к: Воздушный клапан обратный Ø100 КВО100) | шт | 1 | 563.47 | 623.3752 | 1
68 | Кран шаровой для воды и пара стандартный, присоединение ВР-ВР, с размером резьбы 1" (применительно к: Клапан обратный ВР/ВР Ду25 - G1" ITAP) | шт | 1 | 572.66 | 633.5422 | 1
69 | Кран шаровой для воды и пара стандартный, присоединение ВР-ВР, с размером резьбы 1" (применительно к: Кран шаровый Ду25, ВР/ВР, стальной Valtec) | шт | 2 | 572.66 | 1267.0844 | 1
70 | Кран шаровой для воды и пара стандартный, присоединение ВР-ВР, с размером резьбы 1"1/2 (применительно к: Кран шаровый Ду40 ВР/ВР, стальной Valtec) | шт | 2 | 1411.77 | 3123.724 | 1
71 | Кран шаровой для воды и пара стандартный, присоединение ВР-ВР, с размером резьбы 1/2" | шт | 4 | 272.55 | 1206.1044 | 1
72 | Кран шаровой для воды и пара стандартный, присоединение ВР-ВР, с размером резьбы 1/2" (применительно к: Кран шаровый Ду15, ВР/ВР, стальной Valtec) | шт | 12 | 272.55 | 3618.3131 | 1
73 | Краска масляная земляная МА-0115, мумия, сурик железный | кг | 0.596 | 137.59 | 90.7289 | 1
74 | Крепления (подвески) для воздуховодов СТД6208, СТД6209, СТД6210 | т | 0.00256 | 74037.6 | 209.6909 | 1
75 | Кронштейны для радиаторов стальных спаренных | компл | 1.4228 | 225.23 | 354.5296 | 1
76 | Кронштейны и подставки под оборудование из сортовой стали | кг | 20 | 77.53 | 1715.4517 | 1
77 | Лента стальная упаковочная мягкая нормальной точности 0,7х20-50 мм | т | 0.0085478 | 69069 | 653.1572 | 1
78 | Листы алюминиевые, марка АД1Н, толщина 1 мм | кг | 0.9468 | 481.03 | 503.86 | 1
79 | Масло индустриальное И-20А | л | 0.7952 | 107.2 | 94.3133 | 1
80 | Мастика герметизирующая нетвердеющая из синтетического каучука, для заполнения и герметизации швов стеклянного ограждения теплиц | т | 0.0028498 | 156365.3 | 492.9849 | 1
81 | Олифа комбинированная для разведения масляных густотертых красок и для внешних работ по деревянным поверхностям | т | 0.00029 | 154245 | 49.4744 | 1
82 | Олифа натуральная | кг | 0.006 | 296.66 | 1.9692 | 1
83 | Опоры и крепления | т | 0.3 | 55936.79 | 18565.1122 | 1
84 | Отводы двойные, номинальный диаметр 40 мм, наружный диаметр 45 мм(применительно к: Отвод Ду20 90 гр. Ст20) | шт | 12 | 180.27 | 2393.2243 | 1
85 | Очес льняной | кг | 0.30001 | 339.34 | 112.6118 | 1
86 | Припои оловянно-свинцовые бессурьмянистые, марка ПОС61 | т | 8e-07 | 1039402 | 0.91824 | 1
87 | Проволока сварочная легированная, диаметр 2 мм | т | 0.00036 | 146837.6 | 58.4798 | 1
88 | Проволока сварочная легированная, диаметр 4 мм | т | 0.0001468 | 123396 | 20.0354 | 1
89 | Проволока стальная низкоуглеродистая общего назначения, диаметр 0,8 мм | кг | 0.525 | 81.35 | 47.2507 | 1
90 | Проволока стальная низкоуглеродистая общего назначения, диаметр 2,0 мм | кг | 1.47 | 60.06 | 97.6765 | 1
91 | Проволока стальная низкоуглеродистая разного назначения оцинкованная, диаметр 1,1 мм | т | 0.0021 | 133679 | 310.5757 | 1
92 | Проволока стальная низкоуглеродистая разного назначения оцинкованная, диаметр 6,0-6,3 мм | т | 0.00315 | 110201 | 384.035 | 1
93 | Прокладки из паронита ПМБ, толщина 1 мм, диаметр 50 мм | 1000 шт | 0.016 | 31395 | 555.724 | 1
94 | Прокладки резиновые (пластина техническая прессованная) | кг | 29.3753 | 573.21 | 18628.3603 | 1
95 | Пропан-бутан смесь техническая | кг | 0.005 | 55.42 | 0.30977 | 1
96 | Раствор готовый кладочный, цементный, М100 | м3 | 0.0102 | 4730.18 | 53.3797 | 1
97 | Раствор готовый кладочный, цементный, М200 | м3 | 0.0058752 | 5460 | 35.4906 | 1
98 | Раствор готовый кладочный, цементный, М50 | м3 | 0.03 | 4421.69 | 146.7527 | 1
99 | Решетка защитная для круглых воздуховодов BSV 125 мм (применительно к: Решетка наружная 100 м3/ч СG 100) | шт | 1 | 1112.66 | 1230.9522 | 1
100 | Сгоны стальные с муфтой и контргайкой, номинальный диаметр 40 мм | шт | 3 | 171.81 | 570.2278 | 1
101 | Спирт этиловый ректификованный технический, сорт I | кг | 0.00029 | 353.9 | 0.11063 | 1
102 | Сталь арматурная, горячекатаная, гладкая, класс А-I, диаметр 12 мм | т | 0.00172 | 59229.63 | 112.7113 | 1
103 | Сталь листовая оцинкованная, толщина 0,5 мм | т | 3.76e-05 | 101920 | 4.2372 | 1
104 | Сталь листовая оцинкованная, толщина 0,8 мм | т | 0.01049 | 100100 | 1161.7079 | 1
105 | Трубка полихлорвиниловая | кг | 0.0004 | 324.87 | 0.14382 | 1
106 | Уайт-спирит | кг | 5.568 | 60.7 | 373.9233 | 1
107 | Узлы укрупненные монтажные (трубопроводы) из стальных водогазопроводных неоцинкованных труб с гильзами для систем отопления диаметром 20 мм (применительно к: Труба Дн 21,3х2,8 (Ду 15) ст2) | м | 0.3 | 212.85 | 70.6493 | 1
108 | Узлы укрупненные монтажные (трубопроводы) из стальных водогазопроводных неоцинкованных труб с гильзами для систем отопления диаметром 25 мм (применительно к: Труба Дн 26,9х2,8 (Ду 20) ст20, Отвод Ду25 90 гр. Ст20) | м | 8 | 232.14 | 2054.5593 | 1
109 | Узлы укрупненные монтажные (трубопроводы) из стальных водогазопроводных неоцинкованных труб с гильзами для систем отопления диаметром 32 мм (применительно к: Труба Дн 33,7х2,8 (Ду 25) ст20) | м | 3 | 278.55 | 924.4919 | 1
110 | Узлы укрупненные монтажные (трубопроводы) из стальных водогазопроводных неоцинкованных труб с гильзами для систем отопления диаметром 50 мм (применительно к: Труба Дн 57х2,8 (Ду 50) ст20, Переход стальной концентрический Дн 57х45) | м | 0.82 | 392.39 | 355.9678 | 1
111 | Шайбы стальные | т | 0.00018 | 92892.8 | 18.4976 | 1
112 | Шнур асбестовый общего назначения ШАОН, диаметр 8-10 мм | т | 0.0014823 | 241140.9 | 395.4301 | 1
113 | Шурупы с шестигранной головкой 12х70 мм | т | 0.0001449 | 87614.8 | 14.0502 | 1
114 | Электроды сварочные Э42А, диаметр 5 мм | т | 0.0047295 | 94294.2 | 493.3721 | 1
115 | Эмаль ПФ-115, серая | т | 0.00288 | 130247.12 | 414.9897 | 1
| Итого "Материалы" | руб |  |  | 688572.2427
Оборудование | [10 empty] | Оборудование
116 | Клапан газоплотный,взрывозащищенный утепленный с приводом, двумя парами концевиков (для АСУ), 800Х800, КЕДР-С (В)800х800 | шт | 2 | 55572.48 | 111144.96 | 1
117 | Клапан газоплотный,взрывозащищенный утепленный сприводом, двумя парами концевиков (для АСУ)500Х500 КЕДР-С (В)500х500 | шт | 1 | 50092.97 | 50092.97 | 1
118 | Манометр показывающий, верхний предел измерений 60 МПа (600 кгс/см2), диаметр корпуса 160 мм, класс точности 1,5 | шт | 4 | 613.51 | 2454.04 | 1
119 | Регулятор давления для пара 21ч4нж, номинальное давление 1,6 МПа (16 кгс/см2), присоединение к трубопроводу фланцевое, номинальный диаметр 50 мм (применительно к: Регулятор перепада давления Ду40 в комплекте с импульсными трубками и соединениями RDT Ду40) | шт | 1 | 47947.61 | 47947.61 | 1
120 | Термоманометр для неагрессивных сред (класс точности 2,5) типа ТМТБ от 0 до +150 град C, давлением 2,5 МПа (25 кгс/см2), с запорным клапаном | компл | 1 | 1382.66 | 1382.66 | 1
121 | Узлы тепловые элеваторные без устройств автоматики (запорная арматура, грязевики, термометры, манометры, элеватор), без горячего водоснабжения, элеватор регулируемый, диаметр сопла элеватора 21-25 мм (применительно к: Узел учета тепловой энергии в комплекте с датчиками и соединениями, фланцевый в комплекте с фланцами и прокладками Ду40, Грязевик абонентский вертикальный фланцевый стальной Ду40 в комплекте с фланцами и прокладками, Манометр рад. ТМ серии 10, G1/2", Термометр радиальный, G1/2") | компл | 2 | 44329.93 | 88659.86 | 1
| Итого "Оборудование" | руб |  |  | 301682.1
Ресурсы заказчика | [9 empty] | Ресурсы заказчика
122 | Вентиляторы канальные: ВК-100Б, мощностью 0,08 кВт (применительно к: Канальный вентилятор производительностью 100м3/ч; 100 Па ВКК-100) | компл | 1 |  |  | 1
123 | Приточная установка производительностью 6100м3/ч; 350Па | к-т | 1 |  |  | 1

## 11-01.01.10.04.100-ОВ
| Производство аммиака и карбамида | [5 empty] | Производство аммиака и карбамида
(наименование стройки)
|  | ВЕДОМОСТЬ РЕСУРСОВ | № E230-0001-8000626652-РД-01-10.04.100-ОВ.ЛС-Г02-01-П-00-00
в текущем уровне цен
на | [7 empty] | Отопление, вентиляция и кондиционирование, 10.04.100 U23.301 Здание установки грануляции карбамида
(наименование работ и затрат, наименование объекта)
| Е230-0001-8000626652-РД-01-10.04.100-ОВ_3_0_RU_IFC; Е230-0001-8000626652-РД-01-10.04.100-ОВ.ВОР_0_0_RU_IFC | [7 empty] | Е230-0001-8000626652-РД-01-10.04.100-ОВ_3_0_RU_IFC; Е230-0001-8000626652-РД-01-10.04.100-ОВ.ВОР_0_0_RU_IFC
|  |  | Сметная стоимость, руб.: | 8048441.36
|  |  | Нормативная трудоемкость основных рабочих, чел.ч.: | 4215.97
|  |  | Сметная заработная плата основных рабочих, руб.: | 0
№ п.п. | Наименование | Единица измерения | Общее кол-во | Сметная стоимость в текущих ценах, руб.
|  |  |  | На ед. | Общая
1 | 3 | 4 | 5 | 6 | 7
Ресурсы подрядчика | [9 empty] | Ресурсы подрядчика
Материалы | [10 empty] | Материалы
1 | Биметаллический радиатор Rifar Monolit 500 14 сек, с креплением и арматурой (2744Вт) Rifar Monolit 500 14 сек | шт | 5 | 19503.5991 | 97517.9953 | 1
2 | Воздухоотводчик, давление 1,6 МПа (16 кгс/см2), диаметр 15 мм, присоединение 1/2" | шт | 24 | 369.3764 | 8865.0329 | 1
3 | Врезка из оцинкованной стали б=0,7 мм., 500х1000 | шт | 18 | 1328.9053 | 23920.2952 | 1
4 | Врезка из оцинкованной стали б=0,7 мм., 900х600 | шт | 2 | 1328.9053 | 2657.8106 | 1
5 | Врезка из оцинкованной стали б=0,9 мм., 250х700 | шт | 1 | 776.7104 | 776.7104 | 1
6 | Врезка из оцинкованной стали б=0,9 мм., 300х500 | шт | 1 | 686.8002 | 686.8002 | 1
7 | Врезка из оцинкованной стали б=0,9 мм., 300х700 | шт | 1 | 803.6824 | 803.6824 | 1
8 | Врезка из оцинкованной стали б=0,9 мм., 300х900 | шт | 1 | 941.6066 | 941.6066 | 1
9 | Врезка из оцинкованной стали б=0,9 мм., 400х200 | шт | 1 | 628.9178 | 628.9178 | 1
10 | Врезка из оцинкованной стали б=0,9 мм., 400х200 (применительно к: Врезка из оцинкованной стали б=0,9 мм., 200х400) | шт | 1 | 628.9178 | 628.9178 | 1
11 | Врезка из оцинкованной стали б=0,9 мм., 400х250 | шт | 1 | 657.9143 | 657.9143 | 1
12 | Врезка из оцинкованной стали б=0,9 мм., 400х500 | шт | 1 | 740.3569 | 740.3569 | 1
13 | Врезка из оцинкованной стали б=0,9 мм., 400х900 | шт | 21 | 1049.8374 | 22046.5852 | 1
14 | Врезка из оцинкованной стали б=0,9 мм., 500х700 | шт | 1 | 932.1476 | 932.1476 | 1
15 | Врезка из оцинкованной стали б=0,9 мм., 600х600 | шт | 1 | 976.4445 | 976.4445 | 1
16 | Врезка из оцинкованной стали б=0,9 мм., 800х500 | шт | 6 | 1041.7834 | 6250.7005 | 1
17 | Врезка из оцинкованной стали б=0,9 мм., 800х600 | шт | 2 | 1018.2189 | 2036.4378 | 1
18 | Врезка из оцинкованной стали б=0,9 мм., 900х500 | шт | 12 | 1022.9539 | 12275.4473 | 1
19 | Врезка из оцинкованной стали б=0,9 мм.,500х500 | шт | 3 | 794.2234 | 2382.6701 | 1
20 | Заглушка из оцинкованной стали б=0,9 мм., 1400х850 | шт | 1 | 3291.9613 | 3291.9613 | 1
21 | Заглушка из оцинкованной стали б=0,9 мм., 1400х900 | шт | 4 | 3291.9613 | 13167.8451 | 1
22 | Заглушка из оцинкованной стали б=0,9 мм., 1900х950 | шт | 4 | 5357.1965 | 21428.7859 | 1
23 | Кран шаровый Ду15, ВР/ВР, стальной Valtec | шт | 41 | 1005.7397 | 41235.3271 | 1
24 | Кран шаровый Ду50, ВР/ВР, стальной Valtec | шт | 18 | 3670.0996 | 66061.7937 | 1
25 | Отвод Ду100 90 гр. Ст20 | шт | 8 | 1166.3213 | 9330.5702 | 1
26 | Отвод Ду15 90 гр. Ст20 | шт | 132 | 71.8773 | 9487.7996 | 1
27 | Отвод Ду50 90 гр. Ст20 | шт | 116 | 282.2873 | 32745.3238 | 1
28 | Отвод Ду65 90 гр. Ст20 | шт | 31 | 312.9986 | 9702.9557 | 1
29 | Отвод Ду80 90 гр. Ст20 | шт | 9 | 672.1083 | 6048.9751 | 1
30 | Отвод-10° из оцинкованной стали б=0,7мм., 700х700 | шт | 2 | 1843.8616 | 3687.7232 | 1
31 | Отвод-10° из оцинкованной стали б=0,9мм., 700х1000 | шт | 2 | 3401.9953 | 6803.9907 | 1
32 | Отвод-19° из оцинкованной стали б=0,9мм., 400х400 | шт | 2 | 1705.1298 | 3410.2595 | 1
33 | Отвод-20° из оцинкованной стали б=0,9мм., 500х400 | шт | 4 | 1717.4098 | 6869.6394 | 1
34 | Отвод-20° из оцинкованной стали б=0,9мм., 600х500 | шт | 1 | 2118.7034 | 2118.7034 | 1
35 | Отвод-20° из оцинкованной стали б=0,9мм., 700х1000 | шт | 2 | 4019.1309 | 8038.2618 | 1
36 | Отвод-21° из оцинкованной стали б=0,7мм., 800х800 | шт | 2 | 2749.3249 | 5498.6499 | 1
37 | Отвод-22° из оцинкованной стали б=0,7мм., 700х700 | шт | 2 | 2170.6449 | 4341.2897 | 1
38 | Отвод-26° из оцинкованной стали б=0,9мм., 450х450 | шт | 3 | 1675.3256 | 5025.9769 | 1
39 | Отвод-27° из оцинкованной стали б=0,7мм., 700х700 | шт | 2 | 2201.9536 | 4403.9072 | 1
40 | Отвод-28° из оцинкованной стали б=0,7мм., 700х700 | шт | 2 | 2208.3038 | 4416.6077 | 1
41 | Отвод-30° из оцинкованной стали б=0,9мм., 1600х1200 | шт | 2 | 11979.4749 | 23958.9499 | 1
42 | Отвод-30° из оцинкованной стали б=0,7мм., 700х700 | шт | 2 | 2042.7881 | 4085.5762 | 1
43 | Отвод-32° из оцинкованной стали б=0,7мм., 700х700 | шт | 2 | 2065.8437 | 4131.6874 | 1
44 | Отвод-45° из оцинкованной стали б=0,9мм., 450х800 | шт | 4 | 2447.9095 | 9791.6379 | 1
45 | Отвод-45° из оцинкованной стали б=0,9мм., 600х500 | шт | 2 | 2390.4143 | 4780.8286 | 1
46 | Отвод-45° из оцинкованной стали б=0,9мм., 800х500 | шт | 1 | 3143.0624 | 3143.0624 | 1
47 | Отвод-58° из оцинкованной стали б=0,9мм., 400х400 | шт | 2 | 2330.8171 | 4661.6343 | 1
48 | Отвод-90° из оцинкованной стали б=0,7мм., 800х800 | шт | 2 | 4488.7836 | 8977.5673 | 1
49 | Отвод-90° из оцинкованной стали б=0,9мм., 1100х1600 | шт | 1 | 20843.8773 | 20843.8773 | 1
50 | Отвод-90° из оцинкованной стали б=0,7мм., 700х700 | шт | 12 | 4057.1881 | 48686.2574 | 1
51 | Отвод-90° из оцинкованной стали б=0,9мм. 200х200 | шт | 6 | 1147.0825 | 6882.4948 | 1
52 | Отвод-90° из оцинкованной стали б=0,9мм. 250х250 | шт | 2 | 1334.9458 | 2669.8915 | 1
53 | Отвод-90° из оцинкованной стали б=0,9мм. 400х200 | шт | 1 | 2065.1356 | 2065.1356 | 1
54 | Отвод-90° из оцинкованной стали б=0,9мм. 400х500 | шт | 1 | 2947.8531 | 2947.8531 | 1
55 | Отвод-90° из оцинкованной стали б=0,9мм. 450х800 | шт | 5 | 10750.9456 | 53754.7279 | 1
56 | Отвод-90° из оцинкованной стали б=0,9мм. 500х400 | шт | 4 | 3147.4876 | 12589.9505 | 1
57 | Отвод-90° из оцинкованной стали б=0,9мм. 500х500 | шт | 3 | 3490.589 | 10471.767 | 1
58 | Отвод-90° из оцинкованной стали б=0,9мм. 550х550 | шт | 2 | 3975.4425 | 7950.885 | 1
59 | Отвод-90° из оцинкованной стали б=0,9мм. 600х600 | шт | 2 | 4647.9491 | 9295.8983 | 1
60 | Отвод-90° из оцинкованной стали б=0,9мм. 600х800 | шт | 2 | 5378.139 | 10756.278 | 1
61 | Отвод-90° из оцинкованной стали б=0,9мм. 700х500 | шт | 1 | 4757.7841 | 4757.7841 | 1
62 | Отвод-90° из оцинкованной стали б=0,9мм. 800х450 | шт | 4 | 5274.3446 | 21097.3782 | 1
63 | Отвод-90° из оцинкованной стали б=0,9мм. 800х500 | шт | 1 | 6040.5782 | 6040.5782 | 1
64 | Отвод-90° из оцинкованной стали б=0,9мм. 800х600 | шт | 1 | 6498.8469 | 6498.8469 | 1
65 | Отвод-90° из оцинкованной стали б=0,9мм., 750х1500 | шт | 1 | 4170.342 | 4170.342 | 1
66 | Отвод-90° из оцинкованной стали б=0,9мм., 1000х700 | шт | 2 | 7147.5014 | 14295.0028 | 1
67 | Отвод-90° из оцинкованной стали б=0,9мм., 1100х1000 | шт | 1 | 10985.9158 | 10985.9158 | 1
68 | Отвод-90° из оцинкованной стали б=0,9мм., 1150х1000 | шт | 1 | 11112.4671 | 11112.4671 | 1
69 | Отвод-90° из оцинкованной стали б=0,9мм., 1200х1600 | шт | 1 | 10876.7889 | 10876.7889 | 1
70 | Отвод-90° из оцинкованной стали б=0,9мм., 1250х1200 | шт | 1 | 26600.4534 | 26600.4534 | 1
71 | Отвод-90° из оцинкованной стали б=0,9мм., 1400х1400 | шт | 2 | 15534.8055 | 31069.611 | 1
72 | Отвод-90° из оцинкованной стали б=0,9мм., 1400х850 | шт | 2 | 14170.4649 | 28340.9299 | 1
73 | Отвод-90° из оцинкованной стали б=0,9мм., 700х1000 | шт | 1 | 5518.4861 | 5518.4861 | 1
74 | Отвод-90° из оцинкованной стали б=0,9мм., 800х1250 | шт | 2 | 7223.4056 | 14446.8113 | 1
75 | Отвод-90° из оцинкованной стали б=0,9мм., 900х700 | шт | 2 | 9246.8664 | 18493.7328 | 1
76 | Переход из оцинкованной стали б=0,7 мм., 1000х1000 | шт | 1 | 3742.0765 | 3742.0765 | 1
77 | Переход из оцинкованной стали б=0,7 мм., 1000х1000/1000х600 | шт | 1 | 3147.9965 | 3147.9965 | 1
78 | Переход из оцинкованной стали б=0,7 мм., 1000х1100 | шт | 3 | 3742.0765 | 11226.2295 | 1
79 | Переход из оцинкованной стали б=0,7 мм., 1300х1300/1000х1000 | шт | 1 | 8361.7372 | 8361.7372 | 1
80 | Переход из оцинкованной стали б=0,7 мм., 1510х1267/1000х1000 | шт | 2 | 6454.4505 | 12908.901 | 1
81 | Переход из оцинкованной стали б=0,7 мм., 500х900/500х800 | шт | 1 | 1999.0001 | 1999.0001 | 1
82 | Переход из оцинкованной стали б=0,7 мм., 650х750/600х600 | шт | 2 | 1959.8366 | 3919.6732 | 1
83 | Переход из оцинкованной стали б=0,7 мм., 700х700/∅560 | шт | 8 | 2377.7359 | 19021.8875 | 1
84 | Переход из оцинкованной стали б=0,7 мм., 700х700/800х700 | шт | 1 | 2211.2134 | 2211.2134 | 1
85 | Переход из оцинкованной стали б=0,7 мм., 700х700/900х900 | шт | 2 | 2396.8641 | 4793.7282 | 1
86 | Переход из оцинкованной стали б=0,7 мм., 900х600/600х600 | шт | 2 | 2088.0917 | 4176.1833 | 1
87 | Переход из оцинкованной стали б=0,9 мм., 450х700/450х600 | шт | 1 | 1929.8333 | 1929.8333 | 1
88 | Переход из оцинкованной стали б=0,9 мм., 450хх800/450х700 | шт | 1 | 1749.6257 | 1749.6257 | 1
89 | Переход из оцинкованной стали б=0,9 мм., 500х500/500х400 | шт | 1 | 2141.5488 | 2141.5488 | 1
90 | Переход из оцинкованной стали б=0,9 мм., 500х700/500х400 | шт | 1 | 2039.967 | 2039.967 | 1
91 | Переход из оцинкованной стали б=0,9 мм., 600х600/500х500 | шт | 1 | 2434.2133 | 2434.2133 | 1
92 | Переход из оцинкованной стали б=0,9 мм., 1150х100/900х700 | шт | 1 | 3624.9952 | 3624.9952 | 1
93 | Переход из оцинкованной стали б=0,9 мм., 1150х1200/1150х1000 | шт | 1 | 3507.8033 | 3507.8033 | 1
94 | Переход из оцинкованной стали б=0,9 мм., 1150х1200/1150х1200 | шт | 2 | 3495.8219 | 6991.6438 | 1
95 | Переход из оцинкованной стали б=0,9 мм., 1200х100/1400х850 | шт | 1 | 4633.0471 | 4633.0471 | 1
96 | Переход из оцинкованной стали б=0,9 мм., 1267х1810/1400х1400 | шт | 4 | 4631.2327 | 18524.9309 | 1
97 | Переход из оцинкованной стали б=0,9 мм., 1450х1200/900х700 | шт | 1 | 5670.0955 | 5670.0955 | 1
98 | Переход из оцинкованной стали б=0,9 мм., 1573х1810/1250х800 | шт | 2 | 5690.4295 | 11380.8591 | 1
99 | Переход из оцинкованной стали б=0,9 мм., 1573х1810/1500х750 | шт | 1 | 5738.0564 | 5738.0564 | 1
100 | Переход из оцинкованной стали б=0,9 мм., 1879х1810/1200х1200 | шт | 3 | 6499.3558 | 19498.0675 | 1
101 | Переход из оцинкованной стали б=0,9 мм., 1879х1810/1600х1200 | шт | 1 | 5685.1967 | 5685.1967 | 1
102 | Переход из оцинкованной стали б=0,9 мм., 450х600/450х450 | шт | 1 | 1517.0673 | 1517.0673 | 1
103 | Переход из оцинкованной стали б=0,9 мм., 500х1000/450х800 | шт | 1 | 2681.1649 | 2681.1649 | 1
104 | Переход из оцинкованной стали б=0,9 мм., 800х600/550х550 | шт | 2 | 2274.5389 | 4549.0778 | 1
105 | Переход из оцинкованной стали б=0,9 мм.,1250х1200/1150х1200 | шт | 1 | 4681.1718 | 4681.1718 | 1
106 | Переход из оцинкованной стали б=0,9 мм.,1267х1510/1100х1000 | шт | 2 | 5659.0213 | 11318.0425 | 1
107 | Переход из оцинкованной стали б=0,9 мм.,1450х1200/1250х1200 | шт | 1 | 5325.7882 | 5325.7882 | 1
108 | Решетка воздухорасперделительная 1405 м3/ч, АЛН 200х200 | шт | 16 | 1278.8667 | 20461.8668 | 1
109 | Решетка воздухорасперделительная 2475 м3/ч, АМР 900х400 | шт | 9 | 7572.1382 | 68149.2437 | 1
110 | Решетка воздухорасперделительная 3000 м3/ч, АМР 800х500 | шт | 5 | 8170.2562 | 40851.281 | 1
111 | Решетка воздухорасперделительная 3000 м3/ч, АМР 900х400 | шт | 12 | 7572.1382 | 90865.6582 | 1
112 | Решетка воздухорасперделительная 3000 м3/ч, АМР 900х500 | шт | 12 | 8969.812 | 107637.744 | 1
113 | Решетка воздухорасперделительная 328 м3/ч, АМР 700х300 | шт | 1 | 6018.6289 | 6018.6289 | 1
114 | Решетка воздухорасперделительная 335 м3/ч, АМР 700х250 | шт | 2 | 5306.4609 | 10612.9217 | 1
115 | Решетка воздухорасперделительная 3372 м3/ч, АМР 1000х500 | шт | 18 | 12358.6201 | 222455.161 | 1
116 | Решетка воздухорасперделительная 3886 м3/ч, АМР 1000х500 | шт | 9 | 13444.8995 | 121004.0951 | 1
117 | Решетка воздухорасперделительная 458 м3/ч, АМР 900х300 | шт | 1 | 7474.0855 | 7474.0855 | 1
118 | Решетка воздухорасперделительная 5950 м3/ч, АМР 1000х600 | шт | 9 | 13444.8995 | 121004.0951 | 1
119 | Решетка защитная БСР700х700 | шт | 4 | 2869.1278 | 11476.511 | 1
120 | Решетка защитная БСК ∅ 450 | шт | 18 | 3683.4861 | 66302.749 | 1
121 | Решетка защитная БСК ∅ 560 | шт | 1 | 2642.2115 | 2642.2115 | 1
122 | Решетка защитная БСК ∅ 630 | шт | 1 | 2334.8441 | 2334.8441 | 1
123 | Решетка защитная БСК ∅ 710 | шт | 4 | 15574.1682 | 62296.6726 | 1
124 | Решетка защитная БСК ∅ 800 | шт | 4 | 16063.7456 | 64254.9825 | 1
125 | Решетка защитная БСР 800х500 | шт | 8 | 1497.1315 | 11977.0521 | 1
126 | Решетка наружная 10690 м3/ч, РН 700х700 | шт | 4 | 6083.9678 | 24335.8713 | 1
127 | Решетка наружная 14000 м3/ч, РН 900х900 | шт | 2 | 10326.0986 | 20652.1972 | 1
128 | Решетка наружная 15175 м3/ч, РН 700х700 | шт | 4 | 6614.6228 | 26458.491 | 1
129 | Решетка наружная 20830 м3/ч, РН 900х900 | шт | 4 | 10326.0986 | 41304.3943 | 1
130 | Решетка наружная 8550 м3/ч, РН 500х500 | шт | 8 | 4019.5402 | 32156.3218 | 1
131 | Решетка наружная 9620 м3/ч, РН 600х600 | шт | 4 | 4721.3421 | 18885.3682 | 1
132 | Воздуховод из оцинкованной стали б=0,5 мм., 200х200 | м | 24 | 856.3429 | 20552.2306 | 1
133 | Воздуховод из оцинкованной стали б=0,7 мм. 400х400 | м | 22.6 | 2051.8487 | 46371.7806 | 1
134 | Воздуховод из оцинкованной стали б=0,7 мм. 500х300 | м | 17.1 | 2181.1215 | 37297.1784 | 1
135 | Воздуховод из оцинкованной стали б=0,7 мм. 600х400 | м | 4.2 | 2670.4015 | 11215.6863 | 1
136 | Воздуховод из оцинкованной стали б=0,7 мм., ∅ 450 | м | 14.4 | 2365.4561 | 34062.5685 | 1
137 | Воздуховод из оцинкованной стали б=0,7 мм., ∅ 630 | м | 1 | 5316.3292 | 5316.3292 | 1
138 | Воздуховод из оцинкованной стали б=0,7 мм., ∅ 710 | м | 2.5 | 6308.2731 | 15770.6829 | 1
139 | Воздуховод из оцинкованной стали б=0,7 мм., 1000х600 | м | 4 | 4833.9981 | 19335.9924 | 1
140 | Воздуховод из оцинкованной стали б=0,7 мм., 1150х1000 | м | 5.6 | 5415.2883 | 30325.6143 | 1
141 | Воздуховод из оцинкованной стали б=0,7 мм., 1150х1200 | м | 6.3 | 5912.1232 | 37246.3765 | 1
142 | Воздуховод из оцинкованной стали б=0,7 мм., 1200х1200 | м | 0.8 | 7241.0237 | 5792.819 | 1
143 | Воздуховод из оцинкованной стали б=0,7 мм., 400х200 | м | 7 | 2245.5534 | 15718.8741 | 1
144 | Воздуховод из оцинкованной стали б=0,7 мм., 450х450 | м | 16.1 | 2310.0849 | 37192.3662 | 1
145 | Воздуховод из оцинкованной стали б=0,7 мм., 450х600 | м | 4.5 | 2893.9989 | 13022.9953 | 1
146 | Воздуховод из оцинкованной стали б=0,7 мм., 450х700 | м | 4.5 | 3228.637 | 14528.8667 | 1
147 | Воздуховод из оцинкованной стали б=0,7 мм., 500х400 | м | 30.5 | 2438.7381 | 74381.513 | 1
148 | Воздуховод из оцинкованной стали б=0,7 мм., 500х500 | м | 23.2 | 2327.3987 | 53995.65 | 1
149 | Воздуховод из оцинкованной стали б=0,7 мм., 550х550 | м | 11.4 | 2551.7043 | 29089.4292 | 1
150 | Воздуховод из оцинкованной стали б=0,7 мм., 600х500 | м | 15 | 1658.1114 | 24871.6706 | 1
151 | Воздуховод из оцинкованной стали б=0,7 мм., 650х1200 | м | 4 | 5024.3727 | 20097.4909 | 1
152 | Воздуховод из оцинкованной стали б=0,7 мм., 750х1300 | м | 1.5 | 5443.0834 | 8164.6251 | 1
153 | Воздуховод из оцинкованной стали б=0,7 мм., 800х450, 450х800 | м | 41 | 2750.73 | 112779.9282 | 1
154 | Воздуховод из оцинкованной стали б=0,7 мм., 800х800 | м | 11 | 4153.0282 | 45683.3098 | 1
155 | Воздуховод из оцинкованной стали б=0,7 мм., 900х700 | м | 11.2 | 3194.0078 | 35772.8869 | 1
156 | Воздуховод из оцинкованной стали б=0,7 мм., 900х900 | м | 1.8 | 5941.6171 | 10694.9107 | 1
157 | Воздуховод из оцинкованной стали б=0,9 мм. 1200х1600 | м | 6.5 | 8366.0628 | 54379.4085 | 1
158 | Воздуховод из оцинкованной стали б=0,9 мм. 1300х1300 | м | 3.4 | 7521.7006 | 25573.7822 | 1
159 | Воздуховод из оцинкованной стали б=0,9 мм. 1400х1400 | м | 14 | 9461.403 | 132459.6415 | 1
160 | Воздуховод из оцинкованной стали б=0,9 мм. 1450х1200 | м | 2.5 | 8003.6341 | 20009.0853 | 1
161 | Воздуховод из оцинкованной стали б=0,9 мм. 1600х1100 | м | 4.2 | 7610.3945 | 31963.6571 | 1
162 | Воздуховод из оцинкованной стали б=0,9 мм. 1800х1000 | м | 4.3 | 7858.2644 | 33790.5368 | 1
163 | Воздуховод из оцинкованной стали б=0,9 мм. 1800х1150 | м | 1 | 8895.8106 | 8895.8106 | 1
164 | Воздуховод из оцинкованной стали б=0,9 мм. 1900х950 | м | 10 | 8598.8204 | 85988.2041 | 1
165 | Воздуховод из оцинкованной стали б=0,9 мм., 1000х1000 | м | 8.1 | 6361.3317 | 51526.787 | 1
166 | Воздуховод из оцинкованной стали б=0,9 мм., 1000х700 | м | 13 | 5167.1316 | 67172.7107 | 1
167 | Воздуховод из оцинкованной стали б=0,9 мм., 1100х1000 | м | 3.4 | 5062.8282 | 17213.616 | 1
168 | Воздуховод из оцинкованной стали б=0,9 мм., 1200х1000 | м | 0.5 | 7059.6157 | 3529.8079 | 1
169 | Воздуховод из оцинкованной стали б=0,9 мм., 1250х1200 | м | 5.4 | 7342.8098 | 39651.1729 | 1
170 | Воздуховод из оцинкованной стали б=0,9 мм., 1400х1900 | м | 3.8 | 17599.2319 | 66877.0813 | 1
171 | Воздуховод из оцинкованной стали б=0,9 мм., 1400х850 | м | 8.3 | 6509.3241 | 54027.3902 | 1
172 | Воздуховод из оцинкованной стали б=0,9 мм., 1400х900 | м | 4.5 | 7544.1595 | 33948.7177 | 1
173 | Воздуховод из оцинкованной стали б=0,9 мм., 1500х750 | м | 2 | 7141.7596 | 14283.5192 | 1
174 | Воздуховод из оцинкованной стали б=0,9 мм., 600х800 | м | 14.6 | 4218.5661 | 61591.0651 | 1
175 | Воздуховод из оцинкованной стали б=0,9 мм., 900х700 | м | 4.6 | 4805.9083 | 22107.1781 | 1
176 | Воздуховод из оцинкованной стали б=0,9мм., 961х1510 | м | 1.4 | 8410.3629 | 11774.508 | 1
177 | Воздуховод из оцинкованной стали б=1,2 мм., 1700х1000 | м | 5 | 17014.413 | 85072.0648 | 1
178 | Воздуховод из оцинкованной стали б=1,2 мм., 1900х1400 | м | 2 | 26456.8979 | 52913.7959 | 1
179 | Воздуховод из оцинкованной стали, б=0,7 мм, 600х600 | м | 28.5 | 2628.5154 | 74912.6879 | 1
180 | Воздуховод из оцинкованной стали, б=0.7 мм, 500х1000 | м | 4.7 | 3822.2186 | 17964.4276 | 1
181 | Воздуховод из оцинкованной стали, б=0.7 мм, 500х700 | м | 13 | 2628.5154 | 34170.6997 | 1
182 | Воздуховод из оцинкованной стали, б=0.7 мм, 650х750 | м | 4 | 3496.4304 | 13985.7214 | 1
183 | Воздуховод из оцинкованной стали, б=0.7 мм, 700х700 | м | 73 | 4062.1223 | 296534.9267 | 1
184 | Воздуховод из оцинкованной стали, б=0.7 мм, 800х600 | м | 9.5 | 2782.1499 | 26430.4238 | 1
185 | Воздуховод из оцинкованной стали, б=0.7 мм, 800х700 | м | 0.3 | 3900.7552 | 1170.2266 | 1
186 | Воздуховод из оцинкованной стали, б=0.7 мм, 900х600 | м | 14.5 | 3900.4348 | 56556.3041 | 1
187 | Канат стальной арматурный 1х7, диаметр каната 4,5 мм, диаметр проволоки 1,5 мм | м | 362.7 | 466.5219 | 169207.4793 | 1
188 | Регистры отопительные из стальных электросварных труб, диаметр труб 89 мм | м | 32 | 6706.4469 | 214606.3003 | 1
189 | Тепловая изоляция б=30 мм, НГ, цилиндры навивные (Ду100) ROCKWOOL 100 Кф | м | 46.458 | 584.5213 | 27155.6906 | 1
190 | Тепловая изоляция б=30 мм, НГ, цилиндры навивные (Ду50) ROCKWOOL 100 Кф | м | 201.318 | 470.8586 | 94792.3123 | 1
191 | Тепловая изоляция б=30 мм, НГ, цилиндры навивные (Ду65) ROCKWOOL 100 Кф | м | 122.3394 | 455.7574 | 55757.0912 | 1
192 | Тепловая изоляция б=30 мм, НГ, цилиндры навивные (Ду80) ROCKWOOL 100 Кф | м | 30.972 | 614.1154 | 19020.3829 | 1
193 | Тепловая изоляция б=30 мм, НГ, цилиндры навивные ROCKWOOL 100 Кф | м | 32.5206 | 313.8062 | 10205.1673 | 1
194 | Труба Дн 108х4(Ду 100) ст20 | м | 51.5 | 1346.6285 | 69351.3653 | 1
195 | Труба Дн 21,3х2,8 (Ду 15) ст20 | м | 307.2 | 300.4087 | 92285.5579 | 1
196 | Труба Дн 60х3,8(Ду 50) ст20 | м | 195 | 741.773 | 144645.7318 | 1
197 | Труба Дн 73х4 (Ду 65) ст20 | м | 118.5 | 807.6098 | 95701.7583 | 1
198 | Труба Дн 89х4 (Ду 80) ст20 | м | 29 | 957.1172 | 27756.3974 | 1
199 | Болты с гайками и шайбами строительные | кг | 390.7031 | 543.2448 | 212247.4271 | 1
200 | Болты с гайками и шайбами строительные (применительно к: Болты анкерные) | кг | 130.6 | 543.2448 | 70947.7664 | 1
201 | Лента стальная упаковочная мягкая нормальной точности 0,7х20-50 мм | кг | 169.5856 | 1271.5208 | 215631.6107 | 1
202 | Прокладки резиновые (пластина техническая прессованная) | кг | 343.565 | 634.1507 | 217871.9756 | 1
203 | Лист оцинкованный б=0,5 мм укрывной | м2 | 143.96 | 384.6767 | 55378.0567 | 1
204 | Сталь листовая оцинкованная, толщина 0,8 мм | м2 | 20.22 | 461.1894 | 9325.2488 | 1
205 | Анкер-болт для крепления кронштейнов, размер 10х100 мм | 100 шт | 0.44 | 3133.6868 | 1378.8222 | 1
206 | Ацетилен газообразный технический | м3 | 1.6325 | 387.7023 | 632.9337 | 1
207 | Ацетилен растворенный технический, марка Б | т | 0.0007839 | 307464.8981 | 241.0217 | 1
208 | Болты с гайками и шайбами для санитарно-технических работ, диаметр 16 мм | т | 0.00414 | 149301.7197 | 618.1091 | 1
209 | Бруски обрезные, хвойных пород, длина 4-6,5 м, ширина 75-150 мм, толщина 40-75 мм, сорт I | м3 | 0.0024603 | 17114.3112 | 42.1063 | 1
210 | Винты самонарезающие, оцинкованные, размер 4х12 мм | т | 0.003871 | 334040.7529 | 1293.0718 | 1
211 | Вода | м3 | 22.285 | 24.5594 | 547.305 | 1
212 | Водный раствор нитрата и карбоната | м3 | 0.078792 | 461.3857 | 36.3535 | 1
213 | Воздуховоды из оцинкованной стали с шиной и уголками толщиной: 0,7 мм, периметром 1000 мм (применительно к: Воздуховод из оцинкованной стали б=0,7 мм., 250х250) | м2 | 2.5 | 1524.6124 | 3811.5309 | 1
214 | Воздуховоды из оцинкованной стали с шиной и уголками толщиной: 0,7 мм, периметром 1300 мм (применительно к: Воздуховод из оцинкованной стали б=0,7 мм., 400х250) | м2 | 2.86 | 1484.3417 | 4245.2174 | 1
215 | Воздуховоды из оцинкованной стали с шиной и уголками толщиной: 0,7 мм, периметром 1400 мм (применительно к: Воздуховод из оцинкованной стали б=0,7 мм., 400х300) | м2 | 4.9 | 1475.8894 | 7231.8579 | 1
216 | Воздуховоды из оцинкованной стали с шиной и уголками толщиной: 0,7 мм, периметром 2600 мм (применительно к: Воздуховод из оцинкованной стали, б=0.7 мм, 400х900, 500х800) | м2 | 5.98 | 1543.951 | 9232.8273 | 1
217 | Воздуховоды из оцинкованной стали, толщина 0,6 мм, диаметр до 450 мм (применительно к: Воздуховод из оцинкованной стали, б=0.7 мм, 650х1000) | м2 | 13.2 | 846.1757 | 11169.5198 | 1
218 | Воздуховоды из оцинкованной стали, толщина 0,7 мм, диаметр до 800 мм (применительно к: Отвод-45° из оцинкованной стали б=0,7мм., ∅ 630) | м2 | 1.177 | 848.1872 | 998.3163 | 1
219 | Воздуховоды из оцинкованной стали, толщина 0,7 мм, диаметр от 500 до 560 мм (применительно к: Воздуховод из оцинкованной стали б=0,7 мм., ∅ 560) | м2 | 4.396 | 912.8204 | 4012.7585 | 1
220 | Воздуховоды из оцинкованной стали, толщина 0,7 мм, диаметр от 500 до 560 мм (применительно к: Отвод-45° из оцинкованной стали б=0,7мм., ∅ 560) | м2 | 0.95 | 912.8261 | 867.1848 | 1
221 | Воздухоотводчик автоматический с наружным резьбовым, присоединением Рр=1,0 МПа, T max=120 град C, D=15 мм (применительно к: Воздухоотводчик НР G1/2") | шт | 2 | 611.0951 | 1222.1902 | 1
222 | Вспомогательные ненормируемые ресурсы (2% от Оплаты труда рабочих) | руб | 11.918 | 10.068 | 119.9909 | 1
223 | Гвозди строительные | т | 2.39e-05 | 120815.1265 | 2.8875 | 1
224 | Грунтовка ГФ-021 | т | 0.0029405 | 157254.3378 | 462.4064 | 1
225 | Дюбели распорные полипропиленовые | 100 шт | 0.04 | 865.6913 | 34.6277 | 1
226 | Дюбели распорные полиэтиленовые, размер 8х40 мм | 1000 шт | 0.010466 | 2013.6146 | 21.0753 | 1
227 | Дюбели с калиброванной головкой (россыпью), размер 3х68,5 мм | т | 0.00088 | 255961.0058 | 225.2457 | 1
228 | Заслонки воздушные унифицированные ручного управления РК-302-06, размер 400х200 мм (применительно к: Клапан Регуляр 400х200-В-1ручка) | шт | 3 | 3423.7455 | 10271.2364 | 1
229 | Заслонки воздушные унифицированные ручного управления РК-302-12, размер 500х400 мм (применительно к: Клапан Регуляр 500х400-В-1ручка) | шт | 2 | 5571.4343 | 11142.8686 | 1
230 | Заслонки воздушные унифицированные ручного управления РК-302-14, размер 600х600 мм (применительно к: Клапан Регуляр 600х500-В-1ручка) | шт | 2 | 7151.4288 | 14302.8576 | 1
231 | Заслонки воздушные унифицированные ручного управления РК-302-14, размер 600х600 мм (применительно к: Клапан Регуляр 600х600-В-1ручка) | шт | 1 | 7151.4288 | 7151.4288 | 1
232 | Заслонки воздушные унифицированные ручного управления РК-302-15, размер 800х600 мм (применительно к: Клапан Регуляр 800х600-В-1ручка, Клапан Регуляр 700х600-В-1ручка) | шт | 2 | 9751.2464 | 19502.4927 | 1
233 | Заслонки воздушные унифицированные ручного управления РК-302-16, размер 800х800 мм (применительно к: Клапан Регуляр 900х700-В-1ручка) | шт | 1 | 11270.825 | 11270.825 | 1
234 | Известь строительная негашеная хлорная, марка А | кг | 0.073608 | 21.6431 | 1.5931 | 1
235 | Изделия фасонные для воздуховодов из оцинкованной стали с шиной и уголками, толщина 0,55 мм, периметр 1200 мм (применительно к: Заглушка из оцинкованной стали б=0,9 мм., 1400х1400, 1700х1000) | м2 | 5.952 | 1670.8011 | 9944.6081 | 1
236 | Изделия фасонные для воздуховодов из оцинкованной стали с шиной и уголками, толщина 0,55 мм, периметр 800 мм (применительно к: Отвод-90° из оцинкованной стали б=0,5мм., 200х200, Врезка из оцинкованной стали б=0,5 мм.,200х200) | м2 | 5.188 | 1740.6652 | 9030.5708 | 1
237 | Изделия фасонные для воздуховодов из оцинкованной стали с шиной и уголками, толщина 0,7 мм, периметр 1000 мм (применительно к: Заглушка из оцинкованной стали б=0,7 мм.,200х200) | м2 | 0.448 | 2014.7029 | 902.5869 | 1
238 | Изделия фасонные для воздуховодов из оцинкованной стали с шиной и уголками, толщина 0,7 мм, периметр 1200 мм (применительно к: Заглушка из оцинкованной стали б=0,7 мм.,400х200) | м2 | 0.104 | 1986.3669 | 206.5822 | 1
239 | Изделия фасонные для воздуховодов из оцинкованной стали с шиной и уголками, толщина 0,7 мм, периметр 1200 мм (применительно к: Отвод-90° из оцинкованной стали б=0,7мм., 400х200) | м2 | 0.591 | 1986.4059 | 1173.9659 | 1
240 | Изделия фасонные для воздуховодов из оцинкованной стали с шиной и уголками, толщина 0,7 мм, периметр 1200 мм (применительно к: Переход из оцинкованной стали б=0,7 мм., 400х200) | м2 | 0.48 | 1986.4112 | 953.4774 | 1
241 | Изделия фасонные для воздуховодов из оцинкованной стали с шиной и уголками, толщина 0,7 мм, периметр 1300 мм (применительно к: Заглушка из оцинкованной стали б=0,7 мм.,400х250) | м2 | 0.126 | 1974.5084 | 248.7881 | 1
242 | Изделия фасонные для воздуховодов из оцинкованной стали с шиной и уголками, толщина 0,7 мм, периметр 1400 мм (применительно к: Отвод-90° из оцинкованной стали б=0,7 мм., 400х300) | м2 | 0.69 | 1966.1779 | 1356.6627 | 1
243 | Изделия фасонные для воздуховодов из оцинкованной стали с шиной и уголками, толщина 0,7 мм, периметр 1600 мм (применительно к: Заглушка из оцинкованной стали б=0,7 мм.,500х300) | м2 | 0.91 | 1950.98 | 1775.3918 | 1
244 | Изделия фасонные для воздуховодов из оцинкованной стали с шиной и уголками, толщина 0,7 мм, периметр 1600 мм (применительно к: Переход из оцинкованной стали б=0,7 мм., 400х400/250х250) | м2 | 0.532 | 1950.9819 | 1037.9224 | 1
245 | Изделия фасонные для воздуховодов из оцинкованной стали с шиной и уголками, толщина 0,7 мм, периметр 1800 мм (применительно к: Заглушка из оцинкованной стали б=0,7 мм.,500х400, 450х450) | м2 | 0.944 | 1939.1916 | 1830.5969 | 1
246 | Изделия фасонные для воздуховодов из оцинкованной стали с шиной и уголками, толщина 0,7 мм, периметр 1800 мм (применительно к: Переход из оцинкованной стали б=0,7 мм., 450х450/400х400) | м2 | 0.682 | 1939.1978 | 1322.5329 | 1
247 | Изделия фасонные для воздуховодов из оцинкованной стали с шиной и уголками, толщина 0,7 мм, периметр 2000 мм (со стороной до 600 мм) (применительно к: Врезка из оцинкованной стали б=0,7 мм., 700х300) | м2 | 0.36 | 1929.6281 | 694.6661 | 1
248 | Изделия фасонные для воздуховодов из оцинкованной стали с шиной и уголками, толщина 0,7 мм, периметр 2000 мм (со стороной до 600 мм) (применительно к: Переход из оцинкованной стали б=0,7 мм., 600х400х450х450, 700х250) | м2 | 1.529 | 1929.6329 | 2950.4087 | 1
249 | Изделия фасонные для воздуховодов из оцинкованной стали с шиной и уголками, толщина 0,7 мм, периметр 2200 мм (со стороной до 600 мм) (применительно к: Заглушка из оцинкованной стали б=0,7 мм.,600х500) | м2 | 0.344 | 1921.9646 | 661.1558 | 1
250 | Изделия фасонные для воздуховодов из оцинкованной стали с шиной и уголками, толщина 0,7 мм, периметр 2400 мм (со стороной до 600 мм) (применительно к: Заглушка из оцинкованной стали б=0,7 мм., 600х600) | м2 | 2.04 | 1915.4376 | 3907.4927 | 1
251 | Изделия фасонные для воздуховодов из оцинкованной стали с шиной и уголками, толщина 0,7 мм, периметр 2400 мм (со стороной до 600 мм) (применительно к: Отвод-90° из оцинкованной стали б=0,7 мм.,600х600) | м2 | 3.118 | 1915.4396 | 5972.3407 | 1
252 | Изделия фасонные для воздуховодов из оцинкованной стали с шиной и уголками, толщина 0,7 мм, периметр 2400 мм (со стороной до 600 мм) (применительно к: Переход из оцинкованной стали б=0,7 мм., 600х600) | м2 | 0.96 | 1915.4457 | 1838.8279 | 1
253 | Изделия фасонные для воздуховодов из оцинкованной стали с шиной и уголками, толщина 0,7 мм, периметр 2500 мм (применительно к: Переход из оцинкованной стали б=0,7 мм., 800х450/600х400, 800х450/450х800, 800х450/∅ 710) | м2 | 3.867 | 2037.0468 | 7877.2598 | 1
254 | Изделия фасонные для воздуховодов из оцинкованной стали с шиной и уголками, толщина 0,7 мм, периметр 2800 мм (применительно к: Заглушка из оцинкованной стали б=0,7 мм., 600х800) | м2 | 0.536 | 2027.8791 | 1086.9432 | 1
255 | Изделия фасонные для воздуховодов из оцинкованной стали с шиной и уголками, толщина 0,7 мм, периметр 2800 мм (применительно к: Отвод-90° из оцинкованной стали б=0,7 мм., 750х650) | м2 | 2.149 | 2027.8868 | 4357.9287 | 1
256 | Изделия фасонные для воздуховодов из оцинкованной стали с шиной и уголками, толщина 0,7 мм, периметр 3000 мм (применительно к: Отвод-90° из оцинкованной стали б=0,7мм., 900х600) | м2 | 2.656 | 2023.3606 | 5374.0456 | 1
257 | Изделия фасонные для воздуховодов из оцинкованной стали с шиной и уголками, толщина 0,7 мм, периметр 3200 мм (применительно к: Заглушка из оцинкованной стали б=0,7 мм., 900х700) | м2 | 1.388 | 2018.7295 | 2801.9966 | 1
258 | Изделия фасонные для воздуховодов из оцинкованной стали с шиной и уголками, толщина 0,7 мм, периметр 3200 мм (применительно к: Переход из оцинкованной стали б=0,7 мм., 650х1000/650х750, 1000х600/600х600) | м2 | 2.446 | 2018.7259 | 4937.8036 | 1
259 | Изделия фасонные для воздуховодов из оцинкованной стали с шиной и уголками, толщина 0,7 мм, периметр 3600 мм (применительно к: Врезка из оцинкованной стали б=0,7 мм., 650х1200) | м2 | 0.41 | 2011.4691 | 824.7023 | 1
260 | Изделия фасонные для воздуховодов из оцинкованной стали с шиной и уголками, толщина 0,7 мм, периметр 3600 мм (применительно к: Заглушка из оцинкованной стали б=0,7 мм., 1100х1000) | м2 | 1.184 | 2011.4839 | 2381.597 | 1
261 | Изделия фасонные для воздуховодов из оцинкованной стали с шиной и уголками, толщина 0,7 мм, периметр 3600 мм (применительно к: Заглушка из оцинкованной стали б=0,7 мм., 1300х1300, 1600х1100) | м2 | 3.662 | 2011.4808 | 7366.0428 | 1
262 | Изделия фасонные для воздуховодов из оцинкованной стали с шиной и уголками, толщина 0,7 мм, периметр 3600 мм (применительно к: Отвод-35° из оцинкованной стали б=0,7 мм.,1200х650) | м2 | 3.258 | 2011.4792 | 6553.3993 | 1
263 | Изделия фасонные для воздуховодов из оцинкованной стали с шиной и уголками, толщина 1,0 мм, периметр 3200 мм (применительно к: Переход из оцинкованной стали б=0,9 мм., 900х700/800х600) | м2 | 1.212 | 2258.7442 | 2737.598 | 1
264 | Изделия фасонные для воздуховодов из оцинкованной стали с шиной и уголками, толщина 1,0 мм, периметр 3400 мм (применительно к: Переход из оцинкованной стали б=0,9 мм., 1000х700/600х500, 700х1000/500х100) | м2 | 2.446 | 2254.6161 | 5514.791 | 1
265 | Изделия фасонные для воздуховодов из оцинкованной стали с шиной и уголками, толщина 1,0 мм, периметр 3600 мм (применительно к: Заглушка из оцинкованной стали б=0,9мм., 1700х100) | м2 | 0.242 | 2251.0762 | 544.7605 | 1
266 | Изделия фасонные для воздуховодов из оцинкованной стали с шиной и уголками, толщина 1,0 мм, периметр 3800 мм (применительно к: Заглушка из оцинкованной стали б=0,9 мм., 1800х100) | м2 | 0.256 | 2247.9797 | 575.4828 | 1
267 | Изделия фасонные для воздуховодов из оцинкованной стали с шиной и уголками, толщина 1,0 мм, периметр 3800 мм (применительно к: Переход из оцинкованной стали б=0,9 мм., 650х1200/650х1000) | м2 | 1.421 | 2247.9678 | 3194.3622 | 1
268 | Изделия фасонные для воздуховодов из оцинкованной стали с шиной и уголками, толщина 1,0 мм, периметр 4400 мм (применительно к: Врезка из оцинкованной стали б=0,9 мм., 800х1250) | м2 | 0.41 | 2240.5302 | 918.6174 | 1
269 | Изделия фасонные для воздуховодов из оцинкованной стали с шиной и уголками, толщина 1,0 мм, периметр 4400 мм (применительно к: Отвод-20° из оцинкованной стали б=0,9мм., 900х1200) | м2 | 1.94 | 2240.5212 | 4346.6111 | 1
270 | Изделия фасонные для воздуховодов из оцинкованной стали с шиной и уголками, толщина 1,0 мм, периметр 4400 мм (применительно к: Переход из оцинкованной стали б=0,9 мм., 900х1200/900х700, 1250х800/500х500) | м2 | 3.161 | 2240.5201 | 7082.2841 | 1
271 | Изделия фасонные для воздуховодов из оцинкованной стали с шиной и уголками, толщина 1,0 мм, периметр 4800 мм (применительно к: Врезка из оцинкованной стали б=0,9 мм., 1200х1200) | м2 | 1.44 | 2236.4921 | 3220.5486 | 1
272 | Изделия фасонные для воздуховодов из оцинкованной стали с шиной и уголками, толщина 1,0 мм, периметр 5200 мм (применительно к: Врезка из оцинкованной стали б=0,9 мм., 1510х961) | м2 | 2.16 | 2233.3627 | 4824.0634 | 1
273 | Изделия фасонные для воздуховодов из оцинкованной стали с шиной и уголками, толщина 1,0 мм, периметр 5600 мм (применительно к: Врезка из оцинкованной стали б=0,9 мм., 1400х1400, 1200х1600) | м2 | 3.1 | 2230.2413 | 6913.7481 | 1
274 | Изделия фасонные для воздуховодов из оцинкованной стали с шиной и уголками, толщина 1,0 мм, периметр 6000 мм (применительно к: Врезка из оцинкованной стали б=0,9 мм., 1150х1800) | м2 | 0.71 | 2228.0244 | 1581.8973 | 1
275 | Изделия фасонные для воздуховодов из оцинкованной стали с шиной и уголками, толщина 1,0 мм, периметр 6400 мм (применительно к: Врезка из оцинкованной стали б=0,9 мм., 1400х1900, 1810х1879) | м2 | 3.4 | 2225.619 | 7567.1045 | 1
276 | Канат двойной свивки ТК, конструкции 6х19(1+6+12)+1 о.с., оцинкованный, из проволок марки В, маркировочная группа 1770 н/мм2, диаметр 5,5 мм | 10 м | 0.044668 | 505.7546 | 22.5909 | 1
277 | Канат пеньковый пропитанный | т | 0.0002389 | 381537.3507 | 91.1493 | 1
278 | Картон строительный прокладочный, марка Б | т | 0.00898 | 199336.237 | 1790.0394 | 1
279 | Кислород газообразный технический | м3 | 7.7585 | 62.619 | 485.8271 | 1
280 | Кран шаровой латунный, номинальный диаметр 65 мм, резьбовое присоединение (применительно к: Кран шаровый Ду65 ВР/ВР, стальной Valtec) | шт | 2 | 5871.6439 | 11743.2878 | 1
281 | Краска масляная земляная МА-0115, мумия, сурик железный | кг | 5.7422 | 152.2149 | 874.055 | 1
282 | Кронштейны для крепления радиаторов к кирпичным и бетонным стенам, при длине кронштейна 131 мм | 100 шт | 0.1072 | 1819.1241 | 195.0101 | 1
283 | Кронштейны для крепления радиаторов к кирпичным и бетонным стенам, при длине кронштейна 325 мм | 100 шт | 0.1072 | 1887.34 | 202.3228 | 1
284 | Кронштейны для радиаторов стальных спаренных | компл | 5.1979 | 249.1758 | 1295.1959 | 1
285 | Кронштейны и подставки под оборудование из сортовой стали | кг | 132 | 85.7726 | 11321.981 | 1
286 | Лист из вспененного полиэтилена толщина 10 мм | м2 | 1.056 | 162.7938 | 171.9103 | 1
287 | Листы алюминиевые, марка АД1Н, толщина 1 мм | кг | 10.4358 | 532.1714 | 5553.6558 | 1
288 | Масса | т | 0.0885 | 0 | 0 | 1
289 | Мастика герметизирующая нетвердеющая из синтетического каучука, для заполнения и герметизации швов стеклянного ограждения теплиц | т | 0.04326 | 172989.9655 | 7483.5113 | 1
290 | Маты тепло- огнезащита б=30 мм с покрытием из армированной фольги ALU WIRED MAT 105 | м3 | 15.6168 | 873.0485 | 13634.2231 | 1
291 | Маты теплоизоляционные б=30 мм АLU WIRED MAT 105 | м3 | 7.5816 | 11640.4009 | 88252.8636 | 1
292 | Олифа комбинированная для разведения масляных густотертых красок и для внешних работ по деревянным поверхностям | т | 0.0040915 | 170642.5961 | 698.1842 | 1
293 | Опоры и крепления | т | 2.3887 | 88351.4597 | 211040.7142 | 1
294 | Очес льняной | кг | 2.5046 | 375.4203 | 940.2901 | 1
295 | Поковки оцинкованные, масса 1,8 кг | т | 0.0033 | 85172.8266 | 281.0703 | 1
296 | Проволока горячекатаная в мотках, диаметр 6,3-6,5 мм | т | 7.17e-05 | 44900.6409 | 3.2194 | 1
297 | Проволока сварочная легированная, диаметр 4 мм | т | 0.0017631 | 136527.6873 | 240.712 | 1
298 | Проволока сварочная СВ-08Г2С, диаметр 2 мм | кг | 0.616 | 180.4047 | 111.1293 | 1
299 | Проволока стальная низкоуглеродистая общего назначения, диаметр 0,8 мм | кг | 10.74 | 89.9988 | 966.5872 | 1
300 | Проволока стальная низкоуглеродистая общего назначения, диаметр 2,0 мм | кг | 30.072 | 66.4451 | 1998.1372 | 1
301 | Проволока стальная низкоуглеродистая разного назначения оцинкованная, диаметр 1,1 мм | т | 0.04296 | 147891.0549 | 6353.3997 | 1
302 | Проволока стальная низкоуглеродистая разного назначения оцинкованная, диаметр 6,0-6,3 мм | т | 0.06444 | 121916.951 | 7856.3283 | 1
303 | Прокладки из паронита ПМБ, толщина 1 мм, диаметр 100 мм | 1000 шт | 0.03 | 56881.1734 | 1706.4352 | 1
304 | Пропан-бутан смесь техническая | кг | 1.4093 | 61.3091 | 86.4032 | 1
305 | Раствор готовый кладочный, цементный, М100 | м3 | 0.1056 | 5232.9945 | 552.6042 | 1
306 | Раствор готовый кладочный, цементный, М200 | м3 | 0.047606 | 6040.5074 | 287.5644 | 1
307 | Раствор готовый кладочный, цементный, М50 | м3 | 0.002144 | 4891.7276 | 10.4879 | 1
308 | Растворитель Р-4 | кг | 1.4332 | 94.8309 | 135.9108 | 1
309 | Решетки вентиляционные алюминиевые "АРКТОС" типа: АМР, размером 300х700 мм (применительно к: Решетка воздухорасперделительная 1405 м3/ч, АМР 700х300) | шт | 1 | 5390.0208 | 5390.0208 | 1
310 | Решетки вентиляционные наружные РН, из оцинкованной стали, размер 1000х1000 мм (применительно к: Решетка наружная 34200 м3/ч, РН 1200х1100) | шт | 1 | 9112.2611 | 9112.2611 | 1
311 | Решетки вентиляционные наружные РН, из оцинкованной стали, размер 1000х1000 мм (применительно к: Решетка наружная 38475 м3/ч, РН 1600х1100) | шт | 1 | 9112.2611 | 9112.2611 | 1
312 | Решетки вентиляционные наружные РН, из оцинкованной стали, размер 1000х1000 мм (применительно к: Решетка наружная 42,475 м3/ч, РН 1800х1150) | шт | 1 | 9112.2611 | 9112.2611 | 1
313 | Решетки вентиляционные наружные РН, из оцинкованной стали, размер 1000х1000 мм (применительно к: Решетка наружная 42750 м3/ч, РН 1700х1000) | шт | 1 | 9112.2611 | 9112.2611 | 1
314 | Решетки вентиляционные наружные РН, из оцинкованной стали, размер 1000х1000 мм (применительно к: Решетка наружная 60700 м3/ч, РН 1700х1000) | шт | 1 | 9112.2611 | 9112.2611 | 1
315 | Решетки вентиляционные наружные РН, из оцинкованной стали, размер 1000х1000 мм (применительно к: Решетка наружная 83310 м3/ч, РН 1900х1400) | шт | 1 | 9112.2611 | 9112.2611 | 1
316 | Решетки вентиляционные наружные РН, из оцинкованной стали, размер 200х200 мм (применительно к: Решетка наружная РН1405м3/ч РН 200х200) | шт | 8 | 624.6917 | 4997.5335 | 1
317 | Решетки вентиляционные наружные РН, из оцинкованной стали, размер 400х300 мм (применительно к: Решетка наружная 274 м3/ч, 400х300) | шт | 1 | 1351.9609 | 1351.9609 | 1
318 | Решетки вентиляционные наружные РН, из оцинкованной стали, размер 400х400 мм (применительно к: Решетка наружная 274 м3/ч, РН 400х400) | шт | 1 | 1810.8381 | 1810.8381 | 1
319 | Решетки вентиляционные наружные РН, из оцинкованной стали, размер 500х500 мм (применительно к: Решетка наружная 4140 м3/ч, РН 500х500) | шт | 2 | 2794.0201 | 5588.0401 | 1
320 | Решетки вентиляционные наружные РН, из оцинкованной стали, размер 800х800 мм (применительно к: Решетка наружная 14000 м3/ч, РН 800х700) | шт | 1 | 5932.3584 | 5932.3584 | 1
321 | Решетки жалюзийные регулируемые из алюминиевого профиля с порошковым покрытием, РВ-1, размер 400х400 мм (применительно к: Решетка защитная БСР400х400) | шт | 1 | 1356.8951 | 1356.8951 | 1
322 | Решетки жалюзийные регулируемые из алюминиевого профиля с порошковым покрытием, РВ-1, размер 800х800 мм (применительно к: Решетка защитная БСР800х800) | шт | 1 | 4880.8063 | 4880.8063 | 1
323 | Сгоны стальные с муфтой и контргайкой, номинальный диаметр 50 мм | шт | 18 | 287.8299 | 5180.9384 | 1
324 | Сталь арматурная, горячекатаная, гладкая, класс А-I, диаметр 12 мм | т | 0.03972 | 65526.8673 | 2602.7272 | 1
325 | Сталь листовая оцинкованная, толщина 0,5 мм | т | 0.0005546 | 112745.9615 | 62.5289 | 1
326 | Трубы стальные сварные неоцинкованные водогазопроводные с резьбой, легкие, номинальный диаметр 25 мм, толщина стенки 2,8 мм | м | 14.82 | 154.3309 | 2287.1841 | 1
327 | Уайт-спирит | кг | 6.9608 | 67.1532 | 467.4401 | 1
328 | Узлы укрупненные монтажные (трубопроводы) из стальных водогазопроводных неоцинкованных труб с гильзами для систем отопления диаметром 25 мм (применительно к: Труба Дн 26,9х2,8 (Ду 20) ст20, Отвод Ду20 90 гр. Ст20, Переход стальной концентрический Ду 15х20) | м | 37.895 | 256.82 | 9732.1956 | 1
329 | Шайбы стальные | т | 0.01524 | 102768.9464 | 1566.1987 | 1
330 | Швеллеры № 40, марка стали Ст0 | т | 0.004634 | 49531.1013 | 229.5271 | 1
331 | Шнур асбестовый общего назначения ШАОН, диаметр 8-10 мм | т | 0.025977 | 266778.3835 | 6930.022 | 1
332 | Шурупы с шестигранной головкой 12х70 мм | т | 0.0005292 | 96938.4267 | 51.2998 | 1
333 | Шурупы-саморезы с потайной головкой черные, размером 6х30 мм | кг | 0.02 | 112.2909 | 2.2458 | 1
334 | Электроды сварочные Э42А, диаметр 5 мм | т | 0.039913 | 104318.373 | 4163.6488 | 1
335 | Электроды сварочные Э46, диаметр 4 мм | кг | 33.4411 | 108.2307 | 3619.353 | 1
336 | Электроэнергия | кВт-ч | 0.76 | 4.0177 | 3.0534 | 1
337 | Эмаль ПФ-115, серая | т | 0.044748 | 144094.3576 | 6447.9343 | 1
Оборудование | [10 empty] | Оборудование
338 | Клапан избыточного давления КИД-750х750-С | шт | 4 | 14890.1229 | 59560.4916 | 1
339 | Клапан обратный УКОЛ-1-Н-∅ 450 | шт | 18 | 7668.1131 | 138026.0358 | 1
340 | Клапан обратный УКОЛ-1-Н-∅ 710 | шт | 4 | 12488.9663 | 49955.8652 | 1
341 | Клапан обратный УКОЛ-1-Н-∅ 800 | шт | 4 | 14244.591 | 56978.364 | 1
342 | Клапан противопожарный с приводом, морозостойкое исполнение,н.з.200х200, КПУ-1Н-3-МС-200х200-2*Ф | шт | 8 | 16356.0086 | 130848.0688 | 1
343 | Клапан противопожарный с приводом, морозостойкое исполнение,н.з.200х200, КПУ-1Н-3-МС-200х200-2*Ф | шт | 8 | 12142.4331 | 97139.4648 | 1
344 | Клапан Регуляр 600х800-В-1ручка | шт | 1 | 11616.6593 | 11616.6593 | 1
345 | Клапан Регуляр 900х600-В-1ручка | шт | 2 | 15363.8611 | 30727.7222 | 1
346 | Клапаны противопожарные с пружинным приводом в комбинации с тепловым замком, тип КПС-1 (60), размер 500х500 мм (применительно к: Клапан противопожарный, взрывозащищенный, с приводом,н.о.500х400, КПУ-1Н-0-В) | шт | 2 | 11063.8686 | 22127.7372 | 1
347 | Клапаны противопожарные с пружинным приводом в комбинации с тепловым замком, тип КПС-1 (60), размер 600х600 мм (применительно к: Клапан противопожарный с приводом, морозостойкое исполнение,н.з.800х450, КПУ-1Н-3-МС-800х800-2*Ф- МV220-СН) | шт | 1 | 12241.2822 | 12241.2822 | 1
348 | Клапаны противопожарные с пружинным приводом в комбинации с тепловым замком, тип КПС-1 (60), размер 600х600 мм (применительно к: Клапан противопожарный с приводом, морозостойкое коррозионностойкое исполнение,н.з.600х500, КПУ-1Н-0-К) | шт | 1 | 12241.2822 | 12241.2822 | 1
349 | Клапаны противопожарные с пружинным приводом в комбинации с тепловым замком, тип КПС-1 (60), размер 600х600 мм (применительно к: Клапан противопожарный, взрывозащищенный, с приводом,н.о.800х450, КПУ-1Н-0-В) | шт | 1 | 12241.2822 | 12241.2822 | 1
350 | Клапаны противопожарные с пружинным приводом в комбинации с тепловым замком, тип КПС-1 (60), размер 600х600 мм (применительно к: Клапан противопожарный, взрывозащищенный, с приводом,н.о700х500, КПУ-1Н-0-В) | шт | 1 | 12241.2822 | 12241.2822 | 1
351 | Клапаны противопожарные с пружинным приводом в комбинации с тепловым замком, тип КПС-1 (60), размер 700х700 мм (применительно к: Клапан противопожарный нормально закрытый обратный морозостойкий ЕI120, 120-НЗ(КОМ)-700х700-ВЕ) | шт | 4 | 14007.4438 | 56029.7752 | 1
352 | Клапаны противопожарные с пружинным приводом в комбинации с тепловым замком, тип КПС-1 (60), размер 700х700 мм (применительно к: Клапан противопожарный, взрывозащищенный, с приводом,н.о.600х800, КПУ-1Н-0-В) | шт | 1 | 14007.4438 | 14007.4438 | 1
353 | Клапаны противопожарные с пружинным приводом в комбинации с тепловым замком, тип КПС-1 (60), размер 700х700 мм (применительно к: Клапан противопожарный, взрывозащищенный, с приводом,н.о.700х600, КПУ-1Н-0-К) | шт | 1 | 14007.4438 | 14007.4438 | 1
354 | Клапаны противопожарные с пружинным приводом в комбинации с тепловым замком, тип КПС-2 (120)/КПС-3 (180), размер 1000х1000 мм (применительно к: Клапан противопожарный, взрывозащищенный, с приводом,н.о.1100х1000, КПУ-1Н-0-В) | шт | 1 | 26248.8084 | 26248.8084 | 1
355 | Клапаны противопожарные с пружинным приводом в комбинации с тепловым замком, тип КПС-2 (120)/КПС-3 (180), размер 1000х1000 мм (применительно к: Клапан противопожарный, взрывозащищенный, с приводом,н.о.900х1200, КПУ-1Н-0-В) | шт | 1 | 26248.8084 | 26248.8084 | 1
356 | Клапаны противопожарные с пружинным приводом в комбинации с тепловым замком, тип КПС-2 (120)/КПС-3 (180), размер 1200х800 мм (применительно к: Клапан противопожарный, взрывозащищенный, с приводом,н.о.1600х1200, КПУ-1Н-0-В) | шт | 1 | 34368.9473 | 34368.9473 | 1
357 | Клапаны противопожарные с пружинным приводом в комбинации с тепловым замком, тип КПС-2 (120)/КПС-3 (180), размер 1200х800 мм (применительно к: Клапан противопожарный, взрывозащищенный, с приводом,н.о.1400х1400, КПУ-1Н-0-В) | шт | 1 | 34368.9473 | 34368.9473 | 1
358 | Клапаны противопожарные с пружинным приводом в комбинации с тепловым замком, тип КПС-2 (120)/КПС-3 (180), размер 900х900 мм (применительно к: Клапан противопожарный, взрывозащищенный, с приводом,н.о.1000х700, КПУ-1Н-0-В) | шт | 1 | 21518.7188 | 21518.7188 | 1
359 | Клапаны противопожарные с пружинным приводом в комбинации с тепловым замком, тип КПС-2 (120)/КПС-3 (180), размер 900х900 мм (применительно к: Клапан противопожарный, взрывозащищенный, с приводом,н.о.700х1000, КПУ-1Н-0-В) | шт | 1 | 21518.7188 | 21518.7188 | 1
360 | Электрообогреватели излучающего типа, тип исполнения настенный, мощность 1,75 кВт (применительно к: Электроконвектор 1500Вт ЭВУБ-1.5) | шт | 1 | 7999.0315 | 7999.0315 | 1
Ресурсы заказчика | [9 empty] | Ресурсы заказчика
361 | Приточная установка производительностью 34200м3/ч; 810Па, в комплекте с щитом управления ЩС-П5, Е230-0001-8000626652-РД-01-10.04.100-ОВ.ОЛ5 | к-т | 1 |  |  | 1
362 | Приточная установка производительностью 38475м3/ч; 550Па, в комплекте с щитом управления ЩС-П4, Е230-0001-8000626652-РД-01-10.04.100-ОВ.ОЛ4 | к-т | 1 |  |  | 1
363 | Приточная установка производительностью 42475м3/ч; 780Па, в комплекте с щитом управления ЩС-П6, Е230-0001-8000626652-РД-01-10.04.100-ОВ.ОЛ6 | к-т | 1 |  |  | 1
364 | Приточная установка производительностью 42750м3/ч; 800Па, в комплекте с щитом управления ЩС-П2, Е230-0001-8000626652-РД-01-10.04.100-ОВ.ОЛ2 | к-т | 1 |  |  | 1
365 | Приточная установка производительностью 60700м3/ч; 600Па, в комплекте с щитом управления ЩС-П1, Е230-0001-8000626652-РД-01-10.04.100-ОВ.ОЛ1 | к-т | 1 |  |  | 1
366 | Приточная установка производительностью 83310м3/ч; 780Па, в комплекте с щитом управления ЩС-П3, Е230-0001-8000626652-РД-01-10.04.100-ОВ.ОЛ3 | к-т | 1 |  |  | 1
367 | Смесительный узел П1, П2, П3, П5 | к-т | 14 |  |  | 1
368 | Смесительный узел П4 | к-т | 4 |  |  | 1
369 | Смесительный узел П6 | к-т | 2 |  |  | 1
370 | Узел управления систем Т1/Т2; Т1.1/Т2.1; Т1.2/Т2.2 Е230-0001-8000626652-РД-01-10.04.100-ОВ.ОЛ7 | к-т | 1 |  |  | 1
371 | Вентилятор осевой коррозионностойкий 10690м3/ч; 375 Па (с гибкими вставками, опорами и виброоснованием), ОСА300-045/Б-52-К-00300/4-У1-01 | шт | 4 |  |  | 1
372 | Вентилятор осевой коррозионностойкий 15175м3/ч; 375 Па (с гибкими вставками, опорами и виброоснованием) ОСА300 -071/Л-57-К-00300/4-У1-01 | шт | 4 |  |  | 1
373 | Вентилятор осевой коррозионностойкий 20830м3/ч; 325 Па (с гибкими вставками, опорами и виброоснованием), ОСА300-080/Л-52-К-00400/4-У1-01 | шт | 4 |  |  | 1
374 | Вентилятор осевой коррозионностойкий 8550м3/ч; 400 Па (с гибкими вставками, опорами и виброоснованием), ОСА300-045/А-55-К-00220/2-У1-01 | шт | 8 |  |  | 1
375 | Вентилятор осевой коррозионностойкий 9620м3/ч; 415 Па (с гибкими вставками, опорами и виброоснованием), ОСА300-045/Б-52-К-00300/2-У1-01 | шт | 4 |  |  | 1
376 | Вентилятор осевой коррозионностойкий4140/ч; 340 Па (с гибкими вставками, опорами и виброоснованием), ОСА300-040/А-50-К-00110/2-У1-01 | шт | 2 |  |  | 1
377 | Вентилятор радиальный 11605 м3/ч; (с гибкими вставками и виброоснованием) 550 Па, ВРм 80-75 №7,1 РВ6 ДУ(7,5/1500 | шт | 1 |  |  | 1
378 | Вентиляторы осевые одноступенчатые, размер 035, с электродвигателем, мощность 1,5 кВт, 1395 об/мин (применительно к: Вентилятор осевой 14000м3/ч; 200 Па (с гибкими вставками и виброоснованием), ВО 21-12 №5,6 9-Т З-О (1,5/1500)) | шт | 3 |  |  | 1
379 | Вентиляторы осевые серии "АКСИПАЛ" тип: FTDA № 050, Р=1,5 кВт (применительно к: Вентилятор осевой 14000м3/ч; 200 Па (с гибкими вставками и виброоснованием), ВО 21-12 №6,3 4-0 (1,5/1500)) | шт | 1 |  |  | 1

## 12-01.10.04.130-ОВ
| Производство Аммиака и Карбамида, Кингисепп | [7 empty] | Производство Аммиака и Карбамида, Кингисепп
(наименование стройки)
|  | ВЕДОМОСТЬ РЕСУРСОВ | № E230-0001-8000626652-РД-01-10.04.130-ОВ.ЛС-Г02-01-П-00-00
в текущем уровне цен
на | [9 empty] | Отопление, вентиляция, 10.04.130 U27.707 Сооружение градирни с насосной станцией оборотного водоснабжения
(наименование работ и затрат, наименование объекта)
| Е230-0001-8000626652-РД-01-10.04.130-ОВ_0_0_RU_IFC; Е230-0001-8000626652-РД-01-10.04.130-ОВ.ВОР_0_0_RU_IFC; Е230-0001-8000626652-РД-01-10.04.130-ОВ.КА_Г02-02-П-00-00_0_0_RU_IFC | [9 empty] | Е230-0001-8000626652-РД-01-10.04.130-ОВ_0_0_RU_IFC; Е230-0001-8000626652-РД-01-10.04.130-ОВ.ВОР_0_0_RU_IFC; Е230-0001-8000626652-РД-01-10.04.130-ОВ.КА_Г02-02-П-00-00_0_0_RU_IFC
|  |  | Сметная стоимость, руб.: | 719715.28
|  |  | Нормативная трудоемкость основных рабочих, чел.ч.: | 350.16
|  |  | Сметная заработная плата основных рабочих, руб.: | 0
№ п.п. | Наименование | Единица измерения | Общее кол-во | Сметная стоимость в текущих ценах, руб.
|  |  |  | На ед. | Общая
1 | 3 | 4 | 5 | 6 | 7
Ресурсы подрядчика | [11 empty] | Ресурсы подрядчика
Материалы | [12 empty] | Материалы
1 | Воздуховоды из оцинкованной стали б=0,7 мм. 500х350 | м | 5.6 | 2427.0669 | 13591.5747 | 1 | 1.1063 | 15036.5597
2 | Воздуховоды из оцинкованной стали б=1,2 мм., 500х500 | м | 15 | 5505.498 | 82582.4694 | 1 | 1.1063 | 91362.2048
3 | Воздуховоды из оцинкованной стали б=1,2 мм.300х250 | м | 4.3 | 2040.1782 | 8772.7663 | 1 | 1.1063 | 9705.4408
4 | Профиль перфорированный монтажный 40х40х2,5 | м | 39.5 | 469.6527 | 18551.2833 | 1 | 1.1063 | 20523.5585
5 | Труба Дн 38х3 (Ду 32) ст20 ГОСТ 10704-91 | м | 54 | 591.5686 | 31944.7059 | 1 | 1.1063 | 35340.8997
6 | Воздухоотводчик НР G1/2" Valtec | шт | 4 | 924.2928 | 3697.1712 | 1 | 1.1063 | 4090.235
7 | Врезка из оцинкованной стали б=0,7 мм., 700х250 | шт | 4 | 820.5979 | 3282.3916 | 1 | 1.1063 | 3631.3583
8 | Врезка из оцинкованной стали б=1,2 мм., 500х500 | шт | 1 | 1245.5445 | 1245.5445 | 1 | 1.1063 | 1377.9642
9 | Дефлектор д=750 мм | шт | 2 | 30183.3643 | 60366.7287 | 1 | 1.1063 | 66784.6029
10 | Клапан АВК-500х350 К8 | шт | 2 | 9212.637 | 18425.2741 | 1 | 1.1063 | 20384.1526
11 | Кран шаровый Ду15, ВР/ВР, стальной Valtec | шт | 6 | 924.2928 | 5545.7568 | 1 | 1.1063 | 6135.3526
12 | Отвод Ду32 90 гр. Ст20 | шт | 25 | 214.1383 | 5353.4571 | 1 | 1.1063 | 5922.6086
13 | Отвод-90° из оцинкованной стали б=1,2 мм., 500х500 | шт | 4 | 4476.0942 | 17904.3768 | 1 | 1.1063 | 19807.8763
14 | Переход из оцинкованной стали б=0,7 мм., 500х500/500х350 | шт | 2 | 1782.9479 | 3565.8959 | 1 | 1.1063 | 3945.0032
15 | Переход из оцинкованной стали б=1,2 мм., 960х910/500х500 | шт | 3 | 5467.4407 | 16402.3222 | 1 | 1.1063 | 18146.1311
16 | Переход из оцинкованной стали б=1,2мм., 630х630/650х650 | шт | 2 | 4657.5077 | 9315.0154 | 1 | 1.1063 | 10305.339
17 | Переход из оцинкованной стали б=1,2мм., 730х730/∅750 | шт | 2 | 4657.5077 | 9315.0154 | 1 | 1.1063 | 10305.339
18 | Решетка воздухорасперделительная 1000 м3/ч АДН 700х250 | шт | 4 | 2753.7502 | 11015.0008 | 1 | 1.1063 | 12186.0579
19 | Решетка защитная 800х800 БСР 650х650 | шт | 2 | 33580.7353 | 67161.4705 | 1 | 1.1063 | 74301.7262
20 | Струбцина для подвеса | шт | 22 | 239.2074 | 5262.5623 | 1 | 1.1063 | 5822.0504
21 | Тройник-90° из оцинкованной стали б=0,7 мм., 500х500/500х500/500х500 мм | шт | 1 | 3262.666 | 3262.666 | 1 | 1.1063 | 3609.5356
22 | Сталь листовая оцинкованная толщиной листа: 0,5 мм | м2 | 30.5 | 628.4089 | 19166.4718 | 1 | 1.1063 | 21204.1506
23 | Сталь листовая оцинкованная толщиной листа: 0,5 мм | м2 | 20.74 | 924.2929 | 19169.835 | 1 | 1.1063 | 21207.8714
24 | Тепловая изоляция б=50 мм, НГ, цилиндры цилиндры навивные ROCKWOOL 100 Кф | м2 | 23.4 | 177.3867 | 4150.8487 | 1 | 1.1063 | 4592.1452
25 | Анкер забивной М10 | шт | 50 | 8.3527 | 417.6338 | 1 | 1.1063 | 462.0345
26 | Ацетилен растворенный технический, марка Б | т | 9e-05 | 307309.6556 | 27.6579 | 1 | 1.1063 | 30.5983
27 | Блочки | 10 шт | 0.4 | 2295.3819 | 918.1527 | 1 | 1.1063 | 1015.7659
28 | Болты анкерные | т | 0.00236 | 101359.0582 | 239.2074 | 1 | 1.1063 | 264.6387
29 | Болты оцинкованные диаметр 10 мм | т | 0.000784 | 199108.4345 | 156.101 | 1 | 1.1063 | 172.6969
30 | Болты с гайками и шайбами для санитарно-технических работ, диаметр 12 мм | т | 0.00264 | 154263.8596 | 407.2566 | 1 | 1.1063 | 450.554
31 | Болты с гайками и шайбами оцинкованные, диаметр 12 мм | кг | 0.604 | 259.3429 | 156.6431 | 1 | 1.1063 | 173.2966
32 | Болты с гайками и шайбами строительные | кг | 18.2716 | 91.0061 | 1662.8243 | 1 | 1.1063 | 1839.607
33 | Бруски обрезные, хвойных пород, длина 4-6,5 м, ширина 75-150 мм, толщина 40-75 мм, сорт I | м3 | 4.12e-05 | 17185.472 | 0.70804 | 1 | 1.1063 | 0.78332
34 | Бур с победитовым наконечником из твердого сплава, с хвостовиком SDS-max, размеры 22х340 мм | шт | 1.7984 | 1547.9757 | 2783.8198 | 1 | 1.1063 | 3079.781
35 | Винты самонарезающие, оцинкованные, размер 4х12 мм | т | 0.0010665 | 334031.3323 | 356.2444 | 1 | 1.1063 | 394.1185
36 | Вода | м3 | 0.82695 | 24.5623 | 20.3119 | 1 | 1.1063 | 22.4714
37 | Воздуховоды из листовой стали, толщиной 0,7 мм, диаметр до 800 мм (применительно к: Воздуховод из оцинкованной стали б=0,7 мм., Ø100) | м2 | 1.3188 | 615.2177 | 811.3491 | 1 | 1.1063 | 897.6075
38 | Воздуховоды из оцинкованной стали жесткие спирально-навивные, толщина 0,7 мм, диаметр 355 мм (применительно к: Воздуховод из оцинкованной стали б=0,7 мм., Ø100) | м2 | 0.0628 | 874.6581 | 54.9285 | 1 | 1.1063 | 60.7682
39 | Воздуховоды типа: ALUDUCT (POLAR BEAR) неизолированные гибкие диаметром 102 мм (применительно к: Воздуховод гибкий ∅100 AUDUCT) | м2 | 0.4396 | 629.7136 | 276.8221 | 1 | 1.1063 | 306.2524
40 | Врезка прямая из оцинкованной стали, диаметр 100 мм (применительно к: Врезка из оцинкованной стали б=0,7 мм., Ø100) | шт | 1 | 237.2935 | 237.2935 | 1 | 1.1063 | 262.5212
41 | Вспомогательные ненормируемые ресурсы (2% от Оплаты труда рабочих) | руб | 8.2863 | 10.0668 | 83.4161 | 1 | 1.1063 | 92.2845
42 | Гайки шестигранные оцинкованные, диаметр резьбы 10 мм | кг | 0.128 | 235.8698 | 30.1913 | 1 | 1.1063 | 33.4011
43 | Гайки шестигранные оцинкованные, диаметр резьбы 8 мм | кг | 0.12 | 291.6983 | 35.0038 | 1 | 1.1063 | 38.7252
44 | Гвозди строительные | т | 4e-07 | 110631.476 | 0.044253 | 1 | 1.1063 | 0.048957
45 | Грунтовка ГФ-021 | т | 1.24e-05 | 157025.3208 | 1.9471 | 1 | 1.1063 | 2.1541
46 | Диффузоры потолочные пластиковые веерные, диаметр 100 мм (применительно к: Дифузоры ∅100 ДПУ-М-100) | шт | 3 | 273.127 | 819.381 | 1 | 1.1063 | 906.4933
47 | Диффузоры потолочные пластиковые универсальные, диаметр 100 мм (применительно к: Дифузоры ∅100 ДПУ-М-100) | шт | 1 | 254.209 | 254.209 | 1 | 1.1063 | 281.2352
48 | Дюбели распорные полипропиленовые | 100 шт | 0.12 | 865.7835 | 103.894 | 1 | 1.1063 | 114.9395
49 | Зонты вентиляционных систем из листовой и сортовой стали, прямоугольные, размер шахты 500х500 мм (применительно к: Зонт крышный из оцинкованной стали б=1,2 мм., 500х500) | шт | 1 | 2533.5825 | 2533.5825 | 1 | 1.1063 | 2802.9397
50 | Известь строительная негашеная хлорная, марка А | кг | 0.0025367 | 17.4449 | 0.044253 | 1 | 1.1063 | 0.048957
51 | Изделия фасонные для воздуховодов из оцинкованной стали с шиной и уголками, толщина 0,7 мм, периметр 1100 мм (применительно к: Заглушка из оцинкованной стали б=0,7 мм., 300х250) | м2 | 0.194 | 1998.0957 | 387.6306 | 1 | 1.1063 | 428.8414
52 | Изделия фасонные для воздуховодов из оцинкованной стали с шиной и уголками, толщина 0,7 мм, периметр 1700 мм (применительно к: Переход из оцинкованной стали б=0,7 мм., 500х350/300х250) | м2 | 1.146 | 1943.9283 | 2227.7418 | 1 | 1.1063 | 2464.5836
53 | Канат двойной свивки ТК, конструкции 6х19(1+6+12)+1 о.с., оцинкованный, из проволок марки В, маркировочная группа 1770 н/мм2, диаметр 5,5 мм | 10 м | 0.0007484 | 502.6016 | 0.37615 | 1 | 1.1063 | 0.41614
54 | Канат пеньковый пропитанный | т | 4e-06 | 381678.5922 | 1.5267 | 1 | 1.1063 | 1.689
55 | Канат стальной арматурный 1х7, диаметр каната 4,5 мм, диаметр проволоки 1,5 мм | м | 18.6 | 121.1082 | 2252.6117 | 1 | 1.1063 | 2492.0976
56 | Картон асбестовый общего назначения марка КАОН-1, толщина 3 мм | т | 0.006 | 89519.3027 | 537.1158 | 1 | 1.1063 | 594.2192
57 | Картон строительный прокладочный, марка Б | т | 0.00038 | 199340.4516 | 75.7494 | 1 | 1.1063 | 83.8026
58 | Кислород газообразный технический | м3 | 0.23853 | 62.6131 | 14.9352 | 1 | 1.1063 | 16.5231
59 | Композиция антикоррозионная цинкнаполненная | кг | 0.013611 | 2400.9858 | 32.6805 | 1 | 1.1063 | 36.155
60 | Консоль кабельная стальная К-250 (применительно к: Опора консольная) | шт | 9 | 134.2955 | 1208.6599 | 1 | 1.1063 | 1337.1583
61 | Краска | кг | 0.04 | 288.195 | 11.5278 | 1 | 1.1063 | 12.7534
62 | Краска масляная земляная МА-0115, мумия, сурик железный | кг | 1.1946 | 152.2173 | 181.8339 | 1 | 1.1063 | 201.1655
63 | Круг отрезной, размер 125 мм | шт | 0.77564 | 50.3352 | 39.0418 | 1 | 1.1063 | 43.1926
64 | Лак битумный БТ-123 | т | 5.4e-05 | 78876.1449 | 4.2593 | 1 | 1.1063 | 4.7121
65 | Лента стальная упаковочная мягкая нормальной точности 0,7х20-50 мм | т | 0.0096468 | 76411.5003 | 737.1265 | 1 | 1.1063 | 815.4939
66 | Листы алюминиевые, марка АД1Н, толщина 1 мм | кг | 1.9725 | 532.1696 | 1049.7046 | 1 | 1.1063 | 1161.3037
67 | Масло индустриальное И-20А | л | 0.2464 | 118.5786 | 29.2178 | 1 | 1.1063 | 32.3241
68 | Мастика герметизирующая нетвердеющая из синтетического каучука, для заполнения и герметизации швов стеклянного ограждения теплиц | т | 0.0013009 | 172992.9652 | 225.0465 | 1 | 1.1063 | 248.9723
69 | Маты теплоизоляционные б=30 мм АLU WIRED MAT 105 | м3 | 0.7128 | 628.4017 | 447.9247 | 1 | 1.1063 | 495.5457
70 | Олифа комбинированная для разведения масляных густотертых красок и для внешних работ по деревянным поверхностям | т | 0.0008369 | 170620.2008 | 142.792 | 1 | 1.1063 | 157.9729
71 | Очес льняной | кг | 0.51353 | 375.4342 | 192.7975 | 1 | 1.1063 | 213.2947
72 | Проволока горячекатаная в мотках, диаметр 6,3-6,5 мм | т | 1.2e-06 | 46096.4483 | 0.055316 | 1 | 1.1063 | 0.061197
73 | Проволока сварочная легированная, диаметр 4 мм | т | 0.0001178 | 136645.8384 | 16.0969 | 1 | 1.1063 | 17.8082
74 | Проволока стальная низкоуглеродистая общего назначения, диаметр 0,8 мм | кг | 0.33 | 90.0138 | 29.7046 | 1 | 1.1063 | 32.8626
75 | Проволока стальная низкоуглеродистая общего назначения, диаметр 2,0 мм | кг | 0.924 | 66.4507 | 61.4005 | 1 | 1.1063 | 67.9282
76 | Проволока стальная низкоуглеродистая разного назначения оцинкованная, диаметр 1,1 мм | т | 0.00132 | 147894.1686 | 195.2203 | 1 | 1.1063 | 215.9751
77 | Проволока стальная низкоуглеродистая разного назначения оцинкованная, диаметр 6,0-6,3 мм | т | 0.00198 | 121918.1215 | 241.3979 | 1 | 1.1063 | 267.062
78 | Прокладки из паронита ПМБ, толщина 1 мм, диаметр 100 мм | 1000 шт | 0.007 | 56881.9636 | 398.1737 | 1 | 1.1063 | 440.5055
79 | Прокладки из паронита ПМБ, толщина 1 мм, диаметр 50 мм | 1000 шт | 0.008 | 34732.7519 | 277.862 | 1 | 1.1063 | 307.4028
80 | Прокладки паронитовые | кг | 0.004 | 265.5155 | 1.0621 | 1 | 1.1063 | 1.175
81 | Прокладки резиновые (пластина техническая прессованная) | кг | 13.6784 | 232.458 | 3179.6593 | 1 | 1.1063 | 3517.704
82 | Пропан-бутан смесь техническая | кг | 0.012007 | 61.7353 | 0.74123 | 1 | 1.1063 | 0.82003
83 | Профиль монтажный (применительно к: Профиль перфорированный монтажный 50х50х2,5) | м | 5.55 | 386.7896 | 2146.6821 | 1 | 1.1063 | 2374.9061
84 | Раствор готовый кладочный, цементный, М100 | м3 | 0.0102 | 5233.3027 | 53.3797 | 1 | 1.1063 | 59.0547
85 | Растворитель Р-4 | кг | 0.024013 | 94.9065 | 2.279 | 1 | 1.1063 | 2.5213
86 | Решетка защитная для круглых воздуховодов BSV 125 мм (применительно к: Решетка наружная 100 м3/ч СG 100) | шт | 1 | 1230.9522 | 1230.9522 | 1 | 1.1063 | 1361.8206
87 | Решетки вентиляционные алюминиевые штампованные с противомоскитной сеткой, диаметр 125 мм (применительно к: Решетка наружная 100 м3/ч СG 100) | шт | 1 | 2727.3757 | 2727.3757 | 1 | 1.1063 | 3017.3359
88 | Сверло кольцевое алмазное, диаметр 20 мм | шт | 0.63 | 4554.5223 | 2869.349 | 1 | 1.1063 | 3174.4032
89 | Сгоны стальные с муфтой и контргайкой, номинальный диаметр 40 мм | шт | 3 | 190.0759 | 570.2278 | 1 | 1.1063 | 630.8515
90 | Скоба для крепления коробов к строительным конструкциям сейсмостойкая СК-130 (применительно к: Монтажная струбцина) | шт | 10 | 137.1167 | 1371.1665 | 1 | 1.1063 | 1516.9418
91 | Сталь арматурная, горячекатаная, гладкая, класс А-I, диаметр 12 мм | т | 0.00172 | 65529.8533 | 112.7113 | 1 | 1.1063 | 124.6942
92 | Сталь листовая горячекатаная марки Ст3 толщиной: 6-9 мм | т | 0.010598 | 67354.9229 | 713.8275 | 1 | 1.1063 | 789.7179
93 | Сталь листовая оцинкованная, толщина 0,5 мм | т | 0.0001974 | 112761.1599 | 22.2591 | 1 | 1.1063 | 24.6255
94 | Сталь угловая равнополочная, марка стали: Ст3пс, шириной полок 50-50 мм | т | 0.01125 | 48732.9193 | 548.2453 | 1 | 1.1063 | 606.5319
95 | Трубы стальные сварные водогазопроводные с резьбой черные легкие (неоцинкованные) диаметр условного прохода: 15 мм, толщина стенки 2,5 мм | м | 0.5 | 82.44 | 41.22 | 1 | 1.1063 | 45.6023
96 | Трубы стальные сварные неоцинкованные водогазопроводные с резьбой, легкие, номинальный диаметр 25 мм, толщина стенки 2,8 мм | м | 0.78 | 154.3309 | 120.3781 | 1 | 1.1063 | 133.1761
97 | Трубы стальные электросварные квадратного сечения, размер стороны 40 мм, толщина стенки 2 мм | т | 0.018174 | 83164.7498 | 1511.4362 | 1 | 1.1063 | 1672.1241
98 | Уайт-спирит | кг | 0.3052 | 67.1691 | 20.5 | 1 | 1.1063 | 22.6795
99 | Хомут металлический с шурупом для крепления трубопроводов диаметром: 20-25 мм | 10 шт | 0.2 | 246.6529 | 49.3306 | 1 | 1.1063 | 54.5751
100 | Хомут металлический с шурупом для крепления трубопроводов диаметром: 31-38 мм | 10 шт | 1.6 | 311.0819 | 497.731 | 1 | 1.1063 | 550.6472
101 | Шайбы оцинкованные, диаметр 10 мм | кг | 0.0224 | 283.4932 | 6.3502 | 1 | 1.1063 | 7.0254
102 | Шайбы стальные | т | 0.00018 | 102764.3488 | 18.4976 | 1 | 1.1063 | 20.4641
103 | Швеллеры № 40, марка стали Ст0 | т | 7.76e-05 | 49470.5183 | 3.8389 | 1 | 1.1063 | 4.247
104 | Шнур асбестовый общего назначения ШАОН, диаметр 8-10 мм | т | 0.0016683 | 266767.5488 | 445.0483 | 1 | 1.1063 | 492.3635
105 | Шпильки (Шпилька М8х1000 мм, М10х1000 мм) | кг | 0.01438 | 437.756 | 6.2949 | 1 | 1.1063 | 6.9642
106 | Шурупы-саморезы с потайной головкой черные, размером 6х30 мм | кг | 0.06 | 112.1066 | 6.7264 | 1 | 1.1063 | 7.4415
107 | Электроды сварочные Э42, диаметр 5 мм | т | 0.001905 | 98308.1168 | 187.277 | 1 | 1.1063 | 207.1873
108 | Электроды сварочные Э42А, диаметр 4 мм | кг | 0.5312 | 106.4245 | 56.5327 | 1 | 1.1063 | 62.5429
109 | Электроды сварочные Э42А, диаметр 5 мм | т | 0.0027886 | 104319.5389 | 290.9055 | 1 | 1.1063 | 321.833
110 | Электроды сварочные Э42А, диаметр 6 мм | т | 0.0004082 | 95887.8398 | 39.1414 | 1 | 1.1063 | 43.3027
111 | Электроэнергия | кВт-ч | 4.0933 | 4.0271 | 16.4841 | 1 | 1.1063 | 18.2366
112 | Эмаль ПФ-115, серая | т | 0.001962 | 144097.2156 | 282.7187 | 1 | 1.1063 | 312.7759
113 | Клапан газоплотный, утепленный с приводом, двумя парами концевиков (для АСУ), 500Х500 КЕДР-С 500х500 | шт | 1 | 2543.7292 | 2543.7292 | 1 | 1.03 | 2620.0411
114 | Клапан газоплотный, утепленный с приводом, двумя парами концевиков (для АСУ), КЕДР-С 650х650 | шт | 2 | 107137.0465 | 214274.093 | 1 | 1.03 | 220702.3158
115 | Электрообогреватели излучающего типа, тип исполнения настенный, мощность 1 кВт (применительно к: Электроконвектор 1000Вт ЭВУБ-1) | шт | 2 | 6415.9215 | 12831.843 | 1 | 1.03 | 13216.7983
116 | Электрообогреватели излучающего типа, тип исполнения настенный, мощность 2 кВт (применительно к: Электроконвектор 2000Вт ЭВУБ-2) | шт | 1 | 8499.0656 | 8499.0656 | 1 | 1.03 | 8754.0376
Ресурсы заказчика | [11 empty] | Ресурсы заказчика
117 | Вентиль фланцевый стальной Ду20Ру16 в комплекте с фланцами и прокладками | шт | 2 |  |  | 1
118 | Вентиль фланцевый стальной Ду32Ру16 в комплекте с фланцами и прокладками | шт | 2 |  |  | 1
119 | Воздухоотводчик НР G1/2" Valtec | шт | 2 |  |  | 1
120 | Грязевик абонентский вертикальный фланцевый стальной Ду32 в комплекте с фланцами и прокладками | шт | 2 |  |  | 1
121 | Кран шаровый Ду15, ВР/ВР, стальной Valtec | шт | 15 |  |  | 1
122 | Кран шаровый Ду20, ВР/ВР, стальной Valtec | шт | 3 |  |  | 1
123 | Кран шаровый Ду25, ВР/ВР, стальной Valtec | шт | 2 |  |  | 1
124 | Кран шаровый Ду32 ВР/ВР, стальной Valtec | шт | 2 |  |  | 1
125 | Отвод Ду32 90 гр. Ст20 | шт | 4 |  |  | 1
126 | Фильтр грубой очистки ВР/ВР угловой Ду32 ВР/ВР | шт | 2 |  |  | 1
127 | Клапаны обратные "Systemair" RSK диаметром: 100 мм (применительно к: Воздушный клапан обратный Ø100 КВО100) | шт | 1 |  |  | 1
128 | Отвод крутоизогнутый, радиус кривизны 1,5 мм, номинальное давление до 16 МПа, номинальный диаметр 40 мм, наружный диаметр 45 мм, толщина стенки 2,5 мм (применительно к: Отвод Ду15 90 гр. Ст20) | шт | 6 |  |  | 1
129 | Отвод крутоизогнутый, радиус кривизны 1,5 мм, номинальное давление до 16 МПа, номинальный диаметр 40 мм, наружный диаметр 45 мм, толщина стенки 2,5 мм (применительно к: Отвод Ду20 90 гр. Ст20) | шт | 5 |  |  | 1
130 | Отвод крутоизогнутый, радиус кривизны 1,5 мм, номинальное давление до 16 МПа, номинальный диаметр 40 мм, наружный диаметр 45 мм, толщина стенки 2,5 мм (применительно к: Отвод Ду25 90 гр. Ст20) | шт | 1 |  |  | 1
131 | Приточная установка производительностью 5650м3/ч; 350Па | компл | 1 |  |  | 1
132 | Труба Дн 38х3 (Ду 32) ст20 ГОСТ 10704-91 | м | 4 |  |  | 1
133 | Трубы стальные сварные водогазопроводные с резьбой черные легкие (неоцинкованные) диаметр условного прохода: 15 мм, толщина стенки 2,5 мм | м | 1.5 |  |  | 1
134 | Трубы стальные сварные неоцинкованные водогазопроводные с резьбой, легкие, номинальный диаметр 20 мм, толщина стенки 2,5 мм | м | 5 |  |  | 1
135 | Трубы стальные сварные неоцинкованные водогазопроводные с резьбой, легкие, номинальный диаметр 25 мм, толщина стенки 2,8 мм | м | 2.7 |  |  | 1
136 | Регулятор перепада давления Ду32 в комплекте с импульсными трубками и соединениями RDT Ду32 | шт | 1 |  |  | 1
137 | Узел учета тепловой энергии в комплекте с датчиками и соединениями, фланцевый в комплекте с фланцами и прокладками Ду32 | шт | 2 |  |  | 1
138 | Вентиляторы канальные: ВК-100Б, мощностью 0,08 кВт (применительно к: Канальный вентилятор производительностью 100м3/ч; 100 Па ВКК-100) | компл | 1 |  |  | 1
139 | Манометр для неагрессивных сред (класс точности 1.5) с резьбовым присоединением марка: МП-3У диаметром 100 мм | шт | 6 |  |  | 1
140 | Термоманометр для неагрессивных сред (класс точности 2,5) типа ТМТБ от 0 до +150 град C, давлением 2,5 МПа (25 кгс/см2), с запорным клапаном | компл | 2 |  |  | 1

## 13-01.10.04.181-ОВ
| "Производство аммиака и карбамида, Кингисепп" | [5 empty] | "Производство аммиака и карбамида, Кингисепп"
(наименование стройки)
|  | ВЕДОМОСТЬ РЕСУРСОВ | № E230-0001-8000626652-РД-01-10.04.181-ОВ.ЛС-Г02-01-П-00-00
в текущем уровне цен
на | [7 empty] | Отопление, вентиляция и кондиционирование, 10.04.181 U24.402.2 Сооружение узла отгрузки карбамида
(наименование работ и затрат, наименование объекта)
| Е230-0001-8000626652-РД-01-10.04.181-ОВ_0_D_RU_IFC; Е230-0001-8000626652-РД-01-10.04.181-ОВ.ВОР_0_A_RU_IFC | [7 empty] | Е230-0001-8000626652-РД-01-10.04.181-ОВ_0_D_RU_IFC; Е230-0001-8000626652-РД-01-10.04.181-ОВ.ВОР_0_A_RU_IFC
|  |  | Сметная стоимость, руб.: | 1433309.43
|  |  | Нормативная трудоемкость основных рабочих, чел.ч.: | 606.27
|  |  | Сметная заработная плата основных рабочих, руб.: | 0
№ п.п. | Наименование | Единица измерения | Общее кол-во | Сметная стоимость в текущих ценах, руб.
|  |  |  | На ед. | Общая
1 | 3 | 4 | 5 | 6 | 7
Ресурсы подрядчика | [9 empty] | Ресурсы подрядчика
1 | Воздуховод из оцинкованной стали б= 0,7 мм., 300х300 | м | 25 | 2245.5534 | 56138.8362 | 1
2 | Воздуховод из оцинкованной стали б= 0,7 мм., 400х200 | м | 0.4 | 2245.5424 | 898.217 | 1
3 | Воздуховод из оцинкованной стали б= 0,7 мм., 400х350 | м | 23 | 2730.1968 | 62794.5253 | 1
4 | Воздуховод из оцинкованной стали б= 0,7 мм., 750х400 | м | 4.9 | 4135.0072 | 20261.5353 | 1
5 | Воздуховод из оцинкованной стали б= 0,7 мм., 800х700 | м | 11.3 | 3900.7444 | 44078.4122 | 1
6 | Воздуховод из оцинкованной стали б=0,7 мм., 600х300 | м | 9.1 | 3301.5204 | 30043.8359 | 1
7 | Воздуховод из оцинкованной стали б=0,7 мм., 600х600 | м | 29.6 | 2628.5153 | 77804.0526 | 1
8 | Регистры отопительные из стальных электросварных труб, диаметр труб 89 мм | м | 70 | 6706.4469 | 469451.282 | 1
9 | Труба Ду 15 Ст20 | м | 106.8 | 300.4087 | 32083.648 | 1
10 | Труба Ду 25 Ст20 | м | 164.8 | 197.5214 | 32551.5306 | 1
11 | Воздухоотводчик НР G1/2" | шт | 23 | 369.1772 | 8491.0764 | 1
12 | Заглушка из оцинкованной стали б=1,2 мм.,650х600 | шт | 1 | 1430.8854 | 1430.8854 | 1
13 | Клапан воздушный ручной коррозионностойкое исп. 600х300, РЕГУЛЯР-Л - 300х600 - К -1*РУЧКА - У3 - 0 | шт | 2 | 7870.8432 | 15741.6863 | 1
14 | Кран шаровый Ду15, ВР/ВР, стальной Valtec | шт | 37 | 445.5904 | 16486.8446 | 1
15 | Отвод Ду15 90 гр. Ст20 | шт | 64 | 71.8773 | 4600.1453 | 1
16 | Отвод Ду25 90 гр. Ст20 | шт | 56 | 113.2645 | 6342.8123 | 1
17 | Отвод-45° из оцинкованной стали б=0,7 мм., 700х800 | шт | 2 | 3217.6612 | 6435.3223 | 1
18 | Отвод-90° из оцинкованной стали б=0,7 мм., 700х800 | шт | 2 | 4526.0333 | 9052.0665 | 1
19 | Отвод-90° из оцинкованной стали б=0,7 мм., 800х700 | шт | 2 | 4931.7521 | 9863.5041 | 1
20 | Отвод-90° из оцинкованной стали б=1,2 мм., 600х600 | шт | 4 | 5121.5182 | 20486.0729 | 1
21 | Переход из оцинкованной стали б=0,7 мм., 700х800/Ø630 | шт | 1 | 2585.1257 | 2585.1257 | 1
22 | Переход из оцинкованной стали б=0,7 мм., 800х700/600х600 | шт | 1 | 2149.6028 | 2149.6028 | 1
23 | Переход из оцинкованной стали б=1,2 мм., 650х600/600х600 | шт | 1 | 2765.0346 | 2765.0346 | 1
24 | Переход концентрический Ду25Ду20 Ст20 | шт | 8 | 122.7235 | 981.788 | 1
25 | Решетка воздухораспределительная 300х100, 519 м3/ч, АДР 300х100 | шт | 4 | 1979.7724 | 7919.0896 | 1
26 | Решетка воздухораспределительная 400х200, 1269 м3/ч, АДР 400х200 | шт | 4 | 3337.2649 | 13349.0594 | 1
27 | Решетка воздухораспределительная 600х500, 3735 м3/ч, АДР 600х500 | шт | 3 | 9392.5459 | 28177.6378 | 1
28 | Решетка воздухораспределительная 800х700, 1269 м3/ч, АДР 800х700 | шт | 1 | 14692.0591 | 14692.0591 | 1
29 | Решетка наружная 600х1000, 5075 м3/ч, АРН 600х1000 | шт | 1 | 4481.7364 | 4481.7364 | 1
30 | Решетка наружная 750х1200, 9490 м3/ч, АРН 750х1200 | шт | 1 | 6279.8851 | 6279.8851 | 1
31 | Воздуховод из оцинкованной стали б=1,2 мм., 600х600 | м2 | 1.2 | 5973.8323 | 7168.5988 | 1
32 | Воздуховод из оцинкованной стали б=1,2 мм., 650х600 | м2 | 5.8 | 6203.2728 | 35978.9823 | 1
33 | Сталь листовая оцинкованная толщиной листа: 0,5 мм | м2 | 29.158 | 384.6768 | 11216.4054 | 1
34 | Ацетилен растворенный технический, марка Б | т | 0.0004159 | 307475.1698 | 127.8789 | 1
35 | Блочки | 10 шт | 0.4 | 2295.3819 | 918.1527 | 1
36 | Болты анкерные | т | 0.00376 | 101357.2629 | 381.1033 | 1
37 | Болты с гайками и шайбами строительные | кг | 35.3156 | 91.0054 | 3213.9108 | 1
38 | Бруски обрезные, хвойных пород, длина 4-6,5 м, ширина 75-150 мм, толщина 40-75 мм, сорт I | м3 | 0.0005243 | 17112.746 | 8.9722 | 1
39 | Винты самонарезающие, оцинкованные, размер 4х12 мм | т | 0.0004063 | 334045.52 | 135.7227 | 1
40 | Вода | м3 | 1.62 | 24.558 | 39.7831 | 1
41 | Воздуховоды из оцинкованной стали с шиной и уголками толщиной: 0,55 мм, периметром 800 мм (применительно к: Воздуховод из оцинкованной стали б=0,5 мм., 200х200) | м2 | 3.92 | 1312.4985 | 5144.9942 | 1
42 | Воздуховоды из оцинкованной стали с шиной и уголками толщиной: 0,7 мм, периметром 1100 мм (применительно к: Воздуховод из оцинкованной стали б=0,7 мм., 300х250) | м2 | 4.29 | 1508.1056 | 6469.773 | 1
43 | Воздуховоды из оцинкованной стали с шиной и уголками толщиной: 0,7 мм, периметром 1300 мм (применительно к: Воздуховод из оцинкованной стали б=0,7 мм., 300х350) | м2 | 5.46 | 1484.3421 | 8104.5079 | 1
44 | Воздуховоды из оцинкованной стали с шиной и уголками толщиной: 0,7 мм, периметром 2500 мм (применительно к: Воздуховод из оцинкованной стали б=0,7 мм., 450х800) | м2 | 1.25 | 1546.7608 | 1933.451 | 1
45 | Вспомогательные ненормируемые ресурсы (2% от Оплаты труда рабочих) | руб | 0.41 | 10.0648 | 4.1266 | 1
46 | Гвозди строительные | т | 5.1e-06 | 121477.6991 | 0.61954 | 1
47 | Грунтовка ГФ-021 | т | 0.0001578 | 157253.7393 | 24.8146 | 1
48 | Дюбели с калиброванной головкой (россыпью), размер 3х68,5 мм | т | 0.001925 | 255963.8794 | 492.7305 | 1
49 | Заслонки воздушные унифицированные ручного управления РК-302-11, размер 400х400 мм (применительно к: Клапан воздушный обратный коррозионностойкое исп. 400х350, Тюльпан-1 - 350х400 - К - 0) | шт | 1 | 5352.8708 | 5352.8708 | 1
50 | Известь строительная негашеная хлорная, марка А | кг | 0.0058658 | 20.7465 | 0.12169 | 1
51 | Изделия фасонные для воздуховодов из оцинкованной стали с шиной и уголками, толщина 0,55 мм, периметр 800 мм (применительно к: Врезка из оцинкованной стали б=0,7 мм., 300х100, Заглушка из оцинкованной стали б=0,5 мм.,200х200) | м2 | 0.116 | 1740.6337 | 201.9135 | 1
52 | Изделия фасонные для воздуховодов из оцинкованной стали с шиной и уголками, толщина 0,7 мм, периметр 1100 мм (применительно к: Отвод-45° из оцинкованной стали б=0,7 мм., 250х300; Переход из оцинкованной стали б=0,7 мм., 300х250/200х200) | м2 | 0.904 | 1998.0975 | 1806.2801 | 1
53 | Изделия фасонные для воздуховодов из оцинкованной стали с шиной и уголками, толщина 0,7 мм, периметр 1200 мм (применительно к: Врезка из оцинкованной стали б=0,7 мм., 400х200, Заглушка из оцинкованной стали б=0,7 мм.,300х300) | м2 | 0.628 | 1986.4163 | 1247.4695 | 1
54 | Изделия фасонные для воздуховодов из оцинкованной стали с шиной и уголками, толщина 0,7 мм, периметр 1300 мм (применительно к: Отвод-90° из оцинкованной стали б=0,7 мм., 300х350; Переход из оцинкованной стали б=0,7 мм., 300х350/300х250) | м2 | 1.558 | 1974.5304 | 3076.3184 | 1
55 | Изделия фасонные для воздуховодов из оцинкованной стали с шиной и уголками, толщина 0,7 мм, периметр 1500 мм (применительно к: Заглушка из оцинкованной стали б=0,7 мм.,350х400; Отвод-90° из оцинкованной стали б=0,7 мм., 400х350; Переход из оцинкованной стали б=0,7 мм., 400х350/300х350) | м2 | 1.472 | 1957.2151 | 2881.0206 | 1
56 | Изделия фасонные для воздуховодов из оцинкованной стали с шиной и уголками, толщина 0,7 мм, периметр 1800 мм (применительно к: Врезка из оцинкованной стали б=0,7 мм., 600х300, Заглушка из оцинкованной стали б=0,7 мм.,600х300; Отвод-45° из оцинкованной стали б=0,7 мм., 600х300; Переход из оцинкованной стали б=0,7 мм., 600х300/300х300) | м2 | 2.413 | 1939.1914 | 4679.2689 | 1
57 | Изделия фасонные для воздуховодов из оцинкованной стали с шиной и уголками, толщина 0,7 мм, периметр 2000 мм (со стороной до 600 мм) (применительно к: Переход из оцинкованной стали б=0,7 мм., 600х350/400х350) | м2 | 1.382 | 1929.6307 | 2666.7496 | 1
58 | Изделия фасонные для воздуховодов из оцинкованной стали с шиной и уголками, толщина 0,7 мм, периметр 2200 мм (со стороной до 600 мм) (применительно к: Врезка из оцинкованной стали б=0,7 мм.,600х500) | м2 | 0.6 | 1921.9822 | 1153.1893 | 1
59 | Изделия фасонные для воздуховодов из оцинкованной стали с шиной и уголками, толщина 0,7 мм, периметр 2400 мм (со стороной до 600 мм) (применительно к: Врезка из оцинкованной стали б=0,7 мм., 600х600, Заглушка из оцинкованной стали б=0,7 мм.,600х600; Отвод-90° из оцинкованной стали б=0,7 мм., 600х600; Переход из оцинкованной стали б=0,7 мм., 600х600/750х400, 600х600/600х300) | м2 | 4.04 | 1915.4389 | 7738.373 | 1
60 | Изделия фасонные для воздуховодов из оцинкованной стали с шиной и уголками, толщина 0,7 мм, периметр 2400 мм (со стороной до 600 мм) (применительно к: Заглушка из оцинкованной стали б=0,7 мм.,750х400; Отвод-90° из оцинкованной стали б=0,7 мм., 400х750) | м2 | 1.479 | 1915.443 | 2832.9402 | 1
61 | Изделия фасонные для воздуховодов из оцинкованной стали с шиной и уголками, толщина 0,7 мм, периметр 2500 мм (применительно к: Врезка из оцинкованной стали б=0,7 мм., 800х450, Отвод-90° из оцинкованной стали б=0,7 мм., 800х450) | м2 | 2.247 | 2037.047 | 4577.2446 | 1
62 | Изделия фасонные для воздуховодов из оцинкованной стали с шиной и уголками, толщина 0,7 мм, периметр 3000 мм (применительно к: Заглушка из оцинкованной стали б=0,7 мм.,800х700) | м2 | 0.62 | 2023.3605 | 1254.4835 | 1
63 | Изделия фасонные для воздуховодов из оцинкованной стали с шиной и уголками, толщина 0,7 мм, периметр 3600 мм (применительно к: Врезка из оцинкованной стали б=0,7 мм., 1200х750) | м2 | 0.43 | 2011.4861 | 864.939 | 1
64 | Изделия фасонные для воздуховодов из оцинкованной стали с шиной и уголками, толщина 1,0 мм, периметр 3200 мм (применительно к: Врезка из оцинкованной стали б=1,2 мм., 1000х600) | м2 | 0.35 | 2258.747 | 790.5615 | 1
65 | Канат двойной свивки ТК, конструкции 6х19(1+6+12)+1 о.с., оцинкованный, из проволок марки В, маркировочная группа 1770 н/мм2, диаметр 5,5 мм | 10 м | 0.0095183 | 505.6018 | 4.8125 | 1
66 | Канат пеньковый пропитанный | т | 5.09e-05 | 381450.374 | 19.4158 | 1
67 | Канат стальной арматурный 1х7, диаметр каната 4,5 мм, диаметр проволоки 1,5 мм | м | 18.6 | 121.1082 | 2252.6117 | 1
68 | Картон строительный прокладочный, марка Б | т | 0.00038 | 199340.4516 | 75.7494 | 1
69 | Кислород газообразный технический | м3 | 1.8916 | 62.6194 | 118.4531 | 1
70 | Кран шаровой для воды и пара стандартный, присоединение ВР-ВР, с размером резьбы 3/4" (применительно к: Кран шаровый Ду20, ВР/ВР, стальной) | шт | 2 | 416.8926 | 833.7852 | 1
71 | Краска | кг | 0.02 | 288.195 | 5.7639 | 1
72 | Краска масляная земляная МА-0115, мумия, сурик железный | кг | 3.4968 | 152.2121 | 532.2591 | 1
73 | Кронштейны для крепления радиаторов к кирпичным и бетонным стенам, при длине кронштейна 131 мм | 100 шт | 0.2345 | 1819.074 | 426.5728 | 1
74 | Кронштейны для крепления радиаторов к кирпичным и бетонным стенам, при длине кронштейна 325 мм | 100 шт | 0.2345 | 1887.34 | 442.5812 | 1
75 | Лента стальная упаковочная мягкая нормальной точности 0,7х20-50 мм | т | 0.011439 | 76411.4974 | 874.0329 | 1
76 | Лента ФУМ | кг | 0.00356 | 4468.7658 | 15.9088 | 1
77 | М/конструкции опор КР | т | 0.509 | 88351.4487 | 44970.8874 | 1
78 | Мастика герметизирующая нетвердеющая из синтетического каучука, для заполнения и герметизации швов стеклянного ограждения теплиц | т | 0.0085924 | 172990.1144 | 1486.4003 | 1
79 | Маты минераловатные прошивные с покрытием сеткой и кашированные армированной алюминиевой фольгой, марка: "Wired mat 105 ALU" ROCKWOOL, толщиной 50 мм | м3 | 1.2906 | 25340.617 | 32704.6004 | 1
80 | Олифа комбинированная для разведения масляных густотертых красок и для внешних работ по деревянным поверхностям | т | 0.0028468 | 170641.7069 | 485.7828 | 1
81 | Очес льняной | кг | 1.339 | 375.4101 | 502.6652 | 1
82 | Проволока горячекатаная в мотках, диаметр 6,3-6,5 мм | т | 1.53e-05 | 44831.0556 | 0.68592 | 1
83 | Проволока сварочная легированная, диаметр 4 мм | т | 0.0005439 | 136504.4742 | 74.2448 | 1
84 | Проволока стальная низкоуглеродистая общего назначения, диаметр 0,8 мм | кг | 0.5975 | 90.005 | 53.778 | 1
85 | Проволока стальная низкоуглеродистая общего назначения, диаметр 2,0 мм | кг | 1.673 | 66.445 | 111.1625 | 1
86 | Проволока стальная низкоуглеродистая разного назначения оцинкованная, диаметр 1,1 мм | т | 0.00239 | 147889.7501 | 353.4565 | 1
87 | Проволока стальная низкоуглеродистая разного назначения оцинкованная, диаметр 6,0-6,3 мм | т | 0.003585 | 121916.8123 | 437.0718 | 1
88 | Прокладки из паронита ПМБ, толщина 1 мм, диаметр 100 мм | 1000 шт | 0.023 | 56881.4139 | 1308.2725 | 1
89 | Прокладки резиновые (пластина техническая прессованная) | кг | 32.187 | 232.4582 | 7482.1284 | 1
90 | Пропан-бутан смесь техническая | кг | 0.30031 | 61.3002 | 18.4091 | 1
91 | Раствор готовый кладочный, цементный, М100 | м3 | 0.0096 | 5233.0993 | 50.2378 | 1
92 | Раствор готовый кладочный, цементный, М50 | м3 | 0.00469 | 4892.3173 | 22.945 | 1
93 | Растворитель Р-4 | кг | 0.3054 | 94.8373 | 28.9633 | 1
94 | Сгоны стальные с муфтой и контргайкой, номинальный диаметр 40 мм | шт | 3 | 190.0759 | 570.2278 | 1
95 | Сталь арматурная, горячекатаная, гладкая, класс А-I, диаметр 12 мм | т | 0.00086 | 65529.8533 | 56.3557 | 1
96 | Сталь листовая оцинкованная, толщина 0,5 мм | т | 0.0001123 | 112798.789 | 12.6673 | 1
97 | Сталь листовая оцинкованная, толщина 0,8 мм | т | 0.010294 | 110742.1752 | 1139.9467 | 1
98 | Трубы стальные сварные водогазопроводные с резьбой черные усиленные (неоцинкованные), диаметр условного прохода: 20 мм, толщина стенки 3,2 мм | м | 0.2 | 130.1579 | 26.0316 | 1
99 | Трубы стальные сварные неоцинкованные водогазопроводные с резьбой, легкие, номинальный диаметр 25 мм, толщина стенки 2,8 мм | м | 0.78 | 154.3309 | 120.3781 | 1
100 | Уайт-спирит | кг | 1.6436 | 67.1556 | 110.377 | 1
101 | Узлы укрупненные монтажные (трубопроводы) из стальных водогазопроводных неоцинкованных труб с гильзами для систем отопления диаметром 20 мм (применительно к: Труба Ду 20 Ст20, Отвод Ду20 90 гр. Ст20) | м | 5.26 | 235.4789 | 1238.6189 | 1
102 | Узлы укрупненные монтажные (трубопроводы) из стальных водогазопроводных неоцинкованных труб с гильзами для систем отопления диаметром 20 мм (применительно к: Труба Ду 20 Ст20, Отвод Ду20 90 гр. Ст20, Отвод Ду20 45 гр. Ст20) | м | 6.1 | 235.48 | 1436.428 | 1
103 | Узлы укрупненные монтажные (трубопроводы) из стальных водогазопроводных неоцинкованных труб с гильзами для систем отопления диаметром 20 мм (применительно к: Труба Ду 20 Ст20, Отвод Ду20 90 гр. Ст20, Переход концентрический Ду20хДу15 Ст20) | м | 32.76 | 235.4792 | 7714.2996 | 1
104 | Фланцы стальные плоские приварные из стали ВСт3сп2, ВСт3сп3, номинальное давление 1,0 МПа, номинальный диаметр 40 мм | шт | 4 | 231.5517 | 926.2067 | 1
105 | Шайбы стальные | т | 0.00018 | 102764.3488 | 18.4976 | 1
106 | Швеллеры № 40, марка стали Ст0 | т | 0.0009875 | 49529.2917 | 48.9102 | 1
107 | Шнур асбестовый общего назначения ШАОН, диаметр 8-10 мм | т | 0.003325 | 266773.2476 | 887.021 | 1
108 | Электроды сварочные Э42А, диаметр 4 мм | кг | 0.1 | 106.4275 | 10.6427 | 1
109 | Электроды сварочные Э42А, диаметр 5 мм | т | 0.0044222 | 104319.6128 | 461.3222 | 1
110 | Электроды сварочные Э46, диаметр 4 мм | кг | 7.126 | 108.2313 | 771.2563 | 1
111 | Эмаль ПФ-115, серая | т | 0.010566 | 144095.2463 | 1522.5104 | 1
112 | Тепловентилятор водяной коррозионностойкий, Qт = 13000 Вт, в комплекте со смесительным узлом, обвязкой и креплением ГРЕЕРС ВС-1320С | к-т | 1 | 45906.22 | 45906.22 | 1
113 | Узел управления систем отопления и теплоснабжения Е230-0001-8000626652-РД-01-10 04.181-ОВ.ОЛ2 | к-т | 1 |  |  | 1
114 | Воздушно-тепловая завеса водяная коррозионностойкая, Qт = 32330 Вт, в комплекте со смесительным узлом, обвязкой и креплением КЭВ-75П4050W | шт | 1 | 89680.47 | 89680.47 | 1
115 | Клапан дымовой морозо- и коррозионностойкий с приводом, двумя парами концевиков (для ПС и АСУ независимо), 800х700, КПУ-2Н-З-МСК-800*700-2*ф | шт | 2 | 24264.18 | 48528.36 | 1
Ресурсы заказчика | [9 empty] | Ресурсы заказчика
116 | Вентилятор канальный коррозионностойкий 2075 м3/ч, 270Па; В комплекте с гибкими вставками, виброопорами ВКПН 60-35 4D-3,55 | шт | 1 |  |  | 1
117 | Вентилятор радиальный дымоудаления коррозионностойкий 11205 м3/ч, 250Па; В комплекте с гибкими вставками, виброопорами ВРм 6,3 ДУ (РВ6, 4кВт) | шт | 1 |  |  | 1
118 | Приточная установка производительностью 63510м3/ч; 795Па В комплекте со смесительным узлом калорифера с резервным циркуляционным насосом Е230-0001-8000626652-РД-01-10 04.181-ОВ.ОЛ1 | к-т | 1 |  |  | 1

## 14-01.10.01.021-ОВ1
| Производство Аммиака и Карбамида, Кингисепп | [5 empty] | Производство Аммиака и Карбамида, Кингисепп
(наименование стройки)
|  | ВЕДОМОСТЬ РЕСУРСОВ | № E230-0001-8000633006-РД-01-10.01.021-ОВ1.ЛС-Г02-01-П-00-00
в текущем уровне цен
на | [7 empty] | Отопление, вентиляция и кондиционирование. Вентиляция, 10.01.021 А17.717 Здание установки подготовки водно-гликолевой смеси
(наименование работ и затрат, наименование объекта)
| E230-0001-8000633006-РД-01-10.01.021-ОВ1_0_0_RU_IFC; E230-0001-8000633006-РД-01-10.01.021-ОВ1.ВОР_0_0_RU_IFC | [7 empty] | E230-0001-8000633006-РД-01-10.01.021-ОВ1_0_0_RU_IFC; E230-0001-8000633006-РД-01-10.01.021-ОВ1.ВОР_0_0_RU_IFC
|  |  | Сметная стоимость, руб.: | 614690.59
|  |  | Нормативная трудоемкость основных рабочих, чел.ч.: | 229.01
|  |  | Сметная заработная плата основных рабочих, руб.: | 0
№ п.п. | Наименование | Единица измерения | Общее кол-во | Сметная стоимость в текущих ценах, руб.
|  |  |  | На ед. | Общая
1 | 3 | 4 | 5 | 6 | 7
Ресурсы подрядчика | [9 empty] | Ресурсы подрядчика
1 | Воздуховоды из оцинкованной стали, класса герметичности В с толщиной δ=0,6 Ø 250 | м2 | 5.03 | 1613.7151 | 8116.9871 | 1
2 | Воздуховоды из оцинкованной стали, класса герметичности В с толщиной δ=0,6 Ø 400 | м2 | 6.91 | 1466.9285 | 10136.4762 | 1
3 | Воздуховоды из оцинкованной стали, класса герметичности В с толщиной δ=0,7 500х200 | м2 | 12.74 | 2524.1127 | 32157.1958 | 1
4 | Воздуховоды из оцинкованной стали, класса герметичности В с толщиной δ=0,7 Ø 500 | м2 | 25.45 | 1563.9861 | 39803.446 | 1
5 | Воздуховоды из оцинкованной стали, класса герметичности В с толщиной δ=1,2 Ø 500 | м2 | 15.24 | 2053.763 | 31299.3483 | 1
6 | Изделия теплоизоляционные из базальтового волокна, толщина 30мм, без обкладки BOS-VENT-30-БО | м2 | 16.74 | 793.3162 | 13280.1139 | 1
7 | Рулонный покрывной слой для защиты тепловой изоляции BOS-PROTECTION ФА | м2 | 12.42 | 719.1153 | 8931.4118 | 1
8 | Рулонный покрывной слой для защиты тепловой изоляции BOS-PROTECTION ФА | м2 | 12.42 | 11471.7759 | 142479.4568 | 1
9 | Врезка из оцинкованной стали толщиной 0,7мм размером 200x500-200x500 | шт | 3 | 744.2843 | 2232.853 | 1
10 | Врезка из оцинкованной стали толщиной 0,7мм размером 250x400-250x400 | шт | 3 | 754.2522 | 2262.7566 | 1
11 | Врезка из оцинкованной стали толщиной 0,7мм размером 400x350 | шт | 1 | 846.5742 | 846.5742 | 1
12 | Врезка из оцинкованной стали толщиной 0,7мм размером 600x350 | шт | 1 | 938.4868 | 938.4868 | 1
13 | Заглушка из оцинкованной стали толщиной 0,6мм размером Ø 250 | шт | 1 | 224.2057 | 224.2057 | 1
14 | Заглушка из оцинкованной стали толщиной 0,7мм размером 500x200 | шт | 3 | 621.1625 | 1863.4876 | 1
15 | Заглушка из оцинкованной стали толщиной 0,7мм размером Ø 500 | шт | 1 | 637.879 | 637.879 | 1
16 | Защитная решетка Ø 500 БСК500 | шт | 1 | 2323.4712 | 2323.4712 | 1
17 | Опорная конструкция для воздуховодов FM.1204.1000.02 | шт | 4 | 22647.5686 | 90590.2744 | 1
18 | Опорная конструкция для установки оборудования 3500х1100 FM.1204.1000.01 | шт | 1 | 17709.6765 | 17709.6765 | 1
19 | Отвод из оцинкованной стали толщиной 0,7мм 45° размером 200x500-200x500 | шт | 6 | 1069.563 | 6417.3779 | 1
20 | Отвод из оцинкованной стали толщиной 0,7мм 90° размером Ø500-Ø500 | шт | 3 | 2013.4929 | 6040.4786 | 1
21 | Отвод из оцинкованной стали толщиной 1,2мм 45° размером Ø500-Ø500 | шт | 2 | 4383.8829 | 8767.7657 | 1
22 | Отвод из оцинкованной стали толщиной 1,2мм 90° размером Ø500-Ø500 | шт | 2 | 8026.0813 | 16052.1625 | 1
23 | Переход из оцинкованной стали толщиной 0,6мм размером Ø400-Ø250 | шт | 1 | 574.2437 | 574.2437 | 1
24 | Переход из оцинкованной стали толщиной 0,7мм размером Ø500-Ø400 | шт | 1 | 752.3383 | 752.3383 | 1
25 | Переход из оцинкованной стали толщиной 1,2мм размером размером 350x600-Ø500 | шт | 1 | 4405.2237 | 4405.2237 | 1
26 | Решетка для прямоугольного воздуховода с двумя рядами индивидуально регулируемых жалюзи, 400х250 ПДН 400х250 | шт | 3 | 2734.2237 | 8202.6712 | 1
27 | Стакан монтажный утепленный с обратным клапаном SV-8-Ко-(I)-У1 | шт | 1 | 118659.8695 | 118659.8695 | 1
28 | Болты анкерные | т | 0.01036 | 101359.1487 | 1050.0808 | 1
29 | Болты с гайками и шайбами оцинкованные, диаметр 6 мм | кг | 0.0267 | 284.2442 | 7.5893 | 1
30 | Болты с гайками и шайбами строительные | кг | 17.8263 | 91.0048 | 1622.2778 | 1
31 | Бруски обрезные, хвойных пород, длина 4-6,5 м, ширина 75-150 мм, толщина 40-75 мм, сорт I | м3 | 0.0004079 | 17114.1116 | 6.9808 | 1
32 | Воздуховоды из оцинкованной стали с шиной и уголками толщиной: 0,7 мм, периметром 1500 мм (Применительно к: Воздуховоды из оцинкованной стали, класса герметичности В с толщиной δ=0,7 350х400) | м2 | 0.45 | 1467.0225 | 660.1601 | 1
33 | Воздуховоды из оцинкованной стали с шиной и уголками толщиной: 0,7 мм, периметром 2000 мм (со стороной до 600 мм) (Применительно к: Воздуховоды из оцинкованной стали, класса герметичности В с толщиной δ=0,7 350х600) | м2 | 0.57 | 1439.5484 | 820.5426 | 1
34 | Вспомогательные ненормируемые ресурсы (2% от Оплаты труда рабочих) | руб | 4.85 | 10.0663 | 48.8217 | 1
35 | Гвозди строительные | т | 4e-06 | 121694.6236 | 0.48678 | 1
36 | Грунтовка ГФ-021 | т | 0.0001228 | 157298.4993 | 19.3163 | 1
37 | Затраты на электроэнергию, потребляемую ручным инструментом (в размере 1 % от оплаты труда рабочих, добавляются к сметной стоимости материалов) | 100 кг | 4 | 1.0067 | 4.027 | 1
38 | Канат двойной свивки ТК, конструкции 6х19(1+6+12)+1 о.с., оцинкованный, из проволок марки В, маркировочная группа 1770 н/мм2, диаметр 5,5 мм | 10 м | 0.0074052 | 506.4559 | 3.7504 | 1
39 | Канат пеньковый пропитанный | т | 3.96e-05 | 381622.7177 | 15.1123 | 1
40 | Картон строительный прокладочный, марка Б | т | 0.00038 | 199340.4516 | 75.7494 | 1
41 | Кислород газообразный технический | м3 | 0.7722 | 62.6224 | 48.357 | 1
42 | Краска масляная земляная МА-0115, мумия, сурик железный | кг | 0.291 | 152.2228 | 44.2968 | 1
43 | Лак битумный БТ-577 | т | 0.0001361 | 96162.4071 | 13.0877 | 1
44 | Лента стальная упаковочная мягкая нормальной точности 0,7х20-50 мм | т | 0.005076 | 76411.1292 | 387.8629 | 1
45 | Мастика герметизирующая нетвердеющая из синтетического каучука, для заполнения и герметизации швов стеклянного ограждения теплиц | т | 0.0034207 | 172992.8675 | 591.7567 | 1
46 | Наконечники кабельные медные соединительные | 100 шт | 0.02 | 3674.6245 | 73.4925 | 1
47 | Олифа комбинированная для разведения масляных густотертых красок и для внешних работ по деревянным поверхностям | т | 0.00014 | 170609.5405 | 23.8853 | 1
48 | Олифа натуральная | кг | 0.001 | 331.8944 | 0.33189 | 1
49 | Очес льняной | кг | 0.15 | 375.407 | 56.3114 | 1
50 | Припои оловянно-свинцовые бессурьмянистые, марка ПОС61 | т | 1e-05 | 1149461.0356 | 11.4946 | 1
51 | Проволока горячекатаная в мотках, диаметр 6,3-6,5 мм | т | 1.19e-05 | 44624.4609 | 0.53103 | 1
52 | Проволока стальная низкоуглеродистая разного назначения оцинкованная, диаметр 1,1 мм | т | 0.0001717 | 147873.755 | 25.3899 | 1
53 | Проволока стальная низкоуглеродистая разного назначения оцинкованная, диаметр 1,6 мм | т | 0.0003272 | 147891.8325 | 48.3902 | 1
54 | Прокладки из паронита ПМБ, толщина 1 мм, диаметр 100 мм | 1000 шт | 0.005 | 56882.2797 | 284.4114 | 1
55 | Прокладки паронитовые | кг | 0.126 | 266.218 | 33.5435 | 1
56 | Прокладки резиновые (пластина техническая прессованная) | кг | 9.5939 | 232.4587 | 2230.1757 | 1
57 | Пропан-бутан смесь техническая | кг | 0.23364 | 61.3199 | 14.3268 | 1
58 | Раствор готовый кладочный, цементный, М100 | м3 | 0.0102 | 5233.3027 | 53.3797 | 1
59 | Растворитель Р-4 | кг | 0.2376 | 94.8469 | 22.5356 | 1
60 | Сгоны стальные с муфтой и контргайкой, номинальный диаметр 40 мм | шт | 3 | 190.0759 | 570.2278 | 1
61 | Сортовой и фасонный горячекатаный прокат из стали углеродистой обыкновенного качества, квадратный, размером: 21-50 мм, сталь марки Ст3пс (применительно к: Металл сортовой для крепления) | т | 0.046 | 65202.5844 | 2999.3189 | 1
62 | Сталь арматурная, горячекатаная, гладкая, класс А-I, диаметр 12 мм | т | 0.00172 | 65523.4213 | 112.7003 | 1
63 | Шайбы стальные | т | 0.001 | 102765.5781 | 102.7656 | 1
64 | Швеллеры № 40, марка стали Ст0 | т | 0.0007682 | 49526.3793 | 38.0462 | 1
65 | Шнур асбестовый общего назначения ШАОН, диаметр 8-10 мм | т | 0.0007115 | 266759.4662 | 189.7994 | 1
66 | Электроды сварочные Э42А, диаметр 5 мм | т | 0.0018775 | 104320.6206 | 195.862 | 1
67 | Электроды сварочные Э46, диаметр 4 мм | кг | 5.544 | 108.2309 | 600.0319 | 1
68 | Эмаль ХВ-124, защитная, зеленая | т | 1e-05 | 285429.2081 | 2.8543 | 1
Ресурсы заказчика | [9 empty] | Ресурсы заказчика
69 | Вентилятор крышный 1940 м3/ч, 0,18 кВт, 380В VUKOSh-3,55A-4-У1 | шт | 1 |  |  | 1
70 | Установка приточная (напольная, уличного исполнения, правая сторона обслуживания) FLNG 20x20. В составе: вентилятор (с резервированием) 3060 м3/ч, 350 Па, 2,68 кВт, 400В, секция фильтра со вставкой G4, нагреватель (вода 115/70С) 39 кВт, заслонки, гибкие вставки, сервисные секции, комплект автоматики | шт | 1 |  |  | 1

## 15-01.10.01.021-ОВ2
| Производство Аммиака и Карбамида, Кингисепп | [5 empty] | Производство Аммиака и Карбамида, Кингисепп
(наименование стройки)
|  | ВЕДОМОСТЬ РЕСУРСОВ | № E230-0001-8000633006-РД-01-10.01.021-ОВ2.ЛС-Г02-01-П-00-00
в текущем уровне цен
на | [7 empty] | Отопление, вентиляция и кондиционирование. Отопление, 10.01.021 А17.717 Здание установки подготовки водно-гликолевой смеси
(наименование работ и затрат, наименование объекта)
| E230-0001-8000633006-РД-01-10.01.021-ОВ2_0_0_RU_IFC; E230-0001-8000633006-РД-01-10.01.021-ОВ2.ВОР_0_0_RU_IFC | [7 empty] | E230-0001-8000633006-РД-01-10.01.021-ОВ2_0_0_RU_IFC; E230-0001-8000633006-РД-01-10.01.021-ОВ2.ВОР_0_0_RU_IFC
|  |  | Сметная стоимость, руб.: | 166361.3
|  |  | Нормативная трудоемкость основных рабочих, чел.ч.: | 133.29
|  |  | Сметная заработная плата основных рабочих, руб.: | 0
№ п.п. | Наименование | Единица измерения | Общее кол-во | Сметная стоимость в текущих ценах, руб.
|  |  |  | На ед. | Общая
1 | 3 | 4 | 5 | 6 | 7
Ресурсы подрядчика | [9 empty] | Ресурсы подрядчика
1 | Клапан обратный, Ду25 VT151.06 | шт | 1 | 1144.1729 | 1144.1729 | 1
2 | Опора неподвижная для трубы Ду25 FMPS 25 1/1-80 | шт | 2 | 54701.9656 | 109403.9313 | 1
3 | Шаровый кран Ду15 BVR-R DN15 | шт | 2 | 959.3298 | 1918.6596 | 1
4 | Шаровый кран Ду25 BVR-R DN25 | шт | 2 | 2053.2649 | 4106.5298 | 1
5 | Ацетилен растворенный технический, марка Б | т | 6.79e-05 | 307454.4848 | 20.8762 | 1
6 | Болты с гайками и шайбами для санитарно-технических работ, диаметр 12 мм | т | 0.04802 | 154263.8666 | 7407.7509 | 1
7 | Болты с гайками и шайбами оцинкованные, диаметр 10 мм | кг | 0.402 | 264.9651 | 106.516 | 1
8 | Винты самонарезающие, оцинкованные, размер 4х12 мм | т | 1.3e-05 | 334447.4621 | 4.3478 | 1
9 | Вода | м3 | 0.30129 | 24.6019 | 7.4123 | 1
10 | Вспомогательные ненормируемые ресурсы (2% от Оплаты труда рабочих) | руб | 2.61 | 10.0713 | 26.286 | 1
11 | Детали анкерные с резьбой из прямых или гнутых круглых стержней | т | 0.0044 | 101680.3839 | 447.3937 | 1
12 | Известь строительная негашеная хлорная, марка А | кг | 0.0010913 | 20.2752 | 0.022126 | 1
13 | Картон асбестовый общего назначения марка КАОН-1, толщина 3 мм | т | 0.006 | 89519.3027 | 537.1158 | 1
14 | Кислород газообразный технический | м3 | 0.13986 | 62.6502 | 8.762 | 1
15 | Краска масляная земляная МА-0115, мумия, сурик железный | кг | 0.59944 | 152.2235 | 91.2488 | 1
16 | Крепления для трубопроводов (кронштейны, планки, хомуты) (применительно к: Металл для крепления трубопроводов) | кг | 42.5 | 120.7101 | 5130.1807 | 1
17 | Лента стальная упаковочная мягкая нормальной точности 0,7х20-50 мм | т | 0.0035523 | 76410.868 | 271.4343 | 1
18 | Масло индустриальное И-20А | л | 0.2464 | 118.5786 | 29.2178 | 1
19 | Олифа комбинированная для разведения масляных густотертых красок и для внешних работ по деревянным поверхностям | т | 0.0004723 | 170667.1468 | 80.6061 | 1
20 | Очес льняной | кг | 0.24756 | 375.4302 | 92.9415 | 1
21 | Проволока сварочная легированная, диаметр 4 мм | т | 0.0001039 | 136505.8251 | 14.183 | 1
22 | Проволока стальная низкоуглеродистая разного назначения оцинкованная, диаметр 1,1 мм | т | 0.0003585 | 147878.9492 | 53.0146 | 1
23 | Проволока стальная низкоуглеродистая разного назначения оцинкованная, диаметр 1,6 мм | т | 0.0013036 | 147887.7033 | 192.7864 | 1
24 | Прокладки из паронита ПМБ, толщина 1 мм, диаметр 100 мм | 1000 шт | 0.005 | 56882.2797 | 284.4114 | 1
25 | Прокладки из паронита ПМБ, толщина 1 мм, диаметр 50 мм | 1000 шт | 0.088 | 34732.7519 | 3056.4822 | 1
26 | Прокладки паронитовые | кг | 0.2956 | 266.1742 | 78.6811 | 1
27 | Прокладки резиновые (пластина техническая прессованная) | кг | 0.18 | 232.449 | 41.8408 | 1
28 | Раствор готовый кладочный, цементный, М50 | м3 | 0.028 | 4891.8868 | 136.9728 | 1
29 | Сталь листовая оцинкованная, толщина 0,8 мм | т | 0.01271 | 110742.0196 | 1407.5421 | 1
30 | Трубы стальные сварные водогазопроводные с резьбой черные усиленные (неоцинкованные), диаметр условного прохода: 15 мм, толщина стенки 3,2 мм (применительно к: труба стальная электросварная прямошовная Ду15) | м | 1 | 101.6814 | 101.6814 | 1
31 | Трубы стальные сварные водогазопроводные с резьбой черные усиленные (неоцинкованные), диаметр условного прохода: 20 мм, толщина стенки 3,2 мм (применительно к: труба стальная электросварная прямошовная Ду20) | м | 0.3 | 130.1764 | 39.0529 | 1
32 | Трубы стальные сварные водогазопроводные с резьбой черные усиленные (неоцинкованные), диаметр условного прохода: 25 мм, толщина стенки 4 мм (применительно к: труба стальная электросварная прямошовная Ду25) | м | 36.3 | 198.6277 | 7210.1852 | 1
33 | Трубы стальные сварные оцинкованные водогазопроводные с резьбой, обыкновенные, номинальный диаметр 15 мм, толщина стенки 2,8 мм | м | 5 | 196.3156 | 981.5778 | 1
34 | Трубы стальные сварные оцинкованные водогазопроводные с резьбой, обыкновенные, номинальный диаметр 25 мм, толщина стенки 3,2 мм | м | 5 | 314.1049 | 1570.5244 | 1
35 | Хомут металлический с одним стопорным винтом и резиновым профилем для крепления трубопроводов диаметром: 31-35 мм (применительно к: Хомут трубный 1"-M8) | 10 шт | 1.7 | 355.3808 | 604.1474 | 1
36 | Цилиндр из минеральной ваты на синтетическом связующем кашированный алюминиевой фольгой, толщиной 40мм 40х025 | м | 39.9 | 471.3564 | 18807.1186 | 1
37 | Шпилька стальная М8 "Сонет" длиной 1000 мм (применительно к: Шпилька М8х1000) | шт | 2 | 96.2494 | 192.4988 | 1
38 | Электроды сварочные Э42А, диаметр 5 мм | т | 0.00722 | 104321.4979 | 753.2012 | 1
Ресурсы заказчика | [9 empty] | Ресурсы заказчика
39 | Грязевик Ду25 корпус с фланцевым разъемом, патрубки фланцевые, со штуцерами для дренажного крана и воздухоотводчика Тип №4 | шт | 2 |  |  | 1
40 | Клапан обратный, Ду20 VT151.05 | шт | 1 |  |  | 1
41 | Манометрический кран Ду15 | шт | 6 |  |  | 1
42 | Ручной балансировочный клапан Ду20 MNT-R DN20 | шт | 1 |  |  | 1
43 | Трубка для манометра на горизонтальном трубопроводе | шт | 2 |  |  | 1
44 | Фильтр латунный сетчатый с пробкой, Ду25 FVR-R DN25 | шт | 2 |  |  | 1
45 | Шаровый кран Ду15 BVR-R DN15 | шт | 14 |  |  | 1
46 | Шаровый кран Ду25 BVR-R DN25 | шт | 12 |  |  | 1
47 | Воздухоотводчик (Tраб. Max=120°C), Ду15 Flexvent DN15 | шт | 5 |  |  | 1
48 | Клапан регулятора перепада давления, Ду15 Kvs=4 VFG 2 DN15 | шт | 1 |  |  | 1
49 | Комбинированный балансировочный клапан 0,75 м3/час, Ду20 AQT-R DN20 | шт | 1 |  |  | 1
50 | Манометр ТМ-210М2 | шт | 2 |  |  | 1
51 | Насос циркуляционный Basic S 25-4S-180 | шт | 2 |  |  | 1
52 | Расходомер фланцевый Ду20. Исполнение с интерфейсом RS-485 ПРЭМ 20 R | шт | 2 |  |  | 1
53 | Регулятор перепада давления AFP-R 0,15-1,5 | шт | 1 |  |  | 1
54 | Термоманометр ТМТБ-3 | шт | 4 |  |  | 1
55 | Термометр БТ-52.211 | шт | 2 |  |  | 1
56 | Электропривод для клапана AQT-R, 24В AME 110 NLXR 24 В | шт | 1 |  |  | 1

## 16-01.10.01.160-ОВ1
| Производство Аммиака и Карбамида, Кингисепп | [5 empty] | Производство Аммиака и Карбамида, Кингисепп
(наименование стройки)
|  | ВЕДОМОСТЬ РЕСУРСОВ | № E230-0001-8000633006-РД-01-10.01.160-ОВ1.ЛС-Г02-01-П-00-00
в текущем уровне цен
на | [7 empty] | Системы отопления, вентиляции и кондиционирования воздуха, 10.01.160 А11.104.2 Здание насосной станции питательной воды
(наименование работ и затрат, наименование объекта)
| Е230-0001-8000633006-РД-01-10.01.160-АОВ_0_0_RU_IFC; Е230-0001-8000633006-РД-01-10.01.160-АОВ.КА-Г02-02-П-00-00_0_0_RU_IFC; Е230-0001-8000633006-РД-01-10.01.160-АОВ.ВОР_0_0_RU_IFC | [7 empty] | Е230-0001-8000633006-РД-01-10.01.160-АОВ_0_0_RU_IFC; Е230-0001-8000633006-РД-01-10.01.160-АОВ.КА-Г02-02-П-00-00_0_0_RU_IFC; Е230-0001-8000633006-РД-01-10.01.160-АОВ.ВОР_0_0_RU_IFC
|  |  | Сметная стоимость, руб.: | 2373057.51
|  |  | Нормативная трудоемкость основных рабочих, чел.ч.: | 662.62
|  |  | Сметная заработная плата основных рабочих, руб.: | 0
№ п.п. | Наименование | Единица измерения | Общее кол-во | Сметная стоимость в текущих ценах, руб.
|  |  |  | На ед. | Общая
1 | 3 | 4 | 5 | 6 | 7
Ресурсы подрядчика | [9 empty] | Ресурсы подрядчика
1 | Дроссель клапан круглый 560 мм ДК560 | шт | 7 | 4287.8326 | 30014.8283 | 1
2 | Заглушка из оцинкованной стали толщиной 0.9мм размером 1500x1600 | шт | 1 | 10401.6046 | 10401.6046 | 1
3 | Заглушка из оцинкованной стали толщиной 0.9мм размером 300x1800 | шт | 7 | 3468.9495 | 24282.6465 | 1
4 | Заглушка из оцинкованной стали толщиной 1.4мм размером 1800ø | шт | 1 | 34750.8733 | 34750.8733 | 1
5 | Клапан стеновой нормально закрытый с электроприводом (BelimoКЛАД-3 2000х1300) | шт | 1 | 160692.938 | 160692.938 | 1
6 | Клапан стеновой нормально закрытый с электроприводом (BelimoКЛАД-3 550х550) | шт | 1 | 41678.6938 | 41678.6938 | 1
7 | КПУ-ДД-П-Н-1500х1600- 2*ф-MВ220-СН-КК-0-0-0-0-0 | шт | 1 | 30385.0123 | 30385.0123 | 1
8 | Многосопловый панельный воздухораспределитель ПСМ | шт | 21 | 16782.5626 | 352433.8142 | 1
9 | Монтажный стакан утепленный с обратным клапаном ( SV-8-Ko-(I)-У1) | шт | 3 | 118659.8695 | 355979.6084 | 1
10 | Опорная конструкция для вертикального воздуховода (шахта) (FM.1104.995.001) | шт | 1 | 17710.3845 | 17710.3845 | 1
11 | Отвод из оцинкованной стали толщиной 0,7 мм 45° размером 350х600-350х600 | шт | 1 | 2202.3629 | 2202.3629 | 1
12 | Отвод из оцинкованной стали толщиной 0,7 мм 90° размером 350х600-350х600 | шт | 1 | 2776.8058 | 2776.8058 | 1
13 | Отвод из оцинкованной стали толщиной 0.7мм 45° размером 560ø-560ø | шт | 7 | 1983.5892 | 13885.1242 | 1
14 | Отвод из оцинкованной стали толщиной 0.7мм 90° размером 560ø-560ø | шт | 7 | 3662.0457 | 25634.3197 | 1
15 | Отвод из оцинкованной стали толщиной 1.2мм 45° размером 1400ø-1400ø | шт | 2 | 39461.1412 | 78922.2823 | 1
16 | Отвод из оцинкованной стали толщиной 1.2мм 90° размером 1500х1600-1500х1600 | шт | 1 | 52064.0908 | 52064.0908 | 1
17 | Переход из оцинкованной стали толщиной 0.7мм размером 500- 550х550 | шт | 1 | 2212.021 | 2212.021 | 1
18 | Переход из оцинкованной стали толщиной 0.7мм размером 800ø- 560ø | шт | 1 | 1810.9377 | 1810.9377 | 1
19 | Переход из оцинкованной стали толщиной 0.7мм размером 350х350-350х600 | шт | 1 | 2042.5889 | 2042.5889 | 1
20 | Переход из оцинкованной стали толщиной 0.9мм размером 1573x1610-1600x1500 | шт | 1 | 8030.0087 | 8030.0087 | 1
21 | Переход из оцинкованной стали толщиной 0.9мм размером 1573x1610-1800ø | шт | 1 | 7535.0988 | 7535.0988 | 1
22 | Переход из оцинкованной стали толщиной 0.9мм размером 1573x1810-1600x1500 | шт | 1 | 8390.7337 | 8390.7337 | 1
23 | Переход из оцинкованной стали толщиной 1.0мм размером 1120ø- 900ø | шт | 1 | 3888.7628 | 3888.7628 | 1
24 | Переход из оцинкованной стали толщиной 1.0мм размером 1250ø- 1120ø | шт | 1 | 3800.5673 | 3800.5673 | 1
25 | Переход из оцинкованной стали толщиной 1.0мм размером 900ø- 800ø | шт | 1 | 2733.3166 | 2733.3166 | 1
26 | Переход из оцинкованной стали толщиной 1.2мм размером 1400ø- 1250ø | шт | 1 | 10044.11 | 10044.11 | 1
27 | Переход из оцинкованной стали толщиной 1.2мм. размером размером 1500x1600-1400ø | шт | 1 | 16196.0387 | 16196.0387 | 1
28 | Переход из оцинкованной стали толщиной 1.4мм. размером размером 300x1800-560ø | шт | 7 | 27670.2265 | 193691.5858 | 1
29 | Распорка L2000 | шт | 1 | 240.0039 | 240.0039 | 1
30 | Сетка защитная 2000х1300 мм (БСР-2000х1300) | шт | 2 | 20605.9864 | 41211.9728 | 1
31 | Сетка защитная 350х600 мм (БСР-550х550) | шт | 1 | 1389.819 | 1389.819 | 1
32 | Сетка защитная 550х550 мм (БСР-550х550) | шт | 1 | 1389.819 | 1389.819 | 1
33 | Сетка защитная коушлая 1800 мм | шт | 1 | 20605.9864 | 20605.9864 | 1
34 | Тройник из оцинкованной стали толщиной 0.9мм размером 1500x1600-1500x1600-1500x1600 | шт | 2 | 37383.3161 | 74766.6322 | 1
35 | Тройник из оцинкованной стали толщиной 1.4мм размером 1800ø- 1800ø-1500ø | шт | 1 | 115036.6886 | 115036.6886 | 1
36 | Шумоглушитель пластинчатый 1500х1600, L=1500мм ГП-2к-160-150/150 | шт | 1 | 81758.6853 | 81758.6853 | 1
37 | Изделия теплоизоляционные из базальтового волокна, толщина 30мм, без обкладки (BOS-VETN-30-БО) | м2 | 62 | 719.1157 | 44585.1707 | 1
38 | Рулонный покрывной слой для защиты тепловой изоляции (BOS-PROTECTION ФА) | м2 | 62 | 793.3162 | 49185.6037 | 1
39 | Болты анкерные | т | 0.01896 | 101359.0879 | 1921.7683 | 1
40 | Болты с гайками и шайбами строительные | кг | 99.3682 | 91.0053 | 9043.0279 | 1
41 | Винты самонарезающие, оцинкованные, размер 4х12 мм | т | 0.0011284 | 334031.7607 | 376.9214 | 1
42 | Воздуховоды из листовой стали, толщиной 0,7 мм, диаметр до 800 мм | м2 | 15.08 | 615.2218 | 9277.5445 | 1
43 | Воздуховоды из листовой стали, толщиной 0,7 мм, диаметр от 500 до 560 мм | м2 | 14.07 | 685.4945 | 9644.9074 | 1
44 | Воздуховоды из листовой стали, толщиной 1,0 мм, диаметр до 1000 мм | м2 | 19.79 | 826.738 | 16361.1452 | 1
45 | Воздуховоды из листовой стали, толщиной 1,0 мм, диаметр до 1250 мм | м2 | 40.74 | 836.6064 | 34083.3451 | 1
46 | Воздуховоды из листовой стали, толщиной 1,2 мм, диаметр до 1600 мм | м2 | 43.98 | 1048.5318 | 46114.4296 | 1
47 | Воздуховоды из листовой стали, толщиной 1,4 мм, диаметр до 1800 мм | м2 | 79.17 | 1384.3759 | 109601.0434 | 1
48 | Воздуховоды из оцинкованной стали толщиной: 0,7 мм, периметром от 1100 до 1600 мм | м2 | 7.42 | 1050.3355 | 7793.4896 | 1
49 | Воздуховоды из оцинкованной стали толщиной: 0,9 мм, периметром до 7200 мм | м2 | 62 | 1145.4783 | 71019.6548 | 1
50 | Воздуховоды из оцинкованной стали толщиной: 0,9 мм, периметром от 4200 до 5200 мм | м2 | 71.4 | 1187.3523 | 84776.9554 | 1
51 | Вспомогательные ненормируемые ресурсы (2% от Оплаты труда рабочих) | руб | 5.918 | 10.0668 | 59.575 | 1
52 | Картон строительный прокладочный, марка Б | т | 0.00038 | 199340.4516 | 75.7494 | 1
53 | Кислород газообразный технический | м3 | 0.12 | 62.599 | 7.5119 | 1
54 | Краска | кг | 0.02 | 288.195 | 5.7639 | 1
55 | Краска масляная земляная МА-0115, мумия, сурик железный | кг | 0.293 | 152.2032 | 44.5955 | 1
56 | Лента липкая изоляционная на поликасиновом компаунде, ширина 20-30 мм, толщина от 0,14 до 0,19 мм | кг | 1.1537 | 919.0619 | 1060.3584 | 1
57 | Лента полиэтиленовая с липким слоем, марка А | кг | 43.9278 | 392.8305 | 17256.1981 | 1
58 | Лента стальная упаковочная мягкая нормальной точности 0,7х20-50 мм | т | 0.026883 | 76411.8179 | 2054.1942 | 1
59 | Листы алюминиевые, марка АД1Н, толщина 1 мм | кг | 1.4508 | 532.1719 | 772.0749 | 1
60 | Мастика герметизирующая нетвердеющая из синтетического каучука, для заполнения и герметизации швов стеклянного ограждения теплиц | т | 0.0002464 | 172996.3787 | 42.6263 | 1
61 | Олифа комбинированная для разведения масляных густотертых красок и для внешних работ по деревянным поверхностям | т | 0.00014 | 170609.5405 | 23.8853 | 1
62 | Олифа натуральная | кг | 0.003 | 328.2067 | 0.98462 | 1
63 | Очес льняной | кг | 0.15 | 375.402 | 56.3114 | 1
64 | Проволока стальная низкоуглеродистая разного назначения оцинкованная, диаметр 1,1 мм | т | 0.0009858 | 147890.1999 | 145.7902 | 1
65 | Проволока стальная низкоуглеродистая разного назначения оцинкованная, диаметр 1,6 мм | т | 0.0018786 | 147891.4222 | 277.8288 | 1
66 | Прокладки из паронита ПМБ, толщина 1 мм, диаметр 100 мм | 1000 шт | 0.005 | 56882.2797 | 284.4114 | 1
67 | Прокладки паронитовые | кг | 0.084 | 266.3058 | 22.3697 | 1
68 | Прокладки резиновые (пластина техническая прессованная) | кг | 79.3695 | 232.459 | 18450.1551 | 1
69 | Пропан-бутан смесь техническая | кг | 0.04 | 61.4005 | 2.456 | 1
70 | Раствор готовый кладочный, цементный, М100 | м3 | 0.0114 | 5233.6452 | 59.6636 | 1
71 | Сгоны стальные с муфтой и контргайкой, номинальный диаметр 40 мм | шт | 3 | 190.0759 | 570.2278 | 1
72 | Сталь арматурная, горячекатаная, гладкая, класс А-I, диаметр 12 мм | т | 0.00341 | 65528.8725 | 223.4535 | 1
73 | Сталь листовая оцинкованная, толщина 0,5 мм | т | 0.0002914 | 112757.5442 | 32.8575 | 1
74 | Сталь листовая оцинкованная, толщина 0,8 мм | т | 0.051627 | 110742.0488 | 5717.324 | 1
75 | Стеклопластик рулонный теплоизоляционный, плотность 120 г/м2, ширина 1м | м2 | 0.93 | 94.239 | 87.6423 | 1
76 | Шайбы стальные | т | 0.001 | 102765.5781 | 102.7656 | 1
77 | Шнур асбестовый общего назначения ШАОН, диаметр 8-10 мм | т | 8.22e-05 | 266753.7536 | 21.9272 | 1
78 | Электроды сварочные Э42, диаметр 5 мм | т | 0.0038 | 98307.7118 | 373.5693 | 1
79 | Электроды сварочные Э42А, диаметр 4 мм | кг | 0.1 | 106.4275 | 10.6427 | 1
80 | Электроды сварочные Э42А, диаметр 5 мм | т | 0.0080408 | 104320.3306 | 838.8189 | 1
Ресурсы заказчика | [9 empty] | Ресурсы заказчика
81 | Вентилятор крышный 19030 м3/ч, 5,50 кВт, 380В ( OKRS-6,3C-4-У1 (5,5/1500)) | шт | 1 |  |  | 1
82 | Вентилятор радиальный 7630 м3/ч, 2,20 кВт, 380В (VR-80-75-5DU-4-1,0Dн-Лев0-400-У1 (2,2/1500) | шт | 1 |  |  | 1
83 | Установка приточная (напольная, уличного исполнения, правая сторона обслуживания). В составе: вентилятор (с резервированием) 3060 м3/ч, 350 Па, 2,68 кВт, 400В, секция фильтра со вставкой G4, нагреватель (вода 115/70С) 39 кВт, заслонки, гибкие вставки, сервисные секции, комплект автоматики | шт | 1 |  |  | 1

## 17-01.10.01.160-ОВ2
| Производство Аммиака и Карбамида, Кингисепп | [5 empty] | Производство Аммиака и Карбамида, Кингисепп
(наименование стройки)
|  | ВЕДОМОСТЬ РЕСУРСОВ | № E230-0001-8000633006-РД-01-10.01.160-ОВ2.ЛС-Г02-01-П-00-00
в текущем уровне цен
на | [7 empty] | Системы отопления, вентиляции и кондиционирования воздуха. Система отопления, 10.01.160 А11.104.2 Здание насосной станции питательной воды
(наименование работ и затрат, наименование объекта)
| Е230-0001-8000633006-РД-01-10.01.160-ОВ2.CО | [7 empty] | Е230-0001-8000633006-РД-01-10.01.160-ОВ2.CО
|  |  | Сметная стоимость, руб.: | 674477
|  |  | Нормативная трудоемкость основных рабочих, чел.ч.: | 165.64
|  |  | Сметная заработная плата основных рабочих, руб.: | 0
№ п.п. | Наименование | Единица измерения | Общее кол-во | Сметная стоимость в текущих ценах, руб.
|  |  |  | На ед. | Общая
1 | 3 | 4 | 5 | 6 | 7
Ресурсы подрядчика | [9 empty] | Ресурсы подрядчика
1 | Воздухоотводчик (Tраб. Max=120 C), Ду15 | шт | 2 | 1050.8441 | 2101.6883 | 1
2 | Клапан обратный с латунным золотником Ду50 | шт | 1 | 3445.6948 | 3445.6948 | 1
3 | Клапан регулятора перепада давления (VFG 2R DN40) | шт | 1 | 120820.2477 | 120820.2477 | 1
4 | Манометрический кран | шт | 7 | 1448.2103 | 10137.4719 | 1
5 | Опора неподвижная хомутовая для Ду65 | шт | 6 | 6144.6824 | 36868.0943 | 1
6 | Расходомер фланцевый Ду32 | шт | 2 | 13842.3652 | 27684.7303 | 1
7 | Регулятор перепада давления AFP-R 0,15-1,5 003G1016R | шт | 1 | 112178.3364 | 112178.3364 | 1
8 | Хомут трубный 1” – М8 | шт | 16 | 35.745 | 571.9205 | 1
9 | Цилиндры базальтовые теплоизоляционный BOS-PIPE, кашированные неармированной фольгой, толщиной 40мм, Двн76 | шт | 75 | 1007.4545 | 75559.0855 | 1
10 | Шаровый кран Ду15 Tmax 120C PN40 | шт | 4 | 964.6622 | 3858.6489 | 1
11 | Шаровый кран Ду25 Tmax 120C PN40 | шт | 8 | 2065.2352 | 16521.8816 | 1
12 | Шаровый кран Ду32 Tmax 120C PN40 | шт | 2 | 3547.166 | 7094.3319 | 1
13 | Шаровый кран Ду50 Tmax 120C PN25 | шт | 3 | 7930.7501 | 23792.2503 | 1
14 | Шаровый кран Ду65 Tmax 120C PN25 | шт | 6 | 18212.6514 | 109275.9085 | 1
15 | Шпилька М8х1000 | шт | 2 | 232.2597 | 464.5194 | 1
16 | Ацетилен газообразный технический | м3 | 0.3734 | 387.6842 | 144.7613 | 1
17 | Болты с гайками и шайбами для санитарно-технических работ, диаметр 12 мм | т | 0.01568 | 154263.881 | 2418.8577 | 1
18 | Болты с гайками и шайбами для санитарно-технических работ, диаметр 16 мм | т | 0.03552 | 149300.7898 | 5303.1641 | 1
19 | Болты с гайками и шайбами оцинкованные, диаметр 12 мм | кг | 1.646 | 259.3455 | 426.8826 | 1
20 | Болты с гайками и шайбами строительные | кг | 0.22318 | 91.0115 | 20.3119 | 1
21 | Бруски обрезные, хвойных пород, длина 4-6,5 м, ширина 75-150 мм, толщина 40-75 мм, сорт I | м3 | 4.6e-05 | 17075.7278 | 0.78548 | 1
22 | Винты самонарезающие, оцинкованные, размер 4х12 мм | т | 2.12e-05 | 333981.8143 | 7.0804 | 1
23 | Вода | м3 | 3.7757 | 24.5571 | 92.7202 | 1
24 | Вспомогательные ненормируемые ресурсы (2% от Оплаты труда рабочих) | руб | 5.36 | 10.0683 | 53.966 | 1
25 | Гвозди строительные | т | 4e-07 | 110631.476 | 0.044253 | 1
26 | Грунтовка ГФ-021 | т | 1.38e-05 | 157128.763 | 2.1684 | 1
27 | Грязевик из стальных электросварных и водогазопроводных труб, наружный диаметр входного патрубка 57 мм, наружный диаметр корпуса 273 мм | шт | 2 | 4228.335 | 8456.67 | 1
28 | Известь строительная негашеная хлорная, марка А | кг | 0.013486 | 22.1493 | 0.2987 | 1
29 | Канат двойной свивки ТК, конструкции 6х19(1+6+12)+1 о.с., оцинкованный, из проволок марки В, маркировочная группа 1770 н/мм2, диаметр 5,5 мм | 10 м | 0.0008347 | 503.6535 | 0.4204 | 1
30 | Канат пеньковый пропитанный | т | 4.5e-06 | 381063.9729 | 1.7148 | 1
31 | Картон асбестовый общего назначения марка КАОН-1, толщина 3 мм | т | 0.006 | 89519.3027 | 537.1158 | 1
32 | Кислород газообразный технический | м3 | 0.51904 | 62.6224 | 32.5035 | 1
33 | Лента стальная упаковочная мягкая нормальной точности 0,7х20-50 мм | т | 0.0056074 | 76412.5453 | 428.4757 | 1
34 | Листы алюминиевые, марка АД1Н, толщина 1 мм | кг | 0.41262 | 532.1636 | 219.5814 | 1
35 | Металл для крепления трубопроводов | кг | 42.5 | 328.0002 | 13940.0085 | 1
36 | Проволока горячекатаная в мотках, диаметр 6,3-6,5 мм | т | 1.3e-06 | 42550.5677 | 0.055316 | 1
37 | Проволока сварочная легированная, диаметр 2 мм | т | 0.00067 | 162446.636 | 108.8392 | 1
38 | Проволока сварочная легированная, диаметр 4 мм | т | 0.000274 | 136472.4047 | 37.3934 | 1
39 | Проволока стальная низкоуглеродистая разного назначения оцинкованная, диаметр 1,1 мм | т | 0.0002804 | 147876.8802 | 41.4647 | 1
40 | Проволока стальная низкоуглеродистая разного назначения оцинкованная, диаметр 1,6 мм | т | 0.0005343 | 147881.3404 | 79.013 | 1
41 | Прокат толстолистовой горячекатаный марка стали Ст3, толщина 2-6 мм | т | 0.001 | 59818.4391 | 59.8184 | 1
42 | Прокладки из паронита ПМБ, толщина 1 мм, диаметр 100 мм | 1000 шт | 0.04 | 56881.1734 | 2275.2469 | 1
43 | Прокладки из паронита ПМБ, толщина 1 мм, диаметр 50 мм | 1000 шт | 0.046 | 34732.7519 | 1597.7066 | 1
44 | Прокладки паронитовые | кг | 0.634 | 266.1786 | 168.7573 | 1
45 | Прокладки резиновые (пластина техническая прессованная) | кг | 0.08 | 232.4644 | 18.5972 | 1
46 | Пропан-бутан смесь техническая | кг | 0.032335 | 61.243 | 1.9803 | 1
47 | Раствор готовый кладочный, цементный, М200 | м3 | 0.01146 | 6039.3588 | 69.2111 | 1
48 | Растворитель Р-4 | кг | 0.026782 | 95.0102 | 2.5445 | 1
49 | Сталь листовая оцинкованная, толщина 0,8 мм | т | 0.0071415 | 110741.4646 | 790.8602 | 1
50 | Стеклопластик рулонный теплоизоляционный, плотность 120 г/м2, ширина 1м | м2 | 0.2645 | 94.2354 | 24.9253 | 1
51 | Трубы стальные бесшовные горячедеформированные со снятой фаской из стали марок 15, 20, 35, наружный диаметр 133 мм, толщина стенки 4 мм | м | 1.32 | 938.8925 | 1239.338 | 1
52 | Трубы стальные бесшовные горячедеформированные со снятой фаской из стали марок 15, 20, 35, наружный диаметр 76 мм, толщина стенки 3,5 мм | м | 50 | 562.2734 | 28113.6707 | 1
53 | Трубы стальные сварные оцинкованные водогазопроводные с резьбой, легкие, номинальный диаметр 15 мм, толщина стенки 2,5 мм | м | 1 | 187.7637 | 187.7637 | 1
54 | Трубы стальные сварные оцинкованные водогазопроводные с резьбой, легкие, номинальный диаметр 25 мм, толщина стенки 2,8 мм | м | 3 | 317.0256 | 951.0767 | 1
55 | Трубы стальные сварные оцинкованные водогазопроводные с резьбой, легкие, номинальный диаметр 32 мм, толщина стенки 2,8 мм | м | 3 | 404.2142 | 1212.6427 | 1
56 | Трубы стальные сварные оцинкованные водогазопроводные с резьбой, легкие, номинальный диаметр 50 мм, толщина стенки 3 мм | м | 5 | 599.7222 | 2998.6108 | 1
57 | Фильтры для очистки воды сетчатые, чугунные, со сливным краном, фланцевые, максимальная температура рабочей среды 120 °C, условное давление 1,6 МПа, диаметр условного прохода 65 мм | шт | 2 | 18360.1342 | 36720.2685 | 1
58 | Фланцы приварные встык, марка стали 20, номинальное давление 1,6 МПа, номинальный диаметр 65 мм | компл | 8 | 1186.4562 | 9491.6496 | 1
59 | Швеллеры № 40, марка стали Ст0 | т | 8.66e-05 | 49566.9892 | 4.2925 | 1
60 | Электроды сварочные Э42А, диаметр 5 мм | т | 0.00758 | 104317.6005 | 790.7274 | 1
61 | Электроды сварочные Э46, диаметр 4 мм | кг | 0.6249 | 108.2231 | 67.629 | 1
62 | Манометр для неагрессивных сред (класс точности 1.5) с резьбовым присоединением марка: МП-3У диаметром 100 мм | шт | 2 | 379.7198 | 759.4396 | 1
63 | Термометр биметаллический А 5000-63 (0-200 град C) | шт | 2 | 2039.39 | 4201.1434 | 1
Ресурсы заказчика | [9 empty] | Ресурсы подрядчика
64 | Воздухоотводчик (Tраб. Max=120 C), Ду15 | шт | 4 |  |  | 1
65 | Клапан обратный с латунным золотником Ду32 Valtec | шт | 1 |  |  | 1
66 | Комбинированный балансировочный клапан Ду40 | шт | 1 |  |  | 1
67 | Насос циркуляционный (MEGA 40-6F 1x230V) | шт | 2 |  |  | 1
68 | Ручной балансировочный клапан Ду32 | шт | 1 |  |  | 1
69 | Шаровый кран Ду15 Tmax 120C PN40 | шт | 2 |  |  | 1
70 | Шаровый кран Ду65 Tmax 120C PN25 | шт | 6 |  |  | 1
71 | Электропривод к балансировочному клапану | шт | 1 |  |  | 1
72 | Термоманометр для неагрессивных сред (класс точности 2,5) типа ТМТБ от 0 до +150 град C, давлением 2,5 МПа (25 кгс/см2), с запорным клапаном | компл | 4 |  |  | 1

## 19-01.10.04.010-ОВ2
| Производство Аммиака и Карбамида, Кингисепп | [5 empty] | Производство Аммиака и Карбамида, Кингисепп
(наименование стройки)
|  | ВЕДОМОСТЬ РЕСУРСОВ | № E230-0001-8000633006-РД-01-10.04.010-ОВ2
в текущем уровне цен
на | [7 empty] | Системы отопления, вентиляции и кондиционирования воздуха. Система отопления, 10.04.010 U22.204 Здание насосной аммиака высокого давления
(наименование работ и затрат, наименование объекта)
| Е230-0001-8000626652-РД-01-10.01.160-ОВ2_0_D_RU_IFC; Е230-0001-8000626652-РД-01-10.01.160-ОВ2.ВОР_0_A_RU_IFC; E230-0001-8000533946-РД-01-10.01.160-ОВ2.КА-Г02-02-П-00-00_0_0_RU_IFC | [7 empty] | Е230-0001-8000626652-РД-01-10.01.160-ОВ2_0_D_RU_IFC; Е230-0001-8000626652-РД-01-10.01.160-ОВ2.ВОР_0_A_RU_IFC; E230-0001-8000533946-РД-01-10.01.160-ОВ2.КА-Г02-02-П-00-00_0_0_RU_IFC
|  |  | Сметная стоимость, руб.: | 765871.87
|  |  | Нормативная трудоемкость основных рабочих, чел.ч.: | 184.22
|  |  | Сметная заработная плата основных рабочих, руб.: | 0
№ п.п. | Наименование | Единица измерения | Общее кол-во | Сметная стоимость в текущих ценах, руб.
|  |  |  | На ед. | Общая
1 | 3 | 4 | 5 | 6 | 7
Ресурсы подрядчика | [9 empty] | Ресурсы подрядчика
Материалы | [10 empty] | Материалы
1 | Металл для крепления трубопроводов | кг | 100 | 296.48 | 29648 | 1
2 | Термостойкая эмаль КО-8111 | кг | 5.25 | 406.9505 | 2136.49 | 1
3 | Воздухоотводчик (Tраб. Max=120 C), Ду15 | шт | 2 | 464.92 | 929.84 | 1
4 | Воздухоотводчик ручной кран Маевского, Ду15 | шт | 1 | 357.36 | 357.36 | 1
5 | Клапан обратный, Ду32 | шт | 1 | 1049.5 | 1049.5 | 1
6 | Клапан регулятора перепада давления (VFG 2R DN40) | шт | 1 | 109209.65 | 109209.65 | 1
7 | Манометр | шт | 2 | 1927.38 | 3854.76 | 1
8 | Манометрический кран | шт | 7 | 1170.44 | 8193.08 | 1
9 | Опора неподвижная хомутовая для Ду65 | шт | 6 | 5553.82 | 33322.92 | 1
10 | Расходомер фланцевый Ду32 | шт | 1 | 22098.08 | 22098.08 | 1
11 | Регистр из гладких труб, секционный, стальной, Ду200, длинна труб 3,5м, 4 трубы в секции | шт | 1 | 78918.29 | 78918.29 | 1
12 | Регулятор перепада давления AFP-R 0,15-1,5 003G1016R | шт | 1 | 100602.89 | 100602.89 | 1
13 | Термометр (БТ-52.211) | шт | 2 | 1388.39 | 2776.78 | 1
14 | Хомут трубный 1” – М8 | шт | 18 | 50.05 | 900.9 | 1
15 | Шаровый кран Ду15 Tmax 120C PN40 | шт | 4 | 1115.39 | 4461.56 | 1
16 | Шаровый кран Ду25 Tmax 120C PN40 | шт | 4 | 2388.75 | 9555 | 1
17 | Шаровый кран Ду32 | шт | 2 | 3847.66 | 7695.32 | 1
18 | Шаровый кран Ду65 Tmax 120C PN25 | шт | 6 | 17552.08 | 105312.48 | 1
19 | Шпилька М8х1000 | шт | 3 | 143.05 | 429.15 | 1
20 | Ацетилен газообразный технический | м3 | 0.4167 | 350.42 | 146.02 | 1
21 | Болты с гайками и шайбами для санитарно-технических работ, диаметр 12 мм | т | 0.01128 | 139439.7163 | 1572.88 | 1
22 | Болты с гайками и шайбами для санитарно-технических работ, диаметр 16 мм | т | 0.03222 | 134953.1347 | 4348.19 | 1
23 | Болты с гайками и шайбами оцинкованные, диаметр 12 мм | кг | 1.646 | 234.4228 | 385.86 | 1
24 | Болты с гайками и шайбами строительные | кг | 0.01068 | 82.397 | 0.88 | 1
25 | Бруски обрезные, хвойных пород, длина 4-6,5 м, ширина 75-150 мм, толщина 40-75 мм, сорт I | м3 | 2.2e-06 | 13636.3636 | 0.03 | 1
26 | Винты самонарезающие, оцинкованные, размер 4х12 мм | т | 3.9e-05 | 302051.2821 | 11.78 | 1
27 | Вода | м3 | 3.7545 | 22.2027 | 83.36 | 1
28 | Вспомогательные ненормируемые ресурсы (2% от Оплаты труда рабочих) | руб | 5.56 | 9.1007 | 50.6 | 1
29 | Гвозди строительные | т |  | #DIV/0! |  | 1
30 | Грунтовка ГФ-021 | т | 7e-07 | 142857.1429 | 0.1 | 1
31 | Грязевик из стальных электросварных и водогазопроводных труб, наружный диаметр входного патрубка 57 мм, наружный диаметр корпуса 273 мм | шт | 2 | 3822 | 7644 | 1
32 | Дюбели с калиброванной головкой (россыпью), размер 3х68,5 мм | т | 0.000385 | 231376.6234 | 89.08 | 1
33 | Известь строительная негашеная хлорная, марка А | кг | 0.013435 | 20.0968 | 0.27 | 1
34 | Канат двойной свивки ТК, конструкции 6х19(1+6+12)+1 о.с., оцинкованный, из проволок марки В, маркировочная группа 1770 н/мм2, диаметр 5,5 мм | 10 м | 3.99e-05 | 501.2531 | 0.02 | 1
35 | Канат пеньковый пропитанный | т | 2e-07 | 350000 | 0.07 | 1
36 | Картон асбестовый общего назначения марка КАОН-1, толщина 3 мм | т | 0.006 | 80916.6667 | 485.5 | 1
37 | Кислород газообразный технический | м3 | 0.48317 | 56.5852 | 27.34 | 1
38 | Кран радиаторный прямой, верхний марка RBM, размером 1/2х1/2 | шт | 1 | 1099.37 | 1099.37 | 1
39 | Краска масляная земляная МА-0115, мумия, сурик железный | кг | 0.0378 | 137.5661 | 5.2 | 1
40 | Кронштейны для крепления радиаторов к кирпичным и бетонным стенам, при длине кронштейна 131 мм | 100 шт | 0.0469 | 1644.3497 | 77.12 | 1
41 | Кронштейны для крепления радиаторов к кирпичным и бетонным стенам, при длине кронштейна 325 мм | 100 шт | 0.0469 | 1705.9701 | 80.01 | 1
42 | Лента стальная упаковочная мягкая нормальной точности 0,7х20-50 мм | т | 0.010346 | 69068.9762 | 714.56 | 1
43 | Листы алюминиевые, марка АД1Н, толщина 1 мм | кг | 0.76128 | 481.0319 | 366.2 | 1
44 | Олифа комбинированная для разведения масляных густотертых красок и для внешних работ по деревянным поверхностям | т | 1.82e-05 | 154395.6044 | 2.81 | 1
45 | Очес льняной | кг | 0.0154 | 339.6104 | 5.23 | 1
46 | Проволока горячекатаная в мотках, диаметр 6,3-6,5 мм | т | 1e-07 | 0 |  | 1
47 | Проволока сварочная легированная, диаметр 2 мм | т | 0.00067 | 146835.8209 | 98.38 | 1
48 | Проволока сварочная легированная, диаметр 4 мм | т | 0.000271 | 123394.8339 | 33.44 | 1
49 | Проволока стальная низкоуглеродистая разного назначения оцинкованная, диаметр 1,1 мм | т | 0.0005173 | 133674.8502 | 69.15 | 1
50 | Проволока стальная низкоуглеродистая разного назначения оцинкованная, диаметр 1,6 мм | т | 0.0009858 | 133678.2309 | 131.78 | 1
51 | Прокат толстолистовой горячекатаный марка стали Ст3, толщина 2-6 мм | т | 0.001 | 54070 | 54.07 | 1
52 | Прокладки из паронита ПМБ, толщина 1 мм, диаметр 100 мм | 1000 шт | 0.04 | 51415 | 2056.6 | 1
53 | Прокладки из паронита ПМБ, толщина 1 мм, диаметр 50 мм | 1000 шт | 0.032 | 31395 | 1004.64 | 1
54 | Прокладки паронитовые | кг | 0.676 | 240.6065 | 162.65 | 1
55 | Прокладки резиновые (пластина техническая прессованная) | кг | 0.08 | 210.125 | 16.81 | 1
56 | Пропан-бутан смесь техническая | кг | 0.0072602 | 55.0949 | 0.4 | 1
57 | Раствор готовый кладочный, цементный, М200 | м3 | 0.01084 | 5460.3321 | 59.19 | 1
58 | Раствор готовый кладочный, цементный, М50 | м3 | 0.000938 | 4424.307 | 4.15 | 1
59 | Растворитель Р-4 | кг | 0.0012816 | 85.8302 | 0.11 | 1
60 | Растворитель Р-5 | т | 0.00105 | 80961.9048 | 85.01 | 1
61 | Сталь листовая оцинкованная, толщина 0,8 мм | т | 0.013176 | 100100.1821 | 1318.92 | 1
62 | Стеклопластик рулонный теплоизоляционный, плотность 120 г/м2, ширина 1м | м2 | 0.488 | 85.1844 | 41.57 | 1
63 | Трубы стальные бесшовные горячедеформированные со снятой фаской из стали марок 15, 20, 35, наружный диаметр 133 мм, толщина стенки 4 мм | м | 1.32 | 848.6667 | 1120.24 | 1
64 | Трубы стальные бесшовные, горячедеформированные со снятой фаской из стали марок 15, 20, 25, наружным диаметром: 64 мм, толщина стенки 3,5 мм | м | 67 | 424.7 | 28454.9 | 1
65 | Трубы стальные бесшовные, холоднодеформированные из стали марок 10, 20, 30, 45 (ГОСТ 8734-75, 8733-74), наружным диаметром: 15 мм, толщина стенки 3,0 мм | м | 2 | 178.72 | 357.44 | 1
66 | Трубы стальные бесшовные, холоднодеформированные из стали марок 10, 20, 30, 45 (ГОСТ 8734-75, 8733-74), наружным диаметром: 20 мм, толщина стенки 3,0 мм | м | 7 | 231.69 | 1621.83 | 1
67 | Трубы стальные бесшовные, холоднодеформированные из стали марок 10, 20, 30, 45 (ГОСТ 8734-75, 8733-74), наружным диаметром: 50 мм, толщина стенки 2,5 мм | м | 3 | 360.45 | 1081.35 | 1
68 | Трубы стальные сварные оцинкованные водогазопроводные с резьбой, легкие, номинальный диаметр 25 мм, толщина стенки 2,8 мм | м | 6 | 286.56 | 1719.36 | 1
69 | Трубы стальные сварные оцинкованные водогазопроводные с резьбой, легкие, номинальный диаметр 32 мм, толщина стенки 2,8 мм | м | 17 | 365.37 | 6211.29 | 1
70 | Фильтры для очистки воды сетчатые, чугунные, со сливным краном, фланцевые, максимальная температура рабочей среды 120 °C, условное давление 1,6 МПа, диаметр условного прохода 65 мм | шт | 2 | 16595.76 | 33191.52 | 1
71 | Фланцы приварные встык, марка стали 20, номинальное давление 1,6 МПа, номинальный диаметр 65 мм | компл | 8 | 1072.44 | 8579.52 | 1
72 | Цилиндры базальтовые теплоизоляционный BOS-PIPE, кашированные неармированной фольгой, толщиной 40мм, Двн76 | м | 67 | 910.64 | 61012.88 | 1
73 | Цилиндры Базальтовые цилиндры теплоизоляционные кашированные неармированной фольгой (НГ), толщиной 40мм, внутренний диаметр Ду25 | м | 7 | 644.55 | 4511.85 | 1
74 | Швеллеры № 40, марка стали Ст0 | т | 4.1e-06 | 43902.439 | 0.18 | 1
75 | Электроды сварочные Э42А, диаметр 5 мм | т | 0.0066 | 94292.4242 | 622.33 | 1
76 | Электроды сварочные Э46, диаметр 4 мм | кг | 0.029904 | 97.9802 | 2.93 | 1
77 | Эмаль кремнийорганическая КО-88, термостойкая, серебристая | т | 0.00525 | 679220.9524 | 3565.91 | 1
Ресурсы заказчика | [9 empty] | Ресурсы заказчика
78 | Воздухоотводчик (Tраб. Max=120 C), Ду15 | шт | 4 |  |  | 1
79 | Клапан обратный с латунным золотником Ду32 Valtec | шт | 1 |  |  | 1
80 | Комбинированный балансировочный клапан Ду40 | шт | 1 |  |  | 1
81 | Насос циркуляционный (MEGA 40-6F 1x230V) | шт | 2 |  |  | 1
82 | Ручной балансировочный клапан Ду32 | шт | 1 |  |  | 1
83 | Термоманометр | шт | 4 |  |  | 1
84 | Шаровый кран Ду15 Tmax 120C PN40 | шт | 2 |  |  | 1
85 | Шаровый кран Ду65 Tmax 120C PN25 | шт | 6 |  |  | 1
86 | Электропривод к балансировочному клапану | шт | 1 |  |  | 1