## +04-01-01-1146-ЭС2.ВР1 Наружное
СОГЛАСОВАНО: | [11 empty] | УТВЕРЖДАЮ:
"____" ________________ 2025 года | [14 empty] | "____" ________________ 2025 года
Терминал по перевалке минеральных удобрений в морском торговом порту Усть-Луга. Береговые объекты Терминала. Переустройство железнодорожной инфраструктуры этапа 1.1 | [15 empty] | Терминал по перевалке минеральных удобрений в морском торговом порту Усть-Луга. Береговые объекты Терминала. Переустройство железнодорожной инфраструктуры этапа 1.1
(наименование стройки)
ЛОКАЛЬНАЯ СМЕТА № ЛС-04-01-01
(локальная смета)
на Наружное электроснабжение, | [16 empty] | на Наружное электроснабжение,
(наименование работ и затрат, наименование объекта)
| Основание: | 1146-ЭС2.ВР1; 1146-ЭС2.СО1
| Сметная стоимость |  | 17690.481 | тыс.руб.
| строительных работ |  | 585.051 | тыс.руб.
| монтажных работ |  | 17105.43 | тыс.руб.
| Средства на оплату труда |  | 542.779 | тыс.руб.
| Сметная трудоемкость |  | 1265.86 | чел.час
Составлен(а) в текущих (прогнозных) ценах по состоянию на
№ п/п | Обоснование | Наименование работ и затрат |  | Ед. изм. | Кол-во | Стоимость единицы в базисных ценах, руб. |  |  | Обосно- вание, индекс | Общая стоимость в базисных ценах, руб. |  |  |  | Затраты труда рабочих, чел.-ч, не занятых обслуживанием машин
[6 empty] | Всего | Экспл. маш. | Мат-лы |  | Всего | в т.ч. оплата труда | Экспл. маш. | Мат-лы
[6 empty] | оплаты труда | в т.ч. оплаты труда |  |  |  |  | в т.ч. оплаты труда |  | на единицу | всего
1 | 2 | 3 |  | 4 | 5 | 6 | 7 | 8 | 9 | 10 | 11 | 12 | 13 | 14 | 15
Раздел 1. Прокладка кабеля | [17 empty] | Раздел 1. Прокладка кабеля
Разработка грунта для прокладки кабелей в траншее экскаватором емкостью ковша до 1 м3 в отвал, грунт II группы | [18 empty] | Разработка грунта для прокладки кабелей в траншее экскаватором емкостью ковша до 1 м3 в отвал, грунт II группы
1 | ФЕР01-01-009-02 | Разработка грунта в траншеях экскаватором «обратная лопата» с ковшом вместимостью 1 (1-1,2) м3, группа грунтов: 2 |  | 1000 м3 | 0.49517 | 1843.5 | 1 843,50 202,50 |  | (47), ФЕР, 1 кв 2025 (СМР),Письмо Минстроя России от 01.02.2025 года № 5170-ИФ/09, прил.1 Прочие объекты ОЗП=42,7; ЭМ=13,65; ЗПМ=42,7; МАТ=8,85 | 12460.35 |  | 12 460,35 4 281,61 |  | 0 | 0 |  |  |  |  | Разработка грунта в траншеях экскаватором «обратная лопата» с ковшом вместимостью 1 (1-1,2) м3, группа грунтов: 2
Объем=495,17 / 1000
| (47), ФЕР, 1 кв 2025 (СМР),Письмо Минстроя России от 01.02.2025 года № 5170-ИФ/09, прил.1 | ИНДЕКС К ПОЗИЦИИ: Прочие объекты ОЗП=42,7; ЭМ=13,65; ЗПМ=42,7; МАТ=8,85 | [18 empty] | ИНДЕКС К ПОЗИЦИИ: Прочие объекты ОЗП=42,7; ЭМ=13,65; ЗПМ=42,7; МАТ=8,85
| Земляные работы, выполняемые механизированным способом | [20 empty] | Земляные работы, выполняемые механизированным способом
Обратная засыпка грунта группы II | [18 empty] | Обратная засыпка грунта группы II
2 | ФЕР01-01-033-04 | Засыпка траншей и котлованов с перемещением грунта до 5 м бульдозерами мощностью: 79 кВт (108 л.с.), группа грунтов 1 |  | 1000 м3 | 0.34142 | 251.44 | 251,44 42,93 |  | (47), ФЕР, 1 кв 2025 (СМР),Письмо Минстроя России от 01.02.2025 года № 5170-ИФ/09, прил.1 Прочие объекты ОЗП=42,7; ЭМ=13,65; ЗПМ=42,7; МАТ=8,85 | 1171.81 |  | 1 171,81 625,86 |  | 0 | 0 |  |  |  |  | Засыпка траншей и котлованов с перемещением грунта до 5 м бульдозерами мощностью: 79 кВт (108 л.с.), группа грунтов 1
Объем=341,42 / 1000
| (47), ФЕР, 1 кв 2025 (СМР),Письмо Минстроя России от 01.02.2025 года № 5170-ИФ/09, прил.1 | ИНДЕКС К ПОЗИЦИИ: Прочие объекты ОЗП=42,7; ЭМ=13,65; ЗПМ=42,7; МАТ=8,85 | [18 empty] | ИНДЕКС К ПОЗИЦИИ: Прочие объекты ОЗП=42,7; ЭМ=13,65; ЗПМ=42,7; МАТ=8,85
| Земляные работы, выполняемые механизированным способом | [20 empty] | Земляные работы, выполняемые механизированным способом
Погрузка и перевозка слабого грунта экскаватором с ковшом вместимостью 0,5 м3 на автомобили-самосвалы с вывозом на утилизацию | [18 empty] | Погрузка и перевозка слабого грунта экскаватором с ковшом вместимостью 0,5 м3 на автомобили-самосвалы с вывозом на утилизацию
3 | ФЕР01-01-022-13 | Разработка грунта с погрузкой на автомобили-самосвалы в траншеях экскаватором «обратная лопата» с ковшом вместимостью 0,5 (0,5-0,63) м3, группа грунтов: 1 |  | 1000 м3 | 0.15375 | 2550 | 2 550,00 344,25 |  | (47), ФЕР, 1 кв 2025 (СМР),Письмо Минстроя России от 01.02.2025 года № 5170-ИФ/09, прил.1 Прочие объекты ОЗП=42,7; ЭМ=13,65; ЗПМ=42,7; МАТ=8,85 | 5351.65 |  | 5 351,65 2 260,04 |  | 0 | 0 |  |  |  |  | Разработка грунта с погрузкой на автомобили-самосвалы в траншеях экскаватором «обратная лопата» с ковшом вместимостью 0,5 (0,5-0,63) м3, группа грунтов: 1
Объем=153,75 / 1000
| (47), ФЕР, 1 кв 2025 (СМР),Письмо Минстроя России от 01.02.2025 года № 5170-ИФ/09, прил.1 | ИНДЕКС К ПОЗИЦИИ: Прочие объекты ОЗП=42,7; ЭМ=13,65; ЗПМ=42,7; МАТ=8,85 | [18 empty] | ИНДЕКС К ПОЗИЦИИ: Прочие объекты ОЗП=42,7; ЭМ=13,65; ЗПМ=42,7; МАТ=8,85
| Земляные работы, выполняемые механизированным способом | [20 empty] | Земляные работы, выполняемые механизированным способом
4 | ФССЦпг-03-21-01-079 | Перевозка грузов I класса автомобилями-самосвалами грузоподъемностью 10 т работающих вне карьера на расстояние до 79 км |  | 1 т груза | 307.5 | 38.58 | 38.58 |  | (47), ФЕР, 1 кв 2025 (ПГ2),Письмо Минстроя России от 01.02.2025 года № 5170-ИФ/09, прил.4 Автомобили-самосвалы ЭМ=15,51; МАТ=15,51 | 184000.56 |  | 184000.56 |  | 0 | 0 |  |  |  |  | Перевозка грузов I класса автомобилями-самосвалами грузоподъемностью 10 т работающих вне карьера на расстояние до 79 км
Объем=МАСТЕР*1000*2
| (47), ФЕР, 1 кв 2025 (ПГ2),Письмо Минстроя России от 01.02.2025 года № 5170-ИФ/09, прил.4 | ИНДЕКС К ПОЗИЦИИ: Автомобили-самосвалы ЭМ=15,51; МАТ=15,51 | [18 empty] | ИНДЕКС К ПОЗИЦИИ: Автомобили-самосвалы ЭМ=15,51; МАТ=15,51
| Перевозка грузов автотранспортом (Автомобили-самосвалы) | [20 empty] | Перевозка грузов автотранспортом (Автомобили-самосвалы)
Устройство песчаного основания под трубу ПНД | [18 empty] | Устройство песчаного основания под трубу ПНД
5 | ФЕР23-01-001-01 | Устройство основания под трубопроводы: песчаного |  | 10 м3 | 15.375 | 772,02 83,33 | 28,80 3,22 | 659.89 | (47), ФЕР, 1 кв 2025 (СМР),Письмо Минстроя России от 01.02.2025 года № 5170-ИФ/09, прил.1 Прочие объекты ОЗП=42,7; ЭМ=13,65; ЗПМ=42,7; МАТ=8,85 | 150541.82 | 54707.19 | 6 044,22 2 113,97 | 89790.41 | 10.2 | 156.83 |  |  |  |  | Устройство основания под трубопроводы: песчаного
Объем=153,75 / 10
| (47), ФЕР, 1 кв 2025 (СМР),Письмо Минстроя России от 01.02.2025 года № 5170-ИФ/09, прил.1 | ИНДЕКС К ПОЗИЦИИ: Прочие объекты ОЗП=42,7; ЭМ=13,65; ЗПМ=42,7; МАТ=8,85 | [18 empty] | ИНДЕКС К ПОЗИЦИИ: Прочие объекты ОЗП=42,7; ЭМ=13,65; ЗПМ=42,7; МАТ=8,85
| Наружные сети водопровода, канализации, теплоснабжения, газопровода | [20 empty] | Наружные сети водопровода, канализации, теплоснабжения, газопровода
Прокладка труб в траншее ПНД d=110 | [18 empty] | Прокладка труб в траншее ПНД d=110
6 | ФЕРм08-02-231-05 | Прокладка труб гофрированных ПВХ в земле для защиты одного кабеля диаметром: 110 мм |  | 100 м | 5.06 | 54,39 49,46 | 3,94 0,70 | 0.99 | (47), ФЕР, 1 кв 2025 (СМР),Письмо Минстроя России от 01.02.2025 года № 5170-ИФ/09, прил.1 Прочие объекты ОЗП=42,7; ЭМ=13,65; ЗПМ=42,7; МАТ=8,85 | 11002.89 | 10686.43 | 272,13 151,24 | 44.33 | 6.44 | 32.59 |  |  |  |  | Прокладка труб гофрированных ПВХ в земле для защиты одного кабеля диаметром: 110 мм
Объем=506 / 100
| (47), ФЕР, 1 кв 2025 (СМР),Письмо Минстроя России от 01.02.2025 года № 5170-ИФ/09, прил.1 | ИНДЕКС К ПОЗИЦИИ: Прочие объекты ОЗП=42,7; ЭМ=13,65; ЗПМ=42,7; МАТ=8,85 | [18 empty] | ИНДЕКС К ПОЗИЦИИ: Прочие объекты ОЗП=42,7; ЭМ=13,65; ЗПМ=42,7; МАТ=8,85
| Электротехнические установки на других объектах | [20 empty] | Электротехнические установки на других объектах
7 | ФССЦ-20.2.12.03-0005 | Трубы гибкие гофрированные двустенные из ПВХ, диаметр 110 мм |  | м | 516.12 | 25.03 |  | 25.03 | (47), ФЕР, 1 кв 2025 (СМР),Письмо Минстроя России от 01.02.2025 года № 5170-ИФ/09, прил.1 Прочие объекты ОЗП=42,7; ЭМ=13,65; ЗПМ=42,7; МАТ=8,85 | 114328.58 |  |  | 114328.58 | 0 | 0 |  |  |  |  | Трубы гибкие гофрированные двустенные из ПВХ, диаметр 110 мм
Объем=МАСТЕР*100*1,02
| (47), ФЕР, 1 кв 2025 (СМР),Письмо Минстроя России от 01.02.2025 года № 5170-ИФ/09, прил.1 | ИНДЕКС К ПОЗИЦИИ: Прочие объекты ОЗП=42,7; ЭМ=13,65; ЗПМ=42,7; МАТ=8,85 | [18 empty] | ИНДЕКС К ПОЗИЦИИ: Прочие объекты ОЗП=42,7; ЭМ=13,65; ЗПМ=42,7; МАТ=8,85
| Электротехнические установки на других объектах | [20 empty] | Электротехнические установки на других объектах
Прокладка труб по эстакаде ПНД d=50 | [18 empty] | Прокладка труб по эстакаде ПНД d=50
8 | ФЕРм08-02-409-09 | Труба гофрированная ПВХ для защиты проводов и кабелей по установленным конструкциям, по стенам, колоннам, потолкам, основанию пола |  | 100 м | 0.9 | 156,33 139,54 |  | 16.79 | (47), ФЕР, 1 кв 2025 (СМР),Письмо Минстроя России от 01.02.2025 года № 5170-ИФ/09, прил.1 Прочие объекты ОЗП=42,7; ЭМ=13,65; ЗПМ=42,7; МАТ=8,85 | 5496.25 | 5362.52 |  | 133.73 | 15.2 | 13.68 |  |  |  |  | Труба гофрированная ПВХ для защиты проводов и кабелей по установленным конструкциям, по стенам, колоннам, потолкам, основанию пола
Объем=90 / 100
| (47), ФЕР, 1 кв 2025 (СМР),Письмо Минстроя России от 01.02.2025 года № 5170-ИФ/09, прил.1 | ИНДЕКС К ПОЗИЦИИ: Прочие объекты ОЗП=42,7; ЭМ=13,65; ЗПМ=42,7; МАТ=8,85 | [18 empty] | ИНДЕКС К ПОЗИЦИИ: Прочие объекты ОЗП=42,7; ЭМ=13,65; ЗПМ=42,7; МАТ=8,85
| Электротехнические установки на других объектах | [20 empty] | Электротехнические установки на других объектах
9 | ФССЦ-20.2.12.03-0001 | Трубы гибкие гофрированные двустенные из ПВХ, диаметр 50 мм |  | м | 91.8 | 11.71 |  | 11.71 | (47), ФЕР, 1 кв 2025 (СМР),Письмо Минстроя России от 01.02.2025 года № 5170-ИФ/09, прил.1 Прочие объекты ОЗП=42,7; ЭМ=13,65; ЗПМ=42,7; МАТ=8,85 | 9513.56 |  |  | 9513.56 | 0 | 0 |  |  |  |  | Трубы гибкие гофрированные двустенные из ПВХ, диаметр 50 мм
Объем=МАСТЕР*100*1,02
| (47), ФЕР, 1 кв 2025 (СМР),Письмо Минстроя России от 01.02.2025 года № 5170-ИФ/09, прил.1 | ИНДЕКС К ПОЗИЦИИ: Прочие объекты ОЗП=42,7; ЭМ=13,65; ЗПМ=42,7; МАТ=8,85 | [18 empty] | ИНДЕКС К ПОЗИЦИИ: Прочие объекты ОЗП=42,7; ЭМ=13,65; ЗПМ=42,7; МАТ=8,85
| Электротехнические установки на других объектах | [20 empty] | Электротехнические установки на других объектах
Прокладка кабеля ПвВЭнг(А)-LS 4х10 в траншее и в ПНД трубе d=110 мм в траншее | [18 empty] | Прокладка кабеля ПвВЭнг(А)-LS 4х10 в траншее и в ПНД трубе d=110 мм в траншее
10 | ФЕРм08-02-141-01 | Кабель до 35 кВ в готовых траншеях без покрытий, масса 1 м: до 1 кг |  | 100 м | 0.18 | 242,91 103,02 | 66,92 7,79 | 72.97 | (47), ФЕР, 1 кв 2025 (СМР),Письмо Минстроя России от 01.02.2025 года № 5170-ИФ/09, прил.1 Прочие объекты ОЗП=42,7; ЭМ=13,65; ЗПМ=42,7; МАТ=8,85 | 1072.47 | 791.81 | 164,42 59,87 | 116.24 | 10.96 | 1.97 |  |  |  |  | Кабель до 35 кВ в готовых траншеях без покрытий, масса 1 м: до 1 кг
Объем=18 / 100
| (47), ФЕР, 1 кв 2025 (СМР),Письмо Минстроя России от 01.02.2025 года № 5170-ИФ/09, прил.1 | ИНДЕКС К ПОЗИЦИИ: Прочие объекты ОЗП=42,7; ЭМ=13,65; ЗПМ=42,7; МАТ=8,85 | [18 empty] | ИНДЕКС К ПОЗИЦИИ: Прочие объекты ОЗП=42,7; ЭМ=13,65; ЗПМ=42,7; МАТ=8,85
| Электротехнические установки на других объектах | [20 empty] | Электротехнические установки на других объектах
11 | ФЕРм08-02-148-01 | Кабель до 35 кВ в проложенных трубах, блоках и коробах, масса 1 м кабеля: до 1 кг |  | 100 м | 1.16 | 176,53 93,25 | 46,25 5,02 | 37.03 | (47), ФЕР, 1 кв 2025 (СМР),Письмо Минстроя России от 01.02.2025 года № 5170-ИФ/09, прил.1 Прочие объекты ОЗП=42,7; ЭМ=13,65; ЗПМ=42,7; МАТ=8,85 | 5731.33 | 4618.86 | 732,32 248,65 | 380.15 | 9.92 | 11.51 |  |  |  |  | Кабель до 35 кВ в проложенных трубах, блоках и коробах, масса 1 м кабеля: до 1 кг
Объем=(96+20) / 100
| (47), ФЕР, 1 кв 2025 (СМР),Письмо Минстроя России от 01.02.2025 года № 5170-ИФ/09, прил.1 | ИНДЕКС К ПОЗИЦИИ: Прочие объекты ОЗП=42,7; ЭМ=13,65; ЗПМ=42,7; МАТ=8,85 | [18 empty] | ИНДЕКС К ПОЗИЦИИ: Прочие объекты ОЗП=42,7; ЭМ=13,65; ЗПМ=42,7; МАТ=8,85
| Электротехнические установки на других объектах | [20 empty] | Электротехнические установки на других объектах
12 | ТЦ_21.1.06.09_78_7802877462_24.02.2025_02_1.1 | Силовой кабель с медной жилой, изоляцией из сшитого полиэтилена, оболочкой из ПВХ пониженной пожарной опасности ПвВЭнг(А)-LS 4х10 |  | м | 144.84 | 43.8 |  | 43.8 | (47), ФЕР, 1 кв 2025 (СМР),Письмо Минстроя России от 01.02.2025 года № 5170-ИФ/09, прил.1 Прочие объекты ОЗП=42,7; ЭМ=13,65; ЗПМ=42,7; МАТ=8,85 | 56144.33 |  |  | 56144.33 | 0 | 0 |  |  |  |  | Силовой кабель с медной жилой, изоляцией из сшитого полиэтилена, оболочкой из ПВХ пониженной пожарной опасности ПвВЭнг(А)-LS 4х10
Объем=142*1,02
Цена МАТ=387,60/Инд225
| (47), ФЕР, 1 кв 2025 (СМР),Письмо Минстроя России от 01.02.2025 года № 5170-ИФ/09, прил.1 | ИНДЕКС К ПОЗИЦИИ: Прочие объекты ОЗП=42,7; ЭМ=13,65; ЗПМ=42,7; МАТ=8,85 | [18 empty] | ИНДЕКС К ПОЗИЦИИ: Прочие объекты ОЗП=42,7; ЭМ=13,65; ЗПМ=42,7; МАТ=8,85
| Электротехнические установки на других объектах | [20 empty] | Электротехнические установки на других объектах
Прокладка кабеля ПвВЭнг(А)-LS 4х25 в траншее | [18 empty] | Прокладка кабеля ПвВЭнг(А)-LS 4х25 в траншее
13 | ФЕРм08-02-141-02 | Кабель до 35 кВ в готовых траншеях без покрытий, масса 1 м: до 2 кг |  | 100 м | 0.92 | 268,27 103,02 | 92,28 11,30 | 72.97 | (47), ФЕР, 1 кв 2025 (СМР),Письмо Минстроя России от 01.02.2025 года № 5170-ИФ/09, прил.1 Прочие объекты ОЗП=42,7; ЭМ=13,65; ЗПМ=42,7; МАТ=8,85 | 5800.01 | 4047.04 | 1 158,85 443,91 | 594.12 | 10.96 | 10.08 |  |  |  |  | Кабель до 35 кВ в готовых траншеях без покрытий, масса 1 м: до 2 кг
Объем=92 / 100
| (47), ФЕР, 1 кв 2025 (СМР),Письмо Минстроя России от 01.02.2025 года № 5170-ИФ/09, прил.1 | ИНДЕКС К ПОЗИЦИИ: Прочие объекты ОЗП=42,7; ЭМ=13,65; ЗПМ=42,7; МАТ=8,85 | [18 empty] | ИНДЕКС К ПОЗИЦИИ: Прочие объекты ОЗП=42,7; ЭМ=13,65; ЗПМ=42,7; МАТ=8,85
| Электротехнические установки на других объектах | [20 empty] | Электротехнические установки на других объектах
14 | ТЦ_21.1.06.09_78_7802877462_24.02.2025_02_2.1 | Силовой кабель с медной жилой, изоляцией из сшитого полиэтилена, оболочкой из ПВХ пониженной пожарной опасности ПвВЭнг(А)-LS 4х25 |  | м | 99.96 | 111.22 |  | 111.22 | (47), ФЕР, 1 кв 2025 (СМР),Письмо Минстроя России от 01.02.2025 года № 5170-ИФ/09, прил.1 Прочие объекты ОЗП=42,7; ЭМ=13,65; ЗПМ=42,7; МАТ=8,85 | 98390.33 |  |  | 98390.33 | 0 | 0 |  |  |  |  | Силовой кабель с медной жилой, изоляцией из сшитого полиэтилена, оболочкой из ПВХ пониженной пожарной опасности ПвВЭнг(А)-LS 4х25
Объем=98*1,02
Цена МАТ=984,30/Инд225
| (47), ФЕР, 1 кв 2025 (СМР),Письмо Минстроя России от 01.02.2025 года № 5170-ИФ/09, прил.1 | ИНДЕКС К ПОЗИЦИИ: Прочие объекты ОЗП=42,7; ЭМ=13,65; ЗПМ=42,7; МАТ=8,85 | [18 empty] | ИНДЕКС К ПОЗИЦИИ: Прочие объекты ОЗП=42,7; ЭМ=13,65; ЗПМ=42,7; МАТ=8,85
| Электротехнические установки на других объектах | [20 empty] | Электротехнические установки на других объектах
Прокладка кабеля ПвВЭнг(А)-LS 4х35 в траншее в ПНД трубе d=110 мм в траншее | [18 empty] | Прокладка кабеля ПвВЭнг(А)-LS 4х35 в траншее в ПНД трубе d=110 мм в траншее
15 | ФЕРм08-02-141-03 | Кабель до 35 кВ в готовых траншеях без покрытий, масса 1 м: до 3 кг |  | 100 м | 2.49 | 360,86 106,78 | 181,03 23,59 | 73.05 | (47), ФЕР, 1 кв 2025 (СМР),Письмо Минстроя России от 01.02.2025 года № 5170-ИФ/09, прил.1 Прочие объекты ОЗП=42,7; ЭМ=13,65; ЗПМ=42,7; МАТ=8,85 | 19115.88 | 11353.17 | 6 152,94 2 508,16 | 1609.77 | 11.36 | 28.29 |  |  |  |  | Кабель до 35 кВ в готовых траншеях без покрытий, масса 1 м: до 3 кг
Объем=249 / 100
| (47), ФЕР, 1 кв 2025 (СМР),Письмо Минстроя России от 01.02.2025 года № 5170-ИФ/09, прил.1 | ИНДЕКС К ПОЗИЦИИ: Прочие объекты ОЗП=42,7; ЭМ=13,65; ЗПМ=42,7; МАТ=8,85 | [18 empty] | ИНДЕКС К ПОЗИЦИИ: Прочие объекты ОЗП=42,7; ЭМ=13,65; ЗПМ=42,7; МАТ=8,85
| Электротехнические установки на других объектах | [20 empty] | Электротехнические установки на других объектах
16 | ФЕРм08-02-148-03 | Кабель до 35 кВ в проложенных трубах, блоках и коробах, масса 1 м кабеля: до 3 кг |  | 100 м | 0.54 | 267,18 174,46 | 54,07 5,02 | 38.65 | (47), ФЕР, 1 кв 2025 (СМР),Письмо Минстроя России от 01.02.2025 года № 5170-ИФ/09, прил.1 Прочие объекты ОЗП=42,7; ЭМ=13,65; ЗПМ=42,7; МАТ=8,85 | 4605.96 | 4022.7 | 398,55 115,75 | 184.71 | 18.56 | 10.02 |  |  |  |  | Кабель до 35 кВ в проложенных трубах, блоках и коробах, масса 1 м кабеля: до 3 кг
Объем=54 / 100
| (47), ФЕР, 1 кв 2025 (СМР),Письмо Минстроя России от 01.02.2025 года № 5170-ИФ/09, прил.1 | ИНДЕКС К ПОЗИЦИИ: Прочие объекты ОЗП=42,7; ЭМ=13,65; ЗПМ=42,7; МАТ=8,85 | [18 empty] | ИНДЕКС К ПОЗИЦИИ: Прочие объекты ОЗП=42,7; ЭМ=13,65; ЗПМ=42,7; МАТ=8,85
| Электротехнические установки на других объектах | [20 empty] | Электротехнические установки на других объектах
17 | ТЦ_21.1.06.09_78_7802877462_24.02.2025_02_3.1 | Силовой кабель с медной жилой, изоляцией из сшитого полиэтилена, оболочкой из ПВХ пониженной пожарной опасности ПвВЭнг(А)-LS 4х35 |  | м | 327.42 | 150.41 |  | 150.41 | (47), ФЕР, 1 кв 2025 (СМР),Письмо Минстроя России от 01.02.2025 года № 5170-ИФ/09, прил.1 Прочие объекты ОЗП=42,7; ЭМ=13,65; ЗПМ=42,7; МАТ=8,85 | 435838.09 |  |  | 435838.09 | 0 | 0 |  |  |  |  | Силовой кабель с медной жилой, изоляцией из сшитого полиэтилена, оболочкой из ПВХ пониженной пожарной опасности ПвВЭнг(А)-LS 4х35
Объем=321*1,02
Цена МАТ=1331,10/Инд225
| (47), ФЕР, 1 кв 2025 (СМР),Письмо Минстроя России от 01.02.2025 года № 5170-ИФ/09, прил.1 | ИНДЕКС К ПОЗИЦИИ: Прочие объекты ОЗП=42,7; ЭМ=13,65; ЗПМ=42,7; МАТ=8,85 | [18 empty] | ИНДЕКС К ПОЗИЦИИ: Прочие объекты ОЗП=42,7; ЭМ=13,65; ЗПМ=42,7; МАТ=8,85
| Электротехнические установки на других объектах | [20 empty] | Электротехнические установки на других объектах
Прокладка кабеля ПвВЭнг(А)-LS 4х50 в траншее и в ПНД трубе d=110 мм в траншее | [18 empty] | Прокладка кабеля ПвВЭнг(А)-LS 4х50 в траншее и в ПНД трубе d=110 мм в траншее
18 | ФЕРм08-02-141-03 | Кабель до 35 кВ в готовых траншеях без покрытий, масса 1 м: до 3 кг |  | 100 м | 9.03 | 360,86 106,78 | 181,03 23,59 | 73.05 | (47), ФЕР, 1 кв 2025 (СМР),Письмо Минстроя России от 01.02.2025 года № 5170-ИФ/09, прил.1 Прочие объекты ОЗП=42,7; ЭМ=13,65; ЗПМ=42,7; МАТ=8,85 | 69323.84 | 41172.34 | 22 313,67 9 095,86 | 5837.83 | 11.36 | 102.58 |  |  |  |  | Кабель до 35 кВ в готовых траншеях без покрытий, масса 1 м: до 3 кг
Объем=903 / 100
| (47), ФЕР, 1 кв 2025 (СМР),Письмо Минстроя России от 01.02.2025 года № 5170-ИФ/09, прил.1 | ИНДЕКС К ПОЗИЦИИ: Прочие объекты ОЗП=42,7; ЭМ=13,65; ЗПМ=42,7; МАТ=8,85 | [18 empty] | ИНДЕКС К ПОЗИЦИИ: Прочие объекты ОЗП=42,7; ЭМ=13,65; ЗПМ=42,7; МАТ=8,85
| Электротехнические установки на других объектах | [20 empty] | Электротехнические установки на других объектах
19 | ФЕРм08-02-148-03 | Кабель до 35 кВ в проложенных трубах, блоках и коробах, масса 1 м кабеля: до 3 кг |  | 100 м | 1.38 | 267,18 174,46 | 54,07 5,02 | 38.65 | (47), ФЕР, 1 кв 2025 (СМР),Письмо Минстроя России от 01.02.2025 года № 5170-ИФ/09, прил.1 Прочие объекты ОЗП=42,7; ЭМ=13,65; ЗПМ=42,7; МАТ=8,85 | 11770.78 | 10280.23 | 1 018,52 295,81 | 472.03 | 18.56 | 25.61 |  |  |  |  | Кабель до 35 кВ в проложенных трубах, блоках и коробах, масса 1 м кабеля: до 3 кг
Объем=138 / 100
| (47), ФЕР, 1 кв 2025 (СМР),Письмо Минстроя России от 01.02.2025 года № 5170-ИФ/09, прил.1 | ИНДЕКС К ПОЗИЦИИ: Прочие объекты ОЗП=42,7; ЭМ=13,65; ЗПМ=42,7; МАТ=8,85 | [18 empty] | ИНДЕКС К ПОЗИЦИИ: Прочие объекты ОЗП=42,7; ЭМ=13,65; ЗПМ=42,7; МАТ=8,85
| Электротехнические установки на других объектах | [20 empty] | Электротехнические установки на других объектах
20 | ТЦ_21.1.06.09_78_7802877462_24.02.2025_02_4.1 | Силовой кабель с медной жилой, изоляцией из сшитого полиэтилена, оболочкой из ПВХ пониженной пожарной опасности ПвВЭнг(А)-LS 4х50 |  | м | 1125.06 | 204.86 |  | 204.86 | (47), ФЕР, 1 кв 2025 (СМР),Письмо Минстроя России от 01.02.2025 года № 5170-ИФ/09, прил.1 Прочие объекты ОЗП=42,7; ЭМ=13,65; ЗПМ=42,7; МАТ=8,85 | 2039746.16 |  |  | 2039746.16 | 0 | 0 |  |  |  |  | Силовой кабель с медной жилой, изоляцией из сшитого полиэтилена, оболочкой из ПВХ пониженной пожарной опасности ПвВЭнг(А)-LS 4х50
Объем=1103*1,02
Цена МАТ=1813,05/Инд225
| (47), ФЕР, 1 кв 2025 (СМР),Письмо Минстроя России от 01.02.2025 года № 5170-ИФ/09, прил.1 | ИНДЕКС К ПОЗИЦИИ: Прочие объекты ОЗП=42,7; ЭМ=13,65; ЗПМ=42,7; МАТ=8,85 | [18 empty] | ИНДЕКС К ПОЗИЦИИ: Прочие объекты ОЗП=42,7; ЭМ=13,65; ЗПМ=42,7; МАТ=8,85
| Электротехнические установки на других объектах | [20 empty] | Электротехнические установки на других объектах
Прокладка кабеля ПвВЭнг(А)-LS 4х95 в траншее в ПНД трубе d=110 мм в траншее | [18 empty] | Прокладка кабеля ПвВЭнг(А)-LS 4х95 в траншее в ПНД трубе d=110 мм в траншее
21 | ФЕРм08-02-141-04 | Кабель до 35 кВ в готовых траншеях без покрытий, масса 1 м: до 6 кг |  | 100 м | 4.23 | 508,16 163,94 | 270,03 33,13 | 74.19 | (47), ФЕР, 1 кв 2025 (СМР),Письмо Минстроя России от 01.02.2025 года № 5170-ИФ/09, прил.1 Прочие объекты ОЗП=42,7; ЭМ=13,65; ЗПМ=42,7; МАТ=8,85 | 47979.75 | 29611.01 | 15 591,40 5 983,97 | 2777.34 | 17.44 | 73.77 |  |  |  |  | Кабель до 35 кВ в готовых траншеях без покрытий, масса 1 м: до 6 кг
Объем=423 / 100
| (47), ФЕР, 1 кв 2025 (СМР),Письмо Минстроя России от 01.02.2025 года № 5170-ИФ/09, прил.1 | ИНДЕКС К ПОЗИЦИИ: Прочие объекты ОЗП=42,7; ЭМ=13,65; ЗПМ=42,7; МАТ=8,85 | [18 empty] | ИНДЕКС К ПОЗИЦИИ: Прочие объекты ОЗП=42,7; ЭМ=13,65; ЗПМ=42,7; МАТ=8,85
| Электротехнические установки на других объектах | [20 empty] | Электротехнические установки на других объектах
22 | ФЕРм08-02-148-04 | Кабель до 35 кВ в проложенных трубах, блоках и коробах, масса 1 м кабеля: до 6 кг |  | 100 м | 0.37 | 332,39 216,58 | 76,32 5,02 | 39.49 | (47), ФЕР, 1 кв 2025 (СМР),Письмо Минстроя России от 01.02.2025 года № 5170-ИФ/09, прил.1 Прочие объекты ОЗП=42,7; ЭМ=13,65; ЗПМ=42,7; МАТ=8,85 | 3936.51 | 3421.75 | 385,45 79,31 | 129.31 | 23.04 | 8.52 |  |  |  |  | Кабель до 35 кВ в проложенных трубах, блоках и коробах, масса 1 м кабеля: до 6 кг
Объем=37 / 100
| (47), ФЕР, 1 кв 2025 (СМР),Письмо Минстроя России от 01.02.2025 года № 5170-ИФ/09, прил.1 | ИНДЕКС К ПОЗИЦИИ: Прочие объекты ОЗП=42,7; ЭМ=13,65; ЗПМ=42,7; МАТ=8,85 | [18 empty] | ИНДЕКС К ПОЗИЦИИ: Прочие объекты ОЗП=42,7; ЭМ=13,65; ЗПМ=42,7; МАТ=8,85
| Электротехнические установки на других объектах | [20 empty] | Электротехнические установки на других объектах
23 | ТЦ_21.1.06.09_78_7802877462_24.02.2025_02_5.1 | Силовой кабель с медной жилой, изоляцией из сшитого полиэтилена, оболочкой из ПВХ пониженной пожарной опасности ПвВЭнг(А)-LS 4х95 |  | м | 497.76 | 403.29 |  | 403.29 | (47), ФЕР, 1 кв 2025 (СМР),Письмо Минстроя России от 01.02.2025 года № 5170-ИФ/09, прил.1 Прочие объекты ОЗП=42,7; ЭМ=13,65; ЗПМ=42,7; МАТ=8,85 | 1776563.43 |  |  | 1776563.43 | 0 | 0 |  |  |  |  | Силовой кабель с медной жилой, изоляцией из сшитого полиэтилена, оболочкой из ПВХ пониженной пожарной опасности ПвВЭнг(А)-LS 4х95
Объем=488*1,02
Цена МАТ=3569,15/Инд225
| (47), ФЕР, 1 кв 2025 (СМР),Письмо Минстроя России от 01.02.2025 года № 5170-ИФ/09, прил.1 | ИНДЕКС К ПОЗИЦИИ: Прочие объекты ОЗП=42,7; ЭМ=13,65; ЗПМ=42,7; МАТ=8,85 | [18 empty] | ИНДЕКС К ПОЗИЦИИ: Прочие объекты ОЗП=42,7; ЭМ=13,65; ЗПМ=42,7; МАТ=8,85
| Электротехнические установки на других объектах | [20 empty] | Электротехнические установки на других объектах
Прокладка кабеля ПвВЭнг(А)-LS 3х10 в траншее | [18 empty] | Прокладка кабеля ПвВЭнг(А)-LS 3х10 в траншее
24 | ФЕРм08-02-141-01 | Кабель до 35 кВ в готовых траншеях без покрытий, масса 1 м: до 1 кг |  | 100 м | 0.09 | 242,91 103,02 | 66,92 7,79 | 72.97 | (47), ФЕР, 1 кв 2025 (СМР),Письмо Минстроя России от 01.02.2025 года № 5170-ИФ/09, прил.1 Прочие объекты ОЗП=42,7; ЭМ=13,65; ЗПМ=42,7; МАТ=8,85 | 536.24 | 395.91 | 82,21 29,94 | 58.12 | 10.96 | 0.99 |  |  |  |  | Кабель до 35 кВ в готовых траншеях без покрытий, масса 1 м: до 1 кг
Объем=9 / 100
| (47), ФЕР, 1 кв 2025 (СМР),Письмо Минстроя России от 01.02.2025 года № 5170-ИФ/09, прил.1 | ИНДЕКС К ПОЗИЦИИ: Прочие объекты ОЗП=42,7; ЭМ=13,65; ЗПМ=42,7; МАТ=8,85 | [18 empty] | ИНДЕКС К ПОЗИЦИИ: Прочие объекты ОЗП=42,7; ЭМ=13,65; ЗПМ=42,7; МАТ=8,85
| Электротехнические установки на других объектах | [20 empty] | Электротехнические установки на других объектах
25 | ТЦ_21.1.06.09_78_7802877462_24.02.2025_02_6.1 | Силовой кабель с медной жилой, изоляцией из сшитого полиэтилена, оболочкой из ПВХ пониженной пожарной опасности ПвВЭнг(А)-LS 3х10 |  | м | 10.2 | 33.62 |  | 33.62 | (47), ФЕР, 1 кв 2025 (СМР),Письмо Минстроя России от 01.02.2025 года № 5170-ИФ/09, прил.1 Прочие объекты ОЗП=42,7; ЭМ=13,65; ЗПМ=42,7; МАТ=8,85 | 3034.88 |  |  | 3034.88 | 0 | 0 |  |  |  |  | Силовой кабель с медной жилой, изоляцией из сшитого полиэтилена, оболочкой из ПВХ пониженной пожарной опасности ПвВЭнг(А)-LS 3х10
Объем=10*1,02
Цена МАТ=297,50/Инд225
| (47), ФЕР, 1 кв 2025 (СМР),Письмо Минстроя России от 01.02.2025 года № 5170-ИФ/09, прил.1 | ИНДЕКС К ПОЗИЦИИ: Прочие объекты ОЗП=42,7; ЭМ=13,65; ЗПМ=42,7; МАТ=8,85 | [18 empty] | ИНДЕКС К ПОЗИЦИИ: Прочие объекты ОЗП=42,7; ЭМ=13,65; ЗПМ=42,7; МАТ=8,85
| Электротехнические установки на других объектах | [20 empty] | Электротехнические установки на других объектах
Прокладка кабеля ПвВЭнг(А)-LS 3х50 в траншее | [18 empty] | Прокладка кабеля ПвВЭнг(А)-LS 3х50 в траншее
26 | ФЕРм08-02-141-03 | Кабель до 35 кВ в готовых траншеях без покрытий, масса 1 м: до 3 кг |  | 100 м | 0.3 | 360,86 106,78 | 181,03 23,59 | 73.05 | (47), ФЕР, 1 кв 2025 (СМР),Письмо Минстроя России от 01.02.2025 года № 5170-ИФ/09, прил.1 Прочие объекты ОЗП=42,7; ЭМ=13,65; ЗПМ=42,7; МАТ=8,85 | 2303.12 | 1367.85 | 741,32 302,19 | 193.95 | 11.36 | 3.41 |  |  |  |  | Кабель до 35 кВ в готовых траншеях без покрытий, масса 1 м: до 3 кг
Объем=30 / 100
| (47), ФЕР, 1 кв 2025 (СМР),Письмо Минстроя России от 01.02.2025 года № 5170-ИФ/09, прил.1 | ИНДЕКС К ПОЗИЦИИ: Прочие объекты ОЗП=42,7; ЭМ=13,65; ЗПМ=42,7; МАТ=8,85 | [18 empty] | ИНДЕКС К ПОЗИЦИИ: Прочие объекты ОЗП=42,7; ЭМ=13,65; ЗПМ=42,7; МАТ=8,85
| Электротехнические установки на других объектах | [20 empty] | Электротехнические установки на других объектах
27 | ТЦ_21.1.06.09_78_7802877462_24.02.2025_02_7.1 | Силовой кабель с медной жилой, изоляцией из сшитого полиэтилена, оболочкой из ПВХ пониженной пожарной опасности ПвВЭнг(А)-LS 3х50 |  | м | 32.64 | 153.58 |  | 153.58 | (47), ФЕР, 1 кв 2025 (СМР),Письмо Минстроя России от 01.02.2025 года № 5170-ИФ/09, прил.1 Прочие объекты ОЗП=42,7; ЭМ=13,65; ЗПМ=42,7; МАТ=8,85 | 44363.73 |  |  | 44363.73 | 0 | 0 |  |  |  |  | Силовой кабель с медной жилой, изоляцией из сшитого полиэтилена, оболочкой из ПВХ пониженной пожарной опасности ПвВЭнг(А)-LS 3х50
Объем=32*1,02
Цена МАТ=1359,15/Инд225
| (47), ФЕР, 1 кв 2025 (СМР),Письмо Минстроя России от 01.02.2025 года № 5170-ИФ/09, прил.1 | ИНДЕКС К ПОЗИЦИИ: Прочие объекты ОЗП=42,7; ЭМ=13,65; ЗПМ=42,7; МАТ=8,85 | [18 empty] | ИНДЕКС К ПОЗИЦИИ: Прочие объекты ОЗП=42,7; ЭМ=13,65; ЗПМ=42,7; МАТ=8,85
| Электротехнические установки на других объектах | [20 empty] | Электротехнические установки на других объектах
Прокладка кабеля ПвВЭнг(А)-LS 3х70 в траншее и в ПНД трубе d=50 мм по эстакаде; в ПНД трубе d=110 мм в траншее | [18 empty] | Прокладка кабеля ПвВЭнг(А)-LS 3х70 в траншее и в ПНД трубе d=50 мм по эстакаде; в ПНД трубе d=110 мм в траншее
28 | ФЕРм08-02-141-03 | Кабель до 35 кВ в готовых траншеях без покрытий, масса 1 м: до 3 кг |  | 100 м | 2.61 | 360,86 106,78 | 181,03 23,59 | 73.05 | (47), ФЕР, 1 кв 2025 (СМР),Письмо Минстроя России от 01.02.2025 года № 5170-ИФ/09, прил.1 Прочие объекты ОЗП=42,7; ЭМ=13,65; ЗПМ=42,7; МАТ=8,85 | 20037.13 | 11900.31 | 6 449,47 2 629,03 | 1687.35 | 11.36 | 29.65 |  |  |  |  | Кабель до 35 кВ в готовых траншеях без покрытий, масса 1 м: до 3 кг
Объем=261 / 100
| (47), ФЕР, 1 кв 2025 (СМР),Письмо Минстроя России от 01.02.2025 года № 5170-ИФ/09, прил.1 | ИНДЕКС К ПОЗИЦИИ: Прочие объекты ОЗП=42,7; ЭМ=13,65; ЗПМ=42,7; МАТ=8,85 | [18 empty] | ИНДЕКС К ПОЗИЦИИ: Прочие объекты ОЗП=42,7; ЭМ=13,65; ЗПМ=42,7; МАТ=8,85
| Электротехнические установки на других объектах | [20 empty] | Электротехнические установки на других объектах
29 | ФЕРм08-02-147-12 | Кабель до 35 кВ по установленным конструкциям и лоткам с креплением по всей длине, масса 1 м кабеля: до 3 кг |  | 100 м | 0.3 | 288,18 195,52 | 56,70 5,02 | 35.96 | (47), ФЕР, 1 кв 2025 (СМР),Письмо Минстроя России от 01.02.2025 года № 5170-ИФ/09, прил.1 Прочие объекты ОЗП=42,7; ЭМ=13,65; ЗПМ=42,7; МАТ=8,85 | 2832.27 | 2504.61 | 232,19 64,31 | 95.47 | 20.8 | 6.24 |  |  |  |  | Кабель до 35 кВ по установленным конструкциям и лоткам с креплением по всей длине, масса 1 м кабеля: до 3 кг
Объем=30 / 100
| (47), ФЕР, 1 кв 2025 (СМР),Письмо Минстроя России от 01.02.2025 года № 5170-ИФ/09, прил.1 | ИНДЕКС К ПОЗИЦИИ: Прочие объекты ОЗП=42,7; ЭМ=13,65; ЗПМ=42,7; МАТ=8,85 | [18 empty] | ИНДЕКС К ПОЗИЦИИ: Прочие объекты ОЗП=42,7; ЭМ=13,65; ЗПМ=42,7; МАТ=8,85
| Электротехнические установки на других объектах | [20 empty] | Электротехнические установки на других объектах
30 | ФЕРм08-02-148-04 | Кабель до 35 кВ в проложенных трубах, блоках и коробах, масса 1 м кабеля: до 6 кг |  | 100 м | 0.56 | 332,39 216,58 | 76,32 5,02 | 39.49 | (47), ФЕР, 1 кв 2025 (СМР),Письмо Минстроя России от 01.02.2025 года № 5170-ИФ/09, прил.1 Прочие объекты ОЗП=42,7; ЭМ=13,65; ЗПМ=42,7; МАТ=8,85 | 5957.96 | 5178.86 | 583,39 120,04 | 195.71 | 23.04 | 12.9 |  |  |  |  | Кабель до 35 кВ в проложенных трубах, блоках и коробах, масса 1 м кабеля: до 6 кг
Объем=56 / 100
| (47), ФЕР, 1 кв 2025 (СМР),Письмо Минстроя России от 01.02.2025 года № 5170-ИФ/09, прил.1 | ИНДЕКС К ПОЗИЦИИ: Прочие объекты ОЗП=42,7; ЭМ=13,65; ЗПМ=42,7; МАТ=8,85 | [18 empty] | ИНДЕКС К ПОЗИЦИИ: Прочие объекты ОЗП=42,7; ЭМ=13,65; ЗПМ=42,7; МАТ=8,85
| Электротехнические установки на других объектах | [20 empty] | Электротехнические установки на других объектах
31 | ТЦ_21.1.06.09_78_7802877462_24.02.2025_02_8.1 | Силовой кабель с медной жилой, изоляцией из сшитого полиэтилена, оболочкой из ПВХ пониженной пожарной опасности ПвВЭнг(А)-LS 3х70 |  | м | 375.36 | 226.19 |  | 226.19 | (47), ФЕР, 1 кв 2025 (СМР),Письмо Минстроя России от 01.02.2025 года № 5170-ИФ/09, прил.1 Прочие объекты ОЗП=42,7; ЭМ=13,65; ЗПМ=42,7; МАТ=8,85 | 751388.7 |  |  | 751388.7 | 0 | 0 |  |  |  |  | Силовой кабель с медной жилой, изоляцией из сшитого полиэтилена, оболочкой из ПВХ пониженной пожарной опасности ПвВЭнг(А)-LS 3х70
Объем=368*1,02
Цена МАТ=2001,75/Инд225
| (47), ФЕР, 1 кв 2025 (СМР),Письмо Минстроя России от 01.02.2025 года № 5170-ИФ/09, прил.1 | ИНДЕКС К ПОЗИЦИИ: Прочие объекты ОЗП=42,7; ЭМ=13,65; ЗПМ=42,7; МАТ=8,85 | [18 empty] | ИНДЕКС К ПОЗИЦИИ: Прочие объекты ОЗП=42,7; ЭМ=13,65; ЗПМ=42,7; МАТ=8,85
| Электротехнические установки на других объектах | [20 empty] | Электротехнические установки на других объектах
Прокладка кабеля АПВБ-3х4-1 в траншее; в ПНД трубе d=110 мм в траншее; в ПНД трубе d=50 мм по эстакаде | [18 empty] | Прокладка кабеля АПВБ-3х4-1 в траншее; в ПНД трубе d=110 мм в траншее; в ПНД трубе d=50 мм по эстакаде
32 | ФЕРм08-02-141-01 | Кабель до 35 кВ в готовых траншеях без покрытий, масса 1 м: до 1 кг |  | 100 м | 1.43 | 242,91 103,02 | 66,92 7,79 | 72.97 | (47), ФЕР, 1 кв 2025 (СМР),Письмо Минстроя России от 01.02.2025 года № 5170-ИФ/09, прил.1 Прочие объекты ОЗП=42,7; ЭМ=13,65; ЗПМ=42,7; МАТ=8,85 | 8520.21 | 6290.5 | 1 306,24 475,67 | 923.47 | 10.96 | 15.67 |  |  |  |  | Кабель до 35 кВ в готовых траншеях без покрытий, масса 1 м: до 1 кг
Объем=143 / 100
| (47), ФЕР, 1 кв 2025 (СМР),Письмо Минстроя России от 01.02.2025 года № 5170-ИФ/09, прил.1 | ИНДЕКС К ПОЗИЦИИ: Прочие объекты ОЗП=42,7; ЭМ=13,65; ЗПМ=42,7; МАТ=8,85 | [18 empty] | ИНДЕКС К ПОЗИЦИИ: Прочие объекты ОЗП=42,7; ЭМ=13,65; ЗПМ=42,7; МАТ=8,85
| Электротехнические установки на других объектах | [20 empty] | Электротехнические установки на других объектах
33 | ФЕРм08-02-148-01 | Кабель до 35 кВ в проложенных трубах, блоках и коробах, масса 1 м кабеля: до 1 кг |  | 100 м | 1.05 | 176,53 93,25 | 46,25 5,02 | 37.03 | (47), ФЕР, 1 кв 2025 (СМР),Письмо Минстроя России от 01.02.2025 года № 5170-ИФ/09, прил.1 Прочие объекты ОЗП=42,7; ЭМ=13,65; ЗПМ=42,7; МАТ=8,85 | 5187.84 | 4180.86 | 662,88 225,07 | 344.1 | 9.92 | 10.42 |  |  |  |  | Кабель до 35 кВ в проложенных трубах, блоках и коробах, масса 1 м кабеля: до 1 кг
Объем=105 / 100
| (47), ФЕР, 1 кв 2025 (СМР),Письмо Минстроя России от 01.02.2025 года № 5170-ИФ/09, прил.1 | ИНДЕКС К ПОЗИЦИИ: Прочие объекты ОЗП=42,7; ЭМ=13,65; ЗПМ=42,7; МАТ=8,85 | [18 empty] | ИНДЕКС К ПОЗИЦИИ: Прочие объекты ОЗП=42,7; ЭМ=13,65; ЗПМ=42,7; МАТ=8,85
| Электротехнические установки на других объектах | [20 empty] | Электротехнические установки на других объектах
34 | ФЕРм08-02-147-10 | Кабель до 35 кВ по установленным конструкциям и лоткам с креплением по всей длине, масса 1 м кабеля: до 1 кг |  | 100 м | 0.6 | 217,24 132,35 | 50,19 5,02 | 34.7 | (47), ФЕР, 1 кв 2025 (СМР),Письмо Минстроя России от 01.02.2025 года № 5170-ИФ/09, прил.1 Прочие объекты ОЗП=42,7; ЭМ=13,65; ЗПМ=42,7; МАТ=8,85 | 3986.13 | 3390.81 | 411,06 128,61 | 184.26 | 14.08 | 8.45 |  |  |  |  | Кабель до 35 кВ по установленным конструкциям и лоткам с креплением по всей длине, масса 1 м кабеля: до 1 кг
Объем=60 / 100
| (47), ФЕР, 1 кв 2025 (СМР),Письмо Минстроя России от 01.02.2025 года № 5170-ИФ/09, прил.1 | ИНДЕКС К ПОЗИЦИИ: Прочие объекты ОЗП=42,7; ЭМ=13,65; ЗПМ=42,7; МАТ=8,85 | [18 empty] | ИНДЕКС К ПОЗИЦИИ: Прочие объекты ОЗП=42,7; ЭМ=13,65; ЗПМ=42,7; МАТ=8,85
| Электротехнические установки на других объектах | [20 empty] | Электротехнические установки на других объектах
35 | ФССЦ-21.1.06.07-0034 | Кабель силовой с алюминиевыми жилами АВВГ 3х4-660 |  | 1000 м | 332.52 | 3479.27 |  | 3479.27 | (47), ФЕР, 1 кв 2025 (СМР),Письмо Минстроя России от 01.02.2025 года № 5170-ИФ/09, прил.1 Прочие объекты ОЗП=42,7; ЭМ=13,65; ЗПМ=42,7; МАТ=8,85 | 10238802.71 |  |  | 10238802.71 | 0 | 0 |  |  |  |  | Кабель силовой с алюминиевыми жилами АВВГ 3х4-660
Объем=326*1,02
| (47), ФЕР, 1 кв 2025 (СМР),Письмо Минстроя России от 01.02.2025 года № 5170-ИФ/09, прил.1 | ИНДЕКС К ПОЗИЦИИ: Прочие объекты ОЗП=42,7; ЭМ=13,65; ЗПМ=42,7; МАТ=8,85 | [18 empty] | ИНДЕКС К ПОЗИЦИИ: Прочие объекты ОЗП=42,7; ЭМ=13,65; ЗПМ=42,7; МАТ=8,85
| Электротехнические установки на других объектах | [20 empty] | Электротехнические установки на других объектах
Герметизация резервных труб | [18 empty] | Герметизация резервных труб
36 | ФЕР22-03-002-01 | Установка полиэтиленовых фасонных частей: отводов, колен, патрубков, переходов |  | 10 шт | 4.2 | 650,78 37,55 | 226,03 30,50 | 387.2 | (47), ФЕР, 1 кв 2025 (СМР),Письмо Минстроя России от 01.02.2025 года № 5170-ИФ/09, прил.1 Прочие объекты ОЗП=42,7; ЭМ=13,65; ЗПМ=42,7; МАТ=8,85 | 34084.74 | 6734.22 | 12 958,30 5 469,87 | 14392.22 | 4.14 | 17.39 |  |  |  |  | Установка полиэтиленовых фасонных частей: отводов, колен, патрубков, переходов
Объем=42 / 10
| (47), ФЕР, 1 кв 2025 (СМР),Письмо Минстроя России от 01.02.2025 года № 5170-ИФ/09, прил.1 | ИНДЕКС К ПОЗИЦИИ: Прочие объекты ОЗП=42,7; ЭМ=13,65; ЗПМ=42,7; МАТ=8,85 | [18 empty] | ИНДЕКС К ПОЗИЦИИ: Прочие объекты ОЗП=42,7; ЭМ=13,65; ЗПМ=42,7; МАТ=8,85
| Наружные сети водопровода, канализации, теплоснабжения, газопровода | [20 empty] | Наружные сети водопровода, канализации, теплоснабжения, газопровода
Герметизация кабельных проходов УКПТ | [18 empty] | Герметизация кабельных проходов УКПТ
37 | ФЕРм08-02-200-01 | Монтаж термоусаживаемой манжеты из трубки для кабеля |  | шт | 90 | 6,29 5,35 |  | 0.94 | (47), ФЕР, 1 кв 2025 (СМР),Письмо Минстроя России от 01.02.2025 года № 5170-ИФ/09, прил.1 Прочие объекты ОЗП=42,7; ЭМ=13,65; ЗПМ=42,7; МАТ=8,85 | 21308.76 | 20560.05 |  | 748.71 | 0.59 | 53.1 |  |  |  |  | Монтаж термоусаживаемой манжеты из трубки для кабеля
| (47), ФЕР, 1 кв 2025 (СМР),Письмо Минстроя России от 01.02.2025 года № 5170-ИФ/09, прил.1 | ИНДЕКС К ПОЗИЦИИ: Прочие объекты ОЗП=42,7; ЭМ=13,65; ЗПМ=42,7; МАТ=8,85 | [18 empty] | ИНДЕКС К ПОЗИЦИИ: Прочие объекты ОЗП=42,7; ЭМ=13,65; ЗПМ=42,7; МАТ=8,85
| Электротехнические установки на других объектах | [20 empty] | Электротехнические установки на других объектах
38 | ТЦ_20.2.01.08_78_7842224734_20.02.2025_02_30.1 | Уплотнитель кабельных проходов термоусаживаемый УКПт-130/28 |  | шт. | 90 | 42.37 |  | 42.37 | (47), ФЕР, 1 кв 2025 (СМР),Письмо Минстроя России от 01.02.2025 года № 5170-ИФ/09, прил.1 Прочие объекты ОЗП=42,7; ЭМ=13,65; ЗПМ=42,7; МАТ=8,85 | 33747.71 |  |  | 33747.71 | 0 | 0 |  |  |  |  | Уплотнитель кабельных проходов термоусаживаемый УКПт-130/28
Цена МАТ=374,98/Инд225
| (47), ФЕР, 1 кв 2025 (СМР),Письмо Минстроя России от 01.02.2025 года № 5170-ИФ/09, прил.1 | ИНДЕКС К ПОЗИЦИИ: Прочие объекты ОЗП=42,7; ЭМ=13,65; ЗПМ=42,7; МАТ=8,85 | [18 empty] | ИНДЕКС К ПОЗИЦИИ: Прочие объекты ОЗП=42,7; ЭМ=13,65; ЗПМ=42,7; МАТ=8,85
| Электротехнические установки на других объектах | [20 empty] | Электротехнические установки на других объектах
Прокладка в траншее сигнальной ленты | [18 empty] | Прокладка в траншее сигнальной ленты
39 | ФЕРм08-02-143-05 | Покрытие кабеля, проложенного в траншее: лентой сигнальной |  | 100 м | 12.03 | 5,24 3,85 | 1,31 0,23 | 0.08 | (47), ФЕР, 1 кв 2025 (СМР),Письмо Минстроя России от 01.02.2025 года № 5170-ИФ/09, прил.1 Прочие объекты ОЗП=42,7; ЭМ=13,65; ЗПМ=42,7; МАТ=8,85 | 2201.3 | 1977.67 | 215,11 118,15 | 8.52 | 0.48 | 5.77 |  |  |  |  | Покрытие кабеля, проложенного в траншее: лентой сигнальной
Объем=(199+470+184+175+120+55) / 100
| (47), ФЕР, 1 кв 2025 (СМР),Письмо Минстроя России от 01.02.2025 года № 5170-ИФ/09, прил.1 | ИНДЕКС К ПОЗИЦИИ: Прочие объекты ОЗП=42,7; ЭМ=13,65; ЗПМ=42,7; МАТ=8,85 | [18 empty] | ИНДЕКС К ПОЗИЦИИ: Прочие объекты ОЗП=42,7; ЭМ=13,65; ЗПМ=42,7; МАТ=8,85
| Электротехнические установки на других объектах | [20 empty] | Электротехнические установки на других объектах
40 | ФССЦ-01.7.06.08-0011 | Лента сигнальная полиэтиленовая ЛСЭ-150, длина 100 м, ширина 150 мм |  | шт | 2 | 70.37 |  | 70.37 | (47), ФЕР, 1 кв 2025 (СМР),Письмо Минстроя России от 01.02.2025 года № 5170-ИФ/09, прил.1 Прочие объекты ОЗП=42,7; ЭМ=13,65; ЗПМ=42,7; МАТ=8,85 | 1245.55 |  |  | 1245.55 | 0 | 0 |  |  |  |  | Лента сигнальная полиэтиленовая ЛСЭ-150, длина 100 м, ширина 150 мм
| (47), ФЕР, 1 кв 2025 (СМР),Письмо Минстроя России от 01.02.2025 года № 5170-ИФ/09, прил.1 | ИНДЕКС К ПОЗИЦИИ: Прочие объекты ОЗП=42,7; ЭМ=13,65; ЗПМ=42,7; МАТ=8,85 | [18 empty] | ИНДЕКС К ПОЗИЦИИ: Прочие объекты ОЗП=42,7; ЭМ=13,65; ЗПМ=42,7; МАТ=8,85
| Электротехнические установки на других объектах | [20 empty] | Электротехнические установки на других объектах
41 | ТЦ_01.7.06.08_77_7704588494_24.02.2025_02_10.1 | Лента сигнальная ЛСЭ-250 |  | м | 470 | 1.25 |  | 1.25 | (47), ФЕР, 1 кв 2025 (СМР),Письмо Минстроя России от 01.02.2025 года № 5170-ИФ/09, прил.1 Прочие объекты ОЗП=42,7; ЭМ=13,65; ЗПМ=42,7; МАТ=8,85 | 5199.38 |  |  | 5199.38 | 0 | 0 |  |  |  |  | Лента сигнальная ЛСЭ-250
Цена МАТ=11,09/Инд225
| (47), ФЕР, 1 кв 2025 (СМР),Письмо Минстроя России от 01.02.2025 года № 5170-ИФ/09, прил.1 | ИНДЕКС К ПОЗИЦИИ: Прочие объекты ОЗП=42,7; ЭМ=13,65; ЗПМ=42,7; МАТ=8,85 | [18 empty] | ИНДЕКС К ПОЗИЦИИ: Прочие объекты ОЗП=42,7; ЭМ=13,65; ЗПМ=42,7; МАТ=8,85
| Электротехнические установки на других объектах | [20 empty] | Электротехнические установки на других объектах
42 | ФССЦ-01.7.06.08-0012 | Лента сигнальная полиэтиленовая ЛСЭ-300, длина 100 м, ширина 300 мм |  | шт | 2 | 376.94 |  | 376.94 | (47), ФЕР, 1 кв 2025 (СМР),Письмо Минстроя России от 01.02.2025 года № 5170-ИФ/09, прил.1 Прочие объекты ОЗП=42,7; ЭМ=13,65; ЗПМ=42,7; МАТ=8,85 | 6671.84 |  |  | 6671.84 | 0 | 0 |  |  |  |  | Лента сигнальная полиэтиленовая ЛСЭ-300, длина 100 м, ширина 300 мм
| (47), ФЕР, 1 кв 2025 (СМР),Письмо Минстроя России от 01.02.2025 года № 5170-ИФ/09, прил.1 | ИНДЕКС К ПОЗИЦИИ: Прочие объекты ОЗП=42,7; ЭМ=13,65; ЗПМ=42,7; МАТ=8,85 | [18 empty] | ИНДЕКС К ПОЗИЦИИ: Прочие объекты ОЗП=42,7; ЭМ=13,65; ЗПМ=42,7; МАТ=8,85
| Электротехнические установки на других объектах | [20 empty] | Электротехнические установки на других объектах
43 | ТЦ_01.7.06.08_78_7842224734_24.02.2025_02_11.1 | Лента сигнальная ЛСЭ-450 |  | м | 175 | 2.17 |  | 2.17 | (47), ФЕР, 1 кв 2025 (СМР),Письмо Минстроя России от 01.02.2025 года № 5170-ИФ/09, прил.1 Прочие объекты ОЗП=42,7; ЭМ=13,65; ЗПМ=42,7; МАТ=8,85 | 3360.79 |  |  | 3360.79 | 0 | 0 |  |  |  |  | Лента сигнальная ЛСЭ-450
Цена МАТ=19,21/Инд225
| (47), ФЕР, 1 кв 2025 (СМР),Письмо Минстроя России от 01.02.2025 года № 5170-ИФ/09, прил.1 | ИНДЕКС К ПОЗИЦИИ: Прочие объекты ОЗП=42,7; ЭМ=13,65; ЗПМ=42,7; МАТ=8,85 | [18 empty] | ИНДЕКС К ПОЗИЦИИ: Прочие объекты ОЗП=42,7; ЭМ=13,65; ЗПМ=42,7; МАТ=8,85
| Электротехнические установки на других объектах | [20 empty] | Электротехнические установки на других объектах
44 | ТЦ_01.7.06.08_78_7842224734_24.02.2025_02_12.1 | Лента сигнальная ЛСЭ-600 |  | м | 120 | 2.89 |  | 2.89 | (47), ФЕР, 1 кв 2025 (СМР),Письмо Минстроя России от 01.02.2025 года № 5170-ИФ/09, прил.1 Прочие объекты ОЗП=42,7; ЭМ=13,65; ЗПМ=42,7; МАТ=8,85 | 3069.18 |  |  | 3069.18 | 0 | 0 |  |  |  |  | Лента сигнальная ЛСЭ-600
Цена МАТ=25,59/Инд225
| (47), ФЕР, 1 кв 2025 (СМР),Письмо Минстроя России от 01.02.2025 года № 5170-ИФ/09, прил.1 | ИНДЕКС К ПОЗИЦИИ: Прочие объекты ОЗП=42,7; ЭМ=13,65; ЗПМ=42,7; МАТ=8,85 | [18 empty] | ИНДЕКС К ПОЗИЦИИ: Прочие объекты ОЗП=42,7; ЭМ=13,65; ЗПМ=42,7; МАТ=8,85
| Электротехнические установки на других объектах | [20 empty] | Электротехнические установки на других объектах
45 | ФССЦ-01.7.06.08-0013 | Лента сигнальная полиэтиленовая ЛСЭ-750, длина 100 м, ширина 750 мм |  | шт | 1 | 1142.82 |  | 1142.82 | (47), ФЕР, 1 кв 2025 (СМР),Письмо Минстроя России от 01.02.2025 года № 5170-ИФ/09, прил.1 Прочие объекты ОЗП=42,7; ЭМ=13,65; ЗПМ=42,7; МАТ=8,85 | 10113.96 |  |  | 10113.96 | 0 | 0 |  |  |  |  | Лента сигнальная полиэтиленовая ЛСЭ-750, длина 100 м, ширина 750 мм
| (47), ФЕР, 1 кв 2025 (СМР),Письмо Минстроя России от 01.02.2025 года № 5170-ИФ/09, прил.1 | ИНДЕКС К ПОЗИЦИИ: Прочие объекты ОЗП=42,7; ЭМ=13,65; ЗПМ=42,7; МАТ=8,85 | [18 empty] | ИНДЕКС К ПОЗИЦИИ: Прочие объекты ОЗП=42,7; ЭМ=13,65; ЗПМ=42,7; МАТ=8,85
| Электротехнические установки на других объектах | [20 empty] | Электротехнические установки на других объектах
Раздел 2. Монтаж кабельных муфт | [17 empty] | Раздел 2. Монтаж кабельных муфт
46 | ФЕРм08-02-158-14 | Заделка концевая сухая для 3-5-жильного кабеля с пластмассовой и резиновой изоляцией напряжением: до 1 кВ, сечение одной жилы от 1,5 мм2 до 35 мм2 |  | шт | 16 | 15,38 8,65 | 1,81 0,26 | 4.92 | (47), ФЕР, 1 кв 2025 (СМР),Письмо Минстроя России от 01.02.2025 года № 5170-ИФ/09, прил.1 Прочие объекты ОЗП=42,7; ЭМ=13,65; ЗПМ=42,7; МАТ=8,85 | 7001.65 | 5909.68 | 395,30 177,63 | 696.67 | 0.92 | 14.72 |  |  |  |  | Заделка концевая сухая для 3-5-жильного кабеля с пластмассовой и резиновой изоляцией напряжением: до 1 кВ, сечение одной жилы от 1,5 мм2 до 35 мм2
Объем=8+8
| (47), ФЕР, 1 кв 2025 (СМР),Письмо Минстроя России от 01.02.2025 года № 5170-ИФ/09, прил.1 | ИНДЕКС К ПОЗИЦИИ: Прочие объекты ОЗП=42,7; ЭМ=13,65; ЗПМ=42,7; МАТ=8,85 | [18 empty] | ИНДЕКС К ПОЗИЦИИ: Прочие объекты ОЗП=42,7; ЭМ=13,65; ЗПМ=42,7; МАТ=8,85
| Электротехнические установки на других объектах | [20 empty] | Электротехнические установки на других объектах
47 | ТЦ_20.2.09.08_21_2130178920_20.02.2025_02_13.1 | Муфта кабельная концевая ПКВНТп(нгLS)-1-3х(10-25) |  | шт. | 4 | 96.05 |  | 96.05 | (47), ФЕР, 1 кв 2025 (СМР),Письмо Минстроя России от 01.02.2025 года № 5170-ИФ/09, прил.1 Прочие объекты ОЗП=42,7; ЭМ=13,65; ЗПМ=42,7; МАТ=8,85 | 3400.17 |  |  | 3400.17 | 0 | 0 |  |  |  |  | Муфта кабельная концевая ПКВНТп(нгLS)-1-3х(10-25)
Цена МАТ=850,00/Инд225
| (47), ФЕР, 1 кв 2025 (СМР),Письмо Минстроя России от 01.02.2025 года № 5170-ИФ/09, прил.1 | ИНДЕКС К ПОЗИЦИИ: Прочие объекты ОЗП=42,7; ЭМ=13,65; ЗПМ=42,7; МАТ=8,85 | [18 empty] | ИНДЕКС К ПОЗИЦИИ: Прочие объекты ОЗП=42,7; ЭМ=13,65; ЗПМ=42,7; МАТ=8,85
| Электротехнические установки на других объектах | [20 empty] | Электротехнические установки на других объектах
48 | ТЦ_20.2.09.08_21_2130178920_20.02.2025_02_14.1 | Муфта кабельная концевая ПКВНТп(нгLS)-1-4х(10-25) |  | шт. | 8 | 108.82 |  | 108.82 | (47), ФЕР, 1 кв 2025 (СМР),Письмо Минстроя России от 01.02.2025 года № 5170-ИФ/09, прил.1 Прочие объекты ОЗП=42,7; ЭМ=13,65; ЗПМ=42,7; МАТ=8,85 | 7704.46 |  |  | 7704.46 | 0 | 0 |  |  |  |  | Муфта кабельная концевая ПКВНТп(нгLS)-1-4х(10-25)
Цена МАТ=963,05/Инд225
| (47), ФЕР, 1 кв 2025 (СМР),Письмо Минстроя России от 01.02.2025 года № 5170-ИФ/09, прил.1 | ИНДЕКС К ПОЗИЦИИ: Прочие объекты ОЗП=42,7; ЭМ=13,65; ЗПМ=42,7; МАТ=8,85 | [18 empty] | ИНДЕКС К ПОЗИЦИИ: Прочие объекты ОЗП=42,7; ЭМ=13,65; ЗПМ=42,7; МАТ=8,85
| Электротехнические установки на других объектах | [20 empty] | Электротехнические установки на других объектах
49 | ТЦ_20.2.09.08_78_7805660267_20.02.2025_02_15.1 | Муфта кабельная концевая 1ПКВТп (3х4) |  | шт. | 4 | 34.23 |  | 34.23 | (47), ФЕР, 1 кв 2025 (СМР),Письмо Минстроя России от 01.02.2025 года № 5170-ИФ/09, прил.1 Прочие объекты ОЗП=42,7; ЭМ=13,65; ЗПМ=42,7; МАТ=8,85 | 1211.74 |  |  | 1211.74 | 0 | 0 |  |  |  |  | Муфта кабельная концевая 1ПКВТп (3х4)
Цена МАТ=302,94/Инд225
| (47), ФЕР, 1 кв 2025 (СМР),Письмо Минстроя России от 01.02.2025 года № 5170-ИФ/09, прил.1 | ИНДЕКС К ПОЗИЦИИ: Прочие объекты ОЗП=42,7; ЭМ=13,65; ЗПМ=42,7; МАТ=8,85 | [18 empty] | ИНДЕКС К ПОЗИЦИИ: Прочие объекты ОЗП=42,7; ЭМ=13,65; ЗПМ=42,7; МАТ=8,85
| Электротехнические установки на других объектах | [20 empty] | Электротехнические установки на других объектах
50 | ФЕРм08-02-158-15 | Заделка концевая сухая для 3-5-жильного кабеля с пластмассовой и резиновой изоляцией напряжением: до 1 кВ, сечение одной жилы до 120 мм2 |  | шт | 18 | 17,11 10,34 | 1,81 0,26 | 4.96 | (47), ФЕР, 1 кв 2025 (СМР),Письмо Минстроя России от 01.02.2025 года № 5170-ИФ/09, прил.1 Прочие объекты ОЗП=42,7; ЭМ=13,65; ЗПМ=42,7; МАТ=8,85 | 9182.17 | 7947.32 | 444,72 199,84 | 790.13 | 1.1 | 19.8 |  |  |  |  | Заделка концевая сухая для 3-5-жильного кабеля с пластмассовой и резиновой изоляцией напряжением: до 1 кВ, сечение одной жилы до 120 мм2
Объем=2+2+12+2
| (47), ФЕР, 1 кв 2025 (СМР),Письмо Минстроя России от 01.02.2025 года № 5170-ИФ/09, прил.1 | ИНДЕКС К ПОЗИЦИИ: Прочие объекты ОЗП=42,7; ЭМ=13,65; ЗПМ=42,7; МАТ=8,85 | [18 empty] | ИНДЕКС К ПОЗИЦИИ: Прочие объекты ОЗП=42,7; ЭМ=13,65; ЗПМ=42,7; МАТ=8,85
| Электротехнические установки на других объектах | [20 empty] | Электротехнические установки на других объектах
51 | ТЦ_20.2.09.08_77_7704844420_20.02.2025_02_16.1 | Муфта кабельная концевая 3ПКТп-1-70/120 нг-LS |  | шт. | 2 | 159.74 |  | 159.74 | (47), ФЕР, 1 кв 2025 (СМР),Письмо Минстроя России от 01.02.2025 года № 5170-ИФ/09, прил.1 Прочие объекты ОЗП=42,7; ЭМ=13,65; ЗПМ=42,7; МАТ=8,85 | 2827.4 |  |  | 2827.4 | 0 | 0 |  |  |  |  | Муфта кабельная концевая 3ПКТп-1-70/120 нг-LS
Цена МАТ=1413,72/Инд225
| (47), ФЕР, 1 кв 2025 (СМР),Письмо Минстроя России от 01.02.2025 года № 5170-ИФ/09, прил.1 | ИНДЕКС К ПОЗИЦИИ: Прочие объекты ОЗП=42,7; ЭМ=13,65; ЗПМ=42,7; МАТ=8,85 | [18 empty] | ИНДЕКС К ПОЗИЦИИ: Прочие объекты ОЗП=42,7; ЭМ=13,65; ЗПМ=42,7; МАТ=8,85
| Электротехнические установки на других объектах | [20 empty] | Электротехнические установки на других объектах
52 | ТЦ_20.2.09.08_77_7704844420_07.04.2025_02_17.1 | Муфта кабельная концевая 3ПКТп-1-25/50 нг-LS |  | шт. | 2 | 392.9 |  | 392.9 | (47), ФЕР, 1 кв 2025 (СМР),Письмо Минстроя России от 01.02.2025 года № 5170-ИФ/09, прил.1 Прочие объекты ОЗП=42,7; ЭМ=13,65; ЗПМ=42,7; МАТ=8,85 | 6954.33 |  |  | 6954.33 | 0 | 0 |  |  |  |  | Муфта кабельная концевая 3ПКТп-1-25/50 нг-LS
Цена МАТ=3477,18/Инд225
| (47), ФЕР, 1 кв 2025 (СМР),Письмо Минстроя России от 01.02.2025 года № 5170-ИФ/09, прил.1 | ИНДЕКС К ПОЗИЦИИ: Прочие объекты ОЗП=42,7; ЭМ=13,65; ЗПМ=42,7; МАТ=8,85 | [18 empty] | ИНДЕКС К ПОЗИЦИИ: Прочие объекты ОЗП=42,7; ЭМ=13,65; ЗПМ=42,7; МАТ=8,85
| Электротехнические установки на других объектах | [20 empty] | Электротехнические установки на других объектах
53 | ТЦ_20.2.09.08_78_7811526799_24.02.2025_02_18.1 | Муфта кабельная концевая 4ПКТп-1-70/120 нг-LS |  | шт. | 2 | 263.63 |  | 263.63 | (47), ФЕР, 1 кв 2025 (СМР),Письмо Минстроя России от 01.02.2025 года № 5170-ИФ/09, прил.1 Прочие объекты ОЗП=42,7; ЭМ=13,65; ЗПМ=42,7; МАТ=8,85 | 4666.25 |  |  | 4666.25 | 0 | 0 |  |  |  |  | Муфта кабельная концевая 4ПКТп-1-70/120 нг-LS
Цена МАТ=2333,13/Инд225
| (47), ФЕР, 1 кв 2025 (СМР),Письмо Минстроя России от 01.02.2025 года № 5170-ИФ/09, прил.1 | ИНДЕКС К ПОЗИЦИИ: Прочие объекты ОЗП=42,7; ЭМ=13,65; ЗПМ=42,7; МАТ=8,85 | [18 empty] | ИНДЕКС К ПОЗИЦИИ: Прочие объекты ОЗП=42,7; ЭМ=13,65; ЗПМ=42,7; МАТ=8,85
| Электротехнические установки на других объектах | [20 empty] | Электротехнические установки на других объектах
54 | ТЦ_20.2.09.08_78_7811526799_24.02.2025_02_19.1 | Муфта кабельная концевая 4ПКТп-1-25/50 нг-LS |  | шт. | 12 | 186.23 |  | 186.23 | (47), ФЕР, 1 кв 2025 (СМР),Письмо Минстроя России от 01.02.2025 года № 5170-ИФ/09, прил.1 Прочие объекты ОЗП=42,7; ЭМ=13,65; ЗПМ=42,7; МАТ=8,85 | 19777.63 |  |  | 19777.63 | 0 | 0 |  |  |  |  | Муфта кабельная концевая 4ПКТп-1-25/50 нг-LS
Цена МАТ=1648,10/Инд225
| (47), ФЕР, 1 кв 2025 (СМР),Письмо Минстроя России от 01.02.2025 года № 5170-ИФ/09, прил.1 | ИНДЕКС К ПОЗИЦИИ: Прочие объекты ОЗП=42,7; ЭМ=13,65; ЗПМ=42,7; МАТ=8,85 | [18 empty] | ИНДЕКС К ПОЗИЦИИ: Прочие объекты ОЗП=42,7; ЭМ=13,65; ЗПМ=42,7; МАТ=8,85
| Электротехнические установки на других объектах | [20 empty] | Электротехнические установки на других объектах
Ввод кабеля в здание | [18 empty] | Ввод кабеля в здание
55 | ФЕРм10-07-058-01 | Ввод одного кабеля связи в служебно-технические здания, емкость кабеля: 4х4 |  | шт | 20 | 1 723,90 238,42 |  | 1485.48 | (47), ФЕР, 1 кв 2025 (СМР),Письмо Минстроя России от 01.02.2025 года № 5170-ИФ/09, прил.1 Прочие объекты ОЗП=42,7; ЭМ=13,65; ЗПМ=42,7; МАТ=8,85 | 466540.64 | 203610.68 |  | 262929.96 | 23.7 | 474 |  |  |  |  | Ввод одного кабеля связи в служебно-технические здания, емкость кабеля: 4х4
Объем=7+9+4
| (47), ФЕР, 1 кв 2025 (СМР),Письмо Минстроя России от 01.02.2025 года № 5170-ИФ/09, прил.1 | ИНДЕКС К ПОЗИЦИИ: Прочие объекты ОЗП=42,7; ЭМ=13,65; ЗПМ=42,7; МАТ=8,85 | [18 empty] | ИНДЕКС К ПОЗИЦИИ: Прочие объекты ОЗП=42,7; ЭМ=13,65; ЗПМ=42,7; МАТ=8,85
| Устройство сигнализации, централизации, блокировки и связи на железных дорогах | [20 empty] | Устройство сигнализации, централизации, блокировки и связи на железных дорогах
Подключение кабелей | [18 empty] | Подключение кабелей
56 | ФЕРм08-03-574-04 | Разводка по устройствам и подключение жил кабелей или проводов сечением: до 70 мм2 |  | 100 шт | 0.11 | 620,05 398,49 | 23,80 0,76 | 197.76 | (47), ФЕР, 1 кв 2025 (СМР),Письмо Минстроя России от 01.02.2025 года № 5170-ИФ/09, прил.1 Прочие объекты ОЗП=42,7; ЭМ=13,65; ЗПМ=42,7; МАТ=8,85 | 2099.97 | 1871.71 | 35,74 3,57 | 192.52 | 40.17 | 4.42 |  |  |  |  | Разводка по устройствам и подключение жил кабелей или проводов сечением: до 70 мм2
Объем=(6+2+1+2) / 100
| (47), ФЕР, 1 кв 2025 (СМР),Письмо Минстроя России от 01.02.2025 года № 5170-ИФ/09, прил.1 | ИНДЕКС К ПОЗИЦИИ: Прочие объекты ОЗП=42,7; ЭМ=13,65; ЗПМ=42,7; МАТ=8,85 | [18 empty] | ИНДЕКС К ПОЗИЦИИ: Прочие объекты ОЗП=42,7; ЭМ=13,65; ЗПМ=42,7; МАТ=8,85
| Электротехнические установки на других объектах | [20 empty] | Электротехнические установки на других объектах
Раздел 3. Заземление здания поста ЭЦ | [17 empty] | Раздел 3. Заземление здания поста ЭЦ
Разработка и обратная засыпка (с коэф. уплотнениея 0,98 пневмотрамбовками) вручную траншеи 0,4х0,7 м под горизонтальный заземлитель грунта группы II | [18 empty] | Разработка и обратная засыпка (с коэф. уплотнениея 0,98 пневмотрамбовками) вручную траншеи 0,4х0,7 м под горизонтальный заземлитель грунта группы II
57 | ФЕР01-02-057-02 | Разработка грунта вручную в траншеях глубиной до 2 м без креплений с откосами, группа грунтов: 2 |  | 100 м3 | 0.154 | 1 201,20 1 201,20 |  |  | (47), ФЕР, 1 кв 2025 (СМР),Письмо Минстроя России от 01.02.2025 года № 5170-ИФ/09, прил.1 Прочие объекты ОЗП=42,7; ЭМ=13,65; ЗПМ=42,7; МАТ=8,85 | 7898.85 | 7898.85 |  |  | 154 | 23.72 |  |  |  |  | Разработка грунта вручную в траншеях глубиной до 2 м без креплений с откосами, группа грунтов: 2
Объем=15,4 / 100
| (47), ФЕР, 1 кв 2025 (СМР),Письмо Минстроя России от 01.02.2025 года № 5170-ИФ/09, прил.1 | ИНДЕКС К ПОЗИЦИИ: Прочие объекты ОЗП=42,7; ЭМ=13,65; ЗПМ=42,7; МАТ=8,85 | [18 empty] | ИНДЕКС К ПОЗИЦИИ: Прочие объекты ОЗП=42,7; ЭМ=13,65; ЗПМ=42,7; МАТ=8,85
| Земляные работы, выполняемые ручным способом | [20 empty] | Земляные работы, выполняемые ручным способом
58 | ФЕР01-02-061-01 | Засыпка вручную траншей, пазух котлованов и ям, группа грунтов: 1 |  | 100 м3 | 0.154 | 663,75 663,75 |  |  | (47), ФЕР, 1 кв 2025 (СМР),Письмо Минстроя России от 01.02.2025 года № 5170-ИФ/09, прил.1 Прочие объекты ОЗП=42,7; ЭМ=13,65; ЗПМ=42,7; МАТ=8,85 | 4364.69 | 4364.69 |  |  | 88.5 | 13.63 |  |  |  |  | Засыпка вручную траншей, пазух котлованов и ям, группа грунтов: 1
Объем=15,4 / 100
| (47), ФЕР, 1 кв 2025 (СМР),Письмо Минстроя России от 01.02.2025 года № 5170-ИФ/09, прил.1 | ИНДЕКС К ПОЗИЦИИ: Прочие объекты ОЗП=42,7; ЭМ=13,65; ЗПМ=42,7; МАТ=8,85 | [18 empty] | ИНДЕКС К ПОЗИЦИИ: Прочие объекты ОЗП=42,7; ЭМ=13,65; ЗПМ=42,7; МАТ=8,85
| Земляные работы, выполняемые ручным способом | [20 empty] | Земляные работы, выполняемые ручным способом
Прокладка горизонтального заземлителя из стальной полосы 40х5 мм | [18 empty] | Прокладка горизонтального заземлителя из стальной полосы 40х5 мм
59 | ФЕРм08-02-472-02 | Заземлитель горизонтальный из стали: полосовой сечением 160 мм2 |  | 100 м | 0.55 | 1 088,05 135,36 | 58,09 5,02 | 894.6 | (47), ФЕР, 1 кв 2025 (СМР),Письмо Минстроя России от 01.02.2025 года № 5170-ИФ/09, прил.1 Прочие объекты ОЗП=42,7; ЭМ=13,65; ЗПМ=42,7; МАТ=8,85 | 7969.51 | 3178.93 | 436,11 117,89 | 4354.47 | 14.4 | 7.92 |  |  |  |  | Заземлитель горизонтальный из стали: полосовой сечением 160 мм2
Объем=55 / 100
| (47), ФЕР, 1 кв 2025 (СМР),Письмо Минстроя России от 01.02.2025 года № 5170-ИФ/09, прил.1 | ИНДЕКС К ПОЗИЦИИ: Прочие объекты ОЗП=42,7; ЭМ=13,65; ЗПМ=42,7; МАТ=8,85 | [18 empty] | ИНДЕКС К ПОЗИЦИИ: Прочие объекты ОЗП=42,7; ЭМ=13,65; ЗПМ=42,7; МАТ=8,85
| Электротехнические установки на других объектах | [20 empty] | Электротехнические установки на других объектах
60 | ФССЦ-08.3.07.01-0043 | Сталь полосовая: 40х5 мм, марка Ст3сп |  | т | 0.08635 | 6159.22 |  | 6159.22 | (47), ФЕР, 1 кв 2025 (СМР),Письмо Минстроя России от 01.02.2025 года № 5170-ИФ/09, прил.1 Прочие объекты ОЗП=42,7; ЭМ=13,65; ЗПМ=42,7; МАТ=8,85 | 4706.86 |  |  | 4706.86 | 0 | 0 |  |  |  |  | Сталь полосовая: 40х5 мм, марка Ст3сп
Объем=55*1,57/1000
| (47), ФЕР, 1 кв 2025 (СМР),Письмо Минстроя России от 01.02.2025 года № 5170-ИФ/09, прил.1 | ИНДЕКС К ПОЗИЦИИ: Прочие объекты ОЗП=42,7; ЭМ=13,65; ЗПМ=42,7; МАТ=8,85 | [18 empty] | ИНДЕКС К ПОЗИЦИИ: Прочие объекты ОЗП=42,7; ЭМ=13,65; ЗПМ=42,7; МАТ=8,85
| Материалы для монтажных работ | [20 empty] | Материалы для монтажных работ
Забивка вертикальных электродов из уголка стального 50х50х5 мм, на глубину 3 м | [18 empty] | Забивка вертикальных электродов из уголка стального 50х50х5 мм, на глубину 3 м
61 | ФЕРм08-02-471-01 | Заземлитель вертикальный из угловой стали размером: 50х50х5 мм |  | 10 шт | 0.4 | 615,73 87,14 | 43,02 4,27 | 485.57 | (47), ФЕР, 1 кв 2025 (СМР),Письмо Минстроя России от 01.02.2025 года № 5170-ИФ/09, прил.1 Прочие объекты ОЗП=42,7; ЭМ=13,65; ЗПМ=42,7; МАТ=8,85 | 3442.16 | 1488.35 | 234,89 72,93 | 1718.92 | 9.27 | 3.71 |  |  |  |  | Заземлитель вертикальный из угловой стали размером: 50х50х5 мм
Объем=4 / 10
| (47), ФЕР, 1 кв 2025 (СМР),Письмо Минстроя России от 01.02.2025 года № 5170-ИФ/09, прил.1 | ИНДЕКС К ПОЗИЦИИ: Прочие объекты ОЗП=42,7; ЭМ=13,65; ЗПМ=42,7; МАТ=8,85 | [18 empty] | ИНДЕКС К ПОЗИЦИИ: Прочие объекты ОЗП=42,7; ЭМ=13,65; ЗПМ=42,7; МАТ=8,85
| Электротехнические установки на других объектах | [20 empty] | Электротехнические установки на других объектах
62 | ФССЦ-08.3.08.02-0031 | Сталь угловая равнополочная размером 50х50х4 мм |  | кг | 12.2 | 5.43 |  | 5.43 | (47), ФЕР, 1 кв 2025 (СМР),Письмо Минстроя России от 01.02.2025 года № 5170-ИФ/09, прил.1 Прочие объекты ОЗП=42,7; ЭМ=13,65; ЗПМ=42,7; МАТ=8,85 | 586.28 |  |  | 586.28 | 0 | 0 |  |  |  |  | Сталь угловая равнополочная размером 50х50х4 мм
Объем=4*3.05
| (47), ФЕР, 1 кв 2025 (СМР),Письмо Минстроя России от 01.02.2025 года № 5170-ИФ/09, прил.1 | ИНДЕКС К ПОЗИЦИИ: Прочие объекты ОЗП=42,7; ЭМ=13,65; ЗПМ=42,7; МАТ=8,85 | [18 empty] | ИНДЕКС К ПОЗИЦИИ: Прочие объекты ОЗП=42,7; ЭМ=13,65; ЗПМ=42,7; МАТ=8,85
| Электротехнические установки на других объектах | [20 empty] | Электротехнические установки на других объектах
Прокладка токоотвода молниезащиты по коньку кровли здания сталь круглая оцинкованная диам.8 мм | [18 empty] | Прокладка токоотвода молниезащиты по коньку кровли здания сталь круглая оцинкованная диам.8 мм
63 | ФЕРм08-02-472-08 | Проводник заземляющий открыто по строительным основаниям: из круглой стали диаметром 8 мм |  | 100 м | 0.7 | 718,91 164,50 | 41,60 2,51 | 512.81 | (47), ФЕР, 1 кв 2025 (СМР),Письмо Минстроя России от 01.02.2025 года № 5170-ИФ/09, прил.1 Прочие объекты ОЗП=42,7; ЭМ=13,65; ЗПМ=42,7; МАТ=8,85 | 8491.26 | 4916.91 | 397,49 75,02 | 3176.86 | 17.5 | 12.25 |  |  |  |  | Проводник заземляющий открыто по строительным основаниям: из круглой стали диаметром 8 мм
Объем=70 / 100
| (47), ФЕР, 1 кв 2025 (СМР),Письмо Минстроя России от 01.02.2025 года № 5170-ИФ/09, прил.1 | ИНДЕКС К ПОЗИЦИИ: Прочие объекты ОЗП=42,7; ЭМ=13,65; ЗПМ=42,7; МАТ=8,85 | [18 empty] | ИНДЕКС К ПОЗИЦИИ: Прочие объекты ОЗП=42,7; ЭМ=13,65; ЗПМ=42,7; МАТ=8,85
| Электротехнические установки на других объектах | [20 empty] | Электротехнические установки на других объектах
64 | ФССЦ-08.3.04.02-0053 | Сталь круглая (катанка), диаметром 8 мм |  | т | 0.02765 | 7135.98 |  | 7135.98 | (47), ФЕР, 1 кв 2025 (СМР),Письмо Минстроя России от 01.02.2025 года № 5170-ИФ/09, прил.1 Прочие объекты ОЗП=42,7; ЭМ=13,65; ЗПМ=42,7; МАТ=8,85 | 1746.19 |  |  | 1746.19 | 0 | 0 |  |  |  |  | Сталь круглая (катанка), диаметром 8 мм
Объем=0,395/1000*70
| (47), ФЕР, 1 кв 2025 (СМР),Письмо Минстроя России от 01.02.2025 года № 5170-ИФ/09, прил.1 | ИНДЕКС К ПОЗИЦИИ: Прочие объекты ОЗП=42,7; ЭМ=13,65; ЗПМ=42,7; МАТ=8,85 | [18 empty] | ИНДЕКС К ПОЗИЦИИ: Прочие объекты ОЗП=42,7; ЭМ=13,65; ЗПМ=42,7; МАТ=8,85
| Электротехнические установки на других объектах | [20 empty] | Электротехнические установки на других объектах
Монтаж молниезащиты | [18 empty] | Монтаж молниезащиты
Присоединение заземляющего выпуска от ГЗШ к контуру заземления в ФЕРм08-03-572-06 | [18 empty] | Присоединение заземляющего выпуска от ГЗШ к контуру заземления в ФЕРм08-03-572-06
65 | ФЕРм08-03-574-01 | Разводка по устройствам и подключение жил кабелей или проводов сечением: до 10 мм2 |  | 100 шт | 0.01 | 253,90 153,26 | 1,81 0,26 | 98.83 | (47), ФЕР, 1 кв 2025 (СМР),Письмо Минстроя России от 01.02.2025 года № 5170-ИФ/09, прил.1 Прочие объекты ОЗП=42,7; ЭМ=13,65; ЗПМ=42,7; МАТ=8,85 | 74.44 | 65.44 | 0,25 0,11 | 8.75 | 15.45 | 0.15 |  |  |  |  | Разводка по устройствам и подключение жил кабелей или проводов сечением: до 10 мм2
Объем=1 / 100
| (47), ФЕР, 1 кв 2025 (СМР),Письмо Минстроя России от 01.02.2025 года № 5170-ИФ/09, прил.1 | ИНДЕКС К ПОЗИЦИИ: Прочие объекты ОЗП=42,7; ЭМ=13,65; ЗПМ=42,7; МАТ=8,85 | [18 empty] | ИНДЕКС К ПОЗИЦИИ: Прочие объекты ОЗП=42,7; ЭМ=13,65; ЗПМ=42,7; МАТ=8,85
| Электротехнические установки на других объектах | [20 empty] | Электротехнические установки на других объектах
Раздел 4. Заземление ж/д весов | [17 empty] | Раздел 4. Заземление ж/д весов
Разработка и обратная засыпка (с коэф. уплотнениея 0,98 пневмотрамбовками) вручную траншеи 0,4х0,7 м под горизонтальный заземлитель грунта группы II | [18 empty] | Разработка и обратная засыпка (с коэф. уплотнениея 0,98 пневмотрамбовками) вручную траншеи 0,4х0,7 м под горизонтальный заземлитель грунта группы II
66 | ФЕР01-02-057-02 | Разработка грунта вручную в траншеях глубиной до 2 м без креплений с откосами, группа грунтов: 2 |  | 100 м3 | 0.1515 | 1 201,20 1 201,20 |  |  | (47), ФЕР, 1 кв 2025 (СМР),Письмо Минстроя России от 01.02.2025 года № 5170-ИФ/09, прил.1 Прочие объекты ОЗП=42,7; ЭМ=13,65; ЗПМ=42,7; МАТ=8,85 | 7770.62 | 7770.62 |  |  | 154 | 23.33 |  |  |  |  | Разработка грунта вручную в траншеях глубиной до 2 м без креплений с откосами, группа грунтов: 2
Объем=15,15 / 100
| (47), ФЕР, 1 кв 2025 (СМР),Письмо Минстроя России от 01.02.2025 года № 5170-ИФ/09, прил.1 | ИНДЕКС К ПОЗИЦИИ: Прочие объекты ОЗП=42,7; ЭМ=13,65; ЗПМ=42,7; МАТ=8,85 | [18 empty] | ИНДЕКС К ПОЗИЦИИ: Прочие объекты ОЗП=42,7; ЭМ=13,65; ЗПМ=42,7; МАТ=8,85
| Земляные работы, выполняемые ручным способом | [20 empty] | Земляные работы, выполняемые ручным способом
67 | ФЕР01-02-061-01 | Засыпка вручную траншей, пазух котлованов и ям, группа грунтов: 1 |  | 100 м3 | 0.1515 | 663,75 663,75 |  |  | (47), ФЕР, 1 кв 2025 (СМР),Письмо Минстроя России от 01.02.2025 года № 5170-ИФ/09, прил.1 Прочие объекты ОЗП=42,7; ЭМ=13,65; ЗПМ=42,7; МАТ=8,85 | 4293.83 | 4293.83 |  |  | 88.5 | 13.41 |  |  |  |  | Засыпка вручную траншей, пазух котлованов и ям, группа грунтов: 1
Объем=15,15 / 100
| (47), ФЕР, 1 кв 2025 (СМР),Письмо Минстроя России от 01.02.2025 года № 5170-ИФ/09, прил.1 | ИНДЕКС К ПОЗИЦИИ: Прочие объекты ОЗП=42,7; ЭМ=13,65; ЗПМ=42,7; МАТ=8,85 | [18 empty] | ИНДЕКС К ПОЗИЦИИ: Прочие объекты ОЗП=42,7; ЭМ=13,65; ЗПМ=42,7; МАТ=8,85
| Земляные работы, выполняемые ручным способом | [20 empty] | Земляные работы, выполняемые ручным способом
Прокладка горизонтального заземлителя из стальной полосы 40х5 мм | [18 empty] | Прокладка горизонтального заземлителя из стальной полосы 40х5 мм
68 | ФЕРм08-02-472-02 | Заземлитель горизонтальный из стали: полосовой сечением 160 мм2 |  | 100 м | 0.541 | 1 088,05 135,36 | 58,09 5,02 | 894.6 | (47), ФЕР, 1 кв 2025 (СМР),Письмо Минстроя России от 01.02.2025 года № 5170-ИФ/09, прил.1 Прочие объекты ОЗП=42,7; ЭМ=13,65; ЗПМ=42,7; МАТ=8,85 | 7839.09 | 3126.91 | 428,97 115,97 | 4283.21 | 14.4 | 7.79 |  |  |  |  | Заземлитель горизонтальный из стали: полосовой сечением 160 мм2
Объем=54,1 / 100
| (47), ФЕР, 1 кв 2025 (СМР),Письмо Минстроя России от 01.02.2025 года № 5170-ИФ/09, прил.1 | ИНДЕКС К ПОЗИЦИИ: Прочие объекты ОЗП=42,7; ЭМ=13,65; ЗПМ=42,7; МАТ=8,85 | [18 empty] | ИНДЕКС К ПОЗИЦИИ: Прочие объекты ОЗП=42,7; ЭМ=13,65; ЗПМ=42,7; МАТ=8,85
| Электротехнические установки на других объектах | [20 empty] | Электротехнические установки на других объектах
69 | ФССЦ-08.3.07.01-0043 | Сталь полосовая: 40х5 мм, марка Ст3сп |  | т | 0.084937 | 6159.22 |  | 6159.22 | (47), ФЕР, 1 кв 2025 (СМР),Письмо Минстроя России от 01.02.2025 года № 5170-ИФ/09, прил.1 Прочие объекты ОЗП=42,7; ЭМ=13,65; ЗПМ=42,7; МАТ=8,85 | 4629.84 |  |  | 4629.84 | 0 | 0 |  |  |  |  | Сталь полосовая: 40х5 мм, марка Ст3сп
Объем=54,1*1,57/1000
| (47), ФЕР, 1 кв 2025 (СМР),Письмо Минстроя России от 01.02.2025 года № 5170-ИФ/09, прил.1 | ИНДЕКС К ПОЗИЦИИ: Прочие объекты ОЗП=42,7; ЭМ=13,65; ЗПМ=42,7; МАТ=8,85 | [18 empty] | ИНДЕКС К ПОЗИЦИИ: Прочие объекты ОЗП=42,7; ЭМ=13,65; ЗПМ=42,7; МАТ=8,85
| Материалы для монтажных работ | [20 empty] | Материалы для монтажных работ
Забивка вертикальных электродов из уголка стального 50х50х5 мм, на глубину 3 м | [18 empty] | Забивка вертикальных электродов из уголка стального 50х50х5 мм, на глубину 3 м
70 | ФЕРм08-02-471-01 | Заземлитель вертикальный из угловой стали размером: 50х50х5 мм |  | 10 шт | 0.8 | 615,73 87,14 | 43,02 4,27 | 485.57 | (47), ФЕР, 1 кв 2025 (СМР),Письмо Минстроя России от 01.02.2025 года № 5170-ИФ/09, прил.1 Прочие объекты ОЗП=42,7; ЭМ=13,65; ЗПМ=42,7; МАТ=8,85 | 6884.32 | 2976.7 | 469,78 145,86 | 3437.84 | 9.27 | 7.42 |  |  |  |  | Заземлитель вертикальный из угловой стали размером: 50х50х5 мм
Объем=8 / 10
| (47), ФЕР, 1 кв 2025 (СМР),Письмо Минстроя России от 01.02.2025 года № 5170-ИФ/09, прил.1 | ИНДЕКС К ПОЗИЦИИ: Прочие объекты ОЗП=42,7; ЭМ=13,65; ЗПМ=42,7; МАТ=8,85 | [18 empty] | ИНДЕКС К ПОЗИЦИИ: Прочие объекты ОЗП=42,7; ЭМ=13,65; ЗПМ=42,7; МАТ=8,85
| Электротехнические установки на других объектах | [20 empty] | Электротехнические установки на других объектах
71 | ФССЦ-08.3.08.02-0031 | Сталь угловая равнополочная размером 50х50х4 мм |  | кг | 24.4 | 5.43 |  | 5.43 | (47), ФЕР, 1 кв 2025 (СМР),Письмо Минстроя России от 01.02.2025 года № 5170-ИФ/09, прил.1 Прочие объекты ОЗП=42,7; ЭМ=13,65; ЗПМ=42,7; МАТ=8,85 | 1172.55 |  |  | 1172.55 | 0 | 0 |  |  |  |  | Сталь угловая равнополочная размером 50х50х4 мм
Объем=8*3.05
| (47), ФЕР, 1 кв 2025 (СМР),Письмо Минстроя России от 01.02.2025 года № 5170-ИФ/09, прил.1 | ИНДЕКС К ПОЗИЦИИ: Прочие объекты ОЗП=42,7; ЭМ=13,65; ЗПМ=42,7; МАТ=8,85 | [18 empty] | ИНДЕКС К ПОЗИЦИИ: Прочие объекты ОЗП=42,7; ЭМ=13,65; ЗПМ=42,7; МАТ=8,85
| Электротехнические установки на других объектах | [20 empty] | Электротехнические установки на других объектах
Присоединение заземляющего выпуска от ГЗШ к контуру заземления в ФЕРм08-03-572-06 | [18 empty] | Присоединение заземляющего выпуска от ГЗШ к контуру заземления в ФЕРм08-03-572-06
72 | ФЕРм08-03-574-01 | Разводка по устройствам и подключение жил кабелей или проводов сечением: до 10 мм2 |  | 100 шт | 0.01 | 253,90 153,26 | 1,81 0,26 | 98.83 | (47), ФЕР, 1 кв 2025 (СМР),Письмо Минстроя России от 01.02.2025 года № 5170-ИФ/09, прил.1 Прочие объекты ОЗП=42,7; ЭМ=13,65; ЗПМ=42,7; МАТ=8,85 | 74.44 | 65.44 | 0,25 0,11 | 8.75 | 15.45 | 0.15 |  |  |  |  | Разводка по устройствам и подключение жил кабелей или проводов сечением: до 10 мм2
Объем=1 / 100
| (47), ФЕР, 1 кв 2025 (СМР),Письмо Минстроя России от 01.02.2025 года № 5170-ИФ/09, прил.1 | ИНДЕКС К ПОЗИЦИИ: Прочие объекты ОЗП=42,7; ЭМ=13,65; ЗПМ=42,7; МАТ=8,85 | [18 empty] | ИНДЕКС К ПОЗИЦИИ: Прочие объекты ОЗП=42,7; ЭМ=13,65; ЗПМ=42,7; МАТ=8,85
| Электротехнические установки на других объектах | [20 empty] | Электротехнические установки на других объектах
Итого прямые затраты по смете в текущих ценах |  |  |  | в т.ч. оплаты труда 10: 16881151.81; в т.ч. оплаты труда 11: 504042.76; в т.ч. оплаты труда 12: 283 702,51 38 735,82; в т.ч. оплаты труда 13: 16093406.54; всего 15: 1265.86 | [7 empty] | Итого прямые затраты по смете в текущих ценах
Накладные расходы |  |  |  | в т.ч. оплаты труда 10: 531887.34 | [7 empty] | Накладные расходы
В том числе, справочно: | [23 empty] | В том числе, справочно:
89% ФОТ (от 24327,99) (Поз. 57-58, 66-67) |  |  |  | в т.ч. оплаты труда 10: 21651.91 | [8 empty] | 89% ФОТ (от 24327,99) (Поз. 57-58, 66-67)
92% ФОТ (от 7167,51) (Поз. 1-3) |  |  |  | в т.ч. оплаты труда 10: 6594.11 | [8 empty] | 92% ФОТ (от 7167,51) (Поз. 1-3)
94% ФОТ (от 203610,68) (Поз. 55) |  |  |  | в т.ч. оплаты труда 10: 191394.04 | [8 empty] | 94% ФОТ (от 203610,68) (Поз. 55)
97% ФОТ (от 238647,15) (Поз. 6-35, 37-54, 56, 59, 61-65, 68, 70-72) |  |  |  | в т.ч. оплаты труда 10: 231487.74 | [8 empty] | 97% ФОТ (от 238647,15) (Поз. 6-35, 37-54, 56, 59, 61-65, 68, 70-72)
117% ФОТ (от 69025,25) (Поз. 5, 36) |  |  |  | в т.ч. оплаты труда 10: 80759.54 | [8 empty] | 117% ФОТ (от 69025,25) (Поз. 5, 36)
Сметная прибыль |  |  |  | в т.ч. оплаты труда 10: 277441.8 | [7 empty] | Сметная прибыль
В том числе, справочно: | [23 empty] | В том числе, справочно:
40% ФОТ (от 24327,99) (Поз. 57-58, 66-67) |  |  |  | в т.ч. оплаты труда 10: 9731.2 | [8 empty] | 40% ФОТ (от 24327,99) (Поз. 57-58, 66-67)
45% ФОТ (от 203610,68) (Поз. 55) |  |  |  | в т.ч. оплаты труда 10: 91624.81 | [8 empty] | 45% ФОТ (от 203610,68) (Поз. 55)
46% ФОТ (от 7167,51) (Поз. 1-3) |  |  |  | в т.ч. оплаты труда 10: 3297.05 | [8 empty] | 46% ФОТ (от 7167,51) (Поз. 1-3)
51% ФОТ (от 238647,15) (Поз. 6-35, 37-54, 56, 59, 61-65, 68, 70-72) |  |  |  | в т.ч. оплаты труда 10: 121710.05 | [8 empty] | 51% ФОТ (от 238647,15) (Поз. 6-35, 37-54, 56, 59, 61-65, 68, 70-72)
74% ФОТ (от 69025,25) (Поз. 5, 36) |  |  |  | в т.ч. оплаты труда 10: 51078.69 | [8 empty] | 74% ФОТ (от 69025,25) (Поз. 5, 36)
Итоги по смете: | [22 empty] | Итоги по смете:
Итоги по Строительным работам | [23 empty] | Итоги по Строительным работам
Земляные работы, выполняемые механизированным способом: | [23 empty] | Земляные работы, выполняемые механизированным способом:
Итого Поз. 1-3 |  |  |  | в т.ч. оплаты труда 10: 18983.81; в т.ч. оплаты труда 12: 18 983,81 7 167,51 | [8 empty] | Итого Поз. 1-3
Накладные расходы 92% ФОТ (от 7 167,51) |  |  |  | в т.ч. оплаты труда 10: 6594.11 | [8 empty] | Накладные расходы 92% ФОТ (от 7 167,51)
Сметная прибыль 46% ФОТ (от 7 167,51) |  |  |  | в т.ч. оплаты труда 10: 3297.05 | [8 empty] | Сметная прибыль 46% ФОТ (от 7 167,51)
Итого c накладными и см. прибылью |  |  |  | в т.ч. оплаты труда 10: 28874.97 | [8 empty] | Итого c накладными и см. прибылью
Перевозка грузов автотранспортом (Автомобили-самосвалы): | [23 empty] | Перевозка грузов автотранспортом (Автомобили-самосвалы):
Итого Поз. 4 |  |  |  | в т.ч. оплаты труда 10: 184000.56; в т.ч. оплаты труда 12: 184000.56 | [8 empty] | Итого Поз. 4
Наружные сети водопровода, канализации, теплоснабжения, газопровода: | [23 empty] | Наружные сети водопровода, канализации, теплоснабжения, газопровода:
Итого Поз. 5, 36 |  |  |  | в т.ч. оплаты труда 10: 184626.56; в т.ч. оплаты труда 11: 61441.41; в т.ч. оплаты труда 12: 19 002,52 7 583,84; в т.ч. оплаты труда 13: 104182.63; всего 15: 174.22 | [8 empty] | Итого Поз. 5, 36
Накладные расходы 117% ФОТ (от 69 025,25) |  |  |  | в т.ч. оплаты труда 10: 80759.54 | [8 empty] | Накладные расходы 117% ФОТ (от 69 025,25)
Сметная прибыль 74% ФОТ (от 69 025,25) |  |  |  | в т.ч. оплаты труда 10: 51078.69 | [8 empty] | Сметная прибыль 74% ФОТ (от 69 025,25)
Итого c накладными и см. прибылью |  |  |  | в т.ч. оплаты труда 10: 316464.79; всего 15: 174.22 | [8 empty] | Итого c накладными и см. прибылью
Земляные работы, выполняемые ручным способом: | [23 empty] | Земляные работы, выполняемые ручным способом:
Итого Поз. 57-58, 66-67 |  |  |  | в т.ч. оплаты труда 10: 24327.99; в т.ч. оплаты труда 11: 24327.99; всего 15: 74.09 | [8 empty] | Итого Поз. 57-58, 66-67
Накладные расходы 89% ФОТ (от 24 327,99) |  |  |  | в т.ч. оплаты труда 10: 21651.91 | [8 empty] | Накладные расходы 89% ФОТ (от 24 327,99)
Сметная прибыль 40% ФОТ (от 24 327,99) |  |  |  | в т.ч. оплаты труда 10: 9731.2 | [8 empty] | Сметная прибыль 40% ФОТ (от 24 327,99)
Итого c накладными и см. прибылью |  |  |  | в т.ч. оплаты труда 10: 55711.1; всего 15: 74.09 | [8 empty] | Итого c накладными и см. прибылью
Итого |  |  |  | в т.ч. оплаты труда 10: 585051.42; всего 15: 248.31 | [8 empty] | Итого
Итоги по Монтажным работам | [23 empty] | Итоги по Монтажным работам
Электротехнические установки на других объектах: | [23 empty] | Электротехнические установки на других объектах:
Итого Поз. 6-35, 37-54, 56, 59, 61-65, 68, 70-72 |  |  |  | в т.ч. оплаты труда 10: 15993335.55; в т.ч. оплаты труда 11: 214662.68; в т.ч. оплаты труда 12: 61 715,62 23 984,47; в т.ч. оплаты труда 13: 15716957.25; всего 15: 543.55 | [8 empty] | Итого Поз. 6-35, 37-54, 56, 59, 61-65, 68, 70-72
Накладные расходы 97% ФОТ (от 238 647,15) |  |  |  | в т.ч. оплаты труда 10: 231487.74 | [8 empty] | Накладные расходы 97% ФОТ (от 238 647,15)
Сметная прибыль 51% ФОТ (от 238 647,15) |  |  |  | в т.ч. оплаты труда 10: 121710.05 | [8 empty] | Сметная прибыль 51% ФОТ (от 238 647,15)
Итого c накладными и см. прибылью |  |  |  | в т.ч. оплаты труда 10: 16346533.34; всего 15: 543.55 | [8 empty] | Итого c накладными и см. прибылью
Устройство сигнализации, централизации, блокировки и связи на железных дорогах: | [23 empty] | Устройство сигнализации, централизации, блокировки и связи на железных дорогах:
Итого Поз. 55 |  |  |  | в т.ч. оплаты труда 10: 466540.64; в т.ч. оплаты труда 11: 203610.68; в т.ч. оплаты труда 13: 262929.96; всего 15: 474 | [8 empty] | Итого Поз. 55
Накладные расходы 94% ФОТ (от 203 610,68) |  |  |  | в т.ч. оплаты труда 10: 191394.04 | [8 empty] | Накладные расходы 94% ФОТ (от 203 610,68)
Сметная прибыль 45% ФОТ (от 203 610,68) |  |  |  | в т.ч. оплаты труда 10: 91624.81 | [8 empty] | Сметная прибыль 45% ФОТ (от 203 610,68)
Итого c накладными и см. прибылью |  |  |  | в т.ч. оплаты труда 10: 749559.49; всего 15: 474 | [8 empty] | Итого c накладными и см. прибылью
Материалы для монтажных работ: | [23 empty] | Материалы для монтажных работ:
Итого Поз. 60, 69 |  |  |  | в т.ч. оплаты труда 10: 9336.7; в т.ч. оплаты труда 13: 9336.7 | [8 empty] | Итого Поз. 60, 69
Итого |  |  |  | в т.ч. оплаты труда 10: 17105429.53; всего 15: 1017.55 | [8 empty] | Итого
Итого |  |  |  | в т.ч. оплаты труда 10: 17690480.95; всего 15: 1265.86 | [8 empty] | Итого
В том числе: | [23 empty] | В том числе:
Материалы |  |  |  | в т.ч. оплаты труда 10: 16093406.54 | [8 empty] | Материалы
Машины и механизмы |  |  |  | в т.ч. оплаты труда 10: 283702.51 | [8 empty] | Машины и механизмы
ФОТ |  |  |  | в т.ч. оплаты труда 10: 542778.58 | [8 empty] | ФОТ
Накладные расходы |  |  |  | в т.ч. оплаты труда 10: 531887.34 | [8 empty] | Накладные расходы
Сметная прибыль |  |  |  | в т.ч. оплаты труда 10: 277441.8 | [8 empty] | Сметная прибыль
ВСЕГО по смете |  |  |  | в т.ч. оплаты труда 10: 17690480.95; всего 15: 1265.86 | [9 empty] | ВСЕГО по смете
Составил: ____________________________ Жарикова Е.В.
[должность, подпись (инициалы, фамилия)]
Проверил: ____________________________ Шидловская А.Ю.
[должность, подпись (инициалы, фамилия)]

## +07-01-03-1146-ГП.ВР территория
СОГЛАСОВАНО: | [11 empty] | УТВЕРЖДАЮ:
"____" ________________ 2025 года | [14 empty] | "____" ________________ 2025 года
Терминал по перевалке минеральных удобрений в морском торговом порту Усть-Луга. Береговые объекты Терминала. Переустройство железнодорожной инфраструктуры этапа 1.1 | [15 empty] | Терминал по перевалке минеральных удобрений в морском торговом порту Усть-Луга. Береговые объекты Терминала. Переустройство железнодорожной инфраструктуры этапа 1.1
(наименование стройки)
ЛОКАЛЬНАЯ СМЕТА № ЛС-07-01-03
(локальная смета)
на Благоустройство и озеленение. Территория модульного поста ЭЦ, КПП и досмотровой эстакады., | [16 empty] | на Благоустройство и озеленение. Территория модульного поста ЭЦ, КПП и досмотровой эстакады.,
(наименование работ и затрат, наименование объекта)
| Основание: | 1146-ГП.ВР
| Сметная стоимость |  | 4596.394 | тыс.руб.
| строительных работ |  | 4596.394 | тыс.руб.
| Средства на оплату труда |  | 508.445 | тыс.руб.
| Сметная трудоемкость |  | 1229.73 | чел.час
Составлен(а) в текущих (прогнозных) ценах по состоянию на
№ п/п | Обоснование | Наименование работ и затрат |  | Ед. изм. | Кол-во | Стоимость единицы в базисных ценах, руб. |  |  | Обосно- вание, индекс | Общая стоимость в базисных ценах, руб. |  |  |  | Затраты труда рабочих, чел.-ч, не занятых обслуживанием машин
[6 empty] | Всего | Экспл. маш. | Мат-лы |  | Всего | в т.ч. оплата труда | Экспл. маш. | Мат-лы
[6 empty] | оплаты труда | в т.ч. оплаты труда |  |  |  |  | в т.ч. оплаты труда |  | на единицу | всего
1 | 2 | 3 |  | 4 | 5 | 6 | 7 | 8 | 9 | 10 | 11 | 12 | 13 | 14 | 15
Раздел 1. Земляные работы | [17 empty] | Раздел 1. Земляные работы
Доставка дренирующего грунта автомобилями-самосвалами (грунт для устройства насыпи и откосов) | [18 empty] | Доставка дренирующего грунта автомобилями-самосвалами (грунт для устройства насыпи и откосов)
Устройство насыпи из дренирующего грунта бульдозером с послойным уплотнением самоходными катками | [18 empty] | Устройство насыпи из дренирующего грунта бульдозером с послойным уплотнением самоходными катками
1 | ФЕР01-01-046-02 | Устройство дорожных насыпей бульдозерами с перемещением грунта до 20 м, группа грунтов: 2 |  | 1000 м3 | 1.1455 | 1130.7 | 1 130,70 193,05 |  | (47), ФЕР, 1 кв 2025 (СМР),Письмо Минстроя России от 01.02.2025 года № 5170-ИФ/09, прил.1 Прочие объекты ОЗП=42,7; ЭМ=13,65; ЗПМ=42,7; МАТ=8,85 | 17679.71 |  | 17 679,71 9 442,63 |  | 0 | 0 |  |  |  |  | Устройство дорожных насыпей бульдозерами с перемещением грунта до 20 м, группа грунтов: 2
Объем=1145,5 / 1000
| (47), ФЕР, 1 кв 2025 (СМР),Письмо Минстроя России от 01.02.2025 года № 5170-ИФ/09, прил.1 | ИНДЕКС К ПОЗИЦИИ: Прочие объекты ОЗП=42,7; ЭМ=13,65; ЗПМ=42,7; МАТ=8,85 | [18 empty] | ИНДЕКС К ПОЗИЦИИ: Прочие объекты ОЗП=42,7; ЭМ=13,65; ЗПМ=42,7; МАТ=8,85
| Земляные работы, выполняемые механизированным способом | [20 empty] | Земляные работы, выполняемые механизированным способом
2 | ФССЦ-02.3.01.02-1012 | Песок природный II класс, средний, круглые сита |  | м3 | 1351.69 | 59.99 |  | 59.99 | (47), ФЕР, 1 кв 2025 (СМР),Письмо Минстроя России от 01.02.2025 года № 5170-ИФ/09, прил.1 Прочие объекты ОЗП=42,7; ЭМ=13,65; ЗПМ=42,7; МАТ=8,85 | 717627.77 |  |  | 717627.77 | 0 | 0 |  |  |  |  | Песок природный II класс, средний, круглые сита
Объем=МАСТЕР*1000*1,18
| (47), ФЕР, 1 кв 2025 (СМР),Письмо Минстроя России от 01.02.2025 года № 5170-ИФ/09, прил.1 | ИНДЕКС К ПОЗИЦИИ: Прочие объекты ОЗП=42,7; ЭМ=13,65; ЗПМ=42,7; МАТ=8,85 | [18 empty] | ИНДЕКС К ПОЗИЦИИ: Прочие объекты ОЗП=42,7; ЭМ=13,65; ЗПМ=42,7; МАТ=8,85
| Земляные работы, выполняемые механизированным способом | [20 empty] | Земляные работы, выполняемые механизированным способом
3 | ФЕР01-02-013-02 | Уплотнение грунтов катками самоходными грунтовыми вибрационными, массой 18-20 т на первый проход по одному следу толщиной: 30 см |  | 1000 м3 | 1.1455 | 982.53 | 982,53 78,57 |  | (47), ФЕР, 1 кв 2025 (СМР),Письмо Минстроя России от 01.02.2025 года № 5170-ИФ/09, прил.1 Прочие объекты ОЗП=42,7; ЭМ=13,65; ЗПМ=42,7; МАТ=8,85 | 15362.91 |  | 15 362,91 3 843,08 |  | 0 | 0 |  |  |  |  | Уплотнение грунтов катками самоходными грунтовыми вибрационными, массой 18-20 т на первый проход по одному следу толщиной: 30 см
Объем=1145,5 / 1000
| (47), ФЕР, 1 кв 2025 (СМР),Письмо Минстроя России от 01.02.2025 года № 5170-ИФ/09, прил.1 | ИНДЕКС К ПОЗИЦИИ: Прочие объекты ОЗП=42,7; ЭМ=13,65; ЗПМ=42,7; МАТ=8,85 | [18 empty] | ИНДЕКС К ПОЗИЦИИ: Прочие объекты ОЗП=42,7; ЭМ=13,65; ЗПМ=42,7; МАТ=8,85
| Земляные работы, выполняемые механизированным способом | [20 empty] | Земляные работы, выполняемые механизированным способом
4 | ФЕР01-02-013-07 | На каждый последующий проход по одному следу добавлять: к расценке 01-02-013-02 |  | 1000 м3 | 1.1455 | 2108.05 | 2 108,05 84,14 |  | (47), ФЕР, 1 кв 2025 (СМР),Письмо Минстроя России от 01.02.2025 года № 5170-ИФ/09, прил.1 Прочие объекты ОЗП=42,7; ЭМ=13,65; ЗПМ=42,7; МАТ=8,85 | 32961.63 |  | 32 961,63 4 115,53 |  | 0 | 0 |  |  |  |  | На каждый последующий проход по одному следу добавлять: к расценке 01-02-013-02
Объем=1145,5 / 1000
|  | до 8 проходов ПЗ=7 (ОЗП=7; ЭМ=7 к расх.; ЗПМ=7; МАТ=7 к расх.; ТЗ=7; ТЗМ=7) | [20 empty] | до 8 проходов ПЗ=7 (ОЗП=7; ЭМ=7 к расх.; ЗПМ=7; МАТ=7 к расх.; ТЗ=7; ТЗМ=7)
| (47), ФЕР, 1 кв 2025 (СМР),Письмо Минстроя России от 01.02.2025 года № 5170-ИФ/09, прил.1 | ИНДЕКС К ПОЗИЦИИ: Прочие объекты ОЗП=42,7; ЭМ=13,65; ЗПМ=42,7; МАТ=8,85 | [18 empty] | ИНДЕКС К ПОЗИЦИИ: Прочие объекты ОЗП=42,7; ЭМ=13,65; ЗПМ=42,7; МАТ=8,85
| Земляные работы, выполняемые механизированным способом | [20 empty] | Земляные работы, выполняемые механизированным способом
Планировка откосов насыпи механизированным способом | [18 empty] | Планировка откосов насыпи механизированным способом
5 | ФЕР01-02-027-12 | Планировка откосов и полотна: насыпей механизированным способом, группа грунтов 2 |  | 1000 м2 | 0.1504 | 500,55 214,27 | 286,28 33,75 |  | (47), ФЕР, 1 кв 2025 (СМР),Письмо Минстроя России от 01.02.2025 года № 5170-ИФ/09, прил.1 Прочие объекты ОЗП=42,7; ЭМ=13,65; ЗПМ=42,7; МАТ=8,85 | 1963.78 | 1376.06 | 587,72 216,75 |  | 27.9 | 4.2 |  |  |  |  | Планировка откосов и полотна: насыпей механизированным способом, группа грунтов 2
Объем=150,4 / 1000
| (47), ФЕР, 1 кв 2025 (СМР),Письмо Минстроя России от 01.02.2025 года № 5170-ИФ/09, прил.1 | ИНДЕКС К ПОЗИЦИИ: Прочие объекты ОЗП=42,7; ЭМ=13,65; ЗПМ=42,7; МАТ=8,85 | [18 empty] | ИНДЕКС К ПОЗИЦИИ: Прочие объекты ОЗП=42,7; ЭМ=13,65; ЗПМ=42,7; МАТ=8,85
| Земляные работы, выполняемые по другим видам работ (подготовительным, сопутствующим, укрепительным) | [20 empty] | Земляные работы, выполняемые по другим видам работ (подготовительным, сопутствующим, укрепительным)
Разработка грунта для устройства корыт под асфальтобетонное покрытие проездов и площадок (Тип 1), в т.ч.: | [18 empty] | Разработка грунта для устройства корыт под асфальтобетонное покрытие проездов и площадок (Тип 1), в т.ч.:
Механизированная разработка грунта 1 группы экскаватором | [18 empty] | Механизированная разработка грунта 1 группы экскаватором
6 | ФЕР01-01-003-13 | Разработка грунта в отвал экскаваторами "драглайн" или "обратная лопата" с ковшом вместимостью: 0,5 (0,5-0,63) м3, группа грунтов 1 |  | 1000 м3 | 0.1948 | 2 051,06 71,06 | 1 980,00 267,30 |  | (47), ФЕР, 1 кв 2025 (СМР),Письмо Минстроя России от 01.02.2025 года № 5170-ИФ/09, прил.1 Прочие объекты ОЗП=42,7; ЭМ=13,65; ЗПМ=42,7; МАТ=8,85 | 5855.93 | 591.07 | 5 264,86 2 223,39 |  | 9.11 | 1.77 |  |  |  |  | Разработка грунта в отвал экскаваторами "драглайн" или "обратная лопата" с ковшом вместимостью: 0,5 (0,5-0,63) м3, группа грунтов 1
Объем=194,8 / 1000
| (47), ФЕР, 1 кв 2025 (СМР),Письмо Минстроя России от 01.02.2025 года № 5170-ИФ/09, прил.1 | ИНДЕКС К ПОЗИЦИИ: Прочие объекты ОЗП=42,7; ЭМ=13,65; ЗПМ=42,7; МАТ=8,85 | [18 empty] | ИНДЕКС К ПОЗИЦИИ: Прочие объекты ОЗП=42,7; ЭМ=13,65; ЗПМ=42,7; МАТ=8,85
| Земляные работы, выполняемые механизированным способом | [20 empty] | Земляные работы, выполняемые механизированным способом
Доработка грунта вручную с погрузкой | [18 empty] | Доработка грунта вручную с погрузкой
7 | ФЕР01-02-057-01 | Разработка грунта вручную в траншеях глубиной до 2 м без креплений с откосами, группа грунтов: 1 |  | 100 м3 | 0.232 | 1 104,48 1 104,48 |  |  | (47), ФЕР, 1 кв 2025 (СМР),Письмо Минстроя России от 01.02.2025 года № 5170-ИФ/09, прил.1 Прочие объекты ОЗП=42,7; ЭМ=13,65; ЗПМ=42,7; МАТ=8,85 | 10941.42 | 10941.42 |  |  | 141.6 | 32.85 |  |  |  |  | Разработка грунта вручную в траншеях глубиной до 2 м без креплений с откосами, группа грунтов: 1
Объем=23,2 / 100
| Прил.1.12 п.3.187 | Доработка вручную, зачистка дна и стенок с выкидкой грунта в котлованах и траншеях, разработанных механизированным способом ОЗП=1,2; ТЗ=1,2 | [20 empty] | Доработка вручную, зачистка дна и стенок с выкидкой грунта в котлованах и траншеях, разработанных механизированным способом ОЗП=1,2; ТЗ=1,2
| (47), ФЕР, 1 кв 2025 (СМР),Письмо Минстроя России от 01.02.2025 года № 5170-ИФ/09, прил.1 | ИНДЕКС К ПОЗИЦИИ: Прочие объекты ОЗП=42,7; ЭМ=13,65; ЗПМ=42,7; МАТ=8,85 | [18 empty] | ИНДЕКС К ПОЗИЦИИ: Прочие объекты ОЗП=42,7; ЭМ=13,65; ЗПМ=42,7; МАТ=8,85
| Земляные работы, выполняемые ручным способом | [20 empty] | Земляные работы, выполняемые ручным способом
Разработка грунта для устройства корыт под асфальтобетонное покрытие тротуаров (Тип 3), в т. ч.: | [18 empty] | Разработка грунта для устройства корыт под асфальтобетонное покрытие тротуаров (Тип 3), в т. ч.:
Механизированная разработка грунта 1 группы экскаватором | [18 empty] | Механизированная разработка грунта 1 группы экскаватором
8 | ФЕР01-01-003-13 | Разработка грунта в отвал экскаваторами "драглайн" или "обратная лопата" с ковшом вместимостью: 0,5 (0,5-0,63) м3, группа грунтов 1 |  | 1000 м3 | 0.0053 | 2 051,06 71,06 | 1 980,00 267,30 |  | (47), ФЕР, 1 кв 2025 (СМР),Письмо Минстроя России от 01.02.2025 года № 5170-ИФ/09, прил.1 Прочие объекты ОЗП=42,7; ЭМ=13,65; ЗПМ=42,7; МАТ=8,85 | 159.32 | 16.08 | 143,24 60,49 |  | 9.11 | 0.05 |  |  |  |  | Разработка грунта в отвал экскаваторами "драглайн" или "обратная лопата" с ковшом вместимостью: 0,5 (0,5-0,63) м3, группа грунтов 1
Объем=5,3 / 1000
| (47), ФЕР, 1 кв 2025 (СМР),Письмо Минстроя России от 01.02.2025 года № 5170-ИФ/09, прил.1 | ИНДЕКС К ПОЗИЦИИ: Прочие объекты ОЗП=42,7; ЭМ=13,65; ЗПМ=42,7; МАТ=8,85 | [18 empty] | ИНДЕКС К ПОЗИЦИИ: Прочие объекты ОЗП=42,7; ЭМ=13,65; ЗПМ=42,7; МАТ=8,85
| Земляные работы, выполняемые механизированным способом | [20 empty] | Земляные работы, выполняемые механизированным способом
Доработка грунта вручную с погрузкой | [18 empty] | Доработка грунта вручную с погрузкой
9 | ФЕР01-02-057-01 | Разработка грунта вручную в траншеях глубиной до 2 м без креплений с откосами, группа грунтов: 1 |  | 100 м3 | 0.017 | 1 104,48 1 104,48 |  |  | (47), ФЕР, 1 кв 2025 (СМР),Письмо Минстроя России от 01.02.2025 года № 5170-ИФ/09, прил.1 Прочие объекты ОЗП=42,7; ЭМ=13,65; ЗПМ=42,7; МАТ=8,85 | 801.74 | 801.74 |  |  | 141.6 | 2.41 |  |  |  |  | Разработка грунта вручную в траншеях глубиной до 2 м без креплений с откосами, группа грунтов: 1
Объем=1,7 / 100
| Прил.1.12 п.3.187 | Доработка вручную, зачистка дна и стенок с выкидкой грунта в котлованах и траншеях, разработанных механизированным способом ОЗП=1,2; ТЗ=1,2 | [20 empty] | Доработка вручную, зачистка дна и стенок с выкидкой грунта в котлованах и траншеях, разработанных механизированным способом ОЗП=1,2; ТЗ=1,2
| (47), ФЕР, 1 кв 2025 (СМР),Письмо Минстроя России от 01.02.2025 года № 5170-ИФ/09, прил.1 | ИНДЕКС К ПОЗИЦИИ: Прочие объекты ОЗП=42,7; ЭМ=13,65; ЗПМ=42,7; МАТ=8,85 | [18 empty] | ИНДЕКС К ПОЗИЦИИ: Прочие объекты ОЗП=42,7; ЭМ=13,65; ЗПМ=42,7; МАТ=8,85
| Земляные работы, выполняемые ручным способом | [20 empty] | Земляные работы, выполняемые ручным способом
Вывоз избытка грунта согласно транспортной схеме | [18 empty] | Вывоз избытка грунта согласно транспортной схеме
10 | ФЕР01-01-022-02 | Разработка грунта с погрузкой на автомобили-самосвалы в траншеях экскаватором «обратная лопата» с ковшом вместимостью 1 (1-1,2) м3, группа грунтов: 2 |  | 1000 м3 | 0.2018 | 2335.1 | 2 335,10 256,50 |  | (47), ФЕР, 1 кв 2025 (СМР),Письмо Минстроя России от 01.02.2025 года № 5170-ИФ/09, прил.1 Прочие объекты ОЗП=42,7; ЭМ=13,65; ЗПМ=42,7; МАТ=8,85 | 6432.2 |  | 6 432,20 2 210,22 |  | 0 | 0 |  |  |  |  | Разработка грунта с погрузкой на автомобили-самосвалы в траншеях экскаватором «обратная лопата» с ковшом вместимостью 1 (1-1,2) м3, группа грунтов: 2
Объем=201,8 / 1000
| (47), ФЕР, 1 кв 2025 (СМР),Письмо Минстроя России от 01.02.2025 года № 5170-ИФ/09, прил.1 | ИНДЕКС К ПОЗИЦИИ: Прочие объекты ОЗП=42,7; ЭМ=13,65; ЗПМ=42,7; МАТ=8,85 | [18 empty] | ИНДЕКС К ПОЗИЦИИ: Прочие объекты ОЗП=42,7; ЭМ=13,65; ЗПМ=42,7; МАТ=8,85
| Земляные работы, выполняемые механизированным способом | [20 empty] | Земляные работы, выполняемые механизированным способом
11 | ФССЦпг-03-21-01-079 | Перевозка грузов I класса автомобилями-самосвалами грузоподъемностью 10 т работающих вне карьера на расстояние до 79 км |  | 1 т груза | 403.6 | 38.58 | 38.58 |  | (47), ФЕР, 1 кв 2025 (ПГ2),Письмо Минстроя России от 01.02.2025 года № 5170-ИФ/09, прил.4 Автомобили-самосвалы ЭМ=15,51; МАТ=15,51 | 241504.47 |  | 241504.47 |  | 0 | 0 |  |  |  |  | Перевозка грузов I класса автомобилями-самосвалами грузоподъемностью 10 т работающих вне карьера на расстояние до 79 км
Объем=МАСТЕР*1000*2
| (47), ФЕР, 1 кв 2025 (ПГ2),Письмо Минстроя России от 01.02.2025 года № 5170-ИФ/09, прил.4 | ИНДЕКС К ПОЗИЦИИ: Автомобили-самосвалы ЭМ=15,51; МАТ=15,51 | [18 empty] | ИНДЕКС К ПОЗИЦИИ: Автомобили-самосвалы ЭМ=15,51; МАТ=15,51
| Перевозка грузов автотранспортом (Автомобили-самосвалы) | [20 empty] | Перевозка грузов автотранспортом (Автомобили-самосвалы)
Раздел 2. Устройство дорожных покрытий | [17 empty] | Раздел 2. Устройство дорожных покрытий
Устройство проездов и площадок с покрытием из асфальтобетона (Тип 1), в т. ч.: | [18 empty] | Устройство проездов и площадок с покрытием из асфальтобетона (Тип 1), в т. ч.:
Уплотнение грунта основания самоходными катками, Купл=0,98 | [18 empty] | Уплотнение грунта основания самоходными катками, Купл=0,98
12 | ФЕР01-02-005-01 | Уплотнение грунта пневматическими трамбовками, группа грунтов: 1-2 |  | 100 м3 | 0.9278 | 348,46 106,88 | 241,58 26,36 |  | (47), ФЕР, 1 кв 2025 (СМР),Письмо Минстроя России от 01.02.2025 года № 5170-ИФ/09, прил.1 Прочие объекты ОЗП=42,7; ЭМ=13,65; ЗПМ=42,7; МАТ=8,85 | 7293.75 | 4234.27 | 3 059,48 1 044,31 |  | 12.53 | 11.63 |  |  |  |  | Уплотнение грунта пневматическими трамбовками, группа грунтов: 1-2
Объем=(463,9*0,2) / 100
| (47), ФЕР, 1 кв 2025 (СМР),Письмо Минстроя России от 01.02.2025 года № 5170-ИФ/09, прил.1 | ИНДЕКС К ПОЗИЦИИ: Прочие объекты ОЗП=42,7; ЭМ=13,65; ЗПМ=42,7; МАТ=8,85 | [18 empty] | ИНДЕКС К ПОЗИЦИИ: Прочие объекты ОЗП=42,7; ЭМ=13,65; ЗПМ=42,7; МАТ=8,85
| Земляные работы, выполняемые механизированным способом | [20 empty] | Земляные работы, выполняемые механизированным способом
Укладка георешётки Армостаб-Грунт Д 100/100- с учётом 10% запаса на нахлёст и раскрой | [18 empty] | Укладка георешётки Армостаб-Грунт Д 100/100- с учётом 10% запаса на нахлёст и раскрой
13 | ФЕР27-06-009-02 | Укладка геосетки в асфальтобетонное дорожное покрытие |  | 1000 м2 | 0.5103 | 41 325,81 73,89 | 14,65 2,11 | 41237.27 | (47), ФЕР, 1 кв 2025 (СМР),Письмо Минстроя России от 01.02.2025 года № 5170-ИФ/09, прил.1 Прочие объекты ОЗП=42,7; ЭМ=13,65; ЗПМ=42,7; МАТ=8,85 | 187946 | 1610.05 | 102,05 45,98 | 186233.9 | 8.34 | 4.26 |  |  |  |  | Укладка геосетки в асфальтобетонное дорожное покрытие
Объем=510,3 / 1000
| (47), ФЕР, 1 кв 2025 (СМР),Письмо Минстроя России от 01.02.2025 года № 5170-ИФ/09, прил.1 | ИНДЕКС К ПОЗИЦИИ: Прочие объекты ОЗП=42,7; ЭМ=13,65; ЗПМ=42,7; МАТ=8,85 | [18 empty] | ИНДЕКС К ПОЗИЦИИ: Прочие объекты ОЗП=42,7; ЭМ=13,65; ЗПМ=42,7; МАТ=8,85
| Автомобильные дороги | [20 empty] | Автомобильные дороги
Устройство слоя из щебня гранитного М800 фр. 40-70 (80) мм, с расклинцовкой фр.5-10 мм по ГОСТ 8267-93, h=0,20 м (Щебень фр.40-70 (80) мм/щебень фр.5-10 мм) | [18 empty] | Устройство слоя из щебня гранитного М800 фр. 40-70 (80) мм, с расклинцовкой фр.5-10 мм по ГОСТ 8267-93, h=0,20 м (Щебень фр.40-70 (80) мм/щебень фр.5-10 мм)
14 | ФЕР27-04-006-01 | Устройство оснований толщиной 15 см из щебня фракции 40-70 мм при укатке каменных материалов с пределом прочности на сжатие свыше 68,6 до 98,1 МПа (свыше 700 до 1000 кгс/см2): однослойных |  | 1000 м2 | 0.4639 | 30 034,54 269,61 | 7 442,38 429,14 | 22322.55 | (47), ФЕР, 1 кв 2025 (СМР),Письмо Минстроя России от 01.02.2025 года № 5170-ИФ/09, прил.1 Прочие объекты ОЗП=42,7; ЭМ=13,65; ЗПМ=42,7; МАТ=8,85 | 144113.04 | 5340.58 | 47 126,90 8 500,63 | 91645.56 | 33 | 15.31 |  |  |  |  | Устройство оснований толщиной 15 см из щебня фракции 40-70 мм при укатке каменных материалов с пределом прочности на сжатие свыше 68,6 до 98,1 МПа (свыше 700 до 1000 кгс/см2): однослойных
Объем=463,9 / 1000
| (47), ФЕР, 1 кв 2025 (СМР),Письмо Минстроя России от 01.02.2025 года № 5170-ИФ/09, прил.1 | ИНДЕКС К ПОЗИЦИИ: Прочие объекты ОЗП=42,7; ЭМ=13,65; ЗПМ=42,7; МАТ=8,85 | [18 empty] | ИНДЕКС К ПОЗИЦИИ: Прочие объекты ОЗП=42,7; ЭМ=13,65; ЗПМ=42,7; МАТ=8,85
| Автомобильные дороги | [20 empty] | Автомобильные дороги
15 | ФЕР27-04-006-04 | На каждый 1 см изменения толщины слоя добавлять или исключать к расценкам 27-04-006-01, 27-04-006-02, 27-04-006-03 |  | 1000 м2 | 0.4639 | 8833.45 | 2 344,45 139,20 | 6489 | (47), ФЕР, 1 кв 2025 (СМР),Письмо Минстроя России от 01.02.2025 года № 5170-ИФ/09, прил.1 Прочие объекты ОЗП=42,7; ЭМ=13,65; ЗПМ=42,7; МАТ=8,85 | 41486.3 |  | 14 845,61 2 757,35 | 26640.69 | 0 | 0 |  |  |  |  | На каждый 1 см изменения толщины слоя добавлять или исключать к расценкам 27-04-006-01, 27-04-006-02, 27-04-006-03
| 1 | Добавить 5 см до 20 см ПЗ=5 (ОЗП=5; ЭМ=5 к расх.; ЗПМ=5; МАТ=5 к расх.; ТЗ=5; ТЗМ=5) | [20 empty] | Добавить 5 см до 20 см ПЗ=5 (ОЗП=5; ЭМ=5 к расх.; ЗПМ=5; МАТ=5 к расх.; ТЗ=5; ТЗМ=5)
| (47), ФЕР, 1 кв 2025 (СМР),Письмо Минстроя России от 01.02.2025 года № 5170-ИФ/09, прил.1 | ИНДЕКС К ПОЗИЦИИ: Прочие объекты ОЗП=42,7; ЭМ=13,65; ЗПМ=42,7; МАТ=8,85 | [18 empty] | ИНДЕКС К ПОЗИЦИИ: Прочие объекты ОЗП=42,7; ЭМ=13,65; ЗПМ=42,7; МАТ=8,85
| Автомобильные дороги | [20 empty] | Автомобильные дороги
Укладка георешётки Армостаб-Грунт Д 100/100- с учётом 10% запаса на нахлёст и раскрой | [18 empty] | Укладка георешётки Армостаб-Грунт Д 100/100- с учётом 10% запаса на нахлёст и раскрой
16 | ФЕР27-06-009-02 | Укладка геосетки в асфальтобетонное дорожное покрытие |  | 1000 м2 | 0.5103 | 45 442,81 73,89 | 14,65 2,11 | 45354.27 | (47), ФЕР, 1 кв 2025 (СМР),Письмо Минстроя России от 01.02.2025 года № 5170-ИФ/09, прил.1 Прочие объекты ОЗП=42,7; ЭМ=13,65; ЗПМ=42,7; МАТ=8,85 | 206539.01 | 1610.05 | 102,05 45,98 | 204826.91 | 8.34 | 4.26 |  |  |  |  | Укладка геосетки в асфальтобетонное дорожное покрытие
Объем=510,3 / 1000
| (47), ФЕР, 1 кв 2025 (СМР),Письмо Минстроя России от 01.02.2025 года № 5170-ИФ/09, прил.1 | ИНДЕКС К ПОЗИЦИИ: Прочие объекты ОЗП=42,7; ЭМ=13,65; ЗПМ=42,7; МАТ=8,85 | [18 empty] | ИНДЕКС К ПОЗИЦИИ: Прочие объекты ОЗП=42,7; ЭМ=13,65; ЗПМ=42,7; МАТ=8,85
| Автомобильные дороги | [20 empty] | Автомобильные дороги
Устройство слоя из щебня гранитного М800 фр. 40-70 (80) мм, с расклинцовкой фр.5-10 мм по ГОСТ 8267-93, h=0,15 м (Щебень фр.40-70 (80) мм/щебень фр.5-10 мм) | [18 empty] | Устройство слоя из щебня гранитного М800 фр. 40-70 (80) мм, с расклинцовкой фр.5-10 мм по ГОСТ 8267-93, h=0,15 м (Щебень фр.40-70 (80) мм/щебень фр.5-10 мм)
17 | ФЕР27-04-006-01 | Устройство оснований толщиной 15 см из щебня фракции 40-70 мм при укатке каменных материалов с пределом прочности на сжатие свыше 68,6 до 98,1 МПа (свыше 700 до 1000 кгс/см2): однослойных |  | 1000 м2 | 0.4639 | 30 034,54 269,61 | 7 442,38 429,14 | 22322.55 | (47), ФЕР, 1 кв 2025 (СМР),Письмо Минстроя России от 01.02.2025 года № 5170-ИФ/09, прил.1 Прочие объекты ОЗП=42,7; ЭМ=13,65; ЗПМ=42,7; МАТ=8,85 | 144113.04 | 5340.58 | 47 126,90 8 500,63 | 91645.56 | 33 | 15.31 |  |  |  |  | Устройство оснований толщиной 15 см из щебня фракции 40-70 мм при укатке каменных материалов с пределом прочности на сжатие свыше 68,6 до 98,1 МПа (свыше 700 до 1000 кгс/см2): однослойных
Объем=463,9 / 1000
| (47), ФЕР, 1 кв 2025 (СМР),Письмо Минстроя России от 01.02.2025 года № 5170-ИФ/09, прил.1 | ИНДЕКС К ПОЗИЦИИ: Прочие объекты ОЗП=42,7; ЭМ=13,65; ЗПМ=42,7; МАТ=8,85 | [18 empty] | ИНДЕКС К ПОЗИЦИИ: Прочие объекты ОЗП=42,7; ЭМ=13,65; ЗПМ=42,7; МАТ=8,85
| Автомобильные дороги | [20 empty] | Автомобильные дороги
Розлив битумной эмульсии ЭБДК Б из расчёта 0,4 л/м² (0,412 кг/м²) | [18 empty] | Розлив битумной эмульсии ЭБДК Б из расчёта 0,4 л/м² (0,412 кг/м²)
18 | ФЕР27-06-035-01 | Подгрунтовочные работы путем розлива битумной эмульсии с применением автогудронатора |  | т | 0.19 | 1724.85 | 124,02 3,90 | 1600.83 | (47), ФЕР, 1 кв 2025 (СМР),Письмо Минстроя России от 01.02.2025 года № 5170-ИФ/09, прил.1 Прочие объекты ОЗП=42,7; ЭМ=13,65; ЗПМ=42,7; МАТ=8,85 | 3013.45 |  | 321,65 31,64 | 2691.8 | 0 | 0 |  |  |  |  | Подгрунтовочные работы путем розлива битумной эмульсии с применением автогудронатора
| (47), ФЕР, 1 кв 2025 (СМР),Письмо Минстроя России от 01.02.2025 года № 5170-ИФ/09, прил.1 | ИНДЕКС К ПОЗИЦИИ: Прочие объекты ОЗП=42,7; ЭМ=13,65; ЗПМ=42,7; МАТ=8,85 | [18 empty] | ИНДЕКС К ПОЗИЦИИ: Прочие объекты ОЗП=42,7; ЭМ=13,65; ЗПМ=42,7; МАТ=8,85
| Автомобильные дороги | [20 empty] | Автомобильные дороги
Устройство слоя из асфальтобетона пористого крупнозернистого на БНД 90/130 по ГОСТ 9128-2013, h=0,07 м | [18 empty] | Устройство слоя из асфальтобетона пористого крупнозернистого на БНД 90/130 по ГОСТ 9128-2013, h=0,07 м
19 | ФЕР27-06-029-01 | Устройство покрытия из горячих асфальтобетонных смесей асфальтоукладчиками второго типоразмера, толщина слоя 4 см |  | 1000 м2 | 0.4639 | 49 627,70 182,32 | 7 479,03 234,46 | 41966.35 | (47), ФЕР, 1 кв 2025 (СМР),Письмо Минстроя России от 01.02.2025 года № 5170-ИФ/09, прил.1 Прочие объекты ОЗП=42,7; ЭМ=13,65; ЗПМ=42,7; МАТ=8,85 | 223263.95 | 3611.49 | 47 358,98 4 644,31 | 172293.48 | 20.86 | 9.68 |  |  |  |  | Устройство покрытия из горячих асфальтобетонных смесей асфальтоукладчиками второго типоразмера, толщина слоя 4 см
Объем=463,9 / 1000
| (47), ФЕР, 1 кв 2025 (СМР),Письмо Минстроя России от 01.02.2025 года № 5170-ИФ/09, прил.1 | ИНДЕКС К ПОЗИЦИИ: Прочие объекты ОЗП=42,7; ЭМ=13,65; ЗПМ=42,7; МАТ=8,85 | [18 empty] | ИНДЕКС К ПОЗИЦИИ: Прочие объекты ОЗП=42,7; ЭМ=13,65; ЗПМ=42,7; МАТ=8,85
| Автомобильные дороги | [20 empty] | Автомобильные дороги
20 | ФЕР27-06-030-01 | При изменении толщины покрытия на 0,5 см добавлять или исключать: к расценке 27-06-029-01 |  | 1000 м2 | 0.4639 | 32 419,20 19,74 | 1 529,34 35,70 | 30870.12 | (47), ФЕР, 1 кв 2025 (СМР),Письмо Минстроя России от 01.02.2025 года № 5170-ИФ/09, прил.1 Прочие объекты ОЗП=42,7; ЭМ=13,65; ЗПМ=42,7; МАТ=8,85 | 136812.9 | 391.02 | 9 684,14 707,16 | 126737.74 | 2.1 | 0.97 |  |  |  |  | При изменении толщины покрытия на 0,5 см добавлять или исключать: к расценке 27-06-029-01
|  | добавить 3 см до толщины 7 см ПЗ=6 (ОЗП=6; ЭМ=6 к расх.; ЗПМ=6; МАТ=6 к расх.; ТЗ=6; ТЗМ=6) | [20 empty] | добавить 3 см до толщины 7 см ПЗ=6 (ОЗП=6; ЭМ=6 к расх.; ЗПМ=6; МАТ=6 к расх.; ТЗ=6; ТЗМ=6)
| (47), ФЕР, 1 кв 2025 (СМР),Письмо Минстроя России от 01.02.2025 года № 5170-ИФ/09, прил.1 | ИНДЕКС К ПОЗИЦИИ: Прочие объекты ОЗП=42,7; ЭМ=13,65; ЗПМ=42,7; МАТ=8,85 | [18 empty] | ИНДЕКС К ПОЗИЦИИ: Прочие объекты ОЗП=42,7; ЭМ=13,65; ЗПМ=42,7; МАТ=8,85
| Автомобильные дороги | [20 empty] | Автомобильные дороги
Розлив битумной эмульсии ЭБДК Б из расчёта 0,4 л/м² (0,412 кг/м²) | [18 empty] | Розлив битумной эмульсии ЭБДК Б из расчёта 0,4 л/м² (0,412 кг/м²)
21 | ФЕР27-06-035-01 | Подгрунтовочные работы путем розлива битумной эмульсии с применением автогудронатора |  | т | 0.19 | 1724.85 | 124,02 3,90 | 1600.83 | (47), ФЕР, 1 кв 2025 (СМР),Письмо Минстроя России от 01.02.2025 года № 5170-ИФ/09, прил.1 Прочие объекты ОЗП=42,7; ЭМ=13,65; ЗПМ=42,7; МАТ=8,85 | 3013.45 |  | 321,65 31,64 | 2691.8 | 0 | 0 |  |  |  |  | Подгрунтовочные работы путем розлива битумной эмульсии с применением автогудронатора
| (47), ФЕР, 1 кв 2025 (СМР),Письмо Минстроя России от 01.02.2025 года № 5170-ИФ/09, прил.1 | ИНДЕКС К ПОЗИЦИИ: Прочие объекты ОЗП=42,7; ЭМ=13,65; ЗПМ=42,7; МАТ=8,85 | [18 empty] | ИНДЕКС К ПОЗИЦИИ: Прочие объекты ОЗП=42,7; ЭМ=13,65; ЗПМ=42,7; МАТ=8,85
| Автомобильные дороги | [20 empty] | Автомобильные дороги
Устройство слоя из асфальтобетона плотного типа Б на БНД 90/130 по ГОСТ 9128-2013, h=0,05 м | [18 empty] | Устройство слоя из асфальтобетона плотного типа Б на БНД 90/130 по ГОСТ 9128-2013, h=0,05 м
22 | ФЕР27-06-029-01 | Устройство покрытия из горячих асфальтобетонных смесей асфальтоукладчиками второго типоразмера, толщина слоя 4 см |  | 1000 м2 | 0.4639 | 56 360,50 182,32 | 7 479,03 234,46 | 48699.15 | (47), ФЕР, 1 кв 2025 (СМР),Письмо Минстроя России от 01.02.2025 года № 5170-ИФ/09, прил.1 Прочие объекты ОЗП=42,7; ЭМ=13,65; ЗПМ=42,7; МАТ=8,85 | 250905.56 | 3611.49 | 47 358,98 4 644,31 | 199935.09 | 20.86 | 9.68 |  |  |  |  | Устройство покрытия из горячих асфальтобетонных смесей асфальтоукладчиками второго типоразмера, толщина слоя 4 см
Объем=463,9 / 1000
| (47), ФЕР, 1 кв 2025 (СМР),Письмо Минстроя России от 01.02.2025 года № 5170-ИФ/09, прил.1 | ИНДЕКС К ПОЗИЦИИ: Прочие объекты ОЗП=42,7; ЭМ=13,65; ЗПМ=42,7; МАТ=8,85 | [18 empty] | ИНДЕКС К ПОЗИЦИИ: Прочие объекты ОЗП=42,7; ЭМ=13,65; ЗПМ=42,7; МАТ=8,85
| Автомобильные дороги | [20 empty] | Автомобильные дороги
23 | ФЕР27-06-030-01 | При изменении толщины покрытия на 0,5 см добавлять или исключать: к расценке 27-06-029-01 |  | 1000 м2 | 0.4639 | 12 404,68 6,58 | 509,78 11,90 | 11888.32 | (47), ФЕР, 1 кв 2025 (СМР),Письмо Минстроя России от 01.02.2025 года № 5170-ИФ/09, прил.1 Прочие объекты ОЗП=42,7; ЭМ=13,65; ЗПМ=42,7; МАТ=8,85 | 52166.07 | 130.34 | 3 228,05 235,72 | 48807.68 | 0.7 | 0.32 |  |  |  |  | При изменении толщины покрытия на 0,5 см добавлять или исключать: к расценке 27-06-029-01
|  | добавить 1 см до толщины 5 см ПЗ=2 (ОЗП=2; ЭМ=2 к расх.; ЗПМ=2; МАТ=2 к расх.; ТЗ=2; ТЗМ=2) | [20 empty] | добавить 1 см до толщины 5 см ПЗ=2 (ОЗП=2; ЭМ=2 к расх.; ЗПМ=2; МАТ=2 к расх.; ТЗ=2; ТЗМ=2)
| (47), ФЕР, 1 кв 2025 (СМР),Письмо Минстроя России от 01.02.2025 года № 5170-ИФ/09, прил.1 | ИНДЕКС К ПОЗИЦИИ: Прочие объекты ОЗП=42,7; ЭМ=13,65; ЗПМ=42,7; МАТ=8,85 | [18 empty] | ИНДЕКС К ПОЗИЦИИ: Прочие объекты ОЗП=42,7; ЭМ=13,65; ЗПМ=42,7; МАТ=8,85
| Автомобильные дороги | [20 empty] | Автомобильные дороги
Установка бортовых камней БР100.30.15 | [18 empty] | Установка бортовых камней БР100.30.15
24 | ФЕР27-02-010-02 | Установка бортовых камней бетонных: при других видах покрытий |  | 100 м | 1.52 | 10 665,58 590,51 | 73,02 8,70 | 10002.05 | (47), ФЕР, 1 кв 2025 (СМР),Письмо Минстроя России от 01.02.2025 года № 5170-ИФ/09, прил.1 Прочие объекты ОЗП=42,7; ЭМ=13,65; ЗПМ=42,7; МАТ=8,85 | 174389.06 | 38326.46 | 1 515,02 564,66 | 134547.58 | 69.8 | 106.1 |  |  |  |  | Установка бортовых камней бетонных: при других видах покрытий
Объем=152 / 100
| (47), ФЕР, 1 кв 2025 (СМР),Письмо Минстроя России от 01.02.2025 года № 5170-ИФ/09, прил.1 | ИНДЕКС К ПОЗИЦИИ: Прочие объекты ОЗП=42,7; ЭМ=13,65; ЗПМ=42,7; МАТ=8,85 | [18 empty] | ИНДЕКС К ПОЗИЦИИ: Прочие объекты ОЗП=42,7; ЭМ=13,65; ЗПМ=42,7; МАТ=8,85
| Автомобильные дороги | [20 empty] | Автомобильные дороги
Устройство тротуаров с покрытием из асфальтобетона (Тип 3), в т. ч.: | [18 empty] | Устройство тротуаров с покрытием из асфальтобетона (Тип 3), в т. ч.:
Уплотнение грунта основания ручными трамбовками, Купл=0.98 | [18 empty] | Уплотнение грунта основания ручными трамбовками, Купл=0.98
25 | ФЕР01-02-005-01 | Уплотнение грунта пневматическими трамбовками, группа грунтов: 1-2 |  | 100 м3 | 0.0698 | 348,46 106,88 | 241,58 26,36 |  | (47), ФЕР, 1 кв 2025 (СМР),Письмо Минстроя России от 01.02.2025 года № 5170-ИФ/09, прил.1 Прочие объекты ОЗП=42,7; ЭМ=13,65; ЗПМ=42,7; МАТ=8,85 | 548.72 | 318.55 | 230,17 78,56 |  | 12.53 | 0.87 |  |  |  |  | Уплотнение грунта пневматическими трамбовками, группа грунтов: 1-2
Объем=(34.9*0.2) / 100
| (47), ФЕР, 1 кв 2025 (СМР),Письмо Минстроя России от 01.02.2025 года № 5170-ИФ/09, прил.1 | ИНДЕКС К ПОЗИЦИИ: Прочие объекты ОЗП=42,7; ЭМ=13,65; ЗПМ=42,7; МАТ=8,85 | [18 empty] | ИНДЕКС К ПОЗИЦИИ: Прочие объекты ОЗП=42,7; ЭМ=13,65; ЗПМ=42,7; МАТ=8,85
| Земляные работы, выполняемые механизированным способом | [20 empty] | Земляные работы, выполняемые механизированным способом
Устройство слоя из щебня гранитного М800 фр. 40-70 (80) мм, с расклинцовкой фр.5-10 мм по ГОСТ 8267-93, h=0,15 м (Щебень фр.40-70 (80) мм/щебень фр.5-10 мм) | [18 empty] | Устройство слоя из щебня гранитного М800 фр. 40-70 (80) мм, с расклинцовкой фр.5-10 мм по ГОСТ 8267-93, h=0,15 м (Щебень фр.40-70 (80) мм/щебень фр.5-10 мм)
26 | ФЕР27-04-006-01 | Устройство оснований толщиной 15 см из щебня фракции 40-70 мм при укатке каменных материалов с пределом прочности на сжатие свыше 68,6 до 98,1 МПа (свыше 700 до 1000 кгс/см2): однослойных |  | 1000 м2 | 0.0349 | 30 034,54 269,61 | 7 442,38 429,14 | 22322.55 | (47), ФЕР, 1 кв 2025 (СМР),Письмо Минстроя России от 01.02.2025 года № 5170-ИФ/09, прил.1 Прочие объекты ОЗП=42,7; ЭМ=13,65; ЗПМ=42,7; МАТ=8,85 | 10841.87 | 401.78 | 3 545,44 639,52 | 6894.65 | 33 | 1.15 |  |  |  |  | Устройство оснований толщиной 15 см из щебня фракции 40-70 мм при укатке каменных материалов с пределом прочности на сжатие свыше 68,6 до 98,1 МПа (свыше 700 до 1000 кгс/см2): однослойных
Объем=34,9 / 1000
| (47), ФЕР, 1 кв 2025 (СМР),Письмо Минстроя России от 01.02.2025 года № 5170-ИФ/09, прил.1 | ИНДЕКС К ПОЗИЦИИ: Прочие объекты ОЗП=42,7; ЭМ=13,65; ЗПМ=42,7; МАТ=8,85 | [18 empty] | ИНДЕКС К ПОЗИЦИИ: Прочие объекты ОЗП=42,7; ЭМ=13,65; ЗПМ=42,7; МАТ=8,85
| Автомобильные дороги | [20 empty] | Автомобильные дороги
Розлив битумной эмульсии ЭБДК Б из расчёта 0,4 л/м² (0,412 кг/м²) | [18 empty] | Розлив битумной эмульсии ЭБДК Б из расчёта 0,4 л/м² (0,412 кг/м²)
27 | ФЕР27-06-035-01 | Подгрунтовочные работы путем розлива битумной эмульсии с применением автогудронатора |  | т | 0.01 | 1724.85 | 124,02 3,90 | 1600.83 | (47), ФЕР, 1 кв 2025 (СМР),Письмо Минстроя России от 01.02.2025 года № 5170-ИФ/09, прил.1 Прочие объекты ОЗП=42,7; ЭМ=13,65; ЗПМ=42,7; МАТ=8,85 | 158.6 |  | 16,93 1,67 | 141.67 | 0 | 0 |  |  |  |  | Подгрунтовочные работы путем розлива битумной эмульсии с применением автогудронатора
| (47), ФЕР, 1 кв 2025 (СМР),Письмо Минстроя России от 01.02.2025 года № 5170-ИФ/09, прил.1 | ИНДЕКС К ПОЗИЦИИ: Прочие объекты ОЗП=42,7; ЭМ=13,65; ЗПМ=42,7; МАТ=8,85 | [18 empty] | ИНДЕКС К ПОЗИЦИИ: Прочие объекты ОЗП=42,7; ЭМ=13,65; ЗПМ=42,7; МАТ=8,85
| Автомобильные дороги | [20 empty] | Автомобильные дороги
Устройство слоя из асфальтобетона плотного типа Б на БНД 90/130 по ГОСТ 9128-2013, h=0,05 м | [18 empty] | Устройство слоя из асфальтобетона плотного типа Б на БНД 90/130 по ГОСТ 9128-2013, h=0,05 м
28 | ФЕР27-07-006-01 | Устройство покрытия дорожек и тротуаров из горячих асфальтобетонных смесей асфальтоукладчиками первого типоразмера, толщина слоя 4 см |  | 1000 м2 | 0.0349 | 52 370,69 170,56 | 4 373,52 99,26 | 47826.61 | (47), ФЕР, 1 кв 2025 (СМР),Письмо Минстроя России от 01.02.2025 года № 5170-ИФ/09, прил.1 Прочие объекты ОЗП=42,7; ЭМ=13,65; ЗПМ=42,7; МАТ=8,85 | 17109.62 | 254.17 | 2 083,48 147,92 | 14771.97 | 18.58 | 0.65 |  |  |  |  | Устройство покрытия дорожек и тротуаров из горячих асфальтобетонных смесей асфальтоукладчиками первого типоразмера, толщина слоя 4 см
Объем=34,9 / 1000
| (47), ФЕР, 1 кв 2025 (СМР),Письмо Минстроя России от 01.02.2025 года № 5170-ИФ/09, прил.1 | ИНДЕКС К ПОЗИЦИИ: Прочие объекты ОЗП=42,7; ЭМ=13,65; ЗПМ=42,7; МАТ=8,85 | [18 empty] | ИНДЕКС К ПОЗИЦИИ: Прочие объекты ОЗП=42,7; ЭМ=13,65; ЗПМ=42,7; МАТ=8,85
| Устройство покрытий дорожек, тротуаров, мостовых и площадок и прочее | [20 empty] | Устройство покрытий дорожек, тротуаров, мостовых и площадок и прочее
29 | ФЕР27-07-006-02 | При изменении толщины слоя покрытия на 0,5 см добавлять или исключать к расценке 27-07-006-01 |  | 1000 м2 | 0.0349 | 12 319,32 11,14 | 425,74 7,36 | 11882.44 | (47), ФЕР, 1 кв 2025 (СМР),Письмо Минстроя России от 01.02.2025 года № 5170-ИФ/09, прил.1 Прочие объекты ОЗП=42,7; ЭМ=13,65; ЗПМ=42,7; МАТ=8,85 | 3889.49 | 16.6 | 202,82 10,97 | 3670.07 | 1.34 | 0.05 |  |  |  |  | При изменении толщины слоя покрытия на 0,5 см добавлять или исключать к расценке 27-07-006-01
Объем=34,9 / 1000
|  | добавить 1 см до толщины 5 см ПЗ=2 (ОЗП=2; ЭМ=2 к расх.; ЗПМ=2; МАТ=2 к расх.; ТЗ=2; ТЗМ=2) | [20 empty] | добавить 1 см до толщины 5 см ПЗ=2 (ОЗП=2; ЭМ=2 к расх.; ЗПМ=2; МАТ=2 к расх.; ТЗ=2; ТЗМ=2)
| (47), ФЕР, 1 кв 2025 (СМР),Письмо Минстроя России от 01.02.2025 года № 5170-ИФ/09, прил.1 | ИНДЕКС К ПОЗИЦИИ: Прочие объекты ОЗП=42,7; ЭМ=13,65; ЗПМ=42,7; МАТ=8,85 | [18 empty] | ИНДЕКС К ПОЗИЦИИ: Прочие объекты ОЗП=42,7; ЭМ=13,65; ЗПМ=42,7; МАТ=8,85
| Устройство покрытий дорожек, тротуаров, мостовых и площадок и прочее | [20 empty] | Устройство покрытий дорожек, тротуаров, мостовых и площадок и прочее
Установка бортовых камней БР100.20.8 | [18 empty] | Установка бортовых камней БР100.20.8
30 | ФЕР27-02-010-02 | Установка бортовых камней бетонных: при других видах покрытий |  | 100 м | 0.37 | 6 589,58 590,51 | 73,02 8,70 | 5926.05 | (47), ФЕР, 1 кв 2025 (СМР),Письмо Минстроя России от 01.02.2025 года № 5170-ИФ/09, прил.1 Прочие объекты ОЗП=42,7; ЭМ=13,65; ЗПМ=42,7; МАТ=8,85 | 29103.11 | 9329.47 | 368,79 137,45 | 19404.85 | 69.8 | 25.83 |  |  |  |  | Установка бортовых камней бетонных: при других видах покрытий
Объем=37 / 100
| (47), ФЕР, 1 кв 2025 (СМР),Письмо Минстроя России от 01.02.2025 года № 5170-ИФ/09, прил.1 | ИНДЕКС К ПОЗИЦИИ: Прочие объекты ОЗП=42,7; ЭМ=13,65; ЗПМ=42,7; МАТ=8,85 | [18 empty] | ИНДЕКС К ПОЗИЦИИ: Прочие объекты ОЗП=42,7; ЭМ=13,65; ЗПМ=42,7; МАТ=8,85
| Автомобильные дороги | [20 empty] | Автомобильные дороги
Устройство асфальтобетонной отмостки зданий (Тип 4), в т. ч.: | [18 empty] | Устройство асфальтобетонной отмостки зданий (Тип 4), в т. ч.:
Уплотнение грунта основания ручными трамбовками, Купл=0.98 | [18 empty] | Уплотнение грунта основания ручными трамбовками, Купл=0.98
31 | ФЕР01-02-005-01 | Уплотнение грунта пневматическими трамбовками, группа грунтов: 1-2 |  | 100 м3 | 0.1236 | 348,46 106,88 | 241,58 26,36 |  | (47), ФЕР, 1 кв 2025 (СМР),Письмо Минстроя России от 01.02.2025 года № 5170-ИФ/09, прил.1 Прочие объекты ОЗП=42,7; ЭМ=13,65; ЗПМ=42,7; МАТ=8,85 | 971.66 | 564.08 | 407,58 139,12 |  | 12.53 | 1.55 |  |  |  |  | Уплотнение грунта пневматическими трамбовками, группа грунтов: 1-2
Объем=(61.8*0.2) / 100
| (47), ФЕР, 1 кв 2025 (СМР),Письмо Минстроя России от 01.02.2025 года № 5170-ИФ/09, прил.1 | ИНДЕКС К ПОЗИЦИИ: Прочие объекты ОЗП=42,7; ЭМ=13,65; ЗПМ=42,7; МАТ=8,85 | [18 empty] | ИНДЕКС К ПОЗИЦИИ: Прочие объекты ОЗП=42,7; ЭМ=13,65; ЗПМ=42,7; МАТ=8,85
| Земляные работы, выполняемые механизированным способом | [20 empty] | Земляные работы, выполняемые механизированным способом
Устройство слоя из щебня гранитного М800 фр. 40-70 (80) мм, с расклинцовкой фр.5-10 мм по ГОСТ 8267-93, h=0,15 м (Щебень фр.40-70 (80) мм/щебень фр.5-10 мм) | [18 empty] | Устройство слоя из щебня гранитного М800 фр. 40-70 (80) мм, с расклинцовкой фр.5-10 мм по ГОСТ 8267-93, h=0,15 м (Щебень фр.40-70 (80) мм/щебень фр.5-10 мм)
32 | ФЕР27-04-006-01 | Устройство оснований толщиной 15 см из щебня фракции 40-70 мм при укатке каменных материалов с пределом прочности на сжатие свыше 68,6 до 98,1 МПа (свыше 700 до 1000 кгс/см2): однослойных |  | 1000 м2 | 0.0618 | 30 034,54 269,61 | 7 442,38 429,14 | 22322.55 | (47), ФЕР, 1 кв 2025 (СМР),Письмо Минстроя России от 01.02.2025 года № 5170-ИФ/09, прил.1 Прочие объекты ОЗП=42,7; ЭМ=13,65; ЗПМ=42,7; МАТ=8,85 | 19198.5 | 711.46 | 6 278,17 1 132,44 | 12208.87 | 33 | 2.04 |  |  |  |  | Устройство оснований толщиной 15 см из щебня фракции 40-70 мм при укатке каменных материалов с пределом прочности на сжатие свыше 68,6 до 98,1 МПа (свыше 700 до 1000 кгс/см2): однослойных
Объем=61,8 / 1000
| (47), ФЕР, 1 кв 2025 (СМР),Письмо Минстроя России от 01.02.2025 года № 5170-ИФ/09, прил.1 | ИНДЕКС К ПОЗИЦИИ: Прочие объекты ОЗП=42,7; ЭМ=13,65; ЗПМ=42,7; МАТ=8,85 | [18 empty] | ИНДЕКС К ПОЗИЦИИ: Прочие объекты ОЗП=42,7; ЭМ=13,65; ЗПМ=42,7; МАТ=8,85
| Автомобильные дороги | [20 empty] | Автомобильные дороги
Розлив битумной эмульсии ЭБДК Б из расчёта 0,4 л/м² (0,412 кг/м²) | [18 empty] | Розлив битумной эмульсии ЭБДК Б из расчёта 0,4 л/м² (0,412 кг/м²)
33 | ФЕР27-06-035-01 | Подгрунтовочные работы путем розлива битумной эмульсии с применением автогудронатора |  | т | 0.03 | 1724.85 | 124,02 3,90 | 1600.83 | (47), ФЕР, 1 кв 2025 (СМР),Письмо Минстроя России от 01.02.2025 года № 5170-ИФ/09, прил.1 Прочие объекты ОЗП=42,7; ЭМ=13,65; ЗПМ=42,7; МАТ=8,85 | 475.81 |  | 50,79 5,00 | 425.02 | 0 | 0 |  |  |  |  | Подгрунтовочные работы путем розлива битумной эмульсии с применением автогудронатора
| (47), ФЕР, 1 кв 2025 (СМР),Письмо Минстроя России от 01.02.2025 года № 5170-ИФ/09, прил.1 | ИНДЕКС К ПОЗИЦИИ: Прочие объекты ОЗП=42,7; ЭМ=13,65; ЗПМ=42,7; МАТ=8,85 | [18 empty] | ИНДЕКС К ПОЗИЦИИ: Прочие объекты ОЗП=42,7; ЭМ=13,65; ЗПМ=42,7; МАТ=8,85
| Автомобильные дороги | [20 empty] | Автомобильные дороги
Устройство слоя из асфальтобетона плотного типа Б на БНД 90/130 по ГОСТ 9128-2013, h=0,05 м | [18 empty] | Устройство слоя из асфальтобетона плотного типа Б на БНД 90/130 по ГОСТ 9128-2013, h=0,05 м
34 | ФЕР27-06-029-01 | Устройство покрытия из горячих асфальтобетонных смесей асфальтоукладчиками второго типоразмера, толщина слоя 4 см |  | 1000 м2 | 0.0618 | 56 360,50 182,32 | 7 479,03 234,46 | 48699.15 | (47), ФЕР, 1 кв 2025 (СМР),Письмо Минстроя России от 01.02.2025 года № 5170-ИФ/09, прил.1 Прочие объекты ОЗП=42,7; ЭМ=13,65; ЗПМ=42,7; МАТ=8,85 | 33425.24 | 481.12 | 6 309,09 618,71 | 26635.03 | 20.86 | 1.29 |  |  |  |  | Устройство покрытия из горячих асфальтобетонных смесей асфальтоукладчиками второго типоразмера, толщина слоя 4 см
Объем=61,8 / 1000
| (47), ФЕР, 1 кв 2025 (СМР),Письмо Минстроя России от 01.02.2025 года № 5170-ИФ/09, прил.1 | ИНДЕКС К ПОЗИЦИИ: Прочие объекты ОЗП=42,7; ЭМ=13,65; ЗПМ=42,7; МАТ=8,85 | [18 empty] | ИНДЕКС К ПОЗИЦИИ: Прочие объекты ОЗП=42,7; ЭМ=13,65; ЗПМ=42,7; МАТ=8,85
| Автомобильные дороги | [20 empty] | Автомобильные дороги
35 | ФЕР27-06-030-01 | При изменении толщины покрытия на 0,5 см добавлять или исключать: к расценке 27-06-029-01 |  | 1000 м2 | 0.0618 | 12 404,68 6,58 | 509,78 11,90 | 11888.32 | (47), ФЕР, 1 кв 2025 (СМР),Письмо Минстроя России от 01.02.2025 года № 5170-ИФ/09, прил.1 Прочие объекты ОЗП=42,7; ЭМ=13,65; ЗПМ=42,7; МАТ=8,85 | 6949.48 | 17.36 | 430,04 31,40 | 6502.08 | 0.7 | 0.04 |  |  |  |  | При изменении толщины покрытия на 0,5 см добавлять или исключать: к расценке 27-06-029-01
|  | добавить 1 см до толщины 5 см ПЗ=2 (ОЗП=2; ЭМ=2 к расх.; ЗПМ=2; МАТ=2 к расх.; ТЗ=2; ТЗМ=2) | [20 empty] | добавить 1 см до толщины 5 см ПЗ=2 (ОЗП=2; ЭМ=2 к расх.; ЗПМ=2; МАТ=2 к расх.; ТЗ=2; ТЗМ=2)
| (47), ФЕР, 1 кв 2025 (СМР),Письмо Минстроя России от 01.02.2025 года № 5170-ИФ/09, прил.1 | ИНДЕКС К ПОЗИЦИИ: Прочие объекты ОЗП=42,7; ЭМ=13,65; ЗПМ=42,7; МАТ=8,85 | [18 empty] | ИНДЕКС К ПОЗИЦИИ: Прочие объекты ОЗП=42,7; ЭМ=13,65; ЗПМ=42,7; МАТ=8,85
| Автомобильные дороги | [20 empty] | Автомобильные дороги
Раздел 3. Озеленение территории | [17 empty] | Раздел 3. Озеленение территории
Подготовка почвы для устройства посевного газона с внесением растительной земли слоем 15 см: вручную | [18 empty] | Подготовка почвы для устройства посевного газона с внесением растительной земли слоем 15 см: вручную
36 | ФЕР47-01-046-04 | Подготовка почвы для устройства партерного и обыкновенного газона с внесением растительной земли слоем 15 см: вручную |  | 100 м2 | 20.498 | 2 351,60 317,60 |  | 2034 | (47), ФЕР, 1 кв 2025 (СМР),Письмо Минстроя России от 01.02.2025 года № 5170-ИФ/09, прил.1 Прочие объекты ОЗП=42,7; ЭМ=13,65; ЗПМ=42,7; МАТ=8,85 | 646966.49 | 277984.04 |  | 368982.45 | 40 | 819.92 |  |  |  |  | Подготовка почвы для устройства партерного и обыкновенного газона с внесением растительной земли слоем 15 см: вручную
Объем=2049,8 / 100
| (47), ФЕР, 1 кв 2025 (СМР),Письмо Минстроя России от 01.02.2025 года № 5170-ИФ/09, прил.1 | ИНДЕКС К ПОЗИЦИИ: Прочие объекты ОЗП=42,7; ЭМ=13,65; ЗПМ=42,7; МАТ=8,85 | [18 empty] | ИНДЕКС К ПОЗИЦИИ: Прочие объекты ОЗП=42,7; ЭМ=13,65; ЗПМ=42,7; МАТ=8,85
| Озеленение. Защитные лесонасаждения | [20 empty] | Озеленение. Защитные лесонасаждения
Посев газонов вручную | [18 empty] | Посев газонов вручную
37 | ФЕР47-01-046-06 | Посев газонов партерных, мавританских и обыкновенных вручную |  | 100 м2 | 20.498 | 662,72 44,42 | 301,40 31,78 | 316.9 | (47), ФЕР, 1 кв 2025 (СМР),Письмо Минстроя России от 01.02.2025 года № 5170-ИФ/09, прил.1 Прочие объекты ОЗП=42,7; ЭМ=13,65; ЗПМ=42,7; МАТ=8,85 | 180698.25 | 38879.25 | 84 331,03 27 815,91 | 57487.97 | 5.25 | 107.61 |  |  |  |  | Посев газонов партерных, мавританских и обыкновенных вручную
Объем=2049,8 / 100
| (47), ФЕР, 1 кв 2025 (СМР),Письмо Минстроя России от 01.02.2025 года № 5170-ИФ/09, прил.1 | ИНДЕКС К ПОЗИЦИИ: Прочие объекты ОЗП=42,7; ЭМ=13,65; ЗПМ=42,7; МАТ=8,85 | [18 empty] | ИНДЕКС К ПОЗИЦИИ: Прочие объекты ОЗП=42,7; ЭМ=13,65; ЗПМ=42,7; МАТ=8,85
| Озеленение. Защитные лесонасаждения | [20 empty] | Озеленение. Защитные лесонасаждения
Укрепление откосов посевом многолетних трав: с подсыпкой растительной земли вручную | [18 empty] | Укрепление откосов посевом многолетних трав: с подсыпкой растительной земли вручную
38 | ФЕР01-02-040-01 | Укрепление откосов земляных сооружений посевом многолетних трав: с подсыпкой растительной земли вручную |  | 100 м2 | 1.504 | 2 285,10 263,61 | 1.83 | 2019.66 | (47), ФЕР, 1 кв 2025 (СМР),Письмо Минстроя России от 01.02.2025 года № 5170-ИФ/09, прил.1 Прочие объекты ОЗП=42,7; ЭМ=13,65; ЗПМ=42,7; МАТ=8,85 | 43849.3 | 16929.25 | 37.57 | 26882.48 | 33.2 | 49.93 |  |  |  |  | Укрепление откосов земляных сооружений посевом многолетних трав: с подсыпкой растительной земли вручную
Объем=150,4 / 100
| (47), ФЕР, 1 кв 2025 (СМР),Письмо Минстроя России от 01.02.2025 года № 5170-ИФ/09, прил.1 | ИНДЕКС К ПОЗИЦИИ: Прочие объекты ОЗП=42,7; ЭМ=13,65; ЗПМ=42,7; МАТ=8,85 | [18 empty] | ИНДЕКС К ПОЗИЦИИ: Прочие объекты ОЗП=42,7; ЭМ=13,65; ЗПМ=42,7; МАТ=8,85
| Земляные работы, выполняемые по другим видам работ (подготовительным, сопутствующим, укрепительным) | [20 empty] | Земляные работы, выполняемые по другим видам работ (подготовительным, сопутствующим, укрепительным)
Итого прямые затраты по смете в текущих ценах |  |  |  | в т.ч. оплаты труда 10: 3620532.6; в т.ч. оплаты труда 11: 423819.83; в т.ч. оплаты труда 12: 646 380,10 84 625,08; в т.ч. оплаты труда 13: 2550332.67; всего 15: 1229.73 | [8 empty] | Итого прямые затраты по смете в текущих ценах
Накладные расходы |  |  |  | в т.ч. оплаты труда 10: 562170.5 | [8 empty] | Накладные расходы
В том числе, справочно: | [24 empty] | В том числе, справочно:
89% ФОТ (от 30265,22) (Поз. 5, 38, 7, 9) |  |  |  | в т.ч. оплаты труда 10: 26936.04 | [9 empty] | 89% ФОТ (от 30265,22) (Поз. 5, 38, 7, 9)
92% ФОТ (от 28881,38) (Поз. 1-4, 6, 8, 10, 12, 25, 31) |  |  |  | в т.ч. оплаты труда 10: 26570.87 | [9 empty] | 92% ФОТ (от 28881,38) (Поз. 1-4, 6, 8, 10, 12, 25, 31)
103% ФОТ (от 344679,2) (Поз. 36-37) |  |  |  | в т.ч. оплаты труда 10: 355019.58 | [9 empty] | 103% ФОТ (от 344679,2) (Поз. 36-37)
113% ФОТ (от 429,66) (Поз. 28-29) |  |  |  | в т.ч. оплаты труда 10: 485.52 | [9 empty] | 113% ФОТ (от 429,66) (Поз. 28-29)
147% ФОТ (от 104189,45) (Поз. 13-24, 26-27, 30, 32-35) |  |  |  | в т.ч. оплаты труда 10: 153158.49 | [9 empty] | 147% ФОТ (от 104189,45) (Поз. 13-24, 26-27, 30, 32-35)
Сметная прибыль |  |  |  | в т.ч. оплаты труда 10: 413690.45 | [8 empty] | Сметная прибыль
В том числе, справочно: | [24 empty] | В том числе, справочно:
40% ФОТ (от 11743,16) (Поз. 7, 9) |  |  |  | в т.ч. оплаты труда 10: 4697.26 | [9 empty] | 40% ФОТ (от 11743,16) (Поз. 7, 9)
41% ФОТ (от 18522,06) (Поз. 5, 38) |  |  |  | в т.ч. оплаты труда 10: 7594.04 | [9 empty] | 41% ФОТ (от 18522,06) (Поз. 5, 38)
46% ФОТ (от 28881,38) (Поз. 1-4, 6, 8, 10, 12, 25, 31) |  |  |  | в т.ч. оплаты труда 10: 13285.43 | [9 empty] | 46% ФОТ (от 28881,38) (Поз. 1-4, 6, 8, 10, 12, 25, 31)
72% ФОТ (от 344679,2) (Поз. 36-37) |  |  |  | в т.ч. оплаты труда 10: 248169.02 | [9 empty] | 72% ФОТ (от 344679,2) (Поз. 36-37)
77% ФОТ (от 429,66) (Поз. 28-29) |  |  |  | в т.ч. оплаты труда 10: 330.84 | [9 empty] | 77% ФОТ (от 429,66) (Поз. 28-29)
134% ФОТ (от 104189,45) (Поз. 13-24, 26-27, 30, 32-35) |  |  |  | в т.ч. оплаты труда 10: 139613.86 | [9 empty] | 134% ФОТ (от 104189,45) (Поз. 13-24, 26-27, 30, 32-35)
Итоги по смете: | [23 empty] | Итоги по смете:
Земляные работы, выполняемые механизированным способом: | [24 empty] | Земляные работы, выполняемые механизированным способом:
Итого Поз. 1-4, 6, 8, 10, 12, 25, 31 |  |  |  | в т.ч. оплаты труда 10: 804893.6; в т.ч. оплаты труда 11: 5724.05; в т.ч. оплаты труда 12: 81 541,78 23 157,33; в т.ч. оплаты труда 13: 717627.77; всего 15: 15.87 | [9 empty] | Итого Поз. 1-4, 6, 8, 10, 12, 25, 31
Накладные расходы 92% ФОТ (от 28 881,38) |  |  |  | в т.ч. оплаты труда 10: 26570.87 | [9 empty] | Накладные расходы 92% ФОТ (от 28 881,38)
Сметная прибыль 46% ФОТ (от 28 881,38) |  |  |  | в т.ч. оплаты труда 10: 13285.43 | [9 empty] | Сметная прибыль 46% ФОТ (от 28 881,38)
Итого c накладными и см. прибылью |  |  |  | в т.ч. оплаты труда 10: 844749.9; всего 15: 15.87 | [9 empty] | Итого c накладными и см. прибылью
Земляные работы, выполняемые по другим видам работ (подготовительным, сопутствующим, укрепительным): | [24 empty] | Земляные работы, выполняемые по другим видам работ (подготовительным, сопутствующим, укрепительным):
Итого Поз. 5, 38 |  |  |  | в т.ч. оплаты труда 10: 45813.08; в т.ч. оплаты труда 11: 18305.31; в т.ч. оплаты труда 12: 625,29 216,75; в т.ч. оплаты труда 13: 26882.48; всего 15: 54.13 | [9 empty] | Итого Поз. 5, 38
Накладные расходы 89% ФОТ (от 18 522,06) |  |  |  | в т.ч. оплаты труда 10: 16484.63 | [9 empty] | Накладные расходы 89% ФОТ (от 18 522,06)
Сметная прибыль 41% ФОТ (от 18 522,06) |  |  |  | в т.ч. оплаты труда 10: 7594.04 | [9 empty] | Сметная прибыль 41% ФОТ (от 18 522,06)
Итого c накладными и см. прибылью |  |  |  | в т.ч. оплаты труда 10: 69891.75; всего 15: 54.13 | [9 empty] | Итого c накладными и см. прибылью
Земляные работы, выполняемые ручным способом: | [24 empty] | Земляные работы, выполняемые ручным способом:
Итого Поз. 7, 9 |  |  |  | в т.ч. оплаты труда 10: 11743.16; в т.ч. оплаты труда 11: 11743.16; всего 15: 35.26 | [9 empty] | Итого Поз. 7, 9
Накладные расходы 89% ФОТ (от 11 743,16) |  |  |  | в т.ч. оплаты труда 10: 10451.41 | [9 empty] | Накладные расходы 89% ФОТ (от 11 743,16)
Сметная прибыль 40% ФОТ (от 11 743,16) |  |  |  | в т.ч. оплаты труда 10: 4697.26 | [9 empty] | Сметная прибыль 40% ФОТ (от 11 743,16)
Итого c накладными и см. прибылью |  |  |  | в т.ч. оплаты труда 10: 26891.83; всего 15: 35.26 | [9 empty] | Итого c накладными и см. прибылью
Перевозка грузов автотранспортом (Автомобили-самосвалы): | [24 empty] | Перевозка грузов автотранспортом (Автомобили-самосвалы):
Итого Поз. 11 |  |  |  | в т.ч. оплаты труда 10: 241504.47; в т.ч. оплаты труда 12: 241504.47 | [9 empty] | Итого Поз. 11
Автомобильные дороги: | [24 empty] | Автомобильные дороги:
Итого Поз. 13-24, 26-27, 30, 32-35 |  |  |  | в т.ч. оплаты труда 10: 1667914.44; в т.ч. оплаты труда 11: 70913.25; в т.ч. оплаты труда 12: 236 091,23 33 276,20; в т.ч. оплаты труда 13: 1360909.96; всего 15: 196.24 | [9 empty] | Итого Поз. 13-24, 26-27, 30, 32-35
Накладные расходы 147% ФОТ (от 104 189,45) |  |  |  | в т.ч. оплаты труда 10: 153158.49 | [9 empty] | Накладные расходы 147% ФОТ (от 104 189,45)
Сметная прибыль 134% ФОТ (от 104 189,45) |  |  |  | в т.ч. оплаты труда 10: 139613.86 | [9 empty] | Сметная прибыль 134% ФОТ (от 104 189,45)
Итого c накладными и см. прибылью |  |  |  | в т.ч. оплаты труда 10: 1960686.79; всего 15: 196.24 | [9 empty] | Итого c накладными и см. прибылью
Устройство покрытий дорожек, тротуаров, мостовых и площадок и прочее: | [24 empty] | Устройство покрытий дорожек, тротуаров, мостовых и площадок и прочее:
Итого Поз. 28-29 |  |  |  | в т.ч. оплаты труда 10: 20999.11; в т.ч. оплаты труда 11: 270.77; в т.ч. оплаты труда 12: 2 286,30 158,89; в т.ч. оплаты труда 13: 18442.04; всего 15: 0.7 | [9 empty] | Итого Поз. 28-29
Накладные расходы 113% ФОТ (от 429,66) |  |  |  | в т.ч. оплаты труда 10: 485.52 | [9 empty] | Накладные расходы 113% ФОТ (от 429,66)
Сметная прибыль 77% ФОТ (от 429,66) |  |  |  | в т.ч. оплаты труда 10: 330.84 | [9 empty] | Сметная прибыль 77% ФОТ (от 429,66)
Итого c накладными и см. прибылью |  |  |  | в т.ч. оплаты труда 10: 21815.47; всего 15: 0.7 | [9 empty] | Итого c накладными и см. прибылью
Озеленение. Защитные лесонасаждения: | [24 empty] | Озеленение. Защитные лесонасаждения:
Итого Поз. 36-37 |  |  |  | в т.ч. оплаты труда 10: 827664.74; в т.ч. оплаты труда 11: 316863.29; в т.ч. оплаты труда 12: 84 331,03 27 815,91; в т.ч. оплаты труда 13: 426470.42; всего 15: 927.53 | [9 empty] | Итого Поз. 36-37
Накладные расходы 103% ФОТ (от 344 679,20) |  |  |  | в т.ч. оплаты труда 10: 355019.58 | [9 empty] | Накладные расходы 103% ФОТ (от 344 679,20)
Сметная прибыль 72% ФОТ (от 344 679,20) |  |  |  | в т.ч. оплаты труда 10: 248169.02 | [9 empty] | Сметная прибыль 72% ФОТ (от 344 679,20)
Итого c накладными и см. прибылью |  |  |  | в т.ч. оплаты труда 10: 1430853.34; всего 15: 927.53 | [9 empty] | Итого c накладными и см. прибылью
Итого |  |  |  | в т.ч. оплаты труда 10: 4596393.55; всего 15: 1229.73 | [9 empty] | Итого
В том числе: | [24 empty] | В том числе:
Материалы |  |  |  | в т.ч. оплаты труда 10: 2550332.67 | [9 empty] | Материалы
Машины и механизмы |  |  |  | в т.ч. оплаты труда 10: 646380.1 | [9 empty] | Машины и механизмы
ФОТ |  |  |  | в т.ч. оплаты труда 10: 508444.91 | [9 empty] | ФОТ
Накладные расходы |  |  |  | в т.ч. оплаты труда 10: 562170.5 | [9 empty] | Накладные расходы
Сметная прибыль |  |  |  | в т.ч. оплаты труда 10: 413690.45 | [9 empty] | Сметная прибыль
ВСЕГО по смете |  |  |  | в т.ч. оплаты труда 10: 4596393.55; всего 15: 1229.73 | [10 empty] | ВСЕГО по смете
Составил: ____________________________ Бузина А.А.
[должность, подпись (инициалы, фамилия)]
Проверил: ____________________________ Шидловская А.Ю.
[должность, подпись (инициалы, фамилия)]

## +09-01-01-1146-ЭС2.ВР1 ПНР - Ба
СОГЛАСОВАНО: | [11 empty] | УТВЕРЖДАЮ:
"____" ________________ 2025 года | [14 empty] | "____" ________________ 2025 года
Терминал по перевалке минеральных удобрений в морском торговом порту Усть-Луга. Береговые объекты Терминала. Переустройство железнодорожной инфраструктуры этапа 1.1 | [15 empty] | Терминал по перевалке минеральных удобрений в морском торговом порту Усть-Луга. Береговые объекты Терминала. Переустройство железнодорожной инфраструктуры этапа 1.1
(наименование стройки)
ЛОКАЛЬНАЯ СМЕТА № ЛС-09-01-01
(локальная смета)
на Наружное электроснабжение.. Пусконаладочные работы., | [16 empty] | на Наружное электроснабжение.. Пусконаладочные работы.,
(наименование работ и затрат, наименование объекта)
| Основание: | 1146-ТКР4.1.ВОР
| Сметная стоимость |  | 140.398 | тыс.руб.
| прочих |  | 140.398 | тыс.руб.
| Средства на оплату труда |  | 66.856 | тыс.руб.
| Сметная трудоемкость |  | 130.92 | чел.час
Составлен(а) в текущих (прогнозных) ценах по состоянию на
№ п/п | Обоснование | Наименование работ и затрат |  | Ед. изм. | Кол-во | Стоимость единицы в базисных ценах, руб. |  |  | Обосно- вание, индекс | Общая стоимость в базисных ценах, руб. |  |  |  | Затраты труда рабочих, чел.-ч, не занятых обслуживанием машин
[6 empty] | Всего | Экспл. маш. | Мат-лы |  | Всего | в т.ч. оплата труда | Экспл. маш. | Мат-лы
[6 empty] | оплаты труда | в т.ч. оплаты труда |  |  |  |  | в т.ч. оплаты труда |  | на единицу | всего
1 | 2 | 3 |  | 4 | 5 | 6 | 7 | 8 | 9 | 10 | 11 | 12 | 13 | 14 | 15
Раздел 1. Пусконаладочные работы | [17 empty] | Раздел 1. Пусконаладочные работы
1 | ФЕРп01-11-024-01 | Фазировка электрической линии или трансформатора с сетью напряжением: до 1 кВ |  | шт | 17 | 10,50 10,50 |  |  | (47), ФЕР, 1 кв 2025 (ПНР),Письмо Минстроя России от 01.02.2025 года № 5170-ИФ/09, прил.1 Пусконаладочные работы ОЗП=42,7 | 7621.95 | 7621.95 |  |  | 0.82 | 13.94 |  |  |  | Фазировка электрической линии или трансформатора с сетью напряжением: до 1 кВ
| (47), ФЕР, 1 кв 2025 (ПНР),Письмо Минстроя России от 01.02.2025 года № 5170-ИФ/09, прил.1 | ИНДЕКС К ПОЗИЦИИ: Пусконаладочные работы ОЗП=42,7 | [17 empty] | ИНДЕКС К ПОЗИЦИИ: Пусконаладочные работы ОЗП=42,7
| Пусконаладочные работы: 'вхолостую' - 80%, 'под нагрузкой' - 20% | [19 empty] | Пусконаладочные работы: 'вхолостую' - 80%, 'под нагрузкой' - 20%
2 | ФЕРп01-11-028-02 | Измерение сопротивления изоляции мегаомметром обмоток машин и аппаратов |  | измерение | 17 | 1,03 1,03 |  |  | (47), ФЕР, 1 кв 2025 (ПНР),Письмо Минстроя России от 01.02.2025 года № 5170-ИФ/09, прил.1 Пусконаладочные работы ОЗП=42,7 | 747.68 | 747.68 |  |  | 0.08 | 1.36 |  |  |  | Измерение сопротивления изоляции мегаомметром обмоток машин и аппаратов
| (47), ФЕР, 1 кв 2025 (ПНР),Письмо Минстроя России от 01.02.2025 года № 5170-ИФ/09, прил.1 | ИНДЕКС К ПОЗИЦИИ: Пусконаладочные работы ОЗП=42,7 | [17 empty] | ИНДЕКС К ПОЗИЦИИ: Пусконаладочные работы ОЗП=42,7
| Пусконаладочные работы: 'вхолостую' - 80%, 'под нагрузкой' - 20% | [19 empty] | Пусконаладочные работы: 'вхолостую' - 80%, 'под нагрузкой' - 20%
3 | ФЕРп01-12-027-01 | Испытание кабеля силового длиной до 500 м напряжением: до 10 кВ |  | испытание | 17 | 55,71 55,71 |  |  | (47), ФЕР, 1 кв 2025 (ПНР),Письмо Минстроя России от 01.02.2025 года № 5170-ИФ/09, прил.1 Пусконаладочные работы ОЗП=42,7 | 40439.89 | 40439.89 |  |  | 4.86 | 82.62 |  |  |  | Испытание кабеля силового длиной до 500 м напряжением: до 10 кВ
| (47), ФЕР, 1 кв 2025 (ПНР),Письмо Минстроя России от 01.02.2025 года № 5170-ИФ/09, прил.1 | ИНДЕКС К ПОЗИЦИИ: Пусконаладочные работы ОЗП=42,7 | [17 empty] | ИНДЕКС К ПОЗИЦИИ: Пусконаладочные работы ОЗП=42,7
| Пусконаладочные работы: 'вхолостую' - 80%, 'под нагрузкой' - 20% | [19 empty] | Пусконаладочные работы: 'вхолостую' - 80%, 'под нагрузкой' - 20%
4 | ФЕРп01-11-011-01 | Проверка наличия цепи между заземлителями и заземленными элементами |  | 100 измерений | 0.12 | 165,95 165,95 |  |  | (47), ФЕР, 1 кв 2025 (ПНР),Письмо Минстроя России от 01.02.2025 года № 5170-ИФ/09, прил.1 Пусконаладочные работы ОЗП=42,7 | 850.33 | 850.33 |  |  | 12.96 | 1.56 |  |  |  | Проверка наличия цепи между заземлителями и заземленными элементами
Объем=12 / 100
| (47), ФЕР, 1 кв 2025 (ПНР),Письмо Минстроя России от 01.02.2025 года № 5170-ИФ/09, прил.1 | ИНДЕКС К ПОЗИЦИИ: Пусконаладочные работы ОЗП=42,7 | [17 empty] | ИНДЕКС К ПОЗИЦИИ: Пусконаладочные работы ОЗП=42,7
| Пусконаладочные работы: 'вхолостую' - 80%, 'под нагрузкой' - 20% | [19 empty] | Пусконаладочные работы: 'вхолостую' - 80%, 'под нагрузкой' - 20%
5 | ФЕРп01-11-010-01 | Измерение сопротивления растеканию тока: заземлителя |  | измерение | 12 | 12,81 12,81 |  |  | (47), ФЕР, 1 кв 2025 (ПНР),Письмо Минстроя России от 01.02.2025 года № 5170-ИФ/09, прил.1 Пусконаладочные работы ОЗП=42,7 | 6563.84 | 6563.84 |  |  | 1 | 12 |  |  |  | Измерение сопротивления растеканию тока: заземлителя
| (47), ФЕР, 1 кв 2025 (ПНР),Письмо Минстроя России от 01.02.2025 года № 5170-ИФ/09, прил.1 | ИНДЕКС К ПОЗИЦИИ: Пусконаладочные работы ОЗП=42,7 | [17 empty] | ИНДЕКС К ПОЗИЦИИ: Пусконаладочные работы ОЗП=42,7
| Пусконаладочные работы: 'вхолостую' - 80%, 'под нагрузкой' - 20% | [19 empty] | Пусконаладочные работы: 'вхолостую' - 80%, 'под нагрузкой' - 20%
6 | ФЕРп01-11-010-02 | Измерение сопротивления растеканию тока: контура с диагональю до 20 м |  | измерение | 12 | 20,75 20,75 |  |  | (47), ФЕР, 1 кв 2025 (ПНР),Письмо Минстроя России от 01.02.2025 года № 5170-ИФ/09, прил.1 Пусконаладочные работы ОЗП=42,7 | 10632.3 | 10632.3 |  |  | 1.62 | 19.44 |  |  |  | Измерение сопротивления растеканию тока: контура с диагональю до 20 м
| (47), ФЕР, 1 кв 2025 (ПНР),Письмо Минстроя России от 01.02.2025 года № 5170-ИФ/09, прил.1 | ИНДЕКС К ПОЗИЦИИ: Пусконаладочные работы ОЗП=42,7 | [17 empty] | ИНДЕКС К ПОЗИЦИИ: Пусконаладочные работы ОЗП=42,7
| Пусконаладочные работы: 'вхолостую' - 80%, 'под нагрузкой' - 20% | [19 empty] | Пусконаладочные работы: 'вхолостую' - 80%, 'под нагрузкой' - 20%
Итого прямые затраты по смете в текущих ценах |  |  |  | в т.ч. оплаты труда 10: 66855.99; в т.ч. оплаты труда 11: 66855.99; всего 15: 130.92 | [6 empty] | Итого прямые затраты по смете в текущих ценах
Накладные расходы |  |  |  | в т.ч. оплаты труда 10: 49473.43 | [6 empty] | Накладные расходы
В том числе, справочно: | [22 empty] | В том числе, справочно:
74% ФОТ (от 66855,99) (Поз. 1-6) |  |  |  | в т.ч. оплаты труда 10: 49473.43 | [7 empty] | 74% ФОТ (от 66855,99) (Поз. 1-6)
Сметная прибыль |  |  |  | в т.ч. оплаты труда 10: 24068.16 | [6 empty] | Сметная прибыль
В том числе, справочно: | [22 empty] | В том числе, справочно:
36% ФОТ (от 66855,99) (Поз. 1-6) |  |  |  | в т.ч. оплаты труда 10: 24068.16 | [7 empty] | 36% ФОТ (от 66855,99) (Поз. 1-6)
Итоги по смете: | [21 empty] | Итоги по смете:
Пусконаладочные работы: 'вхолостую' - 80%, 'под нагрузкой' - 20%: | [22 empty] | Пусконаладочные работы: 'вхолостую' - 80%, 'под нагрузкой' - 20%:
Итого Поз. 1-6 |  |  |  | в т.ч. оплаты труда 10: 66855.99; в т.ч. оплаты труда 11: 66855.99; всего 15: 130.92 | [7 empty] | Итого Поз. 1-6
Накладные расходы 74% ФОТ (от 66 855,99) |  |  |  | в т.ч. оплаты труда 10: 49473.43 | [7 empty] | Накладные расходы 74% ФОТ (от 66 855,99)
Сметная прибыль 36% ФОТ (от 66 855,99) |  |  |  | в т.ч. оплаты труда 10: 24068.16 | [7 empty] | Сметная прибыль 36% ФОТ (от 66 855,99)
Итого c накладными и см. прибылью |  |  |  | в т.ч. оплаты труда 10: 140397.58; всего 15: 130.92 | [7 empty] | Итого c накладными и см. прибылью
Итого |  |  |  | в т.ч. оплаты труда 10: 140397.58; всего 15: 130.92 | [7 empty] | Итого
В том числе: | [22 empty] | В том числе:
ФОТ |  |  |  | в т.ч. оплаты труда 10: 66855.99 | [7 empty] | ФОТ
Накладные расходы |  |  |  | в т.ч. оплаты труда 10: 49473.43 | [7 empty] | Накладные расходы
Сметная прибыль |  |  |  | в т.ч. оплаты труда 10: 24068.16 | [7 empty] | Сметная прибыль
ВСЕГО по смете |  |  |  | в т.ч. оплаты труда 10: 140397.58; всего 15: 130.92 | [8 empty] | ВСЕГО по смете
Составил: ____________________________ Жарикова Е.В.
[должность, подпись (инициалы, фамилия)]
Проверил: ____________________________ Шидловская А.Ю.
[должность, подпись (инициалы, фамилия)]

## +05-01-02-1146-СС.ВР2 - Базисно
СОГЛАСОВАНО: | [11 empty] | УТВЕРЖДАЮ:
"____" ________________ 2025 года | [14 empty] | "____" ________________ 2025 года
Терминал по перевалке минеральных удобрений в морском торговом порту Усть-Луга. Береговые объекты Терминала. Переустройство железнодорожной инфраструктуры этапа 1.1 | [15 empty] | Терминал по перевалке минеральных удобрений в морском торговом порту Усть-Луга. Береговые объекты Терминала. Переустройство железнодорожной инфраструктуры этапа 1.1
(наименование стройки)
ЛОКАЛЬНАЯ СМЕТА № ЛС-05-01-02
(локальная смета)
на Устройство двухсторонней парковой связи, | [16 empty] | на Устройство двухсторонней парковой связи,
(наименование работ и затрат, наименование объекта)
| Основание: | 1146-СС.ВР2
| Сметная стоимость |  | 5292.399 | тыс.руб.
| строительных работ |  | 36.33 | тыс.руб.
| монтажных работ |  | 1058.274 | тыс.руб.
| оборудования |  | 4197.796 | тыс.руб.
| Средства на оплату труда |  | 143.311 | тыс.руб.
| Сметная трудоемкость |  | 343.58 | чел.час
Составлен(а) в текущих (прогнозных) ценах по состоянию на
№ п/п | Обоснование | Наименование работ и затрат |  | Ед. изм. | Кол-во | Стоимость единицы в базисных ценах, руб. |  |  | Обосно- вание, индекс | Общая стоимость в базисных ценах, руб. |  |  |  | Затраты труда рабочих, чел.-ч, не занятых обслуживанием машин
[6 empty] | Всего | Экспл. маш. | Мат-лы |  | Всего | в т.ч. оплата труда | Экспл. маш. | Мат-лы
[6 empty] | оплаты труда | в т.ч. оплаты труда |  |  |  |  | в т.ч. оплаты труда |  | на единицу | всего
1 | 2 | 3 |  | 4 | 5 | 6 | 7 | 8 | 9 | 10 | 11 | 12 | 13 | 14 | 15
Раздел 1. | [17 empty] | Раздел 1.
Копание ям вручную без креплений для стоек и столбов с откосами глубиной до 1,5 м группа грунта 2 с последующей засыпкой | [18 empty] | Копание ям вручную без креплений для стоек и столбов с откосами глубиной до 1,5 м группа грунта 2 с последующей засыпкой
1 | ФЕР01-02-058-06 | Копание ям вручную без креплений для стоек и столбов: с откосами глубиной до 1,5 м, группа грунтов 2 |  | 100 м3 | 0.0522 | 1 201,20 1 201,20 |  |  | (47), ФЕР, 1 кв 2025 (СМР),Письмо Минстроя России от 01.02.2025 года № 5170-ИФ/09, прил.1 Прочие объекты ОЗП=42,7; ЭМ=13,65; ЗПМ=42,7; МАТ=8,85 | 2677.4 | 2677.4 |  |  | 154 | 8.04 |  |  |  |  | Копание ям вручную без креплений для стоек и столбов: с откосами глубиной до 1,5 м, группа грунтов 2
Объем=5,22 / 100
| (47), ФЕР, 1 кв 2025 (СМР),Письмо Минстроя России от 01.02.2025 года № 5170-ИФ/09, прил.1 | ИНДЕКС К ПОЗИЦИИ: Прочие объекты ОЗП=42,7; ЭМ=13,65; ЗПМ=42,7; МАТ=8,85 | [18 empty] | ИНДЕКС К ПОЗИЦИИ: Прочие объекты ОЗП=42,7; ЭМ=13,65; ЗПМ=42,7; МАТ=8,85
| Земляные работы, выполняемые ручным способом | [20 empty] | Земляные работы, выполняемые ручным способом
2 | ФЕР01-02-061-01 | Засыпка вручную траншей, пазух котлованов и ям, группа грунтов: 1 |  | 100 м3 | 0.0522 | 663,75 663,75 |  |  | (47), ФЕР, 1 кв 2025 (СМР),Письмо Минстроя России от 01.02.2025 года № 5170-ИФ/09, прил.1 Прочие объекты ОЗП=42,7; ЭМ=13,65; ЗПМ=42,7; МАТ=8,85 | 1479.46 | 1479.46 |  |  | 88.5 | 4.62 |  |  |  |  | Засыпка вручную траншей, пазух котлованов и ям, группа грунтов: 1
| (47), ФЕР, 1 кв 2025 (СМР),Письмо Минстроя России от 01.02.2025 года № 5170-ИФ/09, прил.1 | ИНДЕКС К ПОЗИЦИИ: Прочие объекты ОЗП=42,7; ЭМ=13,65; ЗПМ=42,7; МАТ=8,85 | [18 empty] | ИНДЕКС К ПОЗИЦИИ: Прочие объекты ОЗП=42,7; ЭМ=13,65; ЗПМ=42,7; МАТ=8,85
| Земляные работы, выполняемые ручным способом | [20 empty] | Земляные работы, выполняемые ручным способом
Установка опоры парковой связи | [18 empty] | Установка опоры парковой связи
3 | ФЕР33-05-008-01 | Установка опор наружного освещения композитных фланцевых |  | шт | 9 | 95,23 12,11 | 83,12 6,96 |  | (47), ФЕР, 1 кв 2025 (СМР),Письмо Минстроя России от 01.02.2025 года № 5170-ИФ/09, прил.1 Прочие объекты ОЗП=42,7; ЭМ=13,65; ЗПМ=42,7; МАТ=8,85 | 14865.16 | 4653.87 | 10 211,29 2 674,73 |  | 1.42 | 12.78 |  |  |  |  | Установка опор наружного освещения композитных фланцевых
| (47), ФЕР, 1 кв 2025 (СМР),Письмо Минстроя России от 01.02.2025 года № 5170-ИФ/09, прил.1 | ИНДЕКС К ПОЗИЦИИ: Прочие объекты ОЗП=42,7; ЭМ=13,65; ЗПМ=42,7; МАТ=8,85 | [18 empty] | ИНДЕКС К ПОЗИЦИИ: Прочие объекты ОЗП=42,7; ЭМ=13,65; ЗПМ=42,7; МАТ=8,85
| Линии электропередачи | [20 empty] | Линии электропередачи
4 | ТЦ_05.1.02.05_77_7702415231_05.03.2025_01_37.1 | Опора, длиной 6,5 м ИДПСГО ТС 04-01-01(У) |  | шт. | 9 | 7393.87 |  | 7393.87 | (47), ФЕР, 1 кв 2025 (СМР),Письмо Минстроя России от 01.02.2025 года № 5170-ИФ/09, прил.1 Прочие объекты ОЗП=42,7; ЭМ=13,65; ЗПМ=42,7; МАТ=8,85 | 588921.75 |  |  | 588921.75 | 0 | 0 |  |  |  |  | Опора, длиной 6,5 м ИДПСГО ТС 04-01-01(У)
Цена МАТ=65435,74/Инд225
| (47), ФЕР, 1 кв 2025 (СМР),Письмо Минстроя России от 01.02.2025 года № 5170-ИФ/09, прил.1 | ИНДЕКС К ПОЗИЦИИ: Прочие объекты ОЗП=42,7; ЭМ=13,65; ЗПМ=42,7; МАТ=8,85 | [18 empty] | ИНДЕКС К ПОЗИЦИИ: Прочие объекты ОЗП=42,7; ЭМ=13,65; ЗПМ=42,7; МАТ=8,85
| Материалы для монтажных работ | [20 empty] | Материалы для монтажных работ
Установка пункта переговорного парковой связи совмещенного с громкоговорителем | [18 empty] | Установка пункта переговорного парковой связи совмещенного с громкоговорителем
5 | ФЕРм10-07-016-01 | Пункт переговорной парковой связи (3 фазы), наружный: совмещенный с громкоговорителем |  | компл | 9 | 235,18 158,73 |  | 76.45 | (47), ФЕР, 1 кв 2025 (СМР),Письмо Минстроя России от 01.02.2025 года № 5170-ИФ/09, прил.1 Прочие объекты ОЗП=42,7; ЭМ=13,65; ЗПМ=42,7; МАТ=8,85 | 67089.18 | 60999.94 |  | 6089.24 | 16.5 | 148.5 |  |  |  |  | Пункт переговорной парковой связи (3 фазы), наружный: совмещенный с громкоговорителем
| (47), ФЕР, 1 кв 2025 (СМР),Письмо Минстроя России от 01.02.2025 года № 5170-ИФ/09, прил.1 | ИНДЕКС К ПОЗИЦИИ: Прочие объекты ОЗП=42,7; ЭМ=13,65; ЗПМ=42,7; МАТ=8,85 | [18 empty] | ИНДЕКС К ПОЗИЦИИ: Прочие объекты ОЗП=42,7; ЭМ=13,65; ЗПМ=42,7; МАТ=8,85
| Устройство сигнализации, централизации, блокировки и связи на железных дорогах | [20 empty] | Устройство сигнализации, централизации, блокировки и связи на железных дорогах
6 О | ТЦ_77.3.03.01_77_7702415231_05.03.2025_01_8.1 | Устройство переговорное парковое, исполнение для встраивания в столб ППУ/А-ВС |  | 4: шт.; 5: 9; оплаты труда 6: 19411.56; в т.ч. оплаты труда 9: 1 кв 2025 (ОБ), Письмо Минстроя России от 19.02.2025 года № 8980-ИФ/09, прил.3 Транспорт МАТ=6,23; в т.ч. оплаты труда 10: 1088406.17; на единицу 14: 0; всего 15: 0 |  |  |  |  | Устройство переговорное парковое, исполнение для встраивания в столб ППУ/А-ВС
Цена ПЗ=120934,00/ИндО225
| 1 кв 2025 (ОБ), Письмо Минстроя России от 19.02.2025 года № 8980-ИФ/09, прил.3 | ИНДЕКС К ПОЗИЦИИ: Транспорт МАТ=6,23 | [18 empty] | ИНДЕКС К ПОЗИЦИИ: Транспорт МАТ=6,23
| Оборудование | [20 empty] | Оборудование
Установка громкоговорителя мощностью до 10 Вт на опоре | [18 empty] | Установка громкоговорителя мощностью до 10 Вт на опоре
7 | ФЕРм10-04-101-08 | Громкоговоритель или звуковая колонка: на столбе или на крыше, мощность до 10 Вт |  | шт | 18 | 54,73 36,28 |  | 18.45 | (47), ФЕР, 1 кв 2025 (СМР),Письмо Минстроя России от 01.02.2025 года № 5170-ИФ/09, прил.1 Прочие объекты ОЗП=42,7; ЭМ=13,65; ЗПМ=42,7; МАТ=8,85 | 30823.9 | 27884.81 |  | 2939.09 | 4 | 72 |  |  |  |  | Громкоговоритель или звуковая колонка: на столбе или на крыше, мощность до 10 Вт
| (47), ФЕР, 1 кв 2025 (СМР),Письмо Минстроя России от 01.02.2025 года № 5170-ИФ/09, прил.1 | ИНДЕКС К ПОЗИЦИИ: Прочие объекты ОЗП=42,7; ЭМ=13,65; ЗПМ=42,7; МАТ=8,85 | [18 empty] | ИНДЕКС К ПОЗИЦИИ: Прочие объекты ОЗП=42,7; ЭМ=13,65; ЗПМ=42,7; МАТ=8,85
| Монтаж радиотелевизионного и электронного оборудования | [20 empty] | Монтаж радиотелевизионного и электронного оборудования
8 О | ТЦ_77.3.03.01_77_7702415231_05.03.2025_01_9.1 | Устройство звуковоспроизводящее 10ГР-38СЭ |  | 4: шт.; 5: 18; оплаты труда 6: 1491.02; в т.ч. оплаты труда 9: 1 кв 2025 (ОБ), Письмо Минстроя России от 19.02.2025 года № 8980-ИФ/09, прил.3 Транспорт МАТ=6,23; в т.ч. оплаты труда 10: 167202.98; на единицу 14: 0; всего 15: 0 |  |  |  |  | Устройство звуковоспроизводящее 10ГР-38СЭ
Цена ПЗ=9289,08/ИндО225
| 1 кв 2025 (ОБ), Письмо Минстроя России от 19.02.2025 года № 8980-ИФ/09, прил.3 | ИНДЕКС К ПОЗИЦИИ: Транспорт МАТ=6,23 | [18 empty] | ИНДЕКС К ПОЗИЦИИ: Транспорт МАТ=6,23
| Оборудование | [20 empty] | Оборудование
Прокладка гофрированной трубы диаметром 36 мм по стенам | [18 empty] | Прокладка гофрированной трубы диаметром 36 мм по стенам
9 | ФЕРм08-02-409-09 | Труба гофрированная ПВХ для защиты проводов и кабелей по установленным конструкциям, по стенам, колоннам, потолкам, основанию пола |  | 100 м | 0.6 | 156,33 139,54 |  | 16.79 | (47), ФЕР, 1 кв 2025 (СМР),Письмо Минстроя России от 01.02.2025 года № 5170-ИФ/09, прил.1 Прочие объекты ОЗП=42,7; ЭМ=13,65; ЗПМ=42,7; МАТ=8,85 | 3664.16 | 3575.01 |  | 89.15 | 15.2 | 9.12 |  |  |  |  | Труба гофрированная ПВХ для защиты проводов и кабелей по установленным конструкциям, по стенам, колоннам, потолкам, основанию пола
Объем=60 / 100
| (47), ФЕР, 1 кв 2025 (СМР),Письмо Минстроя России от 01.02.2025 года № 5170-ИФ/09, прил.1 | ИНДЕКС К ПОЗИЦИИ: Прочие объекты ОЗП=42,7; ЭМ=13,65; ЗПМ=42,7; МАТ=8,85 | [18 empty] | ИНДЕКС К ПОЗИЦИИ: Прочие объекты ОЗП=42,7; ЭМ=13,65; ЗПМ=42,7; МАТ=8,85
| Электротехнические установки на других объектах | [20 empty] | Электротехнические установки на других объектах
10 | ТЦ_24.3.01.02_50_5001112612_03.03.2025_01_36.1 | Труба ПА 6 гофр. DN36мм, ПВ-2, Dвн 36,3 мм, Dнар 42,5 мм, цвет чёрный, с протяжкой |  | м | 61.2 | 67.38 |  | 67.38 | (47), ФЕР, 1 кв 2025 (СМР),Письмо Минстроя России от 01.02.2025 года № 5170-ИФ/09, прил.1 Прочие объекты ОЗП=42,7; ЭМ=13,65; ЗПМ=42,7; МАТ=8,85 | 36494.36 |  |  | 36494.36 | 0 | 0 |  |  |  |  | Труба ПА 6 гофр. DN36мм, ПВ-2, Dвн 36,3 мм, Dнар 42,5 мм, цвет чёрный, с протяжкой
Объем=60*1,02
Цена МАТ=596,31/Инд225
| (47), ФЕР, 1 кв 2025 (СМР),Письмо Минстроя России от 01.02.2025 года № 5170-ИФ/09, прил.1 | ИНДЕКС К ПОЗИЦИИ: Прочие объекты ОЗП=42,7; ЭМ=13,65; ЗПМ=42,7; МАТ=8,85 | [18 empty] | ИНДЕКС К ПОЗИЦИИ: Прочие объекты ОЗП=42,7; ЭМ=13,65; ЗПМ=42,7; МАТ=8,85
| Электротехнические установки на других объектах | [20 empty] | Электротехнические установки на других объектах
Прокладка кабеля ВВГнг(A)-LS 3х2,5 в существующем кабельном лотке | [18 empty] | Прокладка кабеля ВВГнг(A)-LS 3х2,5 в существующем кабельном лотке
11 | ФЕРм08-02-148-01 | Кабель до 35 кВ в проложенных трубах, блоках и коробах, масса 1 м кабеля: до 1 кг |  | 100 м | 0.3 | 176,53 93,25 | 46,25 5,02 | 37.03 | (47), ФЕР, 1 кв 2025 (СМР),Письмо Минстроя России от 01.02.2025 года № 5170-ИФ/09, прил.1 Прочие объекты ОЗП=42,7; ЭМ=13,65; ЗПМ=42,7; МАТ=8,85 | 1482.23 | 1194.53 | 189,39 64,31 | 98.31 | 9.92 | 2.98 |  |  |  |  | Кабель до 35 кВ в проложенных трубах, блоках и коробах, масса 1 м кабеля: до 1 кг
Объем=30 / 100
| (47), ФЕР, 1 кв 2025 (СМР),Письмо Минстроя России от 01.02.2025 года № 5170-ИФ/09, прил.1 | ИНДЕКС К ПОЗИЦИИ: Прочие объекты ОЗП=42,7; ЭМ=13,65; ЗПМ=42,7; МАТ=8,85 | [18 empty] | ИНДЕКС К ПОЗИЦИИ: Прочие объекты ОЗП=42,7; ЭМ=13,65; ЗПМ=42,7; МАТ=8,85
| Электротехнические установки на других объектах | [20 empty] | Электротехнические установки на других объектах
12 | ФССЦ-21.1.06.09-0152 | Кабель силовой с медными жилами ВВГнг(A)-LS 3х2,5-660 |  | 1000 м | 0.0306 | 6920.41 |  | 6920.41 | (47), ФЕР, 1 кв 2025 (СМР),Письмо Минстроя России от 01.02.2025 года № 5170-ИФ/09, прил.1 Прочие объекты ОЗП=42,7; ЭМ=13,65; ЗПМ=42,7; МАТ=8,85 | 1874.12 |  |  | 1874.12 | 0 | 0 |  |  |  |  | Кабель силовой с медными жилами ВВГнг(A)-LS 3х2,5-660
Объем=(30*1,02) / 1000
| (47), ФЕР, 1 кв 2025 (СМР),Письмо Минстроя России от 01.02.2025 года № 5170-ИФ/09, прил.1 | ИНДЕКС К ПОЗИЦИИ: Прочие объекты ОЗП=42,7; ЭМ=13,65; ЗПМ=42,7; МАТ=8,85 | [18 empty] | ИНДЕКС К ПОЗИЦИИ: Прочие объекты ОЗП=42,7; ЭМ=13,65; ЗПМ=42,7; МАТ=8,85
| Электротехнические установки на других объектах | [20 empty] | Электротехнические установки на других объектах
Прокладка провода ПуГВнг(А)-LS 1х16 в существующем кабельном лотке | [18 empty] | Прокладка провода ПуГВнг(А)-LS 1х16 в существующем кабельном лотке
13 | ФЕРм08-02-148-01 | Кабель до 35 кВ в проложенных трубах, блоках и коробах, масса 1 м кабеля: до 1 кг |  | 100 м | 0.28 | 176,53 93,25 | 46,25 5,02 | 37.03 | (47), ФЕР, 1 кв 2025 (СМР),Письмо Минстроя России от 01.02.2025 года № 5170-ИФ/09, прил.1 Прочие объекты ОЗП=42,7; ЭМ=13,65; ЗПМ=42,7; МАТ=8,85 | 1383.43 | 1114.9 | 176,77 60,02 | 91.76 | 9.92 | 2.78 |  |  |  |  | Кабель до 35 кВ в проложенных трубах, блоках и коробах, масса 1 м кабеля: до 1 кг
Объем=28 / 100
| (47), ФЕР, 1 кв 2025 (СМР),Письмо Минстроя России от 01.02.2025 года № 5170-ИФ/09, прил.1 | ИНДЕКС К ПОЗИЦИИ: Прочие объекты ОЗП=42,7; ЭМ=13,65; ЗПМ=42,7; МАТ=8,85 | [18 empty] | ИНДЕКС К ПОЗИЦИИ: Прочие объекты ОЗП=42,7; ЭМ=13,65; ЗПМ=42,7; МАТ=8,85
| Электротехнические установки на других объектах | [20 empty] | Электротехнические установки на других объектах
14 | ТЦ_21.2.03.02_50_5001112612_03.03.2025_01_25.1 | Провод силовой монтажный ПуГВнг(А)-LS 1х16 |  | м | 28.56 | 25.48 |  | 25.48 | (47), ФЕР, 1 кв 2025 (СМР),Письмо Минстроя России от 01.02.2025 года № 5170-ИФ/09, прил.1 Прочие объекты ОЗП=42,7; ЭМ=13,65; ЗПМ=42,7; МАТ=8,85 | 6440.22 |  |  | 6440.22 | 0 | 0 |  |  |  |  | Провод силовой монтажный ПуГВнг(А)-LS 1х16
Объем=28*1,02
Цена МАТ=225,47/Инд225
| (47), ФЕР, 1 кв 2025 (СМР),Письмо Минстроя России от 01.02.2025 года № 5170-ИФ/09, прил.1 | ИНДЕКС К ПОЗИЦИИ: Прочие объекты ОЗП=42,7; ЭМ=13,65; ЗПМ=42,7; МАТ=8,85 | [18 empty] | ИНДЕКС К ПОЗИЦИИ: Прочие объекты ОЗП=42,7; ЭМ=13,65; ЗПМ=42,7; МАТ=8,85
| Электротехнические установки на других объектах | [20 empty] | Электротехнические установки на других объектах
Прокладка кабеля КВПЭфнг(А)-LS-5е 4х2х0,52 в существующем кабельном лотке и в гибкой гофрированной трубе диаметром 36 мм | [18 empty] | Прокладка кабеля КВПЭфнг(А)-LS-5е 4х2х0,52 в существующем кабельном лотке и в гибкой гофрированной трубе диаметром 36 мм
15 | ФЕРм08-02-148-01 | Кабель до 35 кВ в проложенных трубах, блоках и коробах, масса 1 м кабеля: до 1 кг |  | 100 м | 0.74 | 176,53 93,25 | 46,25 5,02 | 37.03 | (47), ФЕР, 1 кв 2025 (СМР),Письмо Минстроя России от 01.02.2025 года № 5170-ИФ/09, прил.1 Прочие объекты ОЗП=42,7; ЭМ=13,65; ЗПМ=42,7; МАТ=8,85 | 3656.19 | 2946.51 | 467,17 158,62 | 242.51 | 9.92 | 7.34 |  |  |  |  | Кабель до 35 кВ в проложенных трубах, блоках и коробах, масса 1 м кабеля: до 1 кг
Объем=74 / 100
| (47), ФЕР, 1 кв 2025 (СМР),Письмо Минстроя России от 01.02.2025 года № 5170-ИФ/09, прил.1 | ИНДЕКС К ПОЗИЦИИ: Прочие объекты ОЗП=42,7; ЭМ=13,65; ЗПМ=42,7; МАТ=8,85 | [18 empty] | ИНДЕКС К ПОЗИЦИИ: Прочие объекты ОЗП=42,7; ЭМ=13,65; ЗПМ=42,7; МАТ=8,85
| Электротехнические установки на других объектах | [20 empty] | Электротехнические установки на других объектах
16 | ТЦ_21.1.04.01_50_5001112612_03.03.2025_01_26.1 | Кабель категории 5е для локальных компьютерных сетей (FTP) групповой прокладки, пожаробезопасный КВПЭфнг(А)-LS-5е 4х2х0,52 |  | м | 75.48 | 14.48 |  | 14.48 | (47), ФЕР, 1 кв 2025 (СМР),Письмо Минстроя России от 01.02.2025 года № 5170-ИФ/09, прил.1 Прочие объекты ОЗП=42,7; ЭМ=13,65; ЗПМ=42,7; МАТ=8,85 | 9672.61 |  |  | 9672.61 | 0 | 0 |  |  |  |  | Кабель категории 5е для локальных компьютерных сетей (FTP) групповой прокладки, пожаробезопасный КВПЭфнг(А)-LS-5е 4х2х0,52
Объем=74*1,02
Цена МАТ=128,11/Инд225
| (47), ФЕР, 1 кв 2025 (СМР),Письмо Минстроя России от 01.02.2025 года № 5170-ИФ/09, прил.1 | ИНДЕКС К ПОЗИЦИИ: Прочие объекты ОЗП=42,7; ЭМ=13,65; ЗПМ=42,7; МАТ=8,85 | [18 empty] | ИНДЕКС К ПОЗИЦИИ: Прочие объекты ОЗП=42,7; ЭМ=13,65; ЗПМ=42,7; МАТ=8,85
| Электротехнические установки на других объектах | [20 empty] | Электротехнические установки на других объектах
Прокладка кабеля КВПЭфнг(А)-LS-5е 4х2х0,52 в гибкой гофрированной трубе диаметром 36 мм | [18 empty] | Прокладка кабеля КВПЭфнг(А)-LS-5е 4х2х0,52 в гибкой гофрированной трубе диаметром 36 мм
17 | ФЕРм08-02-148-01 | Кабель до 35 кВ в проложенных трубах, блоках и коробах, масса 1 м кабеля: до 1 кг |  | 100 м | 0.6 | 176,53 93,25 | 46,25 5,02 | 37.03 | (47), ФЕР, 1 кв 2025 (СМР),Письмо Минстроя России от 01.02.2025 года № 5170-ИФ/09, прил.1 Прочие объекты ОЗП=42,7; ЭМ=13,65; ЗПМ=42,7; МАТ=8,85 | 2964.49 | 2389.07 | 378,79 128,61 | 196.63 | 9.92 | 5.95 |  |  |  |  | Кабель до 35 кВ в проложенных трубах, блоках и коробах, масса 1 м кабеля: до 1 кг
Объем=60 / 100
| (47), ФЕР, 1 кв 2025 (СМР),Письмо Минстроя России от 01.02.2025 года № 5170-ИФ/09, прил.1 | ИНДЕКС К ПОЗИЦИИ: Прочие объекты ОЗП=42,7; ЭМ=13,65; ЗПМ=42,7; МАТ=8,85 | [18 empty] | ИНДЕКС К ПОЗИЦИИ: Прочие объекты ОЗП=42,7; ЭМ=13,65; ЗПМ=42,7; МАТ=8,85
| Электротехнические установки на других объектах | [20 empty] | Электротехнические установки на других объектах
18 | ТЦ_21.1.04.01_50_5001112612_03.03.2025_01_26.1 | Кабель категории 5е для локальных компьютерных сетей (FTP) групповой прокладки, пожаробезопасный КВПЭфнг(А)-LS-5е 4х2х0,52 |  | м | 61.2 | 14.48 |  | 14.48 | (47), ФЕР, 1 кв 2025 (СМР),Письмо Минстроя России от 01.02.2025 года № 5170-ИФ/09, прил.1 Прочие объекты ОЗП=42,7; ЭМ=13,65; ЗПМ=42,7; МАТ=8,85 | 7842.66 |  |  | 7842.66 | 0 | 0 |  |  |  |  | Кабель категории 5е для локальных компьютерных сетей (FTP) групповой прокладки, пожаробезопасный КВПЭфнг(А)-LS-5е 4х2х0,52
Объем=60*1,02
Цена МАТ=128,11/Инд225
| (47), ФЕР, 1 кв 2025 (СМР),Письмо Минстроя России от 01.02.2025 года № 5170-ИФ/09, прил.1 | ИНДЕКС К ПОЗИЦИИ: Прочие объекты ОЗП=42,7; ЭМ=13,65; ЗПМ=42,7; МАТ=8,85 | [18 empty] | ИНДЕКС К ПОЗИЦИИ: Прочие объекты ОЗП=42,7; ЭМ=13,65; ЗПМ=42,7; МАТ=8,85
| Электротехнические установки на других объектах | [20 empty] | Электротехнические установки на других объектах
Прокладка кабеля СБВнг(А)-LS 2х2х0,9 массой 1 м до 1 кг в помещении по установленным конструкциям | [18 empty] | Прокладка кабеля СБВнг(А)-LS 2х2х0,9 массой 1 м до 1 кг в помещении по установленным конструкциям
19 | ФЕРм08-02-147-01 | Кабель до 35 кВ по установленным конструкциям и лоткам с креплением на поворотах и в конце трассы, масса 1 м кабеля: до 1 кг |  | 100 м | 0.24 | 160,78 87,23 | 45,42 5,02 | 28.13 | (47), ФЕР, 1 кв 2025 (СМР),Письмо Минстроя России от 01.02.2025 года № 5170-ИФ/09, прил.1 Прочие объекты ОЗП=42,7; ЭМ=13,65; ЗПМ=42,7; МАТ=8,85 | 1102.48 | 893.93 | 148,80 51,44 | 59.75 | 9.28 | 2.23 |  |  |  |  | Кабель до 35 кВ по установленным конструкциям и лоткам с креплением на поворотах и в конце трассы, масса 1 м кабеля: до 1 кг
Объем=24 / 100
| (47), ФЕР, 1 кв 2025 (СМР),Письмо Минстроя России от 01.02.2025 года № 5170-ИФ/09, прил.1 | ИНДЕКС К ПОЗИЦИИ: Прочие объекты ОЗП=42,7; ЭМ=13,65; ЗПМ=42,7; МАТ=8,85 | [18 empty] | ИНДЕКС К ПОЗИЦИИ: Прочие объекты ОЗП=42,7; ЭМ=13,65; ЗПМ=42,7; МАТ=8,85
| Электротехнические установки на других объектах | [20 empty] | Электротехнические установки на других объектах
20 | ТЦ_21.1.08.01_50_5001112612_03.03.2025_01_27.1 | Кабель для сигнализации и блокировки, с медными жилами, с изоляцией жил из полиэтилена (ПЭ), в оболочке из поливинилхлоридного пластиката (ПВХ) пониженной пожароопасности СБВнг(А)-LS 2х2х0,9 ТУ 16.К71-369-2006 |  | м | 16.32 | 5 |  | 5 | (47), ФЕР, 1 кв 2025 (СМР),Письмо Минстроя России от 01.02.2025 года № 5170-ИФ/09, прил.1 Прочие объекты ОЗП=42,7; ЭМ=13,65; ЗПМ=42,7; МАТ=8,85 | 722.16 |  |  | 722.16 | 0 | 0 |  |  |  |  | Кабель для сигнализации и блокировки, с медными жилами, с изоляцией жил из полиэтилена (ПЭ), в оболочке из поливинилхлоридного пластиката (ПВХ) пониженной пожароопасности СБВнг(А)-LS 2х2х0,9 ТУ 16.К71-369-2006
Объем=16*1,02
Цена МАТ=44,24/Инд225
| (47), ФЕР, 1 кв 2025 (СМР),Письмо Минстроя России от 01.02.2025 года № 5170-ИФ/09, прил.1 | ИНДЕКС К ПОЗИЦИИ: Прочие объекты ОЗП=42,7; ЭМ=13,65; ЗПМ=42,7; МАТ=8,85 | [18 empty] | ИНДЕКС К ПОЗИЦИИ: Прочие объекты ОЗП=42,7; ЭМ=13,65; ЗПМ=42,7; МАТ=8,85
| Электротехнические установки на других объектах | [20 empty] | Электротехнические установки на других объектах
Установка внутреннего переговорного устройства | [18 empty] | Установка внутреннего переговорного устройства
21 | ФЕРм10-02-030-01 | Аппарат телефонный системы ЦБ или АТС: настольный |  | шт | 1 | 17,57 6,93 |  | 10.64 | (47), ФЕР, 1 кв 2025 (СМР),Письмо Минстроя России от 01.02.2025 года № 5170-ИФ/09, прил.1 Прочие объекты ОЗП=42,7; ЭМ=13,65; ЗПМ=42,7; МАТ=8,85 | 390.07 | 295.91 |  | 94.16 | 0.72 | 0.72 |  |  |  |  | Аппарат телефонный системы ЦБ или АТС: настольный
| (47), ФЕР, 1 кв 2025 (СМР),Письмо Минстроя России от 01.02.2025 года № 5170-ИФ/09, прил.1 | ИНДЕКС К ПОЗИЦИИ: Прочие объекты ОЗП=42,7; ЭМ=13,65; ЗПМ=42,7; МАТ=8,85 | [18 empty] | ИНДЕКС К ПОЗИЦИИ: Прочие объекты ОЗП=42,7; ЭМ=13,65; ЗПМ=42,7; МАТ=8,85
| Прокладка и монтаж сетей связи | [20 empty] | Прокладка и монтаж сетей связи
22 О | ТЦ_77.3.03.01_77_7702415231_05.03.2025_01_10.1 | Устройство переговорное внутреннее УПВ |  | 4: шт.; 5: 1; оплаты труда 6: 19777.05; в т.ч. оплаты труда 9: 1 кв 2025 (ОБ), Письмо Минстроя России от 19.02.2025 года № 8980-ИФ/09, прил.3 Транспорт МАТ=6,23; в т.ч. оплаты труда 10: 123211.02; на единицу 14: 0; всего 15: 0 |  |  |  |  | Устройство переговорное внутреннее УПВ
Цена ПЗ=123211,00/ИндО225
| 1 кв 2025 (ОБ), Письмо Минстроя России от 19.02.2025 года № 8980-ИФ/09, прил.3 | ИНДЕКС К ПОЗИЦИИ: Транспорт МАТ=6,23 | [18 empty] | ИНДЕКС К ПОЗИЦИИ: Транспорт МАТ=6,23
| Инженерное оборудование | [20 empty] | Инженерное оборудование
Установка телекоммуникационного шкафа | [18 empty] | Установка телекоммуникационного шкафа
23 | ФЕРм08-03-572-03 | Блок управления шкафного исполнения или распределительный пункт (шкаф), устанавливаемый: на стене, высота и ширина до 600х600 мм |  | шт | 1 | 218,99 20,44 | 21,65 2,26 | 176.9 | (47), ФЕР, 1 кв 2025 (СМР),Письмо Минстроя России от 01.02.2025 года № 5170-ИФ/09, прил.1 Прочие объекты ОЗП=42,7; ЭМ=13,65; ЗПМ=42,7; МАТ=8,85 | 2733.88 | 872.79 | 295,52 96,50 | 1565.57 | 2.06 | 2.06 |  |  |  |  | Блок управления шкафного исполнения или распределительный пункт (шкаф), устанавливаемый: на стене, высота и ширина до 600х600 мм
| (47), ФЕР, 1 кв 2025 (СМР),Письмо Минстроя России от 01.02.2025 года № 5170-ИФ/09, прил.1 | ИНДЕКС К ПОЗИЦИИ: Прочие объекты ОЗП=42,7; ЭМ=13,65; ЗПМ=42,7; МАТ=8,85 | [18 empty] | ИНДЕКС К ПОЗИЦИИ: Прочие объекты ОЗП=42,7; ЭМ=13,65; ЗПМ=42,7; МАТ=8,85
| Электротехнические установки на других объектах | [20 empty] | Электротехнические установки на других объектах
24 О | ТЦ_61.1.04.08_77_7704588494_27.02.2025_01_21.1 | Шкаф телекоммуникационный напольный 19", 24U(600x600), ШТ-НП-24U-600-600-С. |  | 4: шт.; 5: 1; оплаты труда 6: 4980.58; в т.ч. оплаты труда 9: 1 кв 2025 (ОБ), Письмо Минстроя России от 19.02.2025 года № 8980-ИФ/09, прил.3 Транспорт МАТ=6,23; в т.ч. оплаты труда 10: 31029.01; на единицу 14: 0; всего 15: 0 |  |  |  |  | Шкаф телекоммуникационный напольный 19", 24U(600x600), ШТ-НП-24U-600-600-С.
Цена ПЗ=31029,04/ИндО225
| 1 кв 2025 (ОБ), Письмо Минстроя России от 19.02.2025 года № 8980-ИФ/09, прил.3 | ИНДЕКС К ПОЗИЦИИ: Транспорт МАТ=6,23 | [18 empty] | ИНДЕКС К ПОЗИЦИИ: Транспорт МАТ=6,23
| Оборудование | [20 empty] | Оборудование
Установка вентиляторного модуля в шкаф | [18 empty] | Установка вентиляторного модуля в шкаф
25 | ФЕРм10-03-001-04 | Плата дополнительная, устанавливаемая на готовом месте стойки |  | шт | 1 | 25,47 17,91 | 7,20 0,80 | 0.36 | (47), ФЕР, 1 кв 2025 (СМР),Письмо Минстроя России от 01.02.2025 года № 5170-ИФ/09, прил.1 Прочие объекты ОЗП=42,7; ЭМ=13,65; ЗПМ=42,7; МАТ=8,85 | 866.23 | 764.76 | 98,28 34,16 | 3.19 | 2.1 | 2.1 |  |  |  |  | Плата дополнительная, устанавливаемая на готовом месте стойки
| (47), ФЕР, 1 кв 2025 (СМР),Письмо Минстроя России от 01.02.2025 года № 5170-ИФ/09, прил.1 | ИНДЕКС К ПОЗИЦИИ: Прочие объекты ОЗП=42,7; ЭМ=13,65; ЗПМ=42,7; МАТ=8,85 | [18 empty] | ИНДЕКС К ПОЗИЦИИ: Прочие объекты ОЗП=42,7; ЭМ=13,65; ЗПМ=42,7; МАТ=8,85
| Прокладка и монтаж сетей связи | [20 empty] | Прокладка и монтаж сетей связи
26 О | ТЦ_64.4.02.03_77_7704588494_27.02.2025_01_22.1 | Вентиляторный модуль, 3 вентилятора с термодатчиком 35С ВМ-3-19" |  | 4: шт.; 5: 1; оплаты труда 6: 1088.2; в т.ч. оплаты труда 9: 1 кв 2025 (ОБ), Письмо Минстроя России от 19.02.2025 года № 8980-ИФ/09, прил.3 Транспорт МАТ=6,23; в т.ч. оплаты труда 10: 6779.49; на единицу 14: 0; всего 15: 0 |  |  |  |  | Вентиляторный модуль, 3 вентилятора с термодатчиком 35С ВМ-3-19"
Цена ПЗ=6779,50/ИндО225
| 1 кв 2025 (ОБ), Письмо Минстроя России от 19.02.2025 года № 8980-ИФ/09, прил.3 | ИНДЕКС К ПОЗИЦИИ: Транспорт МАТ=6,23 | [18 empty] | ИНДЕКС К ПОЗИЦИИ: Транспорт МАТ=6,23
| Оборудование | [20 empty] | Оборудование
Установка кросса на 60 пар в шкаф, шнур оптический | [18 empty] | Установка кросса на 60 пар в шкаф, шнур оптический
27 | ФЕРм10-06-060-01 | Монтаж оптического кросса с учетом измерений на волоконно-оптическом кабеле с числом волокон: 4 |  | шт | 3 | 30,98 24,03 | 5.3 | 1.65 | (47), ФЕР, 1 кв 2025 (СМР),Письмо Минстроя России от 01.02.2025 года № 5170-ИФ/09, прил.1 Прочие объекты ОЗП=42,7; ЭМ=13,65; ЗПМ=42,7; МАТ=8,85 | 3339.09 | 3078.24 | 217.04 | 43.81 | 1.86 | 5.58 |  |  |  |  | Монтаж оптического кросса с учетом измерений на волоконно-оптическом кабеле с числом волокон: 4
Объем=1+2
| (47), ФЕР, 1 кв 2025 (СМР),Письмо Минстроя России от 01.02.2025 года № 5170-ИФ/09, прил.1 | ИНДЕКС К ПОЗИЦИИ: Прочие объекты ОЗП=42,7; ЭМ=13,65; ЗПМ=42,7; МАТ=8,85 | [18 empty] | ИНДЕКС К ПОЗИЦИИ: Прочие объекты ОЗП=42,7; ЭМ=13,65; ЗПМ=42,7; МАТ=8,85
| Прокладка и монтаж сетей связи | [20 empty] | Прокладка и монтаж сетей связи
28 О | ТЦ_77.3.03.01_77_7702415231_05.03.2025_01_24.1 | Кросс 19", 60 пар |  | 4: шт.; 5: 1; оплаты труда 6: 2452.84; в т.ч. оплаты труда 9: 1 кв 2025 (ОБ), Письмо Минстроя России от 19.02.2025 года № 8980-ИФ/09, прил.3 Транспорт МАТ=6,23; в т.ч. оплаты труда 10: 15281.19; на единицу 14: 0; всего 15: 0 |  |  |  |  | Кросс 19", 60 пар
Цена ПЗ=15281,20/ИндО225
| 1 кв 2025 (ОБ), Письмо Минстроя России от 19.02.2025 года № 8980-ИФ/09, прил.3 | ИНДЕКС К ПОЗИЦИИ: Транспорт МАТ=6,23 | [18 empty] | ИНДЕКС К ПОЗИЦИИ: Транспорт МАТ=6,23
| Оборудование | [20 empty] | Оборудование
29 | ТЦ_21.1.01.01_50_5001112612_03.03.2025_01_33.1 | Шнур оптический, 1 м ШОС-SM/2.0 мм-FC/UPC-SC/APC-1.0 м |  | шт. | 2 | 10.55 |  | 10.55 | (47), ФЕР, 1 кв 2025 (СМР),Письмо Минстроя России от 01.02.2025 года № 5170-ИФ/09, прил.1 Прочие объекты ОЗП=42,7; ЭМ=13,65; ЗПМ=42,7; МАТ=8,85 | 186.74 |  |  | 186.74 | 0 | 0 |  |  |  |  | Шнур оптический, 1 м ШОС-SM/2.0 мм-FC/UPC-SC/APC-1.0 м
Цена МАТ=93,41/Инд225
| (47), ФЕР, 1 кв 2025 (СМР),Письмо Минстроя России от 01.02.2025 года № 5170-ИФ/09, прил.1 | ИНДЕКС К ПОЗИЦИИ: Прочие объекты ОЗП=42,7; ЭМ=13,65; ЗПМ=42,7; МАТ=8,85 | [18 empty] | ИНДЕКС К ПОЗИЦИИ: Прочие объекты ОЗП=42,7; ЭМ=13,65; ЗПМ=42,7; МАТ=8,85
| Прокладка и монтаж сетей связи | [20 empty] | Прокладка и монтаж сетей связи
Установка усилителя УМК-4 в шкаф, модули, трансивер, медиаконвертер, шина заземления, блок розеток | [18 empty] | Установка усилителя УМК-4 в шкаф, модули, трансивер, медиаконвертер, шина заземления, блок розеток
30 | ФЕРм11-04-008-01 | Съемные и выдвижные блоки (модули, ячейки, ТЭЗ), масса: до 5 кг |  | шт | 19 | 9,74 8,90 | 0,66 0,12 | 0.18 | (47), ФЕР, 1 кв 2025 (СМР),Письмо Минстроя России от 01.02.2025 года № 5170-ИФ/09, прил.1 Прочие объекты ОЗП=42,7; ЭМ=13,65; ЗПМ=42,7; МАТ=8,85 | 7422.01 | 7220.57 | 171,17 97,36 | 30.27 | 1.03 | 19.57 |  |  |  |  | Съемные и выдвижные блоки (модули, ячейки, ТЭЗ), масса: до 5 кг
Объем=1+3+2+1+1+2+1+1+4+1+1+1
| (47), ФЕР, 1 кв 2025 (СМР),Письмо Минстроя России от 01.02.2025 года № 5170-ИФ/09, прил.1 | ИНДЕКС К ПОЗИЦИИ: Прочие объекты ОЗП=42,7; ЭМ=13,65; ЗПМ=42,7; МАТ=8,85 | [18 empty] | ИНДЕКС К ПОЗИЦИИ: Прочие объекты ОЗП=42,7; ЭМ=13,65; ЗПМ=42,7; МАТ=8,85
| Приборы, средства автоматизации и вычислительной техники | [20 empty] | Приборы, средства автоматизации и вычислительной техники
31 О | ТЦ_77.3.03.01_77_7702415231_05.03.2025_01_1.1 | Усилитель модульный комбинированный четырёхканальный (Крейт УМК-4х250 -1 шт., БП-220/1000 – 1шт., МКО – 1 шт., МРП – 1 шт) УМК-4х250 |  | 4: шт.; 5: 1; оплаты труда 6: 104895.51; в т.ч. оплаты труда 9: 1 кв 2025 (ОБ), Письмо Минстроя России от 19.02.2025 года № 8980-ИФ/09, прил.3 Транспорт МАТ=6,23; в т.ч. оплаты труда 10: 653499.03; на единицу 14: 0; всего 15: 0 |  |  |  |  | Усилитель модульный комбинированный четырёхканальный (Крейт УМК-4х250 -1 шт., БП-220/1000 – 1шт., МКО – 1 шт., МРП – 1 шт) УМК-4х250
Цена ПЗ=653499,00/ИндО225
| 1 кв 2025 (ОБ), Письмо Минстроя России от 19.02.2025 года № 8980-ИФ/09, прил.3 | ИНДЕКС К ПОЗИЦИИ: Транспорт МАТ=6,23 | [18 empty] | ИНДЕКС К ПОЗИЦИИ: Транспорт МАТ=6,23
| Оборудование | [20 empty] | Оборудование
32 О | ТЦ_77.3.03.01_77_7702415231_05.03.2025_01_16.1 | Модуль защиты МЗФ-1 |  | 4: шт.; 5: 3; оплаты труда 6: 2046.74; в т.ч. оплаты труда 9: 1 кв 2025 (ОБ), Письмо Минстроя России от 19.02.2025 года № 8980-ИФ/09, прил.3 Транспорт МАТ=6,23; в т.ч. оплаты труда 10: 38253.57; на единицу 14: 0; всего 15: 0 |  |  |  |  | Модуль защиты МЗФ-1
Цена ПЗ=12751,20/ИндО225
| 1 кв 2025 (ОБ), Письмо Минстроя России от 19.02.2025 года № 8980-ИФ/09, прил.3 | ИНДЕКС К ПОЗИЦИИ: Транспорт МАТ=6,23 | [18 empty] | ИНДЕКС К ПОЗИЦИИ: Транспорт МАТ=6,23
| Оборудование | [20 empty] | Оборудование
33 О | ТЦ_77.3.03.01_77_7702415231_05.03.2025_01_17.1 | Модуль защиты МЗППУ-2-90 |  | 4: шт.; 5: 2; оплаты труда 6: 2980.77; в т.ч. оплаты труда 9: 1 кв 2025 (ОБ), Письмо Минстроя России от 19.02.2025 года № 8980-ИФ/09, прил.3 Транспорт МАТ=6,23; в т.ч. оплаты труда 10: 37140.39; на единицу 14: 0; всего 15: 0 |  |  |  |  | Модуль защиты МЗППУ-2-90
Цена ПЗ=18570,20/ИндО225
| 1 кв 2025 (ОБ), Письмо Минстроя России от 19.02.2025 года № 8980-ИФ/09, прил.3 | ИНДЕКС К ПОЗИЦИИ: Транспорт МАТ=6,23 | [18 empty] | ИНДЕКС К ПОЗИЦИИ: Транспорт МАТ=6,23
| Оборудование | [20 empty] | Оборудование
34 О | ТЦ_61.1.04.00_77_7702415231_05.03.2025_01_12.1 | Трансивер SC-15/13-19 |  | 4: шт.; 5: 1; оплаты труда 6: 1583.79; в т.ч. оплаты труда 9: 1 кв 2025 (ОБ), Письмо Минстроя России от 19.02.2025 года № 8980-ИФ/09, прил.3 Транспорт МАТ=6,23; в т.ч. оплаты труда 10: 9867.01; на единицу 14: 0; всего 15: 0 |  |  |  |  | Трансивер SC-15/13-19
Цена ПЗ=9867,00/ИндО225
| 1 кв 2025 (ОБ), Письмо Минстроя России от 19.02.2025 года № 8980-ИФ/09, прил.3 | ИНДЕКС К ПОЗИЦИИ: Транспорт МАТ=6,23 | [18 empty] | ИНДЕКС К ПОЗИЦИИ: Транспорт МАТ=6,23
| Оборудование | [20 empty] | Оборудование
35 О | ТЦ_61.1.04.00_77_7702415231_05.03.2025_01_13.1 | Трансивер SC-13/15-19 |  | 4: шт.; 5: 1; оплаты труда 6: 1583.79; в т.ч. оплаты труда 9: 1 кв 2025 (ОБ), Письмо Минстроя России от 19.02.2025 года № 8980-ИФ/09, прил.3 Транспорт МАТ=6,23; в т.ч. оплаты труда 10: 9867.01; на единицу 14: 0; всего 15: 0 |  |  |  |  | Трансивер SC-13/15-19
Цена ПЗ=9867,00/ИндО225
| 1 кв 2025 (ОБ), Письмо Минстроя России от 19.02.2025 года № 8980-ИФ/09, прил.3 | ИНДЕКС К ПОЗИЦИИ: Транспорт МАТ=6,23 | [18 empty] | ИНДЕКС К ПОЗИЦИИ: Транспорт МАТ=6,23
| Оборудование | [20 empty] | Оборудование
36 О | ТЦ_77.3.03.01_77_7702415231_05.03.2025_01_11.1 | Медиаконвертер МК-4 |  | 4: шт.; 5: 2; оплаты труда 6: 11939.33; в т.ч. оплаты труда 9: 1 кв 2025 (ОБ), Письмо Минстроя России от 19.02.2025 года № 8980-ИФ/09, прил.3 Транспорт МАТ=6,23; в т.ч. оплаты труда 10: 148764.05; на единицу 14: 0; всего 15: 0 |  |  |  |  | Медиаконвертер МК-4
Цена ПЗ=74382,00/ИндО225
| 1 кв 2025 (ОБ), Письмо Минстроя России от 19.02.2025 года № 8980-ИФ/09, прил.3 | ИНДЕКС К ПОЗИЦИИ: Транспорт МАТ=6,23 | [18 empty] | ИНДЕКС К ПОЗИЦИИ: Транспорт МАТ=6,23
| Оборудование | [20 empty] | Оборудование
37 | ТЦ_22.2.02.00_77_7702415231_05.03.2025_01_23.1 | Шина заземления 19" ШЗ-19 |  | шт. | 1 | 260.06 |  | 260.06 | (47), ФЕР, 1 кв 2025 (СМР),Письмо Минстроя России от 01.02.2025 года № 5170-ИФ/09, прил.1 Прочие объекты ОЗП=42,7; ЭМ=13,65; ЗПМ=42,7; МАТ=8,85 | 2301.53 |  |  | 2301.53 | 0 | 0 |  |  |  |  | Шина заземления 19" ШЗ-19
Цена МАТ=2301,49/Инд225
| (47), ФЕР, 1 кв 2025 (СМР),Письмо Минстроя России от 01.02.2025 года № 5170-ИФ/09, прил.1 | ИНДЕКС К ПОЗИЦИИ: Прочие объекты ОЗП=42,7; ЭМ=13,65; ЗПМ=42,7; МАТ=8,85 | [18 empty] | ИНДЕКС К ПОЗИЦИИ: Прочие объекты ОЗП=42,7; ЭМ=13,65; ЗПМ=42,7; МАТ=8,85
| Прокладка и монтаж сетей связи | [20 empty] | Прокладка и монтаж сетей связи
38 О | ТЦ_61.2.07.05_77_7702415231_05.03.2025_01_2.1 | Модуль БП-48/1000 |  | 4: шт.; 5: 1; оплаты труда 6: 18680.58; в т.ч. оплаты труда 9: 1 кв 2025 (ОБ), Письмо Минстроя России от 19.02.2025 года № 8980-ИФ/09, прил.3 Транспорт МАТ=6,23; в т.ч. оплаты труда 10: 116380.01; на единицу 14: 0; всего 15: 0 |  |  |  |  | Модуль БП-48/1000
Цена ПЗ=116380,00/ИндО225
| 1 кв 2025 (ОБ), Письмо Минстроя России от 19.02.2025 года № 8980-ИФ/09, прил.3 | ИНДЕКС К ПОЗИЦИИ: Транспорт МАТ=6,23 | [18 empty] | ИНДЕКС К ПОЗИЦИИ: Транспорт МАТ=6,23
| Оборудование | [20 empty] | Оборудование
39 О | ТЦ_61.2.07.05_77_7702415231_05.03.2025_01_3.1 | Модуль УТЦ-130 |  | 4: шт.; 5: 4; оплаты труда 6: 13060.16; в т.ч. оплаты труда 9: 1 кв 2025 (ОБ), Письмо Минстроя России от 19.02.2025 года № 8980-ИФ/09, прил.3 Транспорт МАТ=6,23; в т.ч. оплаты труда 10: 325459.19; на единицу 14: 0; всего 15: 0 |  |  |  |  | Модуль УТЦ-130
Цена ПЗ=81364,80/ИндО225
| 1 кв 2025 (ОБ), Письмо Минстроя России от 19.02.2025 года № 8980-ИФ/09, прил.3 | ИНДЕКС К ПОЗИЦИИ: Транспорт МАТ=6,23 | [18 empty] | ИНДЕКС К ПОЗИЦИИ: Транспорт МАТ=6,23
| Оборудование | [20 empty] | Оборудование
40 О | ТЦ_61.2.07.05_77_7702415231_05.03.2025_01_4.1 | Модуль МИ-4П |  | 4: шт.; 5: 1; оплаты труда 6: 24772.07; в т.ч. оплаты труда 9: 1 кв 2025 (ОБ), Письмо Минстроя России от 19.02.2025 года № 8980-ИФ/09, прил.3 Транспорт МАТ=6,23; в т.ч. оплаты труда 10: 154330; на единицу 14: 0; всего 15: 0 |  |  |  |  | Модуль МИ-4П
Цена ПЗ=154330,00/ИндО225
| 1 кв 2025 (ОБ), Письмо Минстроя России от 19.02.2025 года № 8980-ИФ/09, прил.3 | ИНДЕКС К ПОЗИЦИИ: Транспорт МАТ=6,23 | [18 empty] | ИНДЕКС К ПОЗИЦИИ: Транспорт МАТ=6,23
| Оборудование | [20 empty] | Оборудование
41 О | ТЦ_61.2.07.05_77_7451052269_26.03.2025_02_6.3 | Модуль МИ-16К |  | 4: шт.; 5: 1; оплаты труда 6: 1823.39; в т.ч. оплаты труда 9: 1 кв 2025 (ОБ), Письмо Минстроя России от 19.02.2025 года № 8980-ИФ/09, прил.3 Транспорт МАТ=6,23; в т.ч. оплаты труда 10: 11359.72; на единицу 14: 0; всего 15: 0 |  |  |  |  | Модуль МИ-16К
Цена ПЗ=11359,70/ИндО225
| 1 кв 2025 (ОБ), Письмо Минстроя России от 19.02.2025 года № 8980-ИФ/09, прил.3 | ИНДЕКС К ПОЗИЦИИ: Транспорт МАТ=6,23 | [18 empty] | ИНДЕКС К ПОЗИЦИИ: Транспорт МАТ=6,23
| Оборудование | [20 empty] | Оборудование
42 О | ТЦ_61.2.07.05_77_7702415231_05.03.2025_01_5.1 | Модуль МИ-4УК |  | 4: шт.; 5: 1; оплаты труда 6: 37686.04; в т.ч. оплаты труда 9: 1 кв 2025 (ОБ), Письмо Минстроя России от 19.02.2025 года № 8980-ИФ/09, прил.3 Транспорт МАТ=6,23; в т.ч. оплаты труда 10: 234784.03; на единицу 14: 0; всего 15: 0 |  |  |  |  | Модуль МИ-4УК
Цена ПЗ=234784,00/ИндО225
| 1 кв 2025 (ОБ), Письмо Минстроя России от 19.02.2025 года № 8980-ИФ/09, прил.3 | ИНДЕКС К ПОЗИЦИИ: Транспорт МАТ=6,23 | [18 empty] | ИНДЕКС К ПОЗИЦИИ: Транспорт МАТ=6,23
| Оборудование | [20 empty] | Оборудование
43 | ТЦ_20.4.03.07_78_7811401510_06.03.2025_02_38.1 | Блок розеток БР-7SCH-10А-C14 |  | шт. | 1 | 309.75 |  | 309.75 | (47), ФЕР, 1 кв 2025 (СМР),Письмо Минстроя России от 01.02.2025 года № 5170-ИФ/09, прил.1 Прочие объекты ОЗП=42,7; ЭМ=13,65; ЗПМ=42,7; МАТ=8,85 | 2741.29 |  |  | 2741.29 | 0 | 0 |  |  |  |  | Блок розеток БР-7SCH-10А-C14
Цена МАТ=2741,25/Инд225
| (47), ФЕР, 1 кв 2025 (СМР),Письмо Минстроя России от 01.02.2025 года № 5170-ИФ/09, прил.1 | ИНДЕКС К ПОЗИЦИИ: Прочие объекты ОЗП=42,7; ЭМ=13,65; ЗПМ=42,7; МАТ=8,85 | [18 empty] | ИНДЕКС К ПОЗИЦИИ: Прочие объекты ОЗП=42,7; ЭМ=13,65; ЗПМ=42,7; МАТ=8,85
| Прокладка и монтаж сетей связи | [20 empty] | Прокладка и монтаж сетей связи
44 | ТЦ_21.1.00.00_77_7702415231_05.03.2025_01_28.1 | Кабель подключения МИ-4П длиной 2м |  | шт. | 1 | 558.98 |  | 558.98 | (47), ФЕР, 1 кв 2025 (СМР),Письмо Минстроя России от 01.02.2025 года № 5170-ИФ/09, прил.1 Прочие объекты ОЗП=42,7; ЭМ=13,65; ЗПМ=42,7; МАТ=8,85 | 4946.97 |  |  | 4946.97 | 0 | 0 |  |  |  |  | Кабель подключения МИ-4П длиной 2м
Цена МАТ=4947,00/Инд225
| (47), ФЕР, 1 кв 2025 (СМР),Письмо Минстроя России от 01.02.2025 года № 5170-ИФ/09, прил.1 | ИНДЕКС К ПОЗИЦИИ: Прочие объекты ОЗП=42,7; ЭМ=13,65; ЗПМ=42,7; МАТ=8,85 | [18 empty] | ИНДЕКС К ПОЗИЦИИ: Прочие объекты ОЗП=42,7; ЭМ=13,65; ЗПМ=42,7; МАТ=8,85
| Прокладка и монтаж сетей связи | [20 empty] | Прокладка и монтаж сетей связи
45 | ТЦ_21.1.00.00_77_7702415231_05.03.2025_01_29.1 | Кабель подключения МИ-4УК длиной 2м |  | шт. | 2 | 2448 |  | 2448 | (47), ФЕР, 1 кв 2025 (СМР),Письмо Минстроя России от 01.02.2025 года № 5170-ИФ/09, прил.1 Прочие объекты ОЗП=42,7; ЭМ=13,65; ЗПМ=42,7; МАТ=8,85 | 43329.6 |  |  | 43329.6 | 0 | 0 |  |  |  |  | Кабель подключения МИ-4УК длиной 2м
Объем=1+1
| (47), ФЕР, 1 кв 2025 (СМР),Письмо Минстроя России от 01.02.2025 года № 5170-ИФ/09, прил.1 | ИНДЕКС К ПОЗИЦИИ: Прочие объекты ОЗП=42,7; ЭМ=13,65; ЗПМ=42,7; МАТ=8,85 | [18 empty] | ИНДЕКС К ПОЗИЦИИ: Прочие объекты ОЗП=42,7; ЭМ=13,65; ЗПМ=42,7; МАТ=8,85
| Прокладка и монтаж сетей связи | [20 empty] | Прокладка и монтаж сетей связи
46 | ТЦ_21.1.00.00_97_9715231387_21.03.2025_01_30.1 | Кабель интерфейсного модуля МИ-16К длиной 2м. |  | шт. | 1 | 1200.56 |  | 1200.56 | (47), ФЕР, 1 кв 2025 (СМР),Письмо Минстроя России от 01.02.2025 года № 5170-ИФ/09, прил.1 Прочие объекты ОЗП=42,7; ЭМ=13,65; ЗПМ=42,7; МАТ=8,85 | 10624.96 |  |  | 10624.96 | 0 | 0 |  |  |  |  | Кабель интерфейсного модуля МИ-16К длиной 2м.
Цена МАТ=10625,00/Инд225
| (47), ФЕР, 1 кв 2025 (СМР),Письмо Минстроя России от 01.02.2025 года № 5170-ИФ/09, прил.1 | ИНДЕКС К ПОЗИЦИИ: Прочие объекты ОЗП=42,7; ЭМ=13,65; ЗПМ=42,7; МАТ=8,85 | [18 empty] | ИНДЕКС К ПОЗИЦИИ: Прочие объекты ОЗП=42,7; ЭМ=13,65; ЗПМ=42,7; МАТ=8,85
| Прокладка и монтаж сетей связи | [20 empty] | Прокладка и монтаж сетей связи
47 | ТЦ_21.1.00.00_77_7702415231_05.03.2025_01_31.1 | Кабель подключения РП УМК-4 длиной 2м |  | шт. | 1 | 236.27 |  | 236.27 | (47), ФЕР, 1 кв 2025 (СМР),Письмо Минстроя России от 01.02.2025 года № 5170-ИФ/09, прил.1 Прочие объекты ОЗП=42,7; ЭМ=13,65; ЗПМ=42,7; МАТ=8,85 | 2090.99 |  |  | 2090.99 | 0 | 0 |  |  |  |  | Кабель подключения РП УМК-4 длиной 2м
Цена МАТ=2091,00/Инд225
| (47), ФЕР, 1 кв 2025 (СМР),Письмо Минстроя России от 01.02.2025 года № 5170-ИФ/09, прил.1 | ИНДЕКС К ПОЗИЦИИ: Прочие объекты ОЗП=42,7; ЭМ=13,65; ЗПМ=42,7; МАТ=8,85 | [18 empty] | ИНДЕКС К ПОЗИЦИИ: Прочие объекты ОЗП=42,7; ЭМ=13,65; ЗПМ=42,7; МАТ=8,85
| Прокладка и монтаж сетей связи | [20 empty] | Прокладка и монтаж сетей связи
48 | ТЦ_21.1.00.00_77_7702415231_05.03.2025_01_32.1 | Кабель резервного питания УМК-4 длиной 2м |  | шт. | 1 | 432.2 |  | 432.2 | (47), ФЕР, 1 кв 2025 (СМР),Письмо Минстроя России от 01.02.2025 года № 5170-ИФ/09, прил.1 Прочие объекты ОЗП=42,7; ЭМ=13,65; ЗПМ=42,7; МАТ=8,85 | 3824.97 |  |  | 3824.97 | 0 | 0 |  |  |  |  | Кабель резервного питания УМК-4 длиной 2м
Цена МАТ=3825,00/Инд225
| (47), ФЕР, 1 кв 2025 (СМР),Письмо Минстроя России от 01.02.2025 года № 5170-ИФ/09, прил.1 | ИНДЕКС К ПОЗИЦИИ: Прочие объекты ОЗП=42,7; ЭМ=13,65; ЗПМ=42,7; МАТ=8,85 | [18 empty] | ИНДЕКС К ПОЗИЦИИ: Прочие объекты ОЗП=42,7; ЭМ=13,65; ЗПМ=42,7; МАТ=8,85
| Прокладка и монтаж сетей связи | [20 empty] | Прокладка и монтаж сетей связи
Установка пульта руководителя | [18 empty] | Установка пульта руководителя
49 | ФЕРм10-02-030-01 | Аппарат телефонный системы ЦБ или АТС: настольный |  | шт | 1 | 17,57 6,93 |  | 10.64 | (47), ФЕР, 1 кв 2025 (СМР),Письмо Минстроя России от 01.02.2025 года № 5170-ИФ/09, прил.1 Прочие объекты ОЗП=42,7; ЭМ=13,65; ЗПМ=42,7; МАТ=8,85 | 390.07 | 295.91 |  | 94.16 | 0.72 | 0.72 |  |  |  |  | Аппарат телефонный системы ЦБ или АТС: настольный
| (47), ФЕР, 1 кв 2025 (СМР),Письмо Минстроя России от 01.02.2025 года № 5170-ИФ/09, прил.1 | ИНДЕКС К ПОЗИЦИИ: Прочие объекты ОЗП=42,7; ЭМ=13,65; ЗПМ=42,7; МАТ=8,85 | [18 empty] | ИНДЕКС К ПОЗИЦИИ: Прочие объекты ОЗП=42,7; ЭМ=13,65; ЗПМ=42,7; МАТ=8,85
| Прокладка и монтаж сетей связи | [20 empty] | Прокладка и монтаж сетей связи
50 О | ТЦ_77.3.03.01_77_7702415231_05.03.2025_01_7.1 | Пульт руководителя, комплектация 2 ПР/И |  | 4: шт.; 5: 1; оплаты труда 6: 30619.9; в т.ч. оплаты труда 9: 1 кв 2025 (ОБ), Письмо Минстроя России от 19.02.2025 года № 8980-ИФ/09, прил.3 Транспорт МАТ=6,23; в т.ч. оплаты труда 10: 190761.98; на единицу 14: 0; всего 15: 0 |  |  |  |  | Пульт руководителя, комплектация 2 ПР/И
Цена ПЗ=190762,00/ИндО225
| 1 кв 2025 (ОБ), Письмо Минстроя России от 19.02.2025 года № 8980-ИФ/09, прил.3 | ИНДЕКС К ПОЗИЦИИ: Транспорт МАТ=6,23 | [18 empty] | ИНДЕКС К ПОЗИЦИИ: Транспорт МАТ=6,23
| Оборудование | [20 empty] | Оборудование
Установка щита распределения питания в шкафу | [18 empty] | Установка щита распределения питания в шкафу
51 | ФЕРм08-03-572-03 | Блок управления шкафного исполнения или распределительный пункт (шкаф), устанавливаемый: на стене, высота и ширина до 600х600 мм |  | шт | 1 | 218,99 20,44 | 21,65 2,26 | 176.9 | (47), ФЕР, 1 кв 2025 (СМР),Письмо Минстроя России от 01.02.2025 года № 5170-ИФ/09, прил.1 Прочие объекты ОЗП=42,7; ЭМ=13,65; ЗПМ=42,7; МАТ=8,85 | 2733.88 | 872.79 | 295,52 96,50 | 1565.57 | 2.06 | 2.06 |  |  |  |  | Блок управления шкафного исполнения или распределительный пункт (шкаф), устанавливаемый: на стене, высота и ширина до 600х600 мм
| (47), ФЕР, 1 кв 2025 (СМР),Письмо Минстроя России от 01.02.2025 года № 5170-ИФ/09, прил.1 | ИНДЕКС К ПОЗИЦИИ: Прочие объекты ОЗП=42,7; ЭМ=13,65; ЗПМ=42,7; МАТ=8,85 | [18 empty] | ИНДЕКС К ПОЗИЦИИ: Прочие объекты ОЗП=42,7; ЭМ=13,65; ЗПМ=42,7; МАТ=8,85
| Электротехнические установки на других объектах | [20 empty] | Электротехнические установки на других объектах
52 О | ТЦ_77.3.03.01_77_7702415231_05.03.2025_01_18.1 | Щит распределения питания 19" ЩРП-81 |  | 4: шт.; 5: 1; оплаты труда 6: 10453; в т.ч. оплаты труда 9: 1 кв 2025 (ОБ), Письмо Минстроя России от 19.02.2025 года № 8980-ИФ/09, прил.3 Транспорт МАТ=6,23; в т.ч. оплаты труда 10: 65122.19; на единицу 14: 0; всего 15: 0 |  |  |  |  | Щит распределения питания 19" ЩРП-81
Цена ПЗ=65122,20/ИндО225
| 1 кв 2025 (ОБ), Письмо Минстроя России от 19.02.2025 года № 8980-ИФ/09, прил.3 | ИНДЕКС К ПОЗИЦИИ: Транспорт МАТ=6,23 | [18 empty] | ИНДЕКС К ПОЗИЦИИ: Транспорт МАТ=6,23
| Оборудование | [20 empty] | Оборудование
Установка источника электропитания в шкафу и блок питания | [18 empty] | Установка источника электропитания в шкафу и блок питания
53 | ФЕРм10-02-016-06 | Отдельно устанавливаемый: преобразователь или блок питания |  | шт | 3 | 187,30 103,14 | 36,00 4,02 | 48.16 | (47), ФЕР, 1 кв 2025 (СМР),Письмо Минстроя России от 01.02.2025 года № 5170-ИФ/09, прил.1 Прочие объекты ОЗП=42,7; ЭМ=13,65; ЗПМ=42,7; МАТ=8,85 | 15965.08 | 13212.23 | 1 474,20 514,96 | 1278.65 | 9.3 | 27.9 |  |  |  |  | Отдельно устанавливаемый: преобразователь или блок питания
Объем=1+2
| (47), ФЕР, 1 кв 2025 (СМР),Письмо Минстроя России от 01.02.2025 года № 5170-ИФ/09, прил.1 | ИНДЕКС К ПОЗИЦИИ: Прочие объекты ОЗП=42,7; ЭМ=13,65; ЗПМ=42,7; МАТ=8,85 | [18 empty] | ИНДЕКС К ПОЗИЦИИ: Прочие объекты ОЗП=42,7; ЭМ=13,65; ЗПМ=42,7; МАТ=8,85
| Прокладка и монтаж сетей связи | [20 empty] | Прокладка и монтаж сетей связи
54 О | ТЦ_62.4.02.03_50_5001112612_03.03.2025_01_19.1 | Источник электропитания УЭПС-2К 48/40-55 |  | 4: шт.; 5: 1; оплаты труда 6: 91070.82; в т.ч. оплаты труда 9: 1 кв 2025 (ОБ), Письмо Минстроя России от 19.02.2025 года № 8980-ИФ/09, прил.3 Транспорт МАТ=6,23; в т.ч. оплаты труда 10: 567371.21; на единицу 14: 0; всего 15: 0 |  |  |  |  | Источник электропитания УЭПС-2К 48/40-55
Цена ПЗ=567371,19/ИндО225
| 1 кв 2025 (ОБ), Письмо Минстроя России от 19.02.2025 года № 8980-ИФ/09, прил.3 | ИНДЕКС К ПОЗИЦИИ: Транспорт МАТ=6,23 | [18 empty] | ИНДЕКС К ПОЗИЦИИ: Транспорт МАТ=6,23
| Оборудование | [20 empty] | Оборудование
55 О | ТЦ_62.4.02.00_77_7702415231_05.03.2025_01_14.1 | Блок питания БПМК-150/54 |  | 4: шт.; 5: 2; оплаты труда 6: 4174.7; в т.ч. оплаты труда 9: 1 кв 2025 (ОБ), Письмо Минстроя России от 19.02.2025 года № 8980-ИФ/09, прил.3 Транспорт МАТ=6,23; в т.ч. оплаты труда 10: 52016.76; на единицу 14: 0; всего 15: 0 |  |  |  |  | Блок питания БПМК-150/54
Цена ПЗ=26008,40/ИндО225
| 1 кв 2025 (ОБ), Письмо Минстроя России от 19.02.2025 года № 8980-ИФ/09, прил.3 | ИНДЕКС К ПОЗИЦИИ: Транспорт МАТ=6,23 | [18 empty] | ИНДЕКС К ПОЗИЦИИ: Транспорт МАТ=6,23
| Оборудование | [20 empty] | Оборудование
Установка аккумуляторной батареи в шкафу | [18 empty] | Установка аккумуляторной батареи в шкафу
56 | ФЕРм08-03-575-01 | Прибор или аппарат |  | шт | 4 | 10,60 10,22 |  | 0.38 | (47), ФЕР, 1 кв 2025 (СМР),Письмо Минстроя России от 01.02.2025 года № 5170-ИФ/09, прил.1 Прочие объекты ОЗП=42,7; ЭМ=13,65; ЗПМ=42,7; МАТ=8,85 | 1759.03 | 1745.58 |  | 13.45 | 1.03 | 4.12 |  |  |  |  | Прибор или аппарат
| (47), ФЕР, 1 кв 2025 (СМР),Письмо Минстроя России от 01.02.2025 года № 5170-ИФ/09, прил.1 | ИНДЕКС К ПОЗИЦИИ: Прочие объекты ОЗП=42,7; ЭМ=13,65; ЗПМ=42,7; МАТ=8,85 | [18 empty] | ИНДЕКС К ПОЗИЦИИ: Прочие объекты ОЗП=42,7; ЭМ=13,65; ЗПМ=42,7; МАТ=8,85
| Электротехнические установки на других объектах | [20 empty] | Электротехнические установки на других объектах
57 О | ТЦ_62.4.01.01_50_5001112612_03.03.2025_01_20.1 | Аккумуляторная батарея 12V / 50Ah Delta FT 12-50 |  | 4: шт.; 5: 4; оплаты труда 6: 3280.07; в т.ч. оплаты труда 9: 1 кв 2025 (ОБ), Письмо Минстроя России от 19.02.2025 года № 8980-ИФ/09, прил.3 Транспорт МАТ=6,23; в т.ч. оплаты труда 10: 81739.34; на единицу 14: 0; всего 15: 0 |  |  |  |  | Аккумуляторная батарея 12V / 50Ah Delta FT 12-50
Цена ПЗ=20434,84/ИндО225
| 1 кв 2025 (ОБ), Письмо Минстроя России от 19.02.2025 года № 8980-ИФ/09, прил.3 | ИНДЕКС К ПОЗИЦИИ: Транспорт МАТ=6,23 | [18 empty] | ИНДЕКС К ПОЗИЦИИ: Транспорт МАТ=6,23
| Оборудование | [20 empty] | Оборудование
Установка вводно-защитного шкафа на стене | [18 empty] | Установка вводно-защитного шкафа на стене
58 | ФЕРм08-03-573-04 | Шкаф (пульт) управления навесной, высота, ширина и глубина: до 600х600х350 мм |  | шт | 1 | 56,85 20,44 | 33,47 3,42 | 2.94 | (47), ФЕР, 1 кв 2025 (СМР),Письмо Минстроя России от 01.02.2025 года № 5170-ИФ/09, прил.1 Прочие объекты ОЗП=42,7; ЭМ=13,65; ЗПМ=42,7; МАТ=8,85 | 1355.68 | 872.79 | 456,87 146,03 | 26.02 | 2.06 | 2.06 |  |  |  |  | Шкаф (пульт) управления навесной, высота, ширина и глубина: до 600х600х350 мм
| (47), ФЕР, 1 кв 2025 (СМР),Письмо Минстроя России от 01.02.2025 года № 5170-ИФ/09, прил.1 | ИНДЕКС К ПОЗИЦИИ: Прочие объекты ОЗП=42,7; ЭМ=13,65; ЗПМ=42,7; МАТ=8,85 | [18 empty] | ИНДЕКС К ПОЗИЦИИ: Прочие объекты ОЗП=42,7; ЭМ=13,65; ЗПМ=42,7; МАТ=8,85
| Электротехнические установки на других объектах | [20 empty] | Электротехнические установки на других объектах
59 О | ТЦ_77.3.03.01_77_7702415231_05.03.2025_01_15.1 | Шкаф вводно-защитный навесной ШВЗ-4-8х25 |  | 4: шт.; 5: 1; оплаты труда 6: 11102.76; в т.ч. оплаты труда 9: 1 кв 2025 (ОБ), Письмо Минстроя России от 19.02.2025 года № 8980-ИФ/09, прил.3 Транспорт МАТ=6,23; в т.ч. оплаты труда 10: 69170.19; на единицу 14: 0; всего 15: 0 |  |  |  |  | Шкаф вводно-защитный навесной ШВЗ-4-8х25
Цена ПЗ=69170,20/ИндО225
| 1 кв 2025 (ОБ), Письмо Минстроя России от 19.02.2025 года № 8980-ИФ/09, прил.3 | ИНДЕКС К ПОЗИЦИИ: Транспорт МАТ=6,23 | [18 empty] | ИНДЕКС К ПОЗИЦИИ: Транспорт МАТ=6,23
| Оборудование | [20 empty] | Оборудование
Установка розеток | [18 empty] | Установка розеток
60 | ФЕРм08-03-591-08 | Розетка штепсельная: неутопленного типа при открытой проводке |  | 100 шт | 0.01 | 454,03 342,84 | 4,77 0,64 | 106.42 | (47), ФЕР, 1 кв 2025 (СМР),Письмо Минстроя России от 01.02.2025 года № 5170-ИФ/09, прил.1 Прочие объекты ОЗП=42,7; ЭМ=13,65; ЗПМ=42,7; МАТ=8,85 | 156.46 | 146.39 | 0,65 0,27 | 9.42 | 34.56 | 0.35 |  |  |  |  | Розетка штепсельная: неутопленного типа при открытой проводке
Объем=1 / 100
| (47), ФЕР, 1 кв 2025 (СМР),Письмо Минстроя России от 01.02.2025 года № 5170-ИФ/09, прил.1 | ИНДЕКС К ПОЗИЦИИ: Прочие объекты ОЗП=42,7; ЭМ=13,65; ЗПМ=42,7; МАТ=8,85 | [18 empty] | ИНДЕКС К ПОЗИЦИИ: Прочие объекты ОЗП=42,7; ЭМ=13,65; ЗПМ=42,7; МАТ=8,85
| Электротехнические установки на других объектах | [20 empty] | Электротехнические установки на других объектах
61 | ТЦ_20.4.03.03_50_5001112612_03.03.2025_01_35.1 | Розетка компьютерная, категория 5e, одинарная, внешняя RJ-45(8P8C) |  | шт. | 1 | 41.16 |  | 41.16 | (47), ФЕР, 1 кв 2025 (СМР),Письмо Минстроя России от 01.02.2025 года № 5170-ИФ/09, прил.1 Прочие объекты ОЗП=42,7; ЭМ=13,65; ЗПМ=42,7; МАТ=8,85 | 364.27 |  |  | 364.27 | 0 | 0 |  |  |  |  | Розетка компьютерная, категория 5e, одинарная, внешняя RJ-45(8P8C)
Цена МАТ=364,27/Инд225
| (47), ФЕР, 1 кв 2025 (СМР),Письмо Минстроя России от 01.02.2025 года № 5170-ИФ/09, прил.1 | ИНДЕКС К ПОЗИЦИИ: Прочие объекты ОЗП=42,7; ЭМ=13,65; ЗПМ=42,7; МАТ=8,85 | [18 empty] | ИНДЕКС К ПОЗИЦИИ: Прочие объекты ОЗП=42,7; ЭМ=13,65; ЗПМ=42,7; МАТ=8,85
| Электротехнические установки на других объектах | [20 empty] | Электротехнические установки на других объектах
62 | ТЦ_59.1.22.01_50_5001112612_03.03.2025_01_34.1 | Разъем RJ-45 8P8C CAT 5e (экран) |  | шт. | 4 | 1.9 |  | 1.9 | (47), ФЕР, 1 кв 2025 (СМР),Письмо Минстроя России от 01.02.2025 года № 5170-ИФ/09, прил.1 Прочие объекты ОЗП=42,7; ЭМ=13,65; ЗПМ=42,7; МАТ=8,85 | 67.26 |  |  | 67.26 | 0 | 0 |  |  |  |  | Разъем RJ-45 8P8C CAT 5e (экран)
Цена МАТ=16,81/Инд225
| (47), ФЕР, 1 кв 2025 (СМР),Письмо Минстроя России от 01.02.2025 года № 5170-ИФ/09, прил.1 | ИНДЕКС К ПОЗИЦИИ: Прочие объекты ОЗП=42,7; ЭМ=13,65; ЗПМ=42,7; МАТ=8,85 | [18 empty] | ИНДЕКС К ПОЗИЦИИ: Прочие объекты ОЗП=42,7; ЭМ=13,65; ЗПМ=42,7; МАТ=8,85
| Электротехнические установки на других объектах | [20 empty] | Электротехнические установки на других объектах
Итого прямые затраты по смете в текущих ценах |  |  |  | в т.ч. оплаты труда 10: 5088541.56; в т.ч. оплаты труда 11: 139187.39; в т.ч. оплаты труда 12: 14 581,46 4 123,51; в т.ч. оплаты труда 13: 736977.17; всего 15: 343.58 | [7 empty] | Итого прямые затраты по смете в текущих ценах
Накладные расходы |  |  |  | в т.ч. оплаты труда 10: 134945.06 | [7 empty] | Накладные расходы
В том числе, справочно: | [23 empty] | В том числе, справочно:
89% ФОТ (от 4156,86) (Поз. 1-2) |  |  |  | в т.ч. оплаты труда 10: 3699.61 | [8 empty] | 89% ФОТ (от 4156,86) (Поз. 1-2)
90% ФОТ (от 25514,1) (Поз. 21, 25, 27, 29, 37, 43-49, 53, 30) |  |  |  | в т.ч. оплаты труда 10: 22962.69 | [8 empty] | 90% ФОТ (от 25514,1) (Поз. 21, 25, 27, 29, 37, 43-49, 53, 30)
94% ФОТ (от 60999,94) (Поз. 5) |  |  |  | в т.ч. оплаты труда 10: 57339.94 | [8 empty] | 94% ФОТ (от 60999,94) (Поз. 5)
95% ФОТ (от 27884,81) (Поз. 7) |  |  |  | в т.ч. оплаты труда 10: 26490.57 | [8 empty] | 95% ФОТ (от 27884,81) (Поз. 7)
97% ФОТ (от 17426,59) (Поз. 9-20, 23, 51, 56, 58, 60-62) |  |  |  | в т.ч. оплаты труда 10: 16903.79 | [8 empty] | 97% ФОТ (от 17426,59) (Поз. 9-20, 23, 51, 56, 58, 60-62)
103% ФОТ (от 7328,6) (Поз. 3) |  |  |  | в т.ч. оплаты труда 10: 7548.46 | [8 empty] | 103% ФОТ (от 7328,6) (Поз. 3)
Сметная прибыль |  |  |  | в т.ч. оплаты труда 10: 68912.87 | [7 empty] | Сметная прибыль
В том числе, справочно: | [23 empty] | В том числе, справочно:
40% ФОТ (от 4156,86) (Поз. 1-2) |  |  |  | в т.ч. оплаты труда 10: 1662.74 | [8 empty] | 40% ФОТ (от 4156,86) (Поз. 1-2)
45% ФОТ (от 60999,94) (Поз. 5) |  |  |  | в т.ч. оплаты труда 10: 27449.97 | [8 empty] | 45% ФОТ (от 60999,94) (Поз. 5)
46% ФОТ (от 25514,1) (Поз. 21, 25, 27, 29, 37, 43-49, 53, 30) |  |  |  | в т.ч. оплаты труда 10: 11736.49 | [8 empty] | 46% ФОТ (от 25514,1) (Поз. 21, 25, 27, 29, 37, 43-49, 53, 30)
51% ФОТ (от 17426,59) (Поз. 9-20, 23, 51, 56, 58, 60-62) |  |  |  | в т.ч. оплаты труда 10: 8887.56 | [8 empty] | 51% ФОТ (от 17426,59) (Поз. 9-20, 23, 51, 56, 58, 60-62)
53% ФОТ (от 27884,81) (Поз. 7) |  |  |  | в т.ч. оплаты труда 10: 14778.95 | [8 empty] | 53% ФОТ (от 27884,81) (Поз. 7)
60% ФОТ (от 7328,6) (Поз. 3) |  |  |  | в т.ч. оплаты труда 10: 4397.16 | [8 empty] | 60% ФОТ (от 7328,6) (Поз. 3)
Итоги по смете: | [22 empty] | Итоги по смете:
Итоги по Строительным работам | [23 empty] | Итоги по Строительным работам
Земляные работы, выполняемые ручным способом: | [23 empty] | Земляные работы, выполняемые ручным способом:
Итого Поз. 1-2 |  |  |  | в т.ч. оплаты труда 10: 4156.86; в т.ч. оплаты труда 11: 4156.86; всего 15: 12.66 | [8 empty] | Итого Поз. 1-2
Накладные расходы 89% ФОТ (от 4 156,86) |  |  |  | в т.ч. оплаты труда 10: 3699.61 | [8 empty] | Накладные расходы 89% ФОТ (от 4 156,86)
Сметная прибыль 40% ФОТ (от 4 156,86) |  |  |  | в т.ч. оплаты труда 10: 1662.74 | [8 empty] | Сметная прибыль 40% ФОТ (от 4 156,86)
Итого c накладными и см. прибылью |  |  |  | в т.ч. оплаты труда 10: 9519.21; всего 15: 12.66 | [8 empty] | Итого c накладными и см. прибылью
Линии электропередачи: | [23 empty] | Линии электропередачи:
Итого Поз. 3 |  |  |  | в т.ч. оплаты труда 10: 14865.16; в т.ч. оплаты труда 11: 4653.87; в т.ч. оплаты труда 12: 10 211,29 2 674,73; всего 15: 12.78 | [8 empty] | Итого Поз. 3
Накладные расходы 103% ФОТ (от 7 328,60) |  |  |  | в т.ч. оплаты труда 10: 7548.46 | [8 empty] | Накладные расходы 103% ФОТ (от 7 328,60)
Сметная прибыль 60% ФОТ (от 7 328,60) |  |  |  | в т.ч. оплаты труда 10: 4397.16 | [8 empty] | Сметная прибыль 60% ФОТ (от 7 328,60)
Итого c накладными и см. прибылью |  |  |  | в т.ч. оплаты труда 10: 26810.78; всего 15: 12.78 | [8 empty] | Итого c накладными и см. прибылью
Итого |  |  |  | в т.ч. оплаты труда 10: 36329.99; всего 15: 25.44 | [8 empty] | Итого
Итоги по Монтажным работам | [23 empty] | Итоги по Монтажным работам
Материалы для монтажных работ: | [23 empty] | Материалы для монтажных работ:
Итого Поз. 4 |  |  |  | в т.ч. оплаты труда 10: 588921.75; в т.ч. оплаты труда 13: 588921.75 | [8 empty] | Итого Поз. 4
Устройство сигнализации, централизации, блокировки и связи на железных дорогах: | [23 empty] | Устройство сигнализации, централизации, блокировки и связи на железных дорогах:
Итого Поз. 5 |  |  |  | в т.ч. оплаты труда 10: 67089.18; в т.ч. оплаты труда 11: 60999.94; в т.ч. оплаты труда 13: 6089.24; всего 15: 148.5 | [8 empty] | Итого Поз. 5
Накладные расходы 94% ФОТ (от 60 999,94) |  |  |  | в т.ч. оплаты труда 10: 57339.94 | [8 empty] | Накладные расходы 94% ФОТ (от 60 999,94)
Сметная прибыль 45% ФОТ (от 60 999,94) |  |  |  | в т.ч. оплаты труда 10: 27449.97 | [8 empty] | Сметная прибыль 45% ФОТ (от 60 999,94)
Итого c накладными и см. прибылью |  |  |  | в т.ч. оплаты труда 10: 151879.09; всего 15: 148.5 | [8 empty] | Итого c накладными и см. прибылью
Монтаж радиотелевизионного и электронного оборудования: | [23 empty] | Монтаж радиотелевизионного и электронного оборудования:
Итого Поз. 7 |  |  |  | в т.ч. оплаты труда 10: 30823.9; в т.ч. оплаты труда 11: 27884.81; в т.ч. оплаты труда 13: 2939.09; всего 15: 72 | [8 empty] | Итого Поз. 7
Накладные расходы 95% ФОТ (от 27 884,81) |  |  |  | в т.ч. оплаты труда 10: 26490.57 | [8 empty] | Накладные расходы 95% ФОТ (от 27 884,81)
Сметная прибыль 53% ФОТ (от 27 884,81) |  |  |  | в т.ч. оплаты труда 10: 14778.95 | [8 empty] | Сметная прибыль 53% ФОТ (от 27 884,81)
Итого c накладными и см. прибылью |  |  |  | в т.ч. оплаты труда 10: 72093.42; всего 15: 72 | [8 empty] | Итого c накладными и см. прибылью
Электротехнические установки на других объектах: | [23 empty] | Электротехнические установки на других объектах:
Итого Поз. 9-20, 23, 51, 56, 58, 60-62 |  |  |  | в т.ч. оплаты труда 10: 86469.57; в т.ч. оплаты труда 11: 16624.29; в т.ч. оплаты труда 12: 2 409,48 802,30; в т.ч. оплаты труда 13: 67435.8; всего 15: 41.05 | [8 empty] | Итого Поз. 9-20, 23, 51, 56, 58, 60-62
Накладные расходы 97% ФОТ (от 17 426,59) |  |  |  | в т.ч. оплаты труда 10: 16903.79 | [8 empty] | Накладные расходы 97% ФОТ (от 17 426,59)
Сметная прибыль 51% ФОТ (от 17 426,59) |  |  |  | в т.ч. оплаты труда 10: 8887.56 | [8 empty] | Сметная прибыль 51% ФОТ (от 17 426,59)
Итого c накладными и см. прибылью |  |  |  | в т.ч. оплаты труда 10: 112260.92; всего 15: 41.05 | [8 empty] | Итого c накладными и см. прибылью
Прокладка и монтаж сетей связи: | [23 empty] | Прокладка и монтаж сетей связи:
Итого Поз. 21, 25, 27, 29, 37, 43-49, 53 |  |  |  | в т.ч. оплаты труда 10: 90997.59; в т.ч. оплаты труда 11: 17647.05; в т.ч. оплаты труда 12: 1 789,52 549,12; в т.ч. оплаты труда 13: 71561.02; всего 15: 37.02 | [8 empty] | Итого Поз. 21, 25, 27, 29, 37, 43-49, 53
Накладные расходы 90% ФОТ (от 18 196,17) |  |  |  | в т.ч. оплаты труда 10: 16376.55 | [8 empty] | Накладные расходы 90% ФОТ (от 18 196,17)
Сметная прибыль 46% ФОТ (от 18 196,17) |  |  |  | в т.ч. оплаты труда 10: 8370.24 | [8 empty] | Сметная прибыль 46% ФОТ (от 18 196,17)
Итого c накладными и см. прибылью |  |  |  | в т.ч. оплаты труда 10: 115744.38; всего 15: 37.02 | [8 empty] | Итого c накладными и см. прибылью
Приборы, средства автоматизации и вычислительной техники: | [23 empty] | Приборы, средства автоматизации и вычислительной техники:
Итого Поз. 30 |  |  |  | в т.ч. оплаты труда 10: 7422.01; в т.ч. оплаты труда 11: 7220.57; в т.ч. оплаты труда 12: 171,17 97,36; в т.ч. оплаты труда 13: 30.27; всего 15: 19.57 | [8 empty] | Итого Поз. 30
Накладные расходы 90% ФОТ (от 7 317,93) |  |  |  | в т.ч. оплаты труда 10: 6586.14 | [8 empty] | Накладные расходы 90% ФОТ (от 7 317,93)
Сметная прибыль 46% ФОТ (от 7 317,93) |  |  |  | в т.ч. оплаты труда 10: 3366.25 | [8 empty] | Сметная прибыль 46% ФОТ (от 7 317,93)
Итого c накладными и см. прибылью |  |  |  | в т.ч. оплаты труда 10: 17374.4; всего 15: 19.57 | [8 empty] | Итого c накладными и см. прибылью
Итого |  |  |  | в т.ч. оплаты труда 10: 1058273.96; всего 15: 318.14 | [8 empty] | Итого
Итоги по Оборудованию | [23 empty] | Итоги по Оборудованию
Оборудование: | [23 empty] | Оборудование:
Итого Поз. 6, 8, 24, 26, 28, 31-36, 38-42, 50, 52, 54-55, 57, 59 |  |  |  | в т.ч. оплаты труда 10: 4074584.52 | [8 empty] | Итого Поз. 6, 8, 24, 26, 28, 31-36, 38-42, 50, 52, 54-55, 57, 59
Инженерное оборудование: | [23 empty] | Инженерное оборудование:
Итого Поз. 22 |  |  |  | в т.ч. оплаты труда 10: 123211.02 | [8 empty] | Итого Поз. 22
Итого |  |  |  | в т.ч. оплаты труда 10: 4197795.54 | [8 empty] | Итого
Итого |  |  |  | в т.ч. оплаты труда 10: 5292399.49; всего 15: 343.58 | [8 empty] | Итого
В том числе: | [23 empty] | В том числе:
Материалы |  |  |  | в т.ч. оплаты труда 10: 736977.17 | [8 empty] | Материалы
Машины и механизмы |  |  |  | в т.ч. оплаты труда 10: 14581.46 | [8 empty] | Машины и механизмы
ФОТ |  |  |  | в т.ч. оплаты труда 10: 143310.9 | [8 empty] | ФОТ
Оборудование |  |  |  | в т.ч. оплаты труда 10: 4197795.54 | [8 empty] | Оборудование
Накладные расходы |  |  |  | в т.ч. оплаты труда 10: 134945.06 | [8 empty] | Накладные расходы
Сметная прибыль |  |  |  | в т.ч. оплаты труда 10: 68912.87 | [8 empty] | Сметная прибыль
ВСЕГО по смете |  |  |  | в т.ч. оплаты труда 10: 5292399.49; всего 15: 343.58 | [9 empty] | ВСЕГО по смете
Составил: ____________________________ Жарикова Е.В.
[должность, подпись (инициалы, фамилия)]
Проверил: ____________________________ Шидловская А.Ю.
[должность, подпись (инициалы, фамилия)]

## +09-01-02-1146-1-ЭОМ.ВР КПП ЭОМ
СОГЛАСОВАНО: | [11 empty] | УТВЕРЖДАЮ:
"____" ________________ 2025 года | [14 empty] | "____" ________________ 2025 года
Терминал по перевалке минеральных удобрений в морском торговом порту Усть-Луга. Береговые объекты Терминала. Переустройство железнодорожной инфраструктуры этапа 1.1 | [15 empty] | Терминал по перевалке минеральных удобрений в морском торговом порту Усть-Луга. Береговые объекты Терминала. Переустройство железнодорожной инфраструктуры этапа 1.1
(наименование стройки)
ЛОКАЛЬНАЯ СМЕТА № ЛС-09-01-02
(локальная смета)
на Здание КПП. Система электроснабжения. Пусконаладочные работы., | [16 empty] | на Здание КПП. Система электроснабжения. Пусконаладочные работы.,
(наименование работ и затрат, наименование объекта)
| Основание: | 1146-1-ЭОМ.ВР
| Сметная стоимость |  | 122.964 | тыс.руб.
| прочих |  | 122.964 | тыс.руб.
| Средства на оплату труда |  | 58.554 | тыс.руб.
| Сметная трудоемкость |  | 116.46 | чел.час
Составлен(а) в текущих (прогнозных) ценах по состоянию на
№ п/п | Обоснование | Наименование работ и затрат |  | Ед. изм. | Кол-во | Стоимость единицы в базисных ценах, руб. |  |  | Обосно- вание, индекс | Общая стоимость в базисных ценах, руб. |  |  |  | Затраты труда рабочих, чел.-ч, не занятых обслуживанием машин
[6 empty] | Всего | Экспл. маш. | Мат-лы |  | Всего | в т.ч. оплата труда | Экспл. маш. | Мат-лы
[6 empty] | оплаты труда | в т.ч. оплаты труда |  |  |  |  | в т.ч. оплаты труда |  | на единицу | всего
1 | 2 | 3 |  | 4 | 5 | 6 | 7 | 8 | 9 | 10 | 11 | 12 | 13 | 14 | 15
Раздел 1. Пусконаладочные работы | [17 empty] | Раздел 1. Пусконаладочные работы
1 | ФЕРп01-11-028-01 | Измерение сопротивления изоляции (на линию) мегаомметром кабельных и других линий напряжением до 1 кВ, предназначенных для передачи электроэнергии к распределительным устройствам, щитам, шкафам, коммутационным аппаратам и электропотребителям |  | шт | 30 | 4,10 4,10 |  |  | (47), ФЕР, 1 кв 2025 (ПНР),Письмо Минстроя России от 01.02.2025 года № 5170-ИФ/09, прил.1 Пусконаладочные работы ОЗП=42,7 | 5252.1 | 5252.1 |  |  | 0.32 | 9.6 |  |  |  | Измерение сопротивления изоляции (на линию) мегаомметром кабельных и других линий напряжением до 1 кВ, предназначенных для передачи электроэнергии к распределительным устройствам, щитам, шкафам, коммутационным аппаратам и электропотребителям
| (47), ФЕР, 1 кв 2025 (ПНР),Письмо Минстроя России от 01.02.2025 года № 5170-ИФ/09, прил.1 | ИНДЕКС К ПОЗИЦИИ: Пусконаладочные работы ОЗП=42,7 | [17 empty] | ИНДЕКС К ПОЗИЦИИ: Пусконаладочные работы ОЗП=42,7
| Пусконаладочные работы: 'вхолостую' - 80%, 'под нагрузкой' - 20% | [19 empty] | Пусконаладочные работы: 'вхолостую' - 80%, 'под нагрузкой' - 20%
2 | ФЕРп01-11-011-01 | Проверка наличия цепи между заземлителями и заземленными элементами |  | 100 измерений | 0.1 | 165,95 165,95 |  |  | (47), ФЕР, 1 кв 2025 (ПНР),Письмо Минстроя России от 01.02.2025 года № 5170-ИФ/09, прил.1 Пусконаладочные работы ОЗП=42,7 | 708.61 | 708.61 |  |  | 12.96 | 1.3 |  |  |  | Проверка наличия цепи между заземлителями и заземленными элементами
Объем=10 / 100
| (47), ФЕР, 1 кв 2025 (ПНР),Письмо Минстроя России от 01.02.2025 года № 5170-ИФ/09, прил.1 | ИНДЕКС К ПОЗИЦИИ: Пусконаладочные работы ОЗП=42,7 | [17 empty] | ИНДЕКС К ПОЗИЦИИ: Пусконаладочные работы ОЗП=42,7
| Пусконаладочные работы: 'вхолостую' - 80%, 'под нагрузкой' - 20% | [19 empty] | Пусконаладочные работы: 'вхолостую' - 80%, 'под нагрузкой' - 20%
3 | ФЕРп01-03-001-01 | Выключатель однополюсный напряжением до 1 кВ: с электромагнитным, тепловым или комбинированным расцепителем |  | шт | 26 | 12,21 12,21 |  |  | (47), ФЕР, 1 кв 2025 (ПНР),Письмо Минстроя России от 01.02.2025 года № 5170-ИФ/09, прил.1 Пусконаладочные работы ОЗП=42,7 | 13555.54 | 13555.54 |  |  | 1.3 | 33.8 |  |  |  | Выключатель однополюсный напряжением до 1 кВ: с электромагнитным, тепловым или комбинированным расцепителем
| (47), ФЕР, 1 кв 2025 (ПНР),Письмо Минстроя России от 01.02.2025 года № 5170-ИФ/09, прил.1 | ИНДЕКС К ПОЗИЦИИ: Пусконаладочные работы ОЗП=42,7 | [17 empty] | ИНДЕКС К ПОЗИЦИИ: Пусконаладочные работы ОЗП=42,7
| Пусконаладочные работы: 'вхолостую' - 80%, 'под нагрузкой' - 20% | [19 empty] | Пусконаладочные работы: 'вхолостую' - 80%, 'под нагрузкой' - 20%
4 | ФЕРп01-05-015-01 | Устройство АВР: со схемой восстановления напряжения |  | шт | 2 | 264,97 264,97 |  |  | (47), ФЕР, 1 кв 2025 (ПНР),Письмо Минстроя России от 01.02.2025 года № 5170-ИФ/09, прил.1 Пусконаладочные работы ОЗП=42,7 | 22628.44 | 22628.44 |  |  | 20.88 | 41.76 |  |  |  | Устройство АВР: со схемой восстановления напряжения
| (47), ФЕР, 1 кв 2025 (ПНР),Письмо Минстроя России от 01.02.2025 года № 5170-ИФ/09, прил.1 | ИНДЕКС К ПОЗИЦИИ: Пусконаладочные работы ОЗП=42,7 | [17 empty] | ИНДЕКС К ПОЗИЦИИ: Пусконаладочные работы ОЗП=42,7
| Пусконаладочные работы: 'вхолостую' - 80%, 'под нагрузкой' - 20% | [19 empty] | Пусконаладочные работы: 'вхолостую' - 80%, 'под нагрузкой' - 20%
5 | ФЕРп01-11-013-01 | Замер полного сопротивления цепи "фаза-нуль" |  | шт | 30 | 12,81 12,81 |  |  | (47), ФЕР, 1 кв 2025 (ПНР),Письмо Минстроя России от 01.02.2025 года № 5170-ИФ/09, прил.1 Пусконаладочные работы ОЗП=42,7 | 16409.61 | 16409.61 |  |  | 1 | 30 |  |  |  | Замер полного сопротивления цепи "фаза-нуль"
| (47), ФЕР, 1 кв 2025 (ПНР),Письмо Минстроя России от 01.02.2025 года № 5170-ИФ/09, прил.1 | ИНДЕКС К ПОЗИЦИИ: Пусконаладочные работы ОЗП=42,7 | [17 empty] | ИНДЕКС К ПОЗИЦИИ: Пусконаладочные работы ОЗП=42,7
| Пусконаладочные работы: 'вхолостую' - 80%, 'под нагрузкой' - 20% | [19 empty] | Пусконаладочные работы: 'вхолостую' - 80%, 'под нагрузкой' - 20%
Итого прямые затраты по смете в текущих ценах |  |  |  | в т.ч. оплаты труда 10: 58554.3; в т.ч. оплаты труда 11: 58554.3; всего 15: 116.46 | [6 empty] | Итого прямые затраты по смете в текущих ценах
Накладные расходы |  |  |  | в т.ч. оплаты труда 10: 43330.18 | [6 empty] | Накладные расходы
В том числе, справочно: | [22 empty] | В том числе, справочно:
74% ФОТ (от 58554,3) (Поз. 1-5) |  |  |  | в т.ч. оплаты труда 10: 43330.18 | [7 empty] | 74% ФОТ (от 58554,3) (Поз. 1-5)
Сметная прибыль |  |  |  | в т.ч. оплаты труда 10: 21079.55 | [6 empty] | Сметная прибыль
В том числе, справочно: | [22 empty] | В том числе, справочно:
36% ФОТ (от 58554,3) (Поз. 1-5) |  |  |  | в т.ч. оплаты труда 10: 21079.55 | [7 empty] | 36% ФОТ (от 58554,3) (Поз. 1-5)
Итоги по смете: | [21 empty] | Итоги по смете:
Пусконаладочные работы: 'вхолостую' - 80%, 'под нагрузкой' - 20%: | [22 empty] | Пусконаладочные работы: 'вхолостую' - 80%, 'под нагрузкой' - 20%:
Итого Поз. 1-5 |  |  |  | в т.ч. оплаты труда 10: 58554.3; в т.ч. оплаты труда 11: 58554.3; всего 15: 116.46 | [7 empty] | Итого Поз. 1-5
Накладные расходы 74% ФОТ (от 58 554,30) |  |  |  | в т.ч. оплаты труда 10: 43330.18 | [7 empty] | Накладные расходы 74% ФОТ (от 58 554,30)
Сметная прибыль 36% ФОТ (от 58 554,30) |  |  |  | в т.ч. оплаты труда 10: 21079.55 | [7 empty] | Сметная прибыль 36% ФОТ (от 58 554,30)
Итого c накладными и см. прибылью |  |  |  | в т.ч. оплаты труда 10: 122964.03; всего 15: 116.46 | [7 empty] | Итого c накладными и см. прибылью
Итого |  |  |  | в т.ч. оплаты труда 10: 122964.03; всего 15: 116.46 | [7 empty] | Итого
В том числе: | [22 empty] | В том числе:
ФОТ |  |  |  | в т.ч. оплаты труда 10: 58554.3 | [7 empty] | ФОТ
Накладные расходы |  |  |  | в т.ч. оплаты труда 10: 43330.18 | [7 empty] | Накладные расходы
Сметная прибыль |  |  |  | в т.ч. оплаты труда 10: 21079.55 | [7 empty] | Сметная прибыль
ВСЕГО по смете |  |  |  | в т.ч. оплаты труда 10: 122964.03; всего 15: 116.46 | [8 empty] | ВСЕГО по смете
Составил: ____________________________ Жарикова Е.В.
[должность, подпись (инициалы, фамилия)]
Проверил: ____________________________ Шидловская А.Ю.
[должность, подпись (инициалы, фамилия)]

## +05-02-01-1146-ТБ.ВР - Базисно-
СОГЛАСОВАНО: | [11 empty] | УТВЕРЖДАЮ:
"____" ________________ 2025 года | [14 empty] | "____" ________________ 2025 года
Терминал по перевалке минеральных удобрений в морском торговом порту Усть-Луга. Береговые объекты Терминала. Переустройство железнодорожной инфраструктуры этапа 1.1 | [15 empty] | Терминал по перевалке минеральных удобрений в морском торговом порту Усть-Луга. Береговые объекты Терминала. Переустройство железнодорожной инфраструктуры этапа 1.1
(наименование стройки)
ЛОКАЛЬНАЯ СМЕТА № ЛС-05-02-01
(локальная смета)
на Транспортная безопасность. Устройство оборудования Янтарь-1Ж и кабельных линий., | [16 empty] | на Транспортная безопасность. Устройство оборудования Янтарь-1Ж и кабельных линий.,
(наименование работ и затрат, наименование объекта)
| Основание: | 1146-ТБ.ВР
| Сметная стоимость |  | 21674.061 | тыс.руб.
| строительных работ |  | 87.264 | тыс.руб.
| монтажных работ |  | 405.163 | тыс.руб.
| оборудования |  | 21181.635 | тыс.руб.
| Средства на оплату труда |  | 127.178 | тыс.руб.
| Сметная трудоемкость |  | 290.31 | чел.час
Составлен(а) в текущих (прогнозных) ценах по состоянию на
№ п/п | Обоснование | Наименование работ и затрат |  | Ед. изм. | Кол-во | Стоимость единицы в базисных ценах, руб. |  |  | Обосно- вание, индекс | Общая стоимость в базисных ценах, руб. |  |  |  | Затраты труда рабочих, чел.-ч, не занятых обслуживанием машин
[6 empty] | Всего | Экспл. маш. | Мат-лы |  | Всего | в т.ч. оплата труда | Экспл. маш. | Мат-лы
[6 empty] | оплаты труда | в т.ч. оплаты труда |  |  |  |  | в т.ч. оплаты труда |  | на единицу | всего
1 | 2 | 3 |  | 4 | 5 | 6 | 7 | 8 | 9 | 10 | 11 | 12 | 13 | 14 | 15
Раздел 1. Разработка траншей | [17 empty] | Раздел 1. Разработка траншей
Разработка грунта для прокладки кабелей в траншее экскаватором емкостью ковша до 1 м3 в отвал, грунт II группы: | [18 empty] | Разработка грунта для прокладки кабелей в траншее экскаватором емкостью ковша до 1 м3 в отвал, грунт II группы:
1 | ФЕР01-01-009-02 | Разработка грунта в траншеях экскаватором «обратная лопата» с ковшом вместимостью 1 (1-1,2) м3, группа грунтов: 2 |  | 1000 м3 | 0.02455 | 1843.5 | 1 843,50 202,50 |  | (47), ФЕР, 1 кв 2025 (СМР),Письмо Минстроя России от 01.02.2025 года № 5170-ИФ/09, прил.1 Прочие объекты ОЗП=42,7; ЭМ=13,65; ЗПМ=42,7; МАТ=8,85 | 617.77 |  | 617,77 212,28 |  | 0 | 0 |  |  |  |  | Разработка грунта в траншеях экскаватором «обратная лопата» с ковшом вместимостью 1 (1-1,2) м3, группа грунтов: 2
Объем=(33,65-9,1) / 1000
| (47), ФЕР, 1 кв 2025 (СМР),Письмо Минстроя России от 01.02.2025 года № 5170-ИФ/09, прил.1 | ИНДЕКС К ПОЗИЦИИ: Прочие объекты ОЗП=42,7; ЭМ=13,65; ЗПМ=42,7; МАТ=8,85 | [18 empty] | ИНДЕКС К ПОЗИЦИИ: Прочие объекты ОЗП=42,7; ЭМ=13,65; ЗПМ=42,7; МАТ=8,85
| Земляные работы, выполняемые механизированным способом | [20 empty] | Земляные работы, выполняемые механизированным способом
Разработка, погрузка и перевозка слабого грунта экскаватором с ковшом вместимостью 0,5 м3 на автомобили-самосвалы с вывозом на утилизацию | [18 empty] | Разработка, погрузка и перевозка слабого грунта экскаватором с ковшом вместимостью 0,5 м3 на автомобили-самосвалы с вывозом на утилизацию
2 | ФЕР01-01-022-08 | Разработка грунта с погрузкой на автомобили-самосвалы в траншеях экскаватором «обратная лопата» с ковшом вместимостью 0,65 (0,5-1) м3, группа грунтов: 2 |  | 1000 м3 | 0.0091 | 2939.39 | 2 939,39 344,25 |  | (47), ФЕР, 1 кв 2025 (СМР),Письмо Минстроя России от 01.02.2025 года № 5170-ИФ/09, прил.1 Прочие объекты ОЗП=42,7; ЭМ=13,65; ЗПМ=42,7; МАТ=8,85 | 365.12 |  | 365,12 133,77 |  | 0 | 0 |  |  |  |  | Разработка грунта с погрузкой на автомобили-самосвалы в траншеях экскаватором «обратная лопата» с ковшом вместимостью 0,65 (0,5-1) м3, группа грунтов: 2
Объем=9,1 / 1000
| (47), ФЕР, 1 кв 2025 (СМР),Письмо Минстроя России от 01.02.2025 года № 5170-ИФ/09, прил.1 | ИНДЕКС К ПОЗИЦИИ: Прочие объекты ОЗП=42,7; ЭМ=13,65; ЗПМ=42,7; МАТ=8,85 | [18 empty] | ИНДЕКС К ПОЗИЦИИ: Прочие объекты ОЗП=42,7; ЭМ=13,65; ЗПМ=42,7; МАТ=8,85
| Земляные работы, выполняемые механизированным способом | [20 empty] | Земляные работы, выполняемые механизированным способом
3 | ФССЦпг-03-21-01-079 | Перевозка грузов I класса автомобилями-самосвалами грузоподъемностью 10 т работающих вне карьера на расстояние до 79 км |  | 1 т груза | 18.2 | 38.58 | 38.58 |  | (47), ФЕР, 1 кв 2025 (ПГ2),Письмо Минстроя России от 01.02.2025 года № 5170-ИФ/09, прил.4 Автомобили-самосвалы ЭМ=15,51; МАТ=15,51 | 10890.44 |  | 10890.44 |  | 0 | 0 |  |  |  |  | Перевозка грузов I класса автомобилями-самосвалами грузоподъемностью 10 т работающих вне карьера на расстояние до 79 км
Объем=МАСТЕР*1000*2
| (47), ФЕР, 1 кв 2025 (ПГ2),Письмо Минстроя России от 01.02.2025 года № 5170-ИФ/09, прил.4 | ИНДЕКС К ПОЗИЦИИ: Автомобили-самосвалы ЭМ=15,51; МАТ=15,51 | [18 empty] | ИНДЕКС К ПОЗИЦИИ: Автомобили-самосвалы ЭМ=15,51; МАТ=15,51
| Перевозка грузов автотранспортом (Автомобили-самосвалы) | [20 empty] | Перевозка грузов автотранспортом (Автомобили-самосвалы)
Доработка траншеи вручную, грунт II группы | [18 empty] | Доработка траншеи вручную, грунт II группы
4 | ФЕР01-02-057-02 | Разработка грунта вручную в траншеях глубиной до 2 м без креплений с откосами, группа грунтов: 2 |  | 100 м3 | 0.0374 | 1 441,44 1 441,44 |  |  | (47), ФЕР, 1 кв 2025 (СМР),Письмо Минстроя России от 01.02.2025 года № 5170-ИФ/09, прил.1 Прочие объекты ОЗП=42,7; ЭМ=13,65; ЗПМ=42,7; МАТ=8,85 | 2301.95 | 2301.95 |  |  | 184.8 | 6.91 |  |  |  |  | Разработка грунта вручную в траншеях глубиной до 2 м без креплений с откосами, группа грунтов: 2
Объем=3,74 / 100
| Прил.1.12 п.3.187 | Доработка вручную, зачистка дна и стенок с выкидкой грунта в котлованах и траншеях, разработанных механизированным способом ОЗП=1,2; ТЗ=1,2 | [20 empty] | Доработка вручную, зачистка дна и стенок с выкидкой грунта в котлованах и траншеях, разработанных механизированным способом ОЗП=1,2; ТЗ=1,2
| (47), ФЕР, 1 кв 2025 (СМР),Письмо Минстроя России от 01.02.2025 года № 5170-ИФ/09, прил.1 | ИНДЕКС К ПОЗИЦИИ: Прочие объекты ОЗП=42,7; ЭМ=13,65; ЗПМ=42,7; МАТ=8,85 | [18 empty] | ИНДЕКС К ПОЗИЦИИ: Прочие объекты ОЗП=42,7; ЭМ=13,65; ЗПМ=42,7; МАТ=8,85
| Земляные работы, выполняемые ручным способом | [20 empty] | Земляные работы, выполняемые ручным способом
Устройство песчаного основания из песка строительного средней крупности | [18 empty] | Устройство песчаного основания из песка строительного средней крупности
5 | ФЕР23-01-001-01 | Устройство основания под трубопроводы: песчаного |  | 10 м3 | 0.304 | 772,02 83,33 | 28,80 3,22 | 659.89 | (47), ФЕР, 1 кв 2025 (СМР),Письмо Минстроя России от 01.02.2025 года № 5170-ИФ/09, прил.1 Прочие объекты ОЗП=42,7; ЭМ=13,65; ЗПМ=42,7; МАТ=8,85 | 2976.57 | 1081.69 | 119,51 41,80 | 1775.37 | 10.2 | 3.1 |  |  |  |  | Устройство основания под трубопроводы: песчаного
Объем=3,04 / 10
| (47), ФЕР, 1 кв 2025 (СМР),Письмо Минстроя России от 01.02.2025 года № 5170-ИФ/09, прил.1 | ИНДЕКС К ПОЗИЦИИ: Прочие объекты ОЗП=42,7; ЭМ=13,65; ЗПМ=42,7; МАТ=8,85 | [18 empty] | ИНДЕКС К ПОЗИЦИИ: Прочие объекты ОЗП=42,7; ЭМ=13,65; ЗПМ=42,7; МАТ=8,85
| Наружные сети водопровода, канализации, теплоснабжения, газопровода | [20 empty] | Наружные сети водопровода, канализации, теплоснабжения, газопровода
Монтаж трубы ст. 50х3,5 в траншее | [18 empty] | Монтаж трубы ст. 50х3,5 в траншее
6 | ФЕР16-02-002-06 | Прокладка трубопроводов водоснабжения из стальных водогазопроводных оцинкованных труб диаметром: 50 мм |  | 100 м | 0.272 | 6 493,71 416,55 | 72,96 11,86 | 6004.2 | (47), ФЕР, 1 кв 2025 (СМР),Письмо Минстроя России от 01.02.2025 года № 5170-ИФ/09, прил.1 Прочие объекты ОЗП=42,7; ЭМ=13,65; ЗПМ=42,7; МАТ=8,85 | 19562.18 | 4837.98 | 270,89 137,75 | 14453.31 | 43.3 | 11.78 |  |  |  |  | Прокладка трубопроводов водоснабжения из стальных водогазопроводных оцинкованных труб диаметром: 50 мм
Объем=27,2 / 100
| (47), ФЕР, 1 кв 2025 (СМР),Письмо Минстроя России от 01.02.2025 года № 5170-ИФ/09, прил.1 | ИНДЕКС К ПОЗИЦИИ: Прочие объекты ОЗП=42,7; ЭМ=13,65; ЗПМ=42,7; МАТ=8,85 | [18 empty] | ИНДЕКС К ПОЗИЦИИ: Прочие объекты ОЗП=42,7; ЭМ=13,65; ЗПМ=42,7; МАТ=8,85
| Сантехнические работы - внутренние (трубопроводы, водопровод, канализация, отопление, газоснабжение, вентиляция и кондиционирование воздуха) | [20 empty] | Сантехнические работы - внутренние (трубопроводы, водопровод, канализация, отопление, газоснабжение, вентиляция и кондиционирование воздуха)
Монтаж гильз из ст. труб 50х3,5 в проектное положение в фундаментных блоках перед началами работ по заливке бетоном | [18 empty] | Монтаж гильз из ст. труб 50х3,5 в проектное положение в фундаментных блоках перед началами работ по заливке бетоном
7 | ФЕР06-03-004-08 | Установка стальных конструкций, остающихся в теле бетона |  | т | 0.088881 | 15 316,67 408,85 | 425,84 51,59 | 14481.98 | (47), ФЕР, 1 кв 2025 (СМР),Письмо Минстроя России от 01.02.2025 года № 5170-ИФ/09, прил.1 Прочие объекты ОЗП=42,7; ЭМ=13,65; ЗПМ=42,7; МАТ=8,85 | 13459.8 | 1551.68 | 516,64 195,80 | 11391.48 | 42.5 | 3.78 |  |  |  |  | Установка стальных конструкций, остающихся в теле бетона
Объем=(4.134*21,5)/1000
| (47), ФЕР, 1 кв 2025 (СМР),Письмо Минстроя России от 01.02.2025 года № 5170-ИФ/09, прил.1 | ИНДЕКС К ПОЗИЦИИ: Прочие объекты ОЗП=42,7; ЭМ=13,65; ЗПМ=42,7; МАТ=8,85 | [18 empty] | ИНДЕКС К ПОЗИЦИИ: Прочие объекты ОЗП=42,7; ЭМ=13,65; ЗПМ=42,7; МАТ=8,85
| Бетонные и железобетонные монолитные конструкции и работы в строительстве | [20 empty] | Бетонные и железобетонные монолитные конструкции и работы в строительстве
Монтаж ПНД труб d=50мм в траншее | [18 empty] | Монтаж ПНД труб d=50мм в траншее
8 | ФЕРм08-02-231-01 | Прокладка труб гофрированных ПВХ в земле для защиты одного кабеля диаметром: 50 мм |  | 100 м | 0.19 | 35,94 33,95 | 1,31 0,23 | 0.68 | (47), ФЕР, 1 кв 2025 (СМР),Письмо Минстроя России от 01.02.2025 года № 5170-ИФ/09, прил.1 Прочие объекты ОЗП=42,7; ЭМ=13,65; ЗПМ=42,7; МАТ=8,85 | 279.98 | 275.44 | 3,40 1,87 | 1.14 | 4.42 | 0.84 |  |  |  |  | Прокладка труб гофрированных ПВХ в земле для защиты одного кабеля диаметром: 50 мм
Объем=19 / 100
| (47), ФЕР, 1 кв 2025 (СМР),Письмо Минстроя России от 01.02.2025 года № 5170-ИФ/09, прил.1 | ИНДЕКС К ПОЗИЦИИ: Прочие объекты ОЗП=42,7; ЭМ=13,65; ЗПМ=42,7; МАТ=8,85 | [18 empty] | ИНДЕКС К ПОЗИЦИИ: Прочие объекты ОЗП=42,7; ЭМ=13,65; ЗПМ=42,7; МАТ=8,85
| Электротехнические установки на других объектах | [20 empty] | Электротехнические установки на других объектах
9 | ФССЦ-24.3.03.13-0003 | Трубы напорные полиэтиленовые ПЭ100, стандартное размерное отношение SDR11 номинальный наружный диаметр 50 мм, толщина стенки 4,6 мм |  | м | 19.38 | 37.62 |  | 37.62 | (47), ФЕР, 1 кв 2025 (СМР),Письмо Минстроя России от 01.02.2025 года № 5170-ИФ/09, прил.1 Прочие объекты ОЗП=42,7; ЭМ=13,65; ЗПМ=42,7; МАТ=8,85 | 6452.32 |  |  | 6452.32 | 0 | 0 |  |  |  |  | Трубы напорные полиэтиленовые ПЭ100, стандартное размерное отношение SDR11 номинальный наружный диаметр 50 мм, толщина стенки 4,6 мм
Объем=19*1,02
| (47), ФЕР, 1 кв 2025 (СМР),Письмо Минстроя России от 01.02.2025 года № 5170-ИФ/09, прил.1 | ИНДЕКС К ПОЗИЦИИ: Прочие объекты ОЗП=42,7; ЭМ=13,65; ЗПМ=42,7; МАТ=8,85 | [18 empty] | ИНДЕКС К ПОЗИЦИИ: Прочие объекты ОЗП=42,7; ЭМ=13,65; ЗПМ=42,7; МАТ=8,85
| Электротехнические установки на других объектах | [20 empty] | Электротехнические установки на других объектах
Обратная засыпка песком строительным средней крупности | [18 empty] | Обратная засыпка песком строительным средней крупности
10 | ФЕР01-01-033-04 | Засыпка траншей и котлованов с перемещением грунта до 5 м бульдозерами мощностью: 79 кВт (108 л.с.), группа грунтов 1 |  | 1000 м3 | 0.00606 | 251.44 | 251,44 42,93 |  | (47), ФЕР, 1 кв 2025 (СМР),Письмо Минстроя России от 01.02.2025 года № 5170-ИФ/09, прил.1 Прочие объекты ОЗП=42,7; ЭМ=13,65; ЗПМ=42,7; МАТ=8,85 | 20.8 |  | 20,80 11,11 |  | 0 | 0 |  |  |  |  | Засыпка траншей и котлованов с перемещением грунта до 5 м бульдозерами мощностью: 79 кВт (108 л.с.), группа грунтов 1
Объем=6,06 / 1000
| (47), ФЕР, 1 кв 2025 (СМР),Письмо Минстроя России от 01.02.2025 года № 5170-ИФ/09, прил.1 | ИНДЕКС К ПОЗИЦИИ: Прочие объекты ОЗП=42,7; ЭМ=13,65; ЗПМ=42,7; МАТ=8,85 | [18 empty] | ИНДЕКС К ПОЗИЦИИ: Прочие объекты ОЗП=42,7; ЭМ=13,65; ЗПМ=42,7; МАТ=8,85
| Земляные работы, выполняемые механизированным способом | [20 empty] | Земляные работы, выполняемые механизированным способом
11 | ФССЦ-02.3.01.02-1012 | Песок природный II класс, средний, круглые сита |  | м3 | 6.666 | 59.99 |  | 59.99 | (47), ФЕР, 1 кв 2025 (СМР),Письмо Минстроя России от 01.02.2025 года № 5170-ИФ/09, прил.1 Прочие объекты ОЗП=42,7; ЭМ=13,65; ЗПМ=42,7; МАТ=8,85 | 3539.06 |  |  | 3539.06 | 0 | 0 |  |  |  |  | Песок природный II класс, средний, круглые сита
Объем=МАСТЕР*1000*1,1
| (47), ФЕР, 1 кв 2025 (СМР),Письмо Минстроя России от 01.02.2025 года № 5170-ИФ/09, прил.1 | ИНДЕКС К ПОЗИЦИИ: Прочие объекты ОЗП=42,7; ЭМ=13,65; ЗПМ=42,7; МАТ=8,85 | [18 empty] | ИНДЕКС К ПОЗИЦИИ: Прочие объекты ОЗП=42,7; ЭМ=13,65; ЗПМ=42,7; МАТ=8,85
| Земляные работы, выполняемые механизированным способом | [20 empty] | Земляные работы, выполняемые механизированным способом
Укладка сигнальной ленты в траншею | [18 empty] | Укладка сигнальной ленты в траншею
12 | ФЕРм08-02-143-05 | Покрытие кабеля, проложенного в траншее: лентой сигнальной |  | 100 м | 0.841 | 5,24 3,85 | 1,31 0,23 | 0.08 | (47), ФЕР, 1 кв 2025 (СМР),Письмо Минстроя России от 01.02.2025 года № 5170-ИФ/09, прил.1 Прочие объекты ОЗП=42,7; ЭМ=13,65; ЗПМ=42,7; МАТ=8,85 | 153.9 | 138.26 | 15,04 8,26 | 0.6 | 0.48 | 0.4 |  |  |  |  | Покрытие кабеля, проложенного в траншее: лентой сигнальной
Объем=84,1 / 100
| (47), ФЕР, 1 кв 2025 (СМР),Письмо Минстроя России от 01.02.2025 года № 5170-ИФ/09, прил.1 | ИНДЕКС К ПОЗИЦИИ: Прочие объекты ОЗП=42,7; ЭМ=13,65; ЗПМ=42,7; МАТ=8,85 | [18 empty] | ИНДЕКС К ПОЗИЦИИ: Прочие объекты ОЗП=42,7; ЭМ=13,65; ЗПМ=42,7; МАТ=8,85
| Электротехнические установки на других объектах | [20 empty] | Электротехнические установки на других объектах
13 | ФССЦ-01.7.06.08-0012 | Лента сигнальная полиэтиленовая ЛСЭ-300, длина 100 м, ширина 300 мм |  | шт | 1 | 376.94 |  | 376.94 | (47), ФЕР, 1 кв 2025 (СМР),Письмо Минстроя России от 01.02.2025 года № 5170-ИФ/09, прил.1 Прочие объекты ОЗП=42,7; ЭМ=13,65; ЗПМ=42,7; МАТ=8,85 | 3335.92 |  |  | 3335.92 | 0 | 0 |  |  |  |  | Лента сигнальная полиэтиленовая ЛСЭ-300, длина 100 м, ширина 300 мм
| (47), ФЕР, 1 кв 2025 (СМР),Письмо Минстроя России от 01.02.2025 года № 5170-ИФ/09, прил.1 | ИНДЕКС К ПОЗИЦИИ: Прочие объекты ОЗП=42,7; ЭМ=13,65; ЗПМ=42,7; МАТ=8,85 | [18 empty] | ИНДЕКС К ПОЗИЦИИ: Прочие объекты ОЗП=42,7; ЭМ=13,65; ЗПМ=42,7; МАТ=8,85
| Электротехнические установки на других объектах | [20 empty] | Электротехнические установки на других объектах
Обратная засыпка грунтом группы II | [18 empty] | Обратная засыпка грунтом группы II
14 | ФЕР01-01-033-04 | Засыпка траншей и котлованов с перемещением грунта до 5 м бульдозерами мощностью: 79 кВт (108 л.с.), группа грунтов 1 |  | 1000 м3 | 0.02829 | 251.44 | 251,44 42,93 |  | (47), ФЕР, 1 кв 2025 (СМР),Письмо Минстроя России от 01.02.2025 года № 5170-ИФ/09, прил.1 Прочие объекты ОЗП=42,7; ЭМ=13,65; ЗПМ=42,7; МАТ=8,85 | 97.1 |  | 97,10 51,86 |  | 0 | 0 |  |  |  |  | Засыпка траншей и котлованов с перемещением грунта до 5 м бульдозерами мощностью: 79 кВт (108 л.с.), группа грунтов 1
Объем=28,29 / 1000
| (47), ФЕР, 1 кв 2025 (СМР),Письмо Минстроя России от 01.02.2025 года № 5170-ИФ/09, прил.1 | ИНДЕКС К ПОЗИЦИИ: Прочие объекты ОЗП=42,7; ЭМ=13,65; ЗПМ=42,7; МАТ=8,85 | [18 empty] | ИНДЕКС К ПОЗИЦИИ: Прочие объекты ОЗП=42,7; ЭМ=13,65; ЗПМ=42,7; МАТ=8,85
| Земляные работы, выполняемые механизированным способом | [20 empty] | Земляные работы, выполняемые механизированным способом
Раздел 2. Монтаж оборудования | [17 empty] | Раздел 2. Монтаж оборудования
Установка стоек Янтарь-1Ж с предустановленным комплектом видеонаблюдения | [18 empty] | Установка стоек Янтарь-1Ж с предустановленным комплектом видеонаблюдения
15 О | ТЦ_103_78_7810143306_04.12.2024_01_1.1 | Система обнаружения делящихся и радиоактивных материалов стационарная таможенная Янтарь-1Ж |  | 4: компл.; 5: 2; оплаты труда 6: 1534184.1; в т.ч. оплаты труда 9: 1 кв 2025 (ОБ), Письмо Минстроя России от 19.02.2025 года № 8980-ИФ/09, прил.3 Транспорт МАТ=6,23; в т.ч. оплаты труда 10: 19115933.9; на единицу 14: 0; всего 15: 0 |  |  |  |  | Система обнаружения делящихся и радиоактивных материалов стационарная таможенная Янтарь-1Ж
Цена ПЗ=9370555,81/ИндО225
| 421/пр_2020_п.121_абз.1 | При затратах на подключение к системам инженерно-технического обеспечения лабораторного оборудования, производственного и хозяйственного инвентаря, поставленного в собранном виде, определяются на основании сметных норм (единичных расценок), сведения о которых включены в ФРСН, при отсутствии сметных норм (единичных расценок) - 2% ПЗ=1,02 (ОЗП=1,02; ЭМ=1,02; МАТ=1,02) | [20 empty] | При затратах на подключение к системам инженерно-технического обеспечения лабораторного оборудования, производственного и хозяйственного инвентаря, поставленного в собранном виде, определяются на основании сметных норм (единичных расценок), сведения о которых включены в ФРСН, при отсутствии сметных норм (единичных расценок) - 2% ПЗ=1,02 (ОЗП=1,02; ЭМ=1,02; МАТ=1,02)
| 1 кв 2025 (ОБ), Письмо Минстроя России от 19.02.2025 года № 8980-ИФ/09, прил.3 | ИНДЕКС К ПОЗИЦИИ: Транспорт МАТ=6,23 | [18 empty] | ИНДЕКС К ПОЗИЦИИ: Транспорт МАТ=6,23
| Оборудование | [20 empty] | Оборудование
16 О | ТЦ_61.3.01.01_78_7810143306_04.12.2024_01_2.1 | Комплект видеонаблюдения ВН-02ЖЦ-IP |  | 4: компл.; 5: 2; оплаты труда 6: 98555.73; в т.ч. оплаты труда 9: 1 кв 2025 (ОБ), Письмо Минстроя России от 19.02.2025 года № 8980-ИФ/09, прил.3 Транспорт МАТ=6,23; в т.ч. оплаты труда 10: 1228004.34; на единицу 14: 0; всего 15: 0 |  |  |  |  | Комплект видеонаблюдения ВН-02ЖЦ-IP
Цена ПЗ=601962,90/ИндО225
| 421/пр_2020_п.121_абз.1 | При затратах на подключение к системам инженерно-технического обеспечения лабораторного оборудования, производственного и хозяйственного инвентаря, поставленного в собранном виде, определяются на основании сметных норм (единичных расценок), сведения о которых включены в ФРСН, при отсутствии сметных норм (единичных расценок) - 2% ПЗ=1,02 (ОЗП=1,02; ЭМ=1,02; МАТ=1,02) | [20 empty] | При затратах на подключение к системам инженерно-технического обеспечения лабораторного оборудования, производственного и хозяйственного инвентаря, поставленного в собранном виде, определяются на основании сметных норм (единичных расценок), сведения о которых включены в ФРСН, при отсутствии сметных норм (единичных расценок) - 2% ПЗ=1,02 (ОЗП=1,02; ЭМ=1,02; МАТ=1,02)
| 1 кв 2025 (ОБ), Письмо Минстроя России от 19.02.2025 года № 8980-ИФ/09, прил.3 | ИНДЕКС К ПОЗИЦИИ: Транспорт МАТ=6,23 | [18 empty] | ИНДЕКС К ПОЗИЦИИ: Транспорт МАТ=6,23
| Оборудование | [20 empty] | Оборудование
Установка АРМ | [18 empty] | Установка АРМ
17 | ФЕРм11-04-005-01 | Пульт, рабочее место, масса: до 0,3 т |  | шт | 1 | 290,36 165,95 | 77,71 10,84 | 46.7 | (47), ФЕР, 1 кв 2025 (СМР),Письмо Минстроя России от 01.02.2025 года № 5170-ИФ/09, прил.1 Прочие объекты ОЗП=42,7; ЭМ=13,65; ЗПМ=42,7; МАТ=8,85 | 8560.11 | 7086.07 | 1 060,74 462,87 | 413.3 | 18.5 | 18.5 |  |  |  |  | Пульт, рабочее место, масса: до 0,3 т
| (47), ФЕР, 1 кв 2025 (СМР),Письмо Минстроя России от 01.02.2025 года № 5170-ИФ/09, прил.1 | ИНДЕКС К ПОЗИЦИИ: Прочие объекты ОЗП=42,7; ЭМ=13,65; ЗПМ=42,7; МАТ=8,85 | [18 empty] | ИНДЕКС К ПОЗИЦИИ: Прочие объекты ОЗП=42,7; ЭМ=13,65; ЗПМ=42,7; МАТ=8,85
| Приборы, средства автоматизации и вычислительной техники | [20 empty] | Приборы, средства автоматизации и вычислительной техники
18 О | ТЦ_61.3.05.00_78_7810143306_04.12.2024_01_3.1 | АРМ ССД-04 |  | 4: шт.; 5: 1; оплаты труда 6: 62575.06; в т.ч. оплаты труда 9: 1 кв 2025 (ОБ), Письмо Минстроя России от 19.02.2025 года № 8980-ИФ/09, прил.3 Транспорт МАТ=6,23; в т.ч. оплаты труда 10: 389842.62; на единицу 14: 0; всего 15: 0 |  |  |  |  | АРМ ССД-04
Цена ПЗ=389842,64/ИндО225
| 1 кв 2025 (ОБ), Письмо Минстроя России от 19.02.2025 года № 8980-ИФ/09, прил.3 | ИНДЕКС К ПОЗИЦИИ: Транспорт МАТ=6,23 | [18 empty] | ИНДЕКС К ПОЗИЦИИ: Транспорт МАТ=6,23
| Оборудование | [20 empty] | Оборудование
Установка ПВЦ-01К | [18 empty] | Установка ПВЦ-01К
19 | ФЕРм11-04-008-01 | Съемные и выдвижные блоки (модули, ячейки, ТЭЗ), масса: до 5 кг |  | шт | 1 | 9,74 8,90 | 0,66 0,12 | 0.18 | (47), ФЕР, 1 кв 2025 (СМР),Письмо Минстроя России от 01.02.2025 года № 5170-ИФ/09, прил.1 Прочие объекты ОЗП=42,7; ЭМ=13,65; ЗПМ=42,7; МАТ=8,85 | 390.63 | 380.03 | 9,01 5,12 | 1.59 | 1.03 | 1.03 |  |  |  |  | Съемные и выдвижные блоки (модули, ячейки, ТЭЗ), масса: до 5 кг
| (47), ФЕР, 1 кв 2025 (СМР),Письмо Минстроя России от 01.02.2025 года № 5170-ИФ/09, прил.1 | ИНДЕКС К ПОЗИЦИИ: Прочие объекты ОЗП=42,7; ЭМ=13,65; ЗПМ=42,7; МАТ=8,85 | [18 empty] | ИНДЕКС К ПОЗИЦИИ: Прочие объекты ОЗП=42,7; ЭМ=13,65; ЗПМ=42,7; МАТ=8,85
| Приборы, средства автоматизации и вычислительной техники | [20 empty] | Приборы, средства автоматизации и вычислительной техники
20 О | ТЦ_61.2.04.10_78_7810143306_04.12.2024_01_4.1 | Оборудование для сбора и обработки данных ПВЦ-01К |  | 4: шт.; 5: 1; оплаты труда 6: 29907.2; в т.ч. оплаты труда 9: 1 кв 2025 (ОБ), Письмо Минстроя России от 19.02.2025 года № 8980-ИФ/09, прил.3 Транспорт МАТ=6,23; в т.ч. оплаты труда 10: 186321.86; на единицу 14: 0; всего 15: 0 |  |  |  |  | Оборудование для сбора и обработки данных ПВЦ-01К
Цена ПЗ=186321,85/ИндО225
| 1 кв 2025 (ОБ), Письмо Минстроя России от 19.02.2025 года № 8980-ИФ/09, прил.3 | ИНДЕКС К ПОЗИЦИИ: Транспорт МАТ=6,23 | [18 empty] | ИНДЕКС К ПОЗИЦИИ: Транспорт МАТ=6,23
| Оборудование | [20 empty] | Оборудование
Установка SFP модуля | [18 empty] | Установка SFP модуля
21 | ФЕРм11-04-008-01 | Съемные и выдвижные блоки (модули, ячейки, ТЭЗ), масса: до 5 кг |  | шт | 4 | 9,74 8,90 | 0,66 0,12 | 0.18 | (47), ФЕР, 1 кв 2025 (СМР),Письмо Минстроя России от 01.02.2025 года № 5170-ИФ/09, прил.1 Прочие объекты ОЗП=42,7; ЭМ=13,65; ЗПМ=42,7; МАТ=8,85 | 1562.53 | 1520.12 | 36,04 20,50 | 6.37 | 1.03 | 4.12 |  |  |  |  | Съемные и выдвижные блоки (модули, ячейки, ТЭЗ), масса: до 5 кг
| (47), ФЕР, 1 кв 2025 (СМР),Письмо Минстроя России от 01.02.2025 года № 5170-ИФ/09, прил.1 | ИНДЕКС К ПОЗИЦИИ: Прочие объекты ОЗП=42,7; ЭМ=13,65; ЗПМ=42,7; МАТ=8,85 | [18 empty] | ИНДЕКС К ПОЗИЦИИ: Прочие объекты ОЗП=42,7; ЭМ=13,65; ЗПМ=42,7; МАТ=8,85
| Приборы, средства автоматизации и вычислительной техники | [20 empty] | Приборы, средства автоматизации и вычислительной техники
22 О | ТЦ_61.2.07.05_77_7709864010_25.02.2025_01_5.3 | SFP модуль WDM, 1.25 G, TX 1310 нм, RX 1550 нм, SC, DDM, 3 км FH-SB3512CDS3/ FH-SB5312CDS3 |  | 4: компл.; 5: 4; оплаты труда 6: 613.62; в т.ч. оплаты труда 9: 1 кв 2025 (ОБ), Письмо Минстроя России от 19.02.2025 года № 8980-ИФ/09, прил.3 Транспорт МАТ=6,23; в т.ч. оплаты труда 10: 15291.41; на единицу 14: 0; всего 15: 0 |  |  |  |  | SFP модуль WDM, 1.25 G, TX 1310 нм, RX 1550 нм, SC, DDM, 3 км FH-SB3512CDS3/ FH-SB5312CDS3
Цена ПЗ=3822,83/ИндО225
| 1 кв 2025 (ОБ), Письмо Минстроя России от 19.02.2025 года № 8980-ИФ/09, прил.3 | ИНДЕКС К ПОЗИЦИИ: Транспорт МАТ=6,23 | [18 empty] | ИНДЕКС К ПОЗИЦИИ: Транспорт МАТ=6,23
| Оборудование | [20 empty] | Оборудование
Установка источник бесперебойного питания 600 В•А/350 Вт | [18 empty] | Установка источник бесперебойного питания 600 В•А/350 Вт
23 | ФЕРм10-02-016-06 | Отдельно устанавливаемый: преобразователь или блок питания |  | шт | 1 | 187,30 103,14 | 36,00 4,02 | 48.16 | (47), ФЕР, 1 кв 2025 (СМР),Письмо Минстроя России от 01.02.2025 года № 5170-ИФ/09, прил.1 Прочие объекты ОЗП=42,7; ЭМ=13,65; ЗПМ=42,7; МАТ=8,85 | 5321.7 | 4404.08 | 491,40 171,65 | 426.22 | 9.3 | 9.3 |  |  |  |  | Отдельно устанавливаемый: преобразователь или блок питания
| (47), ФЕР, 1 кв 2025 (СМР),Письмо Минстроя России от 01.02.2025 года № 5170-ИФ/09, прил.1 | ИНДЕКС К ПОЗИЦИИ: Прочие объекты ОЗП=42,7; ЭМ=13,65; ЗПМ=42,7; МАТ=8,85 | [18 empty] | ИНДЕКС К ПОЗИЦИИ: Прочие объекты ОЗП=42,7; ЭМ=13,65; ЗПМ=42,7; МАТ=8,85
| Прокладка и монтаж сетей связи | [20 empty] | Прокладка и монтаж сетей связи
24 О | ТЦ_62.4.02.01_50_5001112612_25.02.2025_01_6.1 | Источник бесперебойного питания 600 В•А/350 Вт, Ш х Г х В, мм, 100 х 300 х 142 SKAT-UPS 600/350 |  | 4: шт.; 5: 1; оплаты труда 6: 2396.43; в т.ч. оплаты труда 9: 1 кв 2025 (ОБ), Письмо Минстроя России от 19.02.2025 года № 8980-ИФ/09, прил.3 Транспорт МАТ=6,23; в т.ч. оплаты труда 10: 14929.76; на единицу 14: 0; всего 15: 0 |  |  |  |  | Источник бесперебойного питания 600 В•А/350 Вт, Ш х Г х В, мм, 100 х 300 х 142 SKAT-UPS 600/350
Цена ПЗ=14929,75/ИндО225
| 1 кв 2025 (ОБ), Письмо Минстроя России от 19.02.2025 года № 8980-ИФ/09, прил.3 | ИНДЕКС К ПОЗИЦИИ: Транспорт МАТ=6,23 | [18 empty] | ИНДЕКС К ПОЗИЦИИ: Транспорт МАТ=6,23
| Оборудование | [20 empty] | Оборудование
Установка в шкаф коммутатора, 24 порта 1000Base-X(SFP) | [18 empty] | Установка в шкаф коммутатора, 24 порта 1000Base-X(SFP)
25 | ФЕРм10-03-013-05 | Коммутатор служебной связи |  | шт | 1 | 104,57 59,64 | 22,50 2,52 | 22.43 | (47), ФЕР, 1 кв 2025 (СМР),Письмо Минстроя России от 01.02.2025 года № 5170-ИФ/09, прил.1 Прочие объекты ОЗП=42,7; ЭМ=13,65; ЗПМ=42,7; МАТ=8,85 | 3052.27 | 2546.63 | 307,13 107,60 | 198.51 | 6.2 | 6.2 |  |  |  |  | Коммутатор служебной связи
| (47), ФЕР, 1 кв 2025 (СМР),Письмо Минстроя России от 01.02.2025 года № 5170-ИФ/09, прил.1 | ИНДЕКС К ПОЗИЦИИ: Прочие объекты ОЗП=42,7; ЭМ=13,65; ЗПМ=42,7; МАТ=8,85 | [18 empty] | ИНДЕКС К ПОЗИЦИИ: Прочие объекты ОЗП=42,7; ЭМ=13,65; ЗПМ=42,7; МАТ=8,85
| Прокладка и монтаж сетей связи | [20 empty] | Прокладка и монтаж сетей связи
26 О | ТЦ_61.1.03.03_78_7814292884_20.02.2025_01_7.1 | Агрегирующий Ethernet-коммутатор, 24 порта 1000Base-X(SFP), 4 порта 10 GBASE-R/1000BASE-X (SFP+/SFP), Консольный порт RS-232/RJ-45, L2+, L3MES2324 |  | 4: шт.; 5: 1; оплаты труда 6: 18565.79; в т.ч. оплаты труда 9: 1 кв 2025 (ОБ), Письмо Минстроя России от 19.02.2025 года № 8980-ИФ/09, прил.3 Транспорт МАТ=6,23; в т.ч. оплаты труда 10: 115664.87; на единицу 14: 0; всего 15: 0 |  |  |  |  | Агрегирующий Ethernet-коммутатор, 24 порта 1000Base-X(SFP), 4 порта 10 GBASE-R/1000BASE-X (SFP+/SFP), Консольный порт RS-232/RJ-45, L2+, L3MES2324
Цена ПЗ=115664,85/ИндО225
| 1 кв 2025 (ОБ), Письмо Минстроя России от 19.02.2025 года № 8980-ИФ/09, прил.3 | ИНДЕКС К ПОЗИЦИИ: Транспорт МАТ=6,23 | [18 empty] | ИНДЕКС К ПОЗИЦИИ: Транспорт МАТ=6,23
| Оборудование | [20 empty] | Оборудование
Установка в шкаф источника бесперебойного питания 1000 В•А/900 Вт + 2 х 9 А•ч | [18 empty] | Установка в шкаф источника бесперебойного питания 1000 В•А/900 Вт + 2 х 9 А•ч
27 | ФЕРм10-02-016-06 | Отдельно устанавливаемый: преобразователь или блок питания |  | шт | 1 | 187,30 103,14 | 36,00 4,02 | 48.16 | (47), ФЕР, 1 кв 2025 (СМР),Письмо Минстроя России от 01.02.2025 года № 5170-ИФ/09, прил.1 Прочие объекты ОЗП=42,7; ЭМ=13,65; ЗПМ=42,7; МАТ=8,85 | 5321.7 | 4404.08 | 491,40 171,65 | 426.22 | 9.3 | 9.3 |  |  |  |  | Отдельно устанавливаемый: преобразователь или блок питания
| (47), ФЕР, 1 кв 2025 (СМР),Письмо Минстроя России от 01.02.2025 года № 5170-ИФ/09, прил.1 | ИНДЕКС К ПОЗИЦИИ: Прочие объекты ОЗП=42,7; ЭМ=13,65; ЗПМ=42,7; МАТ=8,85 | [18 empty] | ИНДЕКС К ПОЗИЦИИ: Прочие объекты ОЗП=42,7; ЭМ=13,65; ЗПМ=42,7; МАТ=8,85
| Прокладка и монтаж сетей связи | [20 empty] | Прокладка и монтаж сетей связи
28 О | ТЦ_62.4.02.01_50_5001112612_25.02.2025_01_8.1 | Источник бесперебойного питания 1000 В•А/900 Вт + 2 х 9 А•ч, Ш х Г х В, мм, 440 х 430 х 88. Корпус под 19" шкаф, высота 2U SKAT-UPS 1000 RACK+2х9AH |  | 4: шт.; 5: 1; оплаты труда 6: 11390.48; в т.ч. оплаты труда 9: 1 кв 2025 (ОБ), Письмо Минстроя России от 19.02.2025 года № 8980-ИФ/09, прил.3 Транспорт МАТ=6,23; в т.ч. оплаты труда 10: 70962.69; на единицу 14: 0; всего 15: 0 |  |  |  |  | Источник бесперебойного питания 1000 В•А/900 Вт + 2 х 9 А•ч, Ш х Г х В, мм, 440 х 430 х 88. Корпус под 19" шкаф, высота 2U SKAT-UPS 1000 RACK+2х9AH
Цена ПЗ=70962,71/ИндО225
| 1 кв 2025 (ОБ), Письмо Минстроя России от 19.02.2025 года № 8980-ИФ/09, прил.3 | ИНДЕКС К ПОЗИЦИИ: Транспорт МАТ=6,23 | [18 empty] | ИНДЕКС К ПОЗИЦИИ: Транспорт МАТ=6,23
| Оборудование | [20 empty] | Оборудование
Установка в шкаф кросса 8ОВ полной комплектации | [18 empty] | Установка в шкаф кросса 8ОВ полной комплектации
29 | ФЕРм10-06-060-02 | Монтаж оптического кросса с учетом измерений на волоконно-оптическом кабеле с числом волокон: 8 |  | шт | 1 | 47,61 32,04 | 12.99 | 2.58 | (47), ФЕР, 1 кв 2025 (СМР),Письмо Минстроя России от 01.02.2025 года № 5170-ИФ/09, прил.1 Прочие объекты ОЗП=42,7; ЭМ=13,65; ЗПМ=42,7; МАТ=8,85 | 1568.25 | 1368.11 | 177.31 | 22.83 | 2.48 | 2.48 |  |  |  |  | Монтаж оптического кросса с учетом измерений на волоконно-оптическом кабеле с числом волокон: 8
| (47), ФЕР, 1 кв 2025 (СМР),Письмо Минстроя России от 01.02.2025 года № 5170-ИФ/09, прил.1 | ИНДЕКС К ПОЗИЦИИ: Прочие объекты ОЗП=42,7; ЭМ=13,65; ЗПМ=42,7; МАТ=8,85 | [18 empty] | ИНДЕКС К ПОЗИЦИИ: Прочие объекты ОЗП=42,7; ЭМ=13,65; ЗПМ=42,7; МАТ=8,85
| Прокладка и монтаж сетей связи | [20 empty] | Прокладка и монтаж сетей связи
30 О | ТЦ_61.1.04.10_50_5001112612_25.02.2025_01_9.1 | Кросс 8ОВ (в комплекте с аксессуарами) ШКОС-Л -1U/2 -8 -SC ~8 -SC/SM ~8 -SC/UPC |  | 4: шт.; 5: 1; оплаты труда 6: 459.27; в т.ч. оплаты труда 9: 1 кв 2025 (ОБ), Письмо Минстроя России от 19.02.2025 года № 8980-ИФ/09, прил.3 Транспорт МАТ=6,23; в т.ч. оплаты труда 10: 2861.25; на единицу 14: 0; всего 15: 0 |  |  |  |  | Кросс 8ОВ (в комплекте с аксессуарами) ШКОС-Л -1U/2 -8 -SC ~8 -SC/SM ~8 -SC/UPC
Цена ПЗ=2861,23/ИндО225
| 1 кв 2025 (ОБ), Письмо Минстроя России от 19.02.2025 года № 8980-ИФ/09, прил.3 | ИНДЕКС К ПОЗИЦИИ: Транспорт МАТ=6,23 | [18 empty] | ИНДЕКС К ПОЗИЦИИ: Транспорт МАТ=6,23
| Оборудование | [20 empty] | Оборудование
Установка в шкаф коммутационной панели категории 5е | [18 empty] | Установка в шкаф коммутационной панели категории 5е
31 | ФЕРм11-04-008-01 | Съемные и выдвижные блоки (модули, ячейки, ТЭЗ), масса: до 5 кг |  | шт | 1 | 9,74 8,90 | 0,66 0,12 | 0.18 | (47), ФЕР, 1 кв 2025 (СМР),Письмо Минстроя России от 01.02.2025 года № 5170-ИФ/09, прил.1 Прочие объекты ОЗП=42,7; ЭМ=13,65; ЗПМ=42,7; МАТ=8,85 | 390.63 | 380.03 | 9,01 5,12 | 1.59 | 1.03 | 1.03 |  |  |  |  | Съемные и выдвижные блоки (модули, ячейки, ТЭЗ), масса: до 5 кг
| (47), ФЕР, 1 кв 2025 (СМР),Письмо Минстроя России от 01.02.2025 года № 5170-ИФ/09, прил.1 | ИНДЕКС К ПОЗИЦИИ: Прочие объекты ОЗП=42,7; ЭМ=13,65; ЗПМ=42,7; МАТ=8,85 | [18 empty] | ИНДЕКС К ПОЗИЦИИ: Прочие объекты ОЗП=42,7; ЭМ=13,65; ЗПМ=42,7; МАТ=8,85
| Приборы, средства автоматизации и вычислительной техники | [20 empty] | Приборы, средства автоматизации и вычислительной техники
32 О | ТЦ_61.3.05.03_50_5001112612_25.02.2025_01_10.1 | Коммутационная панель категории 5е PP3-19-24-8P8C-C5E-110D |  | 4: шт.; 5: 1; оплаты труда 6: 1040.91; в т.ч. оплаты труда 9: 1 кв 2025 (ОБ), Письмо Минстроя России от 19.02.2025 года № 8980-ИФ/09, прил.3 Транспорт МАТ=6,23; в т.ч. оплаты труда 10: 6484.87; на единицу 14: 0; всего 15: 0 |  |  |  |  | Коммутационная панель категории 5е PP3-19-24-8P8C-C5E-110D
Цена ПЗ=6484,85/ИндО225
| 1 кв 2025 (ОБ), Письмо Минстроя России от 19.02.2025 года № 8980-ИФ/09, прил.3 | ИНДЕКС К ПОЗИЦИИ: Транспорт МАТ=6,23 | [18 empty] | ИНДЕКС К ПОЗИЦИИ: Транспорт МАТ=6,23
| Оборудование | [20 empty] | Оборудование
Монтаж шкафа телекоммуникационный напольного 18U (600 × 600) дверь перфорированная | [18 empty] | Монтаж шкафа телекоммуникационный напольного 18U (600 × 600) дверь перфорированная
33 | ФЕРм08-01-102-01 | Шкаф управления и регулирования |  | шкаф | 1 | 356,87 128,91 | 132,21 18,33 | 95.75 | (47), ФЕР, 1 кв 2025 (СМР),Письмо Минстроя России от 01.02.2025 года № 5170-ИФ/09, прил.1 Прочие объекты ОЗП=42,7; ЭМ=13,65; ЗПМ=42,7; МАТ=8,85 | 8156.52 | 5504.46 | 1 804,67 782,69 | 847.39 | 13.4 | 13.4 |  |  |  |  | Шкаф управления и регулирования
| (47), ФЕР, 1 кв 2025 (СМР),Письмо Минстроя России от 01.02.2025 года № 5170-ИФ/09, прил.1 | ИНДЕКС К ПОЗИЦИИ: Прочие объекты ОЗП=42,7; ЭМ=13,65; ЗПМ=42,7; МАТ=8,85 | [18 empty] | ИНДЕКС К ПОЗИЦИИ: Прочие объекты ОЗП=42,7; ЭМ=13,65; ЗПМ=42,7; МАТ=8,85
| Электротехнические установки на других объектах | [20 empty] | Электротехнические установки на других объектах
34 О | ТЦ_89.1.62.00_78_7842224734_25.02.2025_01_11.1 | Шкаф телекоммуникационный напольный 18U (600 × 600) дверь перфорированная ШТК-М-18.6.6-4ААА |  | 4: шт.; 5: 1; оплаты труда 6: 4503.15; в т.ч. оплаты труда 9: 1 кв 2025 (ОБ), Письмо Минстроя России от 19.02.2025 года № 8980-ИФ/09, прил.3 Транспорт МАТ=6,23; в т.ч. оплаты труда 10: 28054.62; на единицу 14: 0; всего 15: 0 |  |  |  |  | Шкаф телекоммуникационный напольный 18U (600 × 600) дверь перфорированная ШТК-М-18.6.6-4ААА
Цена ПЗ=28054,62/ИндО225
| 1 кв 2025 (ОБ), Письмо Минстроя России от 19.02.2025 года № 8980-ИФ/09, прил.3 | ИНДЕКС К ПОЗИЦИИ: Транспорт МАТ=6,23 | [18 empty] | ИНДЕКС К ПОЗИЦИИ: Транспорт МАТ=6,23
| Оборудование | [20 empty] | Оборудование
Установка в шкаф модуля вентиляторного, блока розеток и щеточного ввода | [18 empty] | Установка в шкаф модуля вентиляторного, блока розеток и щеточного ввода
35 | ФЕРм10-01-001-13 | Рамка со штифтами на винтах и гайках с шайбами |  | шт | 3 | 1,13 1,11 |  | 0.02 | (47), ФЕР, 1 кв 2025 (СМР),Письмо Минстроя России от 01.02.2025 года № 5170-ИФ/09, прил.1 Прочие объекты ОЗП=42,7; ЭМ=13,65; ЗПМ=42,7; МАТ=8,85 | 142.72 | 142.19 |  | 0.53 | 0.13 | 0.39 |  |  |  |  | Рамка со штифтами на винтах и гайках с шайбами
Объем=1+1+1
| (47), ФЕР, 1 кв 2025 (СМР),Письмо Минстроя России от 01.02.2025 года № 5170-ИФ/09, прил.1 | ИНДЕКС К ПОЗИЦИИ: Прочие объекты ОЗП=42,7; ЭМ=13,65; ЗПМ=42,7; МАТ=8,85 | [18 empty] | ИНДЕКС К ПОЗИЦИИ: Прочие объекты ОЗП=42,7; ЭМ=13,65; ЗПМ=42,7; МАТ=8,85
| Прокладка и монтаж сетей связи | [20 empty] | Прокладка и монтаж сетей связи
36 О | ТЦ_61.1.04.00_78_7842224734_25.02.2025_01_12.1 | Модуль вентиляторный, 2 вентилятора с терморегулятором R-FAN-2T |  | 4: шт.; 5: 1; оплаты труда 6: 933.93; в т.ч. оплаты труда 9: 1 кв 2025 (ОБ), Письмо Минстроя России от 19.02.2025 года № 8980-ИФ/09, прил.3 Транспорт МАТ=6,23; в т.ч. оплаты труда 10: 5818.38; на единицу 14: 0; всего 15: 0 |  |  |  |  | Модуль вентиляторный, 2 вентилятора с терморегулятором R-FAN-2T
Цена ПЗ=5818,37/ИндО225
| 1 кв 2025 (ОБ), Письмо Минстроя России от 19.02.2025 года № 8980-ИФ/09, прил.3 | ИНДЕКС К ПОЗИЦИИ: Транспорт МАТ=6,23 | [18 empty] | ИНДЕКС К ПОЗИЦИИ: Транспорт МАТ=6,23
| Оборудование | [20 empty] | Оборудование
37 | ТЦ_20.4.03.00_78_7842224734_25.02.2025_01_15.1 | Блок розеток 9 Schuko, 16A, алюм, 19", шнур 1,8 м R-16-9S-I-440-1.8 |  | шт. | 1 | 330.91 |  | 330.91 | (47), ФЕР, 1 кв 2025 (СМР),Письмо Минстроя России от 01.02.2025 года № 5170-ИФ/09, прил.1 Прочие объекты ОЗП=42,7; ЭМ=13,65; ЗПМ=42,7; МАТ=8,85 | 2928.55 |  |  | 2928.55 | 0 | 0 |  |  |  |  | Блок розеток 9 Schuko, 16A, алюм, 19", шнур 1,8 м R-16-9S-I-440-1.8
Цена МАТ=2928,58/Инд225
| (47), ФЕР, 1 кв 2025 (СМР),Письмо Минстроя России от 01.02.2025 года № 5170-ИФ/09, прил.1 | ИНДЕКС К ПОЗИЦИИ: Прочие объекты ОЗП=42,7; ЭМ=13,65; ЗПМ=42,7; МАТ=8,85 | [18 empty] | ИНДЕКС К ПОЗИЦИИ: Прочие объекты ОЗП=42,7; ЭМ=13,65; ЗПМ=42,7; МАТ=8,85
| Прокладка и монтаж сетей связи | [20 empty] | Прокладка и монтаж сетей связи
38 | ТЦ_20.5.01.00_78_7842224734_25.02.2025_01_13.1 | Комплект щеточного ввода в шкаф ширина КВ-Щ-55.210А |  | шт. | 1 | 178 |  | 178 | (47), ФЕР, 1 кв 2025 (СМР),Письмо Минстроя России от 01.02.2025 года № 5170-ИФ/09, прил.1 Прочие объекты ОЗП=42,7; ЭМ=13,65; ЗПМ=42,7; МАТ=8,85 | 1575.3 |  |  | 1575.3 | 0 | 0 |  |  |  |  | Комплект щеточного ввода в шкаф ширина КВ-Щ-55.210А
Цена МАТ=1575,28/Инд225
| (47), ФЕР, 1 кв 2025 (СМР),Письмо Минстроя России от 01.02.2025 года № 5170-ИФ/09, прил.1 | ИНДЕКС К ПОЗИЦИИ: Прочие объекты ОЗП=42,7; ЭМ=13,65; ЗПМ=42,7; МАТ=8,85 | [18 empty] | ИНДЕКС К ПОЗИЦИИ: Прочие объекты ОЗП=42,7; ЭМ=13,65; ЗПМ=42,7; МАТ=8,85
| Приборы, средства автоматизации и вычислительной техники | [20 empty] | Приборы, средства автоматизации и вычислительной техники
Установка в шкаф горизонтального кабельного органайзера 19" 1U, 4 кольца | [18 empty] | Установка в шкаф горизонтального кабельного органайзера 19" 1U, 4 кольца
39 | ФЕРм11-01-001-01 | Конструкции для установки приборов, масса: до 1 кг |  | шт | 2 | 31,91 4,54 | 4,17 0,50 | 23.2 | (47), ФЕР, 1 кв 2025 (СМР),Письмо Минстроя России от 01.02.2025 года № 5170-ИФ/09, прил.1 Прочие объекты ОЗП=42,7; ЭМ=13,65; ЗПМ=42,7; МАТ=8,85 | 912.2 | 387.72 | 113,84 42,70 | 410.64 | 0.52 | 1.04 |  |  |  |  | Конструкции для установки приборов, масса: до 1 кг
| (47), ФЕР, 1 кв 2025 (СМР),Письмо Минстроя России от 01.02.2025 года № 5170-ИФ/09, прил.1 | ИНДЕКС К ПОЗИЦИИ: Прочие объекты ОЗП=42,7; ЭМ=13,65; ЗПМ=42,7; МАТ=8,85 | [18 empty] | ИНДЕКС К ПОЗИЦИИ: Прочие объекты ОЗП=42,7; ЭМ=13,65; ЗПМ=42,7; МАТ=8,85
| Приборы, средства автоматизации и вычислительной техники | [20 empty] | Приборы, средства автоматизации и вычислительной техники
40 | ТЦ_22.1.02.06_78_7842224734_25.02.2025_01_14.1 | Горизонтальный кабельный органайзер 19" 1U, 4 кольца ГКО-4.62 |  | шт. | 2 | 62.3 |  | 62.3 | (47), ФЕР, 1 кв 2025 (СМР),Письмо Минстроя России от 01.02.2025 года № 5170-ИФ/09, прил.1 Прочие объекты ОЗП=42,7; ЭМ=13,65; ЗПМ=42,7; МАТ=8,85 | 1102.71 |  |  | 1102.71 | 0 | 0 |  |  |  |  | Горизонтальный кабельный органайзер 19" 1U, 4 кольца ГКО-4.62
Цена МАТ=551,36/Инд225
| (47), ФЕР, 1 кв 2025 (СМР),Письмо Минстроя России от 01.02.2025 года № 5170-ИФ/09, прил.1 | ИНДЕКС К ПОЗИЦИИ: Прочие объекты ОЗП=42,7; ЭМ=13,65; ЗПМ=42,7; МАТ=8,85 | [18 empty] | ИНДЕКС К ПОЗИЦИИ: Прочие объекты ОЗП=42,7; ЭМ=13,65; ЗПМ=42,7; МАТ=8,85
| Приборы, средства автоматизации и вычислительной техники | [20 empty] | Приборы, средства автоматизации и вычислительной техники
Установка в шкаф панели и шины заземления | [18 empty] | Установка в шкаф панели и шины заземления
41 | ФЕРм10-01-001-13 | Рамка со штифтами на винтах и гайках с шайбами |  | шт | 3 | 1,13 1,11 |  | 0.02 | (47), ФЕР, 1 кв 2025 (СМР),Письмо Минстроя России от 01.02.2025 года № 5170-ИФ/09, прил.1 Прочие объекты ОЗП=42,7; ЭМ=13,65; ЗПМ=42,7; МАТ=8,85 | 142.72 | 142.19 |  | 0.53 | 0.13 | 0.39 |  |  |  |  | Рамка со штифтами на винтах и гайках с шайбами
Объем=1+1+1
| (47), ФЕР, 1 кв 2025 (СМР),Письмо Минстроя России от 01.02.2025 года № 5170-ИФ/09, прил.1 | ИНДЕКС К ПОЗИЦИИ: Прочие объекты ОЗП=42,7; ЭМ=13,65; ЗПМ=42,7; МАТ=8,85 | [18 empty] | ИНДЕКС К ПОЗИЦИИ: Прочие объекты ОЗП=42,7; ЭМ=13,65; ЗПМ=42,7; МАТ=8,85
| Прокладка и монтаж сетей связи | [20 empty] | Прокладка и монтаж сетей связи
42 | ТЦ_20.5.03.03_78_7842224734_25.02.2025_01_16.1 | Панель заземления горизонтальная/вертикальная 19" 500 мм / 200 А ПЗ-19-500.200А |  | шт. | 1 | 194.99 |  | 194.99 | (47), ФЕР, 1 кв 2025 (СМР),Письмо Минстроя России от 01.02.2025 года № 5170-ИФ/09, прил.1 Прочие объекты ОЗП=42,7; ЭМ=13,65; ЗПМ=42,7; МАТ=8,85 | 1725.66 |  |  | 1725.66 | 0 | 0 |  |  |  |  | Панель заземления горизонтальная/вертикальная 19" 500 мм / 200 А ПЗ-19-500.200А
Цена МАТ=1725,64/Инд225
| (47), ФЕР, 1 кв 2025 (СМР),Письмо Минстроя России от 01.02.2025 года № 5170-ИФ/09, прил.1 | ИНДЕКС К ПОЗИЦИИ: Прочие объекты ОЗП=42,7; ЭМ=13,65; ЗПМ=42,7; МАТ=8,85 | [18 empty] | ИНДЕКС К ПОЗИЦИИ: Прочие объекты ОЗП=42,7; ЭМ=13,65; ЗПМ=42,7; МАТ=8,85
| Приборы, средства автоматизации и вычислительной техники | [20 empty] | Приборы, средства автоматизации и вычислительной техники
43 | ТЦ_09.3.01.01_78_7842224734_25.02.2025_01_17.1 | Комплект проводов заземления для шкафа ШТК-М, универсальный ПЗ-ШТК-М |  | шт. | 1 | 76.86 |  | 76.86 | (47), ФЕР, 1 кв 2025 (СМР),Письмо Минстроя России от 01.02.2025 года № 5170-ИФ/09, прил.1 Прочие объекты ОЗП=42,7; ЭМ=13,65; ЗПМ=42,7; МАТ=8,85 | 680.21 |  |  | 680.21 | 0 | 0 |  |  |  |  | Комплект проводов заземления для шкафа ШТК-М, универсальный ПЗ-ШТК-М
Цена МАТ=680,24/Инд225
| (47), ФЕР, 1 кв 2025 (СМР),Письмо Минстроя России от 01.02.2025 года № 5170-ИФ/09, прил.1 | ИНДЕКС К ПОЗИЦИИ: Прочие объекты ОЗП=42,7; ЭМ=13,65; ЗПМ=42,7; МАТ=8,85 | [18 empty] | ИНДЕКС К ПОЗИЦИИ: Прочие объекты ОЗП=42,7; ЭМ=13,65; ЗПМ=42,7; МАТ=8,85
| Приборы, средства автоматизации и вычислительной техники | [20 empty] | Приборы, средства автоматизации и вычислительной техники
44 | ТЦ_09.3.01.01_78_7842224734_25.02.2025_01_18.1 | Комплект монтажный № 2 (винт, шайба, гайка с защелкой), упаковка 25 шт. КМ-2-25 |  | шт. | 1 | 84.15 |  | 84.15 | (47), ФЕР, 1 кв 2025 (СМР),Письмо Минстроя России от 01.02.2025 года № 5170-ИФ/09, прил.1 Прочие объекты ОЗП=42,7; ЭМ=13,65; ЗПМ=42,7; МАТ=8,85 | 744.73 |  |  | 744.73 | 0 | 0 |  |  |  |  | Комплект монтажный № 2 (винт, шайба, гайка с защелкой), упаковка 25 шт. КМ-2-25
Цена МАТ=744,69/Инд225
| (47), ФЕР, 1 кв 2025 (СМР),Письмо Минстроя России от 01.02.2025 года № 5170-ИФ/09, прил.1 | ИНДЕКС К ПОЗИЦИИ: Прочие объекты ОЗП=42,7; ЭМ=13,65; ЗПМ=42,7; МАТ=8,85 | [18 empty] | ИНДЕКС К ПОЗИЦИИ: Прочие объекты ОЗП=42,7; ЭМ=13,65; ЗПМ=42,7; МАТ=8,85
| Приборы, средства автоматизации и вычислительной техники | [20 empty] | Приборы, средства автоматизации и вычислительной техники
45 | ТЦ_20.2.00.00_78_7804413561_21.02.2025_01_19.2 | 19″ панель с DIN-рейкой PS-3U КП-АВ |  | шт. | 1 | 231.47 |  | 231.47 | (47), ФЕР, 1 кв 2025 (СМР),Письмо Минстроя России от 01.02.2025 года № 5170-ИФ/09, прил.1 Прочие объекты ОЗП=42,7; ЭМ=13,65; ЗПМ=42,7; МАТ=8,85 | 2048.51 |  |  | 2048.51 | 0 | 0 |  |  |  |  | 19″ панель с DIN-рейкой PS-3U КП-АВ
Цена МАТ=2048,50/Инд225
| (47), ФЕР, 1 кв 2025 (СМР),Письмо Минстроя России от 01.02.2025 года № 5170-ИФ/09, прил.1 | ИНДЕКС К ПОЗИЦИИ: Прочие объекты ОЗП=42,7; ЭМ=13,65; ЗПМ=42,7; МАТ=8,85 | [18 empty] | ИНДЕКС К ПОЗИЦИИ: Прочие объекты ОЗП=42,7; ЭМ=13,65; ЗПМ=42,7; МАТ=8,85
| Приборы, средства автоматизации и вычислительной техники | [20 empty] | Приборы, средства автоматизации и вычислительной техники
46 | ТЦ_20.5.03.03_50_5001112612_25.02.2025_01_22.1 | Шина PE земля на DIN-изоляторах ШНИ-6х9-8-Д-Ж YNN10-69-8D-K05 |  | шт. | 1 | 15.52 |  | 15.52 | (47), ФЕР, 1 кв 2025 (СМР),Письмо Минстроя России от 01.02.2025 года № 5170-ИФ/09, прил.1 Прочие объекты ОЗП=42,7; ЭМ=13,65; ЗПМ=42,7; МАТ=8,85 | 137.35 |  |  | 137.35 | 0 | 0 |  |  |  |  | Шина PE земля на DIN-изоляторах ШНИ-6х9-8-Д-Ж YNN10-69-8D-K05
Цена МАТ=137,37/Инд225
| (47), ФЕР, 1 кв 2025 (СМР),Письмо Минстроя России от 01.02.2025 года № 5170-ИФ/09, прил.1 | ИНДЕКС К ПОЗИЦИИ: Прочие объекты ОЗП=42,7; ЭМ=13,65; ЗПМ=42,7; МАТ=8,85 | [18 empty] | ИНДЕКС К ПОЗИЦИИ: Прочие объекты ОЗП=42,7; ЭМ=13,65; ЗПМ=42,7; МАТ=8,85
| Приборы, средства автоматизации и вычислительной техники | [20 empty] | Приборы, средства автоматизации и вычислительной техники
Установка в шкаф выключателя автоматического | [18 empty] | Установка в шкаф выключателя автоматического
47 | ФЕРм08-03-575-01 | Прибор или аппарат |  | шт | 3 | 10,60 10,22 |  | 0.38 | (47), ФЕР, 1 кв 2025 (СМР),Письмо Минстроя России от 01.02.2025 года № 5170-ИФ/09, прил.1 Прочие объекты ОЗП=42,7; ЭМ=13,65; ЗПМ=42,7; МАТ=8,85 | 1319.27 | 1309.18 |  | 10.09 | 1.03 | 3.09 |  |  |  |  | Прибор или аппарат
Объем=1+2
| (47), ФЕР, 1 кв 2025 (СМР),Письмо Минстроя России от 01.02.2025 года № 5170-ИФ/09, прил.1 | ИНДЕКС К ПОЗИЦИИ: Прочие объекты ОЗП=42,7; ЭМ=13,65; ЗПМ=42,7; МАТ=8,85 | [18 empty] | ИНДЕКС К ПОЗИЦИИ: Прочие объекты ОЗП=42,7; ЭМ=13,65; ЗПМ=42,7; МАТ=8,85
| Электротехнические установки на других объектах | [20 empty] | Электротехнические установки на других объектах
48 О | ТЦ_62.1.01.09_50_5001112612_25.02.2025_01_20.1 | Выключатель автоматический модульный 2п 10А OptiDin BM63-1C10-УХЛ3 (ВМ63) |  | 4: шт.; 5: 1; оплаты труда 6: 234.98; в т.ч. оплаты труда 9: 1 кв 2025 (ОБ), Письмо Минстроя России от 19.02.2025 года № 8980-ИФ/09, прил.3 Транспорт МАТ=6,23; в т.ч. оплаты труда 10: 1463.93; на единицу 14: 0; всего 15: 0 |  |  |  |  | Выключатель автоматический модульный 2п 10А OptiDin BM63-1C10-УХЛ3 (ВМ63)
Цена ПЗ=1463,92/ИндО225
| 1 кв 2025 (ОБ), Письмо Минстроя России от 19.02.2025 года № 8980-ИФ/09, прил.3 | ИНДЕКС К ПОЗИЦИИ: Транспорт МАТ=6,23 | [18 empty] | ИНДЕКС К ПОЗИЦИИ: Транспорт МАТ=6,23
| Оборудование | [20 empty] | Оборудование
49 | ТЦ_20.4.03.00_50_5001112612_25.02.2025_01_21.1 | Розетка на din рейку 16А OptiDin РА10/16-502-Д-УХЛ4 |  | шт. | 2 | 134.2 |  | 134.2 | (47), ФЕР, 1 кв 2025 (СМР),Письмо Минстроя России от 01.02.2025 года № 5170-ИФ/09, прил.1 Прочие объекты ОЗП=42,7; ЭМ=13,65; ЗПМ=42,7; МАТ=8,85 | 2375.34 |  |  | 2375.34 | 0 | 0 |  |  |  |  | Розетка на din рейку 16А OptiDin РА10/16-502-Д-УХЛ4
Цена МАТ=1187,71/Инд225
| (47), ФЕР, 1 кв 2025 (СМР),Письмо Минстроя России от 01.02.2025 года № 5170-ИФ/09, прил.1 | ИНДЕКС К ПОЗИЦИИ: Прочие объекты ОЗП=42,7; ЭМ=13,65; ЗПМ=42,7; МАТ=8,85 | [18 empty] | ИНДЕКС К ПОЗИЦИИ: Прочие объекты ОЗП=42,7; ЭМ=13,65; ЗПМ=42,7; МАТ=8,85
| Электротехнические установки на других объектах | [20 empty] | Электротехнические установки на других объектах
Раздел 3. Монтаж материалов | [17 empty] | Раздел 3. Монтаж материалов
Монтаж коммутационного шнура категории 5e U/UTP, 2,0 м | [18 empty] | Монтаж коммутационного шнура категории 5e U/UTP, 2,0 м
50 | ФЕРм11-04-028-01 | Включение в аппаратуру разъемов штепсельных, количество контактов в разъеме: до 14 шт. |  | шт | 3 | 2,11 2,07 |  | 0.04 | (47), ФЕР, 1 кв 2025 (СМР),Письмо Минстроя России от 01.02.2025 года № 5170-ИФ/09, прил.1 Прочие объекты ОЗП=42,7; ЭМ=13,65; ЗПМ=42,7; МАТ=8,85 | 266.23 | 265.17 |  | 1.06 | 0.22 | 0.66 |  |  |  |  | Включение в аппаратуру разъемов штепсельных, количество контактов в разъеме: до 14 шт.
| (47), ФЕР, 1 кв 2025 (СМР),Письмо Минстроя России от 01.02.2025 года № 5170-ИФ/09, прил.1 | ИНДЕКС К ПОЗИЦИИ: Прочие объекты ОЗП=42,7; ЭМ=13,65; ЗПМ=42,7; МАТ=8,85 | [18 empty] | ИНДЕКС К ПОЗИЦИИ: Прочие объекты ОЗП=42,7; ЭМ=13,65; ЗПМ=42,7; МАТ=8,85
| Приборы, средства автоматизации и вычислительной техники | [20 empty] | Приборы, средства автоматизации и вычислительной техники
51 | ТЦ_21.2.02.00_50_5001112612_25.02.2025_01_23.1 | Коммутационный шнур категории 5e U/UTP, LSZH, 2,0 м PC-LPM-UTP-RJ45-RJ45-C5e-2M-LSZH-BK |  | шт. | 3 | 64.75 |  | 64.75 | (47), ФЕР, 1 кв 2025 (СМР),Письмо Минстроя России от 01.02.2025 года № 5170-ИФ/09, прил.1 Прочие объекты ОЗП=42,7; ЭМ=13,65; ЗПМ=42,7; МАТ=8,85 | 1719.11 |  |  | 1719.11 | 0 | 0 |  |  |  |  | Коммутационный шнур категории 5e U/UTP, LSZH, 2,0 м PC-LPM-UTP-RJ45-RJ45-C5e-2M-LSZH-BK
Цена МАТ=573,02/Инд225
| (47), ФЕР, 1 кв 2025 (СМР),Письмо Минстроя России от 01.02.2025 года № 5170-ИФ/09, прил.1 | ИНДЕКС К ПОЗИЦИИ: Прочие объекты ОЗП=42,7; ЭМ=13,65; ЗПМ=42,7; МАТ=8,85 | [18 empty] | ИНДЕКС К ПОЗИЦИИ: Прочие объекты ОЗП=42,7; ЭМ=13,65; ЗПМ=42,7; МАТ=8,85
| Приборы, средства автоматизации и вычислительной техники | [20 empty] | Приборы, средства автоматизации и вычислительной техники
Монтаж патч-корда оптического, 1 м | [18 empty] | Монтаж патч-корда оптического, 1 м
52 | ФЕРм11-04-028-01 | Включение в аппаратуру разъемов штепсельных, количество контактов в разъеме: до 14 шт. |  | шт | 4 | 2,11 2,07 |  | 0.04 | (47), ФЕР, 1 кв 2025 (СМР),Письмо Минстроя России от 01.02.2025 года № 5170-ИФ/09, прил.1 Прочие объекты ОЗП=42,7; ЭМ=13,65; ЗПМ=42,7; МАТ=8,85 | 354.98 | 353.56 |  | 1.42 | 0.22 | 0.88 |  |  |  |  | Включение в аппаратуру разъемов штепсельных, количество контактов в разъеме: до 14 шт.
| (47), ФЕР, 1 кв 2025 (СМР),Письмо Минстроя России от 01.02.2025 года № 5170-ИФ/09, прил.1 | ИНДЕКС К ПОЗИЦИИ: Прочие объекты ОЗП=42,7; ЭМ=13,65; ЗПМ=42,7; МАТ=8,85 | [18 empty] | ИНДЕКС К ПОЗИЦИИ: Прочие объекты ОЗП=42,7; ЭМ=13,65; ЗПМ=42,7; МАТ=8,85
| Приборы, средства автоматизации и вычислительной техники | [20 empty] | Приборы, средства автоматизации и вычислительной техники
53 | ТЦ_21.2.02.00_50_5001112612_25.02.2025_01_24.1 | Патч-корд оптический, 1 м Шнур ШОС-SM/2.0 мм-SC/UPC-SC/UPC-1.0 м |  | шт. | 4 | 10.34 |  | 10.34 | (47), ФЕР, 1 кв 2025 (СМР),Письмо Минстроя России от 01.02.2025 года № 5170-ИФ/09, прил.1 Прочие объекты ОЗП=42,7; ЭМ=13,65; ЗПМ=42,7; МАТ=8,85 | 366.04 |  |  | 366.04 | 0 | 0 |  |  |  |  | Патч-корд оптический, 1 м Шнур ШОС-SM/2.0 мм-SC/UPC-SC/UPC-1.0 м
Цена МАТ=91,55/Инд225
| (47), ФЕР, 1 кв 2025 (СМР),Письмо Минстроя России от 01.02.2025 года № 5170-ИФ/09, прил.1 | ИНДЕКС К ПОЗИЦИИ: Прочие объекты ОЗП=42,7; ЭМ=13,65; ЗПМ=42,7; МАТ=8,85 | [18 empty] | ИНДЕКС К ПОЗИЦИИ: Прочие объекты ОЗП=42,7; ЭМ=13,65; ЗПМ=42,7; МАТ=8,85
| Приборы, средства автоматизации и вычислительной техники | [20 empty] | Приборы, средства автоматизации и вычислительной техники
Монтаж розетки RJ-45 на стену, 5e | [18 empty] | Монтаж розетки RJ-45 на стену, 5e
54 | ФЕРм08-03-591-09 | Розетка штепсельная: утопленного типа при скрытой проводке |  | 100 шт | 2 | 369,35 302,36 | 4,77 0,64 | 62.22 | (47), ФЕР, 1 кв 2025 (СМР),Письмо Минстроя России от 01.02.2025 года № 5170-ИФ/09, прил.1 Прочие объекты ОЗП=42,7; ЭМ=13,65; ЗПМ=42,7; МАТ=8,85 | 27053.05 | 25821.54 | 130,22 54,66 | 1101.29 | 30.48 | 60.96 |  |  |  |  | Розетка штепсельная: утопленного типа при скрытой проводке
| (47), ФЕР, 1 кв 2025 (СМР),Письмо Минстроя России от 01.02.2025 года № 5170-ИФ/09, прил.1 | ИНДЕКС К ПОЗИЦИИ: Прочие объекты ОЗП=42,7; ЭМ=13,65; ЗПМ=42,7; МАТ=8,85 | [18 empty] | ИНДЕКС К ПОЗИЦИИ: Прочие объекты ОЗП=42,7; ЭМ=13,65; ЗПМ=42,7; МАТ=8,85
| Электротехнические установки на других объектах | [20 empty] | Электротехнические установки на других объектах
55 | ТЦ_20.4.03.04_50_5001112612_25.02.2025_01_25.1 | Розетка RJ-45 на стену, 5e BLNIA045453 |  | шт. | 2 | 86.09 |  | 86.09 | (47), ФЕР, 1 кв 2025 (СМР),Письмо Минстроя России от 01.02.2025 года № 5170-ИФ/09, прил.1 Прочие объекты ОЗП=42,7; ЭМ=13,65; ЗПМ=42,7; МАТ=8,85 | 1523.79 |  |  | 1523.79 | 0 | 0 |  |  |  |  | Розетка RJ-45 на стену, 5e BLNIA045453
Цена МАТ=761,92/Инд225
| (47), ФЕР, 1 кв 2025 (СМР),Письмо Минстроя России от 01.02.2025 года № 5170-ИФ/09, прил.1 | ИНДЕКС К ПОЗИЦИИ: Прочие объекты ОЗП=42,7; ЭМ=13,65; ЗПМ=42,7; МАТ=8,85 | [18 empty] | ИНДЕКС К ПОЗИЦИИ: Прочие объекты ОЗП=42,7; ЭМ=13,65; ЗПМ=42,7; МАТ=8,85
| Монтаж радиотелевизионного и электронного оборудования | [20 empty] | Монтаж радиотелевизионного и электронного оборудования
Монтаж мини-канала 25x17 мм без перегородки | [18 empty] | Монтаж мини-канала 25x17 мм без перегородки
56 | ФЕРм08-02-390-01 | Короба пластмассовые: шириной до 40 мм |  | 100 м | 0.04 | 206,76 154,92 | 0,31 0,14 | 51.53 | (47), ФЕР, 1 кв 2025 (СМР),Письмо Минстроя России от 01.02.2025 года № 5170-ИФ/09, прил.1 Прочие объекты ОЗП=42,7; ЭМ=13,65; ЗПМ=42,7; МАТ=8,85 | 283.01 | 264.6 | 0,17 0,24 | 18.24 | 16.29 | 0.65 |  |  |  |  | Короба пластмассовые: шириной до 40 мм
Объем=4 / 100
| (47), ФЕР, 1 кв 2025 (СМР),Письмо Минстроя России от 01.02.2025 года № 5170-ИФ/09, прил.1 | ИНДЕКС К ПОЗИЦИИ: Прочие объекты ОЗП=42,7; ЭМ=13,65; ЗПМ=42,7; МАТ=8,85 | [18 empty] | ИНДЕКС К ПОЗИЦИИ: Прочие объекты ОЗП=42,7; ЭМ=13,65; ЗПМ=42,7; МАТ=8,85
| Электротехнические установки на других объектах | [20 empty] | Электротехнические установки на других объектах
57 | ФССЦ-20.2.05.04-0025 | Кабель-канал (короб) 25х16 мм |  | м | 4 | 1.71 |  | 1.71 | (47), ФЕР, 1 кв 2025 (СМР),Письмо Минстроя России от 01.02.2025 года № 5170-ИФ/09, прил.1 Прочие объекты ОЗП=42,7; ЭМ=13,65; ЗПМ=42,7; МАТ=8,85 | 60.53 |  |  | 60.53 | 0 | 0 |  |  |  |  | Кабель-канал (короб) 25х16 мм
Объем=МАСТЕР*100
| (47), ФЕР, 1 кв 2025 (СМР),Письмо Минстроя России от 01.02.2025 года № 5170-ИФ/09, прил.1 | ИНДЕКС К ПОЗИЦИИ: Прочие объекты ОЗП=42,7; ЭМ=13,65; ЗПМ=42,7; МАТ=8,85 | [18 empty] | ИНДЕКС К ПОЗИЦИИ: Прочие объекты ОЗП=42,7; ЭМ=13,65; ЗПМ=42,7; МАТ=8,85
| Электротехнические установки на других объектах | [20 empty] | Электротехнические установки на других объектах
Монтаж короба с крышкой с направляющими для установки разделителей 60х40 | [18 empty] | Монтаж короба с крышкой с направляющими для установки разделителей 60х40
58 | ФЕРм08-02-390-02 | Короба пластмассовые: шириной до 63 мм |  | 100 м | 0.03 | 245,13 174,89 | 0,31 0,14 | 69.93 | (47), ФЕР, 1 кв 2025 (СМР),Письмо Минстроя России от 01.02.2025 года № 5170-ИФ/09, прил.1 Прочие объекты ОЗП=42,7; ЭМ=13,65; ЗПМ=42,7; МАТ=8,85 | 242.73 | 224.03 | 0,13 0,18 | 18.57 | 18.39 | 0.55 |  |  |  |  | Короба пластмассовые: шириной до 63 мм
Объем=3 / 100
| (47), ФЕР, 1 кв 2025 (СМР),Письмо Минстроя России от 01.02.2025 года № 5170-ИФ/09, прил.1 | ИНДЕКС К ПОЗИЦИИ: Прочие объекты ОЗП=42,7; ЭМ=13,65; ЗПМ=42,7; МАТ=8,85 | [18 empty] | ИНДЕКС К ПОЗИЦИИ: Прочие объекты ОЗП=42,7; ЭМ=13,65; ЗПМ=42,7; МАТ=8,85
| Электротехнические установки на других объектах | [20 empty] | Электротехнические установки на других объектах
59 | ФССЦ-20.2.05.04-0030 | Кабель-канал (короб) 60х40 мм |  | м | 3 | 6.8 |  | 6.8 | (47), ФЕР, 1 кв 2025 (СМР),Письмо Минстроя России от 01.02.2025 года № 5170-ИФ/09, прил.1 Прочие объекты ОЗП=42,7; ЭМ=13,65; ЗПМ=42,7; МАТ=8,85 | 180.54 |  |  | 180.54 | 0 | 0 |  |  |  |  | Кабель-канал (короб) 60х40 мм
Объем=МАСТЕР*100
| (47), ФЕР, 1 кв 2025 (СМР),Письмо Минстроя России от 01.02.2025 года № 5170-ИФ/09, прил.1 | ИНДЕКС К ПОЗИЦИИ: Прочие объекты ОЗП=42,7; ЭМ=13,65; ЗПМ=42,7; МАТ=8,85 | [18 empty] | ИНДЕКС К ПОЗИЦИИ: Прочие объекты ОЗП=42,7; ЭМ=13,65; ЗПМ=42,7; МАТ=8,85
| Электротехнические установки на других объектах | [20 empty] | Электротехнические установки на других объектах
Монтаж трубы ПВХ гибкой гофр. д.20мм | [18 empty] | Монтаж трубы ПВХ гибкой гофр. д.20мм
60 | ФЕРм08-02-409-09 | Труба гофрированная ПВХ для защиты проводов и кабелей по установленным конструкциям, по стенам, колоннам, потолкам, основанию пола |  | 100 м | 0.15 | 156,33 139,54 |  | 16.79 | (47), ФЕР, 1 кв 2025 (СМР),Письмо Минстроя России от 01.02.2025 года № 5170-ИФ/09, прил.1 Прочие объекты ОЗП=42,7; ЭМ=13,65; ЗПМ=42,7; МАТ=8,85 | 916.04 | 893.75 |  | 22.29 | 15.2 | 2.28 |  |  |  |  | Труба гофрированная ПВХ для защиты проводов и кабелей по установленным конструкциям, по стенам, колоннам, потолкам, основанию пола
Объем=15 / 100
| (47), ФЕР, 1 кв 2025 (СМР),Письмо Минстроя России от 01.02.2025 года № 5170-ИФ/09, прил.1 | ИНДЕКС К ПОЗИЦИИ: Прочие объекты ОЗП=42,7; ЭМ=13,65; ЗПМ=42,7; МАТ=8,85 | [18 empty] | ИНДЕКС К ПОЗИЦИИ: Прочие объекты ОЗП=42,7; ЭМ=13,65; ЗПМ=42,7; МАТ=8,85
| Электротехнические установки на других объектах | [20 empty] | Электротехнические установки на других объектах
61 | ФССЦ-24.3.01.02-0022 | Трубы гибкие гофрированные легкие из самозатухающего ПВХ (IP55) серии FL, с зондом, диаметром: 20 мм |  | 10 м | 1.5 | 21.2 |  | 21.2 | (47), ФЕР, 1 кв 2025 (СМР),Письмо Минстроя России от 01.02.2025 года № 5170-ИФ/09, прил.1 Прочие объекты ОЗП=42,7; ЭМ=13,65; ЗПМ=42,7; МАТ=8,85 | 281.43 |  |  | 281.43 | 0 | 0 |  |  |  |  | Трубы гибкие гофрированные легкие из самозатухающего ПВХ (IP55) серии FL, с зондом, диаметром: 20 мм
Объем=15 / 10
| (47), ФЕР, 1 кв 2025 (СМР),Письмо Минстроя России от 01.02.2025 года № 5170-ИФ/09, прил.1 | ИНДЕКС К ПОЗИЦИИ: Прочие объекты ОЗП=42,7; ЭМ=13,65; ЗПМ=42,7; МАТ=8,85 | [18 empty] | ИНДЕКС К ПОЗИЦИИ: Прочие объекты ОЗП=42,7; ЭМ=13,65; ЗПМ=42,7; МАТ=8,85
| Электротехнические установки на других объектах | [20 empty] | Электротехнические установки на других объектах
62 | ФССЦ-23.8.03.02-0002 | Клипса для крепежа гофротрубы, номинальный диаметр 20 мм |  | 10 шт | 4.4 | 2.9 |  | 2.9 | (47), ФЕР, 1 кв 2025 (СМР),Письмо Минстроя России от 01.02.2025 года № 5170-ИФ/09, прил.1 Прочие объекты ОЗП=42,7; ЭМ=13,65; ЗПМ=42,7; МАТ=8,85 | 112.93 |  |  | 112.93 | 0 | 0 |  |  |  |  | Клипса для крепежа гофротрубы, номинальный диаметр 20 мм
Объем=44 / 10
| (47), ФЕР, 1 кв 2025 (СМР),Письмо Минстроя России от 01.02.2025 года № 5170-ИФ/09, прил.1 | ИНДЕКС К ПОЗИЦИИ: Прочие объекты ОЗП=42,7; ЭМ=13,65; ЗПМ=42,7; МАТ=8,85 | [18 empty] | ИНДЕКС К ПОЗИЦИИ: Прочие объекты ОЗП=42,7; ЭМ=13,65; ЗПМ=42,7; МАТ=8,85
| Электротехнические установки на других объектах | [20 empty] | Электротехнические установки на других объектах
Проход в стене, монтаж гильзы из ст. трубы | [18 empty] | Проход в стене, монтаж гильзы из ст. трубы
63 | ФЕР46-03-013-46 | Сверление горизонтальных отверстий в бетонных конструкциях стен перфоратором глубиной 200 мм диаметром: свыше 20 мм до 25 мм |  | 100 отверстий | 0.02 | 54,76 54,76 |  |  | (47), ФЕР, 1 кв 2025 (СМР),Письмо Минстроя России от 01.02.2025 года № 5170-ИФ/09, прил.1 Прочие объекты ОЗП=42,7; ЭМ=13,65; ЗПМ=42,7; МАТ=8,85 | 46.77 | 46.77 |  |  | 6.42 | 0.13 |  |  |  |  | Сверление горизонтальных отверстий в бетонных конструкциях стен перфоратором глубиной 200 мм диаметром: свыше 20 мм до 25 мм
Объем=2 / 100
| (47), ФЕР, 1 кв 2025 (СМР),Письмо Минстроя России от 01.02.2025 года № 5170-ИФ/09, прил.1 | ИНДЕКС К ПОЗИЦИИ: Прочие объекты ОЗП=42,7; ЭМ=13,65; ЗПМ=42,7; МАТ=8,85 | [18 empty] | ИНДЕКС К ПОЗИЦИИ: Прочие объекты ОЗП=42,7; ЭМ=13,65; ЗПМ=42,7; МАТ=8,85
| Работы по реконструкции зданий и сооружений: усиление и замена существующих конструкций, возведение отдельных конструктивных элементов | [20 empty] | Работы по реконструкции зданий и сооружений: усиление и замена существующих конструкций, возведение отдельных конструктивных элементов
64 | ФЕР16-02-002-02 | Прокладка трубопроводов водоснабжения из стальных водогазопроводных оцинкованных труб диаметром: 20 мм |  | 100 м | 0.005 | 2 750,64 324,19 | 41,54 6,53 | 2384.91 | (47), ФЕР, 1 кв 2025 (СМР),Письмо Минстроя России от 01.02.2025 года № 5170-ИФ/09, прил.1 Прочие объекты ОЗП=42,7; ЭМ=13,65; ЗПМ=42,7; МАТ=8,85 | 177.58 | 69.21 | 2,84 1,39 | 105.53 | 33.7 | 0.17 |  |  |  |  | Прокладка трубопроводов водоснабжения из стальных водогазопроводных оцинкованных труб диаметром: 20 мм
Объем=0,5 / 100
| (47), ФЕР, 1 кв 2025 (СМР),Письмо Минстроя России от 01.02.2025 года № 5170-ИФ/09, прил.1 | ИНДЕКС К ПОЗИЦИИ: Прочие объекты ОЗП=42,7; ЭМ=13,65; ЗПМ=42,7; МАТ=8,85 | [18 empty] | ИНДЕКС К ПОЗИЦИИ: Прочие объекты ОЗП=42,7; ЭМ=13,65; ЗПМ=42,7; МАТ=8,85
| Сантехнические работы - внутренние (трубопроводы, водопровод, канализация, отопление, газоснабжение, вентиляция и кондиционирование воздуха) | [20 empty] | Сантехнические работы - внутренние (трубопроводы, водопровод, канализация, отопление, газоснабжение, вентиляция и кондиционирование воздуха)
Раздел 4. Прокладка кабельных линий | [17 empty] | Раздел 4. Прокладка кабельных линий
Прокладка кабелей в ПВХ коробе | [18 empty] | Прокладка кабелей в ПВХ коробе
65 | ФЕРм08-02-148-01 | Кабель до 35 кВ в проложенных трубах, блоках и коробах, масса 1 м кабеля: до 1 кг |  | 100 м | 0.16 | 176,53 93,25 | 46,25 5,02 | 37.03 | (47), ФЕР, 1 кв 2025 (СМР),Письмо Минстроя России от 01.02.2025 года № 5170-ИФ/09, прил.1 Прочие объекты ОЗП=42,7; ЭМ=13,65; ЗПМ=42,7; МАТ=8,85 | 790.52 | 637.08 | 101,01 34,30 | 52.43 | 9.92 | 1.59 |  |  |  |  | Кабель до 35 кВ в проложенных трубах, блоках и коробах, масса 1 м кабеля: до 1 кг
Объем=(10+6) / 100
| (47), ФЕР, 1 кв 2025 (СМР),Письмо Минстроя России от 01.02.2025 года № 5170-ИФ/09, прил.1 | ИНДЕКС К ПОЗИЦИИ: Прочие объекты ОЗП=42,7; ЭМ=13,65; ЗПМ=42,7; МАТ=8,85 | [18 empty] | ИНДЕКС К ПОЗИЦИИ: Прочие объекты ОЗП=42,7; ЭМ=13,65; ЗПМ=42,7; МАТ=8,85
| Электротехнические установки на других объектах | [20 empty] | Электротехнические установки на других объектах
66 | ТЦ_21.1.04.01_50_5001112612_25.02.2025_01_29.1 | Кабель информационный внутренней прокладки UTP 5е UUTP4-C5E-S24-IN-LSZH-GY-305 |  | м | 10.2 | 10.67 |  | 10.67 | (47), ФЕР, 1 кв 2025 (СМР),Письмо Минстроя России от 01.02.2025 года № 5170-ИФ/09, прил.1 Прочие объекты ОЗП=42,7; ЭМ=13,65; ЗПМ=42,7; МАТ=8,85 | 963.18 |  |  | 963.18 | 0 | 0 |  |  |  |  | Кабель информационный внутренней прокладки UTP 5е UUTP4-C5E-S24-IN-LSZH-GY-305
Объем=10*1,02
Цена МАТ=94,42/Инд225
| (47), ФЕР, 1 кв 2025 (СМР),Письмо Минстроя России от 01.02.2025 года № 5170-ИФ/09, прил.1 | ИНДЕКС К ПОЗИЦИИ: Прочие объекты ОЗП=42,7; ЭМ=13,65; ЗПМ=42,7; МАТ=8,85 | [18 empty] | ИНДЕКС К ПОЗИЦИИ: Прочие объекты ОЗП=42,7; ЭМ=13,65; ЗПМ=42,7; МАТ=8,85
| Электротехнические установки на других объектах | [20 empty] | Электротехнические установки на других объектах
67 | ТЦ_21.1.01.01_50_5001112612_25.02.2025_01_26.1 | Кабель волоконно-оптический, SM, 4 волокна ДПС-Н-04У (1х4)-7кН |  | м | 6.12 | 16.33 |  | 16.33 | (47), ФЕР, 1 кв 2025 (СМР),Письмо Минстроя России от 01.02.2025 года № 5170-ИФ/09, прил.1 Прочие объекты ОЗП=42,7; ЭМ=13,65; ЗПМ=42,7; МАТ=8,85 | 884.47 |  |  | 884.47 | 0 | 0 |  |  |  |  | Кабель волоконно-оптический, SM, 4 волокна ДПС-Н-04У (1х4)-7кН
Объем=6*1,02
Цена МАТ=144,48/Инд225
| (47), ФЕР, 1 кв 2025 (СМР),Письмо Минстроя России от 01.02.2025 года № 5170-ИФ/09, прил.1 | ИНДЕКС К ПОЗИЦИИ: Прочие объекты ОЗП=42,7; ЭМ=13,65; ЗПМ=42,7; МАТ=8,85 | [18 empty] | ИНДЕКС К ПОЗИЦИИ: Прочие объекты ОЗП=42,7; ЭМ=13,65; ЗПМ=42,7; МАТ=8,85
| Электротехнические установки на других объектах | [20 empty] | Электротехнические установки на других объектах
Прокладка кабелей в трубе | [18 empty] | Прокладка кабелей в трубе
68 | ФЕРм08-02-148-01 | Кабель до 35 кВ в проложенных трубах, блоках и коробах, масса 1 м кабеля: до 1 кг |  | 100 м | 0.47 | 176,53 93,25 | 46,25 5,02 | 37.03 | (47), ФЕР, 1 кв 2025 (СМР),Письмо Минстроя России от 01.02.2025 года № 5170-ИФ/09, прил.1 Прочие объекты ОЗП=42,7; ЭМ=13,65; ЗПМ=42,7; МАТ=8,85 | 2322.18 | 1871.43 | 296,72 100,75 | 154.03 | 9.92 | 4.66 |  |  |  |  | Кабель до 35 кВ в проложенных трубах, блоках и коробах, масса 1 м кабеля: до 1 кг
Объем=(7+20+20) / 100
| (47), ФЕР, 1 кв 2025 (СМР),Письмо Минстроя России от 01.02.2025 года № 5170-ИФ/09, прил.1 | ИНДЕКС К ПОЗИЦИИ: Прочие объекты ОЗП=42,7; ЭМ=13,65; ЗПМ=42,7; МАТ=8,85 | [18 empty] | ИНДЕКС К ПОЗИЦИИ: Прочие объекты ОЗП=42,7; ЭМ=13,65; ЗПМ=42,7; МАТ=8,85
| Электротехнические установки на других объектах | [20 empty] | Электротехнические установки на других объектах
69 | ТЦ_21.1.04.01_50_5001112612_25.02.2025_01_29.1 | Кабель информационный внутренней прокладки UTP 5е UUTP4-C5E-S24-IN-LSZH-GY-305 |  | м | 7.14 | 10.67 |  | 10.67 | (47), ФЕР, 1 кв 2025 (СМР),Письмо Минстроя России от 01.02.2025 года № 5170-ИФ/09, прил.1 Прочие объекты ОЗП=42,7; ЭМ=13,65; ЗПМ=42,7; МАТ=8,85 | 674.23 |  |  | 674.23 | 0 | 0 |  |  |  |  | Кабель информационный внутренней прокладки UTP 5е UUTP4-C5E-S24-IN-LSZH-GY-305
Объем=7*1,02
Цена МАТ=94,42/Инд225
| (47), ФЕР, 1 кв 2025 (СМР),Письмо Минстроя России от 01.02.2025 года № 5170-ИФ/09, прил.1 | ИНДЕКС К ПОЗИЦИИ: Прочие объекты ОЗП=42,7; ЭМ=13,65; ЗПМ=42,7; МАТ=8,85 | [18 empty] | ИНДЕКС К ПОЗИЦИИ: Прочие объекты ОЗП=42,7; ЭМ=13,65; ЗПМ=42,7; МАТ=8,85
| Электротехнические установки на других объектах | [20 empty] | Электротехнические установки на других объектах
70 | ТЦ_21.1.04.00_50_5001112612_25.02.2025_01_27.1 | Кабель телефонный бронированный с 20 медными жилами ТППэпБбШп 10х2х0,5 |  | м | 20.4 | 28.21 |  | 28.21 | (47), ФЕР, 1 кв 2025 (СМР),Письмо Минстроя России от 01.02.2025 года № 5170-ИФ/09, прил.1 Прочие объекты ОЗП=42,7; ЭМ=13,65; ЗПМ=42,7; МАТ=8,85 | 5093.03 |  |  | 5093.03 | 0 | 0 |  |  |  |  | Кабель телефонный бронированный с 20 медными жилами ТППэпБбШп 10х2х0,5
Объем=20*1,02
Цена МАТ=249,66/Инд225
| (47), ФЕР, 1 кв 2025 (СМР),Письмо Минстроя России от 01.02.2025 года № 5170-ИФ/09, прил.1 | ИНДЕКС К ПОЗИЦИИ: Прочие объекты ОЗП=42,7; ЭМ=13,65; ЗПМ=42,7; МАТ=8,85 | [18 empty] | ИНДЕКС К ПОЗИЦИИ: Прочие объекты ОЗП=42,7; ЭМ=13,65; ЗПМ=42,7; МАТ=8,85
| Электротехнические установки на других объектах | [20 empty] | Электротехнические установки на других объектах
71 | ТЦ_21.1.05.00_50_5001112612_25.02.2025_01_28.1 | Кабель силовой с резиновой изоляцией ВРБГ 3х1,5 |  | м | 20.4 | 16.23 |  | 16.23 | (47), ФЕР, 1 кв 2025 (СМР),Письмо Минстроя России от 01.02.2025 года № 5170-ИФ/09, прил.1 Прочие объекты ОЗП=42,7; ЭМ=13,65; ЗПМ=42,7; МАТ=8,85 | 2930.16 |  |  | 2930.16 | 0 | 0 |  |  |  |  | Кабель силовой с резиновой изоляцией ВРБГ 3х1,5
Объем=20*1,02
Цена МАТ=143,60/Инд225
| (47), ФЕР, 1 кв 2025 (СМР),Письмо Минстроя России от 01.02.2025 года № 5170-ИФ/09, прил.1 | ИНДЕКС К ПОЗИЦИИ: Прочие объекты ОЗП=42,7; ЭМ=13,65; ЗПМ=42,7; МАТ=8,85 | [18 empty] | ИНДЕКС К ПОЗИЦИИ: Прочие объекты ОЗП=42,7; ЭМ=13,65; ЗПМ=42,7; МАТ=8,85
| Электротехнические установки на других объектах | [20 empty] | Электротехнические установки на других объектах
72 | ФЕРм10-06-048-06 | Прокладка волоконно-оптических кабелей в канализации: в трубопроводе по свободному каналу |  | 100 м кабеля | 0.43 | 364,19 124,20 | 223,94 23,43 | 16.05 | (47), ФЕР, 1 кв 2025 (СМР),Письмо Минстроя России от 01.02.2025 года № 5170-ИФ/09, прил.1 Прочие объекты ОЗП=42,7; ЭМ=13,65; ЗПМ=42,7; МАТ=8,85 | 3655.94 | 2280.44 | 1 314,42 430,20 | 61.08 | 12 | 5.16 |  |  |  |  | Прокладка волоконно-оптических кабелей в канализации: в трубопроводе по свободному каналу
Объем=(26+9+8) / 100
| (47), ФЕР, 1 кв 2025 (СМР),Письмо Минстроя России от 01.02.2025 года № 5170-ИФ/09, прил.1 | ИНДЕКС К ПОЗИЦИИ: Прочие объекты ОЗП=42,7; ЭМ=13,65; ЗПМ=42,7; МАТ=8,85 | [18 empty] | ИНДЕКС К ПОЗИЦИИ: Прочие объекты ОЗП=42,7; ЭМ=13,65; ЗПМ=42,7; МАТ=8,85
| Прокладка и монтаж сетей связи | [20 empty] | Прокладка и монтаж сетей связи
73 | ТЦ_21.1.01.01_50_5001112612_25.02.2025_01_26.1 | Кабель волоконно-оптический, SM, 4 волокна ДПС-Н-04У (1х4)-7кН |  | м | 57.86 | 16.33 |  | 16.33 | (47), ФЕР, 1 кв 2025 (СМР),Письмо Минстроя России от 01.02.2025 года № 5170-ИФ/09, прил.1 Прочие объекты ОЗП=42,7; ЭМ=13,65; ЗПМ=42,7; МАТ=8,85 | 8361.96 |  |  | 8361.96 | 0 | 0 |  |  |  |  | Кабель волоконно-оптический, SM, 4 волокна ДПС-Н-04У (1х4)-7кН
Объем=((26+9+8)*1,02)+14
Цена МАТ=144,48/Инд225
| (47), ФЕР, 1 кв 2025 (СМР),Письмо Минстроя России от 01.02.2025 года № 5170-ИФ/09, прил.1 | ИНДЕКС К ПОЗИЦИИ: Прочие объекты ОЗП=42,7; ЭМ=13,65; ЗПМ=42,7; МАТ=8,85 | [18 empty] | ИНДЕКС К ПОЗИЦИИ: Прочие объекты ОЗП=42,7; ЭМ=13,65; ЗПМ=42,7; МАТ=8,85
| Электротехнические установки на других объектах | [20 empty] | Электротехнические установки на других объектах
Прокладка кабелей в шкафу | [18 empty] | Прокладка кабелей в шкафу
74 | ФЕРм11-06-002-02 | Электрические проводки в щитах и пультах: малогабаритных |  | 100 м | 0.32 | 147,19 137,52 |  | 9.67 | (47), ФЕР, 1 кв 2025 (СМР),Письмо Минстроя России от 01.02.2025 года № 5170-ИФ/09, прил.1 Прочие объекты ОЗП=42,7; ЭМ=13,65; ЗПМ=42,7; МАТ=8,85 | 1906.46 | 1879.07 |  | 27.39 | 12.4 | 3.97 |  |  |  |  | Электрические проводки в щитах и пультах: малогабаритных
Объем=(4+10+10+8) / 100
| (47), ФЕР, 1 кв 2025 (СМР),Письмо Минстроя России от 01.02.2025 года № 5170-ИФ/09, прил.1 | ИНДЕКС К ПОЗИЦИИ: Прочие объекты ОЗП=42,7; ЭМ=13,65; ЗПМ=42,7; МАТ=8,85 | [18 empty] | ИНДЕКС К ПОЗИЦИИ: Прочие объекты ОЗП=42,7; ЭМ=13,65; ЗПМ=42,7; МАТ=8,85
| Приборы, средства автоматизации и вычислительной техники | [20 empty] | Приборы, средства автоматизации и вычислительной техники
75 | ТЦ_21.1.04.01_50_5001112612_25.02.2025_01_29.1 | Кабель информационный внутренней прокладки UTP 5е UUTP4-C5E-S24-IN-LSZH-GY-305 |  | м | 4 | 10.67 |  | 10.67 | (47), ФЕР, 1 кв 2025 (СМР),Письмо Минстроя России от 01.02.2025 года № 5170-ИФ/09, прил.1 Прочие объекты ОЗП=42,7; ЭМ=13,65; ЗПМ=42,7; МАТ=8,85 | 377.72 |  |  | 377.72 | 0 | 0 |  |  |  |  | Кабель информационный внутренней прокладки UTP 5е UUTP4-C5E-S24-IN-LSZH-GY-305
Цена МАТ=94,42/Инд225
| (47), ФЕР, 1 кв 2025 (СМР),Письмо Минстроя России от 01.02.2025 года № 5170-ИФ/09, прил.1 | ИНДЕКС К ПОЗИЦИИ: Прочие объекты ОЗП=42,7; ЭМ=13,65; ЗПМ=42,7; МАТ=8,85 | [18 empty] | ИНДЕКС К ПОЗИЦИИ: Прочие объекты ОЗП=42,7; ЭМ=13,65; ЗПМ=42,7; МАТ=8,85
| Приборы, средства автоматизации и вычислительной техники | [20 empty] | Приборы, средства автоматизации и вычислительной техники
76 | ТЦ_21.1.04.00_50_5001112612_25.02.2025_01_27.1 | Кабель телефонный бронированный с 20 медными жилами ТППэпБбШп 10х2х0,5 |  | м | 10 | 28.21 |  | 28.21 | (47), ФЕР, 1 кв 2025 (СМР),Письмо Минстроя России от 01.02.2025 года № 5170-ИФ/09, прил.1 Прочие объекты ОЗП=42,7; ЭМ=13,65; ЗПМ=42,7; МАТ=8,85 | 2496.59 |  |  | 2496.59 | 0 | 0 |  |  |  |  | Кабель телефонный бронированный с 20 медными жилами ТППэпБбШп 10х2х0,5
Цена МАТ=249,66/Инд225
| (47), ФЕР, 1 кв 2025 (СМР),Письмо Минстроя России от 01.02.2025 года № 5170-ИФ/09, прил.1 | ИНДЕКС К ПОЗИЦИИ: Прочие объекты ОЗП=42,7; ЭМ=13,65; ЗПМ=42,7; МАТ=8,85 | [18 empty] | ИНДЕКС К ПОЗИЦИИ: Прочие объекты ОЗП=42,7; ЭМ=13,65; ЗПМ=42,7; МАТ=8,85
| Приборы, средства автоматизации и вычислительной техники | [20 empty] | Приборы, средства автоматизации и вычислительной техники
77 | ТЦ_21.1.05.00_50_5001112612_25.02.2025_01_28.1 | Кабель силовой с резиновой изоляцией ВРБГ 3х1,5 |  | м | 10 | 16.23 |  | 16.23 | (47), ФЕР, 1 кв 2025 (СМР),Письмо Минстроя России от 01.02.2025 года № 5170-ИФ/09, прил.1 Прочие объекты ОЗП=42,7; ЭМ=13,65; ЗПМ=42,7; МАТ=8,85 | 1436.36 |  |  | 1436.36 | 0 | 0 |  |  |  |  | Кабель силовой с резиновой изоляцией ВРБГ 3х1,5
Цена МАТ=143,60/Инд225
| (47), ФЕР, 1 кв 2025 (СМР),Письмо Минстроя России от 01.02.2025 года № 5170-ИФ/09, прил.1 | ИНДЕКС К ПОЗИЦИИ: Прочие объекты ОЗП=42,7; ЭМ=13,65; ЗПМ=42,7; МАТ=8,85 | [18 empty] | ИНДЕКС К ПОЗИЦИИ: Прочие объекты ОЗП=42,7; ЭМ=13,65; ЗПМ=42,7; МАТ=8,85
| Приборы, средства автоматизации и вычислительной техники | [20 empty] | Приборы, средства автоматизации и вычислительной техники
78 | ТЦ_21.1.01.01_50_5001112612_25.02.2025_01_26.1 | Кабель волоконно-оптический, SM, 4 волокна ДПС-Н-04У (1х4)-7кН |  | м | 8 | 16.33 |  | 16.33 | (47), ФЕР, 1 кв 2025 (СМР),Письмо Минстроя России от 01.02.2025 года № 5170-ИФ/09, прил.1 Прочие объекты ОЗП=42,7; ЭМ=13,65; ЗПМ=42,7; МАТ=8,85 | 1156.16 |  |  | 1156.16 | 0 | 0 |  |  |  |  | Кабель волоконно-оптический, SM, 4 волокна ДПС-Н-04У (1х4)-7кН
Цена МАТ=144,48/Инд225
| (47), ФЕР, 1 кв 2025 (СМР),Письмо Минстроя России от 01.02.2025 года № 5170-ИФ/09, прил.1 | ИНДЕКС К ПОЗИЦИИ: Прочие объекты ОЗП=42,7; ЭМ=13,65; ЗПМ=42,7; МАТ=8,85 | [18 empty] | ИНДЕКС К ПОЗИЦИИ: Прочие объекты ОЗП=42,7; ЭМ=13,65; ЗПМ=42,7; МАТ=8,85
| Электротехнические установки на других объектах | [20 empty] | Электротехнические установки на других объектах
Прокладка кабелей в грунте | [18 empty] | Прокладка кабелей в грунте
79 | ФЕРм10-06-048-01 | Прокладка волоконно-оптических кабелей кабелеукладчиком в грунтах: I, II группы |  | км трассы | 0.135 | 11 878,88 424,35 | 11 446,04 376,50 | 8.49 | (47), ФЕР, 1 кв 2025 (СМР),Письмо Минстроя России от 01.02.2025 года № 5170-ИФ/09, прил.1 Прочие объекты ОЗП=42,7; ЭМ=13,65; ЗПМ=42,7; МАТ=8,85 | 23548.5 | 2446.17 | 21 092,19 2 170,33 | 10.14 | 41 | 5.54 |  |  |  |  | Прокладка волоконно-оптических кабелей кабелеукладчиком в грунтах: I, II группы
Объем=135/1000
| (47), ФЕР, 1 кв 2025 (СМР),Письмо Минстроя России от 01.02.2025 года № 5170-ИФ/09, прил.1 | ИНДЕКС К ПОЗИЦИИ: Прочие объекты ОЗП=42,7; ЭМ=13,65; ЗПМ=42,7; МАТ=8,85 | [18 empty] | ИНДЕКС К ПОЗИЦИИ: Прочие объекты ОЗП=42,7; ЭМ=13,65; ЗПМ=42,7; МАТ=8,85
| Прокладка и монтаж сетей связи | [20 empty] | Прокладка и монтаж сетей связи
80 | ТЦ_21.1.01.01_50_5001112612_25.02.2025_01_26.1 | Кабель волоконно-оптический, SM, 4 волокна ДПС-Н-04У (1х4)-7кН |  | м | 137.7 | 16.33 |  | 16.33 | (47), ФЕР, 1 кв 2025 (СМР),Письмо Минстроя России от 01.02.2025 года № 5170-ИФ/09, прил.1 Прочие объекты ОЗП=42,7; ЭМ=13,65; ЗПМ=42,7; МАТ=8,85 | 19900.47 |  |  | 19900.47 | 0 | 0 |  |  |  |  | Кабель волоконно-оптический, SM, 4 волокна ДПС-Н-04У (1х4)-7кН
Объем=135*1,02
Цена МАТ=144,48/Инд225
| (47), ФЕР, 1 кв 2025 (СМР),Письмо Минстроя России от 01.02.2025 года № 5170-ИФ/09, прил.1 | ИНДЕКС К ПОЗИЦИИ: Прочие объекты ОЗП=42,7; ЭМ=13,65; ЗПМ=42,7; МАТ=8,85 | [18 empty] | ИНДЕКС К ПОЗИЦИИ: Прочие объекты ОЗП=42,7; ЭМ=13,65; ЗПМ=42,7; МАТ=8,85
| Электротехнические установки на других объектах | [20 empty] | Электротехнические установки на других объектах
81 | ФССЦ-25.2.01.01-0014 | Бирки кабельные маркировочные пластмассовые У136 |  | 100 шт | 0.18 | 20 |  | 20 | (47), ФЕР, 1 кв 2025 (СМР),Письмо Минстроя России от 01.02.2025 года № 5170-ИФ/09, прил.1 Прочие объекты ОЗП=42,7; ЭМ=13,65; ЗПМ=42,7; МАТ=8,85 | 31.86 |  |  | 31.86 | 0 | 0 |  |  |  |  | Бирки кабельные маркировочные пластмассовые У136
Объем=18 / 100
| (47), ФЕР, 1 кв 2025 (СМР),Письмо Минстроя России от 01.02.2025 года № 5170-ИФ/09, прил.1 | ИНДЕКС К ПОЗИЦИИ: Прочие объекты ОЗП=42,7; ЭМ=13,65; ЗПМ=42,7; МАТ=8,85 | [18 empty] | ИНДЕКС К ПОЗИЦИИ: Прочие объекты ОЗП=42,7; ЭМ=13,65; ЗПМ=42,7; МАТ=8,85
| Электротехнические установки на других объектах | [20 empty] | Электротехнические установки на других объектах
Ввод оптических кабелей с числом волокон 4 в здание КПП | [18 empty] | Ввод оптических кабелей с числом волокон 4 в здание КПП
82 | ФЕРм10-07-058-01 | Ввод одного кабеля связи в служебно-технические здания, емкость кабеля: 4х4 |  | шт | 2 | 1 723,90 238,42 |  | 1485.48 | (47), ФЕР, 1 кв 2025 (СМР),Письмо Минстроя России от 01.02.2025 года № 5170-ИФ/09, прил.1 Прочие объекты ОЗП=42,7; ЭМ=13,65; ЗПМ=42,7; МАТ=8,85 | 46654.07 | 20361.07 |  | 26293 | 23.7 | 47.4 |  |  |  |  | Ввод одного кабеля связи в служебно-технические здания, емкость кабеля: 4х4
| (47), ФЕР, 1 кв 2025 (СМР),Письмо Минстроя России от 01.02.2025 года № 5170-ИФ/09, прил.1 | ИНДЕКС К ПОЗИЦИИ: Прочие объекты ОЗП=42,7; ЭМ=13,65; ЗПМ=42,7; МАТ=8,85 | [18 empty] | ИНДЕКС К ПОЗИЦИИ: Прочие объекты ОЗП=42,7; ЭМ=13,65; ЗПМ=42,7; МАТ=8,85
| Устройство сигнализации, централизации, блокировки и связи на железных дорогах | [20 empty] | Устройство сигнализации, централизации, блокировки и связи на железных дорогах
Присоединение бронепокрова оптических кабелей к ГЗШ с помощью провода ПУгВ 1х4 (учтено в ФЕРм10-07-058-01 в п.77) | [18 empty] | Присоединение бронепокрова оптических кабелей к ГЗШ с помощью провода ПУгВ 1х4 (учтено в ФЕРм10-07-058-01 в п.77)
83 | ФЕРм08-02-155-01 | Герметизация проходов при вводе кабелей во взрывоопасные помещения уплотнительной массой |  | шт | 7 | 3,57 3,57 |  |  | (47), ФЕР, 1 кв 2025 (СМР),Письмо Минстроя России от 01.02.2025 года № 5170-ИФ/09, прил.1 Прочие объекты ОЗП=42,7; ЭМ=13,65; ЗПМ=42,7; МАТ=8,85 | 1067.07 | 1067.07 |  |  | 0.38 | 2.66 |  |  |  |  | Герметизация проходов при вводе кабелей во взрывоопасные помещения уплотнительной массой
| 1 | Без учёта стоимости материалов МАТ=0 к расх. | [20 empty] | Без учёта стоимости материалов МАТ=0 к расх.
| (47), ФЕР, 1 кв 2025 (СМР),Письмо Минстроя России от 01.02.2025 года № 5170-ИФ/09, прил.1 | ИНДЕКС К ПОЗИЦИИ: Прочие объекты ОЗП=42,7; ЭМ=13,65; ЗПМ=42,7; МАТ=8,85 | [18 empty] | ИНДЕКС К ПОЗИЦИИ: Прочие объекты ОЗП=42,7; ЭМ=13,65; ЗПМ=42,7; МАТ=8,85
| Электротехнические установки на других объектах | [20 empty] | Электротехнические установки на других объектах
84 | ТЦ_20.2.01.08_78_7842224734_20.02.2025_02_30.1 | Уплотнитель кабельных проходов термоусаживаемый УКПт-130/28 |  | шт. | 7 | 42.37 |  | 42.37 | (47), ФЕР, 1 кв 2025 (СМР),Письмо Минстроя России от 01.02.2025 года № 5170-ИФ/09, прил.1 Прочие объекты ОЗП=42,7; ЭМ=13,65; ЗПМ=42,7; МАТ=8,85 | 2624.82 |  |  | 2624.82 | 0 | 0 |  |  |  |  | Уплотнитель кабельных проходов термоусаживаемый УКПт-130/28
Цена МАТ=374,98/Инд225
| (47), ФЕР, 1 кв 2025 (СМР),Письмо Минстроя России от 01.02.2025 года № 5170-ИФ/09, прил.1 | ИНДЕКС К ПОЗИЦИИ: Прочие объекты ОЗП=42,7; ЭМ=13,65; ЗПМ=42,7; МАТ=8,85 | [18 empty] | ИНДЕКС К ПОЗИЦИИ: Прочие объекты ОЗП=42,7; ЭМ=13,65; ЗПМ=42,7; МАТ=8,85
| Электротехнические установки на других объектах | [20 empty] | Электротехнические установки на других объектах
Измерение сопротивления шлейфа, сопротивления изоляции и омической асимметрии | [18 empty] | Измерение сопротивления шлейфа, сопротивления изоляции и омической асимметрии
85 | ФЕРм10-06-079-01 | Измерение сопротивления шлейфа, сопротивления изоляции и омической асимметрии |  | участок | 4 | 83,26 81,63 |  | 1.63 | (47), ФЕР, 1 кв 2025 (СМР),Письмо Минстроя России от 01.02.2025 года № 5170-ИФ/09, прил.1 Прочие объекты ОЗП=42,7; ЭМ=13,65; ЗПМ=42,7; МАТ=8,85 | 14000.1 | 13942.4 |  | 57.7 | 9 | 36 |  |  |  |  | Измерение сопротивления шлейфа, сопротивления изоляции и омической асимметрии
| (47), ФЕР, 1 кв 2025 (СМР),Письмо Минстроя России от 01.02.2025 года № 5170-ИФ/09, прил.1 | ИНДЕКС К ПОЗИЦИИ: Прочие объекты ОЗП=42,7; ЭМ=13,65; ЗПМ=42,7; МАТ=8,85 | [18 empty] | ИНДЕКС К ПОЗИЦИИ: Прочие объекты ОЗП=42,7; ЭМ=13,65; ЗПМ=42,7; МАТ=8,85
| Прокладка и монтаж сетей связи | [20 empty] | Прокладка и монтаж сетей связи
Сварка оптических волокон | [18 empty] | Сварка оптических волокон
86 | ФЕРм10-06-058-01 | Сварка волокон оптического кабеля |  | 1 стык | 16 | 5,66 3,09 | 1 | 1.57 | (47), ФЕР, 1 кв 2025 (СМР),Письмо Минстроя России от 01.02.2025 года № 5170-ИФ/09, прил.1 Прочие объекты ОЗП=42,7; ЭМ=13,65; ЗПМ=42,7; МАТ=8,85 | 2551.8 | 2111.09 | 218.4 | 222.31 | 0.22 | 3.52 |  |  |  |  | Сварка волокон оптического кабеля
| (47), ФЕР, 1 кв 2025 (СМР),Письмо Минстроя России от 01.02.2025 года № 5170-ИФ/09, прил.1 | ИНДЕКС К ПОЗИЦИИ: Прочие объекты ОЗП=42,7; ЭМ=13,65; ЗПМ=42,7; МАТ=8,85 | [18 empty] | ИНДЕКС К ПОЗИЦИИ: Прочие объекты ОЗП=42,7; ЭМ=13,65; ЗПМ=42,7; МАТ=8,85
| Прокладка и монтаж сетей связи | [20 empty] | Прокладка и монтаж сетей связи
Измерение на проложенной строительной длине волоконно-оптического кабеля в2 направлениях с числом волокон: 8 на двух длинах волн | [18 empty] | Измерение на проложенной строительной длине волоконно-оптического кабеля в2 направлениях с числом волокон: 8 на двух длинах волн
87 | ФЕРм10-06-062-02 | Измерение на смонтированном участке волоконно-оптического кабеля в одном направлении на оконечном устройстве: на двух длинах волн |  | 100 измерений | 0.02 | 67,29 41,86 | 24.43 | 1 | (47), ФЕР, 1 кв 2025 (СМР),Письмо Минстроя России от 01.02.2025 года № 5170-ИФ/09, прил.1 Прочие объекты ОЗП=42,7; ЭМ=13,65; ЗПМ=42,7; МАТ=8,85 | 42.6 | 35.75 | 6.67 | 0.18 | 2.84 | 0.06 |  |  |  |  | Измерение на смонтированном участке волоконно-оптического кабеля в одном направлении на оконечном устройстве: на двух длинах волн
Объем=2 / 100
| (47), ФЕР, 1 кв 2025 (СМР),Письмо Минстроя России от 01.02.2025 года № 5170-ИФ/09, прил.1 | ИНДЕКС К ПОЗИЦИИ: Прочие объекты ОЗП=42,7; ЭМ=13,65; ЗПМ=42,7; МАТ=8,85 | [18 empty] | ИНДЕКС К ПОЗИЦИИ: Прочие объекты ОЗП=42,7; ЭМ=13,65; ЗПМ=42,7; МАТ=8,85
| Прокладка и монтаж сетей связи | [20 empty] | Прокладка и монтаж сетей связи
Измерение сопротивления изоляции проводов и кабелей | [18 empty] | Измерение сопротивления изоляции проводов и кабелей
88 | ФЕРм10-06-013-01 | Измерение сопротивления изоляции 4 жил кабеля на смонтированном усилительном участке |  | 10 х 4 жил | 3 | 99,64 17,48 | 81,81 5,92 | 0.35 | (47), ФЕР, 1 кв 2025 (СМР),Письмо Минстроя России от 01.02.2025 года № 5170-ИФ/09, прил.1 Прочие объекты ОЗП=42,7; ЭМ=13,65; ЗПМ=42,7; МАТ=8,85 | 5598.6 | 2239.19 | 3 350,12 758,35 | 9.29 | 2 | 6 |  |  |  |  | Измерение сопротивления изоляции 4 жил кабеля на смонтированном усилительном участке
| (47), ФЕР, 1 кв 2025 (СМР),Письмо Минстроя России от 01.02.2025 года № 5170-ИФ/09, прил.1 | ИНДЕКС К ПОЗИЦИИ: Прочие объекты ОЗП=42,7; ЭМ=13,65; ЗПМ=42,7; МАТ=8,85 | [18 empty] | ИНДЕКС К ПОЗИЦИИ: Прочие объекты ОЗП=42,7; ЭМ=13,65; ЗПМ=42,7; МАТ=8,85
| Прокладка и монтаж междугородных линий связи | [20 empty] | Прокладка и монтаж междугородных линий связи
Раздел 5. Заземление | [17 empty] | Раздел 5. Заземление
Разработка вручную траншеи 0,4х0,5 м под горизонтальный заземлитель грунта группы II | [18 empty] | Разработка вручную траншеи 0,4х0,5 м под горизонтальный заземлитель грунта группы II
89 | ФЕР01-02-057-02 | Разработка грунта вручную в траншеях глубиной до 2 м без креплений с откосами, группа грунтов: 2 |  | 100 м3 | 0.024 | 1 201,20 1 201,20 |  |  | (47), ФЕР, 1 кв 2025 (СМР),Письмо Минстроя России от 01.02.2025 года № 5170-ИФ/09, прил.1 Прочие объекты ОЗП=42,7; ЭМ=13,65; ЗПМ=42,7; МАТ=8,85 | 1230.99 | 1230.99 |  |  | 154 | 3.7 |  |  |  |  | Разработка грунта вручную в траншеях глубиной до 2 м без креплений с откосами, группа грунтов: 2
Объем=2,4 / 100
| (47), ФЕР, 1 кв 2025 (СМР),Письмо Минстроя России от 01.02.2025 года № 5170-ИФ/09, прил.1 | ИНДЕКС К ПОЗИЦИИ: Прочие объекты ОЗП=42,7; ЭМ=13,65; ЗПМ=42,7; МАТ=8,85 | [18 empty] | ИНДЕКС К ПОЗИЦИИ: Прочие объекты ОЗП=42,7; ЭМ=13,65; ЗПМ=42,7; МАТ=8,85
| Земляные работы, выполняемые ручным способом | [20 empty] | Земляные работы, выполняемые ручным способом
Забивка вертикальных электродов из круга стального d=16мм на глубину 3 м | [18 empty] | Забивка вертикальных электродов из круга стального d=16мм на глубину 3 м
90 | ФЕР33-03-004-01 | Забивка вертикальных заземлителей механизированная на глубину до 5 м |  | шт | 6 | 96,30 3,81 | 59,64 3,22 | 32.85 | (47), ФЕР, 1 кв 2025 (СМР),Письмо Минстроя России от 01.02.2025 года № 5170-ИФ/09, прил.1 Прочие объекты ОЗП=42,7; ЭМ=13,65; ЗПМ=42,7; МАТ=8,85 | 7604.98 | 976.12 | 4 884,52 824,96 | 1744.34 | 0.45 | 2.7 |  |  |  |  | Забивка вертикальных заземлителей механизированная на глубину до 5 м
| (47), ФЕР, 1 кв 2025 (СМР),Письмо Минстроя России от 01.02.2025 года № 5170-ИФ/09, прил.1 | ИНДЕКС К ПОЗИЦИИ: Прочие объекты ОЗП=42,7; ЭМ=13,65; ЗПМ=42,7; МАТ=8,85 | [18 empty] | ИНДЕКС К ПОЗИЦИИ: Прочие объекты ОЗП=42,7; ЭМ=13,65; ЗПМ=42,7; МАТ=8,85
| Линии электропередачи | [20 empty] | Линии электропередачи
Прокладка горизонтального заземлителя из стальной полосы 40х5 мм | [18 empty] | Прокладка горизонтального заземлителя из стальной полосы 40х5 мм
91 | ФЕРм08-02-472-02 | Заземлитель горизонтальный из стали: полосовой сечением 160 мм2 |  | 100 м | 0.13 | 1 088,05 135,36 | 58,09 5,02 | 894.6 | (47), ФЕР, 1 кв 2025 (СМР),Письмо Минстроя России от 01.02.2025 года № 5170-ИФ/09, прил.1 Прочие объекты ОЗП=42,7; ЭМ=13,65; ЗПМ=42,7; МАТ=8,85 | 1883.7 | 751.38 | 103,08 27,87 | 1029.24 | 14.4 | 1.87 |  |  |  |  | Заземлитель горизонтальный из стали: полосовой сечением 160 мм2
Объем=13 / 100
| (47), ФЕР, 1 кв 2025 (СМР),Письмо Минстроя России от 01.02.2025 года № 5170-ИФ/09, прил.1 | ИНДЕКС К ПОЗИЦИИ: Прочие объекты ОЗП=42,7; ЭМ=13,65; ЗПМ=42,7; МАТ=8,85 | [18 empty] | ИНДЕКС К ПОЗИЦИИ: Прочие объекты ОЗП=42,7; ЭМ=13,65; ЗПМ=42,7; МАТ=8,85
| Электротехнические установки на других объектах | [20 empty] | Электротехнические установки на других объектах
92 | ФССЦ-08.3.07.01-0041 | Прокат полосовой, горячекатаный, размер 40х4 мм |  | т | 0.016328 | 6100 |  | 6100 | (47), ФЕР, 1 кв 2025 (СМР),Письмо Минстроя России от 01.02.2025 года № 5170-ИФ/09, прил.1 Прочие объекты ОЗП=42,7; ЭМ=13,65; ЗПМ=42,7; МАТ=8,85 | 881.47 |  |  | 881.47 | 0 | 0 |  |  |  |  | Прокат полосовой, горячекатаный, размер 40х4 мм
Объем=1,256*13/1000
| (47), ФЕР, 1 кв 2025 (СМР),Письмо Минстроя России от 01.02.2025 года № 5170-ИФ/09, прил.1 | ИНДЕКС К ПОЗИЦИИ: Прочие объекты ОЗП=42,7; ЭМ=13,65; ЗПМ=42,7; МАТ=8,85 | [18 empty] | ИНДЕКС К ПОЗИЦИИ: Прочие объекты ОЗП=42,7; ЭМ=13,65; ЗПМ=42,7; МАТ=8,85
| Электротехнические установки на других объектах | [20 empty] | Электротехнические установки на других объектах
Обратная засыпка траншеи под горизонтальный заземлитель грунта группы I | [18 empty] | Обратная засыпка траншеи под горизонтальный заземлитель грунта группы I
93 | ФЕР01-02-061-01 | Засыпка вручную траншей, пазух котлованов и ям, группа грунтов: 1 |  | 100 м3 | 0.024 | 663,75 663,75 |  |  | (47), ФЕР, 1 кв 2025 (СМР),Письмо Минстроя России от 01.02.2025 года № 5170-ИФ/09, прил.1 Прочие объекты ОЗП=42,7; ЭМ=13,65; ЗПМ=42,7; МАТ=8,85 | 680.21 | 680.21 |  |  | 88.5 | 2.12 |  |  |  |  | Засыпка вручную траншей, пазух котлованов и ям, группа грунтов: 1
Объем=2,4 / 100
| (47), ФЕР, 1 кв 2025 (СМР),Письмо Минстроя России от 01.02.2025 года № 5170-ИФ/09, прил.1 | ИНДЕКС К ПОЗИЦИИ: Прочие объекты ОЗП=42,7; ЭМ=13,65; ЗПМ=42,7; МАТ=8,85 | [18 empty] | ИНДЕКС К ПОЗИЦИИ: Прочие объекты ОЗП=42,7; ЭМ=13,65; ЗПМ=42,7; МАТ=8,85
| Земляные работы, выполняемые ручным способом | [20 empty] | Земляные работы, выполняемые ручным способом
Итого прямые затраты по смете в текущих ценах |  |  |  | в т.ч. оплаты труда 10: 21490781.98; в т.ч. оплаты труда 11: 120209.98; в т.ч. оплаты труда 12: 48 917,75 6 967,63; в т.ч. оплаты труда 13: 140019.75; всего 15: 290.31 | [8 empty] | Итого прямые затраты по смете в текущих ценах
Накладные расходы |  |  |  | в т.ч. оплаты труда 10: 120971.27 | [8 empty] | Накладные расходы
В том числе, справочно: | [24 empty] | В том числе, справочно:
89% ФОТ (от 4213,15) (Поз. 4, 89, 93) |  |  |  | в т.ч. оплаты труда 10: 3749.7 | [9 empty] | 89% ФОТ (от 4213,15) (Поз. 4, 89, 93)
90% ФОТ (от 49662,64) (Поз. 17, 19, 21, 31, 38, 42-46, 50-53, 23, 25, 27, 29, 35, 37, 41, 72, 79, 85-87, 39-40, 74-77) |  |  |  | в т.ч. оплаты труда 10: 44696.37 | [9 empty] | 90% ФОТ (от 49662,64) (Поз. 17, 19, 21, 31, 38, 42-46, 50-53, 23, 25, 27, 29, 35, 37, 41, 72, 79, 85-87, 39-40, 74-77)
92% ФОТ (от 409,02) (Поз. 1-2, 10-11, 14) |  |  |  | в т.ч. оплаты труда 10: 376.3 | [9 empty] | 92% ФОТ (от 409,02) (Поз. 1-2, 10-11, 14)
94% ФОТ (от 20361,07) (Поз. 82) |  |  |  | в т.ч. оплаты труда 10: 19139.41 | [9 empty] | 94% ФОТ (от 20361,07) (Поз. 82)
97% ФОТ (от 39769,04) (Поз. 8-9, 12-13, 33, 47, 49, 54, 56-62, 65-71, 73, 78, 80-81, 83-84, 91-92) |  |  |  | в т.ч. оплаты труда 10: 38575.97 | [9 empty] | 97% ФОТ (от 39769,04) (Поз. 8-9, 12-13, 33, 47, 49, 54, 56-62, 65-71, 73, 78, 80-81, 83-84, 91-92)
102% ФОТ (от 1747,48) (Поз. 7) |  |  |  | в т.ч. оплаты труда 10: 1782.43 | [9 empty] | 102% ФОТ (от 1747,48) (Поз. 7)
103% ФОТ (от 1847,85) (Поз. 63, 90) |  |  |  | в т.ч. оплаты труда 10: 1903.28 | [9 empty] | 103% ФОТ (от 1847,85) (Поз. 63, 90)
111% ФОТ (от 2997,54) (Поз. 88) |  |  |  | в т.ч. оплаты труда 10: 3327.27 | [9 empty] | 111% ФОТ (от 2997,54) (Поз. 88)
117% ФОТ (от 1123,49) (Поз. 5) |  |  |  | в т.ч. оплаты труда 10: 1314.48 | [9 empty] | 117% ФОТ (от 1123,49) (Поз. 5)
121% ФОТ (от 5046,33) (Поз. 6, 64) |  |  |  | в т.ч. оплаты труда 10: 6106.06 | [9 empty] | 121% ФОТ (от 5046,33) (Поз. 6, 64)
Сметная прибыль |  |  |  | в т.ч. оплаты труда 10: 62308.16 | [8 empty] | Сметная прибыль
В том числе, справочно: | [24 empty] | В том числе, справочно:
40% ФОТ (от 4213,15) (Поз. 4, 89, 93) |  |  |  | в т.ч. оплаты труда 10: 1685.26 | [9 empty] | 40% ФОТ (от 4213,15) (Поз. 4, 89, 93)
45% ФОТ (от 20361,07) (Поз. 82) |  |  |  | в т.ч. оплаты труда 10: 9162.48 | [9 empty] | 45% ФОТ (от 20361,07) (Поз. 82)
46% ФОТ (от 50071,66) (Поз. 1-2, 10-11, 14, 17, 19, 21, 31, 38, 42-46, 50-53, 23, 25, 27, 29, 35, 37, 41, 72, 79, 85-87, 39-40, 74-77) |  |  |  | в т.ч. оплаты труда 10: 23032.97 | [9 empty] | 46% ФОТ (от 50071,66) (Поз. 1-2, 10-11, 14, 17, 19, 21, 31, 38, 42-46, 50-53, 23, 25, 27, 29, 35, 37, 41, 72, 79, 85-87, 39-40, 74-77)
51% ФОТ (от 39769,04) (Поз. 8-9, 12-13, 33, 47, 49, 54, 56-62, 65-71, 73, 78, 80-81, 83-84, 91-92) |  |  |  | в т.ч. оплаты труда 10: 20282.21 | [9 empty] | 51% ФОТ (от 39769,04) (Поз. 8-9, 12-13, 33, 47, 49, 54, 56-62, 65-71, 73, 78, 80-81, 83-84, 91-92)
52% ФОТ (от 2997,54) (Поз. 88) |  |  |  | в т.ч. оплаты труда 10: 1558.72 | [9 empty] | 52% ФОТ (от 2997,54) (Поз. 88)
58% ФОТ (от 1747,48) (Поз. 7) |  |  |  | в т.ч. оплаты труда 10: 1013.54 | [9 empty] | 58% ФОТ (от 1747,48) (Поз. 7)
59% ФОТ (от 46,77) (Поз. 63) |  |  |  | в т.ч. оплаты труда 10: 27.59 | [9 empty] | 59% ФОТ (от 46,77) (Поз. 63)
60% ФОТ (от 1801,08) (Поз. 90) |  |  |  | в т.ч. оплаты труда 10: 1080.65 | [9 empty] | 60% ФОТ (от 1801,08) (Поз. 90)
72% ФОТ (от 5046,33) (Поз. 6, 64) |  |  |  | в т.ч. оплаты труда 10: 3633.36 | [9 empty] | 72% ФОТ (от 5046,33) (Поз. 6, 64)
74% ФОТ (от 1123,49) (Поз. 5) |  |  |  | в т.ч. оплаты труда 10: 831.38 | [9 empty] | 74% ФОТ (от 1123,49) (Поз. 5)
Итоги по смете: | [23 empty] | Итоги по смете:
Итоги по Строительным работам | [24 empty] | Итоги по Строительным работам
Земляные работы, выполняемые механизированным способом: | [24 empty] | Земляные работы, выполняемые механизированным способом:
Итого Поз. 1-2, 10-11, 14 |  |  |  | в т.ч. оплаты труда 10: 4639.85; в т.ч. оплаты труда 12: 1 100,79 409,02; в т.ч. оплаты труда 13: 3539.06 | [9 empty] | Итого Поз. 1-2, 10-11, 14
Накладные расходы 92% ФОТ (от 409,02) |  |  |  | в т.ч. оплаты труда 10: 376.3 | [9 empty] | Накладные расходы 92% ФОТ (от 409,02)
Сметная прибыль 46% ФОТ (от 409,02) |  |  |  | в т.ч. оплаты труда 10: 188.15 | [9 empty] | Сметная прибыль 46% ФОТ (от 409,02)
Итого c накладными и см. прибылью |  |  |  | в т.ч. оплаты труда 10: 5204.3 | [9 empty] | Итого c накладными и см. прибылью
Перевозка грузов автотранспортом (Автомобили-самосвалы): | [24 empty] | Перевозка грузов автотранспортом (Автомобили-самосвалы):
Итого Поз. 3 |  |  |  | в т.ч. оплаты труда 10: 10890.44; в т.ч. оплаты труда 12: 10890.44 | [9 empty] | Итого Поз. 3
Земляные работы, выполняемые ручным способом: | [24 empty] | Земляные работы, выполняемые ручным способом:
Итого Поз. 4, 89, 93 |  |  |  | в т.ч. оплаты труда 10: 4213.15; в т.ч. оплаты труда 11: 4213.15; всего 15: 12.73 | [9 empty] | Итого Поз. 4, 89, 93
Накладные расходы 89% ФОТ (от 4 213,15) |  |  |  | в т.ч. оплаты труда 10: 3749.7 | [9 empty] | Накладные расходы 89% ФОТ (от 4 213,15)
Сметная прибыль 40% ФОТ (от 4 213,15) |  |  |  | в т.ч. оплаты труда 10: 1685.26 | [9 empty] | Сметная прибыль 40% ФОТ (от 4 213,15)
Итого c накладными и см. прибылью |  |  |  | в т.ч. оплаты труда 10: 9648.11; всего 15: 12.73 | [9 empty] | Итого c накладными и см. прибылью
Наружные сети водопровода, канализации, теплоснабжения, газопровода: | [24 empty] | Наружные сети водопровода, канализации, теплоснабжения, газопровода:
Итого Поз. 5 |  |  |  | в т.ч. оплаты труда 10: 2976.57; в т.ч. оплаты труда 11: 1081.69; в т.ч. оплаты труда 12: 119,51 41,80; в т.ч. оплаты труда 13: 1775.37; всего 15: 3.1 | [9 empty] | Итого Поз. 5
Накладные расходы 117% ФОТ (от 1 123,49) |  |  |  | в т.ч. оплаты труда 10: 1314.48 | [9 empty] | Накладные расходы 117% ФОТ (от 1 123,49)
Сметная прибыль 74% ФОТ (от 1 123,49) |  |  |  | в т.ч. оплаты труда 10: 831.38 | [9 empty] | Сметная прибыль 74% ФОТ (от 1 123,49)
Итого c накладными и см. прибылью |  |  |  | в т.ч. оплаты труда 10: 5122.43; всего 15: 3.1 | [9 empty] | Итого c накладными и см. прибылью
Сантехнические работы - внутренние (трубопроводы, водопровод, канализация, отопление, газоснабжение, вентиляция и кондиционирование воздуха): | [24 empty] | Сантехнические работы - внутренние (трубопроводы, водопровод, канализация, отопление, газоснабжение, вентиляция и кондиционирование воздуха):
Итого Поз. 6, 64 |  |  |  | в т.ч. оплаты труда 10: 19739.76; в т.ч. оплаты труда 11: 4907.19; в т.ч. оплаты труда 12: 273,73 139,14; в т.ч. оплаты труда 13: 14558.84; всего 15: 11.95 | [9 empty] | Итого Поз. 6, 64
Накладные расходы 121% ФОТ (от 5 046,33) |  |  |  | в т.ч. оплаты труда 10: 6106.06 | [9 empty] | Накладные расходы 121% ФОТ (от 5 046,33)
Сметная прибыль 72% ФОТ (от 5 046,33) |  |  |  | в т.ч. оплаты труда 10: 3633.36 | [9 empty] | Сметная прибыль 72% ФОТ (от 5 046,33)
Итого c накладными и см. прибылью |  |  |  | в т.ч. оплаты труда 10: 29479.18; всего 15: 11.95 | [9 empty] | Итого c накладными и см. прибылью
Бетонные и железобетонные монолитные конструкции и работы в строительстве: | [24 empty] | Бетонные и железобетонные монолитные конструкции и работы в строительстве:
Итого Поз. 7 |  |  |  | в т.ч. оплаты труда 10: 13459.8; в т.ч. оплаты труда 11: 1551.68; в т.ч. оплаты труда 12: 516,64 195,80; в т.ч. оплаты труда 13: 11391.48; всего 15: 3.78 | [9 empty] | Итого Поз. 7
Накладные расходы 102% ФОТ (от 1 747,48) |  |  |  | в т.ч. оплаты труда 10: 1782.43 | [9 empty] | Накладные расходы 102% ФОТ (от 1 747,48)
Сметная прибыль 58% ФОТ (от 1 747,48) |  |  |  | в т.ч. оплаты труда 10: 1013.54 | [9 empty] | Сметная прибыль 58% ФОТ (от 1 747,48)
Итого c накладными и см. прибылью |  |  |  | в т.ч. оплаты труда 10: 16255.77; всего 15: 3.78 | [9 empty] | Итого c накладными и см. прибылью
Работы по реконструкции зданий и сооружений: усиление и замена существующих конструкций, возведение отдельных конструктивных элементов: | [24 empty] | Работы по реконструкции зданий и сооружений: усиление и замена существующих конструкций, возведение отдельных конструктивных элементов:
Итого Поз. 63 |  |  |  | в т.ч. оплаты труда 10: 46.77; в т.ч. оплаты труда 11: 46.77; всего 15: 0.13 | [9 empty] | Итого Поз. 63
Накладные расходы 103% ФОТ (от 46,77) |  |  |  | в т.ч. оплаты труда 10: 48.17 | [9 empty] | Накладные расходы 103% ФОТ (от 46,77)
Сметная прибыль 59% ФОТ (от 46,77) |  |  |  | в т.ч. оплаты труда 10: 27.59 | [9 empty] | Сметная прибыль 59% ФОТ (от 46,77)
Итого c накладными и см. прибылью |  |  |  | в т.ч. оплаты труда 10: 122.53; всего 15: 0.13 | [9 empty] | Итого c накладными и см. прибылью
Линии электропередачи: | [24 empty] | Линии электропередачи:
Итого Поз. 90 |  |  |  | в т.ч. оплаты труда 10: 7604.98; в т.ч. оплаты труда 11: 976.12; в т.ч. оплаты труда 12: 4 884,52 824,96; в т.ч. оплаты труда 13: 1744.34; всего 15: 2.7 | [9 empty] | Итого Поз. 90
Накладные расходы 103% ФОТ (от 1 801,08) |  |  |  | в т.ч. оплаты труда 10: 1855.11 | [9 empty] | Накладные расходы 103% ФОТ (от 1 801,08)
Сметная прибыль 60% ФОТ (от 1 801,08) |  |  |  | в т.ч. оплаты труда 10: 1080.65 | [9 empty] | Сметная прибыль 60% ФОТ (от 1 801,08)
Итого c накладными и см. прибылью |  |  |  | в т.ч. оплаты труда 10: 10540.74; всего 15: 2.7 | [9 empty] | Итого c накладными и см. прибылью
Итого |  |  |  | в т.ч. оплаты труда 10: 87263.5; всего 15: 34.39 | [9 empty] | Итого
Итоги по Монтажным работам | [24 empty] | Итоги по Монтажным работам
Электротехнические установки на других объектах: | [24 empty] | Электротехнические установки на других объектах:
Итого Поз. 8-9, 12-13, 33, 47, 49, 54, 56-62, 65-71, 73, 78, 80-81, 83-84, 91-92 |  |  |  | в т.ч. оплаты труда 10: 100768.79; в т.ч. оплаты труда 11: 38758.22; в т.ч. оплаты труда 12: 2 454,44 1 010,82; в т.ч. оплаты труда 13: 59556.13; всего 15: 92.95 | [9 empty] | Итого Поз. 8-9, 12-13, 33, 47, 49, 54, 56-62, 65-71, 73, 78, 80-81, 83-84, 91-92
Накладные расходы 97% ФОТ (от 39 769,04) |  |  |  | в т.ч. оплаты труда 10: 38575.97 | [9 empty] | Накладные расходы 97% ФОТ (от 39 769,04)
Сметная прибыль 51% ФОТ (от 39 769,04) |  |  |  | в т.ч. оплаты труда 10: 20282.21 | [9 empty] | Сметная прибыль 51% ФОТ (от 39 769,04)
Итого c накладными и см. прибылью |  |  |  | в т.ч. оплаты труда 10: 159626.97; всего 15: 92.95 | [9 empty] | Итого c накладными и см. прибылью
Приборы, средства автоматизации и вычислительной техники: | [24 empty] | Приборы, средства автоматизации и вычислительной техники:
Итого Поз. 17, 19, 21, 31, 38, 42-46, 50-53 |  |  |  | в т.ч. оплаты труда 10: 20522.02; в т.ч. оплаты труда 11: 9984.98; в т.ч. оплаты труда 12: 1 114,80 493,61; в т.ч. оплаты труда 13: 9422.24; всего 15: 26.22 | [9 empty] | Итого Поз. 17, 19, 21, 31, 38, 42-46, 50-53
Накладные расходы 90% ФОТ (от 10 478,59) |  |  |  | в т.ч. оплаты труда 10: 9430.73 | [9 empty] | Накладные расходы 90% ФОТ (от 10 478,59)
Сметная прибыль 46% ФОТ (от 10 478,59) |  |  |  | в т.ч. оплаты труда 10: 4820.15 | [9 empty] | Сметная прибыль 46% ФОТ (от 10 478,59)
Итого c накладными и см. прибылью |  |  |  | в т.ч. оплаты труда 10: 34772.9; всего 15: 26.22 | [9 empty] | Итого c накладными и см. прибылью
Прокладка и монтаж сетей связи: | [24 empty] | Прокладка и монтаж сетей связи:
Итого Поз. 23, 25, 27, 29, 35, 37, 41, 72, 79, 85-87 |  |  |  | в т.ч. оплаты труда 10: 62276.85; в т.ч. оплаты труда 11: 33823.13; в т.ч. оплаты труда 12: 24 098,92 3 051,43; в т.ч. оплаты труда 13: 4354.8; всего 15: 78.34 | [9 empty] | Итого Поз. 23, 25, 27, 29, 35, 37, 41, 72, 79, 85-87
Накладные расходы 90% ФОТ (от 36 874,56) |  |  |  | в т.ч. оплаты труда 10: 33187.1 | [9 empty] | Накладные расходы 90% ФОТ (от 36 874,56)
Сметная прибыль 46% ФОТ (от 36 874,56) |  |  |  | в т.ч. оплаты труда 10: 16962.3 | [9 empty] | Сметная прибыль 46% ФОТ (от 36 874,56)
Итого c накладными и см. прибылью |  |  |  | в т.ч. оплаты труда 10: 112426.25; всего 15: 78.34 | [9 empty] | Итого c накладными и см. прибылью
Приборы, средства автоматизации и вычислительной техники: | [24 empty] | Приборы, средства автоматизации и вычислительной техники:
Итого Поз. 39-40, 74-77 |  |  |  | в т.ч. оплаты труда 10: 8232.04; в т.ч. оплаты труда 11: 2266.79; в т.ч. оплаты труда 12: 113,84 42,70; в т.ч. оплаты труда 13: 5851.41; всего 15: 5.01 | [9 empty] | Итого Поз. 39-40, 74-77
Накладные расходы 90% ФОТ (от 2 309,49) |  |  |  | в т.ч. оплаты труда 10: 2078.54 | [9 empty] | Накладные расходы 90% ФОТ (от 2 309,49)
Сметная прибыль 46% ФОТ (от 2 309,49) |  |  |  | в т.ч. оплаты труда 10: 1062.37 | [9 empty] | Сметная прибыль 46% ФОТ (от 2 309,49)
Итого c накладными и см. прибылью |  |  |  | в т.ч. оплаты труда 10: 11372.95; всего 15: 5.01 | [9 empty] | Итого c накладными и см. прибылью
Монтаж радиотелевизионного и электронного оборудования: | [24 empty] | Монтаж радиотелевизионного и электронного оборудования:
Итого Поз. 55 |  |  |  | в т.ч. оплаты труда 10: 1523.79; в т.ч. оплаты труда 13: 1523.79 | [9 empty] | Итого Поз. 55
Накладные расходы 95% ФОТ (от 0,00) | [24 empty] | Накладные расходы 95% ФОТ (от 0,00)
Сметная прибыль 53% ФОТ (от 0,00) | [24 empty] | Сметная прибыль 53% ФОТ (от 0,00)
Итого c накладными и см. прибылью |  |  |  | в т.ч. оплаты труда 10: 1523.79 | [9 empty] | Итого c накладными и см. прибылью
Устройство сигнализации, централизации, блокировки и связи на железных дорогах: | [24 empty] | Устройство сигнализации, централизации, блокировки и связи на железных дорогах:
Итого Поз. 82 |  |  |  | в т.ч. оплаты труда 10: 46654.07; в т.ч. оплаты труда 11: 20361.07; в т.ч. оплаты труда 13: 26293; всего 15: 47.4 | [9 empty] | Итого Поз. 82
Накладные расходы 94% ФОТ (от 20 361,07) |  |  |  | в т.ч. оплаты труда 10: 19139.41 | [9 empty] | Накладные расходы 94% ФОТ (от 20 361,07)
Сметная прибыль 45% ФОТ (от 20 361,07) |  |  |  | в т.ч. оплаты труда 10: 9162.48 | [9 empty] | Сметная прибыль 45% ФОТ (от 20 361,07)
Итого c накладными и см. прибылью |  |  |  | в т.ч. оплаты труда 10: 74955.96; всего 15: 47.4 | [9 empty] | Итого c накладными и см. прибылью
Прокладка и монтаж междугородных линий связи: | [24 empty] | Прокладка и монтаж междугородных линий связи:
Итого Поз. 88 |  |  |  | в т.ч. оплаты труда 10: 5598.6; в т.ч. оплаты труда 11: 2239.19; в т.ч. оплаты труда 12: 3 350,12 758,35; в т.ч. оплаты труда 13: 9.29; всего 15: 6 | [9 empty] | Итого Поз. 88
Накладные расходы 111% ФОТ (от 2 997,54) |  |  |  | в т.ч. оплаты труда 10: 3327.27 | [9 empty] | Накладные расходы 111% ФОТ (от 2 997,54)
Сметная прибыль 52% ФОТ (от 2 997,54) |  |  |  | в т.ч. оплаты труда 10: 1558.72 | [9 empty] | Сметная прибыль 52% ФОТ (от 2 997,54)
Итого c накладными и см. прибылью |  |  |  | в т.ч. оплаты труда 10: 10484.59; всего 15: 6 | [9 empty] | Итого c накладными и см. прибылью
Итого |  |  |  | в т.ч. оплаты труда 10: 405163.41; всего 15: 255.92 | [9 empty] | Итого
Итоги по Оборудованию | [24 empty] | Итоги по Оборудованию
Оборудование: | [24 empty] | Оборудование:
Итого Поз. 15-16, 18, 20, 22, 24, 26, 28, 30, 32, 34, 36, 48 |  |  |  | в т.ч. оплаты труда 10: 21181634.5 | [9 empty] | Итого Поз. 15-16, 18, 20, 22, 24, 26, 28, 30, 32, 34, 36, 48
Итого |  |  |  | в т.ч. оплаты труда 10: 21181634.5 | [9 empty] | Итого
Итого |  |  |  | в т.ч. оплаты труда 10: 21674061.41; всего 15: 290.31 | [9 empty] | Итого
В том числе: | [24 empty] | В том числе:
Материалы |  |  |  | в т.ч. оплаты труда 10: 140019.75 | [9 empty] | Материалы
Машины и механизмы |  |  |  | в т.ч. оплаты труда 10: 48917.75 | [9 empty] | Машины и механизмы
ФОТ |  |  |  | в т.ч. оплаты труда 10: 127177.61 | [9 empty] | ФОТ
Оборудование |  |  |  | в т.ч. оплаты труда 10: 21181634.5 | [9 empty] | Оборудование
Накладные расходы |  |  |  | в т.ч. оплаты труда 10: 120971.27 | [9 empty] | Накладные расходы
Сметная прибыль |  |  |  | в т.ч. оплаты труда 10: 62308.16 | [9 empty] | Сметная прибыль
ВСЕГО по смете |  |  |  | в т.ч. оплаты труда 10: 21674061.41; всего 15: 290.31 | [10 empty] | ВСЕГО по смете
Составил: ____________________________ Бузина А.А.
[должность, подпись (инициалы, фамилия)]
Проверил: ____________________________ Шидловская А.Ю.
[должность, подпись (инициалы, фамилия)]

## +05-01-01-1146-СС.ВР1 - Базисно
СОГЛАСОВАНО: | [11 empty] | УТВЕРЖДАЮ:
"____" ________________ 2025 года | [14 empty] | "____" ________________ 2025 года
Терминал по перевалке минеральных удобрений в морском торговом порту Усть-Луга. Береговые объекты Терминала. Переустройство железнодорожной инфраструктуры этапа 1.1 | [15 empty] | Терминал по перевалке минеральных удобрений в морском торговом порту Усть-Луга. Береговые объекты Терминала. Переустройство железнодорожной инфраструктуры этапа 1.1
(наименование стройки)
ЛОКАЛЬНАЯ СМЕТА № ЛС-05-01-01
(локальная смета)
на Устройство кабельных линий связи, | [16 empty] | на Устройство кабельных линий связи,
(наименование работ и затрат, наименование объекта)
| Основание: | 1146-СС.ВР1; 1146-СС.СО1
| Сметная стоимость |  | 2900.409 | тыс.руб.
| строительных работ |  | 269.342 | тыс.руб.
| монтажных работ |  | 1813.236 | тыс.руб.
| оборудования |  | 817.831 | тыс.руб.
| Средства на оплату труда |  | 304.585 | тыс.руб.
| Сметная трудоемкость |  | 658.75 | чел.час
Составлен(а) в текущих (прогнозных) ценах по состоянию на
№ п/п | Обоснование | Наименование работ и затрат |  | Ед. изм. | Кол-во | Стоимость единицы в базисных ценах, руб. |  |  | Обосно- вание, индекс | Общая стоимость в базисных ценах, руб. |  |  |  | Затраты труда рабочих, чел.-ч, не занятых обслуживанием машин
[6 empty] | Всего | Экспл. маш. | Мат-лы |  | Всего | в т.ч. оплата труда | Экспл. маш. | Мат-лы
[6 empty] | оплаты труда | в т.ч. оплаты труда |  |  |  |  | в т.ч. оплаты труда |  | на единицу | всего
1 | 2 | 3 |  | 4 | 5 | 6 | 7 | 8 | 9 | 10 | 11 | 12 | 13 | 14 | 15
Раздел 1. Прокладка кабелей в грунте | [17 empty] | Раздел 1. Прокладка кабелей в грунте
Разработка грунта экскаватором в отвал (97% от объема разрабатываемого грунта) | [18 empty] | Разработка грунта экскаватором в отвал (97% от объема разрабатываемого грунта)
1 | ФЕР01-01-003-14 | Разработка грунта в отвал экскаваторами "драглайн" или "обратная лопата" с ковшом вместимостью: 0,5 (0,5-0,63) м3, группа грунтов 2 |  | 1000 м3 | 0.3487 | 2 589,70 89,70 | 2 500,00 337,50 |  | (47), ФЕР, 1 кв 2025 (СМР),Письмо Минстроя России от 01.02.2025 года № 5170-ИФ/09, прил.1 Прочие объекты ОЗП=42,7; ЭМ=13,65; ЗПМ=42,7; МАТ=8,85 | 13234.98 | 1335.59 | 11 899,39 5 025,20 |  | 11.5 | 4.01 |  |  |  |  | Разработка грунта в отвал экскаваторами "драглайн" или "обратная лопата" с ковшом вместимостью: 0,5 (0,5-0,63) м3, группа грунтов 2
Объем=348,7 / 1000
| (47), ФЕР, 1 кв 2025 (СМР),Письмо Минстроя России от 01.02.2025 года № 5170-ИФ/09, прил.1 | ИНДЕКС К ПОЗИЦИИ: Прочие объекты ОЗП=42,7; ЭМ=13,65; ЗПМ=42,7; МАТ=8,85 | [18 empty] | ИНДЕКС К ПОЗИЦИИ: Прочие объекты ОЗП=42,7; ЭМ=13,65; ЗПМ=42,7; МАТ=8,85
| Земляные работы, выполняемые механизированным способом | [20 empty] | Земляные работы, выполняемые механизированным способом
Доработка траншеи вручную группа грунтов: 2 (3% от объема разрабатываемого грунта) | [18 empty] | Доработка траншеи вручную группа грунтов: 2 (3% от объема разрабатываемого грунта)
2 | ФЕР01-02-057-02 | Разработка грунта вручную в траншеях глубиной до 2 м без креплений с откосами, группа грунтов: 2 |  | 100 м3 | 0.108 | 1 441,44 1 441,44 |  |  | (47), ФЕР, 1 кв 2025 (СМР),Письмо Минстроя России от 01.02.2025 года № 5170-ИФ/09, прил.1 Прочие объекты ОЗП=42,7; ЭМ=13,65; ЗПМ=42,7; МАТ=8,85 | 6647.34 | 6647.34 |  |  | 184.8 | 19.96 |  |  |  |  | Разработка грунта вручную в траншеях глубиной до 2 м без креплений с откосами, группа грунтов: 2
Объем=10,8 / 100
| Прил.1.12 п.3.187 | Доработка вручную, зачистка дна и стенок с выкидкой грунта в котлованах и траншеях, разработанных механизированным способом ОЗП=1,2; ТЗ=1,2 | [20 empty] | Доработка вручную, зачистка дна и стенок с выкидкой грунта в котлованах и траншеях, разработанных механизированным способом ОЗП=1,2; ТЗ=1,2
| (47), ФЕР, 1 кв 2025 (СМР),Письмо Минстроя России от 01.02.2025 года № 5170-ИФ/09, прил.1 | ИНДЕКС К ПОЗИЦИИ: Прочие объекты ОЗП=42,7; ЭМ=13,65; ЗПМ=42,7; МАТ=8,85 | [18 empty] | ИНДЕКС К ПОЗИЦИИ: Прочие объекты ОЗП=42,7; ЭМ=13,65; ЗПМ=42,7; МАТ=8,85
| Земляные работы, выполняемые ручным способом | [20 empty] | Земляные работы, выполняемые ручным способом
Устройство песчаного основания толщиной 0,1 м под кабель с уплотнением | [18 empty] | Устройство песчаного основания толщиной 0,1 м под кабель с уплотнением
3 | ФЕР08-01-002-01 | Устройство основания под фундаменты: песчаного |  | м3 | 27.2 | 80,65 6,19 | 8,10 0,81 | 66.36 | (47), ФЕР, 1 кв 2025 (СМР),Письмо Минстроя России от 01.02.2025 года № 5170-ИФ/09, прил.1 Прочие объекты ОЗП=42,7; ЭМ=13,65; ЗПМ=42,7; МАТ=8,85 | 26170.86 | 7189.31 | 3 007,37 940,77 | 15974.18 | 0.78 | 21.22 |  |  |  |  | Устройство основания под фундаменты: песчаного
| (47), ФЕР, 1 кв 2025 (СМР),Письмо Минстроя России от 01.02.2025 года № 5170-ИФ/09, прил.1 | ИНДЕКС К ПОЗИЦИИ: Прочие объекты ОЗП=42,7; ЭМ=13,65; ЗПМ=42,7; МАТ=8,85 | [18 empty] | ИНДЕКС К ПОЗИЦИИ: Прочие объекты ОЗП=42,7; ЭМ=13,65; ЗПМ=42,7; МАТ=8,85
| Конструкции из кирпича и блоков | [20 empty] | Конструкции из кирпича и блоков
Прокладка кабеля в траншее ДПД2-нг(А)-FRHFLTx-08У | [18 empty] | Прокладка кабеля в траншее ДПД2-нг(А)-FRHFLTx-08У
4 | ФЕРм10-06-048-05 | Прокладка волоконно-оптических кабелей в траншее |  | км кабеля | 0.823 | 2 199,76 191,14 | 2 004,80 100,40 | 3.82 | (47), ФЕР, 1 кв 2025 (СМР),Письмо Минстроя России от 01.02.2025 года № 5170-ИФ/09, прил.1 Прочие объекты ОЗП=42,7; ЭМ=13,65; ЗПМ=42,7; МАТ=8,85 | 29266.7 | 6717.06 | 22 521,82 3 528,27 | 27.82 | 19 | 15.64 |  |  |  |  | Прокладка волоконно-оптических кабелей в траншее
Объем=823/1000
| (47), ФЕР, 1 кв 2025 (СМР),Письмо Минстроя России от 01.02.2025 года № 5170-ИФ/09, прил.1 | ИНДЕКС К ПОЗИЦИИ: Прочие объекты ОЗП=42,7; ЭМ=13,65; ЗПМ=42,7; МАТ=8,85 | [18 empty] | ИНДЕКС К ПОЗИЦИИ: Прочие объекты ОЗП=42,7; ЭМ=13,65; ЗПМ=42,7; МАТ=8,85
| Прокладка и монтаж сетей связи | [20 empty] | Прокладка и монтаж сетей связи
5 | ФССЦ-21.1.01.01-0013 ДПД2-нг(А)-FRHFLTx-08У-40 | Кабель оптический ДПС-008Е04-04 |  | 1000 м | 0.83946 | 7035.81 |  | 7035.81 | (47), ФЕР, 1 кв 2025 (СМР),Письмо Минстроя России от 01.02.2025 года № 5170-ИФ/09, прил.1 Прочие объекты ОЗП=42,7; ЭМ=13,65; ЗПМ=42,7; МАТ=8,85 | 52270.59 |  |  | 52270.59 | 0 | 0 |  |  |  |  | Кабель оптический ДПС-008Е04-04
Объем=0,823*1,02
| (47), ФЕР, 1 кв 2025 (СМР),Письмо Минстроя России от 01.02.2025 года № 5170-ИФ/09, прил.1 | ИНДЕКС К ПОЗИЦИИ: Прочие объекты ОЗП=42,7; ЭМ=13,65; ЗПМ=42,7; МАТ=8,85 | [18 empty] | ИНДЕКС К ПОЗИЦИИ: Прочие объекты ОЗП=42,7; ЭМ=13,65; ЗПМ=42,7; МАТ=8,85
| Прокладка и монтаж сетей связи | [20 empty] | Прокладка и монтаж сетей связи
Прокладка кабеля в траншее ДПД2-нг(А)-FRHFLTx-016У | [18 empty] | Прокладка кабеля в траншее ДПД2-нг(А)-FRHFLTx-016У
6 | ФЕРм10-06-048-05 | Прокладка волоконно-оптических кабелей в траншее |  | км кабеля | 0.47 | 2 199,76 191,14 | 2 004,80 100,40 | 3.82 | (47), ФЕР, 1 кв 2025 (СМР),Письмо Минстроя России от 01.02.2025 года № 5170-ИФ/09, прил.1 Прочие объекты ОЗП=42,7; ЭМ=13,65; ЗПМ=42,7; МАТ=8,85 | 16713.67 | 3835.99 | 12 861,79 2 014,93 | 15.89 | 19 | 8.93 |  |  |  |  | Прокладка волоконно-оптических кабелей в траншее
Объем=470/1000
| (47), ФЕР, 1 кв 2025 (СМР),Письмо Минстроя России от 01.02.2025 года № 5170-ИФ/09, прил.1 | ИНДЕКС К ПОЗИЦИИ: Прочие объекты ОЗП=42,7; ЭМ=13,65; ЗПМ=42,7; МАТ=8,85 | [18 empty] | ИНДЕКС К ПОЗИЦИИ: Прочие объекты ОЗП=42,7; ЭМ=13,65; ЗПМ=42,7; МАТ=8,85
| Прокладка и монтаж сетей связи | [20 empty] | Прокладка и монтаж сетей связи
7 | ФССЦ-21.1.01.01-0015 ДПД2-нг(А)-FRHFLTx-16У-40 | Кабель оптический ДПС-016Е04-04 |  | 1000 м | 0.4794 | 8264.1 |  | 8264.1 | (47), ФЕР, 1 кв 2025 (СМР),Письмо Минстроя России от 01.02.2025 года № 5170-ИФ/09, прил.1 Прочие объекты ОЗП=42,7; ЭМ=13,65; ЗПМ=42,7; МАТ=8,85 | 35062.01 |  |  | 35062.01 | 0 | 0 |  |  |  |  | Кабель оптический ДПС-016Е04-04
Объем=0,470*1,02
| (47), ФЕР, 1 кв 2025 (СМР),Письмо Минстроя России от 01.02.2025 года № 5170-ИФ/09, прил.1 | ИНДЕКС К ПОЗИЦИИ: Прочие объекты ОЗП=42,7; ЭМ=13,65; ЗПМ=42,7; МАТ=8,85 | [18 empty] | ИНДЕКС К ПОЗИЦИИ: Прочие объекты ОЗП=42,7; ЭМ=13,65; ЗПМ=42,7; МАТ=8,85
| Прокладка и монтаж сетей связи | [20 empty] | Прокладка и монтаж сетей связи
Прокладка кабеля в траншее КСППБ 1х4х1,2 | [18 empty] | Прокладка кабеля в траншее КСППБ 1х4х1,2
8 | ФЕРм08-02-141-01 | Кабель до 35 кВ в готовых траншеях без покрытий, масса 1 м: до 1 кг |  | 100 м | 21.56 | 242,91 103,02 | 66,92 7,79 | 72.97 | (47), ФЕР, 1 кв 2025 (СМР),Письмо Минстроя России от 01.02.2025 года № 5170-ИФ/09, прил.1 Прочие объекты ОЗП=42,7; ЭМ=13,65; ЗПМ=42,7; МАТ=8,85 | 128458.71 | 94841.45 | 19 694,15 7 171,57 | 13923.11 | 10.96 | 236.3 |  |  |  |  | Кабель до 35 кВ в готовых траншеях без покрытий, масса 1 м: до 1 кг
Объем=2156 / 100
| (47), ФЕР, 1 кв 2025 (СМР),Письмо Минстроя России от 01.02.2025 года № 5170-ИФ/09, прил.1 | ИНДЕКС К ПОЗИЦИИ: Прочие объекты ОЗП=42,7; ЭМ=13,65; ЗПМ=42,7; МАТ=8,85 | [18 empty] | ИНДЕКС К ПОЗИЦИИ: Прочие объекты ОЗП=42,7; ЭМ=13,65; ЗПМ=42,7; МАТ=8,85
| Электротехнические установки на других объектах | [20 empty] | Электротехнические установки на других объектах
9 | ТЦ_21.1.04.01_78_7806100839_06.03.2025_02_2.1 | Кабель КСППБ 1х4х1,2 |  | м | 2199.12 | 14.02 |  | 14.02 | (47), ФЕР, 1 кв 2025 (СМР),Письмо Минстроя России от 01.02.2025 года № 5170-ИФ/09, прил.1 Прочие объекты ОЗП=42,7; ЭМ=13,65; ЗПМ=42,7; МАТ=8,85 | 272860.21 |  |  | 272860.21 | 0 | 0 |  |  |  |  | Кабель КСППБ 1х4х1,2
Объем=2156*1,02
Цена МАТ=124,10/Инд225
| (47), ФЕР, 1 кв 2025 (СМР),Письмо Минстроя России от 01.02.2025 года № 5170-ИФ/09, прил.1 | ИНДЕКС К ПОЗИЦИИ: Прочие объекты ОЗП=42,7; ЭМ=13,65; ЗПМ=42,7; МАТ=8,85 | [18 empty] | ИНДЕКС К ПОЗИЦИИ: Прочие объекты ОЗП=42,7; ЭМ=13,65; ЗПМ=42,7; МАТ=8,85
| Электротехнические установки на других объектах | [20 empty] | Электротехнические установки на других объектах
Прокладка кабеля в траншее ТППэпБбП-НДГ 10х2х0,5 | [18 empty] | Прокладка кабеля в траншее ТППэпБбП-НДГ 10х2х0,5
10 | ФЕРм08-02-141-01 | Кабель до 35 кВ в готовых траншеях без покрытий, масса 1 м: до 1 кг |  | 100 м | 0.36 | 242,91 103,02 | 66,92 7,79 | 72.97 | (47), ФЕР, 1 кв 2025 (СМР),Письмо Минстроя России от 01.02.2025 года № 5170-ИФ/09, прил.1 Прочие объекты ОЗП=42,7; ЭМ=13,65; ЗПМ=42,7; МАТ=8,85 | 2144.94 | 1583.62 | 328,84 119,75 | 232.48 | 10.96 | 3.95 |  |  |  |  | Кабель до 35 кВ в готовых траншеях без покрытий, масса 1 м: до 1 кг
Объем=36 / 100
| (47), ФЕР, 1 кв 2025 (СМР),Письмо Минстроя России от 01.02.2025 года № 5170-ИФ/09, прил.1 | ИНДЕКС К ПОЗИЦИИ: Прочие объекты ОЗП=42,7; ЭМ=13,65; ЗПМ=42,7; МАТ=8,85 | [18 empty] | ИНДЕКС К ПОЗИЦИИ: Прочие объекты ОЗП=42,7; ЭМ=13,65; ЗПМ=42,7; МАТ=8,85
| Электротехнические установки на других объектах | [20 empty] | Электротехнические установки на других объектах
11 | ТЦ_21.1.04.08_78_7802877462_31.03.2025_02_3.1 | Кабель ТППэпБбП-НДГ 10х2х0,5 |  | км | 0.03672 | 19499.97 |  | 19499.97 | (47), ФЕР, 1 кв 2025 (СМР),Письмо Минстроя России от 01.02.2025 года № 5170-ИФ/09, прил.1 Прочие объекты ОЗП=42,7; ЭМ=13,65; ЗПМ=42,7; МАТ=8,85 | 6336.94 |  |  | 6336.94 | 0 | 0 |  |  |  |  | Кабель ТППэпБбП-НДГ 10х2х0,5
Объем=36*1,02/1000
Цена МАТ=172574,72/Инд225
| (47), ФЕР, 1 кв 2025 (СМР),Письмо Минстроя России от 01.02.2025 года № 5170-ИФ/09, прил.1 | ИНДЕКС К ПОЗИЦИИ: Прочие объекты ОЗП=42,7; ЭМ=13,65; ЗПМ=42,7; МАТ=8,85 | [18 empty] | ИНДЕКС К ПОЗИЦИИ: Прочие объекты ОЗП=42,7; ЭМ=13,65; ЗПМ=42,7; МАТ=8,85
| Электротехнические установки на других объектах | [20 empty] | Электротехнические установки на других объектах
Прокладка кабеля в трубе d=63мм ParLan ARM F/UTP Cat5e PVCLS нг(А)-FRLS 4х2х0,52 | [18 empty] | Прокладка кабеля в трубе d=63мм ParLan ARM F/UTP Cat5e PVCLS нг(А)-FRLS 4х2х0,52
12 | ФЕРм08-02-148-01 | Кабель до 35 кВ в проложенных трубах, блоках и коробах, масса 1 м кабеля: до 1 кг |  | 100 м | 0.99 | 176,53 93,25 | 46,25 5,02 | 37.03 | (47), ФЕР, 1 кв 2025 (СМР),Письмо Минстроя России от 01.02.2025 года № 5170-ИФ/09, прил.1 Прочие объекты ОЗП=42,7; ЭМ=13,65; ЗПМ=42,7; МАТ=8,85 | 4891.4 | 3941.96 | 625,00 212,21 | 324.44 | 9.92 | 9.82 |  |  |  |  | Кабель до 35 кВ в проложенных трубах, блоках и коробах, масса 1 м кабеля: до 1 кг
Объем=99 / 100
| (47), ФЕР, 1 кв 2025 (СМР),Письмо Минстроя России от 01.02.2025 года № 5170-ИФ/09, прил.1 | ИНДЕКС К ПОЗИЦИИ: Прочие объекты ОЗП=42,7; ЭМ=13,65; ЗПМ=42,7; МАТ=8,85 | [18 empty] | ИНДЕКС К ПОЗИЦИИ: Прочие объекты ОЗП=42,7; ЭМ=13,65; ЗПМ=42,7; МАТ=8,85
| Электротехнические установки на других объектах | [20 empty] | Электротехнические установки на других объектах
13 | ТЦ_21.1.00.00_50_5074008028_06.03.2025_02_4.1 | Кабель ParLan ARM F/UTP Cat5e PVCLS нг(А)-FRLS 4х2х0,52 |  | м | 100.98 | 39.24 |  | 39.24 | (47), ФЕР, 1 кв 2025 (СМР),Письмо Минстроя России от 01.02.2025 года № 5170-ИФ/09, прил.1 Прочие объекты ОЗП=42,7; ЭМ=13,65; ЗПМ=42,7; МАТ=8,85 | 35067.73 |  |  | 35067.73 | 0 | 0 |  |  |  |  | Кабель ParLan ARM F/UTP Cat5e PVCLS нг(А)-FRLS 4х2х0,52
Объем=99*1,02
Цена МАТ=347,23/Инд225
| (47), ФЕР, 1 кв 2025 (СМР),Письмо Минстроя России от 01.02.2025 года № 5170-ИФ/09, прил.1 | ИНДЕКС К ПОЗИЦИИ: Прочие объекты ОЗП=42,7; ЭМ=13,65; ЗПМ=42,7; МАТ=8,85 | [18 empty] | ИНДЕКС К ПОЗИЦИИ: Прочие объекты ОЗП=42,7; ЭМ=13,65; ЗПМ=42,7; МАТ=8,85
| Электротехнические установки на других объектах | [20 empty] | Электротехнические установки на других объектах
Засыпка траншеи песком с уплотнением пневмотрамбовками | [18 empty] | Засыпка траншеи песком с уплотнением пневмотрамбовками
14 | ФЕР01-01-034-01 | Засыпка траншей и котлованов с перемещением грунта до 5 м бульдозерами мощностью: 96 кВт (130 л.с.), группа грунтов 1 |  | 1000 м3 | 0.0315 | 505.05 | 505,05 72,50 |  | (47), ФЕР, 1 кв 2025 (СМР),Письмо Минстроя России от 01.02.2025 года № 5170-ИФ/09, прил.1 Прочие объекты ОЗП=42,7; ЭМ=13,65; ЗПМ=42,7; МАТ=8,85 | 217.16 |  | 217,16 97,52 |  | 0 | 0 |  |  |  |  | Засыпка траншей и котлованов с перемещением грунта до 5 м бульдозерами мощностью: 96 кВт (130 л.с.), группа грунтов 1
Объем=31.5 / 1000
| (47), ФЕР, 1 кв 2025 (СМР),Письмо Минстроя России от 01.02.2025 года № 5170-ИФ/09, прил.1 | ИНДЕКС К ПОЗИЦИИ: Прочие объекты ОЗП=42,7; ЭМ=13,65; ЗПМ=42,7; МАТ=8,85 | [18 empty] | ИНДЕКС К ПОЗИЦИИ: Прочие объекты ОЗП=42,7; ЭМ=13,65; ЗПМ=42,7; МАТ=8,85
| Земляные работы, выполняемые механизированным способом | [20 empty] | Земляные работы, выполняемые механизированным способом
15 | ФССЦ-02.3.01.02-1012 | Песок природный II класс, средний, круглые сита |  | м3 | 34.65 | 59.99 |  | 59.99 | (47), ФЕР, 1 кв 2025 (СМР),Письмо Минстроя России от 01.02.2025 года № 5170-ИФ/09, прил.1 Прочие объекты ОЗП=42,7; ЭМ=13,65; ЗПМ=42,7; МАТ=8,85 | 18396.08 |  |  | 18396.08 | 0 | 0 |  |  |  |  | Песок природный II класс, средний, круглые сита
Объем=МАСТЕР*1100
| (47), ФЕР, 1 кв 2025 (СМР),Письмо Минстроя России от 01.02.2025 года № 5170-ИФ/09, прил.1 | ИНДЕКС К ПОЗИЦИИ: Прочие объекты ОЗП=42,7; ЭМ=13,65; ЗПМ=42,7; МАТ=8,85 | [18 empty] | ИНДЕКС К ПОЗИЦИИ: Прочие объекты ОЗП=42,7; ЭМ=13,65; ЗПМ=42,7; МАТ=8,85
| Земляные работы, выполняемые механизированным способом | [20 empty] | Земляные работы, выполняемые механизированным способом
16 | ФЕР01-02-005-01 | Уплотнение грунта пневматическими трамбовками, группа грунтов: 1-2 |  | 100 м3 | 0.315 | 348,46 106,88 | 241,58 26,36 |  | (47), ФЕР, 1 кв 2025 (СМР),Письмо Минстроя России от 01.02.2025 года № 5170-ИФ/09, прил.1 Прочие объекты ОЗП=42,7; ЭМ=13,65; ЗПМ=42,7; МАТ=8,85 | 2476.32 | 1437.59 | 1 038,73 354,56 |  | 12.53 | 3.95 |  |  |  |  | Уплотнение грунта пневматическими трамбовками, группа грунтов: 1-2
Объем=31,5 / 100
| (47), ФЕР, 1 кв 2025 (СМР),Письмо Минстроя России от 01.02.2025 года № 5170-ИФ/09, прил.1 | ИНДЕКС К ПОЗИЦИИ: Прочие объекты ОЗП=42,7; ЭМ=13,65; ЗПМ=42,7; МАТ=8,85 | [18 empty] | ИНДЕКС К ПОЗИЦИИ: Прочие объекты ОЗП=42,7; ЭМ=13,65; ЗПМ=42,7; МАТ=8,85
| Земляные работы, выполняемые механизированным способом | [20 empty] | Земляные работы, выполняемые механизированным способом
Засыпка бульдозером траншеи грунтом, из отвала с уплотнением пневмотрамбовками | [18 empty] | Засыпка бульдозером траншеи грунтом, из отвала с уплотнением пневмотрамбовками
17 | ФЕР01-01-034-01 | Засыпка траншей и котлованов с перемещением грунта до 5 м бульдозерами мощностью: 96 кВт (130 л.с.), группа грунтов 1 |  | 1000 м3 | 0.2996 | 505.05 | 505,05 72,50 |  | (47), ФЕР, 1 кв 2025 (СМР),Письмо Минстроя России от 01.02.2025 года № 5170-ИФ/09, прил.1 Прочие объекты ОЗП=42,7; ЭМ=13,65; ЗПМ=42,7; МАТ=8,85 | 2065.42 |  | 2 065,42 927,49 |  | 0 | 0 |  |  |  |  | Засыпка траншей и котлованов с перемещением грунта до 5 м бульдозерами мощностью: 96 кВт (130 л.с.), группа грунтов 1
Объем=299.6 / 1000
| (47), ФЕР, 1 кв 2025 (СМР),Письмо Минстроя России от 01.02.2025 года № 5170-ИФ/09, прил.1 | ИНДЕКС К ПОЗИЦИИ: Прочие объекты ОЗП=42,7; ЭМ=13,65; ЗПМ=42,7; МАТ=8,85 | [18 empty] | ИНДЕКС К ПОЗИЦИИ: Прочие объекты ОЗП=42,7; ЭМ=13,65; ЗПМ=42,7; МАТ=8,85
| Земляные работы, выполняемые механизированным способом | [20 empty] | Земляные работы, выполняемые механизированным способом
18 | ФЕР01-02-005-01 | Уплотнение грунта пневматическими трамбовками, группа грунтов: 1-2 |  | 100 м3 | 2.996 | 348,46 106,88 | 241,58 26,36 |  | (47), ФЕР, 1 кв 2025 (СМР),Письмо Минстроя России от 01.02.2025 года № 5170-ИФ/09, прил.1 Прочие объекты ОЗП=42,7; ЭМ=13,65; ЗПМ=42,7; МАТ=8,85 | 23552.58 | 13673.07 | 9 879,51 3 372,21 |  | 12.53 | 37.54 |  |  |  |  | Уплотнение грунта пневматическими трамбовками, группа грунтов: 1-2
Объем=299,6 / 100
| (47), ФЕР, 1 кв 2025 (СМР),Письмо Минстроя России от 01.02.2025 года № 5170-ИФ/09, прил.1 | ИНДЕКС К ПОЗИЦИИ: Прочие объекты ОЗП=42,7; ЭМ=13,65; ЗПМ=42,7; МАТ=8,85 | [18 empty] | ИНДЕКС К ПОЗИЦИИ: Прочие объекты ОЗП=42,7; ЭМ=13,65; ЗПМ=42,7; МАТ=8,85
| Земляные работы, выполняемые механизированным способом | [20 empty] | Земляные работы, выполняемые механизированным способом
Разработка грунта экскаватором с погрузкой и транспортировкой лишнего грунта | [18 empty] | Разработка грунта экскаватором с погрузкой и транспортировкой лишнего грунта
19 | ФЕР01-01-013-14 | Разработка грунта с погрузкой на автомобили-самосвалы экскаваторами с ковшом вместимостью: 0,5 (0,5-0,63) м3, группа грунтов 2 |  | 1000 м3 | 0.0599 | 3 669,00 101,40 | 3 563,26 507,60 | 4.34 | (47), ФЕР, 1 кв 2025 (СМР),Письмо Минстроя России от 01.02.2025 года № 5170-ИФ/09, прил.1 Прочие объекты ОЗП=42,7; ЭМ=13,65; ЗПМ=42,7; МАТ=8,85 | 3175.1 | 259.35 | 2 913,45 1 298,30 | 2.3 | 13 | 0.78 |  |  |  |  | Разработка грунта с погрузкой на автомобили-самосвалы экскаваторами с ковшом вместимостью: 0,5 (0,5-0,63) м3, группа грунтов 2
Объем=59.9 / 1000
| (47), ФЕР, 1 кв 2025 (СМР),Письмо Минстроя России от 01.02.2025 года № 5170-ИФ/09, прил.1 | ИНДЕКС К ПОЗИЦИИ: Прочие объекты ОЗП=42,7; ЭМ=13,65; ЗПМ=42,7; МАТ=8,85 | [18 empty] | ИНДЕКС К ПОЗИЦИИ: Прочие объекты ОЗП=42,7; ЭМ=13,65; ЗПМ=42,7; МАТ=8,85
| Земляные работы, выполняемые механизированным способом | [20 empty] | Земляные работы, выполняемые механизированным способом
20 | ФССЦпг-03-21-01-079 | Перевозка грузов I класса автомобилями-самосвалами грузоподъемностью 10 т работающих вне карьера на расстояние до 79 км |  | 1 т груза | 119.8 | 38.58 | 38.58 |  | (47), ФЕР, 1 кв 2025 (ПГ2),Письмо Минстроя России от 01.02.2025 года № 5170-ИФ/09, прил.4 Автомобили-самосвалы ЭМ=15,51; МАТ=15,51 | 71685.42 |  | 71685.42 |  | 0 | 0 |  |  |  |  | Перевозка грузов I класса автомобилями-самосвалами грузоподъемностью 10 т работающих вне карьера на расстояние до 79 км
Объем=МАСТЕР*1000*2
| (47), ФЕР, 1 кв 2025 (ПГ2),Письмо Минстроя России от 01.02.2025 года № 5170-ИФ/09, прил.4 | ИНДЕКС К ПОЗИЦИИ: Автомобили-самосвалы ЭМ=15,51; МАТ=15,51 | [18 empty] | ИНДЕКС К ПОЗИЦИИ: Автомобили-самосвалы ЭМ=15,51; МАТ=15,51
| Перевозка грузов автотранспортом (Автомобили-самосвалы) | [20 empty] | Перевозка грузов автотранспортом (Автомобили-самосвалы)
Прокладка сигнальной ленты | [18 empty] | Прокладка сигнальной ленты
21 | ФЕРм08-02-143-05 | Покрытие кабеля, проложенного в траншее: лентой сигнальной |  | 100 м | 15.8 | 5,24 3,85 | 1,31 0,23 | 0.08 | (47), ФЕР, 1 кв 2025 (СМР),Письмо Минстроя России от 01.02.2025 года № 5170-ИФ/09, прил.1 Прочие объекты ОЗП=42,7; ЭМ=13,65; ЗПМ=42,7; МАТ=8,85 | 2891.16 | 2597.44 | 282,53 155,17 | 11.19 | 0.48 | 7.58 |  |  |  |  | Покрытие кабеля, проложенного в траншее: лентой сигнальной
Объем=1580 / 100
| (47), ФЕР, 1 кв 2025 (СМР),Письмо Минстроя России от 01.02.2025 года № 5170-ИФ/09, прил.1 | ИНДЕКС К ПОЗИЦИИ: Прочие объекты ОЗП=42,7; ЭМ=13,65; ЗПМ=42,7; МАТ=8,85 | [18 empty] | ИНДЕКС К ПОЗИЦИИ: Прочие объекты ОЗП=42,7; ЭМ=13,65; ЗПМ=42,7; МАТ=8,85
| Электротехнические установки на других объектах | [20 empty] | Электротехнические установки на других объектах
22 | ФССЦ-01.7.06.08-0003 | Лента полиэтиленовая сигнальная, ширина 200 мм, толщина 50 мкм |  | 100 м | 15.8 | 108 |  | 108 | (47), ФЕР, 1 кв 2025 (СМР),Письмо Минстроя России от 01.02.2025 года № 5170-ИФ/09, прил.1 Прочие объекты ОЗП=42,7; ЭМ=13,65; ЗПМ=42,7; МАТ=8,85 | 15101.64 |  |  | 15101.64 | 0 | 0 |  |  |  |  | Лента полиэтиленовая сигнальная, ширина 200 мм, толщина 50 мкм
| (47), ФЕР, 1 кв 2025 (СМР),Письмо Минстроя России от 01.02.2025 года № 5170-ИФ/09, прил.1 | ИНДЕКС К ПОЗИЦИИ: Прочие объекты ОЗП=42,7; ЭМ=13,65; ЗПМ=42,7; МАТ=8,85 | [18 empty] | ИНДЕКС К ПОЗИЦИИ: Прочие объекты ОЗП=42,7; ЭМ=13,65; ЗПМ=42,7; МАТ=8,85
| Электротехнические установки на других объектах | [20 empty] | Электротехнические установки на других объектах
Раздел 2. Укладка футляра | [17 empty] | Раздел 2. Укладка футляра
Разработка грунта экскаватором в отвал (97% от объема разрабатываемого грунта) | [18 empty] | Разработка грунта экскаватором в отвал (97% от объема разрабатываемого грунта)
23 | ФЕР01-01-003-14 | Разработка грунта в отвал экскаваторами "драглайн" или "обратная лопата" с ковшом вместимостью: 0,5 (0,5-0,63) м3, группа грунтов 2 |  | 1000 м3 | 0.0625 | 2 589,70 89,70 | 2 500,00 337,50 |  | (47), ФЕР, 1 кв 2025 (СМР),Письмо Минстроя России от 01.02.2025 года № 5170-ИФ/09, прил.1 Прочие объекты ОЗП=42,7; ЭМ=13,65; ЗПМ=42,7; МАТ=8,85 | 2372.2 | 239.39 | 2 132,81 900,70 |  | 11.5 | 0.72 |  |  |  |  | Разработка грунта в отвал экскаваторами "драглайн" или "обратная лопата" с ковшом вместимостью: 0,5 (0,5-0,63) м3, группа грунтов 2
Объем=62,5 / 1000
| (47), ФЕР, 1 кв 2025 (СМР),Письмо Минстроя России от 01.02.2025 года № 5170-ИФ/09, прил.1 | ИНДЕКС К ПОЗИЦИИ: Прочие объекты ОЗП=42,7; ЭМ=13,65; ЗПМ=42,7; МАТ=8,85 | [18 empty] | ИНДЕКС К ПОЗИЦИИ: Прочие объекты ОЗП=42,7; ЭМ=13,65; ЗПМ=42,7; МАТ=8,85
| Земляные работы, выполняемые механизированным способом | [20 empty] | Земляные работы, выполняемые механизированным способом
Доработка траншеи вручную группа грунтов: 2 (3% от объема разрабатываемого грунта) | [18 empty] | Доработка траншеи вручную группа грунтов: 2 (3% от объема разрабатываемого грунта)
24 | ФЕР01-02-057-02 | Разработка грунта вручную в траншеях глубиной до 2 м без креплений с откосами, группа грунтов: 2 |  | 100 м3 | 0.019 | 1 441,44 1 441,44 |  |  | (47), ФЕР, 1 кв 2025 (СМР),Письмо Минстроя России от 01.02.2025 года № 5170-ИФ/09, прил.1 Прочие объекты ОЗП=42,7; ЭМ=13,65; ЗПМ=42,7; МАТ=8,85 | 1169.44 | 1169.44 |  |  | 184.8 | 3.51 |  |  |  |  | Разработка грунта вручную в траншеях глубиной до 2 м без креплений с откосами, группа грунтов: 2
Объем=1,9 / 100
| Прил.1.12 п.3.187 | Доработка вручную, зачистка дна и стенок с выкидкой грунта в котлованах и траншеях, разработанных механизированным способом ОЗП=1,2; ТЗ=1,2 | [20 empty] | Доработка вручную, зачистка дна и стенок с выкидкой грунта в котлованах и траншеях, разработанных механизированным способом ОЗП=1,2; ТЗ=1,2
| (47), ФЕР, 1 кв 2025 (СМР),Письмо Минстроя России от 01.02.2025 года № 5170-ИФ/09, прил.1 | ИНДЕКС К ПОЗИЦИИ: Прочие объекты ОЗП=42,7; ЭМ=13,65; ЗПМ=42,7; МАТ=8,85 | [18 empty] | ИНДЕКС К ПОЗИЦИИ: Прочие объекты ОЗП=42,7; ЭМ=13,65; ЗПМ=42,7; МАТ=8,85
| Земляные работы, выполняемые ручным способом | [20 empty] | Земляные работы, выполняемые ручным способом
Устройство песчаного основания толщиной 0,1 м под кабель с уплотнением | [18 empty] | Устройство песчаного основания толщиной 0,1 м под кабель с уплотнением
25 | ФЕР23-01-001-01 | Устройство основания под трубопроводы: песчаного |  | 10 м3 | 0.36 | 772,02 83,33 | 28,80 3,22 | 659.89 | (47), ФЕР, 1 кв 2025 (СМР),Письмо Минстроя России от 01.02.2025 года № 5170-ИФ/09, прил.1 Прочие объекты ОЗП=42,7; ЭМ=13,65; ЗПМ=42,7; МАТ=8,85 | 3524.88 | 1280.95 | 141,52 49,50 | 2102.41 | 10.2 | 3.67 |  |  |  |  | Устройство основания под трубопроводы: песчаного
Объем=3,6 / 10
| (47), ФЕР, 1 кв 2025 (СМР),Письмо Минстроя России от 01.02.2025 года № 5170-ИФ/09, прил.1 | ИНДЕКС К ПОЗИЦИИ: Прочие объекты ОЗП=42,7; ЭМ=13,65; ЗПМ=42,7; МАТ=8,85 | [18 empty] | ИНДЕКС К ПОЗИЦИИ: Прочие объекты ОЗП=42,7; ЭМ=13,65; ЗПМ=42,7; МАТ=8,85
| Наружные сети водопровода, канализации, теплоснабжения, газопровода | [20 empty] | Наружные сети водопровода, канализации, теплоснабжения, газопровода
Укладка футляра ПЭ-100 SDR 9 - 110×12,3 мм | [18 empty] | Укладка футляра ПЭ-100 SDR 9 - 110×12,3 мм
26 | ФЕРм08-02-231-05 | Прокладка труб гофрированных ПВХ в земле для защиты одного кабеля диаметром: 110 мм |  | 100 м | 2.21 | 54,39 49,46 | 3,94 0,70 | 0.99 | (47), ФЕР, 1 кв 2025 (СМР),Письмо Минстроя России от 01.02.2025 года № 5170-ИФ/09, прил.1 Прочие объекты ОЗП=42,7; ЭМ=13,65; ЗПМ=42,7; МАТ=8,85 | 4805.61 | 4667.39 | 118,86 66,06 | 19.36 | 6.44 | 14.23 |  |  |  |  | Прокладка труб гофрированных ПВХ в земле для защиты одного кабеля диаметром: 110 мм
Объем=221 / 100
| (47), ФЕР, 1 кв 2025 (СМР),Письмо Минстроя России от 01.02.2025 года № 5170-ИФ/09, прил.1 | ИНДЕКС К ПОЗИЦИИ: Прочие объекты ОЗП=42,7; ЭМ=13,65; ЗПМ=42,7; МАТ=8,85 | [18 empty] | ИНДЕКС К ПОЗИЦИИ: Прочие объекты ОЗП=42,7; ЭМ=13,65; ЗПМ=42,7; МАТ=8,85
| Электротехнические установки на других объектах | [20 empty] | Электротехнические установки на других объектах
27 | ФССЦ-24.3.03.11-0009 | Трубы напорные полиэтиленовые газопроводные ПЭ100, стандартное размерное отношение SDR9, номинальный наружный диаметр 110 мм, толщина стенки 12,3 мм |  | м | 225.42 | 229.18 |  | 229.18 | (47), ФЕР, 1 кв 2025 (СМР),Письмо Минстроя России от 01.02.2025 года № 5170-ИФ/09, прил.1 Прочие объекты ОЗП=42,7; ЭМ=13,65; ЗПМ=42,7; МАТ=8,85 | 457206.54 |  |  | 457206.54 | 0 | 0 |  |  |  |  | Трубы напорные полиэтиленовые газопроводные ПЭ100, стандартное размерное отношение SDR9, номинальный наружный диаметр 110 мм, толщина стенки 12,3 мм
Объем=221*1,02
| (47), ФЕР, 1 кв 2025 (СМР),Письмо Минстроя России от 01.02.2025 года № 5170-ИФ/09, прил.1 | ИНДЕКС К ПОЗИЦИИ: Прочие объекты ОЗП=42,7; ЭМ=13,65; ЗПМ=42,7; МАТ=8,85 | [18 empty] | ИНДЕКС К ПОЗИЦИИ: Прочие объекты ОЗП=42,7; ЭМ=13,65; ЗПМ=42,7; МАТ=8,85
| Электротехнические установки на других объектах | [20 empty] | Электротехнические установки на других объектах
Протяжка кабеля в футляре ДПД2-нг(А)-FRHFLTx-08У | [18 empty] | Протяжка кабеля в футляре ДПД2-нг(А)-FRHFLTx-08У
28 | ФЕРм10-06-048-08 | Прокладка волоконно-оптических кабелей в канализации: в полиэтиленовой трубе по свободному каналу трубопровода |  | 100 м кабеля | 0.06 | 498,97 155,25 | 327,04 34,22 | 16.68 | (47), ФЕР, 1 кв 2025 (СМР),Письмо Минстроя России от 01.02.2025 года № 5170-ИФ/09, прил.1 Прочие объекты ОЗП=42,7; ЭМ=13,65; ЗПМ=42,7; МАТ=8,85 | 674.46 | 397.75 | 267,85 87,67 | 8.86 | 15 | 0.9 |  |  |  |  | Прокладка волоконно-оптических кабелей в канализации: в полиэтиленовой трубе по свободному каналу трубопровода
Объем=6 / 100
| (47), ФЕР, 1 кв 2025 (СМР),Письмо Минстроя России от 01.02.2025 года № 5170-ИФ/09, прил.1 | ИНДЕКС К ПОЗИЦИИ: Прочие объекты ОЗП=42,7; ЭМ=13,65; ЗПМ=42,7; МАТ=8,85 | [18 empty] | ИНДЕКС К ПОЗИЦИИ: Прочие объекты ОЗП=42,7; ЭМ=13,65; ЗПМ=42,7; МАТ=8,85
| Прокладка и монтаж сетей связи | [20 empty] | Прокладка и монтаж сетей связи
29 | ФССЦ-21.1.01.01-0013 ДПД2-нг(А)-FRHFLTx-08У-40 | Кабель оптический ДПС-008Е04-04 |  | 1000 м | 0.00612 | 7035.81 |  | 7035.81 | (47), ФЕР, 1 кв 2025 (СМР),Письмо Минстроя России от 01.02.2025 года № 5170-ИФ/09, прил.1 Прочие объекты ОЗП=42,7; ЭМ=13,65; ЗПМ=42,7; МАТ=8,85 | 381.07 |  |  | 381.07 | 0 | 0 |  |  |  |  | Кабель оптический ДПС-008Е04-04
Объем=6/1000*1,02
| (47), ФЕР, 1 кв 2025 (СМР),Письмо Минстроя России от 01.02.2025 года № 5170-ИФ/09, прил.1 | ИНДЕКС К ПОЗИЦИИ: Прочие объекты ОЗП=42,7; ЭМ=13,65; ЗПМ=42,7; МАТ=8,85 | [18 empty] | ИНДЕКС К ПОЗИЦИИ: Прочие объекты ОЗП=42,7; ЭМ=13,65; ЗПМ=42,7; МАТ=8,85
| Прокладка и монтаж сетей связи | [20 empty] | Прокладка и монтаж сетей связи
Протяжка кабеля в футляре ДПД2-нг(А)-FRHFLTx-016У | [18 empty] | Протяжка кабеля в футляре ДПД2-нг(А)-FRHFLTx-016У
30 | ФЕРм10-06-048-08 | Прокладка волоконно-оптических кабелей в канализации: в полиэтиленовой трубе по свободному каналу трубопровода |  | 100 м кабеля | 1.26 | 498,97 155,25 | 327,04 34,22 | 16.68 | (47), ФЕР, 1 кв 2025 (СМР),Письмо Минстроя России от 01.02.2025 года № 5170-ИФ/09, прил.1 Прочие объекты ОЗП=42,7; ЭМ=13,65; ЗПМ=42,7; МАТ=8,85 | 14163.52 | 8352.76 | 5 624,76 1 841,10 | 186 | 15 | 18.9 |  |  |  |  | Прокладка волоконно-оптических кабелей в канализации: в полиэтиленовой трубе по свободному каналу трубопровода
Объем=126 / 100
| (47), ФЕР, 1 кв 2025 (СМР),Письмо Минстроя России от 01.02.2025 года № 5170-ИФ/09, прил.1 | ИНДЕКС К ПОЗИЦИИ: Прочие объекты ОЗП=42,7; ЭМ=13,65; ЗПМ=42,7; МАТ=8,85 | [18 empty] | ИНДЕКС К ПОЗИЦИИ: Прочие объекты ОЗП=42,7; ЭМ=13,65; ЗПМ=42,7; МАТ=8,85
| Прокладка и монтаж сетей связи | [20 empty] | Прокладка и монтаж сетей связи
31 | ФССЦ-21.1.01.01-0015 ДПД2-нг(А)-FRHFLTx-16У-40 | Кабель оптический ДПС-016Е04-04 |  | 1000 м | 0.12852 | 8264.1 |  | 8264.1 | (47), ФЕР, 1 кв 2025 (СМР),Письмо Минстроя России от 01.02.2025 года № 5170-ИФ/09, прил.1 Прочие объекты ОЗП=42,7; ЭМ=13,65; ЗПМ=42,7; МАТ=8,85 | 9399.6 |  |  | 9399.6 | 0 | 0 |  |  |  |  | Кабель оптический ДПС-016Е04-04
Объем=0,126*1,02
| (47), ФЕР, 1 кв 2025 (СМР),Письмо Минстроя России от 01.02.2025 года № 5170-ИФ/09, прил.1 | ИНДЕКС К ПОЗИЦИИ: Прочие объекты ОЗП=42,7; ЭМ=13,65; ЗПМ=42,7; МАТ=8,85 | [18 empty] | ИНДЕКС К ПОЗИЦИИ: Прочие объекты ОЗП=42,7; ЭМ=13,65; ЗПМ=42,7; МАТ=8,85
| Прокладка и монтаж сетей связи | [20 empty] | Прокладка и монтаж сетей связи
Протяжка кабеля в футляре ParLan ARM F/UTP Cat5e PVCLS нг(А)-FRLS 4х2х0,52 | [18 empty] | Протяжка кабеля в футляре ParLan ARM F/UTP Cat5e PVCLS нг(А)-FRLS 4х2х0,52
32 | ФЕРм08-02-148-01 | Кабель до 35 кВ в проложенных трубах, блоках и коробах, масса 1 м кабеля: до 1 кг |  | 100 м | 0.09 | 176,53 93,25 | 46,25 5,02 | 37.03 | (47), ФЕР, 1 кв 2025 (СМР),Письмо Минстроя России от 01.02.2025 года № 5170-ИФ/09, прил.1 Прочие объекты ОЗП=42,7; ЭМ=13,65; ЗПМ=42,7; МАТ=8,85 | 444.67 | 358.36 | 56,82 19,29 | 29.49 | 9.92 | 0.89 |  |  |  |  | Кабель до 35 кВ в проложенных трубах, блоках и коробах, масса 1 м кабеля: до 1 кг
Объем=9 / 100
| (47), ФЕР, 1 кв 2025 (СМР),Письмо Минстроя России от 01.02.2025 года № 5170-ИФ/09, прил.1 | ИНДЕКС К ПОЗИЦИИ: Прочие объекты ОЗП=42,7; ЭМ=13,65; ЗПМ=42,7; МАТ=8,85 | [18 empty] | ИНДЕКС К ПОЗИЦИИ: Прочие объекты ОЗП=42,7; ЭМ=13,65; ЗПМ=42,7; МАТ=8,85
| Электротехнические установки на других объектах | [20 empty] | Электротехнические установки на других объектах
33 | ТЦ_21.1.00.00_50_5074008028_06.03.2025_02_4.1 | Кабель ParLan ARM F/UTP Cat5e PVCLS нг(А)-FRLS 4х2х0,52 |  | м | 9.18 | 39.24 |  | 39.24 | (47), ФЕР, 1 кв 2025 (СМР),Письмо Минстроя России от 01.02.2025 года № 5170-ИФ/09, прил.1 Прочие объекты ОЗП=42,7; ЭМ=13,65; ЗПМ=42,7; МАТ=8,85 | 3187.98 |  |  | 3187.98 | 0 | 0 |  |  |  |  | Кабель ParLan ARM F/UTP Cat5e PVCLS нг(А)-FRLS 4х2х0,52
Объем=9*1,02
Цена МАТ=347,23/Инд225
| (47), ФЕР, 1 кв 2025 (СМР),Письмо Минстроя России от 01.02.2025 года № 5170-ИФ/09, прил.1 | ИНДЕКС К ПОЗИЦИИ: Прочие объекты ОЗП=42,7; ЭМ=13,65; ЗПМ=42,7; МАТ=8,85 | [18 empty] | ИНДЕКС К ПОЗИЦИИ: Прочие объекты ОЗП=42,7; ЭМ=13,65; ЗПМ=42,7; МАТ=8,85
| Электротехнические установки на других объектах | [20 empty] | Электротехнические установки на других объектах
Протяжка кабеля в футляре ТППэпБбП-НДГ 10х2х0,5 | [18 empty] | Протяжка кабеля в футляре ТППэпБбП-НДГ 10х2х0,5
34 | ФЕРм08-02-148-01 | Кабель до 35 кВ в проложенных трубах, блоках и коробах, масса 1 м кабеля: до 1 кг |  | 100 м | 0.03 | 176,53 93,25 | 46,25 5,02 | 37.03 | (47), ФЕР, 1 кв 2025 (СМР),Письмо Минстроя России от 01.02.2025 года № 5170-ИФ/09, прил.1 Прочие объекты ОЗП=42,7; ЭМ=13,65; ЗПМ=42,7; МАТ=8,85 | 148.22 | 119.45 | 18,94 6,43 | 9.83 | 9.92 | 0.3 |  |  |  |  | Кабель до 35 кВ в проложенных трубах, блоках и коробах, масса 1 м кабеля: до 1 кг
Объем=3 / 100
| (47), ФЕР, 1 кв 2025 (СМР),Письмо Минстроя России от 01.02.2025 года № 5170-ИФ/09, прил.1 | ИНДЕКС К ПОЗИЦИИ: Прочие объекты ОЗП=42,7; ЭМ=13,65; ЗПМ=42,7; МАТ=8,85 | [18 empty] | ИНДЕКС К ПОЗИЦИИ: Прочие объекты ОЗП=42,7; ЭМ=13,65; ЗПМ=42,7; МАТ=8,85
| Электротехнические установки на других объектах | [20 empty] | Электротехнические установки на других объектах
35 | ТЦ_21.1.04.08_78_7802877462_31.03.2025_02_3.1 | Кабель ТППэпБбП-НДГ 10х2х0,5 |  | км | 0.00306 | 19499.97 |  | 19499.97 | (47), ФЕР, 1 кв 2025 (СМР),Письмо Минстроя России от 01.02.2025 года № 5170-ИФ/09, прил.1 Прочие объекты ОЗП=42,7; ЭМ=13,65; ЗПМ=42,7; МАТ=8,85 | 528.08 |  |  | 528.08 | 0 | 0 |  |  |  |  | Кабель ТППэпБбП-НДГ 10х2х0,5
Объем=3*1,02/1000
Цена МАТ=172574,72/Инд225
| (47), ФЕР, 1 кв 2025 (СМР),Письмо Минстроя России от 01.02.2025 года № 5170-ИФ/09, прил.1 | ИНДЕКС К ПОЗИЦИИ: Прочие объекты ОЗП=42,7; ЭМ=13,65; ЗПМ=42,7; МАТ=8,85 | [18 empty] | ИНДЕКС К ПОЗИЦИИ: Прочие объекты ОЗП=42,7; ЭМ=13,65; ЗПМ=42,7; МАТ=8,85
| Электротехнические установки на других объектах | [20 empty] | Электротехнические установки на других объектах
Протяжка кабеля в футляре КСППБ 1х4х1,2 | [18 empty] | Протяжка кабеля в футляре КСППБ 1х4х1,2
36 | ФЕРм08-02-148-01 | Кабель до 35 кВ в проложенных трубах, блоках и коробах, масса 1 м кабеля: до 1 кг |  | 100 м | 3.16 | 176,53 93,25 | 46,25 5,02 | 37.03 | (47), ФЕР, 1 кв 2025 (СМР),Письмо Минстроя России от 01.02.2025 года № 5170-ИФ/09, прил.1 Прочие объекты ОЗП=42,7; ЭМ=13,65; ЗПМ=42,7; МАТ=8,85 | 15612.94 | 12582.41 | 1 994,95 677,36 | 1035.58 | 9.92 | 31.35 |  |  |  |  | Кабель до 35 кВ в проложенных трубах, блоках и коробах, масса 1 м кабеля: до 1 кг
Объем=316 / 100
| (47), ФЕР, 1 кв 2025 (СМР),Письмо Минстроя России от 01.02.2025 года № 5170-ИФ/09, прил.1 | ИНДЕКС К ПОЗИЦИИ: Прочие объекты ОЗП=42,7; ЭМ=13,65; ЗПМ=42,7; МАТ=8,85 | [18 empty] | ИНДЕКС К ПОЗИЦИИ: Прочие объекты ОЗП=42,7; ЭМ=13,65; ЗПМ=42,7; МАТ=8,85
| Электротехнические установки на других объектах | [20 empty] | Электротехнические установки на других объектах
37 | ТЦ_21.1.04.01_78_7806100839_06.03.2025_02_2.1 | Кабель КСППБ 1х4х1,2 |  | м | 322.32 | 14.02 |  | 14.02 | (47), ФЕР, 1 кв 2025 (СМР),Письмо Минстроя России от 01.02.2025 года № 5170-ИФ/09, прил.1 Прочие объекты ОЗП=42,7; ЭМ=13,65; ЗПМ=42,7; МАТ=8,85 | 39992.5 |  |  | 39992.5 | 0 | 0 |  |  |  |  | Кабель КСППБ 1х4х1,2
Объем=316*1,02
Цена МАТ=124,10/Инд225
| (47), ФЕР, 1 кв 2025 (СМР),Письмо Минстроя России от 01.02.2025 года № 5170-ИФ/09, прил.1 | ИНДЕКС К ПОЗИЦИИ: Прочие объекты ОЗП=42,7; ЭМ=13,65; ЗПМ=42,7; МАТ=8,85 | [18 empty] | ИНДЕКС К ПОЗИЦИИ: Прочие объекты ОЗП=42,7; ЭМ=13,65; ЗПМ=42,7; МАТ=8,85
| Электротехнические установки на других объектах | [20 empty] | Электротехнические установки на других объектах
Засыпка траншеи песком с уплотнением пневмотрамбовками | [18 empty] | Засыпка траншеи песком с уплотнением пневмотрамбовками
38 | ФЕР01-01-034-01 | Засыпка траншей и котлованов с перемещением грунта до 5 м бульдозерами мощностью: 96 кВт (130 л.с.), группа грунтов 1 |  | 1000 м3 | 0.0056 | 505.05 | 505,05 72,50 |  | (47), ФЕР, 1 кв 2025 (СМР),Письмо Минстроя России от 01.02.2025 года № 5170-ИФ/09, прил.1 Прочие объекты ОЗП=42,7; ЭМ=13,65; ЗПМ=42,7; МАТ=8,85 | 38.61 |  | 38,61 17,34 |  | 0 | 0 |  |  |  |  | Засыпка траншей и котлованов с перемещением грунта до 5 м бульдозерами мощностью: 96 кВт (130 л.с.), группа грунтов 1
Объем=5,6 / 1000
| (47), ФЕР, 1 кв 2025 (СМР),Письмо Минстроя России от 01.02.2025 года № 5170-ИФ/09, прил.1 | ИНДЕКС К ПОЗИЦИИ: Прочие объекты ОЗП=42,7; ЭМ=13,65; ЗПМ=42,7; МАТ=8,85 | [18 empty] | ИНДЕКС К ПОЗИЦИИ: Прочие объекты ОЗП=42,7; ЭМ=13,65; ЗПМ=42,7; МАТ=8,85
| Земляные работы, выполняемые механизированным способом | [20 empty] | Земляные работы, выполняемые механизированным способом
39 | ФССЦ-02.3.01.02-1012 | Песок природный II класс, средний, круглые сита |  | м3 | 6.16 | 59.99 |  | 59.99 | (47), ФЕР, 1 кв 2025 (СМР),Письмо Минстроя России от 01.02.2025 года № 5170-ИФ/09, прил.1 Прочие объекты ОЗП=42,7; ЭМ=13,65; ЗПМ=42,7; МАТ=8,85 | 3270.41 |  |  | 3270.41 | 0 | 0 |  |  |  |  | Песок природный II класс, средний, круглые сита
Объем=МАСТЕР*1100
| (47), ФЕР, 1 кв 2025 (СМР),Письмо Минстроя России от 01.02.2025 года № 5170-ИФ/09, прил.1 | ИНДЕКС К ПОЗИЦИИ: Прочие объекты ОЗП=42,7; ЭМ=13,65; ЗПМ=42,7; МАТ=8,85 | [18 empty] | ИНДЕКС К ПОЗИЦИИ: Прочие объекты ОЗП=42,7; ЭМ=13,65; ЗПМ=42,7; МАТ=8,85
| Земляные работы, выполняемые механизированным способом | [20 empty] | Земляные работы, выполняемые механизированным способом
40 | ФЕР01-02-005-01 | Уплотнение грунта пневматическими трамбовками, группа грунтов: 1-2 |  | 100 м3 | 0.056 | 348,46 106,88 | 241,58 26,36 |  | (47), ФЕР, 1 кв 2025 (СМР),Письмо Минстроя России от 01.02.2025 года № 5170-ИФ/09, прил.1 Прочие объекты ОЗП=42,7; ЭМ=13,65; ЗПМ=42,7; МАТ=8,85 | 440.23 | 255.57 | 184,66 63,03 |  | 12.53 | 0.7 |  |  |  |  | Уплотнение грунта пневматическими трамбовками, группа грунтов: 1-2
Объем=5,6 / 100
| (47), ФЕР, 1 кв 2025 (СМР),Письмо Минстроя России от 01.02.2025 года № 5170-ИФ/09, прил.1 | ИНДЕКС К ПОЗИЦИИ: Прочие объекты ОЗП=42,7; ЭМ=13,65; ЗПМ=42,7; МАТ=8,85 | [18 empty] | ИНДЕКС К ПОЗИЦИИ: Прочие объекты ОЗП=42,7; ЭМ=13,65; ЗПМ=42,7; МАТ=8,85
| Земляные работы, выполняемые механизированным способом | [20 empty] | Земляные работы, выполняемые механизированным способом
Засыпка бульдозером траншеи грунтом, из отвала с уплотнением пневмотрамбовками | [18 empty] | Засыпка бульдозером траншеи грунтом, из отвала с уплотнением пневмотрамбовками
41 | ФЕР01-01-034-01 | Засыпка траншей и котлованов с перемещением грунта до 5 м бульдозерами мощностью: 96 кВт (130 л.с.), группа грунтов 1 |  | 1000 м3 | 0.0532 | 505.05 | 505,05 72,50 |  | (47), ФЕР, 1 кв 2025 (СМР),Письмо Минстроя России от 01.02.2025 года № 5170-ИФ/09, прил.1 Прочие объекты ОЗП=42,7; ЭМ=13,65; ЗПМ=42,7; МАТ=8,85 | 366.76 |  | 366,76 164,69 |  | 0 | 0 |  |  |  |  | Засыпка траншей и котлованов с перемещением грунта до 5 м бульдозерами мощностью: 96 кВт (130 л.с.), группа грунтов 1
Объем=53,2 / 1000
| (47), ФЕР, 1 кв 2025 (СМР),Письмо Минстроя России от 01.02.2025 года № 5170-ИФ/09, прил.1 | ИНДЕКС К ПОЗИЦИИ: Прочие объекты ОЗП=42,7; ЭМ=13,65; ЗПМ=42,7; МАТ=8,85 | [18 empty] | ИНДЕКС К ПОЗИЦИИ: Прочие объекты ОЗП=42,7; ЭМ=13,65; ЗПМ=42,7; МАТ=8,85
| Земляные работы, выполняемые механизированным способом | [20 empty] | Земляные работы, выполняемые механизированным способом
42 | ФЕР01-02-005-01 | Уплотнение грунта пневматическими трамбовками, группа грунтов: 1-2 |  | 100 м3 | 0.532 | 348,46 106,88 | 241,58 26,36 |  | (47), ФЕР, 1 кв 2025 (СМР),Письмо Минстроя России от 01.02.2025 года № 5170-ИФ/09, прил.1 Прочие объекты ОЗП=42,7; ЭМ=13,65; ЗПМ=42,7; МАТ=8,85 | 4182.24 | 2427.93 | 1 754,31 598,80 |  | 12.53 | 6.67 |  |  |  |  | Уплотнение грунта пневматическими трамбовками, группа грунтов: 1-2
Объем=53,2 / 100
| (47), ФЕР, 1 кв 2025 (СМР),Письмо Минстроя России от 01.02.2025 года № 5170-ИФ/09, прил.1 | ИНДЕКС К ПОЗИЦИИ: Прочие объекты ОЗП=42,7; ЭМ=13,65; ЗПМ=42,7; МАТ=8,85 | [18 empty] | ИНДЕКС К ПОЗИЦИИ: Прочие объекты ОЗП=42,7; ЭМ=13,65; ЗПМ=42,7; МАТ=8,85
| Земляные работы, выполняемые механизированным способом | [20 empty] | Земляные работы, выполняемые механизированным способом
Разработка грунта экскаватором с погрузкой и транспортировкой лишнего грунта | [18 empty] | Разработка грунта экскаватором с погрузкой и транспортировкой лишнего грунта
43 | ФЕР01-01-013-14 | Разработка грунта с погрузкой на автомобили-самосвалы экскаваторами с ковшом вместимостью: 0,5 (0,5-0,63) м3, группа грунтов 2 |  | 1000 м3 | 0.0112 | 3 669,00 101,40 | 3 563,26 507,60 | 4.34 | (47), ФЕР, 1 кв 2025 (СМР),Письмо Минстроя России от 01.02.2025 года № 5170-ИФ/09, прил.1 Прочие объекты ОЗП=42,7; ЭМ=13,65; ЗПМ=42,7; МАТ=8,85 | 593.67 | 48.49 | 544,75 242,75 | 0.43 | 13 | 0.15 |  |  |  |  | Разработка грунта с погрузкой на автомобили-самосвалы экскаваторами с ковшом вместимостью: 0,5 (0,5-0,63) м3, группа грунтов 2
Объем=11,2 / 1000
| (47), ФЕР, 1 кв 2025 (СМР),Письмо Минстроя России от 01.02.2025 года № 5170-ИФ/09, прил.1 | ИНДЕКС К ПОЗИЦИИ: Прочие объекты ОЗП=42,7; ЭМ=13,65; ЗПМ=42,7; МАТ=8,85 | [18 empty] | ИНДЕКС К ПОЗИЦИИ: Прочие объекты ОЗП=42,7; ЭМ=13,65; ЗПМ=42,7; МАТ=8,85
| Земляные работы, выполняемые механизированным способом | [20 empty] | Земляные работы, выполняемые механизированным способом
44 | ФССЦпг-03-21-01-079 | Перевозка грузов I класса автомобилями-самосвалами грузоподъемностью 10 т работающих вне карьера на расстояние до 79 км |  | 1 т груза | 22.4 | 38.58 | 38.58 |  | (47), ФЕР, 1 кв 2025 (ПГ2),Письмо Минстроя России от 01.02.2025 года № 5170-ИФ/09, прил.4 Автомобили-самосвалы ЭМ=15,51; МАТ=15,51 | 13403.62 |  | 13403.62 |  | 0 | 0 |  |  |  |  | Перевозка грузов I класса автомобилями-самосвалами грузоподъемностью 10 т работающих вне карьера на расстояние до 79 км
Объем=МАСТЕР*1000*2
| (47), ФЕР, 1 кв 2025 (ПГ2),Письмо Минстроя России от 01.02.2025 года № 5170-ИФ/09, прил.4 | ИНДЕКС К ПОЗИЦИИ: Автомобили-самосвалы ЭМ=15,51; МАТ=15,51 | [18 empty] | ИНДЕКС К ПОЗИЦИИ: Автомобили-самосвалы ЭМ=15,51; МАТ=15,51
| Перевозка грузов автотранспортом (Автомобили-самосвалы) | [20 empty] | Перевозка грузов автотранспортом (Автомобили-самосвалы)
Прокладка кабеля по зданию ДПД2-нг(А)-FRHFLTx-08У | [18 empty] | Прокладка кабеля по зданию ДПД2-нг(А)-FRHFLTx-08У
45 | ФЕРм08-02-147-10 | Кабель до 35 кВ по установленным конструкциям и лоткам с креплением по всей длине, масса 1 м кабеля: до 1 кг |  | 100 м | 1.51 | 217,24 132,35 | 50,19 5,02 | 34.7 | (47), ФЕР, 1 кв 2025 (СМР),Письмо Минстроя России от 01.02.2025 года № 5170-ИФ/09, прил.1 Прочие объекты ОЗП=42,7; ЭМ=13,65; ЗПМ=42,7; МАТ=8,85 | 10031.73 | 8533.53 | 1 034,49 323,67 | 463.71 | 14.08 | 21.26 |  |  |  |  | Кабель до 35 кВ по установленным конструкциям и лоткам с креплением по всей длине, масса 1 м кабеля: до 1 кг
Объем=151 / 100
| (47), ФЕР, 1 кв 2025 (СМР),Письмо Минстроя России от 01.02.2025 года № 5170-ИФ/09, прил.1 | ИНДЕКС К ПОЗИЦИИ: Прочие объекты ОЗП=42,7; ЭМ=13,65; ЗПМ=42,7; МАТ=8,85 | [18 empty] | ИНДЕКС К ПОЗИЦИИ: Прочие объекты ОЗП=42,7; ЭМ=13,65; ЗПМ=42,7; МАТ=8,85
| Электротехнические установки на других объектах | [20 empty] | Электротехнические установки на других объектах
46 | ФССЦ-21.1.01.01-0013 ДПД2-нг(А)-FRHFLTx-08У-40 | Кабель оптический ДПС-008Е04-04 |  | 1000 м | 0.15402 | 7035.81 |  | 7035.81 | (47), ФЕР, 1 кв 2025 (СМР),Письмо Минстроя России от 01.02.2025 года № 5170-ИФ/09, прил.1 Прочие объекты ОЗП=42,7; ЭМ=13,65; ЗПМ=42,7; МАТ=8,85 | 9590.35 |  |  | 9590.35 | 0 | 0 |  |  |  |  | Кабель оптический ДПС-008Е04-04
Объем=151/1000*1,02
| (47), ФЕР, 1 кв 2025 (СМР),Письмо Минстроя России от 01.02.2025 года № 5170-ИФ/09, прил.1 | ИНДЕКС К ПОЗИЦИИ: Прочие объекты ОЗП=42,7; ЭМ=13,65; ЗПМ=42,7; МАТ=8,85 | [18 empty] | ИНДЕКС К ПОЗИЦИИ: Прочие объекты ОЗП=42,7; ЭМ=13,65; ЗПМ=42,7; МАТ=8,85
| Прокладка и монтаж сетей связи | [20 empty] | Прокладка и монтаж сетей связи
Прокладка кабеля по зданию ДПД2-нг(А)-FRHFLTx-016У | [18 empty] | Прокладка кабеля по зданию ДПД2-нг(А)-FRHFLTx-016У
47 | ФЕРм08-02-147-10 | Кабель до 35 кВ по установленным конструкциям и лоткам с креплением по всей длине, масса 1 м кабеля: до 1 кг |  | 100 м | 1.4 | 217,24 132,35 | 50,19 5,02 | 34.7 | (47), ФЕР, 1 кв 2025 (СМР),Письмо Минстроя России от 01.02.2025 года № 5170-ИФ/09, прил.1 Прочие объекты ОЗП=42,7; ЭМ=13,65; ЗПМ=42,7; МАТ=8,85 | 9300.94 | 7911.88 | 959,13 300,10 | 429.93 | 14.08 | 19.71 |  |  |  |  | Кабель до 35 кВ по установленным конструкциям и лоткам с креплением по всей длине, масса 1 м кабеля: до 1 кг
Объем=140 / 100
| (47), ФЕР, 1 кв 2025 (СМР),Письмо Минстроя России от 01.02.2025 года № 5170-ИФ/09, прил.1 | ИНДЕКС К ПОЗИЦИИ: Прочие объекты ОЗП=42,7; ЭМ=13,65; ЗПМ=42,7; МАТ=8,85 | [18 empty] | ИНДЕКС К ПОЗИЦИИ: Прочие объекты ОЗП=42,7; ЭМ=13,65; ЗПМ=42,7; МАТ=8,85
| Электротехнические установки на других объектах | [20 empty] | Электротехнические установки на других объектах
48 | ФССЦ-21.1.01.01-0015 ДПД2-нг(А)-FRHFLTx-16У-40 | Кабель оптический ДПС-016Е04-04 |  | 1000 м | 0.1428 | 8264.1 |  | 8264.1 | (47), ФЕР, 1 кв 2025 (СМР),Письмо Минстроя России от 01.02.2025 года № 5170-ИФ/09, прил.1 Прочие объекты ОЗП=42,7; ЭМ=13,65; ЗПМ=42,7; МАТ=8,85 | 10444 |  |  | 10444 | 0 | 0 |  |  |  |  | Кабель оптический ДПС-016Е04-04
Объем=0,140*1,02
| (47), ФЕР, 1 кв 2025 (СМР),Письмо Минстроя России от 01.02.2025 года № 5170-ИФ/09, прил.1 | ИНДЕКС К ПОЗИЦИИ: Прочие объекты ОЗП=42,7; ЭМ=13,65; ЗПМ=42,7; МАТ=8,85 | [18 empty] | ИНДЕКС К ПОЗИЦИИ: Прочие объекты ОЗП=42,7; ЭМ=13,65; ЗПМ=42,7; МАТ=8,85
| Прокладка и монтаж сетей связи | [20 empty] | Прокладка и монтаж сетей связи
Прокладка кабеля по зданию ParLan ARM F/UTP Cat5e PVCLS нг(А)-FRLS 4х2х0,52 | [18 empty] | Прокладка кабеля по зданию ParLan ARM F/UTP Cat5e PVCLS нг(А)-FRLS 4х2х0,52
49 | ФЕРм08-02-147-10 | Кабель до 35 кВ по установленным конструкциям и лоткам с креплением по всей длине, масса 1 м кабеля: до 1 кг |  | 100 м | 1.12 | 217,24 132,35 | 50,19 5,02 | 34.7 | (47), ФЕР, 1 кв 2025 (СМР),Письмо Минстроя России от 01.02.2025 года № 5170-ИФ/09, прил.1 Прочие объекты ОЗП=42,7; ЭМ=13,65; ЗПМ=42,7; МАТ=8,85 | 7440.76 | 6329.51 | 767,30 240,08 | 343.95 | 14.08 | 15.77 |  |  |  |  | Кабель до 35 кВ по установленным конструкциям и лоткам с креплением по всей длине, масса 1 м кабеля: до 1 кг
Объем=112 / 100
| (47), ФЕР, 1 кв 2025 (СМР),Письмо Минстроя России от 01.02.2025 года № 5170-ИФ/09, прил.1 | ИНДЕКС К ПОЗИЦИИ: Прочие объекты ОЗП=42,7; ЭМ=13,65; ЗПМ=42,7; МАТ=8,85 | [18 empty] | ИНДЕКС К ПОЗИЦИИ: Прочие объекты ОЗП=42,7; ЭМ=13,65; ЗПМ=42,7; МАТ=8,85
| Электротехнические установки на других объектах | [20 empty] | Электротехнические установки на других объектах
50 | ТЦ_21.1.00.00_50_5074008028_06.03.2025_02_4.1 | Кабель ParLan ARM F/UTP Cat5e PVCLS нг(А)-FRLS 4х2х0,52 |  | м | 114.24 | 39.24 |  | 39.24 | (47), ФЕР, 1 кв 2025 (СМР),Письмо Минстроя России от 01.02.2025 года № 5170-ИФ/09, прил.1 Прочие объекты ОЗП=42,7; ЭМ=13,65; ЗПМ=42,7; МАТ=8,85 | 39672.58 |  |  | 39672.58 | 0 | 0 |  |  |  |  | Кабель ParLan ARM F/UTP Cat5e PVCLS нг(А)-FRLS 4х2х0,52
Объем=112*1,02
Цена МАТ=347,23/Инд225
| (47), ФЕР, 1 кв 2025 (СМР),Письмо Минстроя России от 01.02.2025 года № 5170-ИФ/09, прил.1 | ИНДЕКС К ПОЗИЦИИ: Прочие объекты ОЗП=42,7; ЭМ=13,65; ЗПМ=42,7; МАТ=8,85 | [18 empty] | ИНДЕКС К ПОЗИЦИИ: Прочие объекты ОЗП=42,7; ЭМ=13,65; ЗПМ=42,7; МАТ=8,85
| Электротехнические установки на других объектах | [20 empty] | Электротехнические установки на других объектах
Прокладка кабеля по зданию ТППэпБбП-НДГ 10х2х0,5 | [18 empty] | Прокладка кабеля по зданию ТППэпБбП-НДГ 10х2х0,5
51 | ФЕРм08-02-147-10 | Кабель до 35 кВ по установленным конструкциям и лоткам с креплением по всей длине, масса 1 м кабеля: до 1 кг |  | 100 м | 0.33 | 217,24 132,35 | 50,19 5,02 | 34.7 | (47), ФЕР, 1 кв 2025 (СМР),Письмо Минстроя России от 01.02.2025 года № 5170-ИФ/09, прил.1 Прочие объекты ОЗП=42,7; ЭМ=13,65; ЗПМ=42,7; МАТ=8,85 | 2192.36 | 1864.94 | 226,08 70,74 | 101.34 | 14.08 | 4.65 |  |  |  |  | Кабель до 35 кВ по установленным конструкциям и лоткам с креплением по всей длине, масса 1 м кабеля: до 1 кг
Объем=33 / 100
| (47), ФЕР, 1 кв 2025 (СМР),Письмо Минстроя России от 01.02.2025 года № 5170-ИФ/09, прил.1 | ИНДЕКС К ПОЗИЦИИ: Прочие объекты ОЗП=42,7; ЭМ=13,65; ЗПМ=42,7; МАТ=8,85 | [18 empty] | ИНДЕКС К ПОЗИЦИИ: Прочие объекты ОЗП=42,7; ЭМ=13,65; ЗПМ=42,7; МАТ=8,85
| Электротехнические установки на других объектах | [20 empty] | Электротехнические установки на других объектах
52 | ТЦ_21.1.04.08_78_7802877462_31.03.2025_02_3.1 | Кабель ТППэпБбП-НДГ 10х2х0,5 |  | км | 0.03366 | 19499.97 |  | 19499.97 | (47), ФЕР, 1 кв 2025 (СМР),Письмо Минстроя России от 01.02.2025 года № 5170-ИФ/09, прил.1 Прочие объекты ОЗП=42,7; ЭМ=13,65; ЗПМ=42,7; МАТ=8,85 | 5808.87 |  |  | 5808.87 | 0 | 0 |  |  |  |  | Кабель ТППэпБбП-НДГ 10х2х0,5
Объем=33*1,02/1000
Цена МАТ=172574,72/Инд225
| (47), ФЕР, 1 кв 2025 (СМР),Письмо Минстроя России от 01.02.2025 года № 5170-ИФ/09, прил.1 | ИНДЕКС К ПОЗИЦИИ: Прочие объекты ОЗП=42,7; ЭМ=13,65; ЗПМ=42,7; МАТ=8,85 | [18 empty] | ИНДЕКС К ПОЗИЦИИ: Прочие объекты ОЗП=42,7; ЭМ=13,65; ЗПМ=42,7; МАТ=8,85
| Электротехнические установки на других объектах | [20 empty] | Электротехнические установки на других объектах
Прокладка кабеля по зданию КСППБ 1х4х1,2 | [18 empty] | Прокладка кабеля по зданию КСППБ 1х4х1,2
53 | ФЕРм08-02-147-10 | Кабель до 35 кВ по установленным конструкциям и лоткам с креплением по всей длине, масса 1 м кабеля: до 1 кг |  | 100 м | 0.6 | 217,24 132,35 | 50,19 5,02 | 34.7 | (47), ФЕР, 1 кв 2025 (СМР),Письмо Минстроя России от 01.02.2025 года № 5170-ИФ/09, прил.1 Прочие объекты ОЗП=42,7; ЭМ=13,65; ЗПМ=42,7; МАТ=8,85 | 3986.13 | 3390.81 | 411,06 128,61 | 184.26 | 14.08 | 8.45 |  |  |  |  | Кабель до 35 кВ по установленным конструкциям и лоткам с креплением по всей длине, масса 1 м кабеля: до 1 кг
Объем=60 / 100
| (47), ФЕР, 1 кв 2025 (СМР),Письмо Минстроя России от 01.02.2025 года № 5170-ИФ/09, прил.1 | ИНДЕКС К ПОЗИЦИИ: Прочие объекты ОЗП=42,7; ЭМ=13,65; ЗПМ=42,7; МАТ=8,85 | [18 empty] | ИНДЕКС К ПОЗИЦИИ: Прочие объекты ОЗП=42,7; ЭМ=13,65; ЗПМ=42,7; МАТ=8,85
| Электротехнические установки на других объектах | [20 empty] | Электротехнические установки на других объектах
54 | ТЦ_21.1.04.01_78_7806100839_06.03.2025_02_2.1 | Кабель КСППБ 1х4х1,2 |  | м | 61.2 | 14.02 |  | 14.02 | (47), ФЕР, 1 кв 2025 (СМР),Письмо Минстроя России от 01.02.2025 года № 5170-ИФ/09, прил.1 Прочие объекты ОЗП=42,7; ЭМ=13,65; ЗПМ=42,7; МАТ=8,85 | 7593.51 |  |  | 7593.51 | 0 | 0 |  |  |  |  | Кабель КСППБ 1х4х1,2
Объем=60*1,02
Цена МАТ=124,10/Инд225
| (47), ФЕР, 1 кв 2025 (СМР),Письмо Минстроя России от 01.02.2025 года № 5170-ИФ/09, прил.1 | ИНДЕКС К ПОЗИЦИИ: Прочие объекты ОЗП=42,7; ЭМ=13,65; ЗПМ=42,7; МАТ=8,85 | [18 empty] | ИНДЕКС К ПОЗИЦИИ: Прочие объекты ОЗП=42,7; ЭМ=13,65; ЗПМ=42,7; МАТ=8,85
| Электротехнические установки на других объектах | [20 empty] | Электротехнические установки на других объектах
Прокладка кабеля по столбу КСППБ 1х4х1,2 | [18 empty] | Прокладка кабеля по столбу КСППБ 1х4х1,2
55 | ФЕРм08-02-147-10 | Кабель до 35 кВ по установленным конструкциям и лоткам с креплением по всей длине, масса 1 м кабеля: до 1 кг |  | 100 м | 0.75 | 217,24 132,35 | 50,19 5,02 | 34.7 | (47), ФЕР, 1 кв 2025 (СМР),Письмо Минстроя России от 01.02.2025 года № 5170-ИФ/09, прил.1 Прочие объекты ОЗП=42,7; ЭМ=13,65; ЗПМ=42,7; МАТ=8,85 | 4982.65 | 4238.51 | 513,82 160,77 | 230.32 | 14.08 | 10.56 |  |  |  |  | Кабель до 35 кВ по установленным конструкциям и лоткам с креплением по всей длине, масса 1 м кабеля: до 1 кг
Объем=75 / 100
| (47), ФЕР, 1 кв 2025 (СМР),Письмо Минстроя России от 01.02.2025 года № 5170-ИФ/09, прил.1 | ИНДЕКС К ПОЗИЦИИ: Прочие объекты ОЗП=42,7; ЭМ=13,65; ЗПМ=42,7; МАТ=8,85 | [18 empty] | ИНДЕКС К ПОЗИЦИИ: Прочие объекты ОЗП=42,7; ЭМ=13,65; ЗПМ=42,7; МАТ=8,85
| Электротехнические установки на других объектах | [20 empty] | Электротехнические установки на других объектах
56 | ТЦ_21.1.04.01_78_7806100839_06.03.2025_02_2.1 | Кабель КСППБ 1х4х1,2 |  | м | 76.5 | 14.02 |  | 14.02 | (47), ФЕР, 1 кв 2025 (СМР),Письмо Минстроя России от 01.02.2025 года № 5170-ИФ/09, прил.1 Прочие объекты ОЗП=42,7; ЭМ=13,65; ЗПМ=42,7; МАТ=8,85 | 9491.89 |  |  | 9491.89 | 0 | 0 |  |  |  |  | Кабель КСППБ 1х4х1,2
Объем=75*1,02
Цена МАТ=124,10/Инд225
| (47), ФЕР, 1 кв 2025 (СМР),Письмо Минстроя России от 01.02.2025 года № 5170-ИФ/09, прил.1 | ИНДЕКС К ПОЗИЦИИ: Прочие объекты ОЗП=42,7; ЭМ=13,65; ЗПМ=42,7; МАТ=8,85 | [18 empty] | ИНДЕКС К ПОЗИЦИИ: Прочие объекты ОЗП=42,7; ЭМ=13,65; ЗПМ=42,7; МАТ=8,85
| Электротехнические установки на других объектах | [20 empty] | Электротехнические установки на других объектах
Измерение затухания на кабельной площадке волоконно-оптического кабеля ГТС с числом волокон: 8 | [18 empty] | Измерение затухания на кабельной площадке волоконно-оптического кабеля ГТС с числом волокон: 8
57 | ФЕРм10-06-066-02 | Измерение на кабельной площадке затухания зонового волоконно-оптического кабеля с числом волокон: 8 |  | участок | 3 | 46,49 39,13 | 6.58 | 0.78 | (47), ФЕР, 1 кв 2025 (СМР),Письмо Минстроя России от 01.02.2025 года № 5170-ИФ/09, прил.1 Прочие объекты ОЗП=42,7; ЭМ=13,65; ЗПМ=42,7; МАТ=8,85 | 5302.71 | 5012.55 | 269.45 | 20.71 | 2.76 | 8.28 |  |  |  |  | Измерение на кабельной площадке затухания зонового волоконно-оптического кабеля с числом волокон: 8
| (47), ФЕР, 1 кв 2025 (СМР),Письмо Минстроя России от 01.02.2025 года № 5170-ИФ/09, прил.1 | ИНДЕКС К ПОЗИЦИИ: Прочие объекты ОЗП=42,7; ЭМ=13,65; ЗПМ=42,7; МАТ=8,85 | [18 empty] | ИНДЕКС К ПОЗИЦИИ: Прочие объекты ОЗП=42,7; ЭМ=13,65; ЗПМ=42,7; МАТ=8,85
| Прокладка и монтаж сетей связи | [20 empty] | Прокладка и монтаж сетей связи
Измерение затухания на кабельной площадке волоконно-оптического кабеля ГТС с числом волокон: 16 | [18 empty] | Измерение затухания на кабельной площадке волоконно-оптического кабеля ГТС с числом волокон: 16
58 | ФЕРм10-06-066-04 | Измерение на кабельной площадке затухания зонового волоконно-оптического кабеля с числом волокон: 16 |  | участок | 2 | 57,28 47,52 | 8.81 | 0.95 | (47), ФЕР, 1 кв 2025 (СМР),Письмо Минстроя России от 01.02.2025 года № 5170-ИФ/09, прил.1 Прочие объекты ОЗП=42,7; ЭМ=13,65; ЗПМ=42,7; МАТ=8,85 | 4315.54 | 4058.21 | 240.51 | 16.82 | 3.35 | 6.7 |  |  |  |  | Измерение на кабельной площадке затухания зонового волоконно-оптического кабеля с числом волокон: 16
| (47), ФЕР, 1 кв 2025 (СМР),Письмо Минстроя России от 01.02.2025 года № 5170-ИФ/09, прил.1 | ИНДЕКС К ПОЗИЦИИ: Прочие объекты ОЗП=42,7; ЭМ=13,65; ЗПМ=42,7; МАТ=8,85 | [18 empty] | ИНДЕКС К ПОЗИЦИИ: Прочие объекты ОЗП=42,7; ЭМ=13,65; ЗПМ=42,7; МАТ=8,85
| Прокладка и монтаж сетей связи | [20 empty] | Прокладка и монтаж сетей связи
Измерение на проложенной строительной длине волоконно-оптического кабеля в одном направлении с числом волокон: 8 | [18 empty] | Измерение на проложенной строительной длине волоконно-оптического кабеля в одном направлении с числом волокон: 8
59 | ФЕРм10-06-059-02 | Измерение на смонтированном участке волоконно-оптического кабеля в одном направлении с числом волокон: 8 |  | измерение | 3 | 26,27 13,57 | 12.43 | 0.27 | (47), ФЕР, 1 кв 2025 (СМР),Письмо Минстроя России от 01.02.2025 года № 5170-ИФ/09, прил.1 Прочие объекты ОЗП=42,7; ЭМ=13,65; ЗПМ=42,7; МАТ=8,85 | 2254.5 | 1738.32 | 509.01 | 7.17 | 1.05 | 3.15 |  |  |  |  | Измерение на смонтированном участке волоконно-оптического кабеля в одном направлении с числом волокон: 8
| (47), ФЕР, 1 кв 2025 (СМР),Письмо Минстроя России от 01.02.2025 года № 5170-ИФ/09, прил.1 | ИНДЕКС К ПОЗИЦИИ: Прочие объекты ОЗП=42,7; ЭМ=13,65; ЗПМ=42,7; МАТ=8,85 | [18 empty] | ИНДЕКС К ПОЗИЦИИ: Прочие объекты ОЗП=42,7; ЭМ=13,65; ЗПМ=42,7; МАТ=8,85
| Прокладка и монтаж сетей связи | [20 empty] | Прокладка и монтаж сетей связи
Измерение на проложенной строительной длине волоконно-оптического кабеля в одном направлении с числом волокон: 16 | [18 empty] | Измерение на проложенной строительной длине волоконно-оптического кабеля в одном направлении с числом волокон: 16
60 | ФЕРм10-06-059-04 | Измерение на смонтированном участке волоконно-оптического кабеля в одном направлении с числом волокон: 16 |  | измерение | 2 | 48,53 24,16 | 23.89 | 0.48 | (47), ФЕР, 1 кв 2025 (СМР),Письмо Минстроя России от 01.02.2025 года № 5170-ИФ/09, прил.1 Прочие объекты ОЗП=42,7; ЭМ=13,65; ЗПМ=42,7; МАТ=8,85 | 2723.96 | 2063.26 | 652.2 | 8.5 | 1.87 | 3.74 |  |  |  |  | Измерение на смонтированном участке волоконно-оптического кабеля в одном направлении с числом волокон: 16
| (47), ФЕР, 1 кв 2025 (СМР),Письмо Минстроя России от 01.02.2025 года № 5170-ИФ/09, прил.1 | ИНДЕКС К ПОЗИЦИИ: Прочие объекты ОЗП=42,7; ЭМ=13,65; ЗПМ=42,7; МАТ=8,85 | [18 empty] | ИНДЕКС К ПОЗИЦИИ: Прочие объекты ОЗП=42,7; ЭМ=13,65; ЗПМ=42,7; МАТ=8,85
| Прокладка и монтаж сетей связи | [20 empty] | Прокладка и монтаж сетей связи
Измерение на смонтированном участке волоконно-оптического кабеля в двух направлениях с числом волокон: 8 | [18 empty] | Измерение на смонтированном участке волоконно-оптического кабеля в двух направлениях с числом волокон: 8
61 | ФЕРм10-06-059-02 | Измерение на смонтированном участке волоконно-оптического кабеля в одном направлении с числом волокон: 8 |  | измерение | 6 | 26,27 13,57 | 12.43 | 0.27 | (47), ФЕР, 1 кв 2025 (СМР),Письмо Минстроя России от 01.02.2025 года № 5170-ИФ/09, прил.1 Прочие объекты ОЗП=42,7; ЭМ=13,65; ЗПМ=42,7; МАТ=8,85 | 4508.99 | 3476.63 | 1018.02 | 14.34 | 1.05 | 6.3 |  |  |  |  | Измерение на смонтированном участке волоконно-оптического кабеля в одном направлении с числом волокон: 8
| (47), ФЕР, 1 кв 2025 (СМР),Письмо Минстроя России от 01.02.2025 года № 5170-ИФ/09, прил.1 | ИНДЕКС К ПОЗИЦИИ: Прочие объекты ОЗП=42,7; ЭМ=13,65; ЗПМ=42,7; МАТ=8,85 | [18 empty] | ИНДЕКС К ПОЗИЦИИ: Прочие объекты ОЗП=42,7; ЭМ=13,65; ЗПМ=42,7; МАТ=8,85
| Прокладка и монтаж сетей связи | [20 empty] | Прокладка и монтаж сетей связи
62 | ФЕРм10-06-059-02 | Измерение на смонтированном участке волоконно-оптического кабеля в одном направлении с числом волокон: 8 |  | измерение | 6 | 26,27 13,57 | 12.43 | 0.27 | (47), ФЕР, 1 кв 2025 (СМР),Письмо Минстроя России от 01.02.2025 года № 5170-ИФ/09, прил.1 Прочие объекты ОЗП=42,7; ЭМ=13,65; ЗПМ=42,7; МАТ=8,85 | 4508.99 | 3476.63 | 1018.02 | 14.34 | 1.05 | 6.3 |  |  |  |  | Измерение на смонтированном участке волоконно-оптического кабеля в одном направлении с числом волокон: 8
| (47), ФЕР, 1 кв 2025 (СМР),Письмо Минстроя России от 01.02.2025 года № 5170-ИФ/09, прил.1 | ИНДЕКС К ПОЗИЦИИ: Прочие объекты ОЗП=42,7; ЭМ=13,65; ЗПМ=42,7; МАТ=8,85 | [18 empty] | ИНДЕКС К ПОЗИЦИИ: Прочие объекты ОЗП=42,7; ЭМ=13,65; ЗПМ=42,7; МАТ=8,85
| Прокладка и монтаж сетей связи | [20 empty] | Прокладка и монтаж сетей связи
Измерение на смонтированном участке волоконно-оптического кабеля в двух направлениях с числом волокон: 16 | [18 empty] | Измерение на смонтированном участке волоконно-оптического кабеля в двух направлениях с числом волокон: 16
63 | ФЕРм10-06-059-04 | Измерение на смонтированном участке волоконно-оптического кабеля в одном направлении с числом волокон: 16 |  | измерение | 4 | 48,53 24,16 | 23.89 | 0.48 | (47), ФЕР, 1 кв 2025 (СМР),Письмо Минстроя России от 01.02.2025 года № 5170-ИФ/09, прил.1 Прочие объекты ОЗП=42,7; ЭМ=13,65; ЗПМ=42,7; МАТ=8,85 | 5447.91 | 4126.53 | 1304.39 | 16.99 | 1.87 | 7.48 |  |  |  |  | Измерение на смонтированном участке волоконно-оптического кабеля в одном направлении с числом волокон: 16
| (47), ФЕР, 1 кв 2025 (СМР),Письмо Минстроя России от 01.02.2025 года № 5170-ИФ/09, прил.1 | ИНДЕКС К ПОЗИЦИИ: Прочие объекты ОЗП=42,7; ЭМ=13,65; ЗПМ=42,7; МАТ=8,85 | [18 empty] | ИНДЕКС К ПОЗИЦИИ: Прочие объекты ОЗП=42,7; ЭМ=13,65; ЗПМ=42,7; МАТ=8,85
| Прокладка и монтаж сетей связи | [20 empty] | Прокладка и монтаж сетей связи
64 | ФЕРм10-06-059-04 | Измерение на смонтированном участке волоконно-оптического кабеля в одном направлении с числом волокон: 16 |  | измерение | 4 | 48,53 24,16 | 23.89 | 0.48 | (47), ФЕР, 1 кв 2025 (СМР),Письмо Минстроя России от 01.02.2025 года № 5170-ИФ/09, прил.1 Прочие объекты ОЗП=42,7; ЭМ=13,65; ЗПМ=42,7; МАТ=8,85 | 5447.91 | 4126.53 | 1304.39 | 16.99 | 1.87 | 7.48 |  |  |  |  | Измерение на смонтированном участке волоконно-оптического кабеля в одном направлении с числом волокон: 16
| (47), ФЕР, 1 кв 2025 (СМР),Письмо Минстроя России от 01.02.2025 года № 5170-ИФ/09, прил.1 | ИНДЕКС К ПОЗИЦИИ: Прочие объекты ОЗП=42,7; ЭМ=13,65; ЗПМ=42,7; МАТ=8,85 | [18 empty] | ИНДЕКС К ПОЗИЦИИ: Прочие объекты ОЗП=42,7; ЭМ=13,65; ЗПМ=42,7; МАТ=8,85
| Прокладка и монтаж сетей связи | [20 empty] | Прокладка и монтаж сетей связи
Патч-корд волоконно-оптический (шнур) SM 9/125 (OS2),FC/UPC-FC/UPC, 2.0 мм, duplex, LSZH, 2 м. | [18 empty] | Патч-корд волоконно-оптический (шнур) SM 9/125 (OS2),FC/UPC-FC/UPC, 2.0 мм, duplex, LSZH, 2 м.
65 | ГЭСНм11-04-028-01 | Включение в аппаратуру разъемов штепсельных, количество контактов в разъеме: до 14 шт. |  | 4: шт; 5: 2; в т.ч. оплаты труда 9: (47), ФЕР, 1 кв 2025 (СМР),Письмо Минстроя России от 01.02.2025 года № 5170-ИФ/09, прил.1 Прочие объекты ОЗП=42,7; ЭМ=13,65; ЗПМ=42,7; МАТ=8,85; на единицу 14: 0.22; всего 15: 0.44 |  |  |  |  | Включение в аппаратуру разъемов штепсельных, количество контактов в разъеме: до 14 шт.
| (47), ФЕР, 1 кв 2025 (СМР),Письмо Минстроя России от 01.02.2025 года № 5170-ИФ/09, прил.1 | ИНДЕКС К ПОЗИЦИИ: Прочие объекты ОЗП=42,7; ЭМ=13,65; ЗПМ=42,7; МАТ=8,85 | [18 empty] | ИНДЕКС К ПОЗИЦИИ: Прочие объекты ОЗП=42,7; ЭМ=13,65; ЗПМ=42,7; МАТ=8,85
| Приборы, средства автоматизации и вычислительной техники | [20 empty] | Приборы, средства автоматизации и вычислительной техники
66 | ТЦ_21.1.01.01_78_7810216924_07.03.2025_02_5.1 | Патч-корд волоконно-оптический (шнур) SM 9/125 (OS2),FC/UPC-FC/UPC, 2.0 мм, duplex, LSZH, 2 м. FC-D2-9-FC/UR-FC/UR-H-2MLSZH-Y |  | шт. | 2 | 95.08 |  | 95.08 | (47), ФЕР, 1 кв 2025 (СМР),Письмо Минстроя России от 01.02.2025 года № 5170-ИФ/09, прил.1 Прочие объекты ОЗП=42,7; ЭМ=13,65; ЗПМ=42,7; МАТ=8,85 | 1682.92 |  |  | 1682.92 | 0 | 0 |  |  |  |  | Патч-корд волоконно-оптический (шнур) SM 9/125 (OS2),FC/UPC-FC/UPC, 2.0 мм, duplex, LSZH, 2 м. FC-D2-9-FC/UR-FC/UR-H-2MLSZH-Y
Цена МАТ=841,50/Инд225
| (47), ФЕР, 1 кв 2025 (СМР),Письмо Минстроя России от 01.02.2025 года № 5170-ИФ/09, прил.1 | ИНДЕКС К ПОЗИЦИИ: Прочие объекты ОЗП=42,7; ЭМ=13,65; ЗПМ=42,7; МАТ=8,85 | [18 empty] | ИНДЕКС К ПОЗИЦИИ: Прочие объекты ОЗП=42,7; ЭМ=13,65; ЗПМ=42,7; МАТ=8,85
| Приборы, средства автоматизации и вычислительной техники | [20 empty] | Приборы, средства автоматизации и вычислительной техники
Монтаж оптического кросса | [18 empty] | Монтаж оптического кросса
67 | ФЕРм10-06-060-04 | Монтаж оптического кросса с учетом измерений на волоконно-оптическом кабеле с числом волокон: 16 |  | шт | 4 | 75,57 46,64 | 23.72 | 5.21 | (47), ФЕР, 1 кв 2025 (СМР),Письмо Минстроя России от 01.02.2025 года № 5170-ИФ/09, прил.1 Прочие объекты ОЗП=42,7; ЭМ=13,65; ЗПМ=42,7; МАТ=8,85 | 9445.65 | 7966.11 | 1295.11 | 184.43 | 3.61 | 14.44 |  |  |  |  | Монтаж оптического кросса с учетом измерений на волоконно-оптическом кабеле с числом волокон: 16
| (47), ФЕР, 1 кв 2025 (СМР),Письмо Минстроя России от 01.02.2025 года № 5170-ИФ/09, прил.1 | ИНДЕКС К ПОЗИЦИИ: Прочие объекты ОЗП=42,7; ЭМ=13,65; ЗПМ=42,7; МАТ=8,85 | [18 empty] | ИНДЕКС К ПОЗИЦИИ: Прочие объекты ОЗП=42,7; ЭМ=13,65; ЗПМ=42,7; МАТ=8,85
| Прокладка и монтаж сетей связи | [20 empty] | Прокладка и монтаж сетей связи
68 О | ТЦ_61.1.04.10_78_7839132635_06.03.2025_01_6.1 | Кросс оптический 19" 1U, 16хFC(UPC) 9/125(OS2) (сплайс-кассета, пигтейлы, КДЗС) FCE-SM-FC-16-1U |  | 4: шт.; 5: 4; оплаты труда 6: 387.05; в т.ч. оплаты труда 9: 1 кв 2025 (ОБ), Письмо Минстроя России от 19.02.2025 года № 8980-ИФ/09, прил.3 Транспорт МАТ=6,23; в т.ч. оплаты труда 10: 9645.29; на единицу 14: 0; всего 15: 0 |  |  |  |  | Кросс оптический 19" 1U, 16хFC(UPC) 9/125(OS2) (сплайс-кассета, пигтейлы, КДЗС) FCE-SM-FC-16-1U
Цена ПЗ=2411,32/ИндО225
| 1 кв 2025 (ОБ), Письмо Минстроя России от 19.02.2025 года № 8980-ИФ/09, прил.3 | ИНДЕКС К ПОЗИЦИИ: Транспорт МАТ=6,23 | [18 empty] | ИНДЕКС К ПОЗИЦИИ: Транспорт МАТ=6,23
| Оборудование | [20 empty] | Оборудование
69 | ФЕРм10-06-060-02 | Монтаж оптического кросса с учетом измерений на волоконно-оптическом кабеле с числом волокон: 8 |  | шт | 3 | 47,61 32,04 | 12.99 | 2.58 | (47), ФЕР, 1 кв 2025 (СМР),Письмо Минстроя России от 01.02.2025 года № 5170-ИФ/09, прил.1 Прочие объекты ОЗП=42,7; ЭМ=13,65; ЗПМ=42,7; МАТ=8,85 | 4704.76 | 4104.32 | 531.94 | 68.5 | 2.48 | 7.44 |  |  |  |  | Монтаж оптического кросса с учетом измерений на волоконно-оптическом кабеле с числом волокон: 8
| (47), ФЕР, 1 кв 2025 (СМР),Письмо Минстроя России от 01.02.2025 года № 5170-ИФ/09, прил.1 | ИНДЕКС К ПОЗИЦИИ: Прочие объекты ОЗП=42,7; ЭМ=13,65; ЗПМ=42,7; МАТ=8,85 | [18 empty] | ИНДЕКС К ПОЗИЦИИ: Прочие объекты ОЗП=42,7; ЭМ=13,65; ЗПМ=42,7; МАТ=8,85
| Прокладка и монтаж сетей связи | [20 empty] | Прокладка и монтаж сетей связи
70 О | ТЦ_61.1.04.10_78_7839132635_06.03.2025_01_7.1 | Кросс оптический 19" 1U, 8хFC(UPC) 9/125(OS2) (сплайс-кассета, пигтейлы, КДЗС) FCE-SM-FC-08-1U |  | 4: шт.; 5: 3; оплаты труда 6: 274.81; в т.ч. оплаты труда 9: 1 кв 2025 (ОБ), Письмо Минстроя России от 19.02.2025 года № 8980-ИФ/09, прил.3 Транспорт МАТ=6,23; в т.ч. оплаты труда 10: 5136.2; на единицу 14: 0; всего 15: 0 |  |  |  |  | Кросс оптический 19" 1U, 8хFC(UPC) 9/125(OS2) (сплайс-кассета, пигтейлы, КДЗС) FCE-SM-FC-08-1U
Цена ПЗ=1712,08/ИндО225
| 1 кв 2025 (ОБ), Письмо Минстроя России от 19.02.2025 года № 8980-ИФ/09, прил.3 | ИНДЕКС К ПОЗИЦИИ: Транспорт МАТ=6,23 | [18 empty] | ИНДЕКС К ПОЗИЦИИ: Транспорт МАТ=6,23
| Оборудование | [20 empty] | Оборудование
Горизонтальный кабельный органайзер с окнами 19" 1U, 4 кольца, цвет черный | [18 empty] | Горизонтальный кабельный органайзер с окнами 19" 1U, 4 кольца, цвет черный
71 | ФЕРм11-01-001-01 | Конструкции для установки приборов, масса: до 1 кг |  | шт | 3 | 31,91 4,54 | 4,17 0,50 | 23.2 | (47), ФЕР, 1 кв 2025 (СМР),Письмо Минстроя России от 01.02.2025 года № 5170-ИФ/09, прил.1 Прочие объекты ОЗП=42,7; ЭМ=13,65; ЗПМ=42,7; МАТ=8,85 | 1368.29 | 581.57 | 170,76 64,05 | 615.96 | 0.52 | 1.56 |  |  |  |  | Конструкции для установки приборов, масса: до 1 кг
| (47), ФЕР, 1 кв 2025 (СМР),Письмо Минстроя России от 01.02.2025 года № 5170-ИФ/09, прил.1 | ИНДЕКС К ПОЗИЦИИ: Прочие объекты ОЗП=42,7; ЭМ=13,65; ЗПМ=42,7; МАТ=8,85 | [18 empty] | ИНДЕКС К ПОЗИЦИИ: Прочие объекты ОЗП=42,7; ЭМ=13,65; ЗПМ=42,7; МАТ=8,85
| Приборы, средства автоматизации и вычислительной техники | [20 empty] | Приборы, средства автоматизации и вычислительной техники
72 | ТЦ_20.2.03.00_78_7842224734_06.03.2025_02_8.1 | Горизонтальный кабельный органайзер с окнами 19" 1U, 4 кольца, цвет черный |  | шт. | 3 | 65.58 |  | 65.58 | (47), ФЕР, 1 кв 2025 (СМР),Письмо Минстроя России от 01.02.2025 года № 5170-ИФ/09, прил.1 Прочие объекты ОЗП=42,7; ЭМ=13,65; ЗПМ=42,7; МАТ=8,85 | 1741.15 |  |  | 1741.15 | 0 | 0 |  |  |  |  | Горизонтальный кабельный органайзер с окнами 19" 1U, 4 кольца, цвет черный
Цена МАТ=580,36/Инд225
| (47), ФЕР, 1 кв 2025 (СМР),Письмо Минстроя России от 01.02.2025 года № 5170-ИФ/09, прил.1 | ИНДЕКС К ПОЗИЦИИ: Прочие объекты ОЗП=42,7; ЭМ=13,65; ЗПМ=42,7; МАТ=8,85 | [18 empty] | ИНДЕКС К ПОЗИЦИИ: Прочие объекты ОЗП=42,7; ЭМ=13,65; ЗПМ=42,7; МАТ=8,85
| Приборы, средства автоматизации и вычислительной техники | [20 empty] | Приборы, средства автоматизации и вычислительной техники
Монтаж шкафа 1.4 | [18 empty] | Монтаж шкафа 1.4
73 | ФЕРм08-03-572-03 | Блок управления шкафного исполнения или распределительный пункт (шкаф), устанавливаемый: на стене, высота и ширина до 600х600 мм |  | шт | 1 | 218,99 20,44 | 21,65 2,26 | 176.9 | (47), ФЕР, 1 кв 2025 (СМР),Письмо Минстроя России от 01.02.2025 года № 5170-ИФ/09, прил.1 Прочие объекты ОЗП=42,7; ЭМ=13,65; ЗПМ=42,7; МАТ=8,85 | 2733.88 | 872.79 | 295,52 96,50 | 1565.57 | 2.06 | 2.06 |  |  |  |  | Блок управления шкафного исполнения или распределительный пункт (шкаф), устанавливаемый: на стене, высота и ширина до 600х600 мм
| (47), ФЕР, 1 кв 2025 (СМР),Письмо Минстроя России от 01.02.2025 года № 5170-ИФ/09, прил.1 | ИНДЕКС К ПОЗИЦИИ: Прочие объекты ОЗП=42,7; ЭМ=13,65; ЗПМ=42,7; МАТ=8,85 | [18 empty] | ИНДЕКС К ПОЗИЦИИ: Прочие объекты ОЗП=42,7; ЭМ=13,65; ЗПМ=42,7; МАТ=8,85
| Электротехнические установки на других объектах | [20 empty] | Электротехнические установки на других объектах
74 О | ТЦ_62.1.02.14_78_7802014748_07.03.2025_01_9.1 | Термошкаф (600х800х300мм, -40°С). Материал термошкафа – армированный стекловолокном полиэстер, класс ударопрочности IK10: - панель монтажная; - автомат питания; - терморегулятор БУК-4; - обогреватель ОТШ-300. ТШП-2 |  | 4: шт.; 5: 1; оплаты труда 6: 23646.9; в т.ч. оплаты труда 9: 1 кв 2025 (ОБ), Письмо Минстроя России от 19.02.2025 года № 8980-ИФ/09, прил.3 Транспорт МАТ=6,23; в т.ч. оплаты труда 10: 147320.19; на единицу 14: 0; всего 15: 0 |  |  |  |  | Термошкаф (600х800х300мм, -40°С). Материал термошкафа – армированный стекловолокном полиэстер, класс ударопрочности IK10: - панель монтажная; - автомат питания; - терморегулятор БУК-4; - обогреватель ОТШ-300. ТШП-2
Цена ПЗ=147320,21/ИндО225
| 1 кв 2025 (ОБ), Письмо Минстроя России от 19.02.2025 года № 8980-ИФ/09, прил.3 | ИНДЕКС К ПОЗИЦИИ: Транспорт МАТ=6,23 | [18 empty] | ИНДЕКС К ПОЗИЦИИ: Транспорт МАТ=6,23
| Оборудование | [20 empty] | Оборудование
75 | ТЦ_01.7.04.04_78_7811224798_07.03.2025_02_10.1 | Замок для шкафа ТШП с двумя ключами |  | шт. | 1 | 726.1 |  | 726.1 | (47), ФЕР, 1 кв 2025 (СМР),Письмо Минстроя России от 01.02.2025 года № 5170-ИФ/09, прил.1 Прочие объекты ОЗП=42,7; ЭМ=13,65; ЗПМ=42,7; МАТ=8,85 | 6425.99 |  |  | 6425.99 | 0 | 0 |  |  |  |  | Замок для шкафа ТШП с двумя ключами
Цена МАТ=6426,00/Инд225
| (47), ФЕР, 1 кв 2025 (СМР),Письмо Минстроя России от 01.02.2025 года № 5170-ИФ/09, прил.1 | ИНДЕКС К ПОЗИЦИИ: Прочие объекты ОЗП=42,7; ЭМ=13,65; ЗПМ=42,7; МАТ=8,85 | [18 empty] | ИНДЕКС К ПОЗИЦИИ: Прочие объекты ОЗП=42,7; ЭМ=13,65; ЗПМ=42,7; МАТ=8,85
| Электротехнические установки на других объектах | [20 empty] | Электротехнические установки на других объектах
Устройство удаленного управления питанием по сети Ethernet.8 роз. C13 | [18 empty] | Устройство удаленного управления питанием по сети Ethernet.8 роз. C13
76 | ФЕРм11-04-008-01 | Съемные и выдвижные блоки (модули, ячейки, ТЭЗ), масса: до 5 кг |  | шт | 1 | 9,74 8,90 | 0,66 0,12 | 0.18 | (47), ФЕР, 1 кв 2025 (СМР),Письмо Минстроя России от 01.02.2025 года № 5170-ИФ/09, прил.1 Прочие объекты ОЗП=42,7; ЭМ=13,65; ЗПМ=42,7; МАТ=8,85 | 390.63 | 380.03 | 9,01 5,12 | 1.59 | 1.03 | 1.03 |  |  |  |  | Съемные и выдвижные блоки (модули, ячейки, ТЭЗ), масса: до 5 кг
| (47), ФЕР, 1 кв 2025 (СМР),Письмо Минстроя России от 01.02.2025 года № 5170-ИФ/09, прил.1 | ИНДЕКС К ПОЗИЦИИ: Прочие объекты ОЗП=42,7; ЭМ=13,65; ЗПМ=42,7; МАТ=8,85 | [18 empty] | ИНДЕКС К ПОЗИЦИИ: Прочие объекты ОЗП=42,7; ЭМ=13,65; ЗПМ=42,7; МАТ=8,85
| Приборы, средства автоматизации и вычислительной техники | [20 empty] | Приборы, средства автоматизации и вычислительной техники
77 О | ТЦ_61.2.07.05_78_7810752347_11.03.2025_01_11.1 | Устройство удаленного управления питанием по сети Ethernet.8 роз. C13 NetPing 8/PWR-220 v7 |  | 4: шт.; 5: 1; оплаты труда 6: 9621.75; в т.ч. оплаты труда 9: 1 кв 2025 (ОБ), Письмо Минстроя России от 19.02.2025 года № 8980-ИФ/09, прил.3 Транспорт МАТ=6,23; в т.ч. оплаты труда 10: 59943.5; на единицу 14: 0; всего 15: 0 |  |  |  |  | Устройство удаленного управления питанием по сети Ethernet.8 роз. C13 NetPing 8/PWR-220 v7
Цена ПЗ=59943,52/ИндО225
| 1 кв 2025 (ОБ), Письмо Минстроя России от 19.02.2025 года № 8980-ИФ/09, прил.3 | ИНДЕКС К ПОЗИЦИИ: Транспорт МАТ=6,23 | [18 empty] | ИНДЕКС К ПОЗИЦИИ: Транспорт МАТ=6,23
| Оборудование | [20 empty] | Оборудование
Датчик наличия электропитания NetPing 995S1 | [18 empty] | Датчик наличия электропитания NetPing 995S1
78 | ФЕРм08-03-575-01 | Прибор или аппарат |  | шт | 1 | 10,60 10,22 |  | 0.38 | (47), ФЕР, 1 кв 2025 (СМР),Письмо Минстроя России от 01.02.2025 года № 5170-ИФ/09, прил.1 Прочие объекты ОЗП=42,7; ЭМ=13,65; ЗПМ=42,7; МАТ=8,85 | 439.75 | 436.39 |  | 3.36 | 1.03 | 1.03 |  |  |  |  | Прибор или аппарат
| (47), ФЕР, 1 кв 2025 (СМР),Письмо Минстроя России от 01.02.2025 года № 5170-ИФ/09, прил.1 | ИНДЕКС К ПОЗИЦИИ: Прочие объекты ОЗП=42,7; ЭМ=13,65; ЗПМ=42,7; МАТ=8,85 | [18 empty] | ИНДЕКС К ПОЗИЦИИ: Прочие объекты ОЗП=42,7; ЭМ=13,65; ЗПМ=42,7; МАТ=8,85
| Электротехнические установки на других объектах | [20 empty] | Электротехнические установки на других объектах
79 О | ТЦ_61.2.04.02_78_7810752347_11.03.2025_01_12.1 | Датчик наличия электропитания NetPing 995S1 |  | 4: шт.; 5: 1; оплаты труда 6: 358.05; в т.ч. оплаты труда 9: 1 кв 2025 (ОБ), Письмо Минстроя России от 19.02.2025 года № 8980-ИФ/09, прил.3 Транспорт МАТ=6,23; в т.ч. оплаты труда 10: 2230.65; на единицу 14: 0; всего 15: 0 |  |  |  |  | Датчик наличия электропитания NetPing 995S1
Цена ПЗ=2230,65/ИндО225
| 1 кв 2025 (ОБ), Письмо Минстроя России от 19.02.2025 года № 8980-ИФ/09, прил.3 | ИНДЕКС К ПОЗИЦИИ: Транспорт МАТ=6,23 | [18 empty] | ИНДЕКС К ПОЗИЦИИ: Транспорт МАТ=6,23
| Оборудование | [20 empty] | Оборудование
Датчик относительной влажности воздуха с интерфейсом 1-wire и встроенным датчиком температуры | [18 empty] | Датчик относительной влажности воздуха с интерфейсом 1-wire и встроенным датчиком температуры
80 | ФЕРм11-04-028-01 | Включение в аппаратуру разъемов штепсельных, количество контактов в разъеме: до 14 шт. |  | шт | 1 | 2,11 2,07 |  | 0.04 | (47), ФЕР, 1 кв 2025 (СМР),Письмо Минстроя России от 01.02.2025 года № 5170-ИФ/09, прил.1 Прочие объекты ОЗП=42,7; ЭМ=13,65; ЗПМ=42,7; МАТ=8,85 | 88.74 | 88.39 |  | 0.35 | 0.22 | 0.22 |  |  |  |  | Включение в аппаратуру разъемов штепсельных, количество контактов в разъеме: до 14 шт.
| (47), ФЕР, 1 кв 2025 (СМР),Письмо Минстроя России от 01.02.2025 года № 5170-ИФ/09, прил.1 | ИНДЕКС К ПОЗИЦИИ: Прочие объекты ОЗП=42,7; ЭМ=13,65; ЗПМ=42,7; МАТ=8,85 | [18 empty] | ИНДЕКС К ПОЗИЦИИ: Прочие объекты ОЗП=42,7; ЭМ=13,65; ЗПМ=42,7; МАТ=8,85
| Приборы, средства автоматизации и вычислительной техники | [20 empty] | Приборы, средства автоматизации и вычислительной техники
81 О | ТЦ_61.2.04.02_78_7810752347_11.03.2025_01_13.1 | Датчик протечки H2О |  | 4: шт.; 5: 1; оплаты труда 6: 303.67; в т.ч. оплаты труда 9: 1 кв 2025 (ОБ), Письмо Минстроя России от 19.02.2025 года № 8980-ИФ/09, прил.3 Транспорт МАТ=6,23; в т.ч. оплаты труда 10: 1891.86; на единицу 14: 0; всего 15: 0 |  |  |  |  | Датчик протечки H2О
Цена ПЗ=1891,88/ИндО225
| 1 кв 2025 (ОБ), Письмо Минстроя России от 19.02.2025 года № 8980-ИФ/09, прил.3 | ИНДЕКС К ПОЗИЦИИ: Транспорт МАТ=6,23 | [18 empty] | ИНДЕКС К ПОЗИЦИИ: Транспорт МАТ=6,23
| Оборудование | [20 empty] | Оборудование
DIN-рейка 35х7,5 мм длиной 1000 мм | [18 empty] | DIN-рейка 35х7,5 мм длиной 1000 мм
82 | ФЕРм08-02-397-01 | Профиль перфорированный монтажный длиной 2 м |  | 100 м | 0.01 | 583,00 80,46 | 95,01 23,33 | 407.53 | (47), ФЕР, 1 кв 2025 (СМР),Письмо Минстроя России от 01.02.2025 года № 5170-ИФ/09, прил.1 Прочие объекты ОЗП=42,7; ЭМ=13,65; ЗПМ=42,7; МАТ=8,85 | 83.4 | 34.36 | 12,97 9,96 | 36.07 | 8.56 | 0.09 |  |  |  |  | Профиль перфорированный монтажный длиной 2 м
Объем=1 / 100
| (47), ФЕР, 1 кв 2025 (СМР),Письмо Минстроя России от 01.02.2025 года № 5170-ИФ/09, прил.1 | ИНДЕКС К ПОЗИЦИИ: Прочие объекты ОЗП=42,7; ЭМ=13,65; ЗПМ=42,7; МАТ=8,85 | [18 empty] | ИНДЕКС К ПОЗИЦИИ: Прочие объекты ОЗП=42,7; ЭМ=13,65; ЗПМ=42,7; МАТ=8,85
| Электротехнические установки на других объектах | [20 empty] | Электротехнические установки на других объектах
83 | ТЦ_20.2.08.01_78_7842224734_06.03.2025_02_14.1 | DIN-рейка 35х7,5 мм длиной 1000 мм 02140-RET10 |  | шт. | 1 | 57.29 |  | 57.29 | (47), ФЕР, 1 кв 2025 (СМР),Письмо Минстроя России от 01.02.2025 года № 5170-ИФ/09, прил.1 Прочие объекты ОЗП=42,7; ЭМ=13,65; ЗПМ=42,7; МАТ=8,85 | 507.02 |  |  | 507.02 | 0 | 0 |  |  |  |  | DIN-рейка 35х7,5 мм длиной 1000 мм 02140-RET10
Цена МАТ=507,04/Инд225
| (47), ФЕР, 1 кв 2025 (СМР),Письмо Минстроя России от 01.02.2025 года № 5170-ИФ/09, прил.1 | ИНДЕКС К ПОЗИЦИИ: Прочие объекты ОЗП=42,7; ЭМ=13,65; ЗПМ=42,7; МАТ=8,85 | [18 empty] | ИНДЕКС К ПОЗИЦИИ: Прочие объекты ОЗП=42,7; ЭМ=13,65; ЗПМ=42,7; МАТ=8,85
| Электротехнические установки на других объектах | [20 empty] | Электротехнические установки на других объектах
Модульная розетка 220В на din-рейку РМ102-2Р-16А 18012DEK | [18 empty] | Модульная розетка 220В на din-рейку РМ102-2Р-16А 18012DEK
84 | ФЕРм08-03-591-08 | Розетка штепсельная: неутопленного типа при открытой проводке |  | 100 шт | 0.01 | 454,03 342,84 | 4,77 0,64 | 106.42 | (47), ФЕР, 1 кв 2025 (СМР),Письмо Минстроя России от 01.02.2025 года № 5170-ИФ/09, прил.1 Прочие объекты ОЗП=42,7; ЭМ=13,65; ЗПМ=42,7; МАТ=8,85 | 156.46 | 146.39 | 0,65 0,27 | 9.42 | 34.56 | 0.35 |  |  |  |  | Розетка штепсельная: неутопленного типа при открытой проводке
Объем=1 / 100
| (47), ФЕР, 1 кв 2025 (СМР),Письмо Минстроя России от 01.02.2025 года № 5170-ИФ/09, прил.1 | ИНДЕКС К ПОЗИЦИИ: Прочие объекты ОЗП=42,7; ЭМ=13,65; ЗПМ=42,7; МАТ=8,85 | [18 empty] | ИНДЕКС К ПОЗИЦИИ: Прочие объекты ОЗП=42,7; ЭМ=13,65; ЗПМ=42,7; МАТ=8,85
| Электротехнические установки на других объектах | [20 empty] | Электротехнические установки на других объектах
85 | ТЦ_20.4.03.00_78_7842224734_06.03.2025_02_15.1 | Модульная розетка 220В на din-рейку РМ102-2Р-16А 18012DEK |  | шт. | 1 | 35.44 |  | 35.44 | (47), ФЕР, 1 кв 2025 (СМР),Письмо Минстроя России от 01.02.2025 года № 5170-ИФ/09, прил.1 Прочие объекты ОЗП=42,7; ЭМ=13,65; ЗПМ=42,7; МАТ=8,85 | 313.64 |  |  | 313.64 | 0 | 0 |  |  |  |  | Модульная розетка 220В на din-рейку РМ102-2Р-16А 18012DEK
Цена МАТ=313,66/Инд225
| (47), ФЕР, 1 кв 2025 (СМР),Письмо Минстроя России от 01.02.2025 года № 5170-ИФ/09, прил.1 | ИНДЕКС К ПОЗИЦИИ: Прочие объекты ОЗП=42,7; ЭМ=13,65; ЗПМ=42,7; МАТ=8,85 | [18 empty] | ИНДЕКС К ПОЗИЦИИ: Прочие объекты ОЗП=42,7; ЭМ=13,65; ЗПМ=42,7; МАТ=8,85
| Электротехнические установки на других объектах | [20 empty] | Электротехнические установки на других объектах
Монтаж промышленного Ethernet-коммутатора | [18 empty] | Монтаж промышленного Ethernet-коммутатора
86 | ФЕРм10-03-013-05 | Коммутатор служебной связи |  | шт | 3 | 104,57 59,64 | 22,50 2,52 | 22.43 | (47), ФЕР, 1 кв 2025 (СМР),Письмо Минстроя России от 01.02.2025 года № 5170-ИФ/09, прил.1 Прочие объекты ОЗП=42,7; ЭМ=13,65; ЗПМ=42,7; МАТ=8,85 | 9156.78 | 7639.88 | 921,38 322,81 | 595.52 | 6.2 | 18.6 |  |  |  |  | Коммутатор служебной связи
| (47), ФЕР, 1 кв 2025 (СМР),Письмо Минстроя России от 01.02.2025 года № 5170-ИФ/09, прил.1 | ИНДЕКС К ПОЗИЦИИ: Прочие объекты ОЗП=42,7; ЭМ=13,65; ЗПМ=42,7; МАТ=8,85 | [18 empty] | ИНДЕКС К ПОЗИЦИИ: Прочие объекты ОЗП=42,7; ЭМ=13,65; ЗПМ=42,7; МАТ=8,85
| Прокладка и монтаж сетей связи | [20 empty] | Прокладка и монтаж сетей связи
87 О | ТЦ_61.1.03.03_77_7714966730_06.03.2025_01_1.1 | Промышленный Ethernet-коммутатор 8 х 10/100/1000 Base-T и 2х Combo 10/100/1000 Base-T / 1000 Base-X. Рабочая температура окружающей среды - от -40 до +70°С. Ударозащита IEC 60068-2-27. Электромагнитная совместимость EN 61000-4-2(3-6), EN 61000-4-8. Напряжение питания: 20-75 В DC. Максимальная потребляемая мощность - 15 Вт. Вид размещения: DIN-рейка. Габариты (ШхВхГ), мм: 85х152х115 MES3710P |  | 4: шт.; 5: 3; оплаты труда 6: 25089.42; в т.ч. оплаты труда 9: 1 кв 2025 (ОБ), Письмо Минстроя России от 19.02.2025 года № 8980-ИФ/09, прил.3 Транспорт МАТ=6,23; в т.ч. оплаты труда 10: 468921.26; на единицу 14: 0; всего 15: 0 |  |  |  |  | Промышленный Ethernet-коммутатор 8 х 10/100/1000 Base-T и 2х Combo 10/100/1000 Base-T / 1000 Base-X. Рабочая температура окружающей среды - от -40 до +70°С. Ударозащита IEC 60068-2-27. Электромагнитная совместимость EN 61000-4-2(3-6), EN 61000-4-8. Напряжение питания: 20-75 В DC. Максимальная потребляемая мощность - 15 Вт. Вид размещения: DIN-рейка. Габариты (ШхВхГ), мм: 85х152х115 MES3710P
Цена ПЗ=156307,09/ИндО225
| 1 кв 2025 (ОБ), Письмо Минстроя России от 19.02.2025 года № 8980-ИФ/09, прил.3 | ИНДЕКС К ПОЗИЦИИ: Транспорт МАТ=6,23 | [18 empty] | ИНДЕКС К ПОЗИЦИИ: Транспорт МАТ=6,23
| Оборудование | [20 empty] | Оборудование
Модуль питания DRS-270-56, 115-240В AC, 270 Вт | [18 empty] | Модуль питания DRS-270-56, 115-240В AC, 270 Вт
88 | ФЕРм10-02-016-06 | Отдельно устанавливаемый: преобразователь или блок питания |  | шт | 1 | 187,30 103,14 | 36,00 4,02 | 48.16 | (47), ФЕР, 1 кв 2025 (СМР),Письмо Минстроя России от 01.02.2025 года № 5170-ИФ/09, прил.1 Прочие объекты ОЗП=42,7; ЭМ=13,65; ЗПМ=42,7; МАТ=8,85 | 5321.7 | 4404.08 | 491,40 171,65 | 426.22 | 9.3 | 9.3 |  |  |  |  | Отдельно устанавливаемый: преобразователь или блок питания
| (47), ФЕР, 1 кв 2025 (СМР),Письмо Минстроя России от 01.02.2025 года № 5170-ИФ/09, прил.1 | ИНДЕКС К ПОЗИЦИИ: Прочие объекты ОЗП=42,7; ЭМ=13,65; ЗПМ=42,7; МАТ=8,85 | [18 empty] | ИНДЕКС К ПОЗИЦИИ: Прочие объекты ОЗП=42,7; ЭМ=13,65; ЗПМ=42,7; МАТ=8,85
| Прокладка и монтаж сетей связи | [20 empty] | Прокладка и монтаж сетей связи
89 О | ТЦ_62.4.02.01_78_7814292884_11.03.2025_01_16.1 | Модуль питания DRS-270-56, 115-240В AC, 270 Вт |  | 4: шт.; 5: 1; оплаты труда 6: 10336.99; в т.ч. оплаты труда 9: 1 кв 2025 (ОБ), Письмо Минстроя России от 19.02.2025 года № 8980-ИФ/09, прил.3 Транспорт МАТ=6,23; в т.ч. оплаты труда 10: 64399.45; на единицу 14: 0; всего 15: 0 |  |  |  |  | Модуль питания DRS-270-56, 115-240В AC, 270 Вт
Цена ПЗ=64399,46/ИндО225
| 1 кв 2025 (ОБ), Письмо Минстроя России от 19.02.2025 года № 8980-ИФ/09, прил.3 | ИНДЕКС К ПОЗИЦИИ: Транспорт МАТ=6,23 | [18 empty] | ИНДЕКС К ПОЗИЦИИ: Транспорт МАТ=6,23
| Оборудование | [20 empty] | Оборудование
Онлайн ИБП SW500L с батарейным модулем BM-24-27, суммарной емкостью 27 Ач.Резервное электроснабжение нагрузки мощностью 500 ВА /400 Вт в течение 45 мин (при 80% загрузке) | [18 empty] | Онлайн ИБП SW500L с батарейным модулем BM-24-27, суммарной емкостью 27 Ач.Резервное электроснабжение нагрузки мощностью 500 ВА /400 Вт в течение 45 мин (при 80% загрузке)
90 | ФЕРм10-02-016-06 | Отдельно устанавливаемый: преобразователь или блок питания |  | шт | 1 | 187,30 103,14 | 36,00 4,02 | 48.16 | (47), ФЕР, 1 кв 2025 (СМР),Письмо Минстроя России от 01.02.2025 года № 5170-ИФ/09, прил.1 Прочие объекты ОЗП=42,7; ЭМ=13,65; ЗПМ=42,7; МАТ=8,85 | 5321.7 | 4404.08 | 491,40 171,65 | 426.22 | 9.3 | 9.3 |  |  |  |  | Отдельно устанавливаемый: преобразователь или блок питания
| (47), ФЕР, 1 кв 2025 (СМР),Письмо Минстроя России от 01.02.2025 года № 5170-ИФ/09, прил.1 | ИНДЕКС К ПОЗИЦИИ: Прочие объекты ОЗП=42,7; ЭМ=13,65; ЗПМ=42,7; МАТ=8,85 | [18 empty] | ИНДЕКС К ПОЗИЦИИ: Прочие объекты ОЗП=42,7; ЭМ=13,65; ЗПМ=42,7; МАТ=8,85
| Прокладка и монтаж сетей связи | [20 empty] | Прокладка и монтаж сетей связи
91 О | ТЦ_62.4.02.01_77_7730253769_11.03.2025_01_17.1 | Онлайн ИБП SW500L с батарейным модулем BM-24-27, сум- марной емкостью 27 Ач.Резервное электроснабжение нагрузки мощностью 500 ВА /400 Вт в течение 45 мин (при 80% загрузке) |  | 4: шт.; 5: 1; оплаты труда 6: 7589.04; в т.ч. оплаты труда 9: 1 кв 2025 (ОБ), Письмо Минстроя России от 19.02.2025 года № 8980-ИФ/09, прил.3 Транспорт МАТ=6,23; в т.ч. оплаты труда 10: 47279.72; на единицу 14: 0; всего 15: 0 |  |  |  |  | Онлайн ИБП SW500L с батарейным модулем BM-24-27, сум- марной емкостью 27 Ач.Резервное электроснабжение нагрузки мощностью 500 ВА /400 Вт в течение 45 мин (при 80% загрузке)
Цена ПЗ=47279,71/ИндО225
| 1 кв 2025 (ОБ), Письмо Минстроя России от 19.02.2025 года № 8980-ИФ/09, прил.3 | ИНДЕКС К ПОЗИЦИИ: Транспорт МАТ=6,23 | [18 empty] | ИНДЕКС К ПОЗИЦИИ: Транспорт МАТ=6,23
| Оборудование | [20 empty] | Оборудование
Устройство защиты класса II электрооборудования распределительных сетей 220 (230) В AC от ИП | [18 empty] | Устройство защиты класса II электрооборудования распределительных сетей 220 (230) В AC от ИП
92 | ФЕРм11-04-008-01 | Съемные и выдвижные блоки (модули, ячейки, ТЭЗ), масса: до 5 кг |  | шт | 1 | 9,74 8,90 | 0,66 0,12 | 0.18 | (47), ФЕР, 1 кв 2025 (СМР),Письмо Минстроя России от 01.02.2025 года № 5170-ИФ/09, прил.1 Прочие объекты ОЗП=42,7; ЭМ=13,65; ЗПМ=42,7; МАТ=8,85 | 390.63 | 380.03 | 9,01 5,12 | 1.59 | 1.03 | 1.03 |  |  |  |  | Съемные и выдвижные блоки (модули, ячейки, ТЭЗ), масса: до 5 кг
| (47), ФЕР, 1 кв 2025 (СМР),Письмо Минстроя России от 01.02.2025 года № 5170-ИФ/09, прил.1 | ИНДЕКС К ПОЗИЦИИ: Прочие объекты ОЗП=42,7; ЭМ=13,65; ЗПМ=42,7; МАТ=8,85 | [18 empty] | ИНДЕКС К ПОЗИЦИИ: Прочие объекты ОЗП=42,7; ЭМ=13,65; ЗПМ=42,7; МАТ=8,85
| Приборы, средства автоматизации и вычислительной техники | [20 empty] | Приборы, средства автоматизации и вычислительной техники
93 О | ТЦ_61.1.04.06_78_7842224734_06.03.2025_01_18.1 | Устройство защиты класса II электрооборудования распределительных сетей 220 (230) В AC от ИП УЗП2-220/L-PEN/20 |  | 4: шт.; 5: 1; оплаты труда 6: 914.07; в т.ч. оплаты труда 9: 1 кв 2025 (ОБ), Письмо Минстроя России от 19.02.2025 года № 8980-ИФ/09, прил.3 Транспорт МАТ=6,23; в т.ч. оплаты труда 10: 5694.66; на единицу 14: 0; всего 15: 0 |  |  |  |  | Устройство защиты класса II электрооборудования распределительных сетей 220 (230) В AC от ИП УЗП2-220/L-PEN/20
Цена ПЗ=5694,68/ИндО225
| 1 кв 2025 (ОБ), Письмо Минстроя России от 19.02.2025 года № 8980-ИФ/09, прил.3 | ИНДЕКС К ПОЗИЦИИ: Транспорт МАТ=6,23 | [18 empty] | ИНДЕКС К ПОЗИЦИИ: Транспорт МАТ=6,23
| Оборудование | [20 empty] | Оборудование
Бокс оптический Hyperline FO-WBI, портов: 16, SC/LC (duplex), до 16 хОВ, 1U, 295 х 240 х 85 мм (ВхШхГ), Температура эксплуатации: -40 °C ... +85°C, Степень защиты - IP65 | [18 empty] | Бокс оптический Hyperline FO-WBI, портов: 16, SC/LC (duplex), до 16 хОВ, 1U, 295 х 240 х 85 мм (ВхШхГ), Температура эксплуатации: -40 °C ... +85°C, Степень защиты - IP65
94 | ФЕРм10-06-060-04 | Монтаж оптического кросса с учетом измерений на волоконно-оптическом кабеле с числом волокон: 16 |  | шт | 1 | 75,57 46,64 | 23.72 | 5.21 | (47), ФЕР, 1 кв 2025 (СМР),Письмо Минстроя России от 01.02.2025 года № 5170-ИФ/09, прил.1 Прочие объекты ОЗП=42,7; ЭМ=13,65; ЗПМ=42,7; МАТ=8,85 | 2361.42 | 1991.53 | 323.78 | 46.11 | 3.61 | 3.61 |  |  |  |  | Монтаж оптического кросса с учетом измерений на волоконно-оптическом кабеле с числом волокон: 16
| (47), ФЕР, 1 кв 2025 (СМР),Письмо Минстроя России от 01.02.2025 года № 5170-ИФ/09, прил.1 | ИНДЕКС К ПОЗИЦИИ: Прочие объекты ОЗП=42,7; ЭМ=13,65; ЗПМ=42,7; МАТ=8,85 | [18 empty] | ИНДЕКС К ПОЗИЦИИ: Прочие объекты ОЗП=42,7; ЭМ=13,65; ЗПМ=42,7; МАТ=8,85
| Прокладка и монтаж сетей связи | [20 empty] | Прокладка и монтаж сетей связи
95 О | ТЦ_61.1.04.10_78_7842224734_06.03.2025_01_19.1 | Бокс оптический Hyperline FO-WBI, портов: 16, SC/LC (duplex), до 16 хОВ, 1U, 295 х 240 х 85 мм (ВхШхГ), Температура эксплуатации: -40 °C ... +85°C, Степень защиты - IP65 FO-WBI-16A-GY |  | 4: шт.; 5: 1; оплаты труда 6: 861.66; в т.ч. оплаты труда 9: 1 кв 2025 (ОБ), Письмо Минстроя России от 19.02.2025 года № 8980-ИФ/09, прил.3 Транспорт МАТ=6,23; в т.ч. оплаты труда 10: 5368.14; на единицу 14: 0; всего 15: 0 |  |  |  |  | Бокс оптический Hyperline FO-WBI, портов: 16, SC/LC (duplex), до 16 хОВ, 1U, 295 х 240 х 85 мм (ВхШхГ), Температура эксплуатации: -40 °C ... +85°C, Степень защиты - IP65 FO-WBI-16A-GY
Цена ПЗ=5368,15/ИндО225
| 1 кв 2025 (ОБ), Письмо Минстроя России от 19.02.2025 года № 8980-ИФ/09, прил.3 | ИНДЕКС К ПОЗИЦИИ: Транспорт МАТ=6,23 | [18 empty] | ИНДЕКС К ПОЗИЦИИ: Транспорт МАТ=6,23
| Оборудование | [20 empty] | Оборудование
Предоконцованные волокна (pigtail), SC/UPC, OS2 9/125, 1м, синий хвостовик, цвет: жёлтый FPT-B9-9-SC/UR-1M-LSZH-YL (FPT9-9-SC-UPC-1M) | [18 empty] | Предоконцованные волокна (pigtail), SC/UPC, OS2 9/125, 1м, синий хвостовик, цвет: жёлтый FPT-B9-9-SC/UR-1M-LSZH-YL (FPT9-9-SC-UPC-1M)
96 | ФЕРм10-02-051-01 | Перемычки кабельные длиной: до 6 м |  | 100 перемычек | 0.16 | 235,50 230,88 |  | 4.62 | (47), ФЕР, 1 кв 2025 (СМР),Письмо Минстроя России от 01.02.2025 года № 5170-ИФ/09, прил.1 Прочие объекты ОЗП=42,7; ЭМ=13,65; ЗПМ=42,7; МАТ=8,85 | 1583.91 | 1577.37 |  | 6.54 | 24 | 3.84 |  |  |  |  | Перемычки кабельные длиной: до 6 м
Объем=16 / 100
| (47), ФЕР, 1 кв 2025 (СМР),Письмо Минстроя России от 01.02.2025 года № 5170-ИФ/09, прил.1 | ИНДЕКС К ПОЗИЦИИ: Прочие объекты ОЗП=42,7; ЭМ=13,65; ЗПМ=42,7; МАТ=8,85 | [18 empty] | ИНДЕКС К ПОЗИЦИИ: Прочие объекты ОЗП=42,7; ЭМ=13,65; ЗПМ=42,7; МАТ=8,85
| Прокладка и монтаж сетей связи | [20 empty] | Прокладка и монтаж сетей связи
97 | ТЦ_21.9.01.02_78_7842224734_06.03.2025_02_20.1 | Предоконцованные волокна (pigtail), SC/UPC, OS2 9/125, 1м, синий хвостовик, цвет: жёлтый FPT-B9-9-SC/UR-1M-LSZH-YL (FPT9-9-SC-UPC-1M) |  | шт. | 16 | 18.35 |  | 18.35 | (47), ФЕР, 1 кв 2025 (СМР),Письмо Минстроя России от 01.02.2025 года № 5170-ИФ/09, прил.1 Прочие объекты ОЗП=42,7; ЭМ=13,65; ЗПМ=42,7; МАТ=8,85 | 2598.36 |  |  | 2598.36 | 0 | 0 |  |  |  |  | Предоконцованные волокна (pigtail), SC/UPC, OS2 9/125, 1м, синий хвостовик, цвет: жёлтый FPT-B9-9-SC/UR-1M-LSZH-YL (FPT9-9-SC-UPC-1M)
Цена МАТ=162,36/Инд225
| (47), ФЕР, 1 кв 2025 (СМР),Письмо Минстроя России от 01.02.2025 года № 5170-ИФ/09, прил.1 | ИНДЕКС К ПОЗИЦИИ: Прочие объекты ОЗП=42,7; ЭМ=13,65; ЗПМ=42,7; МАТ=8,85 | [18 empty] | ИНДЕКС К ПОЗИЦИИ: Прочие объекты ОЗП=42,7; ЭМ=13,65; ЗПМ=42,7; МАТ=8,85
| Прокладка и монтаж сетей связи | [20 empty] | Прокладка и монтаж сетей связи
Провод с медной жилой с изоляцией из ПВХ пластиката, 10мм2 ПуГВ 1х10 Ж-З | [18 empty] | Провод с медной жилой с изоляцией из ПВХ пластиката, 10мм2 ПуГВ 1х10 Ж-З
98 | ФЕРм11-06-002-01 | Электрические проводки в щитах и пультах: шкафных и панельных |  | 100 м | 0.02 | 117,17 102,80 |  | 14.37 | (47), ФЕР, 1 кв 2025 (СМР),Письмо Минстроя России от 01.02.2025 года № 5170-ИФ/09, прил.1 Прочие объекты ОЗП=42,7; ЭМ=13,65; ЗПМ=42,7; МАТ=8,85 | 90.33 | 87.79 |  | 2.54 | 9.27 | 0.19 |  |  |  |  | Электрические проводки в щитах и пультах: шкафных и панельных
Объем=2 / 100
| (47), ФЕР, 1 кв 2025 (СМР),Письмо Минстроя России от 01.02.2025 года № 5170-ИФ/09, прил.1 | ИНДЕКС К ПОЗИЦИИ: Прочие объекты ОЗП=42,7; ЭМ=13,65; ЗПМ=42,7; МАТ=8,85 | [18 empty] | ИНДЕКС К ПОЗИЦИИ: Прочие объекты ОЗП=42,7; ЭМ=13,65; ЗПМ=42,7; МАТ=8,85
| Приборы, средства автоматизации и вычислительной техники | [20 empty] | Приборы, средства автоматизации и вычислительной техники
99 | ФССЦ-21.2.03.05-0072 | Провод силовой установочный с медными жилами ПуГВ 1х10-450 |  | 1000 м | 0.00206 | 7991.46 |  | 7991.46 | (47), ФЕР, 1 кв 2025 (СМР),Письмо Минстроя России от 01.02.2025 года № 5170-ИФ/09, прил.1 Прочие объекты ОЗП=42,7; ЭМ=13,65; ЗПМ=42,7; МАТ=8,85 | 145.69 |  |  | 145.69 | 0 | 0 |  |  |  |  | Провод силовой установочный с медными жилами ПуГВ 1х10-450
Объем=(2*1,03) / 1000
| (47), ФЕР, 1 кв 2025 (СМР),Письмо Минстроя России от 01.02.2025 года № 5170-ИФ/09, прил.1 | ИНДЕКС К ПОЗИЦИИ: Прочие объекты ОЗП=42,7; ЭМ=13,65; ЗПМ=42,7; МАТ=8,85 | [18 empty] | ИНДЕКС К ПОЗИЦИИ: Прочие объекты ОЗП=42,7; ЭМ=13,65; ЗПМ=42,7; МАТ=8,85
| Приборы, средства автоматизации и вычислительной техники | [20 empty] | Приборы, средства автоматизации и вычислительной техники
Монтаж лестничного лотка | [18 empty] | Монтаж лестничного лотка
100 | ФЕРм08-02-395-01 | Лоток металлический штампованный по установленным конструкциям, ширина лотка: до 200 мм |  | т | 0.05036 | 887,51 507,60 | 311,28 31,38 | 68.63 | (47), ФЕР, 1 кв 2025 (СМР),Письмо Минстроя России от 01.02.2025 года № 5170-ИФ/09, прил.1 Прочие объекты ОЗП=42,7; ЭМ=13,65; ЗПМ=42,7; МАТ=8,85 | 1336.1 | 1091.53 | 213,98 67,48 | 30.59 | 54 | 2.72 |  |  |  |  | Лоток металлический штампованный по установленным конструкциям, ширина лотка: до 200 мм
Объем=3,670/1000*12+1,580/1000*4
| (47), ФЕР, 1 кв 2025 (СМР),Письмо Минстроя России от 01.02.2025 года № 5170-ИФ/09, прил.1 | ИНДЕКС К ПОЗИЦИИ: Прочие объекты ОЗП=42,7; ЭМ=13,65; ЗПМ=42,7; МАТ=8,85 | [18 empty] | ИНДЕКС К ПОЗИЦИИ: Прочие объекты ОЗП=42,7; ЭМ=13,65; ЗПМ=42,7; МАТ=8,85
| Электротехнические установки на других объектах | [20 empty] | Электротехнические установки на других объектах
101 | ТЦ_20.2.07.03_78_7842224734_06.03.2025_02_21.1 | Лестничный лоток 100х300, L3000 |  | шт. | 12 | 611.77 |  | 611.77 | (47), ФЕР, 1 кв 2025 (СМР),Письмо Минстроя России от 01.02.2025 года № 5170-ИФ/09, прил.1 Прочие объекты ОЗП=42,7; ЭМ=13,65; ЗПМ=42,7; МАТ=8,85 | 64969.97 |  |  | 64969.97 | 0 | 0 |  |  |  |  | Лестничный лоток 100х300, L3000
Цена МАТ=5414,16/Инд225
| (47), ФЕР, 1 кв 2025 (СМР),Письмо Минстроя России от 01.02.2025 года № 5170-ИФ/09, прил.1 | ИНДЕКС К ПОЗИЦИИ: Прочие объекты ОЗП=42,7; ЭМ=13,65; ЗПМ=42,7; МАТ=8,85 | [18 empty] | ИНДЕКС К ПОЗИЦИИ: Прочие объекты ОЗП=42,7; ЭМ=13,65; ЗПМ=42,7; МАТ=8,85
| Электротехнические установки на других объектах | [20 empty] | Электротехнические установки на других объектах
102 | ТЦ_20.2.07.09_78_7842224734_06.03.2025_02_22.1 | Угол горизонтальный 90 градусов 100x300, R900, в комплекте с крепежными элементами и соединительными пластинами, необходимыми для монтажа |  | шт. | 2 | 339.22 |  | 339.22 | (47), ФЕР, 1 кв 2025 (СМР),Письмо Минстроя России от 01.02.2025 года № 5170-ИФ/09, прил.1 Прочие объекты ОЗП=42,7; ЭМ=13,65; ЗПМ=42,7; МАТ=8,85 | 6004.19 |  |  | 6004.19 | 0 | 0 |  |  |  |  | Угол горизонтальный 90 градусов 100x300, R900, в комплекте с крепежными элементами и соединительными пластинами, необходимыми для монтажа
Цена МАТ=3002,13/Инд225
| (47), ФЕР, 1 кв 2025 (СМР),Письмо Минстроя России от 01.02.2025 года № 5170-ИФ/09, прил.1 | ИНДЕКС К ПОЗИЦИИ: Прочие объекты ОЗП=42,7; ЭМ=13,65; ЗПМ=42,7; МАТ=8,85 | [18 empty] | ИНДЕКС К ПОЗИЦИИ: Прочие объекты ОЗП=42,7; ЭМ=13,65; ЗПМ=42,7; МАТ=8,85
| Электротехнические установки на других объектах | [20 empty] | Электротехнические установки на других объектах
103 | ТЦ_20.2.03.06_78_7842224734_06.03.2025_02_23.1 | Крышка с заземлением на лоток осн.300 L3000 |  | м | 4 | 58.12 |  | 58.12 | (47), ФЕР, 1 кв 2025 (СМР),Письмо Минстроя России от 01.02.2025 года № 5170-ИФ/09, прил.1 Прочие объекты ОЗП=42,7; ЭМ=13,65; ЗПМ=42,7; МАТ=8,85 | 2057.45 |  |  | 2057.45 | 0 | 0 |  |  |  |  | Крышка с заземлением на лоток осн.300 L3000
Цена МАТ=514,40/Инд225
| (47), ФЕР, 1 кв 2025 (СМР),Письмо Минстроя России от 01.02.2025 года № 5170-ИФ/09, прил.1 | ИНДЕКС К ПОЗИЦИИ: Прочие объекты ОЗП=42,7; ЭМ=13,65; ЗПМ=42,7; МАТ=8,85 | [18 empty] | ИНДЕКС К ПОЗИЦИИ: Прочие объекты ОЗП=42,7; ЭМ=13,65; ЗПМ=42,7; МАТ=8,85
| Электротехнические установки на других объектах | [20 empty] | Электротехнические установки на других объектах
104 | ТЦ_20.2.03.06_78_7842224734_06.03.2025_02_24.1 | Крышка на угол горизонтальный 90 градусов, осн.300, R900, в комплекте с крепежными элементами и соединительными пластинами, необходимыми для монтажа |  | шт. | 2 | 456.93 |  | 456.93 | (47), ФЕР, 1 кв 2025 (СМР),Письмо Минстроя России от 01.02.2025 года № 5170-ИФ/09, прил.1 Прочие объекты ОЗП=42,7; ЭМ=13,65; ЗПМ=42,7; МАТ=8,85 | 8087.66 |  |  | 8087.66 | 0 | 0 |  |  |  |  | Крышка на угол горизонтальный 90 градусов, осн.300, R900, в комплекте с крепежными элементами и соединительными пластинами, необходимыми для монтажа
Цена МАТ=4043,84/Инд225
| (47), ФЕР, 1 кв 2025 (СМР),Письмо Минстроя России от 01.02.2025 года № 5170-ИФ/09, прил.1 | ИНДЕКС К ПОЗИЦИИ: Прочие объекты ОЗП=42,7; ЭМ=13,65; ЗПМ=42,7; МАТ=8,85 | [18 empty] | ИНДЕКС К ПОЗИЦИИ: Прочие объекты ОЗП=42,7; ЭМ=13,65; ЗПМ=42,7; МАТ=8,85
| Электротехнические установки на других объектах | [20 empty] | Электротехнические установки на других объектах
105 | ТЦ_20.2.07.09_77_7704844420_25.02.2025_02_25.1 | Угол вертикальный шарнирный 100х300 универсальный в комплекте с крепежными элементами и соединительными пластинами, необходимыми для монтажа |  | шт. | 1 | 566.48 |  | 566.48 | (47), ФЕР, 1 кв 2025 (СМР),Письмо Минстроя России от 01.02.2025 года № 5170-ИФ/09, прил.1 Прочие объекты ОЗП=42,7; ЭМ=13,65; ЗПМ=42,7; МАТ=8,85 | 5013.35 |  |  | 5013.35 | 0 | 0 |  |  |  |  | Угол вертикальный шарнирный 100х300 универсальный в комплекте с крепежными элементами и соединительными пластинами, необходимыми для монтажа
Цена МАТ=5013,32/Инд225
| (47), ФЕР, 1 кв 2025 (СМР),Письмо Минстроя России от 01.02.2025 года № 5170-ИФ/09, прил.1 | ИНДЕКС К ПОЗИЦИИ: Прочие объекты ОЗП=42,7; ЭМ=13,65; ЗПМ=42,7; МАТ=8,85 | [18 empty] | ИНДЕКС К ПОЗИЦИИ: Прочие объекты ОЗП=42,7; ЭМ=13,65; ЗПМ=42,7; МАТ=8,85
| Электротехнические установки на других объектах | [20 empty] | Электротехнические установки на других объектах
Итого прямые затраты по смете в текущих ценах |  |  |  | в т.ч. оплаты труда 10: 2461992.93; в т.ч. оплаты труда 11: 272494.14; в т.ч. оплаты труда 12: 200 664,58 32 091,25; в т.ч. оплаты труда 13: 1171003.29; всего 15: 658.75 | [8 empty] | Итого прямые затраты по смете в текущих ценах
Накладные расходы |  |  |  | в т.ч. оплаты труда 10: 288264.52 | [8 empty] | Накладные расходы
В том числе, справочно: | [24 empty] | В том числе, справочно:
89% ФОТ (от 7816,78) (Поз. 2, 24) |  |  |  | в т.ч. оплаты труда 10: 6956.93 | [9 empty] | 89% ФОТ (от 7816,78) (Поз. 2, 24)
90% ФОТ (от 89199,77) (Поз. 4-7, 28-31, 46, 48, 57-64, 67, 69, 86, 88, 90, 94, 96-97, 65-66, 76, 80, 92, 71-72, 98-99) |  |  |  | в т.ч. оплаты труда 10: 80279.79 | [9 empty] | 90% ФОТ (от 89199,77) (Поз. 4-7, 28-31, 46, 48, 57-64, 67, 69, 86, 88, 90, 94, 96-97, 65-66, 76, 80, 92, 71-72, 98-99)
92% ФОТ (от 32739,57) (Поз. 1, 14-19, 23, 38-43) |  |  |  | в т.ч. оплаты труда 10: 30120.4 | [9 empty] | 92% ФОТ (от 32739,57) (Поз. 1, 14-19, 23, 38-43)
97% ФОТ (от 165368,74) (Поз. 8-13, 21-22, 26-27, 32-37, 45, 47, 49-56, 73, 75, 78, 82-85, 100-105) |  |  |  | в т.ч. оплаты труда 10: 160407.68 | [9 empty] | 97% ФОТ (от 165368,74) (Поз. 8-13, 21-22, 26-27, 32-37, 45, 47, 49-56, 73, 75, 78, 82-85, 100-105)
110% ФОТ (от 8130,08) (Поз. 3) |  |  |  | в т.ч. оплаты труда 10: 8943.09 | [9 empty] | 110% ФОТ (от 8130,08) (Поз. 3)
117% ФОТ (от 1330,45) (Поз. 25) |  |  |  | в т.ч. оплаты труда 10: 1556.63 | [9 empty] | 117% ФОТ (от 1330,45) (Поз. 25)
Сметная прибыль |  |  |  | в т.ч. оплаты труда 10: 150151.16 | [8 empty] | Сметная прибыль
В том числе, справочно: | [24 empty] | В том числе, справочно:
40% ФОТ (от 7816,78) (Поз. 2, 24) |  |  |  | в т.ч. оплаты труда 10: 3126.71 | [9 empty] | 40% ФОТ (от 7816,78) (Поз. 2, 24)
46% ФОТ (от 121939,34) (Поз. 1, 14-19, 23, 38-43, 4-7, 28-31, 46, 48, 57-64, 67, 69, 86, 88, 90, 94, 96-97, 65-66, 76, 80, 92, 71-72, 98-99) |  |  |  | в т.ч. оплаты труда 10: 56092.1 | [9 empty] | 46% ФОТ (от 121939,34) (Поз. 1, 14-19, 23, 38-43, 4-7, 28-31, 46, 48, 57-64, 67, 69, 86, 88, 90, 94, 96-97, 65-66, 76, 80, 92, 71-72, 98-99)
51% ФОТ (от 165368,74) (Поз. 8-13, 21-22, 26-27, 32-37, 45, 47, 49-56, 73, 75, 78, 82-85, 100-105) |  |  |  | в т.ч. оплаты труда 10: 84338.06 | [9 empty] | 51% ФОТ (от 165368,74) (Поз. 8-13, 21-22, 26-27, 32-37, 45, 47, 49-56, 73, 75, 78, 82-85, 100-105)
69% ФОТ (от 8130,08) (Поз. 3) |  |  |  | в т.ч. оплаты труда 10: 5609.76 | [9 empty] | 69% ФОТ (от 8130,08) (Поз. 3)
74% ФОТ (от 1330,45) (Поз. 25) |  |  |  | в т.ч. оплаты труда 10: 984.53 | [9 empty] | 74% ФОТ (от 1330,45) (Поз. 25)
Итоги по смете: | [23 empty] | Итоги по смете:
Итоги по Строительным работам | [24 empty] | Итоги по Строительным работам
Земляные работы, выполняемые механизированным способом: | [24 empty] | Земляные работы, выполняемые механизированным способом:
Итого Поз. 1, 14-19, 23, 38-43 |  |  |  | в т.ч. оплаты труда 10: 74381.76; в т.ч. оплаты труда 11: 19676.98; в т.ч. оплаты труда 12: 33 035,56 13 062,59; в т.ч. оплаты труда 13: 21669.22; всего 15: 54.52 | [9 empty] | Итого Поз. 1, 14-19, 23, 38-43
Накладные расходы 92% ФОТ (от 32 739,57) |  |  |  | в т.ч. оплаты труда 10: 30120.4 | [9 empty] | Накладные расходы 92% ФОТ (от 32 739,57)
Сметная прибыль 46% ФОТ (от 32 739,57) |  |  |  | в т.ч. оплаты труда 10: 15060.2 | [9 empty] | Сметная прибыль 46% ФОТ (от 32 739,57)
Итого c накладными и см. прибылью |  |  |  | в т.ч. оплаты труда 10: 119562.36; всего 15: 54.52 | [9 empty] | Итого c накладными и см. прибылью
Земляные работы, выполняемые ручным способом: | [24 empty] | Земляные работы, выполняемые ручным способом:
Итого Поз. 2, 24 |  |  |  | в т.ч. оплаты труда 10: 7816.78; в т.ч. оплаты труда 11: 7816.78; всего 15: 23.47 | [9 empty] | Итого Поз. 2, 24
Накладные расходы 89% ФОТ (от 7 816,78) |  |  |  | в т.ч. оплаты труда 10: 6956.93 | [9 empty] | Накладные расходы 89% ФОТ (от 7 816,78)
Сметная прибыль 40% ФОТ (от 7 816,78) |  |  |  | в т.ч. оплаты труда 10: 3126.71 | [9 empty] | Сметная прибыль 40% ФОТ (от 7 816,78)
Итого c накладными и см. прибылью |  |  |  | в т.ч. оплаты труда 10: 17900.42; всего 15: 23.47 | [9 empty] | Итого c накладными и см. прибылью
Конструкции из кирпича и блоков: | [24 empty] | Конструкции из кирпича и блоков:
Итого Поз. 3 |  |  |  | в т.ч. оплаты труда 10: 26170.86; в т.ч. оплаты труда 11: 7189.31; в т.ч. оплаты труда 12: 3 007,37 940,77; в т.ч. оплаты труда 13: 15974.18; всего 15: 21.22 | [9 empty] | Итого Поз. 3
Накладные расходы 110% ФОТ (от 8 130,08) |  |  |  | в т.ч. оплаты труда 10: 8943.09 | [9 empty] | Накладные расходы 110% ФОТ (от 8 130,08)
Сметная прибыль 69% ФОТ (от 8 130,08) |  |  |  | в т.ч. оплаты труда 10: 5609.76 | [9 empty] | Сметная прибыль 69% ФОТ (от 8 130,08)
Итого c накладными и см. прибылью |  |  |  | в т.ч. оплаты труда 10: 40723.71; всего 15: 21.22 | [9 empty] | Итого c накладными и см. прибылью
Перевозка грузов автотранспортом (Автомобили-самосвалы): | [24 empty] | Перевозка грузов автотранспортом (Автомобили-самосвалы):
Итого Поз. 20, 44 |  |  |  | в т.ч. оплаты труда 10: 85089.04; в т.ч. оплаты труда 12: 85089.04 | [9 empty] | Итого Поз. 20, 44
Наружные сети водопровода, канализации, теплоснабжения, газопровода: | [24 empty] | Наружные сети водопровода, канализации, теплоснабжения, газопровода:
Итого Поз. 25 |  |  |  | в т.ч. оплаты труда 10: 3524.88; в т.ч. оплаты труда 11: 1280.95; в т.ч. оплаты труда 12: 141,52 49,50; в т.ч. оплаты труда 13: 2102.41; всего 15: 3.67 | [9 empty] | Итого Поз. 25
Накладные расходы 117% ФОТ (от 1 330,45) |  |  |  | в т.ч. оплаты труда 10: 1556.63 | [9 empty] | Накладные расходы 117% ФОТ (от 1 330,45)
Сметная прибыль 74% ФОТ (от 1 330,45) |  |  |  | в т.ч. оплаты труда 10: 984.53 | [9 empty] | Сметная прибыль 74% ФОТ (от 1 330,45)
Итого c накладными и см. прибылью |  |  |  | в т.ч. оплаты труда 10: 6066.04; всего 15: 3.67 | [9 empty] | Итого c накладными и см. прибылью
Итого |  |  |  | в т.ч. оплаты труда 10: 269341.57; всего 15: 102.88 | [9 empty] | Итого
Итоги по Монтажным работам | [24 empty] | Итоги по Монтажным работам
Прокладка и монтаж сетей связи: | [24 empty] | Прокладка и монтаж сетей связи:
Итого Поз. 4-7, 28-31, 46, 48, 57-64, 67, 69, 86, 88, 90, 94, 96-97 |  |  |  | в т.ч. оплаты труда 10: 252970.76; в т.ч. оплаты труда 11: 79469.59; в т.ч. оплаты труда 12: 51 647,22 8 138,08; в т.ч. оплаты труда 13: 121853.95; всего 15: 160.33 | [9 empty] | Итого Поз. 4-7, 28-31, 46, 48, 57-64, 67, 69, 86, 88, 90, 94, 96-97
Накладные расходы 90% ФОТ (от 87 607,67) |  |  |  | в т.ч. оплаты труда 10: 78846.9 | [9 empty] | Накладные расходы 90% ФОТ (от 87 607,67)
Сметная прибыль 46% ФОТ (от 87 607,67) |  |  |  | в т.ч. оплаты труда 10: 40299.53 | [9 empty] | Сметная прибыль 46% ФОТ (от 87 607,67)
Итого c накладными и см. прибылью |  |  |  | в т.ч. оплаты труда 10: 372117.19; всего 15: 160.33 | [9 empty] | Итого c накладными и см. прибылью
Электротехнические установки на других объектах: | [24 empty] | Электротехнические установки на других объектах:
Итого Поз. 8-13, 21-22, 26-27, 32-37, 45, 47, 49-56, 73, 75, 78, 82-85, 100-105 |  |  |  | в т.ч. оплаты труда 10: 1188309.55; в т.ч. оплаты труда 11: 155542.72; в т.ч. оплаты труда 12: 27 555,09 9 826,02; в т.ч. оплаты труда 13: 1005211.74; всего 15: 391.07 | [9 empty] | Итого Поз. 8-13, 21-22, 26-27, 32-37, 45, 47, 49-56, 73, 75, 78, 82-85, 100-105
Накладные расходы 97% ФОТ (от 165 368,74) |  |  |  | в т.ч. оплаты труда 10: 160407.68 | [9 empty] | Накладные расходы 97% ФОТ (от 165 368,74)
Сметная прибыль 51% ФОТ (от 165 368,74) |  |  |  | в т.ч. оплаты труда 10: 84338.06 | [9 empty] | Сметная прибыль 51% ФОТ (от 165 368,74)
Итого c накладными и см. прибылью |  |  |  | в т.ч. оплаты труда 10: 1433055.29; всего 15: 391.07 | [9 empty] | Итого c накладными и см. прибылью
Приборы, средства автоматизации и вычислительной техники: | [24 empty] | Приборы, средства автоматизации и вычислительной техники:
Итого Поз. 65-66, 76, 80, 92 |  |  |  | в т.ч. оплаты труда 10: 2552.92; в т.ч. оплаты труда 11: 848.45; в т.ч. оплаты труда 12: 18,02 10,24; в т.ч. оплаты труда 13: 1686.45; всего 15: 2.72 | [9 empty] | Итого Поз. 65-66, 76, 80, 92
Накладные расходы 90% ФОТ (от 858,69) |  |  |  | в т.ч. оплаты труда 10: 772.82 | [9 empty] | Накладные расходы 90% ФОТ (от 858,69)
Сметная прибыль 46% ФОТ (от 858,69) |  |  |  | в т.ч. оплаты труда 10: 395 | [9 empty] | Сметная прибыль 46% ФОТ (от 858,69)
Итого c накладными и см. прибылью |  |  |  | в т.ч. оплаты труда 10: 3720.74; всего 15: 2.72 | [9 empty] | Итого c накладными и см. прибылью
Приборы, средства автоматизации и вычислительной техники: | [24 empty] | Приборы, средства автоматизации и вычислительной техники:
Итого Поз. 71-72, 98-99 |  |  |  | в т.ч. оплаты труда 10: 3345.46; в т.ч. оплаты труда 11: 669.36; в т.ч. оплаты труда 12: 170,76 64,05; в т.ч. оплаты труда 13: 2505.34; всего 15: 1.75 | [9 empty] | Итого Поз. 71-72, 98-99
Накладные расходы 90% ФОТ (от 733,41) |  |  |  | в т.ч. оплаты труда 10: 660.07 | [9 empty] | Накладные расходы 90% ФОТ (от 733,41)
Сметная прибыль 46% ФОТ (от 733,41) |  |  |  | в т.ч. оплаты труда 10: 337.37 | [9 empty] | Сметная прибыль 46% ФОТ (от 733,41)
Итого c накладными и см. прибылью |  |  |  | в т.ч. оплаты труда 10: 4342.9; всего 15: 1.75 | [9 empty] | Итого c накладными и см. прибылью
Итого |  |  |  | в т.ч. оплаты труда 10: 1813236.12; всего 15: 555.87 | [9 empty] | Итого
Итоги по Оборудованию | [24 empty] | Итоги по Оборудованию
Оборудование: | [24 empty] | Оборудование:
Итого Поз. 68, 70, 74, 77, 79, 81, 87, 89, 91, 93, 95 |  |  |  | в т.ч. оплаты труда 10: 817830.92 | [9 empty] | Итого Поз. 68, 70, 74, 77, 79, 81, 87, 89, 91, 93, 95
Итого |  |  |  | в т.ч. оплаты труда 10: 817830.92 | [9 empty] | Итого
Итого |  |  |  | в т.ч. оплаты труда 10: 2900408.61; всего 15: 658.75 | [9 empty] | Итого
В том числе: | [24 empty] | В том числе:
Материалы |  |  |  | в т.ч. оплаты труда 10: 1171003.29 | [9 empty] | Материалы
Машины и механизмы |  |  |  | в т.ч. оплаты труда 10: 200664.58 | [9 empty] | Машины и механизмы
ФОТ |  |  |  | в т.ч. оплаты труда 10: 304585.39 | [9 empty] | ФОТ
Оборудование |  |  |  | в т.ч. оплаты труда 10: 817830.92 | [9 empty] | Оборудование
Накладные расходы |  |  |  | в т.ч. оплаты труда 10: 288264.52 | [9 empty] | Накладные расходы
Сметная прибыль |  |  |  | в т.ч. оплаты труда 10: 150151.16 | [9 empty] | Сметная прибыль
ВСЕГО по смете |  |  |  | в т.ч. оплаты труда 10: 2900408.61; всего 15: 658.75 | [10 empty] | ВСЕГО по смете
Составил: ____________________________ Бузина А.А.
[должность, подпись (инициалы, фамилия)]
Проверил: ____________________________ Шидловская А.Ю.
[должность, подпись (инициалы, фамилия)]

## +05-02-02-1146-5-КЖ.ВР фунд Янт
СОГЛАСОВАНО: | [11 empty] | УТВЕРЖДАЮ:
"____" ________________ 2025 года | [14 empty] | "____" ________________ 2025 года
Терминал по перевалка минеральных удобрений в морском торговом порту Усть-Луга. Береговые объекты Терминала. Переустройство железнодорожной инфраструктуры этапа 1.1 | [15 empty] | Терминал по перевалка минеральных удобрений в морском торговом порту Усть-Луга. Береговые объекты Терминала. Переустройство железнодорожной инфраструктуры этапа 1.1
(наименование стройки)
ЛОКАЛЬНАЯ СМЕТА № ЛС-05-02-02
(локальная смета)
на Конструктивные решения. Фундаменты под Янтарь-1Ж., | [16 empty] | на Конструктивные решения. Фундаменты под Янтарь-1Ж.,
(наименование работ и затрат, наименование объекта)
| Основание: | 1146-5-КЖ.ВР
| Сметная стоимость |  | 10957.696 | тыс.руб.
| строительных работ |  | 10957.696 | тыс.руб.
| Средства на оплату труда |  | 149.948 | тыс.руб.
| Сметная трудоемкость |  | 257.75 | чел.час
Составлен(а) в текущих (прогнозных) ценах по состоянию на
№ п/п | Обоснование | Наименование работ и затрат |  | Ед. изм. | Кол-во | Стоимость единицы в базисных ценах, руб. |  |  | Обосно- вание, индекс | Общая стоимость в базисных ценах, руб. |  |  |  | Затраты труда рабочих, чел.-ч, не занятых обслуживанием машин
[6 empty] | Всего | Экспл. маш. | Мат-лы |  | Всего | в т.ч. оплата труда | Экспл. маш. | Мат-лы
[6 empty] | оплаты труда | в т.ч. оплаты труда |  |  |  |  | в т.ч. оплаты труда |  | на единицу | всего
1 | 2 | 3 |  | 4 | 5 | 6 | 7 | 8 | 9 | 10 | 11 | 12 | 13 | 14 | 15
Раздел 1. Земляные работы | [17 empty] | Раздел 1. Земляные работы
Разработка грунта 1-2 группы для устройства котлована глубиной 3,0 м экскаватором с емкостью коша 1,34 м3 | [18 empty] | Разработка грунта 1-2 группы для устройства котлована глубиной 3,0 м экскаватором с емкостью коша 1,34 м3
1 | ФЕР01-01-009-02 | Разработка грунта в траншеях экскаватором «обратная лопата» с ковшом вместимостью 1 (1-1,2) м3, группа грунтов: 2 |  | 1000 м3 | 0.07151 | 1843.5 | 1 843,50 202,50 |  | (47), ФЕР, 1 кв 2025 (СМР),Письмо Минстроя России от 01.02.2025 года № 5170-ИФ/09, прил.1 Прочие объекты ОЗП=42,7; ЭМ=13,65; ЗПМ=42,7; МАТ=8,85 | 1799.46 |  | 1 799,46 618,33 |  | 0 | 0 |  |  |  |  | Разработка грунта в траншеях экскаватором «обратная лопата» с ковшом вместимостью 1 (1-1,2) м3, группа грунтов: 2
Объем=(80,42-8,91) / 1000
| (47), ФЕР, 1 кв 2025 (СМР),Письмо Минстроя России от 01.02.2025 года № 5170-ИФ/09, прил.1 | ИНДЕКС К ПОЗИЦИИ: Прочие объекты ОЗП=42,7; ЭМ=13,65; ЗПМ=42,7; МАТ=8,85 | [18 empty] | ИНДЕКС К ПОЗИЦИИ: Прочие объекты ОЗП=42,7; ЭМ=13,65; ЗПМ=42,7; МАТ=8,85
| Земляные работы, выполняемые механизированным способом | [20 empty] | Земляные работы, выполняемые механизированным способом
Разработка грунта 1-2 группы для устройства котлована глубиной 3,0 м экскаватором с емкостью коша 1,34 м3 с погрузкой и вывозом на ТБО | [18 empty] | Разработка грунта 1-2 группы для устройства котлована глубиной 3,0 м экскаватором с емкостью коша 1,34 м3 с погрузкой и вывозом на ТБО
2 | ФЕР01-01-022-02 | Разработка грунта с погрузкой на автомобили-самосвалы в траншеях экскаватором «обратная лопата» с ковшом вместимостью 1 (1-1,2) м3, группа грунтов: 2 |  | 1000 м3 | 0.00891 | 2335.1 | 2 335,10 256,50 |  | (47), ФЕР, 1 кв 2025 (СМР),Письмо Минстроя России от 01.02.2025 года № 5170-ИФ/09, прил.1 Прочие объекты ОЗП=42,7; ЭМ=13,65; ЗПМ=42,7; МАТ=8,85 | 284 |  | 284,00 97,59 |  | 0 | 0 |  |  |  |  | Разработка грунта с погрузкой на автомобили-самосвалы в траншеях экскаватором «обратная лопата» с ковшом вместимостью 1 (1-1,2) м3, группа грунтов: 2
Объем=8,91 / 1000
| (47), ФЕР, 1 кв 2025 (СМР),Письмо Минстроя России от 01.02.2025 года № 5170-ИФ/09, прил.1 | ИНДЕКС К ПОЗИЦИИ: Прочие объекты ОЗП=42,7; ЭМ=13,65; ЗПМ=42,7; МАТ=8,85 | [18 empty] | ИНДЕКС К ПОЗИЦИИ: Прочие объекты ОЗП=42,7; ЭМ=13,65; ЗПМ=42,7; МАТ=8,85
| Земляные работы, выполняемые механизированным способом | [20 empty] | Земляные работы, выполняемые механизированным способом
3 | ФССЦпг-03-21-01-079 | Перевозка грузов I класса автомобилями-самосвалами грузоподъемностью 10 т работающих вне карьера на расстояние до 79 км |  | 1 т груза | 17.82 | 38.58 | 38.58 |  | (47), ФЕР, 1 кв 2025 (ПГ2),Письмо Минстроя России от 01.02.2025 года № 5170-ИФ/09, прил.4 Автомобили-самосвалы ЭМ=15,51; МАТ=15,51 | 10663.06 |  | 10663.06 |  | 0 | 0 |  |  |  |  | Перевозка грузов I класса автомобилями-самосвалами грузоподъемностью 10 т работающих вне карьера на расстояние до 79 км
Объем=МАСТЕР*1000*2
| (47), ФЕР, 1 кв 2025 (ПГ2),Письмо Минстроя России от 01.02.2025 года № 5170-ИФ/09, прил.4 | ИНДЕКС К ПОЗИЦИИ: Автомобили-самосвалы ЭМ=15,51; МАТ=15,51 | [18 empty] | ИНДЕКС К ПОЗИЦИИ: Автомобили-самосвалы ЭМ=15,51; МАТ=15,51
| Перевозка грузов автотранспортом (Автомобили-самосвалы) | [20 empty] | Перевозка грузов автотранспортом (Автомобили-самосвалы)
Доработка грунта котлована ручным способом, толщина 0,15 м | [18 empty] | Доработка грунта котлована ручным способом, толщина 0,15 м
4 | ФЕР01-02-055-02 | Разработка грунта вручную с креплениями в траншеях шириной до 2 м, глубиной: до 2 м, группа грунтов 2 |  | 100 м3 | 0.0423 | 1 900,58 1 900,58 |  |  | (47), ФЕР, 1 кв 2025 (СМР),Письмо Минстроя России от 01.02.2025 года № 5170-ИФ/09, прил.1 Прочие объекты ОЗП=42,7; ЭМ=13,65; ЗПМ=42,7; МАТ=8,85 | 3432.85 | 3432.85 |  |  | 226.8 | 9.59 |  |  |  |  | Разработка грунта вручную с креплениями в траншеях шириной до 2 м, глубиной: до 2 м, группа грунтов 2
Объем=4,23 / 100
| Прил.1.12 п.3.187 | Доработка вручную, зачистка дна и стенок с выкидкой грунта в котлованах и траншеях, разработанных механизированным способом ОЗП=1,2; ТЗ=1,2 | [20 empty] | Доработка вручную, зачистка дна и стенок с выкидкой грунта в котлованах и траншеях, разработанных механизированным способом ОЗП=1,2; ТЗ=1,2
| (47), ФЕР, 1 кв 2025 (СМР),Письмо Минстроя России от 01.02.2025 года № 5170-ИФ/09, прил.1 | ИНДЕКС К ПОЗИЦИИ: Прочие объекты ОЗП=42,7; ЭМ=13,65; ЗПМ=42,7; МАТ=8,85 | [18 empty] | ИНДЕКС К ПОЗИЦИИ: Прочие объекты ОЗП=42,7; ЭМ=13,65; ЗПМ=42,7; МАТ=8,85
| Земляные работы, выполняемые ручным способом | [20 empty] | Земляные работы, выполняемые ручным способом
Планировка дна котлована с уплотнением (учтено в ФЕР08-01-002-01) | [18 empty] | Планировка дна котлована с уплотнением (учтено в ФЕР08-01-002-01)
Монтаж траншейной крепи методом параллельного заглубления направляющих и щитов (траншейная крепь ТТ-480К) | [18 empty] | Монтаж траншейной крепи методом параллельного заглубления направляющих и щитов (траншейная крепь ТТ-480К)
5 | ФЕР05-01-012-10 | Погружение вибропогружателем стальных свай шпунтового ряда массой 1 м: свыше 70 кг на глубину до 5 м |  | т | 26.4 | 349,29 67,05 | 259,66 39,81 | 22.58 | (47), ФЕР, 1 кв 2025 (СМР),Письмо Минстроя России от 01.02.2025 года № 5170-ИФ/09, прил.1 Прочие объекты ОЗП=42,7; ЭМ=13,65; ЗПМ=42,7; МАТ=8,85 | 174430.79 | 75584.12 | 93 571,08 44 877,02 | 5275.59 | 7.05 | 186.12 |  |  |  |  | Погружение вибропогружателем стальных свай шпунтового ряда массой 1 м: свыше 70 кг на глубину до 5 м
Объем=2200*12/1000
| (47), ФЕР, 1 кв 2025 (СМР),Письмо Минстроя России от 01.02.2025 года № 5170-ИФ/09, прил.1 | ИНДЕКС К ПОЗИЦИИ: Прочие объекты ОЗП=42,7; ЭМ=13,65; ЗПМ=42,7; МАТ=8,85 | [18 empty] | ИНДЕКС К ПОЗИЦИИ: Прочие объекты ОЗП=42,7; ЭМ=13,65; ЗПМ=42,7; МАТ=8,85
| Свайные работы | [20 empty] | Свайные работы
6 | ТЦ_08.1.02.08_78_7724514910_21.03.2025_02_1.2 | Крепь траншейная опалубка ТТ-480 4000х2400х107ММ для прокладки секций труб длиной до 12М в устойчивых и в сыпучих неустойчивых грунтах |  | шт. | 12 | 97693.35 |  | 97693.35 | (47), ФЕР, 1 кв 2025 (СМР),Письмо Минстроя России от 01.02.2025 года № 5170-ИФ/09, прил.1 Прочие объекты ОЗП=42,7; ЭМ=13,65; ЗПМ=42,7; МАТ=8,85 | 10375033.5 |  |  | 10375033.5 | 0 | 0 |  |  |  |  | Крепь траншейная опалубка ТТ-480 4000х2400х107ММ для прокладки секций труб длиной до 12М в устойчивых и в сыпучих неустойчивых грунтах
Цена МАТ=17291722,50/ИндМ225
| 1 | 20-ти кратная оборачиваемость ПЗ=0,05 (ОЗП=0,05; ЭМ=0,05 к расх.; ЗПМ=0,05; МАТ=0,05 к расх.; ТЗ=0,05; ТЗМ=0,05) | [20 empty] | 20-ти кратная оборачиваемость ПЗ=0,05 (ОЗП=0,05; ЭМ=0,05 к расх.; ЗПМ=0,05; МАТ=0,05 к расх.; ТЗ=0,05; ТЗМ=0,05)
| (47), ФЕР, 1 кв 2025 (СМР),Письмо Минстроя России от 01.02.2025 года № 5170-ИФ/09, прил.1 | ИНДЕКС К ПОЗИЦИИ: Прочие объекты ОЗП=42,7; ЭМ=13,65; ЗПМ=42,7; МАТ=8,85 | [18 empty] | ИНДЕКС К ПОЗИЦИИ: Прочие объекты ОЗП=42,7; ЭМ=13,65; ЗПМ=42,7; МАТ=8,85
| Свайные работы | [20 empty] | Свайные работы
Обратная засыпка пазух котлована местным грунтом | [18 empty] | Обратная засыпка пазух котлована местным грунтом
7 | ФЕР01-01-034-01 | Засыпка траншей и котлованов с перемещением грунта до 5 м бульдозерами мощностью: 96 кВт (130 л.с.), группа грунтов 1 |  | 1000 м3 | 0.07574 | 505.05 | 505,05 72,50 |  | (47), ФЕР, 1 кв 2025 (СМР),Письмо Минстроя России от 01.02.2025 года № 5170-ИФ/09, прил.1 Прочие объекты ОЗП=42,7; ЭМ=13,65; ЗПМ=42,7; МАТ=8,85 | 522.15 |  | 522,15 234,47 |  | 0 | 0 |  |  |  |  | Засыпка траншей и котлованов с перемещением грунта до 5 м бульдозерами мощностью: 96 кВт (130 л.с.), группа грунтов 1
Объем=75,74 / 1000
| (47), ФЕР, 1 кв 2025 (СМР),Письмо Минстроя России от 01.02.2025 года № 5170-ИФ/09, прил.1 | ИНДЕКС К ПОЗИЦИИ: Прочие объекты ОЗП=42,7; ЭМ=13,65; ЗПМ=42,7; МАТ=8,85 | [18 empty] | ИНДЕКС К ПОЗИЦИИ: Прочие объекты ОЗП=42,7; ЭМ=13,65; ЗПМ=42,7; МАТ=8,85
| Земляные работы, выполняемые механизированным способом | [20 empty] | Земляные работы, выполняемые механизированным способом
Раздел 2. Фундаментная плита монолитная ФМ-1 (2 шт.) | [17 empty] | Раздел 2. Фундаментная плита монолитная ФМ-1 (2 шт.)
Устройство песчаной подушки из песка средней крупности | [18 empty] | Устройство песчаной подушки из песка средней крупности
8 | ФЕР08-01-002-01 | Устройство основания под фундаменты: песчаного |  | м3 | 1.02 | 80,65 6,19 | 8,10 0,81 | 66.36 | (47), ФЕР, 1 кв 2025 (СМР),Письмо Минстроя России от 01.02.2025 года № 5170-ИФ/09, прил.1 Прочие объекты ОЗП=42,7; ЭМ=13,65; ЗПМ=42,7; МАТ=8,85 | 981.41 | 269.6 | 112,78 35,28 | 599.03 | 0.78 | 0.8 |  |  |  |  | Устройство основания под фундаменты: песчаного
Объем=0,51*2
| (47), ФЕР, 1 кв 2025 (СМР),Письмо Минстроя России от 01.02.2025 года № 5170-ИФ/09, прил.1 | ИНДЕКС К ПОЗИЦИИ: Прочие объекты ОЗП=42,7; ЭМ=13,65; ЗПМ=42,7; МАТ=8,85 | [18 empty] | ИНДЕКС К ПОЗИЦИИ: Прочие объекты ОЗП=42,7; ЭМ=13,65; ЗПМ=42,7; МАТ=8,85
| Конструкции из кирпича и блоков | [20 empty] | Конструкции из кирпича и блоков
Устройство геотекстиля ТЕХНОНИКОЛЬ 200 г/м2 | [18 empty] | Устройство геотекстиля ТЕХНОНИКОЛЬ 200 г/м2
9 | ФЕР27-04-016-04 | Устройство прослойки из нетканого синтетического материала (НСМ) в земляном полотне: сплошной |  | 1000 м2 | 0.0046 | 5 013,31 219,94 | 557,59 51,27 | 4235.78 | (47), ФЕР, 1 кв 2025 (СМР),Письмо Минстроя России от 01.02.2025 года № 5170-ИФ/09, прил.1 Прочие объекты ОЗП=42,7; ЭМ=13,65; ЗПМ=42,7; МАТ=8,85 | 250.65 | 43.2 | 35,01 10,07 | 172.44 | 27.7 | 0.13 |  |  |  |  | Устройство прослойки из нетканого синтетического материала (НСМ) в земляном полотне: сплошной
Объем=(2,3*2) / 1000
| (47), ФЕР, 1 кв 2025 (СМР),Письмо Минстроя России от 01.02.2025 года № 5170-ИФ/09, прил.1 | ИНДЕКС К ПОЗИЦИИ: Прочие объекты ОЗП=42,7; ЭМ=13,65; ЗПМ=42,7; МАТ=8,85 | [18 empty] | ИНДЕКС К ПОЗИЦИИ: Прочие объекты ОЗП=42,7; ЭМ=13,65; ЗПМ=42,7; МАТ=8,85
| Автомобильные дороги | [20 empty] | Автомобильные дороги
Устройство подготовки из бетона В7,5 | [18 empty] | Устройство подготовки из бетона В7,5
10 | ФЕР06-01-001-01 | Устройство бетонной подготовки |  | 100 м3 | 0.0034 | 60 648,33 1 053,00 | 1 566,06 244,39 | 58029.27 | (47), ФЕР, 1 кв 2025 (СМР),Письмо Минстроя России от 01.02.2025 года № 5170-ИФ/09, прил.1 Прочие объекты ОЗП=42,7; ЭМ=13,65; ЗПМ=42,7; МАТ=8,85 | 1971.65 | 152.87 | 72,68 35,48 | 1746.1 | 135 | 0.46 |  |  |  |  | Устройство бетонной подготовки
Объем=(0,17*2) / 100
| (47), ФЕР, 1 кв 2025 (СМР),Письмо Минстроя России от 01.02.2025 года № 5170-ИФ/09, прил.1 | ИНДЕКС К ПОЗИЦИИ: Прочие объекты ОЗП=42,7; ЭМ=13,65; ЗПМ=42,7; МАТ=8,85 | [18 empty] | ИНДЕКС К ПОЗИЦИИ: Прочие объекты ОЗП=42,7; ЭМ=13,65; ЗПМ=42,7; МАТ=8,85
| Бетонные и железобетонные монолитные конструкции и работы в строительстве | [20 empty] | Бетонные и железобетонные монолитные конструкции и работы в строительстве
Устройство железобетонной конструкции | [18 empty] | Устройство железобетонной конструкции
11 | ФЕР06-01-001-16 | Устройство фундаментных плит железобетонных: плоских |  | 100 м3 | 0.034 | 4 533,87 1 526,87 | 2 518,58 382,14 | 488.42 | (47), ФЕР, 1 кв 2025 (СМР),Письмо Минстроя России от 01.02.2025 года № 5170-ИФ/09, прил.1 Прочие объекты ОЗП=42,7; ЭМ=13,65; ЗПМ=42,7; МАТ=8,85 | 3532.55 | 2216.71 | 1 168,87 554,79 | 146.97 | 179 | 6.09 |  |  |  |  | Устройство фундаментных плит железобетонных: плоских
Объем=(1,7*2) / 100
| (47), ФЕР, 1 кв 2025 (СМР),Письмо Минстроя России от 01.02.2025 года № 5170-ИФ/09, прил.1 | ИНДЕКС К ПОЗИЦИИ: Прочие объекты ОЗП=42,7; ЭМ=13,65; ЗПМ=42,7; МАТ=8,85 | [18 empty] | ИНДЕКС К ПОЗИЦИИ: Прочие объекты ОЗП=42,7; ЭМ=13,65; ЗПМ=42,7; МАТ=8,85
| Бетонные и железобетонные монолитные конструкции и работы в строительстве | [20 empty] | Бетонные и железобетонные монолитные конструкции и работы в строительстве
12 | ФССЦ-04.1.02.05-0009 | Смеси бетонные тяжелого бетона (БСТ), класс B25 (М350) |  | м3 | 3.451 | 725.69 |  | 725.69 | (47), ФЕР, 1 кв 2025 (СМР),Письмо Минстроя России от 01.02.2025 года № 5170-ИФ/09, прил.1 Прочие объекты ОЗП=42,7; ЭМ=13,65; ЗПМ=42,7; МАТ=8,85 | 22163.55 |  |  | 22163.55 | 0 | 0 |  |  |  |  | Смеси бетонные тяжелого бетона (БСТ), класс B25 (М350)
| (47), ФЕР, 1 кв 2025 (СМР),Письмо Минстроя России от 01.02.2025 года № 5170-ИФ/09, прил.1 | ИНДЕКС К ПОЗИЦИИ: Прочие объекты ОЗП=42,7; ЭМ=13,65; ЗПМ=42,7; МАТ=8,85 | [18 empty] | ИНДЕКС К ПОЗИЦИИ: Прочие объекты ОЗП=42,7; ЭМ=13,65; ЗПМ=42,7; МАТ=8,85
| Бетонные и железобетонные монолитные конструкции и работы в строительстве | [20 empty] | Бетонные и железобетонные монолитные конструкции и работы в строительстве
13 | ФССЦ-08.4.03.03-0004 | Сталь арматурная рифленая свариваемая, класс А500С, диаметр 12 мм |  | т | 0.10742 | 5584.58 |  | 5584.58 | (47), ФЕР, 1 кв 2025 (СМР),Письмо Минстроя России от 01.02.2025 года № 5170-ИФ/09, прил.1 Прочие объекты ОЗП=42,7; ЭМ=13,65; ЗПМ=42,7; МАТ=8,85 | 5309.08 |  |  | 5309.08 | 0 | 0 |  |  |  |  | Сталь арматурная рифленая свариваемая, класс А500С, диаметр 12 мм
| (47), ФЕР, 1 кв 2025 (СМР),Письмо Минстроя России от 01.02.2025 года № 5170-ИФ/09, прил.1 | ИНДЕКС К ПОЗИЦИИ: Прочие объекты ОЗП=42,7; ЭМ=13,65; ЗПМ=42,7; МАТ=8,85 | [18 empty] | ИНДЕКС К ПОЗИЦИИ: Прочие объекты ОЗП=42,7; ЭМ=13,65; ЗПМ=42,7; МАТ=8,85
| Бетонные и железобетонные монолитные конструкции и работы в строительстве | [20 empty] | Бетонные и железобетонные монолитные конструкции и работы в строительстве
14 | ФССЦ-08.4.03.02-0001 | Сталь арматурная, горячекатаная, гладкая, класс А-I, диаметр 6 мм |  | т | 0.02994 | 7418.82 |  | 7418.82 | (47), ФЕР, 1 кв 2025 (СМР),Письмо Минстроя России от 01.02.2025 года № 5170-ИФ/09, прил.1 Прочие объекты ОЗП=42,7; ЭМ=13,65; ЗПМ=42,7; МАТ=8,85 | 1965.76 |  |  | 1965.76 | 0 | 0 |  |  |  |  | Сталь арматурная, горячекатаная, гладкая, класс А-I, диаметр 6 мм
| (47), ФЕР, 1 кв 2025 (СМР),Письмо Минстроя России от 01.02.2025 года № 5170-ИФ/09, прил.1 | ИНДЕКС К ПОЗИЦИИ: Прочие объекты ОЗП=42,7; ЭМ=13,65; ЗПМ=42,7; МАТ=8,85 | [18 empty] | ИНДЕКС К ПОЗИЦИИ: Прочие объекты ОЗП=42,7; ЭМ=13,65; ЗПМ=42,7; МАТ=8,85
| Бетонные и железобетонные монолитные конструкции и работы в строительстве | [20 empty] | Бетонные и железобетонные монолитные конструкции и работы в строительстве
15 | ФССЦ-04.1.02.05-0009_2020-0-ФССЦ-ПР-15-4-2-003 | Надбавка за 1 м3 бетона в плотном теле по водонепроницаемости - за каждые 0,2 МПа давления воды, МПа до 0,4 |  | поправка | 3.4 | 7.26 |  | 7.26 | (47), ФЕР, 1 кв 2025 (СМР),Письмо Минстроя России от 01.02.2025 года № 5170-ИФ/09, прил.1 Прочие объекты ОЗП=42,7; ЭМ=13,65; ЗПМ=42,7; МАТ=8,85 | 218.45 |  |  | 218.45 | 0 | 0 |  |  |  |  | Надбавка за 1 м3 бетона в плотном теле по водонепроницаемости - за каждые 0,2 МПа давления воды, МПа до 0,4
Объем=МАСТЕР*100
Цена МАТ=725,69*1%*1
| (47), ФЕР, 1 кв 2025 (СМР),Письмо Минстроя России от 01.02.2025 года № 5170-ИФ/09, прил.1 | ИНДЕКС К ПОЗИЦИИ: Прочие объекты ОЗП=42,7; ЭМ=13,65; ЗПМ=42,7; МАТ=8,85 | [18 empty] | ИНДЕКС К ПОЗИЦИИ: Прочие объекты ОЗП=42,7; ЭМ=13,65; ЗПМ=42,7; МАТ=8,85
| Материалы для строительных работ | [20 empty] | Материалы для строительных работ
16 | ФССЦ-04.1.02.05-0009_2020-0-ФССЦ-ПР-15-4-2-004 | Надбавка за 1 м3 бетона в плотном теле по водонепроницаемости - за каждые 0,2 МПа давления воды, МПа выше 0,4 |  | поправка | 3.4 | 21.77 |  | 21.77 | (47), ФЕР, 1 кв 2025 (СМР),Письмо Минстроя России от 01.02.2025 года № 5170-ИФ/09, прил.1 Прочие объекты ОЗП=42,7; ЭМ=13,65; ЗПМ=42,7; МАТ=8,85 | 655.06 |  |  | 655.06 | 0 | 0 |  |  |  |  | Надбавка за 1 м3 бетона в плотном теле по водонепроницаемости - за каждые 0,2 МПа давления воды, МПа выше 0,4
Объем=МАСТЕР*100
Цена МАТ=725,69*1,5%*2
| (47), ФЕР, 1 кв 2025 (СМР),Письмо Минстроя России от 01.02.2025 года № 5170-ИФ/09, прил.1 | ИНДЕКС К ПОЗИЦИИ: Прочие объекты ОЗП=42,7; ЭМ=13,65; ЗПМ=42,7; МАТ=8,85 | [18 empty] | ИНДЕКС К ПОЗИЦИИ: Прочие объекты ОЗП=42,7; ЭМ=13,65; ЗПМ=42,7; МАТ=8,85
| Материалы для строительных работ | [20 empty] | Материалы для строительных работ
Установка закладной детали | [18 empty] | Установка закладной детали
17 | ФЕР06-03-004-09 | Установка закладных деталей весом: до 4 кг |  | т | 0.09798 | 13 508,50 1 795,86 | 28,64 4,09 | 11684 | (47), ФЕР, 1 кв 2025 (СМР),Письмо Минстроя России от 01.02.2025 года № 5170-ИФ/09, прил.1 Прочие объекты ОЗП=42,7; ЭМ=13,65; ЗПМ=42,7; МАТ=8,85 | 17683.19 | 7513.42 | 38,30 17,11 | 10131.47 | 198 | 19.4 |  |  |  |  | Установка закладных деталей весом: до 4 кг
Объем=48,99/1000*2
| (47), ФЕР, 1 кв 2025 (СМР),Письмо Минстроя России от 01.02.2025 года № 5170-ИФ/09, прил.1 | ИНДЕКС К ПОЗИЦИИ: Прочие объекты ОЗП=42,7; ЭМ=13,65; ЗПМ=42,7; МАТ=8,85 | [18 empty] | ИНДЕКС К ПОЗИЦИИ: Прочие объекты ОЗП=42,7; ЭМ=13,65; ЗПМ=42,7; МАТ=8,85
| Бетонные и железобетонные монолитные конструкции и работы в строительстве | [20 empty] | Бетонные и железобетонные монолитные конструкции и работы в строительстве
Нанесение грунтовки ГФ-021 на мет. поверхность в 1 слой | [18 empty] | Нанесение грунтовки ГФ-021 на мет. поверхность в 1 слой
18 | ФЕР13-03-002-04 | Огрунтовка металлических поверхностей за один раз: грунтовкой ГФ-021 |  | 100 м2 | 0.0886 | 217,81 56,55 | 9,22 0,22 | 152.04 | (47), ФЕР, 1 кв 2025 (СМР),Письмо Минстроя России от 01.02.2025 года № 5170-ИФ/09, прил.1 Прочие объекты ОЗП=42,7; ЭМ=13,65; ЗПМ=42,7; МАТ=8,85 | 344.31 | 213.94 | 11,15 0,83 | 119.22 | 5.31 | 0.47 |  |  |  |  | Огрунтовка металлических поверхностей за один раз: грунтовкой ГФ-021
Объем=(4,43*2) / 100
| (47), ФЕР, 1 кв 2025 (СМР),Письмо Минстроя России от 01.02.2025 года № 5170-ИФ/09, прил.1 | ИНДЕКС К ПОЗИЦИИ: Прочие объекты ОЗП=42,7; ЭМ=13,65; ЗПМ=42,7; МАТ=8,85 | [18 empty] | ИНДЕКС К ПОЗИЦИИ: Прочие объекты ОЗП=42,7; ЭМ=13,65; ЗПМ=42,7; МАТ=8,85
| Защита строительных конструкций и оборудования от коррозии | [20 empty] | Защита строительных конструкций и оборудования от коррозии
Нанесение эмали ПФ-115 на мет. поверхность в 2 слоя | [18 empty] | Нанесение эмали ПФ-115 на мет. поверхность в 2 слоя
19 | ФЕР13-03-004-26 | Окраска металлических огрунтованных поверхностей: эмалью ПФ-115 |  | 100 м2 | 0.0886 | 326,98 38,64 | 12,02 0,44 | 276.32 | (47), ФЕР, 1 кв 2025 (СМР),Письмо Минстроя России от 01.02.2025 года № 5170-ИФ/09, прил.1 Прочие объекты ОЗП=42,7; ЭМ=13,65; ЗПМ=42,7; МАТ=8,85 | 377.39 | 146.18 | 14,54 1,66 | 216.67 | 4.26 | 0.38 |  |  |  |  | Окраска металлических огрунтованных поверхностей: эмалью ПФ-115
Объем=(4,43*2) / 100
| 1 | В 2 слоя ПЗ=2 (ОЗП=2; ЭМ=2 к расх.; ЗПМ=2; МАТ=2 к расх.; ТЗ=2; ТЗМ=2) | [20 empty] | В 2 слоя ПЗ=2 (ОЗП=2; ЭМ=2 к расх.; ЗПМ=2; МАТ=2 к расх.; ТЗ=2; ТЗМ=2)
| (47), ФЕР, 1 кв 2025 (СМР),Письмо Минстроя России от 01.02.2025 года № 5170-ИФ/09, прил.1 | ИНДЕКС К ПОЗИЦИИ: Прочие объекты ОЗП=42,7; ЭМ=13,65; ЗПМ=42,7; МАТ=8,85 | [18 empty] | ИНДЕКС К ПОЗИЦИИ: Прочие объекты ОЗП=42,7; ЭМ=13,65; ЗПМ=42,7; МАТ=8,85
| Защита строительных конструкций и оборудования от коррозии | [20 empty] | Защита строительных конструкций и оборудования от коррозии
Обмазочная гидроизоляция на основе битума "ТЕХНОНИКОЛЬ №24" по ТУ за 2 раза по слою битумного праймера "ТЕХНОНИКОЛЬ №01" | [18 empty] | Обмазочная гидроизоляция на основе битума "ТЕХНОНИКОЛЬ №24" по ТУ за 2 раза по слою битумного праймера "ТЕХНОНИКОЛЬ №01"
20 | ФЕР08-01-003-07 | Гидроизоляция боковая обмазочная битумная в 2 слоя по выровненной поверхности бутовой кладки, кирпичу, бетону |  | 100 м2 | 0.1932 | 3 219,66 201,61 | 71,64 2,32 | 2946.41 | (47), ФЕР, 1 кв 2025 (СМР),Письмо Минстроя России от 01.02.2025 года № 5170-ИФ/09, прил.1 Прочие объекты ОЗП=42,7; ЭМ=13,65; ЗПМ=42,7; МАТ=8,85 | 6889.97 | 1663.21 | 188,93 19,14 | 5037.83 | 21.2 | 4.1 |  |  |  |  | Гидроизоляция боковая обмазочная битумная в 2 слоя по выровненной поверхности бутовой кладки, кирпичу, бетону
Объем=(9,66*2) / 100
| (47), ФЕР, 1 кв 2025 (СМР),Письмо Минстроя России от 01.02.2025 года № 5170-ИФ/09, прил.1 | ИНДЕКС К ПОЗИЦИИ: Прочие объекты ОЗП=42,7; ЭМ=13,65; ЗПМ=42,7; МАТ=8,85 | [18 empty] | ИНДЕКС К ПОЗИЦИИ: Прочие объекты ОЗП=42,7; ЭМ=13,65; ЗПМ=42,7; МАТ=8,85
| Конструкции из кирпича и блоков | [20 empty] | Конструкции из кирпича и блоков
Раздел 3. Фундаментная плита монолитная ФМ-2 | [17 empty] | Раздел 3. Фундаментная плита монолитная ФМ-2
Устройство песчаной подушки из песка средней крупности | [18 empty] | Устройство песчаной подушки из песка средней крупности
21 | ФЕР08-01-002-01 | Устройство основания под фундаменты: песчаного |  | м3 | 0.84 | 80,65 6,19 | 8,10 0,81 | 66.36 | (47), ФЕР, 1 кв 2025 (СМР),Письмо Минстроя России от 01.02.2025 года № 5170-ИФ/09, прил.1 Прочие объекты ОЗП=42,7; ЭМ=13,65; ЗПМ=42,7; МАТ=8,85 | 808.21 | 222.02 | 92,87 29,05 | 493.32 | 0.78 | 0.66 |  |  |  |  | Устройство основания под фундаменты: песчаного
| (47), ФЕР, 1 кв 2025 (СМР),Письмо Минстроя России от 01.02.2025 года № 5170-ИФ/09, прил.1 | ИНДЕКС К ПОЗИЦИИ: Прочие объекты ОЗП=42,7; ЭМ=13,65; ЗПМ=42,7; МАТ=8,85 | [18 empty] | ИНДЕКС К ПОЗИЦИИ: Прочие объекты ОЗП=42,7; ЭМ=13,65; ЗПМ=42,7; МАТ=8,85
| Конструкции из кирпича и блоков | [20 empty] | Конструкции из кирпича и блоков
Устройство геотекстиля ТЕХНОНИКОЛЬ 200 г/м2 | [18 empty] | Устройство геотекстиля ТЕХНОНИКОЛЬ 200 г/м2
22 | ФЕР27-04-016-04 | Устройство прослойки из нетканого синтетического материала (НСМ) в земляном полотне: сплошной |  | 1000 м2 | 0.0038 | 5 013,31 219,94 | 557,59 51,27 | 4235.78 | (47), ФЕР, 1 кв 2025 (СМР),Письмо Минстроя России от 01.02.2025 года № 5170-ИФ/09, прил.1 Прочие объекты ОЗП=42,7; ЭМ=13,65; ЗПМ=42,7; МАТ=8,85 | 207.06 | 35.69 | 28,92 8,32 | 142.45 | 27.7 | 0.11 |  |  |  |  | Устройство прослойки из нетканого синтетического материала (НСМ) в земляном полотне: сплошной
Объем=3,8 / 1000
| (47), ФЕР, 1 кв 2025 (СМР),Письмо Минстроя России от 01.02.2025 года № 5170-ИФ/09, прил.1 | ИНДЕКС К ПОЗИЦИИ: Прочие объекты ОЗП=42,7; ЭМ=13,65; ЗПМ=42,7; МАТ=8,85 | [18 empty] | ИНДЕКС К ПОЗИЦИИ: Прочие объекты ОЗП=42,7; ЭМ=13,65; ЗПМ=42,7; МАТ=8,85
| Автомобильные дороги | [20 empty] | Автомобильные дороги
Устройство подготовки из бетона В7,5 | [18 empty] | Устройство подготовки из бетона В7,5
23 | ФЕР06-01-001-01 | Устройство бетонной подготовки |  | 100 м3 | 0.003 | 60 648,33 1 053,00 | 1 566,06 244,39 | 58029.27 | (47), ФЕР, 1 кв 2025 (СМР),Письмо Минстроя России от 01.02.2025 года № 5170-ИФ/09, прил.1 Прочие объекты ОЗП=42,7; ЭМ=13,65; ЗПМ=42,7; МАТ=8,85 | 1739.7 | 134.89 | 64,13 31,31 | 1540.68 | 135 | 0.41 |  |  |  |  | Устройство бетонной подготовки
Объем=0,3 / 100
| (47), ФЕР, 1 кв 2025 (СМР),Письмо Минстроя России от 01.02.2025 года № 5170-ИФ/09, прил.1 | ИНДЕКС К ПОЗИЦИИ: Прочие объекты ОЗП=42,7; ЭМ=13,65; ЗПМ=42,7; МАТ=8,85 | [18 empty] | ИНДЕКС К ПОЗИЦИИ: Прочие объекты ОЗП=42,7; ЭМ=13,65; ЗПМ=42,7; МАТ=8,85
| Бетонные и железобетонные монолитные конструкции и работы в строительстве | [20 empty] | Бетонные и железобетонные монолитные конструкции и работы в строительстве
Устройство железобетонной конструкции | [18 empty] | Устройство железобетонной конструкции
24 | ФЕР06-01-001-16 | Устройство фундаментных плит железобетонных: плоских |  | 100 м3 | 0.0326 | 96 812,18 1 526,87 | 2 518,58 382,14 | 92766.73 | (47), ФЕР, 1 кв 2025 (СМР),Письмо Минстроя России от 01.02.2025 года № 5170-ИФ/09, прил.1 Прочие объекты ОЗП=42,7; ЭМ=13,65; ЗПМ=42,7; МАТ=8,85 | 30010.3 | 2125.43 | 1 120,74 531,95 | 26764.13 | 179 | 5.84 |  |  |  |  | Устройство фундаментных плит железобетонных: плоских
Объем=3,26 / 100
| (47), ФЕР, 1 кв 2025 (СМР),Письмо Минстроя России от 01.02.2025 года № 5170-ИФ/09, прил.1 | ИНДЕКС К ПОЗИЦИИ: Прочие объекты ОЗП=42,7; ЭМ=13,65; ЗПМ=42,7; МАТ=8,85 | [18 empty] | ИНДЕКС К ПОЗИЦИИ: Прочие объекты ОЗП=42,7; ЭМ=13,65; ЗПМ=42,7; МАТ=8,85
| Бетонные и железобетонные монолитные конструкции и работы в строительстве | [20 empty] | Бетонные и железобетонные монолитные конструкции и работы в строительстве
25 | ФССЦ-04.1.02.05-0009_2020-0-ФССЦ-ПР-15-4-2-003 | Надбавка за 1 м3 бетона в плотном теле по водонепроницаемости - за каждые 0,2 МПа давления воды, МПа до 0,4 |  | поправка | 3.26 | 7.26 |  | 7.26 | (47), ФЕР, 1 кв 2025 (СМР),Письмо Минстроя России от 01.02.2025 года № 5170-ИФ/09, прил.1 Прочие объекты ОЗП=42,7; ЭМ=13,65; ЗПМ=42,7; МАТ=8,85 | 209.46 |  |  | 209.46 | 0 | 0 |  |  |  |  | Надбавка за 1 м3 бетона в плотном теле по водонепроницаемости - за каждые 0,2 МПа давления воды, МПа до 0,4
Объем=МАСТЕР*100
Цена МАТ=725,69*1%*1
| (47), ФЕР, 1 кв 2025 (СМР),Письмо Минстроя России от 01.02.2025 года № 5170-ИФ/09, прил.1 | ИНДЕКС К ПОЗИЦИИ: Прочие объекты ОЗП=42,7; ЭМ=13,65; ЗПМ=42,7; МАТ=8,85 | [18 empty] | ИНДЕКС К ПОЗИЦИИ: Прочие объекты ОЗП=42,7; ЭМ=13,65; ЗПМ=42,7; МАТ=8,85
| Материалы для строительных работ | [20 empty] | Материалы для строительных работ
26 | ФССЦ-04.1.02.05-0009_2020-0-ФССЦ-ПР-15-4-2-004 | Надбавка за 1 м3 бетона в плотном теле по водонепроницаемости - за каждые 0,2 МПа давления воды, МПа выше 0,4 |  | поправка | 3.26 | 21.77 |  | 21.77 | (47), ФЕР, 1 кв 2025 (СМР),Письмо Минстроя России от 01.02.2025 года № 5170-ИФ/09, прил.1 Прочие объекты ОЗП=42,7; ЭМ=13,65; ЗПМ=42,7; МАТ=8,85 | 628.09 |  |  | 628.09 | 0 | 0 |  |  |  |  | Надбавка за 1 м3 бетона в плотном теле по водонепроницаемости - за каждые 0,2 МПа давления воды, МПа выше 0,4
Объем=МАСТЕР*100
Цена МАТ=725,69*1,5%*2
| (47), ФЕР, 1 кв 2025 (СМР),Письмо Минстроя России от 01.02.2025 года № 5170-ИФ/09, прил.1 | ИНДЕКС К ПОЗИЦИИ: Прочие объекты ОЗП=42,7; ЭМ=13,65; ЗПМ=42,7; МАТ=8,85 | [18 empty] | ИНДЕКС К ПОЗИЦИИ: Прочие объекты ОЗП=42,7; ЭМ=13,65; ЗПМ=42,7; МАТ=8,85
| Материалы для строительных работ | [20 empty] | Материалы для строительных работ
Установка закладной детали | [18 empty] | Установка закладной детали
27 | ФЕР06-03-004-09 | Установка закладных деталей весом: до 4 кг |  | т | 0.09798 | 13 508,50 1 795,86 | 28,64 4,09 | 11684 | (47), ФЕР, 1 кв 2025 (СМР),Письмо Минстроя России от 01.02.2025 года № 5170-ИФ/09, прил.1 Прочие объекты ОЗП=42,7; ЭМ=13,65; ЗПМ=42,7; МАТ=8,85 | 17683.19 | 7513.42 | 38,30 17,11 | 10131.47 | 198 | 19.4 |  |  |  |  | Установка закладных деталей весом: до 4 кг
Объем=97,98/1000
| (47), ФЕР, 1 кв 2025 (СМР),Письмо Минстроя России от 01.02.2025 года № 5170-ИФ/09, прил.1 | ИНДЕКС К ПОЗИЦИИ: Прочие объекты ОЗП=42,7; ЭМ=13,65; ЗПМ=42,7; МАТ=8,85 | [18 empty] | ИНДЕКС К ПОЗИЦИИ: Прочие объекты ОЗП=42,7; ЭМ=13,65; ЗПМ=42,7; МАТ=8,85
| Бетонные и железобетонные монолитные конструкции и работы в строительстве | [20 empty] | Бетонные и железобетонные монолитные конструкции и работы в строительстве
Нанесение грунтовки ГФ-021 на мет. поверхность в 1 слой | [18 empty] | Нанесение грунтовки ГФ-021 на мет. поверхность в 1 слой
28 | ФЕР13-03-002-04 | Огрунтовка металлических поверхностей за один раз: грунтовкой ГФ-021 |  | 100 м2 | 0.0443 | 217,81 56,55 | 9,22 0,22 | 152.04 | (47), ФЕР, 1 кв 2025 (СМР),Письмо Минстроя России от 01.02.2025 года № 5170-ИФ/09, прил.1 Прочие объекты ОЗП=42,7; ЭМ=13,65; ЗПМ=42,7; МАТ=8,85 | 172.16 | 106.97 | 5,58 0,42 | 59.61 | 5.31 | 0.24 |  |  |  |  | Огрунтовка металлических поверхностей за один раз: грунтовкой ГФ-021
Объем=4,43 / 100
| (47), ФЕР, 1 кв 2025 (СМР),Письмо Минстроя России от 01.02.2025 года № 5170-ИФ/09, прил.1 | ИНДЕКС К ПОЗИЦИИ: Прочие объекты ОЗП=42,7; ЭМ=13,65; ЗПМ=42,7; МАТ=8,85 | [18 empty] | ИНДЕКС К ПОЗИЦИИ: Прочие объекты ОЗП=42,7; ЭМ=13,65; ЗПМ=42,7; МАТ=8,85
| Защита строительных конструкций и оборудования от коррозии | [20 empty] | Защита строительных конструкций и оборудования от коррозии
Нанесение эмали ПФ-115 на мет. поверхность в 2 слоя | [18 empty] | Нанесение эмали ПФ-115 на мет. поверхность в 2 слоя
29 | ФЕР13-03-004-26 | Окраска металлических огрунтованных поверхностей: эмалью ПФ-115 |  | 100 м2 | 0.0443 | 326,98 38,64 | 12,02 0,44 | 276.32 | (47), ФЕР, 1 кв 2025 (СМР),Письмо Минстроя России от 01.02.2025 года № 5170-ИФ/09, прил.1 Прочие объекты ОЗП=42,7; ЭМ=13,65; ЗПМ=42,7; МАТ=8,85 | 188.69 | 73.09 | 7,27 0,83 | 108.33 | 4.26 | 0.19 |  |  |  |  | Окраска металлических огрунтованных поверхностей: эмалью ПФ-115
Объем=4,43 / 100
| 1 | В 2 слоя ПЗ=2 (ОЗП=2; ЭМ=2 к расх.; ЗПМ=2; МАТ=2 к расх.; ТЗ=2; ТЗМ=2) | [20 empty] | В 2 слоя ПЗ=2 (ОЗП=2; ЭМ=2 к расх.; ЗПМ=2; МАТ=2 к расх.; ТЗ=2; ТЗМ=2)
| (47), ФЕР, 1 кв 2025 (СМР),Письмо Минстроя России от 01.02.2025 года № 5170-ИФ/09, прил.1 | ИНДЕКС К ПОЗИЦИИ: Прочие объекты ОЗП=42,7; ЭМ=13,65; ЗПМ=42,7; МАТ=8,85 | [18 empty] | ИНДЕКС К ПОЗИЦИИ: Прочие объекты ОЗП=42,7; ЭМ=13,65; ЗПМ=42,7; МАТ=8,85
| Защита строительных конструкций и оборудования от коррозии | [20 empty] | Защита строительных конструкций и оборудования от коррозии
Обмазочная гидроизоляция на основе битума "ТЕХНОНИКОЛЬ №24" по ТУ за 2 раза по слою битумного праймера "ТЕХНОНИКОЛЬ №01" | [18 empty] | Обмазочная гидроизоляция на основе битума "ТЕХНОНИКОЛЬ №24" по ТУ за 2 раза по слою битумного праймера "ТЕХНОНИКОЛЬ №01"
30 | ФЕР08-01-003-07 | Гидроизоляция боковая обмазочная битумная в 2 слоя по выровненной поверхности бутовой кладки, кирпичу, бетону |  | 100 м2 | 0.1584 | 3 219,66 201,61 | 71,64 2,32 | 2946.41 | (47), ФЕР, 1 кв 2025 (СМР),Письмо Минстроя России от 01.02.2025 года № 5170-ИФ/09, прил.1 Прочие объекты ОЗП=42,7; ЭМ=13,65; ЗПМ=42,7; МАТ=8,85 | 5648.93 | 1363.63 | 154,90 15,69 | 4130.4 | 21.2 | 3.36 |  |  |  |  | Гидроизоляция боковая обмазочная битумная в 2 слоя по выровненной поверхности бутовой кладки, кирпичу, бетону
Объем=15,84 / 100
| (47), ФЕР, 1 кв 2025 (СМР),Письмо Минстроя России от 01.02.2025 года № 5170-ИФ/09, прил.1 | ИНДЕКС К ПОЗИЦИИ: Прочие объекты ОЗП=42,7; ЭМ=13,65; ЗПМ=42,7; МАТ=8,85 | [18 empty] | ИНДЕКС К ПОЗИЦИИ: Прочие объекты ОЗП=42,7; ЭМ=13,65; ЗПМ=42,7; МАТ=8,85
| Конструкции из кирпича и блоков | [20 empty] | Конструкции из кирпича и блоков
Итого прямые затраты по смете в текущих ценах |  |  |  | в т.ч. оплаты труда 10: 10685804.62; в т.ч. оплаты труда 11: 102811.24; в т.ч. оплаты труда 12: 109 994,72 47 136,45; в т.ч. оплаты труда 13: 10472998.66; всего 15: 257.75 | [8 empty] | Итого прямые затраты по смете в текущих ценах
Накладные расходы |  |  |  | в т.ч. оплаты труда 10: 170764.17 | [8 empty] | Накладные расходы
В том числе, справочно: | [24 empty] | В том числе, справочно:
89% ФОТ (от 3432,85) (Поз. 4) |  |  |  | в т.ч. оплаты труда 10: 3055.24 | [9 empty] | 89% ФОТ (от 3432,85) (Поз. 4)
92% ФОТ (от 950,39) (Поз. 1-2, 7) |  |  |  | в т.ч. оплаты труда 10: 874.36 | [9 empty] | 92% ФОТ (от 950,39) (Поз. 1-2, 7)
94% ФОТ (от 543,92) (Поз. 18-19, 28-29) |  |  |  | в т.ч. оплаты труда 10: 511.28 | [9 empty] | 94% ФОТ (от 543,92) (Поз. 18-19, 28-29)
102% ФОТ (от 20844,49) (Поз. 10-14, 17, 23-24, 27) |  |  |  | в т.ч. оплаты труда 10: 21261.38 | [9 empty] | 102% ФОТ (от 20844,49) (Поз. 10-14, 17, 23-24, 27)
110% ФОТ (от 3617,62) (Поз. 8, 20-21, 30) |  |  |  | в т.ч. оплаты труда 10: 3979.38 | [9 empty] | 110% ФОТ (от 3617,62) (Поз. 8, 20-21, 30)
117% ФОТ (от 120461,14) (Поз. 5-6) |  |  |  | в т.ч. оплаты труда 10: 140939.53 | [9 empty] | 117% ФОТ (от 120461,14) (Поз. 5-6)
147% ФОТ (от 97,28) (Поз. 9, 22) |  |  |  | в т.ч. оплаты труда 10: 143 | [9 empty] | 147% ФОТ (от 97,28) (Поз. 9, 22)
Сметная прибыль |  |  |  | в т.ч. оплаты труда 10: 101126.84 | [8 empty] | Сметная прибыль
В том числе, справочно: | [24 empty] | В том числе, справочно:
40% ФОТ (от 3432,85) (Поз. 4) |  |  |  | в т.ч. оплаты труда 10: 1373.14 | [9 empty] | 40% ФОТ (от 3432,85) (Поз. 4)
46% ФОТ (от 950,39) (Поз. 1-2, 7) |  |  |  | в т.ч. оплаты труда 10: 437.18 | [9 empty] | 46% ФОТ (от 950,39) (Поз. 1-2, 7)
51% ФОТ (от 543,92) (Поз. 18-19, 28-29) |  |  |  | в т.ч. оплаты труда 10: 277.4 | [9 empty] | 51% ФОТ (от 543,92) (Поз. 18-19, 28-29)
58% ФОТ (от 20844,49) (Поз. 10-14, 17, 23-24, 27) |  |  |  | в т.ч. оплаты труда 10: 12089.8 | [9 empty] | 58% ФОТ (от 20844,49) (Поз. 10-14, 17, 23-24, 27)
69% ФОТ (от 3617,62) (Поз. 8, 20-21, 30) |  |  |  | в т.ч. оплаты труда 10: 2496.16 | [9 empty] | 69% ФОТ (от 3617,62) (Поз. 8, 20-21, 30)
70% ФОТ (от 120461,14) (Поз. 5-6) |  |  |  | в т.ч. оплаты труда 10: 84322.8 | [9 empty] | 70% ФОТ (от 120461,14) (Поз. 5-6)
134% ФОТ (от 97,28) (Поз. 9, 22) |  |  |  | в т.ч. оплаты труда 10: 130.36 | [9 empty] | 134% ФОТ (от 97,28) (Поз. 9, 22)
Итоги по смете: | [23 empty] | Итоги по смете:
Земляные работы, выполняемые механизированным способом: | [24 empty] | Земляные работы, выполняемые механизированным способом:
Итого Поз. 1-2, 7 |  |  |  | в т.ч. оплаты труда 10: 2605.61; в т.ч. оплаты труда 12: 2 605,61 950,39 | [9 empty] | Итого Поз. 1-2, 7
Накладные расходы 92% ФОТ (от 950,39) |  |  |  | в т.ч. оплаты труда 10: 874.36 | [9 empty] | Накладные расходы 92% ФОТ (от 950,39)
Сметная прибыль 46% ФОТ (от 950,39) |  |  |  | в т.ч. оплаты труда 10: 437.18 | [9 empty] | Сметная прибыль 46% ФОТ (от 950,39)
Итого c накладными и см. прибылью |  |  |  | в т.ч. оплаты труда 10: 3917.15 | [9 empty] | Итого c накладными и см. прибылью
Перевозка грузов автотранспортом (Автомобили-самосвалы): | [24 empty] | Перевозка грузов автотранспортом (Автомобили-самосвалы):
Итого Поз. 3 |  |  |  | в т.ч. оплаты труда 10: 10663.06; в т.ч. оплаты труда 12: 10663.06 | [9 empty] | Итого Поз. 3
Земляные работы, выполняемые ручным способом: | [24 empty] | Земляные работы, выполняемые ручным способом:
Итого Поз. 4 |  |  |  | в т.ч. оплаты труда 10: 3432.85; в т.ч. оплаты труда 11: 3432.85; всего 15: 9.59 | [9 empty] | Итого Поз. 4
Накладные расходы 89% ФОТ (от 3 432,85) |  |  |  | в т.ч. оплаты труда 10: 3055.24 | [9 empty] | Накладные расходы 89% ФОТ (от 3 432,85)
Сметная прибыль 40% ФОТ (от 3 432,85) |  |  |  | в т.ч. оплаты труда 10: 1373.14 | [9 empty] | Сметная прибыль 40% ФОТ (от 3 432,85)
Итого c накладными и см. прибылью |  |  |  | в т.ч. оплаты труда 10: 7861.23; всего 15: 9.59 | [9 empty] | Итого c накладными и см. прибылью
Свайные работы: | [24 empty] | Свайные работы:
Итого Поз. 5-6 |  |  |  | в т.ч. оплаты труда 10: 10549464.29; в т.ч. оплаты труда 11: 75584.12; в т.ч. оплаты труда 12: 93 571,08 44 877,02; в т.ч. оплаты труда 13: 10380309.09; всего 15: 186.12 | [9 empty] | Итого Поз. 5-6
Накладные расходы 117% ФОТ (от 120 461,14) |  |  |  | в т.ч. оплаты труда 10: 140939.53 | [9 empty] | Накладные расходы 117% ФОТ (от 120 461,14)
Сметная прибыль 70% ФОТ (от 120 461,14) |  |  |  | в т.ч. оплаты труда 10: 84322.8 | [9 empty] | Сметная прибыль 70% ФОТ (от 120 461,14)
Итого c накладными и см. прибылью |  |  |  | в т.ч. оплаты труда 10: 10774726.62; всего 15: 186.12 | [9 empty] | Итого c накладными и см. прибылью
Конструкции из кирпича и блоков: | [24 empty] | Конструкции из кирпича и блоков:
Итого Поз. 8, 20-21, 30 |  |  |  | в т.ч. оплаты труда 10: 14328.52; в т.ч. оплаты труда 11: 3518.46; в т.ч. оплаты труда 12: 549,48 99,16; в т.ч. оплаты труда 13: 10260.58; всего 15: 8.92 | [9 empty] | Итого Поз. 8, 20-21, 30
Накладные расходы 110% ФОТ (от 3 617,62) |  |  |  | в т.ч. оплаты труда 10: 3979.38 | [9 empty] | Накладные расходы 110% ФОТ (от 3 617,62)
Сметная прибыль 69% ФОТ (от 3 617,62) |  |  |  | в т.ч. оплаты труда 10: 2496.16 | [9 empty] | Сметная прибыль 69% ФОТ (от 3 617,62)
Итого c накладными и см. прибылью |  |  |  | в т.ч. оплаты труда 10: 20804.06; всего 15: 8.92 | [9 empty] | Итого c накладными и см. прибылью
Автомобильные дороги: | [24 empty] | Автомобильные дороги:
Итого Поз. 9, 22 |  |  |  | в т.ч. оплаты труда 10: 457.71; в т.ч. оплаты труда 11: 78.89; в т.ч. оплаты труда 12: 63,93 18,39; в т.ч. оплаты труда 13: 314.89; всего 15: 0.24 | [9 empty] | Итого Поз. 9, 22
Накладные расходы 147% ФОТ (от 97,28) |  |  |  | в т.ч. оплаты труда 10: 143 | [9 empty] | Накладные расходы 147% ФОТ (от 97,28)
Сметная прибыль 134% ФОТ (от 97,28) |  |  |  | в т.ч. оплаты труда 10: 130.36 | [9 empty] | Сметная прибыль 134% ФОТ (от 97,28)
Итого c накладными и см. прибылью |  |  |  | в т.ч. оплаты труда 10: 731.07; всего 15: 0.24 | [9 empty] | Итого c накладными и см. прибылью
Бетонные и железобетонные монолитные конструкции и работы в строительстве: | [24 empty] | Бетонные и железобетонные монолитные конструкции и работы в строительстве:
Итого Поз. 10-14, 17, 23-24, 27 |  |  |  | в т.ч. оплаты труда 10: 102058.97; в т.ч. оплаты труда 11: 19656.74; в т.ч. оплаты труда 12: 2 503,02 1 187,75; в т.ч. оплаты труда 13: 79899.21; всего 15: 51.6 | [9 empty] | Итого Поз. 10-14, 17, 23-24, 27
Накладные расходы 102% ФОТ (от 20 844,49) |  |  |  | в т.ч. оплаты труда 10: 21261.38 | [9 empty] | Накладные расходы 102% ФОТ (от 20 844,49)
Сметная прибыль 58% ФОТ (от 20 844,49) |  |  |  | в т.ч. оплаты труда 10: 12089.8 | [9 empty] | Сметная прибыль 58% ФОТ (от 20 844,49)
Итого c накладными и см. прибылью |  |  |  | в т.ч. оплаты труда 10: 135410.15; всего 15: 51.6 | [9 empty] | Итого c накладными и см. прибылью
Материалы для строительных работ: | [24 empty] | Материалы для строительных работ:
Итого Поз. 15-16, 25-26 |  |  |  | в т.ч. оплаты труда 10: 1711.06; в т.ч. оплаты труда 13: 1711.06 | [9 empty] | Итого Поз. 15-16, 25-26
Защита строительных конструкций и оборудования от коррозии: | [24 empty] | Защита строительных конструкций и оборудования от коррозии:
Итого Поз. 18-19, 28-29 |  |  |  | в т.ч. оплаты труда 10: 1082.55; в т.ч. оплаты труда 11: 540.18; в т.ч. оплаты труда 12: 38,54 3,74; в т.ч. оплаты труда 13: 503.83; всего 15: 1.28 | [9 empty] | Итого Поз. 18-19, 28-29
Накладные расходы 94% ФОТ (от 543,92) |  |  |  | в т.ч. оплаты труда 10: 511.28 | [9 empty] | Накладные расходы 94% ФОТ (от 543,92)
Сметная прибыль 51% ФОТ (от 543,92) |  |  |  | в т.ч. оплаты труда 10: 277.4 | [9 empty] | Сметная прибыль 51% ФОТ (от 543,92)
Итого c накладными и см. прибылью |  |  |  | в т.ч. оплаты труда 10: 1871.23; всего 15: 1.28 | [9 empty] | Итого c накладными и см. прибылью
Итого |  |  |  | в т.ч. оплаты труда 10: 10957695.63; всего 15: 257.75 | [9 empty] | Итого
В том числе: | [24 empty] | В том числе:
Материалы |  |  |  | в т.ч. оплаты труда 10: 10472998.66 | [9 empty] | Материалы
Машины и механизмы |  |  |  | в т.ч. оплаты труда 10: 109994.72 | [9 empty] | Машины и механизмы
ФОТ |  |  |  | в т.ч. оплаты труда 10: 149947.69 | [9 empty] | ФОТ
Накладные расходы |  |  |  | в т.ч. оплаты труда 10: 170764.17 | [9 empty] | Накладные расходы
Сметная прибыль |  |  |  | в т.ч. оплаты труда 10: 101126.84 | [9 empty] | Сметная прибыль
ВСЕГО по смете |  |  |  | в т.ч. оплаты труда 10: 10957695.63; всего 15: 257.75 | [10 empty] | ВСЕГО по смете
Составил: ____________________________ Орлова В.В.
[должность, подпись (инициалы, фамилия)]
Проверил: ____________________________ Шидловская А.Ю.
[должность, подпись (инициалы, фамилия)]

## +04-02-03-1146-8-КЖ.ВР Эстакады
СОГЛАСОВАНО: | [11 empty] | УТВЕРЖДАЮ:
"____" ________________ 2025 года | [14 empty] | "____" ________________ 2025 года
Терминал по перевалка минеральных удобрений в морском торговом порту Усть-Луга. Береговые объекты Терминала. Переустройство железнодорожной инфраструктуры этапа 1.1 | [15 empty] | Терминал по перевалка минеральных удобрений в морском торговом порту Усть-Луга. Береговые объекты Терминала. Переустройство железнодорожной инфраструктуры этапа 1.1
(наименование стройки)
ЛОКАЛЬНАЯ СМЕТА № ЛС-04-02-03
(локальная смета)
на Конструктивные решения. Эстакады освещения., | [16 empty] | на Конструктивные решения. Эстакады освещения.,
(наименование работ и затрат, наименование объекта)
| Основание: | 1146-8-КЖ.ВР
| Сметная стоимость |  | 7646.288 | тыс.руб.
| строительных работ |  | 7646.288 | тыс.руб.
| Средства на оплату труда |  | 432.591 | тыс.руб.
| Сметная трудоемкость |  | 782.08 | чел.час
Составлен(а) в текущих (прогнозных) ценах по состоянию на
№ п/п | Обоснование | Наименование работ и затрат |  | Ед. изм. | Кол-во | Стоимость единицы в базисных ценах, руб. |  |  | Обосно- вание, индекс | Общая стоимость в базисных ценах, руб. |  |  |  | Затраты труда рабочих, чел.-ч, не занятых обслуживанием машин
[6 empty] | Всего | Экспл. маш. | Мат-лы |  | Всего | в т.ч. оплата труда | Экспл. маш. | Мат-лы
[6 empty] | оплаты труда | в т.ч. оплаты труда |  |  |  |  | в т.ч. оплаты труда |  | на единицу | всего
1 | 2 | 3 |  | 4 | 5 | 6 | 7 | 8 | 9 | 10 | 11 | 12 | 13 | 14 | 15
Раздел 1. Эстакада освещения №1 на ПК 4+93 | [17 empty] | Раздел 1. Эстакада освещения №1 на ПК 4+93
Устройство сборных железобетонных конструкций | [18 empty] | Устройство сборных железобетонных конструкций
Установка фундаментов ТСС-5,0-3 методом вибропогружение | [18 empty] | Установка фундаментов ТСС-5,0-3 методом вибропогружение
1 | ФЕР05-01-005-01 | Погружение вибропогружателем железобетонных свай: сплошных длиной до 10 м |  | м3 | 3.28 | 9 501,63 54,06 | 309,65 43,91 | 9137.92 | (47), ФЕР, 1 кв 2025 (СМР),Письмо Минстроя России от 01.02.2025 года № 5170-ИФ/09, прил.1 Прочие объекты ОЗП=42,7; ЭМ=13,65; ЗПМ=42,7; МАТ=8,85 | 286690.62 | 7571.43 | 13 863,65 6 149,86 | 265255.54 | 5.62 | 18.43 |  |  |  |  | Погружение вибропогружателем железобетонных свай: сплошных длиной до 10 м
Объем=0,82*4
| (47), ФЕР, 1 кв 2025 (СМР),Письмо Минстроя России от 01.02.2025 года № 5170-ИФ/09, прил.1 | ИНДЕКС К ПОЗИЦИИ: Прочие объекты ОЗП=42,7; ЭМ=13,65; ЗПМ=42,7; МАТ=8,85 | [18 empty] | ИНДЕКС К ПОЗИЦИИ: Прочие объекты ОЗП=42,7; ЭМ=13,65; ЗПМ=42,7; МАТ=8,85
| Свайные работы | [20 empty] | Свайные работы
Монтаж стойки С108.7-4 по ГОСТ Р 54270—2010 | [18 empty] | Монтаж стойки С108.7-4 по ГОСТ Р 54270—2010
2 | ФЕР33-02-007-18 | Установка на стойки или сваи сборных железобетонных стоек под оборудование массой до 1,0 т |  | 100 м3 | 0.03 | 411 608,19 9 159,60 | 50 298,91 5 460,80 | 352149.68 | (47), ФЕР, 1 кв 2025 (СМР),Письмо Минстроя России от 01.02.2025 года № 5170-ИФ/09, прил.1 Прочие объекты ОЗП=42,7; ЭМ=13,65; ЗПМ=42,7; МАТ=8,85 | 125826.59 | 11733.45 | 20 597,40 6 995,28 | 93495.74 | 897.12 | 26.91 |  |  |  |  | Установка на стойки или сваи сборных железобетонных стоек под оборудование массой до 1,0 т
Объем=(0,75*4) / 100
| (47), ФЕР, 1 кв 2025 (СМР),Письмо Минстроя России от 01.02.2025 года № 5170-ИФ/09, прил.1 | ИНДЕКС К ПОЗИЦИИ: Прочие объекты ОЗП=42,7; ЭМ=13,65; ЗПМ=42,7; МАТ=8,85 | [18 empty] | ИНДЕКС К ПОЗИЦИИ: Прочие объекты ОЗП=42,7; ЭМ=13,65; ЗПМ=42,7; МАТ=8,85
| Линии электропередачи | [20 empty] | Линии электропередачи
Заполнение швов цементным раствором М400 по ГОСТ 28013-98 | [18 empty] | Заполнение швов цементным раствором М400 по ГОСТ 28013-98
3 | ФЕР06-01-001-01 | Устройство бетонной подготовки |  | 100 м3 | 0.002 | 89 554,11 1 053,00 | 1 566,06 244,39 | 86935.05 | (47), ФЕР, 1 кв 2025 (СМР),Письмо Минстроя России от 01.02.2025 года № 5170-ИФ/09, прил.1 Прочие объекты ОЗП=42,7; ЭМ=13,65; ЗПМ=42,7; МАТ=8,85 | 1671.43 | 89.93 | 42,75 20,87 | 1538.75 | 135 | 0.27 |  |  |  |  | Устройство бетонной подготовки
Объем=0,2 / 100
| (47), ФЕР, 1 кв 2025 (СМР),Письмо Минстроя России от 01.02.2025 года № 5170-ИФ/09, прил.1 | ИНДЕКС К ПОЗИЦИИ: Прочие объекты ОЗП=42,7; ЭМ=13,65; ЗПМ=42,7; МАТ=8,85 | [18 empty] | ИНДЕКС К ПОЗИЦИИ: Прочие объекты ОЗП=42,7; ЭМ=13,65; ЗПМ=42,7; МАТ=8,85
| Бетонные и железобетонные монолитные конструкции и работы в строительстве | [20 empty] | Бетонные и железобетонные монолитные конструкции и работы в строительстве
Устройство сборных металлических конструкций | [18 empty] | Устройство сборных металлических конструкций
Устройство металлокаркаса ферм Ф1, Ф2, Ф3 | [18 empty] | Устройство металлокаркаса ферм Ф1, Ф2, Ф3
4 | ФЕР33-02-013-08 | Установка стальных: болтовых траверс порталов массой до 2,5 т |  | т | 2.464 | 25 364,30 301,80 | 1 292,21 94,06 | 23770.29 | (47), ФЕР, 1 кв 2025 (СМР),Письмо Минстроя России от 01.02.2025 года № 5170-ИФ/09, прил.1 Прочие объекты ОЗП=42,7; ЭМ=13,65; ЗПМ=42,7; МАТ=8,85 | 593559.34 | 31753.22 | 43 461,67 9 896,32 | 518344.45 | 30 | 73.92 |  |  |  |  | Установка стальных: болтовых траверс порталов массой до 2,5 т
| (47), ФЕР, 1 кв 2025 (СМР),Письмо Минстроя России от 01.02.2025 года № 5170-ИФ/09, прил.1 | ИНДЕКС К ПОЗИЦИИ: Прочие объекты ОЗП=42,7; ЭМ=13,65; ЗПМ=42,7; МАТ=8,85 | [18 empty] | ИНДЕКС К ПОЗИЦИИ: Прочие объекты ОЗП=42,7; ЭМ=13,65; ЗПМ=42,7; МАТ=8,85
| Линии электропередачи | [20 empty] | Линии электропередачи
5 | ФЕР33-02-013-09 | Установка стальных: болтовых траверс порталов массой до 7,5 т |  | т | 11.3622 | 24 127,51 251,50 | 760,40 55,59 | 23115.61 | (47), ФЕР, 1 кв 2025 (СМР),Письмо Минстроя России от 01.02.2025 года № 5170-ИФ/09, прил.1 Прочие объекты ОЗП=42,7; ЭМ=13,65; ЗПМ=42,7; МАТ=8,85 | 2564355.58 | 122019.32 | 117 933,58 26 970,39 | 2324402.68 | 25 | 284.06 |  |  |  |  | Установка стальных: болтовых траверс порталов массой до 7,5 т
Объем=Ф1+Ф2
| (47), ФЕР, 1 кв 2025 (СМР),Письмо Минстроя России от 01.02.2025 года № 5170-ИФ/09, прил.1 | ИНДЕКС К ПОЗИЦИИ: Прочие объекты ОЗП=42,7; ЭМ=13,65; ЗПМ=42,7; МАТ=8,85 | [18 empty] | ИНДЕКС К ПОЗИЦИИ: Прочие объекты ОЗП=42,7; ЭМ=13,65; ЗПМ=42,7; МАТ=8,85
| Линии электропередачи | [20 empty] | Линии электропередачи
Раздел 2. Эстакада освещения №2 на ПК 7+86 | [17 empty] | Раздел 2. Эстакада освещения №2 на ПК 7+86
Устройство сборных железобетонных конструкций | [18 empty] | Устройство сборных железобетонных конструкций
Установка фундаментов ТСС-5,0-3 методом вибропогружение | [18 empty] | Установка фундаментов ТСС-5,0-3 методом вибропогружение
6 | ФЕР05-01-005-01 | Погружение вибропогружателем железобетонных свай: сплошных длиной до 10 м |  | м3 | 3.28 | 9 501,63 54,06 | 309,65 43,91 | 9137.92 | (47), ФЕР, 1 кв 2025 (СМР),Письмо Минстроя России от 01.02.2025 года № 5170-ИФ/09, прил.1 Прочие объекты ОЗП=42,7; ЭМ=13,65; ЗПМ=42,7; МАТ=8,85 | 286690.62 | 7571.43 | 13 863,65 6 149,86 | 265255.54 | 5.62 | 18.43 |  |  |  |  | Погружение вибропогружателем железобетонных свай: сплошных длиной до 10 м
Объем=0,82*4
| (47), ФЕР, 1 кв 2025 (СМР),Письмо Минстроя России от 01.02.2025 года № 5170-ИФ/09, прил.1 | ИНДЕКС К ПОЗИЦИИ: Прочие объекты ОЗП=42,7; ЭМ=13,65; ЗПМ=42,7; МАТ=8,85 | [18 empty] | ИНДЕКС К ПОЗИЦИИ: Прочие объекты ОЗП=42,7; ЭМ=13,65; ЗПМ=42,7; МАТ=8,85
| Свайные работы | [20 empty] | Свайные работы
Монтаж стойки С108.7-4 по ГОСТ Р 54270—2010 | [18 empty] | Монтаж стойки С108.7-4 по ГОСТ Р 54270—2010
7 | ФЕР33-02-007-18 | Установка на стойки или сваи сборных железобетонных стоек под оборудование массой до 1,0 т |  | 100 м3 | 0.03 | 411 608,19 9 159,60 | 50 298,91 5 460,80 | 352149.68 | (47), ФЕР, 1 кв 2025 (СМР),Письмо Минстроя России от 01.02.2025 года № 5170-ИФ/09, прил.1 Прочие объекты ОЗП=42,7; ЭМ=13,65; ЗПМ=42,7; МАТ=8,85 | 125826.59 | 11733.45 | 20 597,40 6 995,28 | 93495.74 | 897.12 | 26.91 |  |  |  |  | Установка на стойки или сваи сборных железобетонных стоек под оборудование массой до 1,0 т
Объем=(0,75*4) / 100
| (47), ФЕР, 1 кв 2025 (СМР),Письмо Минстроя России от 01.02.2025 года № 5170-ИФ/09, прил.1 | ИНДЕКС К ПОЗИЦИИ: Прочие объекты ОЗП=42,7; ЭМ=13,65; ЗПМ=42,7; МАТ=8,85 | [18 empty] | ИНДЕКС К ПОЗИЦИИ: Прочие объекты ОЗП=42,7; ЭМ=13,65; ЗПМ=42,7; МАТ=8,85
| Линии электропередачи | [20 empty] | Линии электропередачи
Заполнение швов цементным раствором М400 по ГОСТ 28013-98 | [18 empty] | Заполнение швов цементным раствором М400 по ГОСТ 28013-98
8 | ФЕР06-01-001-01 | Устройство бетонной подготовки |  | 100 м3 | 0.002 | 89 554,11 1 053,00 | 1 566,06 244,39 | 86935.05 | (47), ФЕР, 1 кв 2025 (СМР),Письмо Минстроя России от 01.02.2025 года № 5170-ИФ/09, прил.1 Прочие объекты ОЗП=42,7; ЭМ=13,65; ЗПМ=42,7; МАТ=8,85 | 1671.43 | 89.93 | 42,75 20,87 | 1538.75 | 135 | 0.27 |  |  |  |  | Устройство бетонной подготовки
Объем=0,2 / 100
| (47), ФЕР, 1 кв 2025 (СМР),Письмо Минстроя России от 01.02.2025 года № 5170-ИФ/09, прил.1 | ИНДЕКС К ПОЗИЦИИ: Прочие объекты ОЗП=42,7; ЭМ=13,65; ЗПМ=42,7; МАТ=8,85 | [18 empty] | ИНДЕКС К ПОЗИЦИИ: Прочие объекты ОЗП=42,7; ЭМ=13,65; ЗПМ=42,7; МАТ=8,85
| Бетонные и железобетонные монолитные конструкции и работы в строительстве | [20 empty] | Бетонные и железобетонные монолитные конструкции и работы в строительстве
Устройство сборных металлических конструкций | [18 empty] | Устройство сборных металлических конструкций
Устройство металлокаркаса ферм Ф3, Ф4, Ф5 | [18 empty] | Устройство металлокаркаса ферм Ф3, Ф4, Ф5
9 | ФЕР33-02-013-08 | Установка стальных: болтовых траверс порталов массой до 2,5 т |  | т | 1.91 | 25 364,30 301,80 | 1 292,21 94,06 | 23770.29 | (47), ФЕР, 1 кв 2025 (СМР),Письмо Минстроя России от 01.02.2025 года № 5170-ИФ/09, прил.1 Прочие объекты ОЗП=42,7; ЭМ=13,65; ЗПМ=42,7; МАТ=8,85 | 460104.85 | 24613.9 | 33 689,85 7 671,25 | 401801.1 | 30 | 57.3 |  |  |  |  | Установка стальных: болтовых траверс порталов массой до 2,5 т
| (47), ФЕР, 1 кв 2025 (СМР),Письмо Минстроя России от 01.02.2025 года № 5170-ИФ/09, прил.1 | ИНДЕКС К ПОЗИЦИИ: Прочие объекты ОЗП=42,7; ЭМ=13,65; ЗПМ=42,7; МАТ=8,85 | [18 empty] | ИНДЕКС К ПОЗИЦИИ: Прочие объекты ОЗП=42,7; ЭМ=13,65; ЗПМ=42,7; МАТ=8,85
| Линии электропередачи | [20 empty] | Линии электропередачи
10 | ФЕР33-02-013-09 | Установка стальных: болтовых траверс порталов массой до 7,5 т |  | т | 11.0232 | 24 130,98 251,50 | 760,40 55,59 | 23119.08 | (47), ФЕР, 1 кв 2025 (СМР),Письмо Минстроя России от 01.02.2025 года № 5170-ИФ/09, прил.1 Прочие объекты ОЗП=42,7; ЭМ=13,65; ЗПМ=42,7; МАТ=8,85 | 2488188.4 | 118378.96 | 114 415,12 26 165,75 | 2255394.32 | 25 | 275.58 |  |  |  |  | Установка стальных: болтовых траверс порталов массой до 7,5 т
Объем=Ф3+Ф4
| (47), ФЕР, 1 кв 2025 (СМР),Письмо Минстроя России от 01.02.2025 года № 5170-ИФ/09, прил.1 | ИНДЕКС К ПОЗИЦИИ: Прочие объекты ОЗП=42,7; ЭМ=13,65; ЗПМ=42,7; МАТ=8,85 | [18 empty] | ИНДЕКС К ПОЗИЦИИ: Прочие объекты ОЗП=42,7; ЭМ=13,65; ЗПМ=42,7; МАТ=8,85
| Линии электропередачи | [20 empty] | Линии электропередачи
Итого прямые затраты по смете в текущих ценах |  |  |  | в т.ч. оплаты труда 10: 6934585.45; в т.ч. оплаты труда 11: 335555.02; в т.ч. оплаты труда 12: 378 507,82 97 035,73; в т.ч. оплаты труда 13: 6220522.61; всего 15: 782.08 | [7 empty] | Итого прямые затраты по смете в текущих ценах
Накладные расходы |  |  |  | в т.ч. оплаты труда 10: 449408.22 | [7 empty] | Накладные расходы
В том числе, справочно: | [23 empty] | В том числе, справочно:
102% ФОТ (от 221,6) (Поз. 3, 8) |  |  |  | в т.ч. оплаты труда 10: 226.03 | [8 empty] | 102% ФОТ (от 221,6) (Поз. 3, 8)
103% ФОТ (от 404926,57) (Поз. 2, 4-5, 7, 9-10) |  |  |  | в т.ч. оплаты труда 10: 417074.37 | [8 empty] | 103% ФОТ (от 404926,57) (Поз. 2, 4-5, 7, 9-10)
117% ФОТ (от 27442,58) (Поз. 1, 6) |  |  |  | в т.ч. оплаты труда 10: 32107.82 | [8 empty] | 117% ФОТ (от 27442,58) (Поз. 1, 6)
Сметная прибыль |  |  |  | в т.ч. оплаты труда 10: 262294.28 | [7 empty] | Сметная прибыль
В том числе, справочно: | [23 empty] | В том числе, справочно:
58% ФОТ (от 221,6) (Поз. 3, 8) |  |  |  | в т.ч. оплаты труда 10: 128.53 | [8 empty] | 58% ФОТ (от 221,6) (Поз. 3, 8)
60% ФОТ (от 404926,57) (Поз. 2, 4-5, 7, 9-10) |  |  |  | в т.ч. оплаты труда 10: 242955.94 | [8 empty] | 60% ФОТ (от 404926,57) (Поз. 2, 4-5, 7, 9-10)
70% ФОТ (от 27442,58) (Поз. 1, 6) |  |  |  | в т.ч. оплаты труда 10: 19209.81 | [8 empty] | 70% ФОТ (от 27442,58) (Поз. 1, 6)
Итоги по смете: | [22 empty] | Итоги по смете:
Свайные работы: | [23 empty] | Свайные работы:
Итого Поз. 1, 6 |  |  |  | в т.ч. оплаты труда 10: 573381.24; в т.ч. оплаты труда 11: 15142.86; в т.ч. оплаты труда 12: 27 727,30 12 299,72; в т.ч. оплаты труда 13: 530511.08; всего 15: 36.86 | [8 empty] | Итого Поз. 1, 6
Накладные расходы 117% ФОТ (от 27 442,58) |  |  |  | в т.ч. оплаты труда 10: 32107.82 | [8 empty] | Накладные расходы 117% ФОТ (от 27 442,58)
Сметная прибыль 70% ФОТ (от 27 442,58) |  |  |  | в т.ч. оплаты труда 10: 19209.81 | [8 empty] | Сметная прибыль 70% ФОТ (от 27 442,58)
Итого c накладными и см. прибылью |  |  |  | в т.ч. оплаты труда 10: 624698.87; всего 15: 36.86 | [8 empty] | Итого c накладными и см. прибылью
Линии электропередачи: | [23 empty] | Линии электропередачи:
Итого Поз. 2, 4-5, 7, 9-10 |  |  |  | в т.ч. оплаты труда 10: 6357861.35; в т.ч. оплаты труда 11: 320232.3; в т.ч. оплаты труда 12: 350 695,02 84 694,27; в т.ч. оплаты труда 13: 5686934.03; всего 15: 744.68 | [8 empty] | Итого Поз. 2, 4-5, 7, 9-10
Накладные расходы 103% ФОТ (от 404 926,57) |  |  |  | в т.ч. оплаты труда 10: 417074.37 | [8 empty] | Накладные расходы 103% ФОТ (от 404 926,57)
Сметная прибыль 60% ФОТ (от 404 926,57) |  |  |  | в т.ч. оплаты труда 10: 242955.94 | [8 empty] | Сметная прибыль 60% ФОТ (от 404 926,57)
Итого c накладными и см. прибылью |  |  |  | в т.ч. оплаты труда 10: 7017891.66; всего 15: 744.68 | [8 empty] | Итого c накладными и см. прибылью
Бетонные и железобетонные монолитные конструкции и работы в строительстве: | [23 empty] | Бетонные и железобетонные монолитные конструкции и работы в строительстве:
Итого Поз. 3, 8 |  |  |  | в т.ч. оплаты труда 10: 3342.86; в т.ч. оплаты труда 11: 179.86; в т.ч. оплаты труда 12: 85,50 41,74; в т.ч. оплаты труда 13: 3077.5; всего 15: 0.54 | [8 empty] | Итого Поз. 3, 8
Накладные расходы 102% ФОТ (от 221,60) |  |  |  | в т.ч. оплаты труда 10: 226.03 | [8 empty] | Накладные расходы 102% ФОТ (от 221,60)
Сметная прибыль 58% ФОТ (от 221,60) |  |  |  | в т.ч. оплаты труда 10: 128.53 | [8 empty] | Сметная прибыль 58% ФОТ (от 221,60)
Итого c накладными и см. прибылью |  |  |  | в т.ч. оплаты труда 10: 3697.42; всего 15: 0.54 | [8 empty] | Итого c накладными и см. прибылью
Итого |  |  |  | в т.ч. оплаты труда 10: 7646287.95; всего 15: 782.08 | [8 empty] | Итого
В том числе: | [23 empty] | В том числе:
Материалы |  |  |  | в т.ч. оплаты труда 10: 6220522.61 | [8 empty] | Материалы
Машины и механизмы |  |  |  | в т.ч. оплаты труда 10: 378507.82 | [8 empty] | Машины и механизмы
ФОТ |  |  |  | в т.ч. оплаты труда 10: 432590.75 | [8 empty] | ФОТ
Накладные расходы |  |  |  | в т.ч. оплаты труда 10: 449408.22 | [8 empty] | Накладные расходы
Сметная прибыль |  |  |  | в т.ч. оплаты труда 10: 262294.28 | [8 empty] | Сметная прибыль
ВСЕГО по смете |  |  |  | в т.ч. оплаты труда 10: 7646287.95; всего 15: 782.08 | [9 empty] | ВСЕГО по смете
Составил: ____________________________ Шишкина Е.А.
[должность, подпись (инициалы, фамилия)]
Проверил: ____________________________ Шидловская А.Ю.
[должность, подпись (инициалы, фамилия)]

## +09-01-04-1146- ЭС2.ВР2 ПНР - Б
СОГЛАСОВАНО: | [11 empty] | УТВЕРЖДАЮ:
"____" ________________ 2025 года | [14 empty] | "____" ________________ 2025 года
Терминал по перевалке минеральных удобрений в морском торговом порту Усть-Луга. Береговые объекты Терминала. Переустройство железнодорожной инфраструктуры этапа 1.1 | [15 empty] | Терминал по перевалке минеральных удобрений в морском торговом порту Усть-Луга. Береговые объекты Терминала. Переустройство железнодорожной инфраструктуры этапа 1.1
(наименование стройки)
ЛОКАЛЬНАЯ СМЕТА № ЛС-09-01-04
(локальная смета)
на Наружное электроснабжение и освещение.Пусконаладочные работы., | [16 empty] | на Наружное электроснабжение и освещение.Пусконаладочные работы.,
(наименование работ и затрат, наименование объекта)
| Основание: | 1146-ТКР3
| Сметная стоимость |  | 171.402 | тыс.руб.
| прочих |  | 171.402 | тыс.руб.
| Средства на оплату труда |  | 81.62 | тыс.руб.
| Сметная трудоемкость |  | 153.31 | чел.час
Составлен(а) в текущих (прогнозных) ценах по состоянию на
№ п/п | Обоснование | Наименование работ и затрат |  | Ед. изм. | Кол-во | Стоимость единицы в базисных ценах, руб. |  |  | Обосно- вание, индекс | Общая стоимость в базисных ценах, руб. |  |  |  | Затраты труда рабочих, чел.-ч, не занятых обслуживанием машин
[6 empty] | Всего | Экспл. маш. | Мат-лы |  | Всего | в т.ч. оплата труда | Экспл. маш. | Мат-лы
[6 empty] | оплаты труда | в т.ч. оплаты труда |  |  |  |  | в т.ч. оплаты труда |  | на единицу | всего
1 | 2 | 3 |  | 4 | 5 | 6 | 7 | 8 | 9 | 10 | 11 | 12 | 13 | 14 | 15
Раздел 1. Пусконаладочные работы | [17 empty] | Раздел 1. Пусконаладочные работы
1 | ФЕРп01-11-024-01 | Фазировка электрической линии или трансформатора с сетью напряжением: до 1 кВ |  | шт | 8 | 10,50 10,50 |  |  | (47), ФЕР, 1 кв 2025 (ПНР),Письмо Минстроя России от 01.02.2025 года № 5170-ИФ/09, прил.1 Пусконаладочные работы ОЗП=42,7 | 3586.8 | 3586.8 |  |  | 0.82 | 6.56 |  |  |  | Фазировка электрической линии или трансформатора с сетью напряжением: до 1 кВ
| (47), ФЕР, 1 кв 2025 (ПНР),Письмо Минстроя России от 01.02.2025 года № 5170-ИФ/09, прил.1 | ИНДЕКС К ПОЗИЦИИ: Пусконаладочные работы ОЗП=42,7 | [17 empty] | ИНДЕКС К ПОЗИЦИИ: Пусконаладочные работы ОЗП=42,7
| Пусконаладочные работы: 'вхолостую' - 80%, 'под нагрузкой' - 20% | [19 empty] | Пусконаладочные работы: 'вхолостую' - 80%, 'под нагрузкой' - 20%
2 | ФЕРп01-11-028-02 | Измерение сопротивления изоляции мегаомметром обмоток машин и аппаратов |  | измерение | 8 | 1,03 1,03 |  |  | (47), ФЕР, 1 кв 2025 (ПНР),Письмо Минстроя России от 01.02.2025 года № 5170-ИФ/09, прил.1 Пусконаладочные работы ОЗП=42,7 | 351.85 | 351.85 |  |  | 0.08 | 0.64 |  |  |  | Измерение сопротивления изоляции мегаомметром обмоток машин и аппаратов
| (47), ФЕР, 1 кв 2025 (ПНР),Письмо Минстроя России от 01.02.2025 года № 5170-ИФ/09, прил.1 | ИНДЕКС К ПОЗИЦИИ: Пусконаладочные работы ОЗП=42,7 | [17 empty] | ИНДЕКС К ПОЗИЦИИ: Пусконаладочные работы ОЗП=42,7
| Пусконаладочные работы: 'вхолостую' - 80%, 'под нагрузкой' - 20% | [19 empty] | Пусконаладочные работы: 'вхолостую' - 80%, 'под нагрузкой' - 20%
3 | ФЕРп01-12-027-01 | Испытание кабеля силового длиной до 500 м напряжением: до 10 кВ |  | испытание | 8 | 55,71 55,71 |  |  | (47), ФЕР, 1 кв 2025 (ПНР),Письмо Минстроя России от 01.02.2025 года № 5170-ИФ/09, прил.1 Пусконаладочные работы ОЗП=42,7 | 19030.54 | 19030.54 |  |  | 4.86 | 38.88 |  |  |  | Испытание кабеля силового длиной до 500 м напряжением: до 10 кВ
| (47), ФЕР, 1 кв 2025 (ПНР),Письмо Минстроя России от 01.02.2025 года № 5170-ИФ/09, прил.1 | ИНДЕКС К ПОЗИЦИИ: Пусконаладочные работы ОЗП=42,7 | [17 empty] | ИНДЕКС К ПОЗИЦИИ: Пусконаладочные работы ОЗП=42,7
| Пусконаладочные работы: 'вхолостую' - 80%, 'под нагрузкой' - 20% | [19 empty] | Пусконаладочные работы: 'вхолостую' - 80%, 'под нагрузкой' - 20%
4 | ФЕРп01-11-011-01 | Проверка наличия цепи между заземлителями и заземленными элементами |  | 100 измерений | 0.39 | 165,95 165,95 |  |  | (47), ФЕР, 1 кв 2025 (ПНР),Письмо Минстроя России от 01.02.2025 года № 5170-ИФ/09, прил.1 Пусконаладочные работы ОЗП=42,7 | 2763.57 | 2763.57 |  |  | 12.96 | 5.05 |  |  |  | Проверка наличия цепи между заземлителями и заземленными элементами
Объем=39 / 100
| (47), ФЕР, 1 кв 2025 (ПНР),Письмо Минстроя России от 01.02.2025 года № 5170-ИФ/09, прил.1 | ИНДЕКС К ПОЗИЦИИ: Пусконаладочные работы ОЗП=42,7 | [17 empty] | ИНДЕКС К ПОЗИЦИИ: Пусконаладочные работы ОЗП=42,7
| Пусконаладочные работы: 'вхолостую' - 80%, 'под нагрузкой' - 20% | [19 empty] | Пусконаладочные работы: 'вхолостую' - 80%, 'под нагрузкой' - 20%
5 | ФЕРп01-11-010-01 | Измерение сопротивления растеканию тока: заземлителя |  | измерение | 39 | 12,81 12,81 |  |  | (47), ФЕР, 1 кв 2025 (ПНР),Письмо Минстроя России от 01.02.2025 года № 5170-ИФ/09, прил.1 Пусконаладочные работы ОЗП=42,7 | 21332.49 | 21332.49 |  |  | 1 | 39 |  |  |  | Измерение сопротивления растеканию тока: заземлителя
| (47), ФЕР, 1 кв 2025 (ПНР),Письмо Минстроя России от 01.02.2025 года № 5170-ИФ/09, прил.1 | ИНДЕКС К ПОЗИЦИИ: Пусконаладочные работы ОЗП=42,7 | [17 empty] | ИНДЕКС К ПОЗИЦИИ: Пусконаладочные работы ОЗП=42,7
| Пусконаладочные работы: 'вхолостую' - 80%, 'под нагрузкой' - 20% | [19 empty] | Пусконаладочные работы: 'вхолостую' - 80%, 'под нагрузкой' - 20%
6 | ФЕРп01-11-010-02 | Измерение сопротивления растеканию тока: контура с диагональю до 20 м |  | измерение | 39 | 20,75 20,75 |  |  | (47), ФЕР, 1 кв 2025 (ПНР),Письмо Минстроя России от 01.02.2025 года № 5170-ИФ/09, прил.1 Пусконаладочные работы ОЗП=42,7 | 34554.98 | 34554.98 |  |  | 1.62 | 63.18 |  |  |  | Измерение сопротивления растеканию тока: контура с диагональю до 20 м
| (47), ФЕР, 1 кв 2025 (ПНР),Письмо Минстроя России от 01.02.2025 года № 5170-ИФ/09, прил.1 | ИНДЕКС К ПОЗИЦИИ: Пусконаладочные работы ОЗП=42,7 | [17 empty] | ИНДЕКС К ПОЗИЦИИ: Пусконаладочные работы ОЗП=42,7
| Пусконаладочные работы: 'вхолостую' - 80%, 'под нагрузкой' - 20% | [19 empty] | Пусконаладочные работы: 'вхолостую' - 80%, 'под нагрузкой' - 20%
Итого прямые затраты по смете в текущих ценах |  |  |  | в т.ч. оплаты труда 10: 81620.23; в т.ч. оплаты труда 11: 81620.23; всего 15: 153.31 | [6 empty] | Итого прямые затраты по смете в текущих ценах
Накладные расходы |  |  |  | в т.ч. оплаты труда 10: 60398.97 | [6 empty] | Накладные расходы
В том числе, справочно: | [22 empty] | В том числе, справочно:
74% ФОТ (от 81620,23) (Поз. 1-6) |  |  |  | в т.ч. оплаты труда 10: 60398.97 | [7 empty] | 74% ФОТ (от 81620,23) (Поз. 1-6)
Сметная прибыль |  |  |  | в т.ч. оплаты труда 10: 29383.28 | [6 empty] | Сметная прибыль
В том числе, справочно: | [22 empty] | В том числе, справочно:
36% ФОТ (от 81620,23) (Поз. 1-6) |  |  |  | в т.ч. оплаты труда 10: 29383.28 | [7 empty] | 36% ФОТ (от 81620,23) (Поз. 1-6)
Итоги по смете: | [21 empty] | Итоги по смете:
Пусконаладочные работы: 'вхолостую' - 80%, 'под нагрузкой' - 20%: | [22 empty] | Пусконаладочные работы: 'вхолостую' - 80%, 'под нагрузкой' - 20%:
Итого Поз. 1-6 |  |  |  | в т.ч. оплаты труда 10: 81620.23; в т.ч. оплаты труда 11: 81620.23; всего 15: 153.31 | [7 empty] | Итого Поз. 1-6
Накладные расходы 74% ФОТ (от 81 620,23) |  |  |  | в т.ч. оплаты труда 10: 60398.97 | [7 empty] | Накладные расходы 74% ФОТ (от 81 620,23)
Сметная прибыль 36% ФОТ (от 81 620,23) |  |  |  | в т.ч. оплаты труда 10: 29383.28 | [7 empty] | Сметная прибыль 36% ФОТ (от 81 620,23)
Итого c накладными и см. прибылью |  |  |  | в т.ч. оплаты труда 10: 171402.48; всего 15: 153.31 | [7 empty] | Итого c накладными и см. прибылью
Итого |  |  |  | в т.ч. оплаты труда 10: 171402.48; всего 15: 153.31 | [7 empty] | Итого
В том числе: | [22 empty] | В том числе:
ФОТ |  |  |  | в т.ч. оплаты труда 10: 81620.23 | [7 empty] | ФОТ
Накладные расходы |  |  |  | в т.ч. оплаты труда 10: 60398.97 | [7 empty] | Накладные расходы
Сметная прибыль |  |  |  | в т.ч. оплаты труда 10: 29383.28 | [7 empty] | Сметная прибыль
ВСЕГО по смете |  |  |  | в т.ч. оплаты труда 10: 171402.48; всего 15: 153.31 | [8 empty] | ВСЕГО по смете
Составил: ____________________________ Жарикова Е.В.
[должность, подпись (инициалы, фамилия)]
Проверил: ____________________________ Шидловская А.Ю.
[должность, подпись (инициалы, фамилия)]

## +04-02-02-1146-7-КЖ.ВР фунд под
СОГЛАСОВАНО: | [11 empty] | УТВЕРЖДАЮ:
"____" ________________ 2025 года | [14 empty] | "____" ________________ 2025 года
Терминал по перевалка минеральных удобрений в морском торговом порту Усть-Луга. Береговые объекты Терминала. Переустройство железнодорожной инфраструктуры этапа 1.1 | [15 empty] | Терминал по перевалка минеральных удобрений в морском торговом порту Усть-Луга. Береговые объекты Терминала. Переустройство железнодорожной инфраструктуры этапа 1.1
(наименование стройки)
ЛОКАЛЬНАЯ СМЕТА № ЛС-04-02-02
(локальная смета)
на Конструктивные решения. Фундамент под мачту освещения., | [16 empty] | на Конструктивные решения. Фундамент под мачту освещения.,
(наименование работ и затрат, наименование объекта)
| Основание: | 1146-7-КЖ.ВР
| Сметная стоимость |  | 4613.954 | тыс.руб.
| строительных работ |  | 4613.954 | тыс.руб.
| Средства на оплату труда |  | 93.35 | тыс.руб.
| Сметная трудоемкость |  | 187.48 | чел.час
Составлен(а) в текущих (прогнозных) ценах по состоянию на
№ п/п | Обоснование | Наименование работ и затрат |  | Ед. изм. | Кол-во | Стоимость единицы в базисных ценах, руб. |  |  | Обосно- вание, индекс | Общая стоимость в базисных ценах, руб. |  |  |  | Затраты труда рабочих, чел.-ч, не занятых обслуживанием машин
[6 empty] | Всего | Экспл. маш. | Мат-лы |  | Всего | в т.ч. оплата труда | Экспл. маш. | Мат-лы
[6 empty] | оплаты труда | в т.ч. оплаты труда |  |  |  |  | в т.ч. оплаты труда |  | на единицу | всего
1 | 2 | 3 |  | 4 | 5 | 6 | 7 | 8 | 9 | 10 | 11 | 12 | 13 | 14 | 15
Раздел 1. Земляные работы | [17 empty] | Раздел 1. Земляные работы
Разработка грунта 1-2 группы для устройства котлована глубиной 3,0 м экскаватором с емкостью коша 1,34 м3 с погрузкой и вывозом на ТБО | [18 empty] | Разработка грунта 1-2 группы для устройства котлована глубиной 3,0 м экскаватором с емкостью коша 1,34 м3 с погрузкой и вывозом на ТБО
1 | ФЕР01-01-022-02 | Разработка грунта с погрузкой на автомобили-самосвалы в траншеях экскаватором «обратная лопата» с ковшом вместимостью 1 (1-1,2) м3, группа грунтов: 2 |  | 1000 м3 | 0.34832 | 2335.1 | 2 335,10 256,50 |  | (47), ФЕР, 1 кв 2025 (СМР),Письмо Минстроя России от 01.02.2025 года № 5170-ИФ/09, прил.1 Прочие объекты ОЗП=42,7; ЭМ=13,65; ЗПМ=42,7; МАТ=8,85 | 11102.39 |  | 11 102,39 3 814,99 |  | 0 | 0 |  |  |  |  | Разработка грунта с погрузкой на автомобили-самосвалы в траншеях экскаватором «обратная лопата» с ковшом вместимостью 1 (1-1,2) м3, группа грунтов: 2
Объем=348,32 / 1000
| (47), ФЕР, 1 кв 2025 (СМР),Письмо Минстроя России от 01.02.2025 года № 5170-ИФ/09, прил.1 | ИНДЕКС К ПОЗИЦИИ: Прочие объекты ОЗП=42,7; ЭМ=13,65; ЗПМ=42,7; МАТ=8,85 | [18 empty] | ИНДЕКС К ПОЗИЦИИ: Прочие объекты ОЗП=42,7; ЭМ=13,65; ЗПМ=42,7; МАТ=8,85
| Земляные работы, выполняемые механизированным способом | [20 empty] | Земляные работы, выполняемые механизированным способом
2 | ФССЦпг-03-21-01-079 | Перевозка грузов I класса автомобилями-самосвалами грузоподъемностью 10 т работающих вне карьера на расстояние до 79 км |  | 1 т груза | 696.64 | 38.58 | 38.58 |  | (47), ФЕР, 1 кв 2025 (ПГ2),Письмо Минстроя России от 01.02.2025 года № 5170-ИФ/09, прил.4 Автомобили-самосвалы ЭМ=15,51; МАТ=15,51 | 416852.52 |  | 416852.52 |  | 0 | 0 |  |  |  |  | Перевозка грузов I класса автомобилями-самосвалами грузоподъемностью 10 т работающих вне карьера на расстояние до 79 км
Объем=МАСТЕР*1000*2
| (47), ФЕР, 1 кв 2025 (ПГ2),Письмо Минстроя России от 01.02.2025 года № 5170-ИФ/09, прил.4 | ИНДЕКС К ПОЗИЦИИ: Автомобили-самосвалы ЭМ=15,51; МАТ=15,51 | [18 empty] | ИНДЕКС К ПОЗИЦИИ: Автомобили-самосвалы ЭМ=15,51; МАТ=15,51
| Перевозка грузов автотранспортом (Автомобили-самосвалы) | [20 empty] | Перевозка грузов автотранспортом (Автомобили-самосвалы)
Доработка грунта котлована ручным способом, толщина 0,15 м | [18 empty] | Доработка грунта котлована ручным способом, толщина 0,15 м
3 | ФЕР01-02-055-02 | Разработка грунта вручную с креплениями в траншеях шириной до 2 м, глубиной: до 2 м, группа грунтов 2 |  | 100 м3 | 0.1685 | 1 900,58 1 900,58 |  |  | (47), ФЕР, 1 кв 2025 (СМР),Письмо Минстроя России от 01.02.2025 года № 5170-ИФ/09, прил.1 Прочие объекты ОЗП=42,7; ЭМ=13,65; ЗПМ=42,7; МАТ=8,85 | 13674.61 | 13674.61 |  |  | 226.8 | 38.22 |  |  |  |  | Разработка грунта вручную с креплениями в траншеях шириной до 2 м, глубиной: до 2 м, группа грунтов 2
Объем=16,85 / 100
| Прил.1.12 п.3.187 | Доработка вручную, зачистка дна и стенок с выкидкой грунта в котлованах и траншеях, разработанных механизированным способом ОЗП=1,2; ТЗ=1,2 | [20 empty] | Доработка вручную, зачистка дна и стенок с выкидкой грунта в котлованах и траншеях, разработанных механизированным способом ОЗП=1,2; ТЗ=1,2
| (47), ФЕР, 1 кв 2025 (СМР),Письмо Минстроя России от 01.02.2025 года № 5170-ИФ/09, прил.1 | ИНДЕКС К ПОЗИЦИИ: Прочие объекты ОЗП=42,7; ЭМ=13,65; ЗПМ=42,7; МАТ=8,85 | [18 empty] | ИНДЕКС К ПОЗИЦИИ: Прочие объекты ОЗП=42,7; ЭМ=13,65; ЗПМ=42,7; МАТ=8,85
| Земляные работы, выполняемые ручным способом | [20 empty] | Земляные работы, выполняемые ручным способом
4 | ФССЦпг-01-01-01-043 | Погрузка при автомобильных перевозках мусора строительного с погрузкой экскаваторами емкостью ковша до 0,5 м3 |  | 1 т груза | 33.7 | 3.28 | 3.28 |  | (47), ФЕР, 1 кв 2025 (СМР),Письмо Минстроя России от 01.02.2025 года № 5170-ИФ/09, прил.1 Прочие объекты ОЗП=42,7; ЭМ=13,65; ЗПМ=42,7; МАТ=8,85 | 1508.82 |  | 1508.82 |  | 0 | 0 |  |  |  |  | Погрузка при автомобильных перевозках мусора строительного с погрузкой экскаваторами емкостью ковша до 0,5 м3
Объем=МАСТЕР*100*2
| (47), ФЕР, 1 кв 2025 (СМР),Письмо Минстроя России от 01.02.2025 года № 5170-ИФ/09, прил.1 | ИНДЕКС К ПОЗИЦИИ: Прочие объекты ОЗП=42,7; ЭМ=13,65; ЗПМ=42,7; МАТ=8,85 | [18 empty] | ИНДЕКС К ПОЗИЦИИ: Прочие объекты ОЗП=42,7; ЭМ=13,65; ЗПМ=42,7; МАТ=8,85
| Погрузо-разгрузочные работы при перевозке грузов (грунт, мусор и подобное) | [20 empty] | Погрузо-разгрузочные работы при перевозке грузов (грунт, мусор и подобное)
5 | ФССЦпг-03-21-01-079 | Перевозка грузов I класса автомобилями-самосвалами грузоподъемностью 10 т работающих вне карьера на расстояние до 79 км |  | 1 т груза | 33.7 | 38.58 | 38.58 |  | (47), ФЕР, 1 кв 2025 (ПГ2),Письмо Минстроя России от 01.02.2025 года № 5170-ИФ/09, прил.4 Автомобили-самосвалы ЭМ=15,51; МАТ=15,51 | 20165.26 |  | 20165.26 |  | 0 | 0 |  |  |  |  | Перевозка грузов I класса автомобилями-самосвалами грузоподъемностью 10 т работающих вне карьера на расстояние до 79 км
Объем=МАСТЕР*100*2
| (47), ФЕР, 1 кв 2025 (ПГ2),Письмо Минстроя России от 01.02.2025 года № 5170-ИФ/09, прил.4 | ИНДЕКС К ПОЗИЦИИ: Автомобили-самосвалы ЭМ=15,51; МАТ=15,51 | [18 empty] | ИНДЕКС К ПОЗИЦИИ: Автомобили-самосвалы ЭМ=15,51; МАТ=15,51
| Перевозка грузов автотранспортом (Автомобили-самосвалы) | [20 empty] | Перевозка грузов автотранспортом (Автомобили-самосвалы)
Планировка дна котлована с уплотнением (учтено в ФЕР27-04-016-04) | [18 empty] | Планировка дна котлована с уплотнением (учтено в ФЕР27-04-016-04)
Монтаж траншейной крепи методом параллельного заглубления направляющих и щитов (траншейная крепь ТТ-480К) | [18 empty] | Монтаж траншейной крепи методом параллельного заглубления направляющих и щитов (траншейная крепь ТТ-480К)
6 | ФЕР05-01-012-10 | Погружение вибропогружателем стальных свай шпунтового ряда массой 1 м: свыше 70 кг на глубину до 5 м |  | т | 8.8 | 349,29 67,05 | 259,66 39,81 | 22.58 | (47), ФЕР, 1 кв 2025 (СМР),Письмо Минстроя России от 01.02.2025 года № 5170-ИФ/09, прил.1 Прочие объекты ОЗП=42,7; ЭМ=13,65; ЗПМ=42,7; МАТ=8,85 | 58143.6 | 25194.71 | 31 190,36 14 959,01 | 1758.53 | 7.05 | 62.04 |  |  |  |  | Погружение вибропогружателем стальных свай шпунтового ряда массой 1 м: свыше 70 кг на глубину до 5 м
Объем=2200*4/1000
| (47), ФЕР, 1 кв 2025 (СМР),Письмо Минстроя России от 01.02.2025 года № 5170-ИФ/09, прил.1 | ИНДЕКС К ПОЗИЦИИ: Прочие объекты ОЗП=42,7; ЭМ=13,65; ЗПМ=42,7; МАТ=8,85 | [18 empty] | ИНДЕКС К ПОЗИЦИИ: Прочие объекты ОЗП=42,7; ЭМ=13,65; ЗПМ=42,7; МАТ=8,85
| Свайные работы | [20 empty] | Свайные работы
7 | ТЦ_08.1.02.08_78_7724514910_21.03.2025_02_1.2 | Крепь траншейная опалубка ТТ-480 4000х2400х107ММ для прокладки секций труб длиной до 12М в устойчивых и в сыпучих неустойчивых грунтах |  | шт. | 4 | 97693.35 |  | 97693.35 | (47), ФЕР, 1 кв 2025 (СМР),Письмо Минстроя России от 01.02.2025 года № 5170-ИФ/09, прил.1 Прочие объекты ОЗП=42,7; ЭМ=13,65; ЗПМ=42,7; МАТ=8,85 | 3458344.5 |  |  | 3458344.5 | 0 | 0 |  |  |  |  | Крепь траншейная опалубка ТТ-480 4000х2400х107ММ для прокладки секций труб длиной до 12М в устойчивых и в сыпучих неустойчивых грунтах
Цена МАТ=17291722,50/ИндМ225
| 1 | 20-ти кратная оборачиваемость ПЗ=0,05 (ОЗП=0,05; ЭМ=0,05 к расх.; ЗПМ=0,05; МАТ=0,05 к расх.; ТЗ=0,05; ТЗМ=0,05) | [20 empty] | 20-ти кратная оборачиваемость ПЗ=0,05 (ОЗП=0,05; ЭМ=0,05 к расх.; ЗПМ=0,05; МАТ=0,05 к расх.; ТЗ=0,05; ТЗМ=0,05)
| (47), ФЕР, 1 кв 2025 (СМР),Письмо Минстроя России от 01.02.2025 года № 5170-ИФ/09, прил.1 | ИНДЕКС К ПОЗИЦИИ: Прочие объекты ОЗП=42,7; ЭМ=13,65; ЗПМ=42,7; МАТ=8,85 | [18 empty] | ИНДЕКС К ПОЗИЦИИ: Прочие объекты ОЗП=42,7; ЭМ=13,65; ЗПМ=42,7; МАТ=8,85
| Свайные работы | [20 empty] | Свайные работы
Обратная засыпка пазух котлована песком средней крупности | [18 empty] | Обратная засыпка пазух котлована песком средней крупности
8 | ФЕР01-01-034-01 | Засыпка траншей и котлованов с перемещением грунта до 5 м бульдозерами мощностью: 96 кВт (130 л.с.), группа грунтов 1 |  | 1000 м3 | 0.29173 | 505.05 | 505,05 72,50 |  | (47), ФЕР, 1 кв 2025 (СМР),Письмо Минстроя России от 01.02.2025 года № 5170-ИФ/09, прил.1 Прочие объекты ОЗП=42,7; ЭМ=13,65; ЗПМ=42,7; МАТ=8,85 | 2011.17 |  | 2 011,17 903,12 |  | 0 | 0 |  |  |  |  | Засыпка траншей и котлованов с перемещением грунта до 5 м бульдозерами мощностью: 96 кВт (130 л.с.), группа грунтов 1
Объем=291,73 / 1000
| (47), ФЕР, 1 кв 2025 (СМР),Письмо Минстроя России от 01.02.2025 года № 5170-ИФ/09, прил.1 | ИНДЕКС К ПОЗИЦИИ: Прочие объекты ОЗП=42,7; ЭМ=13,65; ЗПМ=42,7; МАТ=8,85 | [18 empty] | ИНДЕКС К ПОЗИЦИИ: Прочие объекты ОЗП=42,7; ЭМ=13,65; ЗПМ=42,7; МАТ=8,85
| Земляные работы, выполняемые механизированным способом | [20 empty] | Земляные работы, выполняемые механизированным способом
9 | ФССЦ-02.3.01.02-1012 | Песок природный II класс, средний, круглые сита |  | м3 | 320.903 | 59.99 |  | 59.99 | (47), ФЕР, 1 кв 2025 (СМР),Письмо Минстроя России от 01.02.2025 года № 5170-ИФ/09, прил.1 Прочие объекты ОЗП=42,7; ЭМ=13,65; ЗПМ=42,7; МАТ=8,85 | 170371.09 |  |  | 170371.09 | 0 | 0 |  |  |  |  | Песок природный II класс, средний, круглые сита
Объем=МАСТЕР*1100
| (47), ФЕР, 1 кв 2025 (СМР),Письмо Минстроя России от 01.02.2025 года № 5170-ИФ/09, прил.1 | ИНДЕКС К ПОЗИЦИИ: Прочие объекты ОЗП=42,7; ЭМ=13,65; ЗПМ=42,7; МАТ=8,85 | [18 empty] | ИНДЕКС К ПОЗИЦИИ: Прочие объекты ОЗП=42,7; ЭМ=13,65; ЗПМ=42,7; МАТ=8,85
| Земляные работы, выполняемые механизированным способом | [20 empty] | Земляные работы, выполняемые механизированным способом
Раздел 2. Фундаментная плита монолитная ФМ-3 (4 шт.) | [17 empty] | Раздел 2. Фундаментная плита монолитная ФМ-3 (4 шт.)
Устройство геотекстиля ТЕХНОНИКОЛЬ 200 г/м2 | [18 empty] | Устройство геотекстиля ТЕХНОНИКОЛЬ 200 г/м2
10 | ФЕР27-04-016-04 | Устройство прослойки из нетканого синтетического материала (НСМ) в земляном полотне: сплошной |  | 1000 м2 | 0.1212 | 4 628,31 219,94 | 557,59 51,27 | 3850.78 | (47), ФЕР, 1 кв 2025 (СМР),Письмо Минстроя России от 01.02.2025 года № 5170-ИФ/09, прил.1 Прочие объекты ОЗП=42,7; ЭМ=13,65; ЗПМ=42,7; МАТ=8,85 | 6191.13 | 1138.24 | 922,47 265,33 | 4130.42 | 27.7 | 3.36 |  |  |  |  | Устройство прослойки из нетканого синтетического материала (НСМ) в земляном полотне: сплошной
Объем=(30,3*4) / 1000
| (47), ФЕР, 1 кв 2025 (СМР),Письмо Минстроя России от 01.02.2025 года № 5170-ИФ/09, прил.1 | ИНДЕКС К ПОЗИЦИИ: Прочие объекты ОЗП=42,7; ЭМ=13,65; ЗПМ=42,7; МАТ=8,85 | [18 empty] | ИНДЕКС К ПОЗИЦИИ: Прочие объекты ОЗП=42,7; ЭМ=13,65; ЗПМ=42,7; МАТ=8,85
| Автомобильные дороги | [20 empty] | Автомобильные дороги
Устройство подготовки из бетона В7,5 | [18 empty] | Устройство подготовки из бетона В7,5
11 | ФЕР06-01-001-01 | Устройство бетонной подготовки |  | 100 м3 | 0.068 | 60 648,33 1 053,00 | 1 566,06 244,39 | 58029.27 | (47), ФЕР, 1 кв 2025 (СМР),Письмо Минстроя России от 01.02.2025 года № 5170-ИФ/09, прил.1 Прочие объекты ОЗП=42,7; ЭМ=13,65; ЗПМ=42,7; МАТ=8,85 | 39433.12 | 3057.49 | 1 453,62 709,61 | 34922.01 | 135 | 9.18 |  |  |  |  | Устройство бетонной подготовки
Объем=(1,7*4) / 100
| (47), ФЕР, 1 кв 2025 (СМР),Письмо Минстроя России от 01.02.2025 года № 5170-ИФ/09, прил.1 | ИНДЕКС К ПОЗИЦИИ: Прочие объекты ОЗП=42,7; ЭМ=13,65; ЗПМ=42,7; МАТ=8,85 | [18 empty] | ИНДЕКС К ПОЗИЦИИ: Прочие объекты ОЗП=42,7; ЭМ=13,65; ЗПМ=42,7; МАТ=8,85
| Бетонные и железобетонные монолитные конструкции и работы в строительстве | [20 empty] | Бетонные и железобетонные монолитные конструкции и работы в строительстве
Устройство железобетонной конструкции | [18 empty] | Устройство железобетонной конструкции
12 | ФЕР06-01-001-16 | Устройство фундаментных плит железобетонных: плоских |  | 100 м3 | 0.68 | 78 191,41 1 526,87 | 2 518,58 382,14 | 74145.96 | (47), ФЕР, 1 кв 2025 (СМР),Письмо Минстроя России от 01.02.2025 года № 5170-ИФ/09, прил.1 Прочие объекты ОЗП=42,7; ЭМ=13,65; ЗПМ=42,7; МАТ=8,85 | 513922.05 | 44334.2 | 23 377,46 11 095,82 | 446210.39 | 179 | 121.72 |  |  |  |  | Устройство фундаментных плит железобетонных: плоских
Объем=(17*4) / 100
| (47), ФЕР, 1 кв 2025 (СМР),Письмо Минстроя России от 01.02.2025 года № 5170-ИФ/09, прил.1 | ИНДЕКС К ПОЗИЦИИ: Прочие объекты ОЗП=42,7; ЭМ=13,65; ЗПМ=42,7; МАТ=8,85 | [18 empty] | ИНДЕКС К ПОЗИЦИИ: Прочие объекты ОЗП=42,7; ЭМ=13,65; ЗПМ=42,7; МАТ=8,85
| Бетонные и железобетонные монолитные конструкции и работы в строительстве | [20 empty] | Бетонные и железобетонные монолитные конструкции и работы в строительстве
13 | ФССЦ-04.1.02.05-0009_2020-0-ФССЦ-ПР-15-4-2-003 | Надбавка за 1 м3 бетона в плотном теле по водонепроницаемости - за каждые 0,2 МПа давления воды, МПа до 0,4 |  | поправка | 68 | 7.26 |  | 7.26 | (47), ФЕР, 1 кв 2025 (СМР),Письмо Минстроя России от 01.02.2025 года № 5170-ИФ/09, прил.1 Прочие объекты ОЗП=42,7; ЭМ=13,65; ЗПМ=42,7; МАТ=8,85 | 4369.07 |  |  | 4369.07 | 0 | 0 |  |  |  |  | Надбавка за 1 м3 бетона в плотном теле по водонепроницаемости - за каждые 0,2 МПа давления воды, МПа до 0,4
Объем=МАСТЕР*100
Цена МАТ=725,69*1%*1
| (47), ФЕР, 1 кв 2025 (СМР),Письмо Минстроя России от 01.02.2025 года № 5170-ИФ/09, прил.1 | ИНДЕКС К ПОЗИЦИИ: Прочие объекты ОЗП=42,7; ЭМ=13,65; ЗПМ=42,7; МАТ=8,85 | [18 empty] | ИНДЕКС К ПОЗИЦИИ: Прочие объекты ОЗП=42,7; ЭМ=13,65; ЗПМ=42,7; МАТ=8,85
| Материалы для строительных работ | [20 empty] | Материалы для строительных работ
14 | ФССЦ-04.1.02.05-0009_2020-0-ФССЦ-ПР-15-4-2-004 | Надбавка за 1 м3 бетона в плотном теле по водонепроницаемости - за каждые 0,2 МПа давления воды, МПа выше 0,4 |  | поправка | 68 | 21.77 |  | 21.77 | (47), ФЕР, 1 кв 2025 (СМР),Письмо Минстроя России от 01.02.2025 года № 5170-ИФ/09, прил.1 Прочие объекты ОЗП=42,7; ЭМ=13,65; ЗПМ=42,7; МАТ=8,85 | 13101.19 |  |  | 13101.19 | 0 | 0 |  |  |  |  | Надбавка за 1 м3 бетона в плотном теле по водонепроницаемости - за каждые 0,2 МПа давления воды, МПа выше 0,4
Объем=МАСТЕР*100
Цена МАТ=725,69*1,5%*2
| (47), ФЕР, 1 кв 2025 (СМР),Письмо Минстроя России от 01.02.2025 года № 5170-ИФ/09, прил.1 | ИНДЕКС К ПОЗИЦИИ: Прочие объекты ОЗП=42,7; ЭМ=13,65; ЗПМ=42,7; МАТ=8,85 | [18 empty] | ИНДЕКС К ПОЗИЦИИ: Прочие объекты ОЗП=42,7; ЭМ=13,65; ЗПМ=42,7; МАТ=8,85
| Материалы для строительных работ | [20 empty] | Материалы для строительных работ
Устройство трубы ПНД 110 | [18 empty] | Устройство трубы ПНД 110
15 | ФЕР34-02-003-01 | Устройство трубопроводов из полиэтиленовых труб: до 2 отверстий |  | канал.км | 0.06 | 64 193,20 1 125,18 |  | 63068.02 | (47), ФЕР, 1 кв 2025 (СМР),Письмо Минстроя России от 01.02.2025 года № 5170-ИФ/09, прил.1 Прочие объекты ОЗП=42,7; ЭМ=13,65; ЗПМ=42,7; МАТ=8,85 | 36371.83 | 2882.71 |  | 33489.12 | 133 | 7.98 |  |  |  |  | Устройство трубопроводов из полиэтиленовых труб: до 2 отверстий
Объем=6*2,5*4/1000
| (47), ФЕР, 1 кв 2025 (СМР),Письмо Минстроя России от 01.02.2025 года № 5170-ИФ/09, прил.1 | ИНДЕКС К ПОЗИЦИИ: Прочие объекты ОЗП=42,7; ЭМ=13,65; ЗПМ=42,7; МАТ=8,85 | [18 empty] | ИНДЕКС К ПОЗИЦИИ: Прочие объекты ОЗП=42,7; ЭМ=13,65; ЗПМ=42,7; МАТ=8,85
| Сооружения связи, радиовещания и телевидения | [20 empty] | Сооружения связи, радиовещания и телевидения
Установка закладной детали (Входит в поставку мачты освещения) | [18 empty] | Установка закладной детали (Входит в поставку мачты освещения)
Устройство безусадочной цементной смеси MasterFlow 928 (Emaco S 55) | [18 empty] | Устройство безусадочной цементной смеси MasterFlow 928 (Emaco S 55)
16 | ФЕР46-08-003-01 | Приготовление безусадочных, быстротвердеющих составов тиксотропного типа однокомпонентных: вручную |  | м3 | 1.2 | 68,50 68,50 |  |  | (47), ФЕР, 1 кв 2025 (СМР),Письмо Минстроя России от 01.02.2025 года № 5170-ИФ/09, прил.1 Прочие объекты ОЗП=42,7; ЭМ=13,65; ЗПМ=42,7; МАТ=8,85 | 3509.94 | 3509.94 |  |  | 8.03 | 9.64 |  |  |  |  | Приготовление безусадочных, быстротвердеющих составов тиксотропного типа однокомпонентных: вручную
Объем=0,3*4
| (47), ФЕР, 1 кв 2025 (СМР),Письмо Минстроя России от 01.02.2025 года № 5170-ИФ/09, прил.1 | ИНДЕКС К ПОЗИЦИИ: Прочие объекты ОЗП=42,7; ЭМ=13,65; ЗПМ=42,7; МАТ=8,85 | [18 empty] | ИНДЕКС К ПОЗИЦИИ: Прочие объекты ОЗП=42,7; ЭМ=13,65; ЗПМ=42,7; МАТ=8,85
| Изготовление в построечных условиях материалов, полуфабрикатов, металлических заготовок | [20 empty] | Изготовление в построечных условиях материалов, полуфабрикатов, металлических заготовок
17 | ФЕР46-08-004-01 | Нанесение безусадочных, быстротвердеющих составов тиксотропного типа вручную в один слой, толщина слоя 20 мм, на поверхности бетонных и железобетонных конструкций: горизонтальные |  | 100 м2 | 0.6 | 25 883,37 351,09 | 99,88 17,63 | 25432.4 | (47), ФЕР, 1 кв 2025 (СМР),Письмо Минстроя России от 01.02.2025 года № 5170-ИФ/09, прил.1 Прочие объекты ОЗП=42,7; ЭМ=13,65; ЗПМ=42,7; МАТ=8,85 | 144858.99 | 8994.93 | 818,02 451,68 | 135046.04 | 39.14 | 23.48 |  |  |  |  | Нанесение безусадочных, быстротвердеющих составов тиксотропного типа вручную в один слой, толщина слоя 20 мм, на поверхности бетонных и железобетонных конструкций: горизонтальные
Объем=((0,3/0,02)*4) / 100
| (47), ФЕР, 1 кв 2025 (СМР),Письмо Минстроя России от 01.02.2025 года № 5170-ИФ/09, прил.1 | ИНДЕКС К ПОЗИЦИИ: Прочие объекты ОЗП=42,7; ЭМ=13,65; ЗПМ=42,7; МАТ=8,85 | [18 empty] | ИНДЕКС К ПОЗИЦИИ: Прочие объекты ОЗП=42,7; ЭМ=13,65; ЗПМ=42,7; МАТ=8,85
| Работы по реконструкции зданий и сооружений: усиление и замена существующих конструкций, возведение отдельных конструктивных элементов | [20 empty] | Работы по реконструкции зданий и сооружений: усиление и замена существующих конструкций, возведение отдельных конструктивных элементов
Обмазочная гидроизоляция на основе битума "ТЕХНОНИКОЛЬ №24" по ТУ за 2 раза по слою битумного праймера "ТЕХНОНИКОЛЬ №01" | [18 empty] | Обмазочная гидроизоляция на основе битума "ТЕХНОНИКОЛЬ №24" по ТУ за 2 раза по слою битумного праймера "ТЕХНОНИКОЛЬ №01"
18 | ФЕР08-01-003-07 | Гидроизоляция боковая обмазочная битумная в 2 слоя по выровненной поверхности бутовой кладки, кирпичу, бетону |  | 100 м2 | 1.584 | 3 219,66 201,61 | 71,64 2,32 | 2946.41 | (47), ФЕР, 1 кв 2025 (СМР),Письмо Минстроя России от 01.02.2025 года № 5170-ИФ/09, прил.1 Прочие объекты ОЗП=42,7; ЭМ=13,65; ЗПМ=42,7; МАТ=8,85 | 56489.18 | 13636.26 | 1 548,97 156,92 | 41303.95 | 21.2 | 33.58 |  |  |  |  | Гидроизоляция боковая обмазочная битумная в 2 слоя по выровненной поверхности бутовой кладки, кирпичу, бетону
Объем=(39,6*4) / 100
| (47), ФЕР, 1 кв 2025 (СМР),Письмо Минстроя России от 01.02.2025 года № 5170-ИФ/09, прил.1 | ИНДЕКС К ПОЗИЦИИ: Прочие объекты ОЗП=42,7; ЭМ=13,65; ЗПМ=42,7; МАТ=8,85 | [18 empty] | ИНДЕКС К ПОЗИЦИИ: Прочие объекты ОЗП=42,7; ЭМ=13,65; ЗПМ=42,7; МАТ=8,85
| Конструкции из кирпича и блоков | [20 empty] | Конструкции из кирпича и блоков
Позиции, которые невозможно учесть в расчете сметы | [23 empty] | Позиции, которые невозможно учесть в расчете сметы
12 ФЕР06-01-001-16 Устройство фундаментных плит железобетонных: плоских |  |  |  | в т.ч. оплаты труда 10: Задание общего количества ресурса несовместимо с методикой расчета; в т.ч. оплаты труда 11: Задание общего количества ресурса несовместимо с методикой расчета | [9 empty] | 12 ФЕР06-01-001-16 Устройство фундаментных плит железобетонных: плоских
Итого прямые затраты по смете в текущих ценах |  |  |  | в т.ч. оплаты труда 10: 4456498.41; в т.ч. оплаты труда 11: 72088.89; в т.ч. оплаты труда 12: 487 573,60 21 260,66; в т.ч. оплаты труда 13: 3896835.92; всего 15: 187.48 | [8 empty] | Итого прямые затраты по смете в текущих ценах
Накладные расходы |  |  |  | в т.ч. оплаты труда 10: 99686.43 | [8 empty] | Накладные расходы
В том числе, справочно: | [24 empty] | В том числе, справочно:
73% ФОТ (от 3509,94) (Поз. 16) |  |  |  | в т.ч. оплаты труда 10: 2562.26 | [9 empty] | 73% ФОТ (от 3509,94) (Поз. 16)
89% ФОТ (от 13674,61) (Поз. 3) |  |  |  | в т.ч. оплаты труда 10: 12170.4 | [9 empty] | 89% ФОТ (от 13674,61) (Поз. 3)
92% ФОТ (от 4718,11) (Поз. 1, 8-9) |  |  |  | в т.ч. оплаты труда 10: 4340.66 | [9 empty] | 92% ФОТ (от 4718,11) (Поз. 1, 8-9)
98% ФОТ (от 2882,71) (Поз. 15) |  |  |  | в т.ч. оплаты труда 10: 2825.06 | [9 empty] | 98% ФОТ (от 2882,71) (Поз. 15)
102% ФОТ (от 3767,1) (Поз. 11) |  |  |  | в т.ч. оплаты труда 10: 3842.44 | [9 empty] | 102% ФОТ (от 3767,1) (Поз. 11)
103% ФОТ (от 9446,61) (Поз. 17) |  |  |  | в т.ч. оплаты труда 10: 9730.01 | [9 empty] | 103% ФОТ (от 9446,61) (Поз. 17)
110% ФОТ (от 13793,18) (Поз. 18) |  |  |  | в т.ч. оплаты труда 10: 15172.5 | [9 empty] | 110% ФОТ (от 13793,18) (Поз. 18)
117% ФОТ (от 40153,72) (Поз. 6-7) |  |  |  | в т.ч. оплаты труда 10: 46979.85 | [9 empty] | 117% ФОТ (от 40153,72) (Поз. 6-7)
147% ФОТ (от 1403,57) (Поз. 10) |  |  |  | в т.ч. оплаты труда 10: 2063.25 | [9 empty] | 147% ФОТ (от 1403,57) (Поз. 10)
Сметная прибыль |  |  |  | в т.ч. оплаты труда 10: 57769.61 | [8 empty] | Сметная прибыль
В том числе, справочно: | [24 empty] | В том числе, справочно:
34% ФОТ (от 3509,94) (Поз. 16) |  |  |  | в т.ч. оплаты труда 10: 1193.38 | [9 empty] | 34% ФОТ (от 3509,94) (Поз. 16)
40% ФОТ (от 13674,61) (Поз. 3) |  |  |  | в т.ч. оплаты труда 10: 5469.84 | [9 empty] | 40% ФОТ (от 13674,61) (Поз. 3)
46% ФОТ (от 4718,11) (Поз. 1, 8-9) |  |  |  | в т.ч. оплаты труда 10: 2170.33 | [9 empty] | 46% ФОТ (от 4718,11) (Поз. 1, 8-9)
58% ФОТ (от 6649,81) (Поз. 11, 15) |  |  |  | в т.ч. оплаты труда 10: 3856.89 | [9 empty] | 58% ФОТ (от 6649,81) (Поз. 11, 15)
59% ФОТ (от 9446,61) (Поз. 17) |  |  |  | в т.ч. оплаты труда 10: 5573.5 | [9 empty] | 59% ФОТ (от 9446,61) (Поз. 17)
69% ФОТ (от 13793,18) (Поз. 18) |  |  |  | в т.ч. оплаты труда 10: 9517.29 | [9 empty] | 69% ФОТ (от 13793,18) (Поз. 18)
70% ФОТ (от 40153,72) (Поз. 6-7) |  |  |  | в т.ч. оплаты труда 10: 28107.6 | [9 empty] | 70% ФОТ (от 40153,72) (Поз. 6-7)
134% ФОТ (от 1403,57) (Поз. 10) |  |  |  | в т.ч. оплаты труда 10: 1880.78 | [9 empty] | 134% ФОТ (от 1403,57) (Поз. 10)
Итоги по смете: | [23 empty] | Итоги по смете:
Земляные работы, выполняемые механизированным способом: | [24 empty] | Земляные работы, выполняемые механизированным способом:
Итого Поз. 1, 8-9 |  |  |  | в т.ч. оплаты труда 10: 183484.65; в т.ч. оплаты труда 12: 13 113,56 4 718,11; в т.ч. оплаты труда 13: 170371.09 | [9 empty] | Итого Поз. 1, 8-9
Накладные расходы 92% ФОТ (от 4 718,11) |  |  |  | в т.ч. оплаты труда 10: 4340.66 | [9 empty] | Накладные расходы 92% ФОТ (от 4 718,11)
Сметная прибыль 46% ФОТ (от 4 718,11) |  |  |  | в т.ч. оплаты труда 10: 2170.33 | [9 empty] | Сметная прибыль 46% ФОТ (от 4 718,11)
Итого c накладными и см. прибылью |  |  |  | в т.ч. оплаты труда 10: 189995.64 | [9 empty] | Итого c накладными и см. прибылью
Перевозка грузов автотранспортом (Автомобили-самосвалы): | [24 empty] | Перевозка грузов автотранспортом (Автомобили-самосвалы):
Итого Поз. 2, 5 |  |  |  | в т.ч. оплаты труда 10: 437017.78; в т.ч. оплаты труда 12: 437017.78 | [9 empty] | Итого Поз. 2, 5
Земляные работы, выполняемые ручным способом: | [24 empty] | Земляные работы, выполняемые ручным способом:
Итого Поз. 3 |  |  |  | в т.ч. оплаты труда 10: 13674.61; в т.ч. оплаты труда 11: 13674.61; всего 15: 38.22 | [9 empty] | Итого Поз. 3
Накладные расходы 89% ФОТ (от 13 674,61) |  |  |  | в т.ч. оплаты труда 10: 12170.4 | [9 empty] | Накладные расходы 89% ФОТ (от 13 674,61)
Сметная прибыль 40% ФОТ (от 13 674,61) |  |  |  | в т.ч. оплаты труда 10: 5469.84 | [9 empty] | Сметная прибыль 40% ФОТ (от 13 674,61)
Итого c накладными и см. прибылью |  |  |  | в т.ч. оплаты труда 10: 31314.85; всего 15: 38.22 | [9 empty] | Итого c накладными и см. прибылью
Погрузо-разгрузочные работы при перевозке грузов (грунт, мусор и подобное): | [24 empty] | Погрузо-разгрузочные работы при перевозке грузов (грунт, мусор и подобное):
Итого Поз. 4 |  |  |  | в т.ч. оплаты труда 10: 1508.82; в т.ч. оплаты труда 12: 1508.82 | [9 empty] | Итого Поз. 4
Свайные работы: | [24 empty] | Свайные работы:
Итого Поз. 6-7 |  |  |  | в т.ч. оплаты труда 10: 3516488.1; в т.ч. оплаты труда 11: 25194.71; в т.ч. оплаты труда 12: 31 190,36 14 959,01; в т.ч. оплаты труда 13: 3460103.03; всего 15: 62.04 | [9 empty] | Итого Поз. 6-7
Накладные расходы 117% ФОТ (от 40 153,72) |  |  |  | в т.ч. оплаты труда 10: 46979.85 | [9 empty] | Накладные расходы 117% ФОТ (от 40 153,72)
Сметная прибыль 70% ФОТ (от 40 153,72) |  |  |  | в т.ч. оплаты труда 10: 28107.6 | [9 empty] | Сметная прибыль 70% ФОТ (от 40 153,72)
Итого c накладными и см. прибылью |  |  |  | в т.ч. оплаты труда 10: 3591575.55; всего 15: 62.04 | [9 empty] | Итого c накладными и см. прибылью
Автомобильные дороги: | [24 empty] | Автомобильные дороги:
Итого Поз. 10 |  |  |  | в т.ч. оплаты труда 10: 6191.13; в т.ч. оплаты труда 11: 1138.24; в т.ч. оплаты труда 12: 922,47 265,33; в т.ч. оплаты труда 13: 4130.42; всего 15: 3.36 | [9 empty] | Итого Поз. 10
Накладные расходы 147% ФОТ (от 1 403,57) |  |  |  | в т.ч. оплаты труда 10: 2063.25 | [9 empty] | Накладные расходы 147% ФОТ (от 1 403,57)
Сметная прибыль 134% ФОТ (от 1 403,57) |  |  |  | в т.ч. оплаты труда 10: 1880.78 | [9 empty] | Сметная прибыль 134% ФОТ (от 1 403,57)
Итого c накладными и см. прибылью |  |  |  | в т.ч. оплаты труда 10: 10135.16; всего 15: 3.36 | [9 empty] | Итого c накладными и см. прибылью
Бетонные и железобетонные монолитные конструкции и работы в строительстве: | [24 empty] | Бетонные и железобетонные монолитные конструкции и работы в строительстве:
Итого Поз. 11 |  |  |  | в т.ч. оплаты труда 10: 39433.12; в т.ч. оплаты труда 11: 3057.49; в т.ч. оплаты труда 12: 1 453,62 709,61; в т.ч. оплаты труда 13: 34922.01; всего 15: 9.18 | [9 empty] | Итого Поз. 11
Накладные расходы 102% ФОТ (от 3 767,10) |  |  |  | в т.ч. оплаты труда 10: 3842.44 | [9 empty] | Накладные расходы 102% ФОТ (от 3 767,10)
Сметная прибыль 58% ФОТ (от 3 767,10) |  |  |  | в т.ч. оплаты труда 10: 2184.92 | [9 empty] | Сметная прибыль 58% ФОТ (от 3 767,10)
Итого c накладными и см. прибылью |  |  |  | в т.ч. оплаты труда 10: 45460.48; всего 15: 9.18 | [9 empty] | Итого c накладными и см. прибылью
Материалы для строительных работ: | [24 empty] | Материалы для строительных работ:
Итого Поз. 13-14 |  |  |  | в т.ч. оплаты труда 10: 17470.26; в т.ч. оплаты труда 13: 17470.26 | [9 empty] | Итого Поз. 13-14
Сооружения связи, радиовещания и телевидения: | [24 empty] | Сооружения связи, радиовещания и телевидения:
Итого Поз. 15 |  |  |  | в т.ч. оплаты труда 10: 36371.83; в т.ч. оплаты труда 11: 2882.71; в т.ч. оплаты труда 13: 33489.12; всего 15: 7.98 | [9 empty] | Итого Поз. 15
Накладные расходы 98% ФОТ (от 2 882,71) |  |  |  | в т.ч. оплаты труда 10: 2825.06 | [9 empty] | Накладные расходы 98% ФОТ (от 2 882,71)
Сметная прибыль 58% ФОТ (от 2 882,71) |  |  |  | в т.ч. оплаты труда 10: 1671.97 | [9 empty] | Сметная прибыль 58% ФОТ (от 2 882,71)
Итого c накладными и см. прибылью |  |  |  | в т.ч. оплаты труда 10: 40868.86; всего 15: 7.98 | [9 empty] | Итого c накладными и см. прибылью
Изготовление в построечных условиях материалов, полуфабрикатов, металлических заготовок: | [24 empty] | Изготовление в построечных условиях материалов, полуфабрикатов, металлических заготовок:
Итого Поз. 16 |  |  |  | в т.ч. оплаты труда 10: 3509.94; в т.ч. оплаты труда 11: 3509.94; всего 15: 9.64 | [9 empty] | Итого Поз. 16
Накладные расходы 73% ФОТ (от 3 509,94) |  |  |  | в т.ч. оплаты труда 10: 2562.26 | [9 empty] | Накладные расходы 73% ФОТ (от 3 509,94)
Сметная прибыль 34% ФОТ (от 3 509,94) |  |  |  | в т.ч. оплаты труда 10: 1193.38 | [9 empty] | Сметная прибыль 34% ФОТ (от 3 509,94)
Итого c накладными и см. прибылью |  |  |  | в т.ч. оплаты труда 10: 7265.58; всего 15: 9.64 | [9 empty] | Итого c накладными и см. прибылью
Работы по реконструкции зданий и сооружений: усиление и замена существующих конструкций, возведение отдельных конструктивных элементов: | [24 empty] | Работы по реконструкции зданий и сооружений: усиление и замена существующих конструкций, возведение отдельных конструктивных элементов:
Итого Поз. 17 |  |  |  | в т.ч. оплаты труда 10: 144858.99; в т.ч. оплаты труда 11: 8994.93; в т.ч. оплаты труда 12: 818,02 451,68; в т.ч. оплаты труда 13: 135046.04; всего 15: 23.48 | [9 empty] | Итого Поз. 17
Накладные расходы 103% ФОТ (от 9 446,61) |  |  |  | в т.ч. оплаты труда 10: 9730.01 | [9 empty] | Накладные расходы 103% ФОТ (от 9 446,61)
Сметная прибыль 59% ФОТ (от 9 446,61) |  |  |  | в т.ч. оплаты труда 10: 5573.5 | [9 empty] | Сметная прибыль 59% ФОТ (от 9 446,61)
Итого c накладными и см. прибылью |  |  |  | в т.ч. оплаты труда 10: 160162.5; всего 15: 23.48 | [9 empty] | Итого c накладными и см. прибылью
Конструкции из кирпича и блоков: | [24 empty] | Конструкции из кирпича и блоков:
Итого Поз. 18 |  |  |  | в т.ч. оплаты труда 10: 56489.18; в т.ч. оплаты труда 11: 13636.26; в т.ч. оплаты труда 12: 1 548,97 156,92; в т.ч. оплаты труда 13: 41303.95; всего 15: 33.58 | [9 empty] | Итого Поз. 18
Накладные расходы 110% ФОТ (от 13 793,18) |  |  |  | в т.ч. оплаты труда 10: 15172.5 | [9 empty] | Накладные расходы 110% ФОТ (от 13 793,18)
Сметная прибыль 69% ФОТ (от 13 793,18) |  |  |  | в т.ч. оплаты труда 10: 9517.29 | [9 empty] | Сметная прибыль 69% ФОТ (от 13 793,18)
Итого c накладными и см. прибылью |  |  |  | в т.ч. оплаты труда 10: 81178.97; всего 15: 33.58 | [9 empty] | Итого c накладными и см. прибылью
Итого |  |  |  | в т.ч. оплаты труда 10: 4613954.45; всего 15: 187.48 | [9 empty] | Итого
В том числе: | [24 empty] | В том числе:
Материалы |  |  |  | в т.ч. оплаты труда 10: 3896835.92 | [9 empty] | Материалы
Машины и механизмы |  |  |  | в т.ч. оплаты труда 10: 487573.6 | [9 empty] | Машины и механизмы
ФОТ |  |  |  | в т.ч. оплаты труда 10: 93349.55 | [9 empty] | ФОТ
Накладные расходы |  |  |  | в т.ч. оплаты труда 10: 99686.43 | [9 empty] | Накладные расходы
Сметная прибыль |  |  |  | в т.ч. оплаты труда 10: 57769.61 | [9 empty] | Сметная прибыль
ВСЕГО по смете |  |  |  | в т.ч. оплаты труда 10: 4613954.45; всего 15: 187.48 | [10 empty] | ВСЕГО по смете
Составил: ____________________________ Орлова В.В.
[должность, подпись (инициалы, фамилия)]
Проверил: ____________________________ Шидловская А.Ю.
[должность, подпись (инициалы, фамилия)]

## +04-02-01-1146-ЭС2.СО2 Наружное
СОГЛАСОВАНО: | [11 empty] | УТВЕРЖДАЮ:
"____" ________________ 2025 года | [14 empty] | "____" ________________ 2025 года
Терминал по перевалке минеральных удобрений в морском торговом порту Усть-Луга. Береговые объекты Терминала. Переустройство железнодорожной инфраструктуры этапа 1.1 | [15 empty] | Терминал по перевалке минеральных удобрений в морском торговом порту Усть-Луга. Береговые объекты Терминала. Переустройство железнодорожной инфраструктуры этапа 1.1
(наименование стройки)
ЛОКАЛЬНАЯ СМЕТА № ЛС-04-02-01
(локальная смета)
на Наружное электроснабжение и освещение., | [16 empty] | на Наружное электроснабжение и освещение.,
(наименование работ и затрат, наименование объекта)
| Основание: | 1146-ИЛО6.ВОР2
| Сметная стоимость |  | 20770.523 | тыс.руб.
| строительных работ |  | 15440.18 | тыс.руб.
| монтажных работ |  | 5330.343 | тыс.руб.
| Средства на оплату труда |  | 619.493 | тыс.руб.
| Сметная трудоемкость |  | 1140.73 | чел.час
Составлен(а) в текущих (прогнозных) ценах по состоянию на
№ п/п | Обоснование | Наименование работ и затрат |  | Ед. изм. | Кол-во | Стоимость единицы в базисных ценах, руб. |  |  | Обосно- вание, индекс | Общая стоимость в базисных ценах, руб. |  |  |  | Затраты труда рабочих, чел.-ч, не занятых обслуживанием машин
[6 empty] | Всего | Экспл. маш. | Мат-лы |  | Всего | в т.ч. оплата труда | Экспл. маш. | Мат-лы
[6 empty] | оплаты труда | в т.ч. оплаты труда |  |  |  |  | в т.ч. оплаты труда |  | на единицу | всего
1 | 2 | 3 |  | 4 | 5 | 6 | 7 | 8 | 9 | 10 | 11 | 12 | 13 | 14 | 15
Раздел 1. Прокладка кабеля | [17 empty] | Раздел 1. Прокладка кабеля
Разработка грунта для прокладки кабелей в траншее экскаватором емкостью ковша до 1 м3 в отвал, грунт II группы | [18 empty] | Разработка грунта для прокладки кабелей в траншее экскаватором емкостью ковша до 1 м3 в отвал, грунт II группы
1 | ФЕР01-01-009-02 | Разработка грунта в траншеях экскаватором «обратная лопата» с ковшом вместимостью 1 (1-1,2) м3, группа грунтов: 2 |  | 1000 м3 | 0.04641 | 1843.5 | 1 843,50 202,50 |  | (47), ФЕР, 1 кв 2025 (СМР),Письмо Минстроя России от 01.02.2025 года № 5170-ИФ/09, прил.1 Прочие объекты ОЗП=42,7; ЭМ=13,65; ЗПМ=42,7; МАТ=8,85 | 1167.85 |  | 1 167,85 401,30 |  | 0 | 0 |  |  |  |  | Разработка грунта в траншеях экскаватором «обратная лопата» с ковшом вместимостью 1 (1-1,2) м3, группа грунтов: 2
Объем=46,41 / 1000
| (47), ФЕР, 1 кв 2025 (СМР),Письмо Минстроя России от 01.02.2025 года № 5170-ИФ/09, прил.1 | ИНДЕКС К ПОЗИЦИИ: Прочие объекты ОЗП=42,7; ЭМ=13,65; ЗПМ=42,7; МАТ=8,85 | [18 empty] | ИНДЕКС К ПОЗИЦИИ: Прочие объекты ОЗП=42,7; ЭМ=13,65; ЗПМ=42,7; МАТ=8,85
| Земляные работы, выполняемые механизированным способом | [20 empty] | Земляные работы, выполняемые механизированным способом
Обратная засыпка грунта группы II | [18 empty] | Обратная засыпка грунта группы II
2 | ФЕР01-01-033-05 | Засыпка траншей и котлованов с перемещением грунта до 5 м бульдозерами мощностью: 79 кВт (108 л.с.), группа грунтов 2 |  | 1000 м3 | 0.03255 | 300.47 | 300,47 51,30 |  | (47), ФЕР, 1 кв 2025 (СМР),Письмо Минстроя России от 01.02.2025 года № 5170-ИФ/09, прил.1 Прочие объекты ОЗП=42,7; ЭМ=13,65; ЗПМ=42,7; МАТ=8,85 | 133.5 |  | 133,50 71,30 |  | 0 | 0 |  |  |  |  | Засыпка траншей и котлованов с перемещением грунта до 5 м бульдозерами мощностью: 79 кВт (108 л.с.), группа грунтов 2
Объем=32,55 / 1000
| (47), ФЕР, 1 кв 2025 (СМР),Письмо Минстроя России от 01.02.2025 года № 5170-ИФ/09, прил.1 | ИНДЕКС К ПОЗИЦИИ: Прочие объекты ОЗП=42,7; ЭМ=13,65; ЗПМ=42,7; МАТ=8,85 | [18 empty] | ИНДЕКС К ПОЗИЦИИ: Прочие объекты ОЗП=42,7; ЭМ=13,65; ЗПМ=42,7; МАТ=8,85
| Земляные работы, выполняемые механизированным способом | [20 empty] | Земляные работы, выполняемые механизированным способом
Погрузка и перевозка слабого грунта экскаватором с ковшом вместимостью 0,5 м3 на автомобили-самосвалы с вывозом на утилизацию | [18 empty] | Погрузка и перевозка слабого грунта экскаватором с ковшом вместимостью 0,5 м3 на автомобили-самосвалы с вывозом на утилизацию
3 | ФЕР01-01-022-14 | Разработка грунта с погрузкой на автомобили-самосвалы в траншеях экскаватором «обратная лопата» с ковшом вместимостью 0,5 (0,5-0,63) м3, группа грунтов: 2 |  | 1000 м3 | 0.01386 | 3150 | 3 150,00 425,25 |  | (47), ФЕР, 1 кв 2025 (СМР),Письмо Минстроя России от 01.02.2025 года № 5170-ИФ/09, прил.1 Прочие объекты ОЗП=42,7; ЭМ=13,65; ЗПМ=42,7; МАТ=8,85 | 595.95 |  | 595,95 251,67 |  | 0 | 0 |  |  |  |  | Разработка грунта с погрузкой на автомобили-самосвалы в траншеях экскаватором «обратная лопата» с ковшом вместимостью 0,5 (0,5-0,63) м3, группа грунтов: 2
Объем=13,86 / 1000
| (47), ФЕР, 1 кв 2025 (СМР),Письмо Минстроя России от 01.02.2025 года № 5170-ИФ/09, прил.1 | ИНДЕКС К ПОЗИЦИИ: Прочие объекты ОЗП=42,7; ЭМ=13,65; ЗПМ=42,7; МАТ=8,85 | [18 empty] | ИНДЕКС К ПОЗИЦИИ: Прочие объекты ОЗП=42,7; ЭМ=13,65; ЗПМ=42,7; МАТ=8,85
| Земляные работы, выполняемые механизированным способом | [20 empty] | Земляные работы, выполняемые механизированным способом
4 | ФССЦпг-03-21-01-079 | Перевозка грузов I класса автомобилями-самосвалами грузоподъемностью 10 т работающих вне карьера на расстояние до 79 км |  | 1 т груза | 24.948 | 38.58 | 38.58 |  | (47), ФЕР, 1 кв 2025 (ПГ2),Письмо Минстроя России от 01.02.2025 года № 5170-ИФ/09, прил.4 Автомобили-самосвалы ЭМ=15,51; МАТ=15,51 | 14928.28 |  | 14928.28 |  | 0 | 0 |  |  |  |  | Перевозка грузов I класса автомобилями-самосвалами грузоподъемностью 10 т работающих вне карьера на расстояние до 79 км
Объем=МАСТЕР*1000*1,8
| (47), ФЕР, 1 кв 2025 (ПГ2),Письмо Минстроя России от 01.02.2025 года № 5170-ИФ/09, прил.4 | ИНДЕКС К ПОЗИЦИИ: Автомобили-самосвалы ЭМ=15,51; МАТ=15,51 | [18 empty] | ИНДЕКС К ПОЗИЦИИ: Автомобили-самосвалы ЭМ=15,51; МАТ=15,51
| Перевозка грузов автотранспортом (Автомобили-самосвалы) | [20 empty] | Перевозка грузов автотранспортом (Автомобили-самосвалы)
Устройство песчаного основания под трубу ПНД | [18 empty] | Устройство песчаного основания под трубу ПНД
5 | ФЕР23-01-001-01 | Устройство основания под трубопроводы: песчаного |  | 10 м3 | 1.386 | 772,02 83,33 | 28,80 3,22 | 659.89 | (47), ФЕР, 1 кв 2025 (СМР),Письмо Минстроя России от 01.02.2025 года № 5170-ИФ/09, прил.1 Прочие объекты ОЗП=42,7; ЭМ=13,65; ЗПМ=42,7; МАТ=8,85 | 13570.79 | 4931.65 | 544,86 190,57 | 8094.28 | 10.2 | 14.14 |  |  |  |  | Устройство основания под трубопроводы: песчаного
Объем=13,86 / 10
| (47), ФЕР, 1 кв 2025 (СМР),Письмо Минстроя России от 01.02.2025 года № 5170-ИФ/09, прил.1 | ИНДЕКС К ПОЗИЦИИ: Прочие объекты ОЗП=42,7; ЭМ=13,65; ЗПМ=42,7; МАТ=8,85 | [18 empty] | ИНДЕКС К ПОЗИЦИИ: Прочие объекты ОЗП=42,7; ЭМ=13,65; ЗПМ=42,7; МАТ=8,85
| Наружные сети водопровода, канализации, теплоснабжения, газопровода | [20 empty] | Наружные сети водопровода, канализации, теплоснабжения, газопровода
Прокладка труб в траншее ПНД d=50 | [18 empty] | Прокладка труб в траншее ПНД d=50
6 | ФЕРм08-02-231-01 | Прокладка труб гофрированных ПВХ в земле для защиты одного кабеля диаметром: 50 мм |  | 100 м | 1.75 | 35,94 33,95 | 1,31 0,23 | 0.68 | (47), ФЕР, 1 кв 2025 (СМР),Письмо Минстроя России от 01.02.2025 года № 5170-ИФ/09, прил.1 Прочие объекты ОЗП=42,7; ЭМ=13,65; ЗПМ=42,7; МАТ=8,85 | 2578.73 | 2536.91 | 31,29 17,19 | 10.53 | 4.42 | 7.74 |  |  |  |  | Прокладка труб гофрированных ПВХ в земле для защиты одного кабеля диаметром: 50 мм
Объем=175 / 100
| (47), ФЕР, 1 кв 2025 (СМР),Письмо Минстроя России от 01.02.2025 года № 5170-ИФ/09, прил.1 | ИНДЕКС К ПОЗИЦИИ: Прочие объекты ОЗП=42,7; ЭМ=13,65; ЗПМ=42,7; МАТ=8,85 | [18 empty] | ИНДЕКС К ПОЗИЦИИ: Прочие объекты ОЗП=42,7; ЭМ=13,65; ЗПМ=42,7; МАТ=8,85
| Электротехнические установки на других объектах | [20 empty] | Электротехнические установки на других объектах
7 | ФССЦ-20.2.12.03-0001 | Трубы гибкие гофрированные двустенные из ПВХ, диаметр 50 мм |  | м | 178.5 | 11.71 |  | 11.71 | (47), ФЕР, 1 кв 2025 (СМР),Письмо Минстроя России от 01.02.2025 года № 5170-ИФ/09, прил.1 Прочие объекты ОЗП=42,7; ЭМ=13,65; ЗПМ=42,7; МАТ=8,85 | 18498.58 |  |  | 18498.58 | 0 | 0 |  |  |  |  | Трубы гибкие гофрированные двустенные из ПВХ, диаметр 50 мм
Объем=МАСТЕР*100*1,02
| (47), ФЕР, 1 кв 2025 (СМР),Письмо Минстроя России от 01.02.2025 года № 5170-ИФ/09, прил.1 | ИНДЕКС К ПОЗИЦИИ: Прочие объекты ОЗП=42,7; ЭМ=13,65; ЗПМ=42,7; МАТ=8,85 | [18 empty] | ИНДЕКС К ПОЗИЦИИ: Прочие объекты ОЗП=42,7; ЭМ=13,65; ЗПМ=42,7; МАТ=8,85
| Электротехнические установки на других объектах | [20 empty] | Электротехнические установки на других объектах
Прокладка труб по эстакаде ПНД d=50 | [18 empty] | Прокладка труб по эстакаде ПНД d=50
8 | ФЕРм08-02-409-09 | Труба гофрированная ПВХ для защиты проводов и кабелей по установленным конструкциям, по стенам, колоннам, потолкам, основанию пола |  | 100 м | 2.05 | 156,33 139,54 |  | 16.79 | (47), ФЕР, 1 кв 2025 (СМР),Письмо Минстроя России от 01.02.2025 года № 5170-ИФ/09, прил.1 Прочие объекты ОЗП=42,7; ЭМ=13,65; ЗПМ=42,7; МАТ=8,85 | 12519.24 | 12214.63 |  | 304.61 | 15.2 | 31.16 |  |  |  |  | Труба гофрированная ПВХ для защиты проводов и кабелей по установленным конструкциям, по стенам, колоннам, потолкам, основанию пола
Объем=205 / 100
| (47), ФЕР, 1 кв 2025 (СМР),Письмо Минстроя России от 01.02.2025 года № 5170-ИФ/09, прил.1 | ИНДЕКС К ПОЗИЦИИ: Прочие объекты ОЗП=42,7; ЭМ=13,65; ЗПМ=42,7; МАТ=8,85 | [18 empty] | ИНДЕКС К ПОЗИЦИИ: Прочие объекты ОЗП=42,7; ЭМ=13,65; ЗПМ=42,7; МАТ=8,85
| Электротехнические установки на других объектах | [20 empty] | Электротехнические установки на других объектах
9 | ФССЦ-20.2.12.03-0001 | Трубы гибкие гофрированные двустенные из ПВХ, диаметр 50 мм |  | м | 209.1 | 11.71 |  | 11.71 | (47), ФЕР, 1 кв 2025 (СМР),Письмо Минстроя России от 01.02.2025 года № 5170-ИФ/09, прил.1 Прочие объекты ОЗП=42,7; ЭМ=13,65; ЗПМ=42,7; МАТ=8,85 | 21669.76 |  |  | 21669.76 | 0 | 0 |  |  |  |  | Трубы гибкие гофрированные двустенные из ПВХ, диаметр 50 мм
Объем=МАСТЕР*100*1,02
| (47), ФЕР, 1 кв 2025 (СМР),Письмо Минстроя России от 01.02.2025 года № 5170-ИФ/09, прил.1 | ИНДЕКС К ПОЗИЦИИ: Прочие объекты ОЗП=42,7; ЭМ=13,65; ЗПМ=42,7; МАТ=8,85 | [18 empty] | ИНДЕКС К ПОЗИЦИИ: Прочие объекты ОЗП=42,7; ЭМ=13,65; ЗПМ=42,7; МАТ=8,85
| Электротехнические установки на других объектах | [20 empty] | Электротехнические установки на других объектах
Прокладка кабеля ВБбШв 5х10 в траншее; в ПНД трубе d=50 мм в траншее; в ПНД трубе d=50 мм по эстакаде;в ПНД трубе d=50 мм по эстакаде (Подъем и спуск) | [18 empty] | Прокладка кабеля ВБбШв 5х10 в траншее; в ПНД трубе d=50 мм в траншее; в ПНД трубе d=50 мм по эстакаде;в ПНД трубе d=50 мм по эстакаде (Подъем и спуск)
10 | ФЕРм08-02-141-02 | Кабель до 35 кВ в готовых траншеях без покрытий, масса 1 м: до 2 кг |  | 100 м | 18.3 | 268,27 103,02 | 92,28 11,30 | 72.97 | (47), ФЕР, 1 кв 2025 (СМР),Письмо Минстроя России от 01.02.2025 года № 5170-ИФ/09, прил.1 Прочие объекты ОЗП=42,7; ЭМ=13,65; ЗПМ=42,7; МАТ=8,85 | 115369.8 | 80500.86 | 23 051,08 8 829,93 | 11817.86 | 10.96 | 200.57 |  |  |  |  | Кабель до 35 кВ в готовых траншеях без покрытий, масса 1 м: до 2 кг
Объем=1830 / 100
| (47), ФЕР, 1 кв 2025 (СМР),Письмо Минстроя России от 01.02.2025 года № 5170-ИФ/09, прил.1 | ИНДЕКС К ПОЗИЦИИ: Прочие объекты ОЗП=42,7; ЭМ=13,65; ЗПМ=42,7; МАТ=8,85 | [18 empty] | ИНДЕКС К ПОЗИЦИИ: Прочие объекты ОЗП=42,7; ЭМ=13,65; ЗПМ=42,7; МАТ=8,85
| Электротехнические установки на других объектах | [20 empty] | Электротехнические установки на других объектах
11 | ФЕРм08-02-141-02 | Кабель до 35 кВ в готовых траншеях без покрытий, масса 1 м: до 2 кг |  | 100 м | 1.75 | 268,27 103,02 | 92,28 11,30 | 72.97 | (47), ФЕР, 1 кв 2025 (СМР),Письмо Минстроя России от 01.02.2025 года № 5170-ИФ/09, прил.1 Прочие объекты ОЗП=42,7; ЭМ=13,65; ЗПМ=42,7; МАТ=8,85 | 11032.63 | 7698.17 | 2 204,34 844,39 | 1130.12 | 10.96 | 19.18 |  |  |  |  | Кабель до 35 кВ в готовых траншеях без покрытий, масса 1 м: до 2 кг
Объем=175 / 100
| (47), ФЕР, 1 кв 2025 (СМР),Письмо Минстроя России от 01.02.2025 года № 5170-ИФ/09, прил.1 | ИНДЕКС К ПОЗИЦИИ: Прочие объекты ОЗП=42,7; ЭМ=13,65; ЗПМ=42,7; МАТ=8,85 | [18 empty] | ИНДЕКС К ПОЗИЦИИ: Прочие объекты ОЗП=42,7; ЭМ=13,65; ЗПМ=42,7; МАТ=8,85
| Электротехнические установки на других объектах | [20 empty] | Электротехнические установки на других объектах
12 | ФЕРм08-02-141-02 | Кабель до 35 кВ в готовых траншеях без покрытий, масса 1 м: до 2 кг |  | 100 м | 0.5 | 268,27 103,02 | 92,28 11,30 | 72.97 | (47), ФЕР, 1 кв 2025 (СМР),Письмо Минстроя России от 01.02.2025 года № 5170-ИФ/09, прил.1 Прочие объекты ОЗП=42,7; ЭМ=13,65; ЗПМ=42,7; МАТ=8,85 | 3152.18 | 2199.48 | 629,81 241,26 | 322.89 | 10.96 | 5.48 |  |  |  |  | Кабель до 35 кВ в готовых траншеях без покрытий, масса 1 м: до 2 кг
Объем=50 / 100
| (47), ФЕР, 1 кв 2025 (СМР),Письмо Минстроя России от 01.02.2025 года № 5170-ИФ/09, прил.1 | ИНДЕКС К ПОЗИЦИИ: Прочие объекты ОЗП=42,7; ЭМ=13,65; ЗПМ=42,7; МАТ=8,85 | [18 empty] | ИНДЕКС К ПОЗИЦИИ: Прочие объекты ОЗП=42,7; ЭМ=13,65; ЗПМ=42,7; МАТ=8,85
| Электротехнические установки на других объектах | [20 empty] | Электротехнические установки на других объектах
13 | ФЕРм08-02-141-02 | Кабель до 35 кВ в готовых траншеях без покрытий, масса 1 м: до 2 кг |  | 100 м | 0.4 | 268,27 103,02 | 92,28 11,30 | 72.97 | (47), ФЕР, 1 кв 2025 (СМР),Письмо Минстроя России от 01.02.2025 года № 5170-ИФ/09, прил.1 Прочие объекты ОЗП=42,7; ЭМ=13,65; ЗПМ=42,7; МАТ=8,85 | 2521.74 | 1759.58 | 503,85 193,00 | 258.31 | 10.96 | 4.38 |  |  |  |  | Кабель до 35 кВ в готовых траншеях без покрытий, масса 1 м: до 2 кг
Объем=40 / 100
| (47), ФЕР, 1 кв 2025 (СМР),Письмо Минстроя России от 01.02.2025 года № 5170-ИФ/09, прил.1 | ИНДЕКС К ПОЗИЦИИ: Прочие объекты ОЗП=42,7; ЭМ=13,65; ЗПМ=42,7; МАТ=8,85 | [18 empty] | ИНДЕКС К ПОЗИЦИИ: Прочие объекты ОЗП=42,7; ЭМ=13,65; ЗПМ=42,7; МАТ=8,85
| Электротехнические установки на других объектах | [20 empty] | Электротехнические установки на других объектах
14 | ТЦ_21.1.06.00_21_2130178920_20.02.2025_02_1.1 | Кабель силовой бронированный с 5 медными жилами сечением 10 миллиметров квадратных, в изоляции и оболочке из ПВХ пластиката, в броне из двух стальных оцинкованных лент ВБбШв 5х10 |  | м | 2265.42 | 22.47 |  | 22.47 | (47), ФЕР, 1 кв 2025 (СМР),Письмо Минстроя России от 01.02.2025 года № 5170-ИФ/09, прил.1 Прочие объекты ОЗП=42,7; ЭМ=13,65; ЗПМ=42,7; МАТ=8,85 | 450500.29 |  |  | 450500.29 | 0 | 0 |  |  |  |  | Кабель силовой бронированный с 5 медными жилами сечением 10 миллиметров квадратных, в изоляции и оболочке из ПВХ пластиката, в броне из двух стальных оцинкованных лент ВБбШв 5х10
Объем=2221*1,02
Цена МАТ=198,90/Инд225
| (47), ФЕР, 1 кв 2025 (СМР),Письмо Минстроя России от 01.02.2025 года № 5170-ИФ/09, прил.1 | ИНДЕКС К ПОЗИЦИИ: Прочие объекты ОЗП=42,7; ЭМ=13,65; ЗПМ=42,7; МАТ=8,85 | [18 empty] | ИНДЕКС К ПОЗИЦИИ: Прочие объекты ОЗП=42,7; ЭМ=13,65; ЗПМ=42,7; МАТ=8,85
| Электротехнические установки на других объектах | [20 empty] | Электротехнические установки на других объектах
Прокладка кабеля ВВГнг(А)-LS 5х2,5 мм по эстакаде | [18 empty] | Прокладка кабеля ВВГнг(А)-LS 5х2,5 мм по эстакаде
15 | ФЕРм08-02-141-01 | Кабель до 35 кВ в готовых траншеях без покрытий, масса 1 м: до 1 кг |  | 100 м | 1.15 | 242,91 103,02 | 66,92 7,79 | 72.97 | (47), ФЕР, 1 кв 2025 (СМР),Письмо Минстроя России от 01.02.2025 года № 5170-ИФ/09, прил.1 Прочие объекты ОЗП=42,7; ЭМ=13,65; ЗПМ=42,7; МАТ=8,85 | 6851.93 | 5058.8 | 1 050,48 382,53 | 742.65 | 10.96 | 12.6 |  |  |  |  | Кабель до 35 кВ в готовых траншеях без покрытий, масса 1 м: до 1 кг
Объем=115 / 100
| (47), ФЕР, 1 кв 2025 (СМР),Письмо Минстроя России от 01.02.2025 года № 5170-ИФ/09, прил.1 | ИНДЕКС К ПОЗИЦИИ: Прочие объекты ОЗП=42,7; ЭМ=13,65; ЗПМ=42,7; МАТ=8,85 | [18 empty] | ИНДЕКС К ПОЗИЦИИ: Прочие объекты ОЗП=42,7; ЭМ=13,65; ЗПМ=42,7; МАТ=8,85
| Электротехнические установки на других объектах | [20 empty] | Электротехнические установки на других объектах
16 | ФССЦ-21.1.06.09-0176 | Кабель силовой с медными жилами ВВГнг(A)-LS 5х2,5-660 |  | 1000 м | 0.115 | 11836.8 |  | 11836.8 | (47), ФЕР, 1 кв 2025 (СМР),Письмо Минстроя России от 01.02.2025 года № 5170-ИФ/09, прил.1 Прочие объекты ОЗП=42,7; ЭМ=13,65; ЗПМ=42,7; МАТ=8,85 | 12046.9 |  |  | 12046.9 | 0 | 0 |  |  |  |  | Кабель силовой с медными жилами ВВГнг(A)-LS 5х2,5-660
Объем=115 / 1000
| (47), ФЕР, 1 кв 2025 (СМР),Письмо Минстроя России от 01.02.2025 года № 5170-ИФ/09, прил.1 | ИНДЕКС К ПОЗИЦИИ: Прочие объекты ОЗП=42,7; ЭМ=13,65; ЗПМ=42,7; МАТ=8,85 | [18 empty] | ИНДЕКС К ПОЗИЦИИ: Прочие объекты ОЗП=42,7; ЭМ=13,65; ЗПМ=42,7; МАТ=8,85
| Электротехнические установки на других объектах | [20 empty] | Электротехнические установки на других объектах
Прокладка в траншее сигнальной ленты | [18 empty] | Прокладка в траншее сигнальной ленты
17 | ФЕРм08-02-143-05 | Покрытие кабеля, проложенного в траншее: лентой сигнальной |  | 100 м | 2.08 | 5,24 3,85 | 1,31 0,23 | 0.08 | (47), ФЕР, 1 кв 2025 (СМР),Письмо Минстроя России от 01.02.2025 года № 5170-ИФ/09, прил.1 Прочие объекты ОЗП=42,7; ЭМ=13,65; ЗПМ=42,7; МАТ=8,85 | 380.6 | 341.94 | 37,19 20,43 | 1.47 | 0.48 | 1 |  |  |  |  | Покрытие кабеля, проложенного в траншее: лентой сигнальной
Объем=(162+46) / 100
| (47), ФЕР, 1 кв 2025 (СМР),Письмо Минстроя России от 01.02.2025 года № 5170-ИФ/09, прил.1 | ИНДЕКС К ПОЗИЦИИ: Прочие объекты ОЗП=42,7; ЭМ=13,65; ЗПМ=42,7; МАТ=8,85 | [18 empty] | ИНДЕКС К ПОЗИЦИИ: Прочие объекты ОЗП=42,7; ЭМ=13,65; ЗПМ=42,7; МАТ=8,85
| Электротехнические установки на других объектах | [20 empty] | Электротехнические установки на других объектах
18 | ФССЦ-01.7.06.08-0011 | Лента сигнальная полиэтиленовая ЛСЭ-150, длина 100 м, ширина 150 мм |  | шт | 2 | 70.37 |  | 70.37 | (47), ФЕР, 1 кв 2025 (СМР),Письмо Минстроя России от 01.02.2025 года № 5170-ИФ/09, прил.1 Прочие объекты ОЗП=42,7; ЭМ=13,65; ЗПМ=42,7; МАТ=8,85 | 1245.55 |  |  | 1245.55 | 0 | 0 |  |  |  |  | Лента сигнальная полиэтиленовая ЛСЭ-150, длина 100 м, ширина 150 мм
| (47), ФЕР, 1 кв 2025 (СМР),Письмо Минстроя России от 01.02.2025 года № 5170-ИФ/09, прил.1 | ИНДЕКС К ПОЗИЦИИ: Прочие объекты ОЗП=42,7; ЭМ=13,65; ЗПМ=42,7; МАТ=8,85 | [18 empty] | ИНДЕКС К ПОЗИЦИИ: Прочие объекты ОЗП=42,7; ЭМ=13,65; ЗПМ=42,7; МАТ=8,85
| Электротехнические установки на других объектах | [20 empty] | Электротехнические установки на других объектах
19 | ТЦ_01.7.06.08_77_7704588494_24.02.2025_02_10.1 | Лента сигнальная ЛСЭ-250 |  | м | 46 | 1.25 |  | 1.25 | (47), ФЕР, 1 кв 2025 (СМР),Письмо Минстроя России от 01.02.2025 года № 5170-ИФ/09, прил.1 Прочие объекты ОЗП=42,7; ЭМ=13,65; ЗПМ=42,7; МАТ=8,85 | 508.88 |  |  | 508.88 | 0 | 0 |  |  |  |  | Лента сигнальная ЛСЭ-250
Цена МАТ=11,09/Инд225
| (47), ФЕР, 1 кв 2025 (СМР),Письмо Минстроя России от 01.02.2025 года № 5170-ИФ/09, прил.1 | ИНДЕКС К ПОЗИЦИИ: Прочие объекты ОЗП=42,7; ЭМ=13,65; ЗПМ=42,7; МАТ=8,85 | [18 empty] | ИНДЕКС К ПОЗИЦИИ: Прочие объекты ОЗП=42,7; ЭМ=13,65; ЗПМ=42,7; МАТ=8,85
| Электротехнические установки на других объектах | [20 empty] | Электротехнические установки на других объектах
Раздел 2. Монтаж кабельных муфт | [17 empty] | Раздел 2. Монтаж кабельных муфт
20 | ФЕРм08-02-158-14 | Заделка концевая сухая для 3-5-жильного кабеля с пластмассовой и резиновой изоляцией напряжением: до 1 кВ, сечение одной жилы от 1,5 мм2 до 35 мм2 |  | шт | 16 | 15,38 8,65 | 1,81 0,26 | 4.92 | (47), ФЕР, 1 кв 2025 (СМР),Письмо Минстроя России от 01.02.2025 года № 5170-ИФ/09, прил.1 Прочие объекты ОЗП=42,7; ЭМ=13,65; ЗПМ=42,7; МАТ=8,85 | 7001.65 | 5909.68 | 395,30 177,63 | 696.67 | 0.92 | 14.72 |  |  |  |  | Заделка концевая сухая для 3-5-жильного кабеля с пластмассовой и резиновой изоляцией напряжением: до 1 кВ, сечение одной жилы от 1,5 мм2 до 35 мм2
| (47), ФЕР, 1 кв 2025 (СМР),Письмо Минстроя России от 01.02.2025 года № 5170-ИФ/09, прил.1 | ИНДЕКС К ПОЗИЦИИ: Прочие объекты ОЗП=42,7; ЭМ=13,65; ЗПМ=42,7; МАТ=8,85 | [18 empty] | ИНДЕКС К ПОЗИЦИИ: Прочие объекты ОЗП=42,7; ЭМ=13,65; ЗПМ=42,7; МАТ=8,85
| Электротехнические установки на других объектах | [20 empty] | Электротехнические установки на других объектах
21 | ТЦ_20.2.09.08_21_2130178920_20.02.2025_02_2.1 | Муфта кабельная концевая ПКВНТпб-1-5х(10-25) |  | шт. | 16 | 97.94 |  | 97.94 | (47), ФЕР, 1 кв 2025 (СМР),Письмо Минстроя России от 01.02.2025 года № 5170-ИФ/09, прил.1 Прочие объекты ОЗП=42,7; ЭМ=13,65; ЗПМ=42,7; МАТ=8,85 | 13868.3 |  |  | 13868.3 | 0 | 0 |  |  |  |  | Муфта кабельная концевая ПКВНТпб-1-5х(10-25)
Цена МАТ=866,75/Инд225
| (47), ФЕР, 1 кв 2025 (СМР),Письмо Минстроя России от 01.02.2025 года № 5170-ИФ/09, прил.1 | ИНДЕКС К ПОЗИЦИИ: Прочие объекты ОЗП=42,7; ЭМ=13,65; ЗПМ=42,7; МАТ=8,85 | [18 empty] | ИНДЕКС К ПОЗИЦИИ: Прочие объекты ОЗП=42,7; ЭМ=13,65; ЗПМ=42,7; МАТ=8,85
| Электротехнические установки на других объектах | [20 empty] | Электротехнические установки на других объектах
Раздел 3. Монтаж оборудования | [17 empty] | Раздел 3. Монтаж оборудования
Монтаж мачты освещения | [18 empty] | Монтаж мачты освещения
22 | ФЕР33-02-013-18 | Установка стальных: прожекторных мачт с площадками и лестницей |  | т | 22.364 | 1 622,97 260,59 | 1 279,86 117,29 | 82.52 | (47), ФЕР, 1 кв 2025 (СМР),Письмо Минстроя России от 01.02.2025 года № 5170-ИФ/09, прил.1 Прочие объекты ОЗП=42,7; ЭМ=13,65; ЗПМ=42,7; МАТ=8,85 | 655882.08 | 248848.54 | 390 701,07 112 005,24 | 16332.47 | 26.7 | 597.12 |  |  |  |  | Установка стальных: прожекторных мачт с площадками и лестницей
Объем=4*5591/1000
| (47), ФЕР, 1 кв 2025 (СМР),Письмо Минстроя России от 01.02.2025 года № 5170-ИФ/09, прил.1 | ИНДЕКС К ПОЗИЦИИ: Прочие объекты ОЗП=42,7; ЭМ=13,65; ЗПМ=42,7; МАТ=8,85 | [18 empty] | ИНДЕКС К ПОЗИЦИИ: Прочие объекты ОЗП=42,7; ЭМ=13,65; ЗПМ=42,7; МАТ=8,85
| Линии электропередачи | [20 empty] | Линии электропередачи
23 | ТЦ_07.4.01.02_77_7717129674_10.03.2025_02_3.1 | Maчтa co cтaциoнapнoй кopoнoй выcoтa 40 мeтpoв МГФ40-СР(100)-II-4-цл |  | компл. | 4 | 374147.45 |  | 374147.45 | (47), ФЕР, 1 кв 2025 (СМР),Письмо Минстроя России от 01.02.2025 года № 5170-ИФ/09, прил.1 Прочие объекты ОЗП=42,7; ЭМ=13,65; ЗПМ=42,7; МАТ=8,85 | 13244819.73 |  |  | 13244819.73 | 0 | 0 |  |  |  |  | Maчтa co cтaциoнapнoй кopoнoй выcoтa 40 мeтpoв МГФ40-СР(100)-II-4-цл
Цена МАТ=3311204,90/Инд225
| (47), ФЕР, 1 кв 2025 (СМР),Письмо Минстроя России от 01.02.2025 года № 5170-ИФ/09, прил.1 | ИНДЕКС К ПОЗИЦИИ: Прочие объекты ОЗП=42,7; ЭМ=13,65; ЗПМ=42,7; МАТ=8,85 | [18 empty] | ИНДЕКС К ПОЗИЦИИ: Прочие объекты ОЗП=42,7; ЭМ=13,65; ЗПМ=42,7; МАТ=8,85
| Линии электропередачи | [20 empty] | Линии электропередачи
Монтаж закладной под мачту освещения | [18 empty] | Монтаж закладной под мачту освещения
25 | ТЦ_07.2.02.00_77_7717129674_10.03.2025_02_4.1 | Анкерная закладная деталь фундамента ЗА-42/24/Д1210-2,0-хц |  | шт. | 4 | 24670.71 |  | 24670.71 | (47), ФЕР, 1 кв 2025 (СМР),Письмо Минстроя России от 01.02.2025 года № 5170-ИФ/09, прил.1 Прочие объекты ОЗП=42,7; ЭМ=13,65; ЗПМ=42,7; МАТ=8,85 | 873343.13 |  |  | 873343.13 | 0 | 0 |  |  |  |  | Анкерная закладная деталь фундамента ЗА-42/24/Д1210-2,0-хц
Цена МАТ=218335,79/Инд225
| (47), ФЕР, 1 кв 2025 (СМР),Письмо Минстроя России от 01.02.2025 года № 5170-ИФ/09, прил.1 | ИНДЕКС К ПОЗИЦИИ: Прочие объекты ОЗП=42,7; ЭМ=13,65; ЗПМ=42,7; МАТ=8,85 | [18 empty] | ИНДЕКС К ПОЗИЦИИ: Прочие объекты ОЗП=42,7; ЭМ=13,65; ЗПМ=42,7; МАТ=8,85
| Бетонные и железобетонные монолитные конструкции и работы в строительстве | [20 empty] | Бетонные и железобетонные монолитные конструкции и работы в строительстве
Монтаж щита освещения | [18 empty] | Монтаж щита освещения
26 | ФЕРм08-03-573-04 | Шкаф (пульт) управления навесной, высота, ширина и глубина: до 600х600х350 мм |  | шт | 2 | 56,85 20,44 | 33,47 3,42 | 2.94 | (47), ФЕР, 1 кв 2025 (СМР),Письмо Минстроя России от 01.02.2025 года № 5170-ИФ/09, прил.1 Прочие объекты ОЗП=42,7; ЭМ=13,65; ЗПМ=42,7; МАТ=8,85 | 2711.35 | 1745.58 | 913,73 292,07 | 52.04 | 2.06 | 4.12 |  |  |  |  | Шкаф (пульт) управления навесной, высота, ширина и глубина: до 600х600х350 мм
| (47), ФЕР, 1 кв 2025 (СМР),Письмо Минстроя России от 01.02.2025 года № 5170-ИФ/09, прил.1 | ИНДЕКС К ПОЗИЦИИ: Прочие объекты ОЗП=42,7; ЭМ=13,65; ЗПМ=42,7; МАТ=8,85 | [18 empty] | ИНДЕКС К ПОЗИЦИИ: Прочие объекты ОЗП=42,7; ЭМ=13,65; ЗПМ=42,7; МАТ=8,85
| Электротехнические установки на других объектах | [20 empty] | Электротехнические установки на других объектах
27 | ТЦ_62.1.02.22_77_7704844420_25.02.2025_01_8.1 | Ящик силовой ЯРВ-100-54 УХЛ2, с ППН-33 25А, IP54, (ЭТ) |  | шт. | 2 | 835.18 |  | 835.18 | (47), ФЕР, 1 кв 2025 (СМР),Письмо Минстроя России от 01.02.2025 года № 5170-ИФ/09, прил.1 Прочие объекты ОЗП=42,7; ЭМ=13,65; ЗПМ=42,7; МАТ=8,85 | 14782.69 |  |  | 14782.69 | 0 | 0 |  |  |  |  | Ящик силовой ЯРВ-100-54 УХЛ2, с ППН-33 25А, IP54, (ЭТ)
Цена МАТ=7391,32/Инд225
| (47), ФЕР, 1 кв 2025 (СМР),Письмо Минстроя России от 01.02.2025 года № 5170-ИФ/09, прил.1 | ИНДЕКС К ПОЗИЦИИ: Прочие объекты ОЗП=42,7; ЭМ=13,65; ЗПМ=42,7; МАТ=8,85 | [18 empty] | ИНДЕКС К ПОЗИЦИИ: Прочие объекты ОЗП=42,7; ЭМ=13,65; ЗПМ=42,7; МАТ=8,85
| Электротехнические установки на других объектах | [20 empty] | Электротехнические установки на других объектах
Монтаж светодиодных прожекторов на мачте | [18 empty] | Монтаж светодиодных прожекторов на мачте
28 | ФЕРм08-03-596-07 | Прожектор, отдельно устанавливаемый: на стальной мачте, с лампой мощностью 500 Вт |  | 100 шт | 0.24 | 19 068,56 3 039,49 | 14 735,24 1 401,92 | 1293.83 | (47), ФЕР, 1 кв 2025 (СМР),Письмо Минстроя России от 01.02.2025 года № 5170-ИФ/09, прил.1 Прочие объекты ОЗП=42,7; ЭМ=13,65; ЗПМ=42,7; МАТ=8,85 | 82169.43 | 31148.69 | 48 272,65 14 366,88 | 2748.09 | 306.4 | 73.54 |  |  |  |  | Прожектор, отдельно устанавливаемый: на стальной мачте, с лампой мощностью 500 Вт
Объем=24 / 100
| (47), ФЕР, 1 кв 2025 (СМР),Письмо Минстроя России от 01.02.2025 года № 5170-ИФ/09, прил.1 | ИНДЕКС К ПОЗИЦИИ: Прочие объекты ОЗП=42,7; ЭМ=13,65; ЗПМ=42,7; МАТ=8,85 | [18 empty] | ИНДЕКС К ПОЗИЦИИ: Прочие объекты ОЗП=42,7; ЭМ=13,65; ЗПМ=42,7; МАТ=8,85
| Электротехнические установки на других объектах | [20 empty] | Электротехнические установки на других объектах
29 | ТЦ_20.3.04.04_77_7717129674_10.03.2025_02_5.1 | Прожектор светодиодный GALAD Памир LED-240-АС5.1-IP66-У1 |  | шт. | 24 | 11917.29 |  | 11917.29 | (47), ФЕР, 1 кв 2025 (СМР),Письмо Минстроя России от 01.02.2025 года № 5170-ИФ/09, прил.1 Прочие объекты ОЗП=42,7; ЭМ=13,65; ЗПМ=42,7; МАТ=8,85 | 2531232.4 |  |  | 2531232.4 | 0 | 0 |  |  |  |  | Прожектор светодиодный GALAD Памир LED-240-АС5.1-IP66-У1
Цена МАТ=105468,00/Инд225
| (47), ФЕР, 1 кв 2025 (СМР),Письмо Минстроя России от 01.02.2025 года № 5170-ИФ/09, прил.1 | ИНДЕКС К ПОЗИЦИИ: Прочие объекты ОЗП=42,7; ЭМ=13,65; ЗПМ=42,7; МАТ=8,85 | [18 empty] | ИНДЕКС К ПОЗИЦИИ: Прочие объекты ОЗП=42,7; ЭМ=13,65; ЗПМ=42,7; МАТ=8,85
| Электротехнические установки на других объектах | [20 empty] | Электротехнические установки на других объектах
Монтаж светодиодных прожекторов на эстакаде | [18 empty] | Монтаж светодиодных прожекторов на эстакаде
30 | ФЕРм08-03-596-05 | Прожектор, отдельно устанавливаемый: на кронштейне, установленном на опоре, с лампой мощностью 500 Вт |  | 100 шт | 0.29 | 17 125,15 2 745,86 | 13 091,33 1 246,40 | 1287.96 | (47), ФЕР, 1 кв 2025 (СМР),Письмо Минстроя России от 01.02.2025 года № 5170-ИФ/09, прил.1 Прочие объекты ОЗП=42,7; ЭМ=13,65; ЗПМ=42,7; МАТ=8,85 | 89129.56 | 34001.98 | 51 822,03 15 434,17 | 3305.55 | 276.8 | 80.27 |  |  |  |  | Прожектор, отдельно устанавливаемый: на кронштейне, установленном на опоре, с лампой мощностью 500 Вт
Объем=29 / 100
| (47), ФЕР, 1 кв 2025 (СМР),Письмо Минстроя России от 01.02.2025 года № 5170-ИФ/09, прил.1 | ИНДЕКС К ПОЗИЦИИ: Прочие объекты ОЗП=42,7; ЭМ=13,65; ЗПМ=42,7; МАТ=8,85 | [18 empty] | ИНДЕКС К ПОЗИЦИИ: Прочие объекты ОЗП=42,7; ЭМ=13,65; ЗПМ=42,7; МАТ=8,85
| Электротехнические установки на других объектах | [20 empty] | Электротехнические установки на других объектах
31 | ТЦ_20.3.04.04_77_7717129674_10.03.2025_02_6.1 | Прожектор светодиодный GALAD Памир RIGEL LED-110-АС7.1-IP66-У1 |  | шт. | 13 | 6742.56 |  | 6742.56 | (47), ФЕР, 1 кв 2025 (СМР),Письмо Минстроя России от 01.02.2025 года № 5170-ИФ/09, прил.1 Прочие объекты ОЗП=42,7; ЭМ=13,65; ЗПМ=42,7; МАТ=8,85 | 775731.53 |  |  | 775731.53 | 0 | 0 |  |  |  |  | Прожектор светодиодный GALAD Памир RIGEL LED-110-АС7.1-IP66-У1
Цена МАТ=59671,70/Инд225
| (47), ФЕР, 1 кв 2025 (СМР),Письмо Минстроя России от 01.02.2025 года № 5170-ИФ/09, прил.1 | ИНДЕКС К ПОЗИЦИИ: Прочие объекты ОЗП=42,7; ЭМ=13,65; ЗПМ=42,7; МАТ=8,85 | [18 empty] | ИНДЕКС К ПОЗИЦИИ: Прочие объекты ОЗП=42,7; ЭМ=13,65; ЗПМ=42,7; МАТ=8,85
| Электротехнические установки на других объектах | [20 empty] | Электротехнические установки на других объектах
32 | ТЦ_20.3.04.04_77_7717129674_10.03.2025_02_7.1 | Прожектор светодиодный GALAD Памир RIGEL LED-90-АС7.1-IP66-У1 |  | шт. | 16 | 5448.16 |  | 5448.16 | (47), ФЕР, 1 кв 2025 (СМР),Письмо Минстроя России от 01.02.2025 года № 5170-ИФ/09, прил.1 Прочие объекты ОЗП=42,7; ЭМ=13,65; ЗПМ=42,7; МАТ=8,85 | 771459.46 |  |  | 771459.46 | 0 | 0 |  |  |  |  | Прожектор светодиодный GALAD Памир RIGEL LED-90-АС7.1-IP66-У1
Цена МАТ=48216,25/Инд225
| (47), ФЕР, 1 кв 2025 (СМР),Письмо Минстроя России от 01.02.2025 года № 5170-ИФ/09, прил.1 | ИНДЕКС К ПОЗИЦИИ: Прочие объекты ОЗП=42,7; ЭМ=13,65; ЗПМ=42,7; МАТ=8,85 | [18 empty] | ИНДЕКС К ПОЗИЦИИ: Прочие объекты ОЗП=42,7; ЭМ=13,65; ЗПМ=42,7; МАТ=8,85
| Электротехнические установки на других объектах | [20 empty] | Электротехнические установки на других объектах
Раздел 4. Заземление мачты | [17 empty] | Раздел 4. Заземление мачты
Разработка и обратная засыпка (с коэф. уплотнениея 0,98 пневмотрамбовками) вручную траншеи 0,4х0,7 м под горизонтальный заземлитель грунта группы II | [18 empty] | Разработка и обратная засыпка (с коэф. уплотнениея 0,98 пневмотрамбовками) вручную траншеи 0,4х0,7 м под горизонтальный заземлитель грунта группы II
33 | ФЕР01-02-057-02 | Разработка грунта вручную в траншеях глубиной до 2 м без креплений с откосами, группа грунтов: 2 |  | 100 м3 | 0.2016 | 1 201,20 1 201,20 |  |  | (47), ФЕР, 1 кв 2025 (СМР),Письмо Минстроя России от 01.02.2025 года № 5170-ИФ/09, прил.1 Прочие объекты ОЗП=42,7; ЭМ=13,65; ЗПМ=42,7; МАТ=8,85 | 10340.31 | 10340.31 |  |  | 154 | 31.05 |  |  |  |  | Разработка грунта вручную в траншеях глубиной до 2 м без креплений с откосами, группа грунтов: 2
Объем=20,16 / 100
| (47), ФЕР, 1 кв 2025 (СМР),Письмо Минстроя России от 01.02.2025 года № 5170-ИФ/09, прил.1 | ИНДЕКС К ПОЗИЦИИ: Прочие объекты ОЗП=42,7; ЭМ=13,65; ЗПМ=42,7; МАТ=8,85 | [18 empty] | ИНДЕКС К ПОЗИЦИИ: Прочие объекты ОЗП=42,7; ЭМ=13,65; ЗПМ=42,7; МАТ=8,85
| Земляные работы, выполняемые ручным способом | [20 empty] | Земляные работы, выполняемые ручным способом
34 | ФЕР01-02-061-01 | Засыпка вручную траншей, пазух котлованов и ям, группа грунтов: 1 |  | 100 м3 | 0.2016 | 663,75 663,75 |  |  | (47), ФЕР, 1 кв 2025 (СМР),Письмо Минстроя России от 01.02.2025 года № 5170-ИФ/09, прил.1 Прочие объекты ОЗП=42,7; ЭМ=13,65; ЗПМ=42,7; МАТ=8,85 | 5713.77 | 5713.77 |  |  | 88.5 | 17.84 |  |  |  |  | Засыпка вручную траншей, пазух котлованов и ям, группа грунтов: 1
Объем=20,16 / 100
| (47), ФЕР, 1 кв 2025 (СМР),Письмо Минстроя России от 01.02.2025 года № 5170-ИФ/09, прил.1 | ИНДЕКС К ПОЗИЦИИ: Прочие объекты ОЗП=42,7; ЭМ=13,65; ЗПМ=42,7; МАТ=8,85 | [18 empty] | ИНДЕКС К ПОЗИЦИИ: Прочие объекты ОЗП=42,7; ЭМ=13,65; ЗПМ=42,7; МАТ=8,85
| Земляные работы, выполняемые ручным способом | [20 empty] | Земляные работы, выполняемые ручным способом
Прокладка горизонтального заземлителя из стальной полосы 40х5 мм | [18 empty] | Прокладка горизонтального заземлителя из стальной полосы 40х5 мм
35 | ФЕРм08-02-472-02 | Заземлитель горизонтальный из стали: полосовой сечением 160 мм2 |  | 100 м | 0.72 | 1 088,05 135,36 | 58,09 5,02 | 894.6 | (47), ФЕР, 1 кв 2025 (СМР),Письмо Минстроя России от 01.02.2025 года № 5170-ИФ/09, прил.1 Прочие объекты ОЗП=42,7; ЭМ=13,65; ЗПМ=42,7; МАТ=8,85 | 10432.81 | 4161.51 | 570,91 154,33 | 5700.39 | 14.4 | 10.37 |  |  |  |  | Заземлитель горизонтальный из стали: полосовой сечением 160 мм2
Объем=72 / 100
| (47), ФЕР, 1 кв 2025 (СМР),Письмо Минстроя России от 01.02.2025 года № 5170-ИФ/09, прил.1 | ИНДЕКС К ПОЗИЦИИ: Прочие объекты ОЗП=42,7; ЭМ=13,65; ЗПМ=42,7; МАТ=8,85 | [18 empty] | ИНДЕКС К ПОЗИЦИИ: Прочие объекты ОЗП=42,7; ЭМ=13,65; ЗПМ=42,7; МАТ=8,85
| Электротехнические установки на других объектах | [20 empty] | Электротехнические установки на других объектах
36 | ФССЦ-08.3.07.01-0043 | Сталь полосовая: 40х5 мм, марка Ст3сп |  | т | 0.11304 | 6159.22 |  | 6159.22 | (47), ФЕР, 1 кв 2025 (СМР),Письмо Минстроя России от 01.02.2025 года № 5170-ИФ/09, прил.1 Прочие объекты ОЗП=42,7; ЭМ=13,65; ЗПМ=42,7; МАТ=8,85 | 6161.71 |  |  | 6161.71 | 0 | 0 |  |  |  |  | Сталь полосовая: 40х5 мм, марка Ст3сп
Объем=72*1,57/1000
| (47), ФЕР, 1 кв 2025 (СМР),Письмо Минстроя России от 01.02.2025 года № 5170-ИФ/09, прил.1 | ИНДЕКС К ПОЗИЦИИ: Прочие объекты ОЗП=42,7; ЭМ=13,65; ЗПМ=42,7; МАТ=8,85 | [18 empty] | ИНДЕКС К ПОЗИЦИИ: Прочие объекты ОЗП=42,7; ЭМ=13,65; ЗПМ=42,7; МАТ=8,85
| Материалы для монтажных работ | [20 empty] | Материалы для монтажных работ
Забивка вертикальных электродов из уголка стального 50х50х5 мм, на глубину 3 м | [18 empty] | Забивка вертикальных электродов из уголка стального 50х50х5 мм, на глубину 3 м
37 | ФЕРм08-02-471-01 | Заземлитель вертикальный из угловой стали размером: 50х50х5 мм |  | 10 шт | 1.6 | 615,73 87,14 | 43,02 4,27 | 485.57 | (47), ФЕР, 1 кв 2025 (СМР),Письмо Минстроя России от 01.02.2025 года № 5170-ИФ/09, прил.1 Прочие объекты ОЗП=42,7; ЭМ=13,65; ЗПМ=42,7; МАТ=8,85 | 13768.63 | 5953.4 | 939,56 291,73 | 6875.67 | 9.27 | 14.83 |  |  |  |  | Заземлитель вертикальный из угловой стали размером: 50х50х5 мм
Объем=16 / 10
| (47), ФЕР, 1 кв 2025 (СМР),Письмо Минстроя России от 01.02.2025 года № 5170-ИФ/09, прил.1 | ИНДЕКС К ПОЗИЦИИ: Прочие объекты ОЗП=42,7; ЭМ=13,65; ЗПМ=42,7; МАТ=8,85 | [18 empty] | ИНДЕКС К ПОЗИЦИИ: Прочие объекты ОЗП=42,7; ЭМ=13,65; ЗПМ=42,7; МАТ=8,85
| Электротехнические установки на других объектах | [20 empty] | Электротехнические установки на других объектах
38 | ФССЦ-08.3.08.02-0031 | Сталь угловая равнополочная размером 50х50х4 мм |  | кг | 48.8 | 5.43 |  | 5.43 | (47), ФЕР, 1 кв 2025 (СМР),Письмо Минстроя России от 01.02.2025 года № 5170-ИФ/09, прил.1 Прочие объекты ОЗП=42,7; ЭМ=13,65; ЗПМ=42,7; МАТ=8,85 | 2345.11 |  |  | 2345.11 | 0 | 0 |  |  |  |  | Сталь угловая равнополочная размером 50х50х4 мм
Объем=16*3.05
| (47), ФЕР, 1 кв 2025 (СМР),Письмо Минстроя России от 01.02.2025 года № 5170-ИФ/09, прил.1 | ИНДЕКС К ПОЗИЦИИ: Прочие объекты ОЗП=42,7; ЭМ=13,65; ЗПМ=42,7; МАТ=8,85 | [18 empty] | ИНДЕКС К ПОЗИЦИИ: Прочие объекты ОЗП=42,7; ЭМ=13,65; ЗПМ=42,7; МАТ=8,85
| Электротехнические установки на других объектах | [20 empty] | Электротехнические установки на других объектах
Присоединение заземляющего выпуска к контуру заземления | [18 empty] | Присоединение заземляющего выпуска к контуру заземления
39 | ФЕРм08-03-574-01 | Разводка по устройствам и подключение жил кабелей или проводов сечением: до 10 мм2 |  | 100 шт | 0.04 | 253,90 153,26 | 1,81 0,26 | 98.83 | (47), ФЕР, 1 кв 2025 (СМР),Письмо Минстроя России от 01.02.2025 года № 5170-ИФ/09, прил.1 Прочие объекты ОЗП=42,7; ЭМ=13,65; ЗПМ=42,7; МАТ=8,85 | 297.75 | 261.77 | 0,99 0,44 | 34.99 | 15.45 | 0.62 |  |  |  |  | Разводка по устройствам и подключение жил кабелей или проводов сечением: до 10 мм2
Объем=4 / 100
| (47), ФЕР, 1 кв 2025 (СМР),Письмо Минстроя России от 01.02.2025 года № 5170-ИФ/09, прил.1 | ИНДЕКС К ПОЗИЦИИ: Прочие объекты ОЗП=42,7; ЭМ=13,65; ЗПМ=42,7; МАТ=8,85 | [18 empty] | ИНДЕКС К ПОЗИЦИИ: Прочие объекты ОЗП=42,7; ЭМ=13,65; ЗПМ=42,7; МАТ=8,85
| Электротехнические установки на других объектах | [20 empty] | Электротехнические установки на других объектах
Итого прямые затраты по смете в текущих ценах |  |  |  | в т.ч. оплаты труда 10: 19800464.58; в т.ч. оплаты труда 11: 465327.25; в т.ч. оплаты труда 12: 538 494,72 154 166,06; в т.ч. оплаты труда 13: 18796642.61; всего 15: 1140.73 | [7 empty] | Итого прямые затраты по смете в текущих ценах
Накладные расходы |  |  |  | в т.ч. оплаты труда 10: 622263.64 | [7 empty] | Накладные расходы
В том числе, справочно: | [23 empty] | В том числе, справочно:
89% ФОТ (от 16054,08) (Поз. 33-34) |  |  |  | в т.ч. оплаты труда 10: 14288.13 | [8 empty] | 89% ФОТ (от 16054,08) (Поз. 33-34)
92% ФОТ (от 724,27) (Поз. 1-3) |  |  |  | в т.ч. оплаты труда 10: 666.33 | [8 empty] | 92% ФОТ (от 724,27) (Поз. 1-3)
97% ФОТ (от 236738,96) (Поз. 6-21, 26-32, 35, 37-39) |  |  |  | в т.ч. оплаты труда 10: 229636.79 | [8 empty] | 97% ФОТ (от 236738,96) (Поз. 6-21, 26-32, 35, 37-39)
103% ФОТ (от 360853,78) (Поз. 22-23) |  |  |  | в т.ч. оплаты труда 10: 371679.39 | [8 empty] | 103% ФОТ (от 360853,78) (Поз. 22-23)
117% ФОТ (от 5122,22) (Поз. 5) |  |  |  | в т.ч. оплаты труда 10: 5993 | [8 empty] | 117% ФОТ (от 5122,22) (Поз. 5)
Сметная прибыль |  |  |  | в т.ч. оплаты труда 10: 347794.37 | [7 empty] | Сметная прибыль
В том числе, справочно: | [23 empty] | В том числе, справочно:
40% ФОТ (от 16054,08) (Поз. 33-34) |  |  |  | в т.ч. оплаты труда 10: 6421.63 | [8 empty] | 40% ФОТ (от 16054,08) (Поз. 33-34)
46% ФОТ (от 724,27) (Поз. 1-3) |  |  |  | в т.ч. оплаты труда 10: 333.16 | [8 empty] | 46% ФОТ (от 724,27) (Поз. 1-3)
51% ФОТ (от 236738,96) (Поз. 6-21, 26-32, 35, 37-39) |  |  |  | в т.ч. оплаты труда 10: 120736.87 | [8 empty] | 51% ФОТ (от 236738,96) (Поз. 6-21, 26-32, 35, 37-39)
60% ФОТ (от 360853,78) (Поз. 22-23) |  |  |  | в т.ч. оплаты труда 10: 216512.27 | [8 empty] | 60% ФОТ (от 360853,78) (Поз. 22-23)
74% ФОТ (от 5122,22) (Поз. 5) |  |  |  | в т.ч. оплаты труда 10: 3790.44 | [8 empty] | 74% ФОТ (от 5122,22) (Поз. 5)
Итоги по смете: | [22 empty] | Итоги по смете:
Итоги по Строительным работам | [23 empty] | Итоги по Строительным работам
Земляные работы, выполняемые механизированным способом: | [23 empty] | Земляные работы, выполняемые механизированным способом:
Итого Поз. 1-3 |  |  |  | в т.ч. оплаты труда 10: 1897.3; в т.ч. оплаты труда 12: 1 897,30 724,27 | [8 empty] | Итого Поз. 1-3
Накладные расходы 92% ФОТ (от 724,27) |  |  |  | в т.ч. оплаты труда 10: 666.33 | [8 empty] | Накладные расходы 92% ФОТ (от 724,27)
Сметная прибыль 46% ФОТ (от 724,27) |  |  |  | в т.ч. оплаты труда 10: 333.16 | [8 empty] | Сметная прибыль 46% ФОТ (от 724,27)
Итого c накладными и см. прибылью |  |  |  | в т.ч. оплаты труда 10: 2896.79 | [8 empty] | Итого c накладными и см. прибылью
Перевозка грузов автотранспортом (Автомобили-самосвалы): | [23 empty] | Перевозка грузов автотранспортом (Автомобили-самосвалы):
Итого Поз. 4 |  |  |  | в т.ч. оплаты труда 10: 14928.28; в т.ч. оплаты труда 12: 14928.28 | [8 empty] | Итого Поз. 4
Наружные сети водопровода, канализации, теплоснабжения, газопровода: | [23 empty] | Наружные сети водопровода, канализации, теплоснабжения, газопровода:
Итого Поз. 5 |  |  |  | в т.ч. оплаты труда 10: 13570.79; в т.ч. оплаты труда 11: 4931.65; в т.ч. оплаты труда 12: 544,86 190,57; в т.ч. оплаты труда 13: 8094.28; всего 15: 14.14 | [8 empty] | Итого Поз. 5
Накладные расходы 117% ФОТ (от 5 122,22) |  |  |  | в т.ч. оплаты труда 10: 5993 | [8 empty] | Накладные расходы 117% ФОТ (от 5 122,22)
Сметная прибыль 74% ФОТ (от 5 122,22) |  |  |  | в т.ч. оплаты труда 10: 3790.44 | [8 empty] | Сметная прибыль 74% ФОТ (от 5 122,22)
Итого c накладными и см. прибылью |  |  |  | в т.ч. оплаты труда 10: 23354.23; всего 15: 14.14 | [8 empty] | Итого c накладными и см. прибылью
Линии электропередачи: | [23 empty] | Линии электропередачи:
Итого Поз. 22-23 |  |  |  | в т.ч. оплаты труда 10: 13900701.81; в т.ч. оплаты труда 11: 248848.54; в т.ч. оплаты труда 12: 390 701,07 112 005,24; в т.ч. оплаты труда 13: 13261152.2; всего 15: 597.12 | [8 empty] | Итого Поз. 22-23
Накладные расходы 103% ФОТ (от 360 853,78) |  |  |  | в т.ч. оплаты труда 10: 371679.39 | [8 empty] | Накладные расходы 103% ФОТ (от 360 853,78)
Сметная прибыль 60% ФОТ (от 360 853,78) |  |  |  | в т.ч. оплаты труда 10: 216512.27 | [8 empty] | Сметная прибыль 60% ФОТ (от 360 853,78)
Итого c накладными и см. прибылью |  |  |  | в т.ч. оплаты труда 10: 14488893.47; всего 15: 597.12 | [8 empty] | Итого c накладными и см. прибылью
Бетонные и железобетонные монолитные конструкции и работы в строительстве: | [23 empty] | Бетонные и железобетонные монолитные конструкции и работы в строительстве:
Итого Поз. 25 |  |  |  | в т.ч. оплаты труда 10: 873343.13; в т.ч. оплаты труда 13: 873343.13 | [8 empty] | Итого Поз. 25
Накладные расходы 102% ФОТ (от 0,00) | [23 empty] | Накладные расходы 102% ФОТ (от 0,00)
Сметная прибыль 58% ФОТ (от 0,00) | [23 empty] | Сметная прибыль 58% ФОТ (от 0,00)
Итого c накладными и см. прибылью |  |  |  | в т.ч. оплаты труда 10: 873343.13 | [8 empty] | Итого c накладными и см. прибылью
Земляные работы, выполняемые ручным способом: | [23 empty] | Земляные работы, выполняемые ручным способом:
Итого Поз. 33-34 |  |  |  | в т.ч. оплаты труда 10: 16054.08; в т.ч. оплаты труда 11: 16054.08; всего 15: 48.89 | [8 empty] | Итого Поз. 33-34
Накладные расходы 89% ФОТ (от 16 054,08) |  |  |  | в т.ч. оплаты труда 10: 14288.13 | [8 empty] | Накладные расходы 89% ФОТ (от 16 054,08)
Сметная прибыль 40% ФОТ (от 16 054,08) |  |  |  | в т.ч. оплаты труда 10: 6421.63 | [8 empty] | Сметная прибыль 40% ФОТ (от 16 054,08)
Итого c накладными и см. прибылью |  |  |  | в т.ч. оплаты труда 10: 36763.84; всего 15: 48.89 | [8 empty] | Итого c накладными и см. прибылью
Итого |  |  |  | в т.ч. оплаты труда 10: 15440179.74; всего 15: 660.15 | [8 empty] | Итого
Итоги по Монтажным работам | [23 empty] | Итоги по Монтажным работам
Электротехнические установки на других объектах: | [23 empty] | Электротехнические установки на других объектах:
Итого Поз. 6-21, 26-32, 35, 37-39 |  |  |  | в т.ч. оплаты труда 10: 4973807.48; в т.ч. оплаты труда 11: 195492.98; в т.ч. оплаты труда 12: 130 423,21 41 245,98; в т.ч. оплаты труда 13: 4647891.29; всего 15: 480.58 | [8 empty] | Итого Поз. 6-21, 26-32, 35, 37-39
Накладные расходы 97% ФОТ (от 236 738,96) |  |  |  | в т.ч. оплаты труда 10: 229636.79 | [8 empty] | Накладные расходы 97% ФОТ (от 236 738,96)
Сметная прибыль 51% ФОТ (от 236 738,96) |  |  |  | в т.ч. оплаты труда 10: 120736.87 | [8 empty] | Сметная прибыль 51% ФОТ (от 236 738,96)
Итого c накладными и см. прибылью |  |  |  | в т.ч. оплаты труда 10: 5324181.14; всего 15: 480.58 | [8 empty] | Итого c накладными и см. прибылью
Материалы для монтажных работ: | [23 empty] | Материалы для монтажных работ:
Итого Поз. 36 |  |  |  | в т.ч. оплаты труда 10: 6161.71; в т.ч. оплаты труда 13: 6161.71 | [8 empty] | Итого Поз. 36
Итого |  |  |  | в т.ч. оплаты труда 10: 5330342.85; всего 15: 480.58 | [8 empty] | Итого
Итого |  |  |  | в т.ч. оплаты труда 10: 20770522.59; всего 15: 1140.73 | [8 empty] | Итого
В том числе: | [23 empty] | В том числе:
Материалы |  |  |  | в т.ч. оплаты труда 10: 18796642.61 | [8 empty] | Материалы
Машины и механизмы |  |  |  | в т.ч. оплаты труда 10: 538494.72 | [8 empty] | Машины и механизмы
ФОТ |  |  |  | в т.ч. оплаты труда 10: 619493.31 | [8 empty] | ФОТ
Накладные расходы |  |  |  | в т.ч. оплаты труда 10: 622263.64 | [8 empty] | Накладные расходы
Сметная прибыль |  |  |  | в т.ч. оплаты труда 10: 347794.37 | [8 empty] | Сметная прибыль
ВСЕГО по смете |  |  |  | в т.ч. оплаты труда 10: 20770522.59; всего 15: 1140.73 | [9 empty] | ВСЕГО по смете
Составил: ____________________________ Жарикова Е.В.
[должность, подпись (инициалы, фамилия)]
Проверил: ____________________________ Шидловская А.Ю.
[должность, подпись (инициалы, фамилия)]

## +07-01-01-1146-ГП.ВР территория
СОГЛАСОВАНО: | [11 empty] | УТВЕРЖДАЮ:
"____" ________________ 2025 года | [14 empty] | "____" ________________ 2025 года
Терминал по перевалке минеральных удобрений в морском торговом порту Усть-Луга. Береговые объекты Терминала. Переустройство железнодорожной инфраструктуры этапа 1.1 | [15 empty] | Терминал по перевалке минеральных удобрений в морском торговом порту Усть-Луга. Береговые объекты Терминала. Переустройство железнодорожной инфраструктуры этапа 1.1
(наименование стройки)
ЛОКАЛЬНАЯ СМЕТА № ЛС-07-01-01
(локальная смета)
на Благоустройство и озеленение. Территория проезда вдоль 9 железнодорожного пути., | [16 empty] | на Благоустройство и озеленение. Территория проезда вдоль 9 железнодорожного пути.,
(наименование работ и затрат, наименование объекта)
| Основание: | 1146-ГП.ВР
| Сметная стоимость |  | 495.24 | тыс.руб.
| строительных работ |  | 495.24 | тыс.руб.
| Средства на оплату труда |  | 88.204 | тыс.руб.
| Сметная трудоемкость |  | 232.91 | чел.час
Составлен(а) в текущих (прогнозных) ценах по состоянию на
№ п/п | Обоснование | Наименование работ и затрат |  | Ед. изм. | Кол-во | Стоимость единицы в базисных ценах, руб. |  |  | Обосно- вание, индекс | Общая стоимость в базисных ценах, руб. |  |  |  | Затраты труда рабочих, чел.-ч, не занятых обслуживанием машин
[6 empty] | Всего | Экспл. маш. | Мат-лы |  | Всего | в т.ч. оплата труда | Экспл. маш. | Мат-лы
[6 empty] | оплаты труда | в т.ч. оплаты труда |  |  |  |  | в т.ч. оплаты труда |  | на единицу | всего
1 | 2 | 3 |  | 4 | 5 | 6 | 7 | 8 | 9 | 10 | 11 | 12 | 13 | 14 | 15
Раздел 1. Земляные работы | [17 empty] | Раздел 1. Земляные работы
Разработка грунта для устройства корыт под асфальтобетонное покрытие тротуаров (Тип 3), в т. ч.: | [18 empty] | Разработка грунта для устройства корыт под асфальтобетонное покрытие тротуаров (Тип 3), в т. ч.:
Механизированная разработка грунта 1 группы экскаватором | [18 empty] | Механизированная разработка грунта 1 группы экскаватором
1 | ФЕР01-01-003-13 | Разработка грунта в отвал экскаваторами "драглайн" или "обратная лопата" с ковшом вместимостью: 0,5 (0,5-0,63) м3, группа грунтов 1 |  | 1000 м3 | 0.0076 | 2 051,06 71,06 | 1 980,00 267,30 |  | (47), ФЕР, 1 кв 2025 (СМР),Письмо Минстроя России от 01.02.2025 года № 5170-ИФ/09, прил.1 Прочие объекты ОЗП=42,7; ЭМ=13,65; ЗПМ=42,7; МАТ=8,85 | 228.47 | 23.06 | 205,41 86,74 |  | 9.11 | 0.07 |  |  |  |  | Разработка грунта в отвал экскаваторами "драглайн" или "обратная лопата" с ковшом вместимостью: 0,5 (0,5-0,63) м3, группа грунтов 1
Объем=7,6 / 1000
| (47), ФЕР, 1 кв 2025 (СМР),Письмо Минстроя России от 01.02.2025 года № 5170-ИФ/09, прил.1 | ИНДЕКС К ПОЗИЦИИ: Прочие объекты ОЗП=42,7; ЭМ=13,65; ЗПМ=42,7; МАТ=8,85 | [18 empty] | ИНДЕКС К ПОЗИЦИИ: Прочие объекты ОЗП=42,7; ЭМ=13,65; ЗПМ=42,7; МАТ=8,85
| Земляные работы, выполняемые механизированным способом | [20 empty] | Земляные работы, выполняемые механизированным способом
Доработка грунта вручную с погрузкой | [18 empty] | Доработка грунта вручную с погрузкой
2 | ФЕР01-02-057-01 | Разработка грунта вручную в траншеях глубиной до 2 м без креплений с откосами, группа грунтов: 1 |  | 100 м3 | 0.025 | 1 104,48 1 104,48 |  |  | (47), ФЕР, 1 кв 2025 (СМР),Письмо Минстроя России от 01.02.2025 года № 5170-ИФ/09, прил.1 Прочие объекты ОЗП=42,7; ЭМ=13,65; ЗПМ=42,7; МАТ=8,85 | 1179.03 | 1179.03 |  |  | 141.6 | 3.54 |  |  |  |  | Разработка грунта вручную в траншеях глубиной до 2 м без креплений с откосами, группа грунтов: 1
Объем=2,5 / 100
| Прил.1.12 п.3.187 | Доработка вручную, зачистка дна и стенок с выкидкой грунта в котлованах и траншеях, разработанных механизированным способом ОЗП=1,2; ТЗ=1,2 | [20 empty] | Доработка вручную, зачистка дна и стенок с выкидкой грунта в котлованах и траншеях, разработанных механизированным способом ОЗП=1,2; ТЗ=1,2
| (47), ФЕР, 1 кв 2025 (СМР),Письмо Минстроя России от 01.02.2025 года № 5170-ИФ/09, прил.1 | ИНДЕКС К ПОЗИЦИИ: Прочие объекты ОЗП=42,7; ЭМ=13,65; ЗПМ=42,7; МАТ=8,85 | [18 empty] | ИНДЕКС К ПОЗИЦИИ: Прочие объекты ОЗП=42,7; ЭМ=13,65; ЗПМ=42,7; МАТ=8,85
| Земляные работы, выполняемые ручным способом | [20 empty] | Земляные работы, выполняемые ручным способом
Вывоз избытка грунта согласно транспортной схеме | [18 empty] | Вывоз избытка грунта согласно транспортной схеме
3 | ФЕР01-01-022-02 | Разработка грунта с погрузкой на автомобили-самосвалы в траншеях экскаватором «обратная лопата» с ковшом вместимостью 1 (1-1,2) м3, группа грунтов: 2 |  | 1000 м3 | 0.0569 | 2335.1 | 2 335,10 256,50 |  | (47), ФЕР, 1 кв 2025 (СМР),Письмо Минстроя России от 01.02.2025 года № 5170-ИФ/09, прил.1 Прочие объекты ОЗП=42,7; ЭМ=13,65; ЗПМ=42,7; МАТ=8,85 | 1813.64 |  | 1 813,64 623,20 |  | 0 | 0 |  |  |  |  | Разработка грунта с погрузкой на автомобили-самосвалы в траншеях экскаватором «обратная лопата» с ковшом вместимостью 1 (1-1,2) м3, группа грунтов: 2
Объем=56,9 / 1000
| (47), ФЕР, 1 кв 2025 (СМР),Письмо Минстроя России от 01.02.2025 года № 5170-ИФ/09, прил.1 | ИНДЕКС К ПОЗИЦИИ: Прочие объекты ОЗП=42,7; ЭМ=13,65; ЗПМ=42,7; МАТ=8,85 | [18 empty] | ИНДЕКС К ПОЗИЦИИ: Прочие объекты ОЗП=42,7; ЭМ=13,65; ЗПМ=42,7; МАТ=8,85
| Земляные работы, выполняемые механизированным способом | [20 empty] | Земляные работы, выполняемые механизированным способом
4 | ФССЦпг-03-21-01-079 | Перевозка грузов I класса автомобилями-самосвалами грузоподъемностью 10 т работающих вне карьера на расстояние до 79 км |  | 1 т груза | 113.8 | 38.58 | 38.58 |  | (47), ФЕР, 1 кв 2025 (ПГ2),Письмо Минстроя России от 01.02.2025 года № 5170-ИФ/09, прил.4 Автомобили-самосвалы ЭМ=15,51; МАТ=15,51 | 68095.17 |  | 68095.17 |  | 0 | 0 |  |  |  |  | Перевозка грузов I класса автомобилями-самосвалами грузоподъемностью 10 т работающих вне карьера на расстояние до 79 км
Объем=МАСТЕР*1000*2
| (47), ФЕР, 1 кв 2025 (ПГ2),Письмо Минстроя России от 01.02.2025 года № 5170-ИФ/09, прил.4 | ИНДЕКС К ПОЗИЦИИ: Автомобили-самосвалы ЭМ=15,51; МАТ=15,51 | [18 empty] | ИНДЕКС К ПОЗИЦИИ: Автомобили-самосвалы ЭМ=15,51; МАТ=15,51
| Перевозка грузов автотранспортом (Автомобили-самосвалы) | [20 empty] | Перевозка грузов автотранспортом (Автомобили-самосвалы)
Раздел 2. Устройство дорожных покрытий | [17 empty] | Раздел 2. Устройство дорожных покрытий
Устройство тротуаров с покрытием из асфальтобетона (Тип 3), в т. ч.: | [18 empty] | Устройство тротуаров с покрытием из асфальтобетона (Тип 3), в т. ч.:
Уплотнение грунта основания ручными трамбовками, Купл=0.98 | [18 empty] | Уплотнение грунта основания ручными трамбовками, Купл=0.98
5 | ФЕР01-02-005-01 | Уплотнение грунта пневматическими трамбовками, группа грунтов: 1-2 |  | 100 м3 | 0.1014 | 348,46 106,88 | 241,58 26,36 |  | (47), ФЕР, 1 кв 2025 (СМР),Письмо Минстроя России от 01.02.2025 года № 5170-ИФ/09, прил.1 Прочие объекты ОЗП=42,7; ЭМ=13,65; ЗПМ=42,7; МАТ=8,85 | 797.14 | 462.77 | 334,37 114,13 |  | 12.53 | 1.27 |  |  |  |  | Уплотнение грунта пневматическими трамбовками, группа грунтов: 1-2
Объем=(50,7*0,2) / 100
| (47), ФЕР, 1 кв 2025 (СМР),Письмо Минстроя России от 01.02.2025 года № 5170-ИФ/09, прил.1 | ИНДЕКС К ПОЗИЦИИ: Прочие объекты ОЗП=42,7; ЭМ=13,65; ЗПМ=42,7; МАТ=8,85 | [18 empty] | ИНДЕКС К ПОЗИЦИИ: Прочие объекты ОЗП=42,7; ЭМ=13,65; ЗПМ=42,7; МАТ=8,85
| Земляные работы, выполняемые механизированным способом | [20 empty] | Земляные работы, выполняемые механизированным способом
Устройство слоя из щебня гранитного М800 фр. 40-70 (80) мм, с расклинцовкой фр.5-10 мм по ГОСТ 8267-93, h=0,15 м (Щебень фр.40-70 (80) мм/щебень фр.5-10 мм) | [18 empty] | Устройство слоя из щебня гранитного М800 фр. 40-70 (80) мм, с расклинцовкой фр.5-10 мм по ГОСТ 8267-93, h=0,15 м (Щебень фр.40-70 (80) мм/щебень фр.5-10 мм)
6 | ФЕР27-04-006-01 | Устройство оснований толщиной 15 см из щебня фракции 40-70 мм при укатке каменных материалов с пределом прочности на сжатие свыше 68,6 до 98,1 МПа (свыше 700 до 1000 кгс/см2): однослойных |  | 1000 м2 | 0.0507 | 30 034,54 269,61 | 7 442,38 429,14 | 22322.55 | (47), ФЕР, 1 кв 2025 (СМР),Письмо Минстроя России от 01.02.2025 года № 5170-ИФ/09, прил.1 Прочие объекты ОЗП=42,7; ЭМ=13,65; ЗПМ=42,7; МАТ=8,85 | 15750.24 | 583.68 | 5 150,54 929,04 | 10016.02 | 33 | 1.67 |  |  |  |  | Устройство оснований толщиной 15 см из щебня фракции 40-70 мм при укатке каменных материалов с пределом прочности на сжатие свыше 68,6 до 98,1 МПа (свыше 700 до 1000 кгс/см2): однослойных
Объем=50,7 / 1000
| (47), ФЕР, 1 кв 2025 (СМР),Письмо Минстроя России от 01.02.2025 года № 5170-ИФ/09, прил.1 | ИНДЕКС К ПОЗИЦИИ: Прочие объекты ОЗП=42,7; ЭМ=13,65; ЗПМ=42,7; МАТ=8,85 | [18 empty] | ИНДЕКС К ПОЗИЦИИ: Прочие объекты ОЗП=42,7; ЭМ=13,65; ЗПМ=42,7; МАТ=8,85
| Автомобильные дороги | [20 empty] | Автомобильные дороги
Розлив битумной эмульсии ЭБДК Б из расчёта 0,4 л/м² (0,412 кг/м²) | [18 empty] | Розлив битумной эмульсии ЭБДК Б из расчёта 0,4 л/м² (0,412 кг/м²)
7 | ФЕР27-06-035-01 | Подгрунтовочные работы путем розлива битумной эмульсии с применением автогудронатора |  | т | 0.02 | 1724.85 | 124,02 3,90 | 1600.83 | (47), ФЕР, 1 кв 2025 (СМР),Письмо Минстроя России от 01.02.2025 года № 5170-ИФ/09, прил.1 Прочие объекты ОЗП=42,7; ЭМ=13,65; ЗПМ=42,7; МАТ=8,85 | 317.21 |  | 33,86 3,33 | 283.35 | 0 | 0 |  |  |  |  | Подгрунтовочные работы путем розлива битумной эмульсии с применением автогудронатора
| (47), ФЕР, 1 кв 2025 (СМР),Письмо Минстроя России от 01.02.2025 года № 5170-ИФ/09, прил.1 | ИНДЕКС К ПОЗИЦИИ: Прочие объекты ОЗП=42,7; ЭМ=13,65; ЗПМ=42,7; МАТ=8,85 | [18 empty] | ИНДЕКС К ПОЗИЦИИ: Прочие объекты ОЗП=42,7; ЭМ=13,65; ЗПМ=42,7; МАТ=8,85
| Автомобильные дороги | [20 empty] | Автомобильные дороги
Устройство слоя из асфальтобетона плотного типа Б на БНД 90/130 по ГОСТ 9128-2013, h=0,05 м | [18 empty] | Устройство слоя из асфальтобетона плотного типа Б на БНД 90/130 по ГОСТ 9128-2013, h=0,05 м
8 | ФЕР27-07-006-01 | Устройство покрытия дорожек и тротуаров из горячих асфальтобетонных смесей асфальтоукладчиками первого типоразмера, толщина слоя 4 см |  | 1000 м2 | 0.0507 | 52 370,69 170,56 | 4 373,52 99,26 | 47826.61 | (47), ФЕР, 1 кв 2025 (СМР),Письмо Минстроя России от 01.02.2025 года № 5170-ИФ/09, прил.1 Прочие объекты ОЗП=42,7; ЭМ=13,65; ЗПМ=42,7; МАТ=8,85 | 24855.52 | 369.24 | 3 026,72 214,89 | 21459.56 | 18.58 | 0.94 |  |  |  |  | Устройство покрытия дорожек и тротуаров из горячих асфальтобетонных смесей асфальтоукладчиками первого типоразмера, толщина слоя 4 см
Объем=50,7 / 1000
| (47), ФЕР, 1 кв 2025 (СМР),Письмо Минстроя России от 01.02.2025 года № 5170-ИФ/09, прил.1 | ИНДЕКС К ПОЗИЦИИ: Прочие объекты ОЗП=42,7; ЭМ=13,65; ЗПМ=42,7; МАТ=8,85 | [18 empty] | ИНДЕКС К ПОЗИЦИИ: Прочие объекты ОЗП=42,7; ЭМ=13,65; ЗПМ=42,7; МАТ=8,85
| Устройство покрытий дорожек, тротуаров, мостовых и площадок и прочее | [20 empty] | Устройство покрытий дорожек, тротуаров, мостовых и площадок и прочее
9 | ФЕР27-07-006-02 | При изменении толщины слоя покрытия на 0,5 см добавлять или исключать к расценке 27-07-006-01 |  | 1000 м2 | 0.0507 | 12 319,32 11,14 | 425,74 7,36 | 11882.44 | (47), ФЕР, 1 кв 2025 (СМР),Письмо Минстроя России от 01.02.2025 года № 5170-ИФ/09, прил.1 Прочие объекты ОЗП=42,7; ЭМ=13,65; ЗПМ=42,7; МАТ=8,85 | 5650.35 | 24.12 | 294,64 15,93 | 5331.59 | 1.34 | 0.07 |  |  |  |  | При изменении толщины слоя покрытия на 0,5 см добавлять или исключать к расценке 27-07-006-01
Объем=50,7 / 1000
|  | добавить 1 см до толщины 5 см ПЗ=2 (ОЗП=2; ЭМ=2 к расх.; ЗПМ=2; МАТ=2 к расх.; ТЗ=2; ТЗМ=2) | [20 empty] | добавить 1 см до толщины 5 см ПЗ=2 (ОЗП=2; ЭМ=2 к расх.; ЗПМ=2; МАТ=2 к расх.; ТЗ=2; ТЗМ=2)
| (47), ФЕР, 1 кв 2025 (СМР),Письмо Минстроя России от 01.02.2025 года № 5170-ИФ/09, прил.1 | ИНДЕКС К ПОЗИЦИИ: Прочие объекты ОЗП=42,7; ЭМ=13,65; ЗПМ=42,7; МАТ=8,85 | [18 empty] | ИНДЕКС К ПОЗИЦИИ: Прочие объекты ОЗП=42,7; ЭМ=13,65; ЗПМ=42,7; МАТ=8,85
| Устройство покрытий дорожек, тротуаров, мостовых и площадок и прочее | [20 empty] | Устройство покрытий дорожек, тротуаров, мостовых и площадок и прочее
Установка бортовых камней БР100.20.8 | [18 empty] | Установка бортовых камней БР100.20.8
10 | ФЕР27-02-010-02 | Установка бортовых камней бетонных: при других видах покрытий |  | 100 м | 0.47 | 6 589,58 590,51 | 73,02 8,70 | 5926.05 | (47), ФЕР, 1 кв 2025 (СМР),Письмо Минстроя России от 01.02.2025 года № 5170-ИФ/09, прил.1 Прочие объекты ОЗП=42,7; ЭМ=13,65; ЗПМ=42,7; МАТ=8,85 | 36968.81 | 11850.95 | 468,46 174,60 | 24649.4 | 69.8 | 32.81 |  |  |  |  | Установка бортовых камней бетонных: при других видах покрытий
Объем=47 / 100
| (47), ФЕР, 1 кв 2025 (СМР),Письмо Минстроя России от 01.02.2025 года № 5170-ИФ/09, прил.1 | ИНДЕКС К ПОЗИЦИИ: Прочие объекты ОЗП=42,7; ЭМ=13,65; ЗПМ=42,7; МАТ=8,85 | [18 empty] | ИНДЕКС К ПОЗИЦИИ: Прочие объекты ОЗП=42,7; ЭМ=13,65; ЗПМ=42,7; МАТ=8,85
| Автомобильные дороги | [20 empty] | Автомобильные дороги
Раздел 3. Озеленение территории | [17 empty] | Раздел 3. Озеленение территории
Подготовка почвы для устройства посевного газона с внесением растительной земли слоем 15 см: вручную | [18 empty] | Подготовка почвы для устройства посевного газона с внесением растительной земли слоем 15 см: вручную
11 | ФЕР47-01-046-04 | Подготовка почвы для устройства партерного и обыкновенного газона с внесением растительной земли слоем 15 см: вручную |  | 100 м2 | 4.255 | 2 351,60 317,60 |  | 2034 | (47), ФЕР, 1 кв 2025 (СМР),Письмо Минстроя России от 01.02.2025 года № 5170-ИФ/09, прил.1 Прочие объекты ОЗП=42,7; ЭМ=13,65; ЗПМ=42,7; МАТ=8,85 | 134298.1 | 57704.27 |  | 76593.83 | 40 | 170.2 |  |  |  |  | Подготовка почвы для устройства партерного и обыкновенного газона с внесением растительной земли слоем 15 см: вручную
Объем=425,5 / 100
| (47), ФЕР, 1 кв 2025 (СМР),Письмо Минстроя России от 01.02.2025 года № 5170-ИФ/09, прил.1 | ИНДЕКС К ПОЗИЦИИ: Прочие объекты ОЗП=42,7; ЭМ=13,65; ЗПМ=42,7; МАТ=8,85 | [18 empty] | ИНДЕКС К ПОЗИЦИИ: Прочие объекты ОЗП=42,7; ЭМ=13,65; ЗПМ=42,7; МАТ=8,85
| Озеленение. Защитные лесонасаждения | [20 empty] | Озеленение. Защитные лесонасаждения
Посев газонов вручную | [18 empty] | Посев газонов вручную
12 | ФЕР47-01-046-06 | Посев газонов партерных, мавританских и обыкновенных вручную |  | 100 м2 | 4.255 | 662,72 44,42 | 301,40 31,78 | 316.9 | (47), ФЕР, 1 кв 2025 (СМР),Письмо Минстроя России от 01.02.2025 года № 5170-ИФ/09, прил.1 Прочие объекты ОЗП=42,7; ЭМ=13,65; ЗПМ=42,7; МАТ=8,85 | 37509.56 | 8070.6 | 17 505,54 5 774,06 | 11933.42 | 5.25 | 22.34 |  |  |  |  | Посев газонов партерных, мавританских и обыкновенных вручную
Объем=425,5 / 100
| (47), ФЕР, 1 кв 2025 (СМР),Письмо Минстроя России от 01.02.2025 года № 5170-ИФ/09, прил.1 | ИНДЕКС К ПОЗИЦИИ: Прочие объекты ОЗП=42,7; ЭМ=13,65; ЗПМ=42,7; МАТ=8,85 | [18 empty] | ИНДЕКС К ПОЗИЦИИ: Прочие объекты ОЗП=42,7; ЭМ=13,65; ЗПМ=42,7; МАТ=8,85
| Озеленение. Защитные лесонасаждения | [20 empty] | Озеленение. Защитные лесонасаждения
Итого прямые затраты по смете в текущих ценах |  |  |  | в т.ч. оплаты труда 10: 327463.24; в т.ч. оплаты труда 11: 80267.72; в т.ч. оплаты труда 12: 96 928,35 7 935,92; в т.ч. оплаты труда 13: 150267.17; всего 15: 232.91 | [8 empty] | Итого прямые затраты по смете в текущих ценах
Накладные расходы |  |  |  | в т.ч. оплаты труда 10: 96561.32 | [8 empty] | Накладные расходы
В том числе, справочно: | [24 empty] | В том числе, справочно:
89% ФОТ (от 1179,03) (Поз. 2) |  |  |  | в т.ч. оплаты труда 10: 1049.34 | [9 empty] | 89% ФОТ (от 1179,03) (Поз. 2)
92% ФОТ (от 1309,9) (Поз. 1, 3, 5) |  |  |  | в т.ч. оплаты труда 10: 1205.11 | [9 empty] | 92% ФОТ (от 1309,9) (Поз. 1, 3, 5)
103% ФОТ (от 71548,93) (Поз. 11-12) |  |  |  | в т.ч. оплаты труда 10: 73695.4 | [9 empty] | 103% ФОТ (от 71548,93) (Поз. 11-12)
113% ФОТ (от 624,18) (Поз. 8-9) |  |  |  | в т.ч. оплаты труда 10: 705.32 | [9 empty] | 113% ФОТ (от 624,18) (Поз. 8-9)
147% ФОТ (от 13541,6) (Поз. 6-7, 10) |  |  |  | в т.ч. оплаты труда 10: 19906.15 | [9 empty] | 147% ФОТ (от 13541,6) (Поз. 6-7, 10)
Сметная прибыль |  |  |  | в т.ч. оплаты труда 10: 71215.75 | [8 empty] | Сметная прибыль
В том числе, справочно: | [24 empty] | В том числе, справочно:
40% ФОТ (от 1179,03) (Поз. 2) |  |  |  | в т.ч. оплаты труда 10: 471.61 | [9 empty] | 40% ФОТ (от 1179,03) (Поз. 2)
46% ФОТ (от 1309,9) (Поз. 1, 3, 5) |  |  |  | в т.ч. оплаты труда 10: 602.55 | [9 empty] | 46% ФОТ (от 1309,9) (Поз. 1, 3, 5)
72% ФОТ (от 71548,93) (Поз. 11-12) |  |  |  | в т.ч. оплаты труда 10: 51515.23 | [9 empty] | 72% ФОТ (от 71548,93) (Поз. 11-12)
77% ФОТ (от 624,18) (Поз. 8-9) |  |  |  | в т.ч. оплаты труда 10: 480.62 | [9 empty] | 77% ФОТ (от 624,18) (Поз. 8-9)
134% ФОТ (от 13541,6) (Поз. 6-7, 10) |  |  |  | в т.ч. оплаты труда 10: 18145.74 | [9 empty] | 134% ФОТ (от 13541,6) (Поз. 6-7, 10)
Итоги по смете: | [23 empty] | Итоги по смете:
Земляные работы, выполняемые механизированным способом: | [24 empty] | Земляные работы, выполняемые механизированным способом:
Итого Поз. 1, 3, 5 |  |  |  | в т.ч. оплаты труда 10: 2839.25; в т.ч. оплаты труда 11: 485.83; в т.ч. оплаты труда 12: 2 353,42 824,07; всего 15: 1.34 | [9 empty] | Итого Поз. 1, 3, 5
Накладные расходы 92% ФОТ (от 1 309,90) |  |  |  | в т.ч. оплаты труда 10: 1205.11 | [9 empty] | Накладные расходы 92% ФОТ (от 1 309,90)
Сметная прибыль 46% ФОТ (от 1 309,90) |  |  |  | в т.ч. оплаты труда 10: 602.55 | [9 empty] | Сметная прибыль 46% ФОТ (от 1 309,90)
Итого c накладными и см. прибылью |  |  |  | в т.ч. оплаты труда 10: 4646.91; всего 15: 1.34 | [9 empty] | Итого c накладными и см. прибылью
Земляные работы, выполняемые ручным способом: | [24 empty] | Земляные работы, выполняемые ручным способом:
Итого Поз. 2 |  |  |  | в т.ч. оплаты труда 10: 1179.03; в т.ч. оплаты труда 11: 1179.03; всего 15: 3.54 | [9 empty] | Итого Поз. 2
Накладные расходы 89% ФОТ (от 1 179,03) |  |  |  | в т.ч. оплаты труда 10: 1049.34 | [9 empty] | Накладные расходы 89% ФОТ (от 1 179,03)
Сметная прибыль 40% ФОТ (от 1 179,03) |  |  |  | в т.ч. оплаты труда 10: 471.61 | [9 empty] | Сметная прибыль 40% ФОТ (от 1 179,03)
Итого c накладными и см. прибылью |  |  |  | в т.ч. оплаты труда 10: 2699.98; всего 15: 3.54 | [9 empty] | Итого c накладными и см. прибылью
Перевозка грузов автотранспортом (Автомобили-самосвалы): | [24 empty] | Перевозка грузов автотранспортом (Автомобили-самосвалы):
Итого Поз. 4 |  |  |  | в т.ч. оплаты труда 10: 68095.17; в т.ч. оплаты труда 12: 68095.17 | [9 empty] | Итого Поз. 4
Автомобильные дороги: | [24 empty] | Автомобильные дороги:
Итого Поз. 6-7, 10 |  |  |  | в т.ч. оплаты труда 10: 53036.26; в т.ч. оплаты труда 11: 12434.63; в т.ч. оплаты труда 12: 5 652,86 1 106,97; в т.ч. оплаты труда 13: 34948.77; всего 15: 34.48 | [9 empty] | Итого Поз. 6-7, 10
Накладные расходы 147% ФОТ (от 13 541,60) |  |  |  | в т.ч. оплаты труда 10: 19906.15 | [9 empty] | Накладные расходы 147% ФОТ (от 13 541,60)
Сметная прибыль 134% ФОТ (от 13 541,60) |  |  |  | в т.ч. оплаты труда 10: 18145.74 | [9 empty] | Сметная прибыль 134% ФОТ (от 13 541,60)
Итого c накладными и см. прибылью |  |  |  | в т.ч. оплаты труда 10: 91088.15; всего 15: 34.48 | [9 empty] | Итого c накладными и см. прибылью
Устройство покрытий дорожек, тротуаров, мостовых и площадок и прочее: | [24 empty] | Устройство покрытий дорожек, тротуаров, мостовых и площадок и прочее:
Итого Поз. 8-9 |  |  |  | в т.ч. оплаты труда 10: 30505.87; в т.ч. оплаты труда 11: 393.36; в т.ч. оплаты труда 12: 3 321,36 230,82; в т.ч. оплаты труда 13: 26791.15; всего 15: 1.01 | [9 empty] | Итого Поз. 8-9
Накладные расходы 113% ФОТ (от 624,18) |  |  |  | в т.ч. оплаты труда 10: 705.32 | [9 empty] | Накладные расходы 113% ФОТ (от 624,18)
Сметная прибыль 77% ФОТ (от 624,18) |  |  |  | в т.ч. оплаты труда 10: 480.62 | [9 empty] | Сметная прибыль 77% ФОТ (от 624,18)
Итого c накладными и см. прибылью |  |  |  | в т.ч. оплаты труда 10: 31691.81; всего 15: 1.01 | [9 empty] | Итого c накладными и см. прибылью
Озеленение. Защитные лесонасаждения: | [24 empty] | Озеленение. Защитные лесонасаждения:
Итого Поз. 11-12 |  |  |  | в т.ч. оплаты труда 10: 171807.66; в т.ч. оплаты труда 11: 65774.87; в т.ч. оплаты труда 12: 17 505,54 5 774,06; в т.ч. оплаты труда 13: 88527.25; всего 15: 192.54 | [9 empty] | Итого Поз. 11-12
Накладные расходы 103% ФОТ (от 71 548,93) |  |  |  | в т.ч. оплаты труда 10: 73695.4 | [9 empty] | Накладные расходы 103% ФОТ (от 71 548,93)
Сметная прибыль 72% ФОТ (от 71 548,93) |  |  |  | в т.ч. оплаты труда 10: 51515.23 | [9 empty] | Сметная прибыль 72% ФОТ (от 71 548,93)
Итого c накладными и см. прибылью |  |  |  | в т.ч. оплаты труда 10: 297018.29; всего 15: 192.54 | [9 empty] | Итого c накладными и см. прибылью
Итого |  |  |  | в т.ч. оплаты труда 10: 495240.31; всего 15: 232.91 | [9 empty] | Итого
В том числе: | [24 empty] | В том числе:
Материалы |  |  |  | в т.ч. оплаты труда 10: 150267.17 | [9 empty] | Материалы
Машины и механизмы |  |  |  | в т.ч. оплаты труда 10: 96928.35 | [9 empty] | Машины и механизмы
ФОТ |  |  |  | в т.ч. оплаты труда 10: 88203.64 | [9 empty] | ФОТ
Накладные расходы |  |  |  | в т.ч. оплаты труда 10: 96561.32 | [9 empty] | Накладные расходы
Сметная прибыль |  |  |  | в т.ч. оплаты труда 10: 71215.75 | [9 empty] | Сметная прибыль
ВСЕГО по смете |  |  |  | в т.ч. оплаты труда 10: 495240.31; всего 15: 232.91 | [10 empty] | ВСЕГО по смете
Составил: ____________________________ Бузина А.А.
[должность, подпись (инициалы, фамилия)]
Проверил: ____________________________ Шидловская А.Ю.
[должность, подпись (инициалы, фамилия)]

## +05-04-01-1146-ПЖ.СО - Базисно-
СОГЛАСОВАНО: | [11 empty] | УТВЕРЖДАЮ:
"____" ________________ 2025 года | [14 empty] | "____" ________________ 2025 года
Терминал по перевалка минеральных удобрений в морском торговом порту Усть-Луга. Береговые объекты Терминала. Переустройство железнодорожной инфраструктуры этапа 1.1 | [15 empty] | Терминал по перевалка минеральных удобрений в морском торговом порту Усть-Луга. Береговые объекты Терминала. Переустройство железнодорожной инфраструктуры этапа 1.1
(наименование стройки)
ЛОКАЛЬНАЯ СМЕТА № ЛС-05-04-01
(локальная смета)
на Автоматизированная система коммерческого осмотра, | [16 empty] | на Автоматизированная система коммерческого осмотра,
(наименование работ и затрат, наименование объекта)
| Основание: | 1146-ПЖ.СО
| Сметная стоимость |  | 18578.284 | тыс.руб.
| монтажных работ |  | 5657.38 | тыс.руб.
| оборудования |  | 12920.904 | тыс.руб.
| Средства на оплату труда |  | 2397.195 | тыс.руб.
| Сметная трудоемкость |  |  | чел.час
Составлен(а) в текущих (прогнозных) ценах по состоянию на
№ п/п | Обоснование | Наименование работ и затрат |  | Ед. изм. | Кол-во | Стоимость единицы в базисных ценах, руб. |  |  | Обосно- вание, индекс | Общая стоимость в базисных ценах, руб. |  |  |  | Затраты труда рабочих, чел.-ч, не занятых обслуживанием машин
[6 empty] | Всего | Экспл. маш. | Мат-лы |  | Всего | в т.ч. оплата труда | Экспл. маш. | Мат-лы
[6 empty] | оплаты труда | в т.ч. оплаты труда |  |  |  |  | в т.ч. оплаты труда |  | на единицу | всего
1 | 2 | 3 |  | 4 | 5 | 6 | 7 | 8 | 9 | 10 | 11 | 12 | 13 | 14 | 15
Раздел 1. Монтаж оборудования | [17 empty] | Раздел 1. Монтаж оборудования
1 | ТЦ_71_7104023630_03.03.2025_2.1 | Монтаж оборудования |  | услуга | 1 | 36 314,54 36 314,54 |  |  | (47), ФЕР, 1 кв 2025 (СМР),Письмо Минстроя России от 01.02.2025 года № 5170-ИФ/09, прил.1 Прочие объекты ОЗП=42,7; ЭМ=13,65; ЗПМ=42,7; МАТ=8,85 | 1550630.86 | 1550630.86 |  |  | 0 | 0 |  |  |  | Монтаж оборудования
Цена ОЗП=1550631,00/Инд225
| (47), ФЕР, 1 кв 2025 (СМР),Письмо Минстроя России от 01.02.2025 года № 5170-ИФ/09, прил.1 | ИНДЕКС К ПОЗИЦИИ: Прочие объекты ОЗП=42,7; ЭМ=13,65; ЗПМ=42,7; МАТ=8,85 | [17 empty] | ИНДЕКС К ПОЗИЦИИ: Прочие объекты ОЗП=42,7; ЭМ=13,65; ЗПМ=42,7; МАТ=8,85
| Прокладка и монтаж сетей связи | [19 empty] | Прокладка и монтаж сетей связи
2 | ТЦ_71_7104023630_03.03.2025_3.1 | Настройка оборудования |  | услуга | 1 | 19 825,86 19 825,86 |  |  | (47), ФЕР, 1 кв 2025 (СМР),Письмо Минстроя России от 01.02.2025 года № 5170-ИФ/09, прил.1 Прочие объекты ОЗП=42,7; ЭМ=13,65; ЗПМ=42,7; МАТ=8,85 | 846564.22 | 846564.22 |  |  | 0 | 0 |  |  |  | Настройка оборудования
Цена ОЗП=846564,15/Инд225
| (47), ФЕР, 1 кв 2025 (СМР),Письмо Минстроя России от 01.02.2025 года № 5170-ИФ/09, прил.1 | ИНДЕКС К ПОЗИЦИИ: Прочие объекты ОЗП=42,7; ЭМ=13,65; ЗПМ=42,7; МАТ=8,85 | [17 empty] | ИНДЕКС К ПОЗИЦИИ: Прочие объекты ОЗП=42,7; ЭМ=13,65; ЗПМ=42,7; МАТ=8,85
| Прокладка и монтаж сетей связи | [19 empty] | Прокладка и монтаж сетей связи
3 О | ТЦ_101_71_7104023630_03.03.2025_01_1.1 | Комплект оборудования системы АСКО СВ в интеграции с АСКИН |  | 4: шт.; 5: 1; оплаты труда 6: 2073981.32; в т.ч. оплаты труда 9: 1 кв 2025 (ОБ), Письмо Минстроя России от 19.02.2025 года № 8980-ИФ/09, прил.3 Транспорт МАТ=6,23; в т.ч. оплаты труда 10: 12920903.62; на единицу 14: 0; всего 15: 0 |  |  |  | Комплект оборудования системы АСКО СВ в интеграции с АСКИН
Цена ПЗ=12920903,60/ИндО225
| 1 кв 2025 (ОБ), Письмо Минстроя России от 19.02.2025 года № 8980-ИФ/09, прил.3 | ИНДЕКС К ПОЗИЦИИ: Транспорт МАТ=6,23 | [17 empty] | ИНДЕКС К ПОЗИЦИИ: Транспорт МАТ=6,23
| Технологическое оборудование | [19 empty] | Технологическое оборудование
Итого прямые затраты по смете в текущих ценах |  |  |  | в т.ч. оплаты труда 10: 15318098.7; в т.ч. оплаты труда 11: 2397195.08 | [6 empty] | Итого прямые затраты по смете в текущих ценах
Накладные расходы |  |  |  | в т.ч. оплаты труда 10: 2157475.57 | [6 empty] | Накладные расходы
В том числе, справочно: | [22 empty] | В том числе, справочно:
90% ФОТ (от 2397195,08) (Поз. 1-2) |  |  |  | в т.ч. оплаты труда 10: 2157475.57 | [7 empty] | 90% ФОТ (от 2397195,08) (Поз. 1-2)
Сметная прибыль |  |  |  | в т.ч. оплаты труда 10: 1102709.74 | [6 empty] | Сметная прибыль
В том числе, справочно: | [22 empty] | В том числе, справочно:
46% ФОТ (от 2397195,08) (Поз. 1-2) |  |  |  | в т.ч. оплаты труда 10: 1102709.74 | [7 empty] | 46% ФОТ (от 2397195,08) (Поз. 1-2)
Итоги по смете: | [21 empty] | Итоги по смете:
Итоги по Монтажным работам | [22 empty] | Итоги по Монтажным работам
Прокладка и монтаж сетей связи: | [22 empty] | Прокладка и монтаж сетей связи:
Итого Поз. 1-2 |  |  |  | в т.ч. оплаты труда 10: 2397195.08; в т.ч. оплаты труда 11: 2397195.08 | [7 empty] | Итого Поз. 1-2
Накладные расходы 90% ФОТ (от 2 397 195,08) |  |  |  | в т.ч. оплаты труда 10: 2157475.57 | [7 empty] | Накладные расходы 90% ФОТ (от 2 397 195,08)
Сметная прибыль 46% ФОТ (от 2 397 195,08) |  |  |  | в т.ч. оплаты труда 10: 1102709.74 | [7 empty] | Сметная прибыль 46% ФОТ (от 2 397 195,08)
Итого c накладными и см. прибылью |  |  |  | в т.ч. оплаты труда 10: 5657380.39 | [7 empty] | Итого c накладными и см. прибылью
Итого |  |  |  | в т.ч. оплаты труда 10: 5657380.39 | [7 empty] | Итого
Итоги по Оборудованию | [22 empty] | Итоги по Оборудованию
Технологическое оборудование: | [22 empty] | Технологическое оборудование:
Итого Поз. 3 |  |  |  | в т.ч. оплаты труда 10: 12920903.62 | [7 empty] | Итого Поз. 3
Итого |  |  |  | в т.ч. оплаты труда 10: 12920903.62 | [7 empty] | Итого
Итого |  |  |  | в т.ч. оплаты труда 10: 18578284.01 | [7 empty] | Итого
В том числе: | [22 empty] | В том числе:
ФОТ |  |  |  | в т.ч. оплаты труда 10: 2397195.08 | [7 empty] | ФОТ
Оборудование |  |  |  | в т.ч. оплаты труда 10: 12920903.62 | [7 empty] | Оборудование
Накладные расходы |  |  |  | в т.ч. оплаты труда 10: 2157475.57 | [7 empty] | Накладные расходы
Сметная прибыль |  |  |  | в т.ч. оплаты труда 10: 1102709.74 | [7 empty] | Сметная прибыль
ВСЕГО по смете |  |  |  | в т.ч. оплаты труда 10: 18578284.01 | [8 empty] | ВСЕГО по смете
Составил: ____________________________ Орлова В.В.
[должность, подпись (инициалы, фамилия)]
Проверил: ____________________________ Шидловская А.Ю.
[должность, подпись (инициалы, фамилия)]

## +03-03-01-1146-ЭС1.ВР Электрооб
СОГЛАСОВАНО: | [11 empty] | УТВЕРЖДАЮ:
"____" ________________ 2025 года | [14 empty] | "____" ________________ 2025 года
Терминал по перевалка минеральных удобрений в морском торговом порту Усть-Луга. Береговые объекты Терминала. Переустройство железнодорожной инфраструктуры этапа 1.1 | [15 empty] | Терминал по перевалка минеральных удобрений в морском торговом порту Усть-Луга. Береговые объекты Терминала. Переустройство железнодорожной инфраструктуры этапа 1.1
(наименование стройки)
ЛОКАЛЬНАЯ СМЕТА № ЛС-03-03-01
(локальная смета)
на Электрообогрев стрелочных переводов, | [16 empty] | на Электрообогрев стрелочных переводов,
(наименование работ и затрат, наименование объекта)
| Основание: | 1146-ЭС1.ВР
| Сметная стоимость |  | 78513.675 | тыс.руб.
| строительных работ |  | 714.441 | тыс.руб.
| монтажных работ |  | 77799.234 | тыс.руб.
| Средства на оплату труда |  | 610.394 | тыс.руб.
| Сметная трудоемкость |  | 1493.56 | чел.час
Составлен(а) в текущих (прогнозных) ценах по состоянию на
№ п/п | Обоснование | Наименование работ и затрат |  | Ед. изм. | Кол-во | Стоимость единицы в базисных ценах, руб. |  |  | Обосно- вание, индекс | Общая стоимость в базисных ценах, руб. |  |  |  | Затраты труда рабочих, чел.-ч, не занятых обслуживанием машин
[6 empty] | Всего | Экспл. маш. | Мат-лы |  | Всего | в т.ч. оплата труда | Экспл. маш. | Мат-лы
[6 empty] | оплаты труда | в т.ч. оплаты труда |  |  |  |  | в т.ч. оплаты труда |  | на единицу | всего
1 | 2 | 3 |  | 4 | 5 | 6 | 7 | 8 | 9 | 10 | 11 | 12 | 13 | 14 | 15
Раздел 1. Прокладка кабеля | [17 empty] | Раздел 1. Прокладка кабеля
Разработка грунта для прокладки кабелей в траншее экскаватором емкостью ковша до 1 м3 в отвал, грунт II группы: | [18 empty] | Разработка грунта для прокладки кабелей в траншее экскаватором емкостью ковша до 1 м3 в отвал, грунт II группы:
1 | ФЕР01-01-009-02 | Разработка грунта в траншеях экскаватором «обратная лопата» с ковшом вместимостью 1 (1-1,2) м3, группа грунтов: 2 |  | 1000 м3 | 0.41732 | 1843.5 | 1 843,50 202,50 |  | (47), ФЕР, 1 кв 2025 (СМР),Письмо Минстроя России от 01.02.2025 года № 5170-ИФ/09, прил.1 Прочие объекты ОЗП=42,7; ЭМ=13,65; ЗПМ=42,7; МАТ=8,85 | 10501.35 |  | 10 501,35 3 608,46 |  | 0 | 0 |  |  |  |  | Разработка грунта в траншеях экскаватором «обратная лопата» с ковшом вместимостью 1 (1-1,2) м3, группа грунтов: 2
Объем=417,32 / 1000
| (47), ФЕР, 1 кв 2025 (СМР),Письмо Минстроя России от 01.02.2025 года № 5170-ИФ/09, прил.1 | ИНДЕКС К ПОЗИЦИИ: Прочие объекты ОЗП=42,7; ЭМ=13,65; ЗПМ=42,7; МАТ=8,85 | [18 empty] | ИНДЕКС К ПОЗИЦИИ: Прочие объекты ОЗП=42,7; ЭМ=13,65; ЗПМ=42,7; МАТ=8,85
| Земляные работы, выполняемые механизированным способом | [20 empty] | Земляные работы, выполняемые механизированным способом
Обратная засыпка грунта группы II | [18 empty] | Обратная засыпка грунта группы II
2 | ФЕР01-01-033-04 | Засыпка траншей и котлованов с перемещением грунта до 5 м бульдозерами мощностью: 79 кВт (108 л.с.), группа грунтов 1 |  | 1000 м3 | 0.30893 | 251.44 | 251,44 42,93 |  | (47), ФЕР, 1 кв 2025 (СМР),Письмо Минстроя России от 01.02.2025 года № 5170-ИФ/09, прил.1 Прочие объекты ОЗП=42,7; ЭМ=13,65; ЗПМ=42,7; МАТ=8,85 | 1060.3 |  | 1 060,30 566,30 |  | 0 | 0 |  |  |  |  | Засыпка траншей и котлованов с перемещением грунта до 5 м бульдозерами мощностью: 79 кВт (108 л.с.), группа грунтов 1
Объем=308,93 / 1000
| (47), ФЕР, 1 кв 2025 (СМР),Письмо Минстроя России от 01.02.2025 года № 5170-ИФ/09, прил.1 | ИНДЕКС К ПОЗИЦИИ: Прочие объекты ОЗП=42,7; ЭМ=13,65; ЗПМ=42,7; МАТ=8,85 | [18 empty] | ИНДЕКС К ПОЗИЦИИ: Прочие объекты ОЗП=42,7; ЭМ=13,65; ЗПМ=42,7; МАТ=8,85
| Земляные работы, выполняемые механизированным способом | [20 empty] | Земляные работы, выполняемые механизированным способом
Разработка, погрузка и перевозка слабого грунта экскаватором с ковшом вместимостью 0,5 м3 на автомобили-самосвалы с вывозом на утилизацию | [18 empty] | Разработка, погрузка и перевозка слабого грунта экскаватором с ковшом вместимостью 0,5 м3 на автомобили-самосвалы с вывозом на утилизацию
3 | ФЕР01-01-022-14 | Разработка грунта с погрузкой на автомобили-самосвалы в траншеях экскаватором «обратная лопата» с ковшом вместимостью 0,5 (0,5-0,63) м3, группа грунтов: 2 |  | 1000 м3 | 0.10839 | 3150 | 3 150,00 425,25 |  | (47), ФЕР, 1 кв 2025 (СМР),Письмо Минстроя России от 01.02.2025 года № 5170-ИФ/09, прил.1 Прочие объекты ОЗП=42,7; ЭМ=13,65; ЗПМ=42,7; МАТ=8,85 | 4660.5 |  | 4 660,50 1 968,16 |  | 0 | 0 |  |  |  |  | Разработка грунта с погрузкой на автомобили-самосвалы в траншеях экскаватором «обратная лопата» с ковшом вместимостью 0,5 (0,5-0,63) м3, группа грунтов: 2
Объем=108,39 / 1000
| (47), ФЕР, 1 кв 2025 (СМР),Письмо Минстроя России от 01.02.2025 года № 5170-ИФ/09, прил.1 | ИНДЕКС К ПОЗИЦИИ: Прочие объекты ОЗП=42,7; ЭМ=13,65; ЗПМ=42,7; МАТ=8,85 | [18 empty] | ИНДЕКС К ПОЗИЦИИ: Прочие объекты ОЗП=42,7; ЭМ=13,65; ЗПМ=42,7; МАТ=8,85
| Земляные работы, выполняемые механизированным способом | [20 empty] | Земляные работы, выполняемые механизированным способом
4 | ФССЦпг-03-21-01-079 | Перевозка грузов I класса автомобилями-самосвалами грузоподъемностью 10 т работающих вне карьера на расстояние до 79 км |  | 1 т груза | 216.78 | 38.58 | 38.58 |  | (47), ФЕР, 1 кв 2025 (ПГ2),Письмо Минстроя России от 01.02.2025 года № 5170-ИФ/09, прил.4 Автомобили-самосвалы ЭМ=15,51; МАТ=15,51 | 129715.91 |  | 129715.91 |  | 0 | 0 |  |  |  |  | Перевозка грузов I класса автомобилями-самосвалами грузоподъемностью 10 т работающих вне карьера на расстояние до 79 км
Объем=МАСТЕР*1000*2
| (47), ФЕР, 1 кв 2025 (ПГ2),Письмо Минстроя России от 01.02.2025 года № 5170-ИФ/09, прил.4 | ИНДЕКС К ПОЗИЦИИ: Автомобили-самосвалы ЭМ=15,51; МАТ=15,51 | [18 empty] | ИНДЕКС К ПОЗИЦИИ: Автомобили-самосвалы ЭМ=15,51; МАТ=15,51
| Перевозка грузов автотранспортом (Автомобили-самосвалы) | [20 empty] | Перевозка грузов автотранспортом (Автомобили-самосвалы)
Устройство песчаного основания под трубу ПНД | [18 empty] | Устройство песчаного основания под трубу ПНД
5 | ФЕР23-01-001-01 | Устройство основания под трубопроводы: песчаного |  | 10 м3 | 10.839 | 772,02 83,33 | 28,80 3,22 | 659.89 | (47), ФЕР, 1 кв 2025 (СМР),Письмо Минстроя России от 01.02.2025 года № 5170-ИФ/09, прил.1 Прочие объекты ОЗП=42,7; ЭМ=13,65; ЗПМ=42,7; МАТ=8,85 | 106128.31 | 38567.23 | 4 261,03 1 490,30 | 63300.05 | 10.2 | 110.56 |  |  |  |  | Устройство основания под трубопроводы: песчаного
Объем=108,39 / 10
| (47), ФЕР, 1 кв 2025 (СМР),Письмо Минстроя России от 01.02.2025 года № 5170-ИФ/09, прил.1 | ИНДЕКС К ПОЗИЦИИ: Прочие объекты ОЗП=42,7; ЭМ=13,65; ЗПМ=42,7; МАТ=8,85 | [18 empty] | ИНДЕКС К ПОЗИЦИИ: Прочие объекты ОЗП=42,7; ЭМ=13,65; ЗПМ=42,7; МАТ=8,85
| Наружные сети водопровода, канализации, теплоснабжения, газопровода | [20 empty] | Наружные сети водопровода, канализации, теплоснабжения, газопровода
Прокладка труб в траншее ПНД d=110 | [18 empty] | Прокладка труб в траншее ПНД d=110
6 | ФЕРм08-02-231-05 | Прокладка труб гофрированных ПВХ в земле для защиты одного кабеля диаметром: 110 мм |  | 100 м | 16.42 | 54,39 49,46 | 3,94 0,70 | 0.99 | (47), ФЕР, 1 кв 2025 (СМР),Письмо Минстроя России от 01.02.2025 года № 5170-ИФ/09, прил.1 Прочие объекты ОЗП=42,7; ЭМ=13,65; ЗПМ=42,7; МАТ=8,85 | 35705.03 | 34678.09 | 883,08 490,79 | 143.86 | 6.44 | 105.74 |  |  |  |  | Прокладка труб гофрированных ПВХ в земле для защиты одного кабеля диаметром: 110 мм
Объем=1642 / 100
| (47), ФЕР, 1 кв 2025 (СМР),Письмо Минстроя России от 01.02.2025 года № 5170-ИФ/09, прил.1 | ИНДЕКС К ПОЗИЦИИ: Прочие объекты ОЗП=42,7; ЭМ=13,65; ЗПМ=42,7; МАТ=8,85 | [18 empty] | ИНДЕКС К ПОЗИЦИИ: Прочие объекты ОЗП=42,7; ЭМ=13,65; ЗПМ=42,7; МАТ=8,85
| Электротехнические установки на других объектах | [20 empty] | Электротехнические установки на других объектах
7 | ФССЦ-20.2.12.03-0005 | Трубы гибкие гофрированные двустенные из ПВХ, диаметр 110 мм |  | м | 1674.84 | 25.03 |  | 25.03 | (47), ФЕР, 1 кв 2025 (СМР),Письмо Минстроя России от 01.02.2025 года № 5170-ИФ/09, прил.1 Прочие объекты ОЗП=42,7; ЭМ=13,65; ЗПМ=42,7; МАТ=8,85 | 371003.02 |  |  | 371003.02 | 0 | 0 |  |  |  |  | Трубы гибкие гофрированные двустенные из ПВХ, диаметр 110 мм
Объем=МАСТЕР*100*1,02
| (47), ФЕР, 1 кв 2025 (СМР),Письмо Минстроя России от 01.02.2025 года № 5170-ИФ/09, прил.1 | ИНДЕКС К ПОЗИЦИИ: Прочие объекты ОЗП=42,7; ЭМ=13,65; ЗПМ=42,7; МАТ=8,85 | [18 empty] | ИНДЕКС К ПОЗИЦИИ: Прочие объекты ОЗП=42,7; ЭМ=13,65; ЗПМ=42,7; МАТ=8,85
| Электротехнические установки на других объектах | [20 empty] | Электротехнические установки на других объектах
Прокладка кабеля ПвВЭнг(А)-LS 4х10 в траншее и в ПНД трубе d=110 мм в траншее | [18 empty] | Прокладка кабеля ПвВЭнг(А)-LS 4х10 в траншее и в ПНД трубе d=110 мм в траншее
8 | ФЕРм08-02-141-01 | Кабель до 35 кВ в готовых траншеях без покрытий, масса 1 м: до 1 кг |  | 100 м | 7.1 | 242,91 103,02 | 66,92 7,79 | 72.97 | (47), ФЕР, 1 кв 2025 (СМР),Письмо Минстроя России от 01.02.2025 года № 5170-ИФ/09, прил.1 Прочие объекты ОЗП=42,7; ЭМ=13,65; ЗПМ=42,7; МАТ=8,85 | 42303.19 | 31232.57 | 6 485,55 2 361,69 | 4585.07 | 10.96 | 77.82 |  |  |  |  | Кабель до 35 кВ в готовых траншеях без покрытий, масса 1 м: до 1 кг
Объем=710 / 100
| (47), ФЕР, 1 кв 2025 (СМР),Письмо Минстроя России от 01.02.2025 года № 5170-ИФ/09, прил.1 | ИНДЕКС К ПОЗИЦИИ: Прочие объекты ОЗП=42,7; ЭМ=13,65; ЗПМ=42,7; МАТ=8,85 | [18 empty] | ИНДЕКС К ПОЗИЦИИ: Прочие объекты ОЗП=42,7; ЭМ=13,65; ЗПМ=42,7; МАТ=8,85
| Электротехнические установки на других объектах | [20 empty] | Электротехнические установки на других объектах
9 | ТЦ_21.1.06.09_78_7802877462_24.02.2025_02_1.1 | Силовой кабель с медной жилой, изоляцией из сшитого полиэтилена, оболочкой из ПВХ пониженной пожарной опасности ПвВЭнг(А)-LS 4х10 |  | м | 724.2 | 43.8 |  | 43.8 | (47), ФЕР, 1 кв 2025 (СМР),Письмо Минстроя России от 01.02.2025 года № 5170-ИФ/09, прил.1 Прочие объекты ОЗП=42,7; ЭМ=13,65; ЗПМ=42,7; МАТ=8,85 | 280721.65 |  |  | 280721.65 | 0 | 0 |  |  |  |  | Силовой кабель с медной жилой, изоляцией из сшитого полиэтилена, оболочкой из ПВХ пониженной пожарной опасности ПвВЭнг(А)-LS 4х10
Объем=710*1,02
Цена МАТ=387,60/Инд225
| (47), ФЕР, 1 кв 2025 (СМР),Письмо Минстроя России от 01.02.2025 года № 5170-ИФ/09, прил.1 | ИНДЕКС К ПОЗИЦИИ: Прочие объекты ОЗП=42,7; ЭМ=13,65; ЗПМ=42,7; МАТ=8,85 | [18 empty] | ИНДЕКС К ПОЗИЦИИ: Прочие объекты ОЗП=42,7; ЭМ=13,65; ЗПМ=42,7; МАТ=8,85
| Электротехнические установки на других объектах | [20 empty] | Электротехнические установки на других объектах
Прокладка кабеля ПвВЭнг(А)-LS 4х10 в ПНД трубе d=110 мм в траншее | [18 empty] | Прокладка кабеля ПвВЭнг(А)-LS 4х10 в ПНД трубе d=110 мм в траншее
10 | ФЕРм08-02-148-01 | Кабель до 35 кВ в проложенных трубах, блоках и коробах, масса 1 м кабеля: до 1 кг |  | 100 м | 4.6 | 176,53 93,25 | 46,25 5,02 | 37.03 | (47), ФЕР, 1 кв 2025 (СМР),Письмо Минстроя России от 01.02.2025 года № 5170-ИФ/09, прил.1 Прочие объекты ОЗП=42,7; ЭМ=13,65; ЗПМ=42,7; МАТ=8,85 | 22727.7 | 18316.17 | 2 904,04 986,03 | 1507.49 | 9.92 | 45.63 |  |  |  |  | Кабель до 35 кВ в проложенных трубах, блоках и коробах, масса 1 м кабеля: до 1 кг
Объем=460 / 100
| (47), ФЕР, 1 кв 2025 (СМР),Письмо Минстроя России от 01.02.2025 года № 5170-ИФ/09, прил.1 | ИНДЕКС К ПОЗИЦИИ: Прочие объекты ОЗП=42,7; ЭМ=13,65; ЗПМ=42,7; МАТ=8,85 | [18 empty] | ИНДЕКС К ПОЗИЦИИ: Прочие объекты ОЗП=42,7; ЭМ=13,65; ЗПМ=42,7; МАТ=8,85
| Электротехнические установки на других объектах | [20 empty] | Электротехнические установки на других объектах
11 | ТЦ_21.1.06.09_78_7802877462_24.02.2025_02_1.1 | Силовой кабель с медной жилой, изоляцией из сшитого полиэтилена, оболочкой из ПВХ пониженной пожарной опасности ПвВЭнг(А)-LS 4х10 |  | м | 469.2 | 43.8 |  | 43.8 | (47), ФЕР, 1 кв 2025 (СМР),Письмо Минстроя России от 01.02.2025 года № 5170-ИФ/09, прил.1 Прочие объекты ОЗП=42,7; ЭМ=13,65; ЗПМ=42,7; МАТ=8,85 | 181876 |  |  | 181876 | 0 | 0 |  |  |  |  | Силовой кабель с медной жилой, изоляцией из сшитого полиэтилена, оболочкой из ПВХ пониженной пожарной опасности ПвВЭнг(А)-LS 4х10
Объем=460*1,02
Цена МАТ=387,60/Инд225
| (47), ФЕР, 1 кв 2025 (СМР),Письмо Минстроя России от 01.02.2025 года № 5170-ИФ/09, прил.1 | ИНДЕКС К ПОЗИЦИИ: Прочие объекты ОЗП=42,7; ЭМ=13,65; ЗПМ=42,7; МАТ=8,85 | [18 empty] | ИНДЕКС К ПОЗИЦИИ: Прочие объекты ОЗП=42,7; ЭМ=13,65; ЗПМ=42,7; МАТ=8,85
| Электротехнические установки на других объектах | [20 empty] | Электротехнические установки на других объектах
Прокладка кабеля ПвВЭнг(А)-LS 4х25 в ПНД трубе d=110 мм в траншее | [18 empty] | Прокладка кабеля ПвВЭнг(А)-LS 4х25 в ПНД трубе d=110 мм в траншее
12 | ФЕРм08-02-148-02 | Кабель до 35 кВ в проложенных трубах, блоках и коробах, масса 1 м кабеля: до 2 кг |  | 100 м | 4.18 | 226,00 137,62 | 50,47 5,02 | 37.91 | (47), ФЕР, 1 кв 2025 (СМР),Письмо Минстроя России от 01.02.2025 года № 5170-ИФ/09, прил.1 Прочие объекты ОЗП=42,7; ЭМ=13,65; ЗПМ=42,7; МАТ=8,85 | 28845.31 | 24563.24 | 2 879,67 896,00 | 1402.4 | 14.64 | 61.2 |  |  |  |  | Кабель до 35 кВ в проложенных трубах, блоках и коробах, масса 1 м кабеля: до 2 кг
Объем=418 / 100
| (47), ФЕР, 1 кв 2025 (СМР),Письмо Минстроя России от 01.02.2025 года № 5170-ИФ/09, прил.1 | ИНДЕКС К ПОЗИЦИИ: Прочие объекты ОЗП=42,7; ЭМ=13,65; ЗПМ=42,7; МАТ=8,85 | [18 empty] | ИНДЕКС К ПОЗИЦИИ: Прочие объекты ОЗП=42,7; ЭМ=13,65; ЗПМ=42,7; МАТ=8,85
| Электротехнические установки на других объектах | [20 empty] | Электротехнические установки на других объектах
13 | ТЦ_21.1.06.09_78_7802877462_24.02.2025_02_2.1 | Силовой кабель с медной жилой, изоляцией из сшитого полиэтилена, оболочкой из ПВХ пониженной пожарной опасности ПвВЭнг(А)-LS 4х25 |  | м | 426.36 | 111.22 |  | 111.22 | (47), ФЕР, 1 кв 2025 (СМР),Письмо Минстроя России от 01.02.2025 года № 5170-ИФ/09, прил.1 Прочие объекты ОЗП=42,7; ЭМ=13,65; ЗПМ=42,7; МАТ=8,85 | 419664.87 |  |  | 419664.87 | 0 | 0 |  |  |  |  | Силовой кабель с медной жилой, изоляцией из сшитого полиэтилена, оболочкой из ПВХ пониженной пожарной опасности ПвВЭнг(А)-LS 4х25
Объем=418*1,02
Цена МАТ=984,30/Инд225
| (47), ФЕР, 1 кв 2025 (СМР),Письмо Минстроя России от 01.02.2025 года № 5170-ИФ/09, прил.1 | ИНДЕКС К ПОЗИЦИИ: Прочие объекты ОЗП=42,7; ЭМ=13,65; ЗПМ=42,7; МАТ=8,85 | [18 empty] | ИНДЕКС К ПОЗИЦИИ: Прочие объекты ОЗП=42,7; ЭМ=13,65; ЗПМ=42,7; МАТ=8,85
| Электротехнические установки на других объектах | [20 empty] | Электротехнические установки на других объектах
Прокладка кабеля ПвВЭнг(А)-LS 4х35 в ПНД трубе d=110 мм в траншее | [18 empty] | Прокладка кабеля ПвВЭнг(А)-LS 4х35 в ПНД трубе d=110 мм в траншее
14 | ФЕРм08-02-148-03 | Кабель до 35 кВ в проложенных трубах, блоках и коробах, масса 1 м кабеля: до 3 кг |  | 100 м | 3.17 | 267,18 174,46 | 54,07 5,02 | 38.65 | (47), ФЕР, 1 кв 2025 (СМР),Письмо Минстроя России от 01.02.2025 года № 5170-ИФ/09, прил.1 Прочие объекты ОЗП=42,7; ЭМ=13,65; ЗПМ=42,7; МАТ=8,85 | 27038.68 | 23614.73 | 2 339,64 679,50 | 1084.31 | 18.56 | 58.84 |  |  |  |  | Кабель до 35 кВ в проложенных трубах, блоках и коробах, масса 1 м кабеля: до 3 кг
Объем=317 / 100
| (47), ФЕР, 1 кв 2025 (СМР),Письмо Минстроя России от 01.02.2025 года № 5170-ИФ/09, прил.1 | ИНДЕКС К ПОЗИЦИИ: Прочие объекты ОЗП=42,7; ЭМ=13,65; ЗПМ=42,7; МАТ=8,85 | [18 empty] | ИНДЕКС К ПОЗИЦИИ: Прочие объекты ОЗП=42,7; ЭМ=13,65; ЗПМ=42,7; МАТ=8,85
| Электротехнические установки на других объектах | [20 empty] | Электротехнические установки на других объектах
15 | ТЦ_21.1.06.09_78_7802877462_24.02.2025_02_3.1 | Силовой кабель с медной жилой, изоляцией из сшитого полиэтилена, оболочкой из ПВХ пониженной пожарной опасности ПвВЭнг(А)-LS 4х35 |  | м | 323.34 | 150.41 |  | 150.41 | (47), ФЕР, 1 кв 2025 (СМР),Письмо Минстроя России от 01.02.2025 года № 5170-ИФ/09, прил.1 Прочие объекты ОЗП=42,7; ЭМ=13,65; ЗПМ=42,7; МАТ=8,85 | 430407.09 |  |  | 430407.09 | 0 | 0 |  |  |  |  | Силовой кабель с медной жилой, изоляцией из сшитого полиэтилена, оболочкой из ПВХ пониженной пожарной опасности ПвВЭнг(А)-LS 4х35
Объем=317*1,02
Цена МАТ=1331,10/Инд225
| (47), ФЕР, 1 кв 2025 (СМР),Письмо Минстроя России от 01.02.2025 года № 5170-ИФ/09, прил.1 | ИНДЕКС К ПОЗИЦИИ: Прочие объекты ОЗП=42,7; ЭМ=13,65; ЗПМ=42,7; МАТ=8,85 | [18 empty] | ИНДЕКС К ПОЗИЦИИ: Прочие объекты ОЗП=42,7; ЭМ=13,65; ЗПМ=42,7; МАТ=8,85
| Электротехнические установки на других объектах | [20 empty] | Электротехнические установки на других объектах
Прокладка кабеля FTP 4PR 24AWG CAT5 в траншее | [18 empty] | Прокладка кабеля FTP 4PR 24AWG CAT5 в траншее
16 | ФЕРм08-02-141-01 | Кабель до 35 кВ в готовых траншеях без покрытий, масса 1 м: до 1 кг |  | 100 м | 19.05 | 242,91 103,02 | 66,92 7,79 | 72.97 | (47), ФЕР, 1 кв 2025 (СМР),Письмо Минстроя России от 01.02.2025 года № 5170-ИФ/09, прил.1 Прочие объекты ОЗП=42,7; ЭМ=13,65; ЗПМ=42,7; МАТ=8,85 | 113503.63 | 83800.07 | 17 401,37 6 336,66 | 12302.19 | 10.96 | 208.79 |  |  |  |  | Кабель до 35 кВ в готовых траншеях без покрытий, масса 1 м: до 1 кг
Объем=1905 / 100
| (47), ФЕР, 1 кв 2025 (СМР),Письмо Минстроя России от 01.02.2025 года № 5170-ИФ/09, прил.1 | ИНДЕКС К ПОЗИЦИИ: Прочие объекты ОЗП=42,7; ЭМ=13,65; ЗПМ=42,7; МАТ=8,85 | [18 empty] | ИНДЕКС К ПОЗИЦИИ: Прочие объекты ОЗП=42,7; ЭМ=13,65; ЗПМ=42,7; МАТ=8,85
| Электротехнические установки на других объектах | [20 empty] | Электротехнические установки на других объектах
17 | ФССЦ-21.1.04.01-0006 | Кабель компьютерный (витая пара) FTP10-C3-SOLID-INDOOR EuroLine |  | 1000 м | 1.9431 | 9233.2 |  | 9233.2 | (47), ФЕР, 1 кв 2025 (СМР),Письмо Минстроя России от 01.02.2025 года № 5170-ИФ/09, прил.1 Прочие объекты ОЗП=42,7; ЭМ=13,65; ЗПМ=42,7; МАТ=8,85 | 158778.12 |  |  | 158778.12 | 0 | 0 |  |  |  |  | Кабель компьютерный (витая пара) FTP10-C3-SOLID-INDOOR EuroLine
Объем=(1905*1,02) / 1000
| (47), ФЕР, 1 кв 2025 (СМР),Письмо Минстроя России от 01.02.2025 года № 5170-ИФ/09, прил.1 | ИНДЕКС К ПОЗИЦИИ: Прочие объекты ОЗП=42,7; ЭМ=13,65; ЗПМ=42,7; МАТ=8,85 | [18 empty] | ИНДЕКС К ПОЗИЦИИ: Прочие объекты ОЗП=42,7; ЭМ=13,65; ЗПМ=42,7; МАТ=8,85
| Материалы для монтажных работ | [20 empty] | Материалы для монтажных работ
Герметизация резервных труб | [18 empty] | Герметизация резервных труб
18 | ФЕР22-03-002-01 | Установка полиэтиленовых фасонных частей: отводов, колен, патрубков, переходов |  | 10 шт | 6.6 | 650,78 37,55 | 226,03 30,50 | 387.2 | (47), ФЕР, 1 кв 2025 (СМР),Письмо Минстроя России от 01.02.2025 года № 5170-ИФ/09, прил.1 Прочие объекты ОЗП=42,7; ЭМ=13,65; ЗПМ=42,7; МАТ=8,85 | 53561.73 | 10582.34 | 20 363,04 8 595,51 | 22616.35 | 4.14 | 27.32 |  |  |  |  | Установка полиэтиленовых фасонных частей: отводов, колен, патрубков, переходов
Объем=66 / 10
| (47), ФЕР, 1 кв 2025 (СМР),Письмо Минстроя России от 01.02.2025 года № 5170-ИФ/09, прил.1 | ИНДЕКС К ПОЗИЦИИ: Прочие объекты ОЗП=42,7; ЭМ=13,65; ЗПМ=42,7; МАТ=8,85 | [18 empty] | ИНДЕКС К ПОЗИЦИИ: Прочие объекты ОЗП=42,7; ЭМ=13,65; ЗПМ=42,7; МАТ=8,85
| Наружные сети водопровода, канализации, теплоснабжения, газопровода | [20 empty] | Наружные сети водопровода, канализации, теплоснабжения, газопровода
Герметизация кабельных проходов УКПТ | [18 empty] | Герметизация кабельных проходов УКПТ
19 | ФЕРм08-02-200-01 | Монтаж термоусаживаемой манжеты из трубки для кабеля |  | шт | 148 | 6,29 5,35 |  | 0.94 | (47), ФЕР, 1 кв 2025 (СМР),Письмо Минстроя России от 01.02.2025 года № 5170-ИФ/09, прил.1 Прочие объекты ОЗП=42,7; ЭМ=13,65; ЗПМ=42,7; МАТ=8,85 | 35041.07 | 33809.86 |  | 1231.21 | 0.59 | 87.32 |  |  |  |  | Монтаж термоусаживаемой манжеты из трубки для кабеля
| (47), ФЕР, 1 кв 2025 (СМР),Письмо Минстроя России от 01.02.2025 года № 5170-ИФ/09, прил.1 | ИНДЕКС К ПОЗИЦИИ: Прочие объекты ОЗП=42,7; ЭМ=13,65; ЗПМ=42,7; МАТ=8,85 | [18 empty] | ИНДЕКС К ПОЗИЦИИ: Прочие объекты ОЗП=42,7; ЭМ=13,65; ЗПМ=42,7; МАТ=8,85
| Электротехнические установки на других объектах | [20 empty] | Электротехнические установки на других объектах
20 | ТЦ_20.2.01.08_77_7704844420_07.04.2025_02_20.1 | Уплотнитель УКПТ 75/20 L-150 мм Михнево 010001 |  | шт. | 148 | 30.14 |  | 30.14 | (47), ФЕР, 1 кв 2025 (СМР),Письмо Минстроя России от 01.02.2025 года № 5170-ИФ/09, прил.1 Прочие объекты ОЗП=42,7; ЭМ=13,65; ЗПМ=42,7; МАТ=8,85 | 39477.37 |  |  | 39477.37 | 0 | 0 |  |  |  |  | Уплотнитель УКПТ 75/20 L-150 мм Михнево 010001
Цена МАТ=266,73/Инд225
| (47), ФЕР, 1 кв 2025 (СМР),Письмо Минстроя России от 01.02.2025 года № 5170-ИФ/09, прил.1 | ИНДЕКС К ПОЗИЦИИ: Прочие объекты ОЗП=42,7; ЭМ=13,65; ЗПМ=42,7; МАТ=8,85 | [18 empty] | ИНДЕКС К ПОЗИЦИИ: Прочие объекты ОЗП=42,7; ЭМ=13,65; ЗПМ=42,7; МАТ=8,85
| Электротехнические установки на других объектах | [20 empty] | Электротехнические установки на других объектах
Прокладка в траншее сигнальной ленты | [18 empty] | Прокладка в траншее сигнальной ленты
21 | ФЕРм08-02-143-05 | Покрытие кабеля, проложенного в траншее: лентой сигнальной |  | 100 м | 7.17 | 5,24 3,85 | 1,31 0,23 | 0.08 | (47), ФЕР, 1 кв 2025 (СМР),Письмо Минстроя России от 01.02.2025 года № 5170-ИФ/09, прил.1 Прочие объекты ОЗП=42,7; ЭМ=13,65; ЗПМ=42,7; МАТ=8,85 | 1312 | 1178.71 | 128,21 70,42 | 5.08 | 0.48 | 3.44 |  |  |  |  | Покрытие кабеля, проложенного в траншее: лентой сигнальной
Объем=(30+201+41+235+45+165) / 100
| (47), ФЕР, 1 кв 2025 (СМР),Письмо Минстроя России от 01.02.2025 года № 5170-ИФ/09, прил.1 | ИНДЕКС К ПОЗИЦИИ: Прочие объекты ОЗП=42,7; ЭМ=13,65; ЗПМ=42,7; МАТ=8,85 | [18 empty] | ИНДЕКС К ПОЗИЦИИ: Прочие объекты ОЗП=42,7; ЭМ=13,65; ЗПМ=42,7; МАТ=8,85
| Электротехнические установки на других объектах | [20 empty] | Электротехнические установки на других объектах
22 | ФССЦ-01.7.06.08-0011 | Лента сигнальная полиэтиленовая ЛСЭ-150, длина 100 м, ширина 150 мм |  | шт | 1 | 70.37 |  | 70.37 | (47), ФЕР, 1 кв 2025 (СМР),Письмо Минстроя России от 01.02.2025 года № 5170-ИФ/09, прил.1 Прочие объекты ОЗП=42,7; ЭМ=13,65; ЗПМ=42,7; МАТ=8,85 | 622.77 |  |  | 622.77 | 0 | 0 |  |  |  |  | Лента сигнальная полиэтиленовая ЛСЭ-150, длина 100 м, ширина 150 мм
| (47), ФЕР, 1 кв 2025 (СМР),Письмо Минстроя России от 01.02.2025 года № 5170-ИФ/09, прил.1 | ИНДЕКС К ПОЗИЦИИ: Прочие объекты ОЗП=42,7; ЭМ=13,65; ЗПМ=42,7; МАТ=8,85 | [18 empty] | ИНДЕКС К ПОЗИЦИИ: Прочие объекты ОЗП=42,7; ЭМ=13,65; ЗПМ=42,7; МАТ=8,85
| Электротехнические установки на других объектах | [20 empty] | Электротехнические установки на других объектах
23 | ТЦ_01.7.06.08_77_7704588494_24.02.2025_02_4.1 | Лента сигнальная ЛСЭ-250 |  | м | 201 | 1.25 |  | 1.25 | (47), ФЕР, 1 кв 2025 (СМР),Письмо Минстроя России от 01.02.2025 года № 5170-ИФ/09, прил.1 Прочие объекты ОЗП=42,7; ЭМ=13,65; ЗПМ=42,7; МАТ=8,85 | 2223.56 |  |  | 2223.56 | 0 | 0 |  |  |  |  | Лента сигнальная ЛСЭ-250
Цена МАТ=11,09/Инд225
| (47), ФЕР, 1 кв 2025 (СМР),Письмо Минстроя России от 01.02.2025 года № 5170-ИФ/09, прил.1 | ИНДЕКС К ПОЗИЦИИ: Прочие объекты ОЗП=42,7; ЭМ=13,65; ЗПМ=42,7; МАТ=8,85 | [18 empty] | ИНДЕКС К ПОЗИЦИИ: Прочие объекты ОЗП=42,7; ЭМ=13,65; ЗПМ=42,7; МАТ=8,85
| Электротехнические установки на других объектах | [20 empty] | Электротехнические установки на других объектах
24 | ФССЦ-01.7.06.08-0012 | Лента сигнальная полиэтиленовая ЛСЭ-300, длина 100 м, ширина 300 мм |  | шт | 1 | 376.94 |  | 376.94 | (47), ФЕР, 1 кв 2025 (СМР),Письмо Минстроя России от 01.02.2025 года № 5170-ИФ/09, прил.1 Прочие объекты ОЗП=42,7; ЭМ=13,65; ЗПМ=42,7; МАТ=8,85 | 3335.92 |  |  | 3335.92 | 0 | 0 |  |  |  |  | Лента сигнальная полиэтиленовая ЛСЭ-300, длина 100 м, ширина 300 мм
| (47), ФЕР, 1 кв 2025 (СМР),Письмо Минстроя России от 01.02.2025 года № 5170-ИФ/09, прил.1 | ИНДЕКС К ПОЗИЦИИ: Прочие объекты ОЗП=42,7; ЭМ=13,65; ЗПМ=42,7; МАТ=8,85 | [18 empty] | ИНДЕКС К ПОЗИЦИИ: Прочие объекты ОЗП=42,7; ЭМ=13,65; ЗПМ=42,7; МАТ=8,85
| Электротехнические установки на других объектах | [20 empty] | Электротехнические установки на других объектах
25 | ТЦ_01.7.06.08_78_7842224734_24.02.2025_02_5.1 | Лента сигнальная ЛСЭ-450 |  | м | 235 | 2.17 |  | 2.17 | (47), ФЕР, 1 кв 2025 (СМР),Письмо Минстроя России от 01.02.2025 года № 5170-ИФ/09, прил.1 Прочие объекты ОЗП=42,7; ЭМ=13,65; ЗПМ=42,7; МАТ=8,85 | 4513.06 |  |  | 4513.06 | 0 | 0 |  |  |  |  | Лента сигнальная ЛСЭ-450
Цена МАТ=19,21/Инд225
| (47), ФЕР, 1 кв 2025 (СМР),Письмо Минстроя России от 01.02.2025 года № 5170-ИФ/09, прил.1 | ИНДЕКС К ПОЗИЦИИ: Прочие объекты ОЗП=42,7; ЭМ=13,65; ЗПМ=42,7; МАТ=8,85 | [18 empty] | ИНДЕКС К ПОЗИЦИИ: Прочие объекты ОЗП=42,7; ЭМ=13,65; ЗПМ=42,7; МАТ=8,85
| Электротехнические установки на других объектах | [20 empty] | Электротехнические установки на других объектах
26 | ТЦ_01.7.06.08_78_7842224734_24.02.2025_02_6.1 | Лента сигнальная ЛСЭ-600 |  | м | 45 | 2.89 |  | 2.89 | (47), ФЕР, 1 кв 2025 (СМР),Письмо Минстроя России от 01.02.2025 года № 5170-ИФ/09, прил.1 Прочие объекты ОЗП=42,7; ЭМ=13,65; ЗПМ=42,7; МАТ=8,85 | 1150.94 |  |  | 1150.94 | 0 | 0 |  |  |  |  | Лента сигнальная ЛСЭ-600
Цена МАТ=25,59/Инд225
| (47), ФЕР, 1 кв 2025 (СМР),Письмо Минстроя России от 01.02.2025 года № 5170-ИФ/09, прил.1 | ИНДЕКС К ПОЗИЦИИ: Прочие объекты ОЗП=42,7; ЭМ=13,65; ЗПМ=42,7; МАТ=8,85 | [18 empty] | ИНДЕКС К ПОЗИЦИИ: Прочие объекты ОЗП=42,7; ЭМ=13,65; ЗПМ=42,7; МАТ=8,85
| Электротехнические установки на других объектах | [20 empty] | Электротехнические установки на других объектах
27 | ФССЦ-01.7.06.08-0013 | Лента сигнальная полиэтиленовая ЛСЭ-750, длина 100 м, ширина 750 мм |  | шт | 2 | 1142.82 |  | 1142.82 | (47), ФЕР, 1 кв 2025 (СМР),Письмо Минстроя России от 01.02.2025 года № 5170-ИФ/09, прил.1 Прочие объекты ОЗП=42,7; ЭМ=13,65; ЗПМ=42,7; МАТ=8,85 | 20227.91 |  |  | 20227.91 | 0 | 0 |  |  |  |  | Лента сигнальная полиэтиленовая ЛСЭ-750, длина 100 м, ширина 750 мм
| (47), ФЕР, 1 кв 2025 (СМР),Письмо Минстроя России от 01.02.2025 года № 5170-ИФ/09, прил.1 | ИНДЕКС К ПОЗИЦИИ: Прочие объекты ОЗП=42,7; ЭМ=13,65; ЗПМ=42,7; МАТ=8,85 | [18 empty] | ИНДЕКС К ПОЗИЦИИ: Прочие объекты ОЗП=42,7; ЭМ=13,65; ЗПМ=42,7; МАТ=8,85
| Электротехнические установки на других объектах | [20 empty] | Электротехнические установки на других объектах
Раздел 2. Монтаж кабельных муфт | [17 empty] | Раздел 2. Монтаж кабельных муфт
28 | ФЕРм08-02-158-14 | Заделка концевая сухая для 3-5-жильного кабеля с пластмассовой и резиновой изоляцией напряжением: до 1 кВ, сечение одной жилы от 1,5 мм2 до 35 мм2 |  | шт | 60 | 15,38 8,65 | 1,81 0,26 | 4.92 | (47), ФЕР, 1 кв 2025 (СМР),Письмо Минстроя России от 01.02.2025 года № 5170-ИФ/09, прил.1 Прочие объекты ОЗП=42,7; ЭМ=13,65; ЗПМ=42,7; МАТ=8,85 | 26256.21 | 22161.3 | 1 482,39 666,12 | 2612.52 | 0.92 | 55.2 |  |  |  |  | Заделка концевая сухая для 3-5-жильного кабеля с пластмассовой и резиновой изоляцией напряжением: до 1 кВ, сечение одной жилы от 1,5 мм2 до 35 мм2
Объем=4+8+48
| (47), ФЕР, 1 кв 2025 (СМР),Письмо Минстроя России от 01.02.2025 года № 5170-ИФ/09, прил.1 | ИНДЕКС К ПОЗИЦИИ: Прочие объекты ОЗП=42,7; ЭМ=13,65; ЗПМ=42,7; МАТ=8,85 | [18 empty] | ИНДЕКС К ПОЗИЦИИ: Прочие объекты ОЗП=42,7; ЭМ=13,65; ЗПМ=42,7; МАТ=8,85
| Электротехнические установки на других объектах | [20 empty] | Электротехнические установки на других объектах
29 | ТЦ_20.2.09.08_78_7804658240_27.02.2025_02_7.1 | Муфта кабельная концевая 4ПКТп-1-25/50 нг-LS |  | шт. | 4 | 348.93 |  | 348.93 | (47), ФЕР, 1 кв 2025 (СМР),Письмо Минстроя России от 01.02.2025 года № 5170-ИФ/09, прил.1 Прочие объекты ОЗП=42,7; ЭМ=13,65; ЗПМ=42,7; МАТ=8,85 | 12352.12 |  |  | 12352.12 | 0 | 0 |  |  |  |  | Муфта кабельная концевая 4ПКТп-1-25/50 нг-LS
Цена МАТ=3088,05/Инд225
| (47), ФЕР, 1 кв 2025 (СМР),Письмо Минстроя России от 01.02.2025 года № 5170-ИФ/09, прил.1 | ИНДЕКС К ПОЗИЦИИ: Прочие объекты ОЗП=42,7; ЭМ=13,65; ЗПМ=42,7; МАТ=8,85 | [18 empty] | ИНДЕКС К ПОЗИЦИИ: Прочие объекты ОЗП=42,7; ЭМ=13,65; ЗПМ=42,7; МАТ=8,85
| Электротехнические установки на других объектах | [20 empty] | Электротехнические установки на других объектах
30 | ТЦ_20.2.09.08_78_7804658240_27.02.2025_02_8.1 | Муфта кабельная концевая 4ПКТп-1-16/25 нг-LS |  | шт. | 8 | 234.64 |  | 234.64 | (47), ФЕР, 1 кв 2025 (СМР),Письмо Минстроя России от 01.02.2025 года № 5170-ИФ/09, прил.1 Прочие объекты ОЗП=42,7; ЭМ=13,65; ЗПМ=42,7; МАТ=8,85 | 16612.51 |  |  | 16612.51 | 0 | 0 |  |  |  |  | Муфта кабельная концевая 4ПКТп-1-16/25 нг-LS
Цена МАТ=2076,55/Инд225
| (47), ФЕР, 1 кв 2025 (СМР),Письмо Минстроя России от 01.02.2025 года № 5170-ИФ/09, прил.1 | ИНДЕКС К ПОЗИЦИИ: Прочие объекты ОЗП=42,7; ЭМ=13,65; ЗПМ=42,7; МАТ=8,85 | [18 empty] | ИНДЕКС К ПОЗИЦИИ: Прочие объекты ОЗП=42,7; ЭМ=13,65; ЗПМ=42,7; МАТ=8,85
| Электротехнические установки на других объектах | [20 empty] | Электротехнические установки на других объектах
31 | ТЦ_20.2.09.08_78_7811526799_27.02.2025_02_9.1 | Муфта кабельная концевая 4ПКТпб-1-4/10 нг-LS |  | шт. | 48 | 71.57 |  | 71.57 | (47), ФЕР, 1 кв 2025 (СМР),Письмо Минстроя России от 01.02.2025 года № 5170-ИФ/09, прил.1 Прочие объекты ОЗП=42,7; ЭМ=13,65; ЗПМ=42,7; МАТ=8,85 | 30402.94 |  |  | 30402.94 | 0 | 0 |  |  |  |  | Муфта кабельная концевая 4ПКТпб-1-4/10 нг-LS
Цена МАТ=633,36/Инд225
| (47), ФЕР, 1 кв 2025 (СМР),Письмо Минстроя России от 01.02.2025 года № 5170-ИФ/09, прил.1 | ИНДЕКС К ПОЗИЦИИ: Прочие объекты ОЗП=42,7; ЭМ=13,65; ЗПМ=42,7; МАТ=8,85 | [18 empty] | ИНДЕКС К ПОЗИЦИИ: Прочие объекты ОЗП=42,7; ЭМ=13,65; ЗПМ=42,7; МАТ=8,85
| Электротехнические установки на других объектах | [20 empty] | Электротехнические установки на других объектах
Раздел 3. Установка распределительных шкафов | [17 empty] | Раздел 3. Установка распределительных шкафов
Разработка грунта вручную под фундамент распределительного шкафа, грунт II группы | [18 empty] | Разработка грунта вручную под фундамент распределительного шкафа, грунт II группы
32 | ФЕР01-02-057-02 | Разработка грунта вручную в траншеях глубиной до 2 м без креплений с откосами, группа грунтов: 2 |  | 100 м3 | 0.007 | 1 201,20 1 201,20 |  |  | (47), ФЕР, 1 кв 2025 (СМР),Письмо Минстроя России от 01.02.2025 года № 5170-ИФ/09, прил.1 Прочие объекты ОЗП=42,7; ЭМ=13,65; ЗПМ=42,7; МАТ=8,85 | 359.04 | 359.04 |  |  | 154 | 1.08 |  |  |  |  | Разработка грунта вручную в траншеях глубиной до 2 м без креплений с откосами, группа грунтов: 2
Объем=0,7 / 100
| (47), ФЕР, 1 кв 2025 (СМР),Письмо Минстроя России от 01.02.2025 года № 5170-ИФ/09, прил.1 | ИНДЕКС К ПОЗИЦИИ: Прочие объекты ОЗП=42,7; ЭМ=13,65; ЗПМ=42,7; МАТ=8,85 | [18 empty] | ИНДЕКС К ПОЗИЦИИ: Прочие объекты ОЗП=42,7; ЭМ=13,65; ЗПМ=42,7; МАТ=8,85
| Земляные работы, выполняемые ручным способом | [20 empty] | Земляные работы, выполняемые ручным способом
Засыпка грунта вручную под фундамент распределительного шкафа, грунт II группы | [18 empty] | Засыпка грунта вручную под фундамент распределительного шкафа, грунт II группы
33 | ФЕР01-02-061-01 | Засыпка вручную траншей, пазух котлованов и ям, группа грунтов: 1 |  | 100 м3 | 0.006 | 663,75 663,75 |  |  | (47), ФЕР, 1 кв 2025 (СМР),Письмо Минстроя России от 01.02.2025 года № 5170-ИФ/09, прил.1 Прочие объекты ОЗП=42,7; ЭМ=13,65; ЗПМ=42,7; МАТ=8,85 | 170.05 | 170.05 |  |  | 88.5 | 0.53 |  |  |  |  | Засыпка вручную траншей, пазух котлованов и ям, группа грунтов: 1
Объем=0,6 / 100
| (47), ФЕР, 1 кв 2025 (СМР),Письмо Минстроя России от 01.02.2025 года № 5170-ИФ/09, прил.1 | ИНДЕКС К ПОЗИЦИИ: Прочие объекты ОЗП=42,7; ЭМ=13,65; ЗПМ=42,7; МАТ=8,85 | [18 empty] | ИНДЕКС К ПОЗИЦИИ: Прочие объекты ОЗП=42,7; ЭМ=13,65; ЗПМ=42,7; МАТ=8,85
| Земляные работы, выполняемые ручным способом | [20 empty] | Земляные работы, выполняемые ручным способом
Погрузка и перевозка слабого грунта экскаватором с ковшом вместимостью 0,5 м3 на автомобили-самосвалы с вывозом на утилизацию | [18 empty] | Погрузка и перевозка слабого грунта экскаватором с ковшом вместимостью 0,5 м3 на автомобили-самосвалы с вывозом на утилизацию
34 | ФЕР01-01-022-13 | Разработка грунта с погрузкой на автомобили-самосвалы в траншеях экскаватором «обратная лопата» с ковшом вместимостью 0,5 (0,5-0,63) м3, группа грунтов: 1 |  | 1000 м3 | 0.0001 | 2550 | 2 550,00 344,25 |  | (47), ФЕР, 1 кв 2025 (СМР),Письмо Минстроя России от 01.02.2025 года № 5170-ИФ/09, прил.1 Прочие объекты ОЗП=42,7; ЭМ=13,65; ЗПМ=42,7; МАТ=8,85 | 3.48 |  | 3,48 1,47 |  | 0 | 0 |  |  |  |  | Разработка грунта с погрузкой на автомобили-самосвалы в траншеях экскаватором «обратная лопата» с ковшом вместимостью 0,5 (0,5-0,63) м3, группа грунтов: 1
Объем=0,1 / 1000
| (47), ФЕР, 1 кв 2025 (СМР),Письмо Минстроя России от 01.02.2025 года № 5170-ИФ/09, прил.1 | ИНДЕКС К ПОЗИЦИИ: Прочие объекты ОЗП=42,7; ЭМ=13,65; ЗПМ=42,7; МАТ=8,85 | [18 empty] | ИНДЕКС К ПОЗИЦИИ: Прочие объекты ОЗП=42,7; ЭМ=13,65; ЗПМ=42,7; МАТ=8,85
| Земляные работы, выполняемые механизированным способом | [20 empty] | Земляные работы, выполняемые механизированным способом
35 | ФССЦпг-03-21-01-079 | Перевозка грузов I класса автомобилями-самосвалами грузоподъемностью 10 т работающих вне карьера на расстояние до 79 км |  | 1 т груза | 0.2 | 38.58 | 38.58 |  | (47), ФЕР, 1 кв 2025 (ПГ2),Письмо Минстроя России от 01.02.2025 года № 5170-ИФ/09, прил.4 Автомобили-самосвалы ЭМ=15,51; МАТ=15,51 | 119.68 |  | 119.68 |  | 0 | 0 |  |  |  |  | Перевозка грузов I класса автомобилями-самосвалами грузоподъемностью 10 т работающих вне карьера на расстояние до 79 км
Объем=МАСТЕР*1000*2
| (47), ФЕР, 1 кв 2025 (ПГ2),Письмо Минстроя России от 01.02.2025 года № 5170-ИФ/09, прил.4 | ИНДЕКС К ПОЗИЦИИ: Автомобили-самосвалы ЭМ=15,51; МАТ=15,51 | [18 empty] | ИНДЕКС К ПОЗИЦИИ: Автомобили-самосвалы ЭМ=15,51; МАТ=15,51
| Перевозка грузов автотранспортом (Автомобили-самосвалы) | [20 empty] | Перевозка грузов автотранспортом (Автомобили-самосвалы)
Установка фундамента распределительного шкафа в грунт | [18 empty] | Установка фундамента распределительного шкафа в грунт
36 | ФЕР07-01-001-01 | Укладка блоков и плит ленточных фундаментов при глубине котлована до 4 м, масса конструкций: до 0,5 т |  | 100 шт | 0.05 | 2 955,17 569,85 | 2 385,32 325,85 |  | (47), ФЕР, 1 кв 2025 (СМР),Письмо Минстроя России от 01.02.2025 года № 5170-ИФ/09, прил.1 Прочие объекты ОЗП=42,7; ЭМ=13,65; ЗПМ=42,7; МАТ=8,85 | 2844.61 | 1216.63 | 1 627,98 695,69 |  | 65.2 | 3.26 |  |  |  |  | Укладка блоков и плит ленточных фундаментов при глубине котлована до 4 м, масса конструкций: до 0,5 т
Объем=5 / 100
| (47), ФЕР, 1 кв 2025 (СМР),Письмо Минстроя России от 01.02.2025 года № 5170-ИФ/09, прил.1 | ИНДЕКС К ПОЗИЦИИ: Прочие объекты ОЗП=42,7; ЭМ=13,65; ЗПМ=42,7; МАТ=8,85 | [18 empty] | ИНДЕКС К ПОЗИЦИИ: Прочие объекты ОЗП=42,7; ЭМ=13,65; ЗПМ=42,7; МАТ=8,85
| Бетонные и железобетонные сборные конструкции и работы в строительстве | [20 empty] | Бетонные и железобетонные сборные конструкции и работы в строительстве
Контроллер с датчиком температуры и влажности | [18 empty] | Контроллер с датчиком температуры и влажности
37 | ФЕРм11-03-011-01 | Прибор для анализа физико-химического состава вещества, категория сложности: I |  | компл | 5 | 76,18 40,21 | 25,36 3,51 | 10.61 | (47), ФЕР, 1 кв 2025 (СМР),Письмо Минстроя России от 01.02.2025 года № 5170-ИФ/09, прил.1 Прочие объекты ОЗП=42,7; ЭМ=13,65; ЗПМ=42,7; МАТ=8,85 | 10785.15 | 8584.84 | 1 730,82 749,39 | 469.49 | 4.12 | 20.6 |  |  |  |  | Прибор для анализа физико-химического состава вещества, категория сложности: I
| (47), ФЕР, 1 кв 2025 (СМР),Письмо Минстроя России от 01.02.2025 года № 5170-ИФ/09, прил.1 | ИНДЕКС К ПОЗИЦИИ: Прочие объекты ОЗП=42,7; ЭМ=13,65; ЗПМ=42,7; МАТ=8,85 | [18 empty] | ИНДЕКС К ПОЗИЦИИ: Прочие объекты ОЗП=42,7; ЭМ=13,65; ЗПМ=42,7; МАТ=8,85
| Приборы, средства автоматизации и вычислительной техники | [20 empty] | Приборы, средства автоматизации и вычислительной техники
Монтаж распределительного шкафа на фундамент (в сборе с оборудованием) | [18 empty] | Монтаж распределительного шкафа на фундамент (в сборе с оборудованием)
38 | ФЕРм08-03-572-06 | Блок управления шкафного исполнения или распределительный пункт (шкаф), устанавливаемый: на полу, высота и ширина до 1200х1000 мм |  | шт | 5 | 377,21 30,65 | 54,41 6,78 | 292.15 | (47), ФЕР, 1 кв 2025 (СМР),Письмо Минстроя России от 01.02.2025 года № 5170-ИФ/09, прил.1 Прочие объекты ОЗП=42,7; ЭМ=13,65; ЗПМ=42,7; МАТ=8,85 | 23184.9 | 6543.78 | 3 713,48 1 447,53 | 12927.64 | 3.09 | 15.45 |  |  |  |  | Блок управления шкафного исполнения или распределительный пункт (шкаф), устанавливаемый: на полу, высота и ширина до 1200х1000 мм
| (47), ФЕР, 1 кв 2025 (СМР),Письмо Минстроя России от 01.02.2025 года № 5170-ИФ/09, прил.1 | ИНДЕКС К ПОЗИЦИИ: Прочие объекты ОЗП=42,7; ЭМ=13,65; ЗПМ=42,7; МАТ=8,85 | [18 empty] | ИНДЕКС К ПОЗИЦИИ: Прочие объекты ОЗП=42,7; ЭМ=13,65; ЗПМ=42,7; МАТ=8,85
| Электротехнические установки на других объектах | [20 empty] | Электротехнические установки на других объектах
39 | ТЦ_62.1.02.00_78_7817124775_08.04.2025_01_10.1 | Шкаф распределительный ШР комплектный с групповым прибором учета эл.энергии и контроллером с датчиком температуры и системой мониторинга ШР-МЛ |  | шт. | 5 | 94000.47 |  | 94000.47 | (47), ФЕР, 1 кв 2025 (СМР),Письмо Минстроя России от 01.02.2025 года № 5170-ИФ/09, прил.1 Прочие объекты ОЗП=42,7; ЭМ=13,65; ЗПМ=42,7; МАТ=8,85 | 4159520.8 |  |  | 4159520.8 | 0 | 0 |  |  |  |  | Шкаф распределительный ШР комплектный с групповым прибором учета эл.энергии и контроллером с датчиком температуры и системой мониторинга ШР-МЛ
Цена МАТ=831904,16/Инд225
| (47), ФЕР, 1 кв 2025 (СМР),Письмо Минстроя России от 01.02.2025 года № 5170-ИФ/09, прил.1 | ИНДЕКС К ПОЗИЦИИ: Прочие объекты ОЗП=42,7; ЭМ=13,65; ЗПМ=42,7; МАТ=8,85 | [18 empty] | ИНДЕКС К ПОЗИЦИИ: Прочие объекты ОЗП=42,7; ЭМ=13,65; ЗПМ=42,7; МАТ=8,85
| Электротехнические установки на других объектах | [20 empty] | Электротехнические установки на других объектах
40 | ТЦ_25.3.08.01_78_7817124775_08.04.2025_01_11.1 | Фундамент ж/б для шкафа распределительного ШР |  | шт. | 5 | 6503.59 |  | 6503.59 | (47), ФЕР, 1 кв 2025 (СМР),Письмо Минстроя России от 01.02.2025 года № 5170-ИФ/09, прил.1 Прочие объекты ОЗП=42,7; ЭМ=13,65; ЗПМ=42,7; МАТ=8,85 | 287783.86 |  |  | 287783.86 | 0 | 0 |  |  |  |  | Фундамент ж/б для шкафа распределительного ШР
Цена МАТ=57556,80/Инд225
| (47), ФЕР, 1 кв 2025 (СМР),Письмо Минстроя России от 01.02.2025 года № 5170-ИФ/09, прил.1 | ИНДЕКС К ПОЗИЦИИ: Прочие объекты ОЗП=42,7; ЭМ=13,65; ЗПМ=42,7; МАТ=8,85 | [18 empty] | ИНДЕКС К ПОЗИЦИИ: Прочие объекты ОЗП=42,7; ЭМ=13,65; ЗПМ=42,7; МАТ=8,85
| Электротехнические установки на других объектах | [20 empty] | Электротехнические установки на других объектах
Раздел 4. Заземление распределительных шкафов | [17 empty] | Раздел 4. Заземление распределительных шкафов
Разработка и обратная засыпка (с коэф. уплотнениея 0,98 пневмотрамбовками) вручную траншеи 0,4х0,7 м под горизонтальный заземлитель грунта группы II | [18 empty] | Разработка и обратная засыпка (с коэф. уплотнениея 0,98 пневмотрамбовками) вручную траншеи 0,4х0,7 м под горизонтальный заземлитель грунта группы II
41 | ФЕР01-02-057-02 | Разработка грунта вручную в траншеях глубиной до 2 м без креплений с откосами, группа грунтов: 2 |  | 100 м3 | 0.182 | 1 201,20 1 201,20 |  |  | (47), ФЕР, 1 кв 2025 (СМР),Письмо Минстроя России от 01.02.2025 года № 5170-ИФ/09, прил.1 Прочие объекты ОЗП=42,7; ЭМ=13,65; ЗПМ=42,7; МАТ=8,85 | 9335.01 | 9335.01 |  |  | 154 | 28.03 |  |  |  |  | Разработка грунта вручную в траншеях глубиной до 2 м без креплений с откосами, группа грунтов: 2
Объем=18.2 / 100
| (47), ФЕР, 1 кв 2025 (СМР),Письмо Минстроя России от 01.02.2025 года № 5170-ИФ/09, прил.1 | ИНДЕКС К ПОЗИЦИИ: Прочие объекты ОЗП=42,7; ЭМ=13,65; ЗПМ=42,7; МАТ=8,85 | [18 empty] | ИНДЕКС К ПОЗИЦИИ: Прочие объекты ОЗП=42,7; ЭМ=13,65; ЗПМ=42,7; МАТ=8,85
| Земляные работы, выполняемые ручным способом | [20 empty] | Земляные работы, выполняемые ручным способом
42 | ФЕР01-02-061-01 | Засыпка вручную траншей, пазух котлованов и ям, группа грунтов: 1 |  | 100 м3 | 0.182 | 663,75 663,75 |  |  | (47), ФЕР, 1 кв 2025 (СМР),Письмо Минстроя России от 01.02.2025 года № 5170-ИФ/09, прил.1 Прочие объекты ОЗП=42,7; ЭМ=13,65; ЗПМ=42,7; МАТ=8,85 | 5158.27 | 5158.27 |  |  | 88.5 | 16.11 |  |  |  |  | Засыпка вручную траншей, пазух котлованов и ям, группа грунтов: 1
Объем=18.2 / 100
| (47), ФЕР, 1 кв 2025 (СМР),Письмо Минстроя России от 01.02.2025 года № 5170-ИФ/09, прил.1 | ИНДЕКС К ПОЗИЦИИ: Прочие объекты ОЗП=42,7; ЭМ=13,65; ЗПМ=42,7; МАТ=8,85 | [18 empty] | ИНДЕКС К ПОЗИЦИИ: Прочие объекты ОЗП=42,7; ЭМ=13,65; ЗПМ=42,7; МАТ=8,85
| Земляные работы, выполняемые ручным способом | [20 empty] | Земляные работы, выполняемые ручным способом
Забивка вертикальных электродов из уголка стального 50х50х5 мм, на глубину 3 м | [18 empty] | Забивка вертикальных электродов из уголка стального 50х50х5 мм, на глубину 3 м
43 | ФЕРм08-02-471-01 | Заземлитель вертикальный из угловой стали размером: 50х50х5 мм |  | 10 шт | 1.5 | 615,73 87,14 | 43,02 4,27 | 485.57 | (47), ФЕР, 1 кв 2025 (СМР),Письмо Минстроя России от 01.02.2025 года № 5170-ИФ/09, прил.1 Прочие объекты ОЗП=42,7; ЭМ=13,65; ЗПМ=42,7; МАТ=8,85 | 12908.09 | 5581.32 | 880,83 273,49 | 6445.94 | 9.27 | 13.91 |  |  |  |  | Заземлитель вертикальный из угловой стали размером: 50х50х5 мм
Объем=15 / 10
| (47), ФЕР, 1 кв 2025 (СМР),Письмо Минстроя России от 01.02.2025 года № 5170-ИФ/09, прил.1 | ИНДЕКС К ПОЗИЦИИ: Прочие объекты ОЗП=42,7; ЭМ=13,65; ЗПМ=42,7; МАТ=8,85 | [18 empty] | ИНДЕКС К ПОЗИЦИИ: Прочие объекты ОЗП=42,7; ЭМ=13,65; ЗПМ=42,7; МАТ=8,85
| Электротехнические установки на других объектах | [20 empty] | Электротехнические установки на других объектах
44 | ФССЦ-08.3.08.02-0031 | Сталь угловая равнополочная размером 50х50х4 мм |  | кг | 45.75 | 5.43 |  | 5.43 | (47), ФЕР, 1 кв 2025 (СМР),Письмо Минстроя России от 01.02.2025 года № 5170-ИФ/09, прил.1 Прочие объекты ОЗП=42,7; ЭМ=13,65; ЗПМ=42,7; МАТ=8,85 | 2198.54 |  |  | 2198.54 | 0 | 0 |  |  |  |  | Сталь угловая равнополочная размером 50х50х4 мм
Объем=15*3.05
| (47), ФЕР, 1 кв 2025 (СМР),Письмо Минстроя России от 01.02.2025 года № 5170-ИФ/09, прил.1 | ИНДЕКС К ПОЗИЦИИ: Прочие объекты ОЗП=42,7; ЭМ=13,65; ЗПМ=42,7; МАТ=8,85 | [18 empty] | ИНДЕКС К ПОЗИЦИИ: Прочие объекты ОЗП=42,7; ЭМ=13,65; ЗПМ=42,7; МАТ=8,85
| Электротехнические установки на других объектах | [20 empty] | Электротехнические установки на других объектах
Прокладка горизонтального заземлителя из стальной полосы 40х5 мм | [18 empty] | Прокладка горизонтального заземлителя из стальной полосы 40х5 мм
45 | ФЕРм08-02-472-02 | Заземлитель горизонтальный из стали: полосовой сечением 160 мм2 |  | 100 м | 0.65 | 1 088,05 135,36 | 58,09 5,02 | 894.6 | (47), ФЕР, 1 кв 2025 (СМР),Письмо Минстроя России от 01.02.2025 года № 5170-ИФ/09, прил.1 Прочие объекты ОЗП=42,7; ЭМ=13,65; ЗПМ=42,7; МАТ=8,85 | 9418.51 | 3756.92 | 515,40 139,33 | 5146.19 | 14.4 | 9.36 |  |  |  |  | Заземлитель горизонтальный из стали: полосовой сечением 160 мм2
Объем=65 / 100
| (47), ФЕР, 1 кв 2025 (СМР),Письмо Минстроя России от 01.02.2025 года № 5170-ИФ/09, прил.1 | ИНДЕКС К ПОЗИЦИИ: Прочие объекты ОЗП=42,7; ЭМ=13,65; ЗПМ=42,7; МАТ=8,85 | [18 empty] | ИНДЕКС К ПОЗИЦИИ: Прочие объекты ОЗП=42,7; ЭМ=13,65; ЗПМ=42,7; МАТ=8,85
| Электротехнические установки на других объектах | [20 empty] | Электротехнические установки на других объектах
46 | ФССЦ-08.3.07.01-0043 | Сталь полосовая: 40х5 мм, марка Ст3сп |  | т | 0.10205 | 6159.22 |  | 6159.22 | (47), ФЕР, 1 кв 2025 (СМР),Письмо Минстроя России от 01.02.2025 года № 5170-ИФ/09, прил.1 Прочие объекты ОЗП=42,7; ЭМ=13,65; ЗПМ=42,7; МАТ=8,85 | 5562.65 |  |  | 5562.65 | 0 | 0 |  |  |  |  | Сталь полосовая: 40х5 мм, марка Ст3сп
Объем=65*1,57/1000
| (47), ФЕР, 1 кв 2025 (СМР),Письмо Минстроя России от 01.02.2025 года № 5170-ИФ/09, прил.1 | ИНДЕКС К ПОЗИЦИИ: Прочие объекты ОЗП=42,7; ЭМ=13,65; ЗПМ=42,7; МАТ=8,85 | [18 empty] | ИНДЕКС К ПОЗИЦИИ: Прочие объекты ОЗП=42,7; ЭМ=13,65; ЗПМ=42,7; МАТ=8,85
| Материалы для монтажных работ | [20 empty] | Материалы для монтажных работ
Присоединение заземляющего устройства к распределительному шкафу учтено в ФЕРм08-03-572-06 | [18 empty] | Присоединение заземляющего устройства к распределительному шкафу учтено в ФЕРм08-03-572-06
Раздел 5. Установка коммутационных шкафов | [17 empty] | Раздел 5. Установка коммутационных шкафов
Разработка грунта вручную под фундамент коммутационного шкафа, грунт II группы | [18 empty] | Разработка грунта вручную под фундамент коммутационного шкафа, грунт II группы
47 | ФЕР01-02-057-02 | Разработка грунта вручную в траншеях глубиной до 2 м без креплений с откосами, группа грунтов: 2 |  | 100 м3 | 0.048 | 1 201,20 1 201,20 |  |  | (47), ФЕР, 1 кв 2025 (СМР),Письмо Минстроя России от 01.02.2025 года № 5170-ИФ/09, прил.1 Прочие объекты ОЗП=42,7; ЭМ=13,65; ЗПМ=42,7; МАТ=8,85 | 2461.98 | 2461.98 |  |  | 154 | 7.39 |  |  |  |  | Разработка грунта вручную в траншеях глубиной до 2 м без креплений с откосами, группа грунтов: 2
Объем=4,8 / 100
| (47), ФЕР, 1 кв 2025 (СМР),Письмо Минстроя России от 01.02.2025 года № 5170-ИФ/09, прил.1 | ИНДЕКС К ПОЗИЦИИ: Прочие объекты ОЗП=42,7; ЭМ=13,65; ЗПМ=42,7; МАТ=8,85 | [18 empty] | ИНДЕКС К ПОЗИЦИИ: Прочие объекты ОЗП=42,7; ЭМ=13,65; ЗПМ=42,7; МАТ=8,85
| Земляные работы, выполняемые ручным способом | [20 empty] | Земляные работы, выполняемые ручным способом
Засыпка грунта вручную под фундамент распределительного шкафа, грунт II группы | [18 empty] | Засыпка грунта вручную под фундамент распределительного шкафа, грунт II группы
48 | ФЕР01-02-061-01 | Засыпка вручную траншей, пазух котлованов и ям, группа грунтов: 1 |  | 100 м3 | 0.042 | 663,75 663,75 |  |  | (47), ФЕР, 1 кв 2025 (СМР),Письмо Минстроя России от 01.02.2025 года № 5170-ИФ/09, прил.1 Прочие объекты ОЗП=42,7; ЭМ=13,65; ЗПМ=42,7; МАТ=8,85 | 1190.37 | 1190.37 |  |  | 88.5 | 3.72 |  |  |  |  | Засыпка вручную траншей, пазух котлованов и ям, группа грунтов: 1
Объем=4,2 / 100
| (47), ФЕР, 1 кв 2025 (СМР),Письмо Минстроя России от 01.02.2025 года № 5170-ИФ/09, прил.1 | ИНДЕКС К ПОЗИЦИИ: Прочие объекты ОЗП=42,7; ЭМ=13,65; ЗПМ=42,7; МАТ=8,85 | [18 empty] | ИНДЕКС К ПОЗИЦИИ: Прочие объекты ОЗП=42,7; ЭМ=13,65; ЗПМ=42,7; МАТ=8,85
| Земляные работы, выполняемые ручным способом | [20 empty] | Земляные работы, выполняемые ручным способом
Погрузка и перевозка слабого грунта экскаватором с ковшом вместимостью 0,5 м3 на автомобили-самосвалы с вывозом на утилизацию | [18 empty] | Погрузка и перевозка слабого грунта экскаватором с ковшом вместимостью 0,5 м3 на автомобили-самосвалы с вывозом на утилизацию
49 | ФЕР01-01-022-14 | Разработка грунта с погрузкой на автомобили-самосвалы в траншеях экскаватором «обратная лопата» с ковшом вместимостью 0,5 (0,5-0,63) м3, группа грунтов: 2 |  | 1000 м3 | 0.0006 | 3150 | 3 150,00 425,25 |  | (47), ФЕР, 1 кв 2025 (СМР),Письмо Минстроя России от 01.02.2025 года № 5170-ИФ/09, прил.1 Прочие объекты ОЗП=42,7; ЭМ=13,65; ЗПМ=42,7; МАТ=8,85 | 25.8 |  | 25,80 10,89 |  | 0 | 0 |  |  |  |  | Разработка грунта с погрузкой на автомобили-самосвалы в траншеях экскаватором «обратная лопата» с ковшом вместимостью 0,5 (0,5-0,63) м3, группа грунтов: 2
Объем=0,6 / 1000
| (47), ФЕР, 1 кв 2025 (СМР),Письмо Минстроя России от 01.02.2025 года № 5170-ИФ/09, прил.1 | ИНДЕКС К ПОЗИЦИИ: Прочие объекты ОЗП=42,7; ЭМ=13,65; ЗПМ=42,7; МАТ=8,85 | [18 empty] | ИНДЕКС К ПОЗИЦИИ: Прочие объекты ОЗП=42,7; ЭМ=13,65; ЗПМ=42,7; МАТ=8,85
| Земляные работы, выполняемые механизированным способом | [20 empty] | Земляные работы, выполняемые механизированным способом
50 | ФССЦпг-03-21-01-079 | Перевозка грузов I класса автомобилями-самосвалами грузоподъемностью 10 т работающих вне карьера на расстояние до 79 км |  | 1 т груза | 1.2 | 38.58 | 38.58 |  | (47), ФЕР, 1 кв 2025 (ПГ2),Письмо Минстроя России от 01.02.2025 года № 5170-ИФ/09, прил.4 Автомобили-самосвалы ЭМ=15,51; МАТ=15,51 | 718.05 |  | 718.05 |  | 0 | 0 |  |  |  |  | Перевозка грузов I класса автомобилями-самосвалами грузоподъемностью 10 т работающих вне карьера на расстояние до 79 км
Объем=МАСТЕР*1000*2
| (47), ФЕР, 1 кв 2025 (ПГ2),Письмо Минстроя России от 01.02.2025 года № 5170-ИФ/09, прил.4 | ИНДЕКС К ПОЗИЦИИ: Автомобили-самосвалы ЭМ=15,51; МАТ=15,51 | [18 empty] | ИНДЕКС К ПОЗИЦИИ: Автомобили-самосвалы ЭМ=15,51; МАТ=15,51
| Перевозка грузов автотранспортом (Автомобили-самосвалы) | [20 empty] | Перевозка грузов автотранспортом (Автомобили-самосвалы)
Установка фундамента распределительного шкафа в грунт | [18 empty] | Установка фундамента распределительного шкафа в грунт
51 | ФЕР07-01-001-01 | Укладка блоков и плит ленточных фундаментов при глубине котлована до 4 м, масса конструкций: до 0,5 т |  | 100 шт | 0.3 | 2 955,17 569,85 | 2 385,32 325,85 |  | (47), ФЕР, 1 кв 2025 (СМР),Письмо Минстроя России от 01.02.2025 года № 5170-ИФ/09, прил.1 Прочие объекты ОЗП=42,7; ЭМ=13,65; ЗПМ=42,7; МАТ=8,85 | 17067.67 | 7299.78 | 9 767,89 4 174,14 |  | 65.2 | 19.56 |  |  |  |  | Укладка блоков и плит ленточных фундаментов при глубине котлована до 4 м, масса конструкций: до 0,5 т
Объем=30 / 100
| (47), ФЕР, 1 кв 2025 (СМР),Письмо Минстроя России от 01.02.2025 года № 5170-ИФ/09, прил.1 | ИНДЕКС К ПОЗИЦИИ: Прочие объекты ОЗП=42,7; ЭМ=13,65; ЗПМ=42,7; МАТ=8,85 | [18 empty] | ИНДЕКС К ПОЗИЦИИ: Прочие объекты ОЗП=42,7; ЭМ=13,65; ЗПМ=42,7; МАТ=8,85
| Бетонные и железобетонные сборные конструкции и работы в строительстве | [20 empty] | Бетонные и железобетонные сборные конструкции и работы в строительстве
Комплект системы электрообогрева SHS-380/24-8-001 ТУ 3442-002-69242099-2015 (для оборудования электрообогревом типового стрелочного перевода марки 1/9 | [18 empty] | Комплект системы электрообогрева SHS-380/24-8-001 ТУ 3442-002-69242099-2015 (для оборудования электрообогревом типового стрелочного перевода марки 1/9
52 | ФЕРм11-03-001-01 | Приборы, устанавливаемые на металлоконструкциях, щитах и пультах, масса: до 5 кг |  | шт | 30 | 6,25 5,16 |  | 1.09 | (47), ФЕР, 1 кв 2025 (СМР),Письмо Минстроя России от 01.02.2025 года № 5170-ИФ/09, прил.1 Прочие объекты ОЗП=42,7; ЭМ=13,65; ЗПМ=42,7; МАТ=8,85 | 6899.36 | 6609.96 |  | 289.4 | 0.52 | 15.6 |  |  |  |  | Приборы, устанавливаемые на металлоконструкциях, щитах и пультах, масса: до 5 кг
| (47), ФЕР, 1 кв 2025 (СМР),Письмо Минстроя России от 01.02.2025 года № 5170-ИФ/09, прил.1 | ИНДЕКС К ПОЗИЦИИ: Прочие объекты ОЗП=42,7; ЭМ=13,65; ЗПМ=42,7; МАТ=8,85 | [18 empty] | ИНДЕКС К ПОЗИЦИИ: Прочие объекты ОЗП=42,7; ЭМ=13,65; ЗПМ=42,7; МАТ=8,85
| Приборы, средства автоматизации и вычислительной техники | [20 empty] | Приборы, средства автоматизации и вычислительной техники
Монтаж коммутационного шкафа на фундамент (в сборе с оборудованием) | [18 empty] | Монтаж коммутационного шкафа на фундамент (в сборе с оборудованием)
53 | ФЕРм08-03-572-06 | Блок управления шкафного исполнения или распределительный пункт (шкаф), устанавливаемый: на полу, высота и ширина до 1200х1000 мм |  | шт | 30 | 377,21 30,65 | 54,41 6,78 | 292.15 | (47), ФЕР, 1 кв 2025 (СМР),Письмо Минстроя России от 01.02.2025 года № 5170-ИФ/09, прил.1 Прочие объекты ОЗП=42,7; ЭМ=13,65; ЗПМ=42,7; МАТ=8,85 | 139109.38 | 39262.65 | 22 280,90 8 685,18 | 77565.83 | 3.09 | 92.7 |  |  |  |  | Блок управления шкафного исполнения или распределительный пункт (шкаф), устанавливаемый: на полу, высота и ширина до 1200х1000 мм
| (47), ФЕР, 1 кв 2025 (СМР),Письмо Минстроя России от 01.02.2025 года № 5170-ИФ/09, прил.1 | ИНДЕКС К ПОЗИЦИИ: Прочие объекты ОЗП=42,7; ЭМ=13,65; ЗПМ=42,7; МАТ=8,85 | [18 empty] | ИНДЕКС К ПОЗИЦИИ: Прочие объекты ОЗП=42,7; ЭМ=13,65; ЗПМ=42,7; МАТ=8,85
| Электротехнические установки на других объектах | [20 empty] | Электротехнические установки на других объектах
54 | ТЦ_62.1.02.12_78_7817124775_08.04.2025_01_12.1 | Шкаф коммутационный управления электрообогревом в сборе с системой мониторинга КШ-Мл |  | шт. | 30 | 257250.43 |  | 257250.43 | (47), ФЕР, 1 кв 2025 (СМР),Письмо Минстроя России от 01.02.2025 года № 5170-ИФ/09, прил.1 Прочие объекты ОЗП=42,7; ЭМ=13,65; ЗПМ=42,7; МАТ=8,85 | 68299989.17 |  |  | 68299989.17 | 0 | 0 |  |  |  |  | Шкаф коммутационный управления электрообогревом в сборе с системой мониторинга КШ-Мл
Цена МАТ=2276666,34/Инд225
| (47), ФЕР, 1 кв 2025 (СМР),Письмо Минстроя России от 01.02.2025 года № 5170-ИФ/09, прил.1 | ИНДЕКС К ПОЗИЦИИ: Прочие объекты ОЗП=42,7; ЭМ=13,65; ЗПМ=42,7; МАТ=8,85 | [18 empty] | ИНДЕКС К ПОЗИЦИИ: Прочие объекты ОЗП=42,7; ЭМ=13,65; ЗПМ=42,7; МАТ=8,85
| Электротехнические установки на других объектах | [20 empty] | Электротехнические установки на других объектах
55 | ТЦ_25.3.08.01_78_7817124775_08.04.2025_01_13.1 | Фундамент ж/б для шкафа коммутационного |  | шт. | 30 | 6503.59 |  | 6503.59 | (47), ФЕР, 1 кв 2025 (СМР),Письмо Минстроя России от 01.02.2025 года № 5170-ИФ/09, прил.1 Прочие объекты ОЗП=42,7; ЭМ=13,65; ЗПМ=42,7; МАТ=8,85 | 1726703.15 |  |  | 1726703.15 | 0 | 0 |  |  |  |  | Фундамент ж/б для шкафа коммутационного
Цена МАТ=57556,80/Инд225
| (47), ФЕР, 1 кв 2025 (СМР),Письмо Минстроя России от 01.02.2025 года № 5170-ИФ/09, прил.1 | ИНДЕКС К ПОЗИЦИИ: Прочие объекты ОЗП=42,7; ЭМ=13,65; ЗПМ=42,7; МАТ=8,85 | [18 empty] | ИНДЕКС К ПОЗИЦИИ: Прочие объекты ОЗП=42,7; ЭМ=13,65; ЗПМ=42,7; МАТ=8,85
| Электротехнические установки на других объектах | [20 empty] | Электротехнические установки на других объектах
Раздел 6. Заземление коммутационных шкафов | [17 empty] | Раздел 6. Заземление коммутационных шкафов
Разработка и обратная засыпка (с коэф. уплотнениея 0,98 пневмотрамбовками) вручную траншеи 0,4х0,7 м под горизонтальный заземлитель грунта группы II | [18 empty] | Разработка и обратная засыпка (с коэф. уплотнениея 0,98 пневмотрамбовками) вручную траншеи 0,4х0,7 м под горизонтальный заземлитель грунта группы II
56 | ФЕР01-02-057-02 | Разработка грунта вручную в траншеях глубиной до 2 м без креплений с откосами, группа грунтов: 2 |  | 100 м3 | 1.092 | 1 201,20 1 201,20 |  |  | (47), ФЕР, 1 кв 2025 (СМР),Письмо Минстроя России от 01.02.2025 года № 5170-ИФ/09, прил.1 Прочие объекты ОЗП=42,7; ЭМ=13,65; ЗПМ=42,7; МАТ=8,85 | 56010.03 | 56010.03 |  |  | 154 | 168.17 |  |  |  |  | Разработка грунта вручную в траншеях глубиной до 2 м без креплений с откосами, группа грунтов: 2
Объем=109,2 / 100
| (47), ФЕР, 1 кв 2025 (СМР),Письмо Минстроя России от 01.02.2025 года № 5170-ИФ/09, прил.1 | ИНДЕКС К ПОЗИЦИИ: Прочие объекты ОЗП=42,7; ЭМ=13,65; ЗПМ=42,7; МАТ=8,85 | [18 empty] | ИНДЕКС К ПОЗИЦИИ: Прочие объекты ОЗП=42,7; ЭМ=13,65; ЗПМ=42,7; МАТ=8,85
| Земляные работы, выполняемые ручным способом | [20 empty] | Земляные работы, выполняемые ручным способом
57 | ФЕР01-02-061-01 | Засыпка вручную траншей, пазух котлованов и ям, группа грунтов: 1 |  | 100 м3 | 1.092 | 663,75 663,75 |  |  | (47), ФЕР, 1 кв 2025 (СМР),Письмо Минстроя России от 01.02.2025 года № 5170-ИФ/09, прил.1 Прочие объекты ОЗП=42,7; ЭМ=13,65; ЗПМ=42,7; МАТ=8,85 | 30949.6 | 30949.6 |  |  | 88.5 | 96.64 |  |  |  |  | Засыпка вручную траншей, пазух котлованов и ям, группа грунтов: 1
Объем=109,2 / 100
| (47), ФЕР, 1 кв 2025 (СМР),Письмо Минстроя России от 01.02.2025 года № 5170-ИФ/09, прил.1 | ИНДЕКС К ПОЗИЦИИ: Прочие объекты ОЗП=42,7; ЭМ=13,65; ЗПМ=42,7; МАТ=8,85 | [18 empty] | ИНДЕКС К ПОЗИЦИИ: Прочие объекты ОЗП=42,7; ЭМ=13,65; ЗПМ=42,7; МАТ=8,85
| Земляные работы, выполняемые ручным способом | [20 empty] | Земляные работы, выполняемые ручным способом
Забивка вертикальных электродов из уголка стального 50х50х5 мм, на глубину 3 м | [18 empty] | Забивка вертикальных электродов из уголка стального 50х50х5 мм, на глубину 3 м
58 | ФЕРм08-02-471-01 | Заземлитель вертикальный из угловой стали размером: 50х50х5 мм |  | 10 шт | 9 | 615,73 87,14 | 43,02 4,27 | 485.57 | (47), ФЕР, 1 кв 2025 (СМР),Письмо Минстроя России от 01.02.2025 года № 5170-ИФ/09, прил.1 Прочие объекты ОЗП=42,7; ЭМ=13,65; ЗПМ=42,7; МАТ=8,85 | 77448.56 | 33487.9 | 5 285,01 1 640,96 | 38675.65 | 9.27 | 83.43 |  |  |  |  | Заземлитель вертикальный из угловой стали размером: 50х50х5 мм
Объем=90 / 10
| (47), ФЕР, 1 кв 2025 (СМР),Письмо Минстроя России от 01.02.2025 года № 5170-ИФ/09, прил.1 | ИНДЕКС К ПОЗИЦИИ: Прочие объекты ОЗП=42,7; ЭМ=13,65; ЗПМ=42,7; МАТ=8,85 | [18 empty] | ИНДЕКС К ПОЗИЦИИ: Прочие объекты ОЗП=42,7; ЭМ=13,65; ЗПМ=42,7; МАТ=8,85
| Электротехнические установки на других объектах | [20 empty] | Электротехнические установки на других объектах
59 | ФССЦ-08.3.08.02-0031 | Сталь угловая равнополочная размером 50х50х4 мм |  | кг | 274.5 | 5.43 |  | 5.43 | (47), ФЕР, 1 кв 2025 (СМР),Письмо Минстроя России от 01.02.2025 года № 5170-ИФ/09, прил.1 Прочие объекты ОЗП=42,7; ЭМ=13,65; ЗПМ=42,7; МАТ=8,85 | 13191.23 |  |  | 13191.23 | 0 | 0 |  |  |  |  | Сталь угловая равнополочная размером 50х50х4 мм
Объем=90*3.05
| (47), ФЕР, 1 кв 2025 (СМР),Письмо Минстроя России от 01.02.2025 года № 5170-ИФ/09, прил.1 | ИНДЕКС К ПОЗИЦИИ: Прочие объекты ОЗП=42,7; ЭМ=13,65; ЗПМ=42,7; МАТ=8,85 | [18 empty] | ИНДЕКС К ПОЗИЦИИ: Прочие объекты ОЗП=42,7; ЭМ=13,65; ЗПМ=42,7; МАТ=8,85
| Электротехнические установки на других объектах | [20 empty] | Электротехнические установки на других объектах
Прокладка горизонтального заземлителя из стальной полосы 40х5 мм | [18 empty] | Прокладка горизонтального заземлителя из стальной полосы 40х5 мм
60 | ФЕРм08-02-472-02 | Заземлитель горизонтальный из стали: полосовой сечением 160 мм2 |  | 100 м | 3.9 | 1 088,05 135,36 | 58,09 5,02 | 894.6 | (47), ФЕР, 1 кв 2025 (СМР),Письмо Минстроя России от 01.02.2025 года № 5170-ИФ/09, прил.1 Прочие объекты ОЗП=42,7; ЭМ=13,65; ЗПМ=42,7; МАТ=8,85 | 56511.04 | 22541.5 | 3 092,42 835,98 | 30877.12 | 14.4 | 56.16 |  |  |  |  | Заземлитель горизонтальный из стали: полосовой сечением 160 мм2
Объем=390 / 100
| (47), ФЕР, 1 кв 2025 (СМР),Письмо Минстроя России от 01.02.2025 года № 5170-ИФ/09, прил.1 | ИНДЕКС К ПОЗИЦИИ: Прочие объекты ОЗП=42,7; ЭМ=13,65; ЗПМ=42,7; МАТ=8,85 | [18 empty] | ИНДЕКС К ПОЗИЦИИ: Прочие объекты ОЗП=42,7; ЭМ=13,65; ЗПМ=42,7; МАТ=8,85
| Электротехнические установки на других объектах | [20 empty] | Электротехнические установки на других объектах
61 | ФССЦ-08.3.07.01-0043 | Сталь полосовая: 40х5 мм, марка Ст3сп |  | т | 0.6123 | 6159.22 |  | 6159.22 | (47), ФЕР, 1 кв 2025 (СМР),Письмо Минстроя России от 01.02.2025 года № 5170-ИФ/09, прил.1 Прочие объекты ОЗП=42,7; ЭМ=13,65; ЗПМ=42,7; МАТ=8,85 | 33375.92 |  |  | 33375.92 | 0 | 0 |  |  |  |  | Сталь полосовая: 40х5 мм, марка Ст3сп
Объем=390*1,57/1000
| (47), ФЕР, 1 кв 2025 (СМР),Письмо Минстроя России от 01.02.2025 года № 5170-ИФ/09, прил.1 | ИНДЕКС К ПОЗИЦИИ: Прочие объекты ОЗП=42,7; ЭМ=13,65; ЗПМ=42,7; МАТ=8,85 | [18 empty] | ИНДЕКС К ПОЗИЦИИ: Прочие объекты ОЗП=42,7; ЭМ=13,65; ЗПМ=42,7; МАТ=8,85
| Материалы для монтажных работ | [20 empty] | Материалы для монтажных работ
Присоединение заземляющего устройства к распределительному шкафу учтено в ФЕРм08-03-572-06 | [18 empty] | Присоединение заземляющего устройства к распределительному шкафу учтено в ФЕРм08-03-572-06
Итого прямые затраты по смете в текущих ценах |  |  |  | в т.ч. оплаты труда 10: 77602734.72; в т.ч. оплаты труда 11: 563023.94; в т.ч. оплаты труда 12: 254 827,82 47 369,99; в т.ч. оплаты труда 13: 76784882.96; всего 15: 1493.56 | [7 empty] | Итого прямые затраты по смете в текущих ценах
Накладные расходы |  |  |  | в т.ч. оплаты труда 10: 595794.79 | [7 empty] | Накладные расходы
В том числе, справочно: | [23 empty] | В том числе, справочно:
89% ФОТ (от 105634,35) (Поз. 32-33, 41-42, 47-48, 56-57) |  |  |  | в т.ч. оплаты труда 10: 94014.57 | [8 empty] | 89% ФОТ (от 105634,35) (Поз. 32-33, 41-42, 47-48, 56-57)
90% ФОТ (от 15944,19) (Поз. 37, 52) |  |  |  | в т.ч. оплаты труда 10: 14349.77 | [8 empty] | 90% ФОТ (от 15944,19) (Поз. 37, 52)
92% ФОТ (от 6155,28) (Поз. 1-3, 34, 49) |  |  |  | в т.ч. оплаты труда 10: 5662.86 | [8 empty] | 92% ФОТ (от 6155,28) (Поз. 1-3, 34, 49)
97% ФОТ (от 410038,49) (Поз. 6-16, 19-31, 38-40, 43-45, 53-55, 58-60) |  |  |  | в т.ч. оплаты труда 10: 397737.34 | [8 empty] | 97% ФОТ (от 410038,49) (Поз. 6-16, 19-31, 38-40, 43-45, 53-55, 58-60)
110% ФОТ (от 13386,24) (Поз. 36, 51) |  |  |  | в т.ч. оплаты труда 10: 14724.86 | [8 empty] | 110% ФОТ (от 13386,24) (Поз. 36, 51)
117% ФОТ (от 59235,38) (Поз. 5, 18) |  |  |  | в т.ч. оплаты труда 10: 69305.39 | [8 empty] | 117% ФОТ (от 59235,38) (Поз. 5, 18)
Сметная прибыль |  |  |  | в т.ч. оплаты труда 10: 315145.27 | [7 empty] | Сметная прибыль
В том числе, справочно: | [23 empty] | В том числе, справочно:
40% ФОТ (от 105634,35) (Поз. 32-33, 41-42, 47-48, 56-57) |  |  |  | в т.ч. оплаты труда 10: 42253.74 | [8 empty] | 40% ФОТ (от 105634,35) (Поз. 32-33, 41-42, 47-48, 56-57)
46% ФОТ (от 22099,47) (Поз. 1-3, 34, 49, 37, 52) |  |  |  | в т.ч. оплаты труда 10: 10165.76 | [8 empty] | 46% ФОТ (от 22099,47) (Поз. 1-3, 34, 49, 37, 52)
51% ФОТ (от 410038,49) (Поз. 6-16, 19-31, 38-40, 43-45, 53-55, 58-60) |  |  |  | в т.ч. оплаты труда 10: 209119.63 | [8 empty] | 51% ФОТ (от 410038,49) (Поз. 6-16, 19-31, 38-40, 43-45, 53-55, 58-60)
73% ФОТ (от 13386,24) (Поз. 36, 51) |  |  |  | в т.ч. оплаты труда 10: 9771.96 | [8 empty] | 73% ФОТ (от 13386,24) (Поз. 36, 51)
74% ФОТ (от 59235,38) (Поз. 5, 18) |  |  |  | в т.ч. оплаты труда 10: 43834.18 | [8 empty] | 74% ФОТ (от 59235,38) (Поз. 5, 18)
Итоги по смете: | [22 empty] | Итоги по смете:
Итоги по Строительным работам | [23 empty] | Итоги по Строительным работам
Земляные работы, выполняемые механизированным способом: | [23 empty] | Земляные работы, выполняемые механизированным способом:
Итого Поз. 1-3, 34, 49 |  |  |  | в т.ч. оплаты труда 10: 16251.43; в т.ч. оплаты труда 12: 16 251,43 6 155,28 | [8 empty] | Итого Поз. 1-3, 34, 49
Накладные расходы 92% ФОТ (от 6 155,28) |  |  |  | в т.ч. оплаты труда 10: 5662.86 | [8 empty] | Накладные расходы 92% ФОТ (от 6 155,28)
Сметная прибыль 46% ФОТ (от 6 155,28) |  |  |  | в т.ч. оплаты труда 10: 2831.43 | [8 empty] | Сметная прибыль 46% ФОТ (от 6 155,28)
Итого c накладными и см. прибылью |  |  |  | в т.ч. оплаты труда 10: 24745.72 | [8 empty] | Итого c накладными и см. прибылью
Перевозка грузов автотранспортом (Автомобили-самосвалы): | [23 empty] | Перевозка грузов автотранспортом (Автомобили-самосвалы):
Итого Поз. 4, 35, 50 |  |  |  | в т.ч. оплаты труда 10: 130553.64; в т.ч. оплаты труда 12: 130553.64 | [8 empty] | Итого Поз. 4, 35, 50
Наружные сети водопровода, канализации, теплоснабжения, газопровода: | [23 empty] | Наружные сети водопровода, канализации, теплоснабжения, газопровода:
Итого Поз. 5, 18 |  |  |  | в т.ч. оплаты труда 10: 159690.04; в т.ч. оплаты труда 11: 49149.57; в т.ч. оплаты труда 12: 24 624,07 10 085,81; в т.ч. оплаты труда 13: 85916.4; всего 15: 137.88 | [8 empty] | Итого Поз. 5, 18
Накладные расходы 117% ФОТ (от 59 235,38) |  |  |  | в т.ч. оплаты труда 10: 69305.39 | [8 empty] | Накладные расходы 117% ФОТ (от 59 235,38)
Сметная прибыль 74% ФОТ (от 59 235,38) |  |  |  | в т.ч. оплаты труда 10: 43834.18 | [8 empty] | Сметная прибыль 74% ФОТ (от 59 235,38)
Итого c накладными и см. прибылью |  |  |  | в т.ч. оплаты труда 10: 272829.61; всего 15: 137.88 | [8 empty] | Итого c накладными и см. прибылью
Земляные работы, выполняемые ручным способом: | [23 empty] | Земляные работы, выполняемые ручным способом:
Итого Поз. 32-33, 41-42, 47-48, 56-57 |  |  |  | в т.ч. оплаты труда 10: 105634.35; в т.ч. оплаты труда 11: 105634.35; всего 15: 321.67 | [8 empty] | Итого Поз. 32-33, 41-42, 47-48, 56-57
Накладные расходы 89% ФОТ (от 105 634,35) |  |  |  | в т.ч. оплаты труда 10: 94014.57 | [8 empty] | Накладные расходы 89% ФОТ (от 105 634,35)
Сметная прибыль 40% ФОТ (от 105 634,35) |  |  |  | в т.ч. оплаты труда 10: 42253.74 | [8 empty] | Сметная прибыль 40% ФОТ (от 105 634,35)
Итого c накладными и см. прибылью |  |  |  | в т.ч. оплаты труда 10: 241902.66; всего 15: 321.67 | [8 empty] | Итого c накладными и см. прибылью
Бетонные и железобетонные сборные конструкции и работы в строительстве: | [23 empty] | Бетонные и железобетонные сборные конструкции и работы в строительстве:
Итого Поз. 36, 51 |  |  |  | в т.ч. оплаты труда 10: 19912.28; в т.ч. оплаты труда 11: 8516.41; в т.ч. оплаты труда 12: 11 395,87 4 869,83; всего 15: 22.82 | [8 empty] | Итого Поз. 36, 51
Накладные расходы 110% ФОТ (от 13 386,24) |  |  |  | в т.ч. оплаты труда 10: 14724.86 | [8 empty] | Накладные расходы 110% ФОТ (от 13 386,24)
Сметная прибыль 73% ФОТ (от 13 386,24) |  |  |  | в т.ч. оплаты труда 10: 9771.96 | [8 empty] | Сметная прибыль 73% ФОТ (от 13 386,24)
Итого c накладными и см. прибылью |  |  |  | в т.ч. оплаты труда 10: 44409.1; всего 15: 22.82 | [8 empty] | Итого c накладными и см. прибылью
Итого |  |  |  | в т.ч. оплаты труда 10: 714440.73; всего 15: 482.37 | [8 empty] | Итого
Итоги по Монтажным работам | [23 empty] | Итоги по Монтажным работам
Электротехнические установки на других объектах: | [23 empty] | Электротехнические установки на других объектах:
Итого Поз. 6-16, 19-31, 38-40, 43-45, 53-55, 58-60 |  |  |  | в т.ч. оплаты труда 10: 76955291.78; в т.ч. оплаты труда 11: 384528.81; в т.ч. оплаты труда 12: 70 271,99 25 509,68; в т.ч. оплаты труда 13: 76500490.98; всего 15: 974.99 | [8 empty] | Итого Поз. 6-16, 19-31, 38-40, 43-45, 53-55, 58-60
Накладные расходы 97% ФОТ (от 410 038,49) |  |  |  | в т.ч. оплаты труда 10: 397737.34 | [8 empty] | Накладные расходы 97% ФОТ (от 410 038,49)
Сметная прибыль 51% ФОТ (от 410 038,49) |  |  |  | в т.ч. оплаты труда 10: 209119.63 | [8 empty] | Сметная прибыль 51% ФОТ (от 410 038,49)
Итого c накладными и см. прибылью |  |  |  | в т.ч. оплаты труда 10: 77562148.75; всего 15: 974.99 | [8 empty] | Итого c накладными и см. прибылью
Материалы для монтажных работ: | [23 empty] | Материалы для монтажных работ:
Итого Поз. 17, 46, 61 |  |  |  | в т.ч. оплаты труда 10: 197716.69; в т.ч. оплаты труда 13: 197716.69 | [8 empty] | Итого Поз. 17, 46, 61
Приборы, средства автоматизации и вычислительной техники: | [23 empty] | Приборы, средства автоматизации и вычислительной техники:
Итого Поз. 37, 52 |  |  |  | в т.ч. оплаты труда 10: 17684.51; в т.ч. оплаты труда 11: 15194.8; в т.ч. оплаты труда 12: 1 730,82 749,39; в т.ч. оплаты труда 13: 758.89; всего 15: 36.2 | [8 empty] | Итого Поз. 37, 52
Накладные расходы 90% ФОТ (от 15 944,19) |  |  |  | в т.ч. оплаты труда 10: 14349.77 | [8 empty] | Накладные расходы 90% ФОТ (от 15 944,19)
Сметная прибыль 46% ФОТ (от 15 944,19) |  |  |  | в т.ч. оплаты труда 10: 7334.33 | [8 empty] | Сметная прибыль 46% ФОТ (от 15 944,19)
Итого c накладными и см. прибылью |  |  |  | в т.ч. оплаты труда 10: 39368.61; всего 15: 36.2 | [8 empty] | Итого c накладными и см. прибылью
Итого |  |  |  | в т.ч. оплаты труда 10: 77799234.05; всего 15: 1011.19 | [8 empty] | Итого
Итого |  |  |  | в т.ч. оплаты труда 10: 78513674.78; всего 15: 1493.56 | [8 empty] | Итого
В том числе: | [23 empty] | В том числе:
Материалы |  |  |  | в т.ч. оплаты труда 10: 76784882.96 | [8 empty] | Материалы
Машины и механизмы |  |  |  | в т.ч. оплаты труда 10: 254827.82 | [8 empty] | Машины и механизмы
ФОТ |  |  |  | в т.ч. оплаты труда 10: 610393.93 | [8 empty] | ФОТ
Накладные расходы |  |  |  | в т.ч. оплаты труда 10: 595794.79 | [8 empty] | Накладные расходы
Сметная прибыль |  |  |  | в т.ч. оплаты труда 10: 315145.27 | [8 empty] | Сметная прибыль
ВСЕГО по смете |  |  |  | в т.ч. оплаты труда 10: 78513674.78; всего 15: 1493.56 | [9 empty] | ВСЕГО по смете
Составил: ____________________________ Орлова В.В.
[должность, подпись (инициалы, фамилия)]
Проверил: ____________________________ Шидловская А.Ю.
[должность, подпись (инициалы, фамилия)]

## +07-01-02-1146-ГП.ВР территория
СОГЛАСОВАНО: | [11 empty] | УТВЕРЖДАЮ:
"____" ________________ 2025 года | [14 empty] | "____" ________________ 2025 года
Терминал по перевалке минеральных удобрений в морском торговом порту Усть-Луга. Береговые объекты Терминала. Переустройство железнодорожной инфраструктуры этапа 1.1 | [15 empty] | Терминал по перевалке минеральных удобрений в морском торговом порту Усть-Луга. Береговые объекты Терминала. Переустройство железнодорожной инфраструктуры этапа 1.1
(наименование стройки)
ЛОКАЛЬНАЯ СМЕТА № ЛС-07-01-02
(локальная смета)
на Благоустройство и озеленение. Территория проезда вдоль 8 железнодорожного пути: территория пожарного проезда и пешеходного перехода., | [16 empty] | на Благоустройство и озеленение. Территория проезда вдоль 8 железнодорожного пути: территория пожарного проезда и пешеходного перехода.,
(наименование работ и затрат, наименование объекта)
| Основание: | 1146-ГП.ВР
| Сметная стоимость |  | 1549.005 | тыс.руб.
| строительных работ |  | 1549.005 | тыс.руб.
| Средства на оплату труда |  | 238.458 | тыс.руб.
| Сметная трудоемкость |  | 625.81 | чел.час
Составлен(а) в текущих (прогнозных) ценах по состоянию на
№ п/п | Обоснование | Наименование работ и затрат |  | Ед. изм. | Кол-во | Стоимость единицы в базисных ценах, руб. |  |  | Обосно- вание, индекс | Общая стоимость в базисных ценах, руб. |  |  |  | Затраты труда рабочих, чел.-ч, не занятых обслуживанием машин
[6 empty] | Всего | Экспл. маш. | Мат-лы |  | Всего | в т.ч. оплата труда | Экспл. маш. | Мат-лы
[6 empty] | оплаты труда | в т.ч. оплаты труда |  |  |  |  | в т.ч. оплаты труда |  | на единицу | всего
1 | 2 | 3 |  | 4 | 5 | 6 | 7 | 8 | 9 | 10 | 11 | 12 | 13 | 14 | 15
Раздел 1. Земляные работы | [17 empty] | Раздел 1. Земляные работы
Предварительная планировка площадей бульдозером | [18 empty] | Предварительная планировка площадей бульдозером
1 | ФЕР01-01-036-03 | Планировка площадей бульдозерами мощностью: 132 кВт (180 л.с.) |  | 1000 м2 | 1.4317 | 22.57 | 22,57 2,30 |  | (47), ФЕР, 1 кв 2025 (СМР),Письмо Минстроя России от 01.02.2025 года № 5170-ИФ/09, прил.1 Прочие объекты ОЗП=42,7; ЭМ=13,65; ЗПМ=42,7; МАТ=8,85 | 441.08 |  | 441,08 140,61 |  | 0 | 0 |  |  |  |  | Планировка площадей бульдозерами мощностью: 132 кВт (180 л.с.)
Объем=1431,7 / 1000
| (47), ФЕР, 1 кв 2025 (СМР),Письмо Минстроя России от 01.02.2025 года № 5170-ИФ/09, прил.1 | ИНДЕКС К ПОЗИЦИИ: Прочие объекты ОЗП=42,7; ЭМ=13,65; ЗПМ=42,7; МАТ=8,85 | [18 empty] | ИНДЕКС К ПОЗИЦИИ: Прочие объекты ОЗП=42,7; ЭМ=13,65; ЗПМ=42,7; МАТ=8,85
| Земляные работы, выполняемые механизированным способом | [20 empty] | Земляные работы, выполняемые механизированным способом
Разработка грунта для устройства корыт под асфальтобетонное покрытие тротуаров (Тип 3), в т. ч.: | [18 empty] | Разработка грунта для устройства корыт под асфальтобетонное покрытие тротуаров (Тип 3), в т. ч.:
Механизированная разработка грунта 1 группы экскаватором | [18 empty] | Механизированная разработка грунта 1 группы экскаватором
2 | ФЕР01-01-003-13 | Разработка грунта в отвал экскаваторами "драглайн" или "обратная лопата" с ковшом вместимостью: 0,5 (0,5-0,63) м3, группа грунтов 1 |  | 1000 м3 | 0.0154 | 2 051,06 71,06 | 1 980,00 267,30 |  | (47), ФЕР, 1 кв 2025 (СМР),Письмо Минстроя России от 01.02.2025 года № 5170-ИФ/09, прил.1 Прочие объекты ОЗП=42,7; ЭМ=13,65; ЗПМ=42,7; МАТ=8,85 | 462.95 | 46.73 | 416,22 175,77 |  | 9.11 | 0.14 |  |  |  |  | Разработка грунта в отвал экскаваторами "драглайн" или "обратная лопата" с ковшом вместимостью: 0,5 (0,5-0,63) м3, группа грунтов 1
Объем=15,4 / 1000
| (47), ФЕР, 1 кв 2025 (СМР),Письмо Минстроя России от 01.02.2025 года № 5170-ИФ/09, прил.1 | ИНДЕКС К ПОЗИЦИИ: Прочие объекты ОЗП=42,7; ЭМ=13,65; ЗПМ=42,7; МАТ=8,85 | [18 empty] | ИНДЕКС К ПОЗИЦИИ: Прочие объекты ОЗП=42,7; ЭМ=13,65; ЗПМ=42,7; МАТ=8,85
| Земляные работы, выполняемые механизированным способом | [20 empty] | Земляные работы, выполняемые механизированным способом
Доработка грунта вручную с погрузкой | [18 empty] | Доработка грунта вручную с погрузкой
3 | ФЕР01-02-057-01 | Разработка грунта вручную в траншеях глубиной до 2 м без креплений с откосами, группа грунтов: 1 |  | 100 м3 | 0.052 | 1 104,48 1 104,48 |  |  | (47), ФЕР, 1 кв 2025 (СМР),Письмо Минстроя России от 01.02.2025 года № 5170-ИФ/09, прил.1 Прочие объекты ОЗП=42,7; ЭМ=13,65; ЗПМ=42,7; МАТ=8,85 | 2452.39 | 2452.39 |  |  | 141.6 | 7.36 |  |  |  |  | Разработка грунта вручную в траншеях глубиной до 2 м без креплений с откосами, группа грунтов: 1
Объем=5,2 / 100
| Прил.1.12 п.3.187 | Доработка вручную, зачистка дна и стенок с выкидкой грунта в котлованах и траншеях, разработанных механизированным способом ОЗП=1,2; ТЗ=1,2 | [20 empty] | Доработка вручную, зачистка дна и стенок с выкидкой грунта в котлованах и траншеях, разработанных механизированным способом ОЗП=1,2; ТЗ=1,2
| (47), ФЕР, 1 кв 2025 (СМР),Письмо Минстроя России от 01.02.2025 года № 5170-ИФ/09, прил.1 | ИНДЕКС К ПОЗИЦИИ: Прочие объекты ОЗП=42,7; ЭМ=13,65; ЗПМ=42,7; МАТ=8,85 | [18 empty] | ИНДЕКС К ПОЗИЦИИ: Прочие объекты ОЗП=42,7; ЭМ=13,65; ЗПМ=42,7; МАТ=8,85
| Земляные работы, выполняемые ручным способом | [20 empty] | Земляные работы, выполняемые ручным способом
Вывоз избытка грунта согласно транспортной схеме | [18 empty] | Вывоз избытка грунта согласно транспортной схеме
4 | ФЕР01-01-022-02 | Разработка грунта с погрузкой на автомобили-самосвалы в траншеях экскаватором «обратная лопата» с ковшом вместимостью 1 (1-1,2) м3, группа грунтов: 2 |  | 1000 м3 | 0.3484 | 2335.1 | 2 335,10 256,50 |  | (47), ФЕР, 1 кв 2025 (СМР),Письмо Минстроя России от 01.02.2025 года № 5170-ИФ/09, прил.1 Прочие объекты ОЗП=42,7; ЭМ=13,65; ЗПМ=42,7; МАТ=8,85 | 11104.94 |  | 11 104,94 3 815,87 |  | 0 | 0 |  |  |  |  | Разработка грунта с погрузкой на автомобили-самосвалы в траншеях экскаватором «обратная лопата» с ковшом вместимостью 1 (1-1,2) м3, группа грунтов: 2
Объем=348,4 / 1000
| (47), ФЕР, 1 кв 2025 (СМР),Письмо Минстроя России от 01.02.2025 года № 5170-ИФ/09, прил.1 | ИНДЕКС К ПОЗИЦИИ: Прочие объекты ОЗП=42,7; ЭМ=13,65; ЗПМ=42,7; МАТ=8,85 | [18 empty] | ИНДЕКС К ПОЗИЦИИ: Прочие объекты ОЗП=42,7; ЭМ=13,65; ЗПМ=42,7; МАТ=8,85
| Земляные работы, выполняемые механизированным способом | [20 empty] | Земляные работы, выполняемые механизированным способом
5 | ФССЦпг-03-21-01-079 | Перевозка грузов I класса автомобилями-самосвалами грузоподъемностью 10 т работающих вне карьера на расстояние до 79 км |  | 1 т груза | 696.8 | 38.58 | 38.58 |  | (47), ФЕР, 1 кв 2025 (ПГ2),Письмо Минстроя России от 01.02.2025 года № 5170-ИФ/09, прил.4 Автомобили-самосвалы ЭМ=15,51; МАТ=15,51 | 416948.26 |  | 416948.26 |  | 0 | 0 |  |  |  |  | Перевозка грузов I класса автомобилями-самосвалами грузоподъемностью 10 т работающих вне карьера на расстояние до 79 км
Объем=МАСТЕР*1000*2
| (47), ФЕР, 1 кв 2025 (ПГ2),Письмо Минстроя России от 01.02.2025 года № 5170-ИФ/09, прил.4 | ИНДЕКС К ПОЗИЦИИ: Автомобили-самосвалы ЭМ=15,51; МАТ=15,51 | [18 empty] | ИНДЕКС К ПОЗИЦИИ: Автомобили-самосвалы ЭМ=15,51; МАТ=15,51
| Перевозка грузов автотранспортом (Автомобили-самосвалы) | [20 empty] | Перевозка грузов автотранспортом (Автомобили-самосвалы)
Раздел 2. Устройство дорожных покрытий | [17 empty] | Раздел 2. Устройство дорожных покрытий
Устройство тротуаров с покрытием из асфальтобетона (Тип 3), в т. ч.: | [18 empty] | Устройство тротуаров с покрытием из асфальтобетона (Тип 3), в т. ч.:
Уплотнение грунта основания ручными трамбовками, Купл=0.98 | [18 empty] | Уплотнение грунта основания ручными трамбовками, Купл=0.98
6 | ФЕР01-02-005-01 | Уплотнение грунта пневматическими трамбовками, группа грунтов: 1-2 |  | 100 м3 | 0.206 | 348,46 106,88 | 241,58 26,36 |  | (47), ФЕР, 1 кв 2025 (СМР),Письмо Минстроя России от 01.02.2025 года № 5170-ИФ/09, прил.1 Прочие объекты ОЗП=42,7; ЭМ=13,65; ЗПМ=42,7; МАТ=8,85 | 1619.44 | 940.14 | 679,30 231,87 |  | 12.53 | 2.58 |  |  |  |  | Уплотнение грунта пневматическими трамбовками, группа грунтов: 1-2
Объем=(103*0,2) / 100
| (47), ФЕР, 1 кв 2025 (СМР),Письмо Минстроя России от 01.02.2025 года № 5170-ИФ/09, прил.1 | ИНДЕКС К ПОЗИЦИИ: Прочие объекты ОЗП=42,7; ЭМ=13,65; ЗПМ=42,7; МАТ=8,85 | [18 empty] | ИНДЕКС К ПОЗИЦИИ: Прочие объекты ОЗП=42,7; ЭМ=13,65; ЗПМ=42,7; МАТ=8,85
| Земляные работы, выполняемые механизированным способом | [20 empty] | Земляные работы, выполняемые механизированным способом
Устройство слоя из щебня гранитного М800 фр. 40-70 (80) мм, с расклинцовкой фр.5-10 мм по ГОСТ 8267-93, h=0,15 м (Щебень фр.40-70 (80) мм/щебень фр.5-10 мм) | [18 empty] | Устройство слоя из щебня гранитного М800 фр. 40-70 (80) мм, с расклинцовкой фр.5-10 мм по ГОСТ 8267-93, h=0,15 м (Щебень фр.40-70 (80) мм/щебень фр.5-10 мм)
7 | ФЕР27-04-006-01 | Устройство оснований толщиной 15 см из щебня фракции 40-70 мм при укатке каменных материалов с пределом прочности на сжатие свыше 68,6 до 98,1 МПа (свыше 700 до 1000 кгс/см2): однослойных |  | 1000 м2 | 0.103 | 30 034,54 269,61 | 7 442,38 429,14 | 22322.55 | (47), ФЕР, 1 кв 2025 (СМР),Письмо Минстроя России от 01.02.2025 года № 5170-ИФ/09, прил.1 Прочие объекты ОЗП=42,7; ЭМ=13,65; ЗПМ=42,7; МАТ=8,85 | 31997.5 | 1185.77 | 10 463,61 1 887,40 | 20348.12 | 33 | 3.4 |  |  |  |  | Устройство оснований толщиной 15 см из щебня фракции 40-70 мм при укатке каменных материалов с пределом прочности на сжатие свыше 68,6 до 98,1 МПа (свыше 700 до 1000 кгс/см2): однослойных
Объем=103,0 / 1000
| (47), ФЕР, 1 кв 2025 (СМР),Письмо Минстроя России от 01.02.2025 года № 5170-ИФ/09, прил.1 | ИНДЕКС К ПОЗИЦИИ: Прочие объекты ОЗП=42,7; ЭМ=13,65; ЗПМ=42,7; МАТ=8,85 | [18 empty] | ИНДЕКС К ПОЗИЦИИ: Прочие объекты ОЗП=42,7; ЭМ=13,65; ЗПМ=42,7; МАТ=8,85
| Автомобильные дороги | [20 empty] | Автомобильные дороги
Розлив битумной эмульсии ЭБДК Б из расчёта 0,4 л/м² (0,412 кг/м²) | [18 empty] | Розлив битумной эмульсии ЭБДК Б из расчёта 0,4 л/м² (0,412 кг/м²)
8 | ФЕР27-06-035-01 | Подгрунтовочные работы путем розлива битумной эмульсии с применением автогудронатора |  | т | 0.04 | 1724.85 | 124,02 3,90 | 1600.83 | (47), ФЕР, 1 кв 2025 (СМР),Письмо Минстроя России от 01.02.2025 года № 5170-ИФ/09, прил.1 Прочие объекты ОЗП=42,7; ЭМ=13,65; ЗПМ=42,7; МАТ=8,85 | 634.4 |  | 67,71 6,66 | 566.69 | 0 | 0 |  |  |  |  | Подгрунтовочные работы путем розлива битумной эмульсии с применением автогудронатора
| (47), ФЕР, 1 кв 2025 (СМР),Письмо Минстроя России от 01.02.2025 года № 5170-ИФ/09, прил.1 | ИНДЕКС К ПОЗИЦИИ: Прочие объекты ОЗП=42,7; ЭМ=13,65; ЗПМ=42,7; МАТ=8,85 | [18 empty] | ИНДЕКС К ПОЗИЦИИ: Прочие объекты ОЗП=42,7; ЭМ=13,65; ЗПМ=42,7; МАТ=8,85
| Автомобильные дороги | [20 empty] | Автомобильные дороги
Устройство слоя из асфальтобетона плотного типа Б на БНД 90/130 по ГОСТ 9128-2013, h=0,05 м | [18 empty] | Устройство слоя из асфальтобетона плотного типа Б на БНД 90/130 по ГОСТ 9128-2013, h=0,05 м
9 | ФЕР27-07-006-01 | Устройство покрытия дорожек и тротуаров из горячих асфальтобетонных смесей асфальтоукладчиками первого типоразмера, толщина слоя 4 см |  | 1000 м2 | 0.103 | 52 370,69 170,56 | 4 373,52 99,26 | 47826.61 | (47), ФЕР, 1 кв 2025 (СМР),Письмо Минстроя России от 01.02.2025 года № 5170-ИФ/09, прил.1 Прочие объекты ОЗП=42,7; ЭМ=13,65; ЗПМ=42,7; МАТ=8,85 | 50495.44 | 750.14 | 6 148,95 436,56 | 43596.35 | 18.58 | 1.91 |  |  |  |  | Устройство покрытия дорожек и тротуаров из горячих асфальтобетонных смесей асфальтоукладчиками первого типоразмера, толщина слоя 4 см
Объем=103,0 / 1000
| (47), ФЕР, 1 кв 2025 (СМР),Письмо Минстроя России от 01.02.2025 года № 5170-ИФ/09, прил.1 | ИНДЕКС К ПОЗИЦИИ: Прочие объекты ОЗП=42,7; ЭМ=13,65; ЗПМ=42,7; МАТ=8,85 | [18 empty] | ИНДЕКС К ПОЗИЦИИ: Прочие объекты ОЗП=42,7; ЭМ=13,65; ЗПМ=42,7; МАТ=8,85
| Устройство покрытий дорожек, тротуаров, мостовых и площадок и прочее | [20 empty] | Устройство покрытий дорожек, тротуаров, мостовых и площадок и прочее
10 | ФЕР27-07-006-02 | При изменении толщины слоя покрытия на 0,5 см добавлять или исключать к расценке 27-07-006-01 |  | 1000 м2 | 0.103 | 12 319,32 11,14 | 425,74 7,36 | 11882.44 | (47), ФЕР, 1 кв 2025 (СМР),Письмо Минстроя России от 01.02.2025 года № 5170-ИФ/09, прил.1 Прочие объекты ОЗП=42,7; ЭМ=13,65; ЗПМ=42,7; МАТ=8,85 | 11479 | 48.99 | 598,57 32,37 | 10831.44 | 1.34 | 0.14 |  |  |  |  | При изменении толщины слоя покрытия на 0,5 см добавлять или исключать к расценке 27-07-006-01
Объем=103,0 / 1000
|  | добавить 1 см до толщины 5 см ПЗ=2 (ОЗП=2; ЭМ=2 к расх.; ЗПМ=2; МАТ=2 к расх.; ТЗ=2; ТЗМ=2) | [20 empty] | добавить 1 см до толщины 5 см ПЗ=2 (ОЗП=2; ЭМ=2 к расх.; ЗПМ=2; МАТ=2 к расх.; ТЗ=2; ТЗМ=2)
| (47), ФЕР, 1 кв 2025 (СМР),Письмо Минстроя России от 01.02.2025 года № 5170-ИФ/09, прил.1 | ИНДЕКС К ПОЗИЦИИ: Прочие объекты ОЗП=42,7; ЭМ=13,65; ЗПМ=42,7; МАТ=8,85 | [18 empty] | ИНДЕКС К ПОЗИЦИИ: Прочие объекты ОЗП=42,7; ЭМ=13,65; ЗПМ=42,7; МАТ=8,85
| Устройство покрытий дорожек, тротуаров, мостовых и площадок и прочее | [20 empty] | Устройство покрытий дорожек, тротуаров, мостовых и площадок и прочее
Установка бортовых камней БР100.20.8 | [18 empty] | Установка бортовых камней БР100.20.8
11 | ФЕР27-02-010-02 | Установка бортовых камней бетонных: при других видах покрытий |  | 100 м | 1.36 | 6 589,58 590,51 | 73,02 8,70 | 5926.05 | (47), ФЕР, 1 кв 2025 (СМР),Письмо Минстроя России от 01.02.2025 года № 5170-ИФ/09, прил.1 Прочие объекты ОЗП=42,7; ЭМ=13,65; ЗПМ=42,7; МАТ=8,85 | 106973.58 | 34292.1 | 1 355,54 505,23 | 71325.94 | 69.8 | 94.93 |  |  |  |  | Установка бортовых камней бетонных: при других видах покрытий
Объем=136 / 100
| (47), ФЕР, 1 кв 2025 (СМР),Письмо Минстроя России от 01.02.2025 года № 5170-ИФ/09, прил.1 | ИНДЕКС К ПОЗИЦИИ: Прочие объекты ОЗП=42,7; ЭМ=13,65; ЗПМ=42,7; МАТ=8,85 | [18 empty] | ИНДЕКС К ПОЗИЦИИ: Прочие объекты ОЗП=42,7; ЭМ=13,65; ЗПМ=42,7; МАТ=8,85
| Автомобильные дороги | [20 empty] | Автомобильные дороги
Раздел 3. Озеленение территории | [17 empty] | Раздел 3. Озеленение территории
Подготовка почвы для устройства посевного газона с внесением растительной земли слоем 15 см: вручную | [18 empty] | Подготовка почвы для устройства посевного газона с внесением растительной земли слоем 15 см: вручную
12 | ФЕР47-01-046-04 | Подготовка почвы для устройства партерного и обыкновенного газона с внесением растительной земли слоем 15 см: вручную |  | 100 м2 | 11.389 | 2 351,60 317,60 |  | 2034 | (47), ФЕР, 1 кв 2025 (СМР),Письмо Минстроя России от 01.02.2025 года № 5170-ИФ/09, прил.1 Прочие объекты ОЗП=42,7; ЭМ=13,65; ЗПМ=42,7; МАТ=8,85 | 359464.4 | 154452.15 |  | 205012.25 | 40 | 455.56 |  |  |  |  | Подготовка почвы для устройства партерного и обыкновенного газона с внесением растительной земли слоем 15 см: вручную
Объем=1138,9 / 100
| (47), ФЕР, 1 кв 2025 (СМР),Письмо Минстроя России от 01.02.2025 года № 5170-ИФ/09, прил.1 | ИНДЕКС К ПОЗИЦИИ: Прочие объекты ОЗП=42,7; ЭМ=13,65; ЗПМ=42,7; МАТ=8,85 | [18 empty] | ИНДЕКС К ПОЗИЦИИ: Прочие объекты ОЗП=42,7; ЭМ=13,65; ЗПМ=42,7; МАТ=8,85
| Озеленение. Защитные лесонасаждения | [20 empty] | Озеленение. Защитные лесонасаждения
Посев газонов вручную | [18 empty] | Посев газонов вручную
13 | ФЕР47-01-046-06 | Посев газонов партерных, мавританских и обыкновенных вручную |  | 100 м2 | 11.389 | 662,72 44,42 | 301,40 31,78 | 316.9 | (47), ФЕР, 1 кв 2025 (СМР),Письмо Минстроя России от 01.02.2025 года № 5170-ИФ/09, прил.1 Прочие объекты ОЗП=42,7; ЭМ=13,65; ЗПМ=42,7; МАТ=8,85 | 100398.69 | 21601.9 | 46 855,60 15 454,94 | 31941.19 | 5.25 | 59.79 |  |  |  |  | Посев газонов партерных, мавританских и обыкновенных вручную
Объем=1138,9 / 100
| (47), ФЕР, 1 кв 2025 (СМР),Письмо Минстроя России от 01.02.2025 года № 5170-ИФ/09, прил.1 | ИНДЕКС К ПОЗИЦИИ: Прочие объекты ОЗП=42,7; ЭМ=13,65; ЗПМ=42,7; МАТ=8,85 | [18 empty] | ИНДЕКС К ПОЗИЦИИ: Прочие объекты ОЗП=42,7; ЭМ=13,65; ЗПМ=42,7; МАТ=8,85
| Озеленение. Защитные лесонасаждения | [20 empty] | Озеленение. Защитные лесонасаждения
Итого прямые затраты по смете в текущих ценах |  |  |  | в т.ч. оплаты труда 10: 1094472.07; в т.ч. оплаты труда 11: 215770.31; в т.ч. оплаты труда 12: 495 079,78 22 687,28; в т.ч. оплаты труда 13: 383621.98; всего 15: 625.81 | [8 empty] | Итого прямые затраты по смете в текущих ценах
Накладные расходы |  |  |  | в т.ч. оплаты труда 10: 261472.14 | [8 empty] | Накладные расходы
В том числе, справочно: | [24 empty] | В том числе, справочно:
89% ФОТ (от 2452,39) (Поз. 3) |  |  |  | в т.ч. оплаты труда 10: 2182.63 | [9 empty] | 89% ФОТ (от 2452,39) (Поз. 3)
92% ФОТ (от 5350,99) (Поз. 1-2, 4, 6) |  |  |  | в т.ч. оплаты труда 10: 4922.91 | [9 empty] | 92% ФОТ (от 5350,99) (Поз. 1-2, 4, 6)
103% ФОТ (от 191508,99) (Поз. 12-13) |  |  |  | в т.ч. оплаты труда 10: 197254.26 | [9 empty] | 103% ФОТ (от 191508,99) (Поз. 12-13)
113% ФОТ (от 1268,06) (Поз. 9-10) |  |  |  | в т.ч. оплаты труда 10: 1432.91 | [9 empty] | 113% ФОТ (от 1268,06) (Поз. 9-10)
147% ФОТ (от 37877,16) (Поз. 7-8, 11) |  |  |  | в т.ч. оплаты труда 10: 55679.43 | [9 empty] | 147% ФОТ (от 37877,16) (Поз. 7-8, 11)
Сметная прибыль |  |  |  | в т.ч. оплаты труда 10: 193060.69 | [8 empty] | Сметная прибыль
В том числе, справочно: | [24 empty] | В том числе, справочно:
40% ФОТ (от 2452,39) (Поз. 3) |  |  |  | в т.ч. оплаты труда 10: 980.96 | [9 empty] | 40% ФОТ (от 2452,39) (Поз. 3)
46% ФОТ (от 5350,99) (Поз. 1-2, 4, 6) |  |  |  | в т.ч. оплаты труда 10: 2461.46 | [9 empty] | 46% ФОТ (от 5350,99) (Поз. 1-2, 4, 6)
72% ФОТ (от 191508,99) (Поз. 12-13) |  |  |  | в т.ч. оплаты труда 10: 137886.47 | [9 empty] | 72% ФОТ (от 191508,99) (Поз. 12-13)
77% ФОТ (от 1268,06) (Поз. 9-10) |  |  |  | в т.ч. оплаты труда 10: 976.41 | [9 empty] | 77% ФОТ (от 1268,06) (Поз. 9-10)
134% ФОТ (от 37877,16) (Поз. 7-8, 11) |  |  |  | в т.ч. оплаты труда 10: 50755.39 | [9 empty] | 134% ФОТ (от 37877,16) (Поз. 7-8, 11)
Итоги по смете: | [23 empty] | Итоги по смете:
Земляные работы, выполняемые механизированным способом: | [24 empty] | Земляные работы, выполняемые механизированным способом:
Итого Поз. 1-2, 4, 6 |  |  |  | в т.ч. оплаты труда 10: 13628.41; в т.ч. оплаты труда 11: 986.87; в т.ч. оплаты труда 12: 12 641,54 4 364,12; всего 15: 2.72 | [9 empty] | Итого Поз. 1-2, 4, 6
Накладные расходы 92% ФОТ (от 5 350,99) |  |  |  | в т.ч. оплаты труда 10: 4922.91 | [9 empty] | Накладные расходы 92% ФОТ (от 5 350,99)
Сметная прибыль 46% ФОТ (от 5 350,99) |  |  |  | в т.ч. оплаты труда 10: 2461.46 | [9 empty] | Сметная прибыль 46% ФОТ (от 5 350,99)
Итого c накладными и см. прибылью |  |  |  | в т.ч. оплаты труда 10: 21012.78; всего 15: 2.72 | [9 empty] | Итого c накладными и см. прибылью
Земляные работы, выполняемые ручным способом: | [24 empty] | Земляные работы, выполняемые ручным способом:
Итого Поз. 3 |  |  |  | в т.ч. оплаты труда 10: 2452.39; в т.ч. оплаты труда 11: 2452.39; всего 15: 7.36 | [9 empty] | Итого Поз. 3
Накладные расходы 89% ФОТ (от 2 452,39) |  |  |  | в т.ч. оплаты труда 10: 2182.63 | [9 empty] | Накладные расходы 89% ФОТ (от 2 452,39)
Сметная прибыль 40% ФОТ (от 2 452,39) |  |  |  | в т.ч. оплаты труда 10: 980.96 | [9 empty] | Сметная прибыль 40% ФОТ (от 2 452,39)
Итого c накладными и см. прибылью |  |  |  | в т.ч. оплаты труда 10: 5615.98; всего 15: 7.36 | [9 empty] | Итого c накладными и см. прибылью
Перевозка грузов автотранспортом (Автомобили-самосвалы): | [24 empty] | Перевозка грузов автотранспортом (Автомобили-самосвалы):
Итого Поз. 5 |  |  |  | в т.ч. оплаты труда 10: 416948.26; в т.ч. оплаты труда 12: 416948.26 | [9 empty] | Итого Поз. 5
Автомобильные дороги: | [24 empty] | Автомобильные дороги:
Итого Поз. 7-8, 11 |  |  |  | в т.ч. оплаты труда 10: 139605.48; в т.ч. оплаты труда 11: 35477.87; в т.ч. оплаты труда 12: 11 886,86 2 399,29; в т.ч. оплаты труда 13: 92240.75; всего 15: 98.33 | [9 empty] | Итого Поз. 7-8, 11
Накладные расходы 147% ФОТ (от 37 877,16) |  |  |  | в т.ч. оплаты труда 10: 55679.43 | [9 empty] | Накладные расходы 147% ФОТ (от 37 877,16)
Сметная прибыль 134% ФОТ (от 37 877,16) |  |  |  | в т.ч. оплаты труда 10: 50755.39 | [9 empty] | Сметная прибыль 134% ФОТ (от 37 877,16)
Итого c накладными и см. прибылью |  |  |  | в т.ч. оплаты труда 10: 246040.3; всего 15: 98.33 | [9 empty] | Итого c накладными и см. прибылью
Устройство покрытий дорожек, тротуаров, мостовых и площадок и прочее: | [24 empty] | Устройство покрытий дорожек, тротуаров, мостовых и площадок и прочее:
Итого Поз. 9-10 |  |  |  | в т.ч. оплаты труда 10: 61974.44; в т.ч. оплаты труда 11: 799.13; в т.ч. оплаты труда 12: 6 747,52 468,93; в т.ч. оплаты труда 13: 54427.79; всего 15: 2.05 | [9 empty] | Итого Поз. 9-10
Накладные расходы 113% ФОТ (от 1 268,06) |  |  |  | в т.ч. оплаты труда 10: 1432.91 | [9 empty] | Накладные расходы 113% ФОТ (от 1 268,06)
Сметная прибыль 77% ФОТ (от 1 268,06) |  |  |  | в т.ч. оплаты труда 10: 976.41 | [9 empty] | Сметная прибыль 77% ФОТ (от 1 268,06)
Итого c накладными и см. прибылью |  |  |  | в т.ч. оплаты труда 10: 64383.76; всего 15: 2.05 | [9 empty] | Итого c накладными и см. прибылью
Озеленение. Защитные лесонасаждения: | [24 empty] | Озеленение. Защитные лесонасаждения:
Итого Поз. 12-13 |  |  |  | в т.ч. оплаты труда 10: 459863.09; в т.ч. оплаты труда 11: 176054.05; в т.ч. оплаты труда 12: 46 855,60 15 454,94; в т.ч. оплаты труда 13: 236953.44; всего 15: 515.35 | [9 empty] | Итого Поз. 12-13
Накладные расходы 103% ФОТ (от 191 508,99) |  |  |  | в т.ч. оплаты труда 10: 197254.26 | [9 empty] | Накладные расходы 103% ФОТ (от 191 508,99)
Сметная прибыль 72% ФОТ (от 191 508,99) |  |  |  | в т.ч. оплаты труда 10: 137886.47 | [9 empty] | Сметная прибыль 72% ФОТ (от 191 508,99)
Итого c накладными и см. прибылью |  |  |  | в т.ч. оплаты труда 10: 795003.82; всего 15: 515.35 | [9 empty] | Итого c накладными и см. прибылью
Итого |  |  |  | в т.ч. оплаты труда 10: 1549004.9; всего 15: 625.81 | [9 empty] | Итого
В том числе: | [24 empty] | В том числе:
Материалы |  |  |  | в т.ч. оплаты труда 10: 383621.98 | [9 empty] | Материалы
Машины и механизмы |  |  |  | в т.ч. оплаты труда 10: 495079.78 | [9 empty] | Машины и механизмы
ФОТ |  |  |  | в т.ч. оплаты труда 10: 238457.59 | [9 empty] | ФОТ
Накладные расходы |  |  |  | в т.ч. оплаты труда 10: 261472.14 | [9 empty] | Накладные расходы
Сметная прибыль |  |  |  | в т.ч. оплаты труда 10: 193060.69 | [9 empty] | Сметная прибыль
ВСЕГО по смете |  |  |  | в т.ч. оплаты труда 10: 1549004.9; всего 15: 625.81 | [10 empty] | ВСЕГО по смете
Составил: ____________________________ Бузина А.А.
[должность, подпись (инициалы, фамилия)]
Проверил: ____________________________ Шидловская А.Ю.
[должность, подпись (инициалы, фамилия)]

## +03-02-02-1146-2-КЖ.ВР пост ЭЦ
СОГЛАСОВАНО: | [11 empty] | УТВЕРЖДАЮ:
"____" ________________ 2025 года | [14 empty] | "____" ________________ 2025 года
Терминал по перевалка минеральных удобрений в морском торговом порту Усть-Луга. Береговые объекты Терминала. Переустройство железнодорожной инфраструктуры этапа 1.1 | [15 empty] | Терминал по перевалка минеральных удобрений в морском торговом порту Усть-Луга. Береговые объекты Терминала. Переустройство железнодорожной инфраструктуры этапа 1.1
(наименование стройки)
ЛОКАЛЬНАЯ СМЕТА № ЛСР-03-02-02
(локальная смета)
на Фундаментная плита под модульное здание поста ЭЦ., | [16 empty] | на Фундаментная плита под модульное здание поста ЭЦ.,
(наименование работ и затрат, наименование объекта)
| Основание: | 1146-2-КЖ.ВР
| Сметная стоимость |  | 570.802 | тыс.руб.
| строительных работ |  | 570.802 | тыс.руб.
| Средства на оплату труда |  | 39.961 | тыс.руб.
| Сметная трудоемкость |  | 90.17 | чел.час
Составлен(а) в текущих (прогнозных) ценах по состоянию на
№ п/п | Обоснование | Наименование работ и затрат |  | Ед. изм. | Кол-во | Стоимость единицы в базисных ценах, руб. |  |  | Обосно- вание, индекс | Общая стоимость в базисных ценах, руб. |  |  |  | Затраты труда рабочих, чел.-ч, не занятых обслуживанием машин
[6 empty] | Всего | Экспл. маш. | Мат-лы |  | Всего | в т.ч. оплата труда | Экспл. маш. | Мат-лы
[6 empty] | оплаты труда | в т.ч. оплаты труда |  |  |  |  | в т.ч. оплаты труда |  | на единицу | всего
1 | 2 | 3 |  | 4 | 5 | 6 | 7 | 8 | 9 | 10 | 11 | 12 | 13 | 14 | 15
Раздел 1. Земляные работы | [17 empty] | Раздел 1. Земляные работы
Разработка грунта 1-2 группы для устройства котлована экскаватором с емкостью ковша 1,34 м3 | [18 empty] | Разработка грунта 1-2 группы для устройства котлована экскаватором с емкостью ковша 1,34 м3
1 | ФЕР01-01-022-02 | Разработка грунта с погрузкой на автомобили-самосвалы в траншеях экскаватором «обратная лопата» с ковшом вместимостью 1 (1-1,2) м3, группа грунтов: 2 |  | 1000 м3 | 0.03549 | 2335.1 | 2 335,10 256,50 |  | (47), ФЕР, 1 кв 2025 (СМР),Письмо Минстроя России от 01.02.2025 года № 5170-ИФ/09, прил.1 Прочие объекты ОЗП=42,7; ЭМ=13,65; ЗПМ=42,7; МАТ=8,85 | 1131.21 |  | 1 131,21 388,71 |  | 0 | 0 |  |  |  |  | Разработка грунта с погрузкой на автомобили-самосвалы в траншеях экскаватором «обратная лопата» с ковшом вместимостью 1 (1-1,2) м3, группа грунтов: 2
Объем=35,49 / 1000
| (47), ФЕР, 1 кв 2025 (СМР),Письмо Минстроя России от 01.02.2025 года № 5170-ИФ/09, прил.1 | ИНДЕКС К ПОЗИЦИИ: Прочие объекты ОЗП=42,7; ЭМ=13,65; ЗПМ=42,7; МАТ=8,85 | [18 empty] | ИНДЕКС К ПОЗИЦИИ: Прочие объекты ОЗП=42,7; ЭМ=13,65; ЗПМ=42,7; МАТ=8,85
| Земляные работы, выполняемые механизированным способом | [20 empty] | Земляные работы, выполняемые механизированным способом
2 | ФССЦпг-03-21-01-079 | Перевозка грузов I класса автомобилями-самосвалами грузоподъемностью 10 т работающих вне карьера на расстояние до 79 км |  | 1 т груза | 70.98 | 38.58 | 38.58 |  | (47), ФЕР, 1 кв 2025 (ПГ2),Письмо Минстроя России от 01.02.2025 года № 5170-ИФ/09, прил.4 Автомобили-самосвалы ЭМ=15,51; МАТ=15,51 | 42472.71 |  | 42472.71 |  | 0 | 0 |  |  |  |  | Перевозка грузов I класса автомобилями-самосвалами грузоподъемностью 10 т работающих вне карьера на расстояние до 79 км
Объем=МАСТЕР*1000*2
| (47), ФЕР, 1 кв 2025 (ПГ2),Письмо Минстроя России от 01.02.2025 года № 5170-ИФ/09, прил.4 | ИНДЕКС К ПОЗИЦИИ: Автомобили-самосвалы ЭМ=15,51; МАТ=15,51 | [18 empty] | ИНДЕКС К ПОЗИЦИИ: Автомобили-самосвалы ЭМ=15,51; МАТ=15,51
| Перевозка грузов автотранспортом (Автомобили-самосвалы) | [20 empty] | Перевозка грузов автотранспортом (Автомобили-самосвалы)
Обратная засыпка пазух котлована песком средней крупности | [18 empty] | Обратная засыпка пазух котлована песком средней крупности
3 | ФЕР01-01-034-01 | Засыпка траншей и котлованов с перемещением грунта до 5 м бульдозерами мощностью: 96 кВт (130 л.с.), группа грунтов 1 |  | 1000 м3 | 0.00941 | 505.05 | 505,05 72,50 |  | (47), ФЕР, 1 кв 2025 (СМР),Письмо Минстроя России от 01.02.2025 года № 5170-ИФ/09, прил.1 Прочие объекты ОЗП=42,7; ЭМ=13,65; ЗПМ=42,7; МАТ=8,85 | 64.87 |  | 64,87 29,13 |  | 0 | 0 |  |  |  |  | Засыпка траншей и котлованов с перемещением грунта до 5 м бульдозерами мощностью: 96 кВт (130 л.с.), группа грунтов 1
Объем=9,41 / 1000
| (47), ФЕР, 1 кв 2025 (СМР),Письмо Минстроя России от 01.02.2025 года № 5170-ИФ/09, прил.1 | ИНДЕКС К ПОЗИЦИИ: Прочие объекты ОЗП=42,7; ЭМ=13,65; ЗПМ=42,7; МАТ=8,85 | [18 empty] | ИНДЕКС К ПОЗИЦИИ: Прочие объекты ОЗП=42,7; ЭМ=13,65; ЗПМ=42,7; МАТ=8,85
| Земляные работы, выполняемые механизированным способом | [20 empty] | Земляные работы, выполняемые механизированным способом
4 | ФССЦ-02.3.01.02-1012 | Песок природный II класс, средний, круглые сита |  | м3 | 10.351 | 59.99 |  | 59.99 | (47), ФЕР, 1 кв 2025 (СМР),Письмо Минстроя России от 01.02.2025 года № 5170-ИФ/09, прил.1 Прочие объекты ОЗП=42,7; ЭМ=13,65; ЗПМ=42,7; МАТ=8,85 | 5495.46 |  |  | 5495.46 | 0 | 0 |  |  |  |  | Песок природный II класс, средний, круглые сита
Объем=МАСТЕР*1100
| (47), ФЕР, 1 кв 2025 (СМР),Письмо Минстроя России от 01.02.2025 года № 5170-ИФ/09, прил.1 | ИНДЕКС К ПОЗИЦИИ: Прочие объекты ОЗП=42,7; ЭМ=13,65; ЗПМ=42,7; МАТ=8,85 | [18 empty] | ИНДЕКС К ПОЗИЦИИ: Прочие объекты ОЗП=42,7; ЭМ=13,65; ЗПМ=42,7; МАТ=8,85
| Земляные работы, выполняемые механизированным способом | [20 empty] | Земляные работы, выполняемые механизированным способом
Раздел 2. Фундаментная плита | [17 empty] | Раздел 2. Фундаментная плита
Устройство геотекстиля ТЕХНОНИКОЛЬ 200 г/м2 | [18 empty] | Устройство геотекстиля ТЕХНОНИКОЛЬ 200 г/м2
5 | ФЕР27-04-016-04 | Устройство прослойки из нетканого синтетического материала (НСМ) в земляном полотне: сплошной |  | 1000 м2 | 0.11371 | 5 013,31 219,94 | 557,59 51,27 | 4235.78 | (47), ФЕР, 1 кв 2025 (СМР),Письмо Минстроя России от 01.02.2025 года № 5170-ИФ/09, прил.1 Прочие объекты ОЗП=42,7; ЭМ=13,65; ЗПМ=42,7; МАТ=8,85 | 6195.97 | 1067.9 | 865,46 248,94 | 4262.61 | 27.7 | 3.15 |  |  |  |  | Устройство прослойки из нетканого синтетического материала (НСМ) в земляном полотне: сплошной
Объем=113,71 / 1000
| (47), ФЕР, 1 кв 2025 (СМР),Письмо Минстроя России от 01.02.2025 года № 5170-ИФ/09, прил.1 | ИНДЕКС К ПОЗИЦИИ: Прочие объекты ОЗП=42,7; ЭМ=13,65; ЗПМ=42,7; МАТ=8,85 | [18 empty] | ИНДЕКС К ПОЗИЦИИ: Прочие объекты ОЗП=42,7; ЭМ=13,65; ЗПМ=42,7; МАТ=8,85
| Автомобильные дороги | [20 empty] | Автомобильные дороги
Устройство подготовки из бетона В7,5 | [18 empty] | Устройство подготовки из бетона В7,5
6 | ФЕР06-01-001-01 | Устройство бетонной подготовки |  | 100 м3 | 0.1095 | 60 648,33 1 053,00 | 1 566,06 244,39 | 58029.27 | (47), ФЕР, 1 кв 2025 (СМР),Письмо Минстроя России от 01.02.2025 года № 5170-ИФ/09, прил.1 Прочие объекты ОЗП=42,7; ЭМ=13,65; ЗПМ=42,7; МАТ=8,85 | 63498.92 | 4923.46 | 2 340,75 1 142,68 | 56234.71 | 135 | 14.78 |  |  |  |  | Устройство бетонной подготовки
Объем=10,95 / 100
| (47), ФЕР, 1 кв 2025 (СМР),Письмо Минстроя России от 01.02.2025 года № 5170-ИФ/09, прил.1 | ИНДЕКС К ПОЗИЦИИ: Прочие объекты ОЗП=42,7; ЭМ=13,65; ЗПМ=42,7; МАТ=8,85 | [18 empty] | ИНДЕКС К ПОЗИЦИИ: Прочие объекты ОЗП=42,7; ЭМ=13,65; ЗПМ=42,7; МАТ=8,85
| Бетонные и железобетонные монолитные конструкции и работы в строительстве | [20 empty] | Бетонные и железобетонные монолитные конструкции и работы в строительстве
Устройство железобетонной конструкции | [18 empty] | Устройство железобетонной конструкции
7 | ФЕР06-01-001-16 | Устройство фундаментных плит железобетонных: плоских |  | 100 м3 | 0.3362 | 112 312,28 1 526,87 | 2 518,58 382,14 | 108266.83 | (47), ФЕР, 1 кв 2025 (СМР),Письмо Минстроя России от 01.02.2025 года № 5170-ИФ/09, прил.1 Прочие объекты ОЗП=42,7; ЭМ=13,65; ЗПМ=42,7; МАТ=8,85 | 355611.32 | 21919.35 | 11 558,09 5 485,90 | 322133.88 | 179 | 60.18 |  |  |  |  | Устройство фундаментных плит железобетонных: плоских
Объем=33,62 / 100
| (47), ФЕР, 1 кв 2025 (СМР),Письмо Минстроя России от 01.02.2025 года № 5170-ИФ/09, прил.1 | ИНДЕКС К ПОЗИЦИИ: Прочие объекты ОЗП=42,7; ЭМ=13,65; ЗПМ=42,7; МАТ=8,85 | [18 empty] | ИНДЕКС К ПОЗИЦИИ: Прочие объекты ОЗП=42,7; ЭМ=13,65; ЗПМ=42,7; МАТ=8,85
| Бетонные и железобетонные монолитные конструкции и работы в строительстве | [20 empty] | Бетонные и железобетонные монолитные конструкции и работы в строительстве
8 | ФССЦ-04.1.02.05-0009_2020-0-ФССЦ-ПР-15-4-2-003 | Надбавка за 1 м3 бетона в плотном теле по водонепроницаемости - за каждые 0,2 МПа давления воды, МПа до 0,4 |  | поправка | 33.62 | 7.26 |  | 7.26 | (47), ФЕР, 1 кв 2025 (СМР),Письмо Минстроя России от 01.02.2025 года № 5170-ИФ/09, прил.1 Прочие объекты ОЗП=42,7; ЭМ=13,65; ЗПМ=42,7; МАТ=8,85 | 2160.12 |  |  | 2160.12 | 0 | 0 |  |  |  |  | Надбавка за 1 м3 бетона в плотном теле по водонепроницаемости - за каждые 0,2 МПа давления воды, МПа до 0,4
Объем=МАСТЕР*100
Цена МАТ=725,69*1%*1
| (47), ФЕР, 1 кв 2025 (СМР),Письмо Минстроя России от 01.02.2025 года № 5170-ИФ/09, прил.1 | ИНДЕКС К ПОЗИЦИИ: Прочие объекты ОЗП=42,7; ЭМ=13,65; ЗПМ=42,7; МАТ=8,85 | [18 empty] | ИНДЕКС К ПОЗИЦИИ: Прочие объекты ОЗП=42,7; ЭМ=13,65; ЗПМ=42,7; МАТ=8,85
| Материалы для строительных работ | [20 empty] | Материалы для строительных работ
9 | ФССЦ-04.1.02.05-0009_2020-0-ФССЦ-ПР-15-4-2-004 | Надбавка за 1 м3 бетона в плотном теле по водонепроницаемости - за каждые 0,2 МПа давления воды, МПа выше 0,4 |  | поправка | 33.62 | 21.77 |  | 21.77 | (47), ФЕР, 1 кв 2025 (СМР),Письмо Минстроя России от 01.02.2025 года № 5170-ИФ/09, прил.1 Прочие объекты ОЗП=42,7; ЭМ=13,65; ЗПМ=42,7; МАТ=8,85 | 6477.38 |  |  | 6477.38 | 0 | 0 |  |  |  |  | Надбавка за 1 м3 бетона в плотном теле по водонепроницаемости - за каждые 0,2 МПа давления воды, МПа выше 0,4
Объем=МАСТЕР*100
Цена МАТ=725,69*1,5%*2
| (47), ФЕР, 1 кв 2025 (СМР),Письмо Минстроя России от 01.02.2025 года № 5170-ИФ/09, прил.1 | ИНДЕКС К ПОЗИЦИИ: Прочие объекты ОЗП=42,7; ЭМ=13,65; ЗПМ=42,7; МАТ=8,85 | [18 empty] | ИНДЕКС К ПОЗИЦИИ: Прочие объекты ОЗП=42,7; ЭМ=13,65; ЗПМ=42,7; МАТ=8,85
| Материалы для строительных работ | [20 empty] | Материалы для строительных работ
Установка закладной детали | [18 empty] | Установка закладной детали
10 | ФЕР06-03-004-10 | Установка закладных деталей весом: до 20 кг |  | т | 0.1742 | 10 304,15 526,06 | 28,64 4,09 | 9749.45 | (47), ФЕР, 1 кв 2025 (СМР),Письмо Минстроя России от 01.02.2025 года № 5170-ИФ/09, прил.1 Прочие объекты ОЗП=42,7; ЭМ=13,65; ЗПМ=42,7; МАТ=8,85 | 19011.54 | 3913.01 | 68,10 30,42 | 15030.43 | 58 | 10.1 |  |  |  |  | Установка закладных деталей весом: до 20 кг
Объем=174,20/1000
| (47), ФЕР, 1 кв 2025 (СМР),Письмо Минстроя России от 01.02.2025 года № 5170-ИФ/09, прил.1 | ИНДЕКС К ПОЗИЦИИ: Прочие объекты ОЗП=42,7; ЭМ=13,65; ЗПМ=42,7; МАТ=8,85 | [18 empty] | ИНДЕКС К ПОЗИЦИИ: Прочие объекты ОЗП=42,7; ЭМ=13,65; ЗПМ=42,7; МАТ=8,85
| Бетонные и железобетонные монолитные конструкции и работы в строительстве | [20 empty] | Бетонные и железобетонные монолитные конструкции и работы в строительстве
Нанесение грунтовки ГФ-021 на мет. поверхность в 1 слой | [18 empty] | Нанесение грунтовки ГФ-021 на мет. поверхность в 1 слой
11 | ФЕР13-03-002-04 | Огрунтовка металлических поверхностей за один раз: грунтовкой ГФ-021 |  | 100 м2 | 0.0234 | 217,81 56,55 | 9,22 0,22 | 152.04 | (47), ФЕР, 1 кв 2025 (СМР),Письмо Минстроя России от 01.02.2025 года № 5170-ИФ/09, прил.1 Прочие объекты ОЗП=42,7; ЭМ=13,65; ЗПМ=42,7; МАТ=8,85 | 90.93 | 56.5 | 2,94 0,22 | 31.49 | 5.31 | 0.12 |  |  |  |  | Огрунтовка металлических поверхностей за один раз: грунтовкой ГФ-021
Объем=2,34 / 100
| (47), ФЕР, 1 кв 2025 (СМР),Письмо Минстроя России от 01.02.2025 года № 5170-ИФ/09, прил.1 | ИНДЕКС К ПОЗИЦИИ: Прочие объекты ОЗП=42,7; ЭМ=13,65; ЗПМ=42,7; МАТ=8,85 | [18 empty] | ИНДЕКС К ПОЗИЦИИ: Прочие объекты ОЗП=42,7; ЭМ=13,65; ЗПМ=42,7; МАТ=8,85
| Защита строительных конструкций и оборудования от коррозии | [20 empty] | Защита строительных конструкций и оборудования от коррозии
Нанесение эмали ПФ-115 на мет. поверхность в 2 слоя | [18 empty] | Нанесение эмали ПФ-115 на мет. поверхность в 2 слоя
12 | ФЕР13-03-004-26 | Окраска металлических огрунтованных поверхностей: эмалью ПФ-115 |  | 100 м2 | 0.0234 | 326,98 38,64 | 12,02 0,44 | 276.32 | (47), ФЕР, 1 кв 2025 (СМР),Письмо Минстроя России от 01.02.2025 года № 5170-ИФ/09, прил.1 Прочие объекты ОЗП=42,7; ЭМ=13,65; ЗПМ=42,7; МАТ=8,85 | 99.67 | 38.61 | 3,84 0,44 | 57.22 | 4.26 | 0.1 |  |  |  |  | Окраска металлических огрунтованных поверхностей: эмалью ПФ-115
Объем=2,34 / 100
| 1 | В 2 слоя ПЗ=2 (ОЗП=2; ЭМ=2 к расх.; ЗПМ=2; МАТ=2 к расх.; ТЗ=2; ТЗМ=2) | [20 empty] | В 2 слоя ПЗ=2 (ОЗП=2; ЭМ=2 к расх.; ЗПМ=2; МАТ=2 к расх.; ТЗ=2; ТЗМ=2)
| (47), ФЕР, 1 кв 2025 (СМР),Письмо Минстроя России от 01.02.2025 года № 5170-ИФ/09, прил.1 | ИНДЕКС К ПОЗИЦИИ: Прочие объекты ОЗП=42,7; ЭМ=13,65; ЗПМ=42,7; МАТ=8,85 | [18 empty] | ИНДЕКС К ПОЗИЦИИ: Прочие объекты ОЗП=42,7; ЭМ=13,65; ЗПМ=42,7; МАТ=8,85
| Защита строительных конструкций и оборудования от коррозии | [20 empty] | Защита строительных конструкций и оборудования от коррозии
Обмазочная гидроизоляция на основе битума "ТЕХНОНИКОЛЬ №24" по ТУ за 2 раза по слою битумного праймера "ТЕХНОНИКОЛЬ №01" | [18 empty] | Обмазочная гидроизоляция на основе битума "ТЕХНОНИКОЛЬ №24" по ТУ за 2 раза по слою битумного праймера "ТЕХНОНИКОЛЬ №01"
13 | ФЕР08-01-003-07 | Гидроизоляция боковая обмазочная битумная в 2 слоя по выровненной поверхности бутовой кладки, кирпичу, бетону |  | 100 м2 | 0.0822 | 3 219,66 201,61 | 71,64 2,32 | 2946.41 | (47), ФЕР, 1 кв 2025 (СМР),Письмо Минстроя России от 01.02.2025 года № 5170-ИФ/09, прил.1 Прочие объекты ОЗП=42,7; ЭМ=13,65; ЗПМ=42,7; МАТ=8,85 | 2931.44 | 707.64 | 80,38 8,14 | 2143.42 | 21.2 | 1.74 |  |  |  |  | Гидроизоляция боковая обмазочная битумная в 2 слоя по выровненной поверхности бутовой кладки, кирпичу, бетону
Объем=8,22 / 100
| (47), ФЕР, 1 кв 2025 (СМР),Письмо Минстроя России от 01.02.2025 года № 5170-ИФ/09, прил.1 | ИНДЕКС К ПОЗИЦИИ: Прочие объекты ОЗП=42,7; ЭМ=13,65; ЗПМ=42,7; МАТ=8,85 | [18 empty] | ИНДЕКС К ПОЗИЦИИ: Прочие объекты ОЗП=42,7; ЭМ=13,65; ЗПМ=42,7; МАТ=8,85
| Конструкции из кирпича и блоков | [20 empty] | Конструкции из кирпича и блоков
Итого прямые затраты по смете в текущих ценах |  |  |  | в т.ч. оплаты труда 10: 505241.54; в т.ч. оплаты труда 11: 32626.47; в т.ч. оплаты труда 12: 58 588,35 7 334,58; в т.ч. оплаты труда 13: 414026.72; всего 15: 90.17 | [8 empty] | Итого прямые затраты по смете в текущих ценах
Накладные расходы |  |  |  | в т.ч. оплаты труда 10: 41360.66 | [8 empty] | Накладные расходы
В том числе, справочно: | [24 empty] | В том числе, справочно:
92% ФОТ (от 417,84) (Поз. 1, 3-4) |  |  |  | в т.ч. оплаты труда 10: 384.41 | [9 empty] | 92% ФОТ (от 417,84) (Поз. 1, 3-4)
94% ФОТ (от 95,77) (Поз. 11-12) |  |  |  | в т.ч. оплаты труда 10: 90.02 | [9 empty] | 94% ФОТ (от 95,77) (Поз. 11-12)
102% ФОТ (от 37414,82) (Поз. 6-7, 10) |  |  |  | в т.ч. оплаты труда 10: 38163.12 | [9 empty] | 102% ФОТ (от 37414,82) (Поз. 6-7, 10)
110% ФОТ (от 715,78) (Поз. 13) |  |  |  | в т.ч. оплаты труда 10: 787.36 | [9 empty] | 110% ФОТ (от 715,78) (Поз. 13)
147% ФОТ (от 1316,84) (Поз. 5) |  |  |  | в т.ч. оплаты труда 10: 1935.75 | [9 empty] | 147% ФОТ (от 1316,84) (Поз. 5)
Сметная прибыль |  |  |  | в т.ч. оплаты труда 10: 24200.11 | [8 empty] | Сметная прибыль
В том числе, справочно: | [24 empty] | В том числе, справочно:
46% ФОТ (от 417,84) (Поз. 1, 3-4) |  |  |  | в т.ч. оплаты труда 10: 192.21 | [9 empty] | 46% ФОТ (от 417,84) (Поз. 1, 3-4)
51% ФОТ (от 95,77) (Поз. 11-12) |  |  |  | в т.ч. оплаты труда 10: 48.84 | [9 empty] | 51% ФОТ (от 95,77) (Поз. 11-12)
58% ФОТ (от 37414,82) (Поз. 6-7, 10) |  |  |  | в т.ч. оплаты труда 10: 21700.6 | [9 empty] | 58% ФОТ (от 37414,82) (Поз. 6-7, 10)
69% ФОТ (от 715,78) (Поз. 13) |  |  |  | в т.ч. оплаты труда 10: 493.89 | [9 empty] | 69% ФОТ (от 715,78) (Поз. 13)
134% ФОТ (от 1316,84) (Поз. 5) |  |  |  | в т.ч. оплаты труда 10: 1764.57 | [9 empty] | 134% ФОТ (от 1316,84) (Поз. 5)
Итоги по смете: | [23 empty] | Итоги по смете:
Земляные работы, выполняемые механизированным способом: | [24 empty] | Земляные работы, выполняемые механизированным способом:
Итого Поз. 1, 3-4 |  |  |  | в т.ч. оплаты труда 10: 6691.54; в т.ч. оплаты труда 12: 1 196,08 417,84; в т.ч. оплаты труда 13: 5495.46 | [9 empty] | Итого Поз. 1, 3-4
Накладные расходы 92% ФОТ (от 417,84) |  |  |  | в т.ч. оплаты труда 10: 384.41 | [9 empty] | Накладные расходы 92% ФОТ (от 417,84)
Сметная прибыль 46% ФОТ (от 417,84) |  |  |  | в т.ч. оплаты труда 10: 192.21 | [9 empty] | Сметная прибыль 46% ФОТ (от 417,84)
Итого c накладными и см. прибылью |  |  |  | в т.ч. оплаты труда 10: 7268.16 | [9 empty] | Итого c накладными и см. прибылью
Перевозка грузов автотранспортом (Автомобили-самосвалы): | [24 empty] | Перевозка грузов автотранспортом (Автомобили-самосвалы):
Итого Поз. 2 |  |  |  | в т.ч. оплаты труда 10: 42472.71; в т.ч. оплаты труда 12: 42472.71 | [9 empty] | Итого Поз. 2
Автомобильные дороги: | [24 empty] | Автомобильные дороги:
Итого Поз. 5 |  |  |  | в т.ч. оплаты труда 10: 6195.97; в т.ч. оплаты труда 11: 1067.9; в т.ч. оплаты труда 12: 865,46 248,94; в т.ч. оплаты труда 13: 4262.61; всего 15: 3.15 | [9 empty] | Итого Поз. 5
Накладные расходы 147% ФОТ (от 1 316,84) |  |  |  | в т.ч. оплаты труда 10: 1935.75 | [9 empty] | Накладные расходы 147% ФОТ (от 1 316,84)
Сметная прибыль 134% ФОТ (от 1 316,84) |  |  |  | в т.ч. оплаты труда 10: 1764.57 | [9 empty] | Сметная прибыль 134% ФОТ (от 1 316,84)
Итого c накладными и см. прибылью |  |  |  | в т.ч. оплаты труда 10: 9896.29; всего 15: 3.15 | [9 empty] | Итого c накладными и см. прибылью
Бетонные и железобетонные монолитные конструкции и работы в строительстве: | [24 empty] | Бетонные и железобетонные монолитные конструкции и работы в строительстве:
Итого Поз. 6-7, 10 |  |  |  | в т.ч. оплаты труда 10: 438121.78; в т.ч. оплаты труда 11: 30755.82; в т.ч. оплаты труда 12: 13 966,94 6 659,00; в т.ч. оплаты труда 13: 393399.02; всего 15: 85.06 | [9 empty] | Итого Поз. 6-7, 10
Накладные расходы 102% ФОТ (от 37 414,82) |  |  |  | в т.ч. оплаты труда 10: 38163.12 | [9 empty] | Накладные расходы 102% ФОТ (от 37 414,82)
Сметная прибыль 58% ФОТ (от 37 414,82) |  |  |  | в т.ч. оплаты труда 10: 21700.6 | [9 empty] | Сметная прибыль 58% ФОТ (от 37 414,82)
Итого c накладными и см. прибылью |  |  |  | в т.ч. оплаты труда 10: 497985.5; всего 15: 85.06 | [9 empty] | Итого c накладными и см. прибылью
Материалы для строительных работ: | [24 empty] | Материалы для строительных работ:
Итого Поз. 8-9 |  |  |  | в т.ч. оплаты труда 10: 8637.5; в т.ч. оплаты труда 13: 8637.5 | [9 empty] | Итого Поз. 8-9
Защита строительных конструкций и оборудования от коррозии: | [24 empty] | Защита строительных конструкций и оборудования от коррозии:
Итого Поз. 11-12 |  |  |  | в т.ч. оплаты труда 10: 190.6; в т.ч. оплаты труда 11: 95.11; в т.ч. оплаты труда 12: 6,78 0,66; в т.ч. оплаты труда 13: 88.71; всего 15: 0.22 | [9 empty] | Итого Поз. 11-12
Накладные расходы 94% ФОТ (от 95,77) |  |  |  | в т.ч. оплаты труда 10: 90.02 | [9 empty] | Накладные расходы 94% ФОТ (от 95,77)
Сметная прибыль 51% ФОТ (от 95,77) |  |  |  | в т.ч. оплаты труда 10: 48.84 | [9 empty] | Сметная прибыль 51% ФОТ (от 95,77)
Итого c накладными и см. прибылью |  |  |  | в т.ч. оплаты труда 10: 329.46; всего 15: 0.22 | [9 empty] | Итого c накладными и см. прибылью
Конструкции из кирпича и блоков: | [24 empty] | Конструкции из кирпича и блоков:
Итого Поз. 13 |  |  |  | в т.ч. оплаты труда 10: 2931.44; в т.ч. оплаты труда 11: 707.64; в т.ч. оплаты труда 12: 80,38 8,14; в т.ч. оплаты труда 13: 2143.42; всего 15: 1.74 | [9 empty] | Итого Поз. 13
Накладные расходы 110% ФОТ (от 715,78) |  |  |  | в т.ч. оплаты труда 10: 787.36 | [9 empty] | Накладные расходы 110% ФОТ (от 715,78)
Сметная прибыль 69% ФОТ (от 715,78) |  |  |  | в т.ч. оплаты труда 10: 493.89 | [9 empty] | Сметная прибыль 69% ФОТ (от 715,78)
Итого c накладными и см. прибылью |  |  |  | в т.ч. оплаты труда 10: 4212.69; всего 15: 1.74 | [9 empty] | Итого c накладными и см. прибылью
Итого |  |  |  | в т.ч. оплаты труда 10: 570802.31; всего 15: 90.17 | [9 empty] | Итого
В том числе: | [24 empty] | В том числе:
Материалы |  |  |  | в т.ч. оплаты труда 10: 414026.72 | [9 empty] | Материалы
Машины и механизмы |  |  |  | в т.ч. оплаты труда 10: 58588.35 | [9 empty] | Машины и механизмы
ФОТ |  |  |  | в т.ч. оплаты труда 10: 39961.05 | [9 empty] | ФОТ
Накладные расходы |  |  |  | в т.ч. оплаты труда 10: 41360.66 | [9 empty] | Накладные расходы
Сметная прибыль |  |  |  | в т.ч. оплаты труда 10: 24200.11 | [9 empty] | Сметная прибыль
ВСЕГО по смете |  |  |  | в т.ч. оплаты труда 10: 570802.31; всего 15: 90.17 | [10 empty] | ВСЕГО по смете
Составил: ____________________________ Орлова В.В.
[должность, подпись (инициалы, фамилия)]
Проверил: ____________________________ Шидловская А.Ю.
[должность, подпись (инициалы, фамилия)]