## 1632-2021-8.6_03.01.110-ЭН_осве
СОГЛАСОВАНО: | [9 empty] | УТВЕРЖДАЮ:
"____" ________________ 2025 года | [12 empty] | "____" ________________ 2025 года
Терминал по перевалке минеральных удобрений в морском торговом порту Усть-Луга. Береговые объекты Терминала | [13 empty] | Терминал по перевалке минеральных удобрений в морском торговом порту Усть-Луга. Береговые объекты Терминала
(наименование стройки)
ЛОКАЛЬНАЯ СМЕТА № 1632-2021-8.6-ЭН.СУБ_03.01.110-П01
(локальная смета)
на Ограждение территории терминала. Система охранного освещения, 03.01.110 Ограждение территории терминала. Система охранного освещения (код SAP 02.09.001) код ГП 8.6 | [14 empty] | на Ограждение территории терминала. Система охранного освещения, 03.01.110 Ограждение территории терминала. Система охранного освещения (код SAP 02.09.001) код ГП 8.6
(наименование работ и затрат, наименование объекта)
| Основание: | 1632-2021-8.6-ЭН.СУБ_0_0_RU_IFС
| Сметная стоимость |  | 23661.903 | тыс.руб.
| монтажных работ |  | 15700.325 | тыс.руб.
| оборудования |  | 959.002 | тыс.руб.
| Средства на оплату труда |  | 1437.51 | тыс.руб.
| Сметная трудоемкость |  | 3376.3 | чел.час
Составлен(а) в текущих (прогнозных) ценах по состоянию на
№ п/п | Обоснование | Наименование работ и затрат |  | Ед. изм. | Кол-во | Стоимость единицы в базисных ценах, руб. |  |  | Обосно- вание, индекс | Общая стоимость в базисных ценах, руб.
[6 empty] | Всего | Экспл. маш. | Мат-лы |  | Всего | в т.ч. оплата труда | Экспл. маш. | Мат-лы
[6 empty] | оплаты труда | в т.ч. оплаты труда |  |  |  |  | в т.ч. оплаты труда
1 | 2 | 3 |  | 4 | 5 | 6 | 7 | 8 | 9 | 10 | 11 | 12 | 13
Раздел 1. Монтажные работы | [15 empty] | Раздел 1. Монтажные работы
1 | ТЕРм08-02-364-01 Приказ Администрации ЛО от 20.10.15 №28 | Кронштейн «Переход» на: опоре |  | 1 шт. | 99 | 28,92 18,60 | 6,18 0,56 | 4.14 | 1 ОЗП=22,53; ЭМ=11,42; ЗПМ=22,53; МАТ=8,56 | 51975.48 | 41476.7 | 6 981,90 1 256,87 | 3516.88 |  |  |  | Кронштейн «Переход» на: опоре
|  | Коэффициент учёта условий производства работ ОЗП=1,15; ЭМ=1,15; ЗПМ=1,15; ТЗ=1,15; ТЗМ=1,15 | [15 empty] | Коэффициент учёта условий производства работ ОЗП=1,15; ЭМ=1,15; ЗПМ=1,15; ТЗ=1,15; ТЗМ=1,15
| 1 | ИНДЕКС К ПОЗИЦИИ: ОЗП=22,53; ЭМ=11,42; ЗПМ=22,53; МАТ=8,56 | [16 empty] | ИНДЕКС К ПОЗИЦИИ: ОЗП=22,53; ЭМ=11,42; ЗПМ=22,53; МАТ=8,56
2 | ТЦ_20.3.01.01_63_6316066496_29.01.2024_02 | «Заря-УК-4» Узел крепления нерегулируемый (БМКЦ.301568.004), применяется с кронштейном «Заря-К-У», цвет RAL 9006 («бело-алюминиевый») AV-0851 |  | шт | 99 | 386.77 |  | 386,77 3245,84/8,56*1,02 | 1 ОЗП=22,53; ЭМ=11,42; ЗПМ=22,53; МАТ=8,56 | 327764.37 |  |  | 327764.37 |  |  |  | «Заря-УК-4» Узел крепления нерегулируемый (БМКЦ.301568.004), применяется с кронштейном «Заря-К-У», цвет RAL 9006 («бело-алюминиевый») AV-0851
Цена МАТ=3245,84/8,56*1,02
| 1 | ИНДЕКС К ПОЗИЦИИ: ОЗП=22,53; ЭМ=11,42; ЗПМ=22,53; МАТ=8,56 | [16 empty] | ИНДЕКС К ПОЗИЦИИ: ОЗП=22,53; ЭМ=11,42; ЗПМ=22,53; МАТ=8,56
3 | ТЦ_20.3.01.01_63_6316066496_29.01.2024_02 | «Заря-К-У.КК» Комплект крепежа для крепления кронштейнов «Заря-К-У» и «Заря-К-18» к бетонным, кирпичным, деревянным ограждениям и к профильным опорам ограждений; допустимые размеры опор: до 60×60, 80×80, 100×100 мм. AV-0861 |  | шт | 99 | 122.63 |  | 122,63 1029,17/8,56*1,02 | 1 ОЗП=22,53; ЭМ=11,42; ЗПМ=22,53; МАТ=8,56 | 103921.57 |  |  | 103921.57 |  |  |  | «Заря-К-У.КК» Комплект крепежа для крепления кронштейнов «Заря-К-У» и «Заря-К-18» к бетонным, кирпичным, деревянным ограждениям и к профильным опорам ограждений; допустимые размеры опор: до 60×60, 80×80, 100×100 мм. AV-0861
Цена МАТ=1029,17/8,56*1,02
| 1 | ИНДЕКС К ПОЗИЦИИ: ОЗП=22,53; ЭМ=11,42; ЗПМ=22,53; МАТ=8,56 | [16 empty] | ИНДЕКС К ПОЗИЦИИ: ОЗП=22,53; ЭМ=11,42; ЗПМ=22,53; МАТ=8,56
4 | ТЕРм08-02-369-01 Приказ Администрации ЛО от 20.10.15 №28 | Светильник, устанавливаемый вне зданий с лампами: накаливания |  | 1 шт. | 99 | 104,14 21,06 | 53,83 7,90 | 29.25 | 1 ОЗП=22,53; ЭМ=11,42; ЗПМ=22,53; МАТ=8,56 | 132614.33 | 46965.89 | 60 860,82 17 621,83 | 24787.62 |  |  |  | Светильник, устанавливаемый вне зданий с лампами: накаливания
|  | Коэффициент учёта условий производства работ ОЗП=1,15; ЭМ=1,15; ЗПМ=1,15; ТЗ=1,15; ТЗМ=1,15 | [15 empty] | Коэффициент учёта условий производства работ ОЗП=1,15; ЭМ=1,15; ЗПМ=1,15; ТЗ=1,15; ТЗМ=1,15
| 1 | ИНДЕКС К ПОЗИЦИИ: ОЗП=22,53; ЭМ=11,42; ЗПМ=22,53; МАТ=8,56 | [16 empty] | ИНДЕКС К ПОЗИЦИИ: ОЗП=22,53; ЭМ=11,42; ЗПМ=22,53; МАТ=8,56
5 | ТЦ_20.3.03.07_63_6316066496_29.01.2024_02 | «Заря-С» исп. П, каб. 7м Адресный светильник, IP66, встроенная система защиты от перегрева, удаленный мониторинг состояния каждого светильника, тревожный вход. Управление переключением режимов «дежурный»-«тревожный»: дистанционное адресное (RS-485). Управление уровнем излучения в дежурном режиме: плавное (4…100%) дистанционное адресное (RS-485) - при конфигурировании. Напряжение питания 160…275 В, максимальная потребляемая мощность 42 Вт, световой поток не менее 5000 лм, рабочая температура -65˚С…+50˚С. AV-0802 (в т.ч. ЗИП = 9 шт) |  | шт | 108 | 3962.03 |  | 3 962,03 33250,01/8,56*1,02 | 1 ОЗП=22,53; ЭМ=11,42; ЗПМ=22,53; МАТ=8,56 | 3662817.49 |  |  | 3662817.49 |  |  |  | «Заря-С» исп. П, каб. 7м Адресный светильник, IP66, встроенная система защиты от перегрева, удаленный мониторинг состояния каждого светильника, тревожный вход. Управление переключением режимов «дежурный»-«тревожный»: дистанционное адресное (RS-485). Управление уровнем излучения в дежурном режиме: плавное (4…100%) дистанционное адресное (RS-485) - при конфигурировании. Напряжение питания 160…275 В, максимальная потребляемая мощность 42 Вт, световой поток не менее 5000 лм, рабочая температура -65˚С…+50˚С. AV-0802 (в т.ч. ЗИП = 9 шт)
Цена МАТ=33250,01/8,56*1,02
| 1 | ИНДЕКС К ПОЗИЦИИ: ОЗП=22,53; ЭМ=11,42; ЗПМ=22,53; МАТ=8,56 | [16 empty] | ИНДЕКС К ПОЗИЦИИ: ОЗП=22,53; ЭМ=11,42; ЗПМ=22,53; МАТ=8,56
6 | ТЕРм10-08-001-01 Приказ Администрации ЛО от 20.10.15 №28 | Приборы ПС приемно-контрольные, пусковые, концентратор: блок базовый на 10 лучей |  | 1 шт. | 2 | 173,65 157,90 | 0.37 | 15.38 | 1 ОЗП=22,53; ЭМ=11,42; ЗПМ=22,53; МАТ=8,56 | 7386.64 | 7114.75 | 8.41 | 263.48 |  |  |  | Приборы ПС приемно-контрольные, пусковые, концентратор: блок базовый на 10 лучей
|  | Коэффициент учёта условий производства работ ОЗП=1,15; ЭМ=1,15; ЗПМ=1,15; ТЗ=1,15; ТЗМ=1,15 | [15 empty] | Коэффициент учёта условий производства работ ОЗП=1,15; ЭМ=1,15; ЗПМ=1,15; ТЗ=1,15; ТЗМ=1,15
| 1 | ИНДЕКС К ПОЗИЦИИ: ОЗП=22,53; ЭМ=11,42; ЗПМ=22,53; МАТ=8,56 | [16 empty] | ИНДЕКС К ПОЗИЦИИ: ОЗП=22,53; ЭМ=11,42; ЗПМ=22,53; МАТ=8,56
7 О | ТЦ_62.1.02.02_63_6316066496_29.01.2024_02 | «Заря-КЛС» Контроллер линии светильников, контроль и управление до 126 светильников «Заря», интерфейс линии управления светильниками - RS-485, длина до 1200 м, напряжение питания 9-18 В DC, потребляемая мощность - 4 Вт, 10 охранных шлейфов, 2 программируемых релейных выхода, отдельный вход для подключения фотореле, интерфейс связи управляющего ПО и контроллеров - трехпроводная линия связи стандарта RS-485 или Ethernet, IP66, рабочая температура -40˚ … +55˚ С. AV-0839 (в т.ч. ЗИП = 1 шт) |  | шт | 3 | 9187.57 |  | 53358,34/6,23*1,012*1,06 | 2 Оборудование МАТ=6,23 | 171715.68 | [6 empty] | «Заря-КЛС» Контроллер линии светильников, контроль и управление до 126 светильников «Заря», интерфейс линии управления светильниками - RS-485, длина до 1200 м, напряжение питания 9-18 В DC, потребляемая мощность - 4 Вт, 10 охранных шлейфов, 2 программируемых релейных выхода, отдельный вход для подключения фотореле, интерфейс связи управляющего ПО и контроллеров - трехпроводная линия связи стандарта RS-485 или Ethernet, IP66, рабочая температура -40˚ … +55˚ С. AV-0839 (в т.ч. ЗИП = 1 шт)
Цена ПЗ=53358,34/6,23*1,012*1,06
| 2 | ИНДЕКС К ПОЗИЦИИ: Оборудование МАТ=6,23 | [16 empty] | ИНДЕКС К ПОЗИЦИИ: Оборудование МАТ=6,23
8 | ТЕРм10-06-068-15 Приказ Администрации ЛО от 20.10.15 №28 | Конфигурация и настройка сетевых компонентов (мост, маршрутизатор, модем и т.п.) |  | 1 шт. | 2 | 1 049,82 1 031,87 |  | 17.95 | 1 ОЗП=22,53; ЭМ=11,42; ЗПМ=22,53; МАТ=8,56 | 46803.45 | 46496.15 |  | 307.3 |  |  |  | Конфигурация и настройка сетевых компонентов (мост, маршрутизатор, модем и т.п.)
|  | Коэффициент учёта условий производства работ ОЗП=1,15; ЭМ=1,15; ЗПМ=1,15; ТЗ=1,15; ТЗМ=1,15 | [15 empty] | Коэффициент учёта условий производства работ ОЗП=1,15; ЭМ=1,15; ЗПМ=1,15; ТЗ=1,15; ТЗМ=1,15
| 1 | ИНДЕКС К ПОЗИЦИИ: ОЗП=22,53; ЭМ=11,42; ЗПМ=22,53; МАТ=8,56 | [16 empty] | ИНДЕКС К ПОЗИЦИИ: ОЗП=22,53; ЭМ=11,42; ЗПМ=22,53; МАТ=8,56
9 О | ТЦ_103_63_6316066496_29.01.2024_02 | «Бастион-2 - Заря» Модуль интеграции системы охранного освещения «Заря» на основе одного контроллера «Заря-КЛС». В системах большего масштаба необходим отдельный модуль интеграции для каждого «Заря-КЛС». ES-0539 |  | шт | 2 | 9719.2 |  | 56445,85/6,23*1,012*1,06 | 2 Оборудование МАТ=6,23 | 121101.23 | [6 empty] | «Бастион-2 - Заря» Модуль интеграции системы охранного освещения «Заря» на основе одного контроллера «Заря-КЛС». В системах большего масштаба необходим отдельный модуль интеграции для каждого «Заря-КЛС». ES-0539
Цена ПЗ=56445,85/6,23*1,012*1,06
| 2 | ИНДЕКС К ПОЗИЦИИ: Оборудование МАТ=6,23 | [16 empty] | ИНДЕКС К ПОЗИЦИИ: Оборудование МАТ=6,23
10 | ТЕРм10-08-003-04 Приказ Администрации ЛО от 20.10.15 №28 | Устройство ультразвуковое: преобразователь (излучатель или приемник) |  | 1 шт. | 2 | 83,87 75,51 | 0.3 | 8.06 | 1 ОЗП=22,53; ЭМ=11,42; ЗПМ=22,53; МАТ=8,56 | 3547.26 | 3402.44 | 6.83 | 137.99 |  |  |  | Устройство ультразвуковое: преобразователь (излучатель или приемник)
|  | Коэффициент учёта условий производства работ ОЗП=1,15; ЭМ=1,15; ЗПМ=1,15; ТЗ=1,15; ТЗМ=1,15 | [15 empty] | Коэффициент учёта условий производства работ ОЗП=1,15; ЭМ=1,15; ЗПМ=1,15; ТЗ=1,15; ТЗМ=1,15
| 1 | ИНДЕКС К ПОЗИЦИИ: ОЗП=22,53; ЭМ=11,42; ЗПМ=22,53; МАТ=8,56 | [16 empty] | ИНДЕКС К ПОЗИЦИИ: ОЗП=22,53; ЭМ=11,42; ЗПМ=22,53; МАТ=8,56
11 О | ТЦ_61.1.04.03_63_6316066496_29.01.2024_02 | Elsys-RC-232/485 Повторитель (репитер) интерфейса RS-485<>RS-485 / преобразователь интерфейсов RS-232<>RS-485 с гальванической развязкой. ES-0036 (в т.ч. ЗИП = 1 шт) |  | шт | 3 | 1322.25 |  | 7679,17/6,23*1,012*1,06 | 2 Оборудование МАТ=6,23 | 24712.85 | [6 empty] | Elsys-RC-232/485 Повторитель (репитер) интерфейса RS-485<>RS-485 / преобразователь интерфейсов RS-232<>RS-485 с гальванической развязкой. ES-0036 (в т.ч. ЗИП = 1 шт)
Цена ПЗ=7679,17/6,23*1,012*1,06
| 2 | ИНДЕКС К ПОЗИЦИИ: Оборудование МАТ=6,23 | [16 empty] | ИНДЕКС К ПОЗИЦИИ: Оборудование МАТ=6,23
12 | ТЕРм10-08-002-02 Приказ Администрации ЛО от 20.10.15 №28 | Извещатель ПС автоматический: дымовой, фотоэлектрический, радиоизотопный, световой в нормальном исполнении |  | 1 шт. | 7 | 41,76 35,24 | 0.37 | 6.15 | 1 ОЗП=22,53; ЭМ=11,42; ЗПМ=22,53; МАТ=8,56 | 5955.6 | 5557.07 | 29.42 | 369.11 |  |  |  | Извещатель ПС автоматический: дымовой, фотоэлектрический, радиоизотопный, световой в нормальном исполнении
|  | Коэффициент учёта условий производства работ ОЗП=1,15; ЭМ=1,15; ЗПМ=1,15; ТЗ=1,15; ТЗМ=1,15 | [15 empty] | Коэффициент учёта условий производства работ ОЗП=1,15; ЭМ=1,15; ЗПМ=1,15; ТЗ=1,15; ТЗМ=1,15
| 1 | ИНДЕКС К ПОЗИЦИИ: ОЗП=22,53; ЭМ=11,42; ЗПМ=22,53; МАТ=8,56 | [16 empty] | ИНДЕКС К ПОЗИЦИИ: ОЗП=22,53; ЭМ=11,42; ЗПМ=22,53; МАТ=8,56
13 О | ТЦ_62.1.04.12_63_6316066496_29.01.2024_02 | Фотореле ФР-9М 220В 50Гц 16А с датчиком 25м 8769787 ЧЭАЗ (в т.ч. ЗИП = 1 шт) |  | шт | 8 | 790.85 |  | 4593/6,23*1,012*1,06 | 2 Оборудование МАТ=6,23 | 39415.96 | [6 empty] | Фотореле ФР-9М 220В 50Гц 16А с датчиком 25м 8769787 ЧЭАЗ (в т.ч. ЗИП = 1 шт)
Цена ПЗ=4593/6,23*1,012*1,06
| 2 | ИНДЕКС К ПОЗИЦИИ: Оборудование МАТ=6,23 | [16 empty] | ИНДЕКС К ПОЗИЦИИ: Оборудование МАТ=6,23
14 | ТЕРм08-03-596-06 Приказ Администрации ЛО от 20.10.15 №28 | Прожектор, отдельно устанавливаемый: на кронштейне, установленном на опоре, с лампой мощностью 1000 Вт |  | 100 шт. | 0.2 | 28 936,77 7 039,47 | 20 350,61 3 084,14 | 1546.69 | 1 ОЗП=22,53; ЭМ=11,42; ЗПМ=22,53; МАТ=8,56 | 80848.58 | 31719.86 | 46 480,79 13 897,13 | 2647.93 |  |  |  | Прожектор, отдельно устанавливаемый: на кронштейне, установленном на опоре, с лампой мощностью 1000 Вт
Объем=20 / 100
|  | Коэффициент учёта условий производства работ ОЗП=1,15; ЭМ=1,15; ЗПМ=1,15; ТЗ=1,15; ТЗМ=1,15 | [15 empty] | Коэффициент учёта условий производства работ ОЗП=1,15; ЭМ=1,15; ЗПМ=1,15; ТЗ=1,15; ТЗМ=1,15
| 1 | ИНДЕКС К ПОЗИЦИИ: ОЗП=22,53; ЭМ=11,42; ЗПМ=22,53; МАТ=8,56 | [16 empty] | ИНДЕКС К ПОЗИЦИИ: ОЗП=22,53; ЭМ=11,42; ЗПМ=22,53; МАТ=8,56
15 О | ТЦ_20.3.04.04_63_6316066496_29.01.2024_02 | «Заря-П70-45», исп. Н/У Прожектор светодиодный нерегулируемый, угол половинной яркости 45 градусов. Напряжение питания 160…275 В, максимальная потребляемая мощность не более 75 Вт, цветовая температура 5000±250К, световой поток не менее 7000 лм, класс защиты- IP67, климатическое исполнение (-50˚С…+50˚С). AV-0824 (в т.ч. ЗИП = 2 шт) |  | шт | 22 | 4158.94 |  | 24153,76/6,23*1,012*1,06 | 2 Оборудование МАТ=6,23 | 570024.32 | [6 empty] | «Заря-П70-45», исп. Н/У Прожектор светодиодный нерегулируемый, угол половинной яркости 45 градусов. Напряжение питания 160…275 В, максимальная потребляемая мощность не более 75 Вт, цветовая температура 5000±250К, световой поток не менее 7000 лм, класс защиты- IP67, климатическое исполнение (-50˚С…+50˚С). AV-0824 (в т.ч. ЗИП = 2 шт)
Цена ПЗ=24153,76/6,23*1,012*1,06
| 2 | ИНДЕКС К ПОЗИЦИИ: Оборудование МАТ=6,23 | [16 empty] | ИНДЕКС К ПОЗИЦИИ: Оборудование МАТ=6,23
16 | ТЕРм10-02-016-06 Приказ Администрации ЛО от 20.10.15 №28 | Отдельно устанавливаемый: преобразователь или блок питания |  | 1 шт. | 1 | 362,62 244,15 | 52,70 9,23 | 65.77 | 1 ОЗП=22,53; ЭМ=11,42; ЗПМ=22,53; МАТ=8,56 | 6665.47 | 5500.59 | 601,89 208,05 | 562.99 |  |  |  | Отдельно устанавливаемый: преобразователь или блок питания
|  | Коэффициент учёта условий производства работ ОЗП=1,15; ЭМ=1,15; ЗПМ=1,15; ТЗ=1,15; ТЗМ=1,15 | [15 empty] | Коэффициент учёта условий производства работ ОЗП=1,15; ЭМ=1,15; ЗПМ=1,15; ТЗ=1,15; ТЗМ=1,15
| 1 | ИНДЕКС К ПОЗИЦИИ: ОЗП=22,53; ЭМ=11,42; ЗПМ=22,53; МАТ=8,56 | [16 empty] | ИНДЕКС К ПОЗИЦИИ: ОЗП=22,53; ЭМ=11,42; ЗПМ=22,53; МАТ=8,56
17 О | ТЦ_62.4.02.01_63_6316066496_29.01.2024_02 | СКАТ-1200 И7 исп.1 (СКАТ ИБП-12/4-2x7) источник питания 12В 4А корпус АКБ 2x7 Ач или 1х17 Ач (в т.ч. ЗИП = 1 шт) |  | шт | 2 | 1098.16 |  | 6377,76/6,23*1,012*1,06 | 2 Оборудование МАТ=6,23 | 13683.07 | [6 empty] | СКАТ-1200 И7 исп.1 (СКАТ ИБП-12/4-2x7) источник питания 12В 4А корпус АКБ 2x7 Ач или 1х17 Ач (в т.ч. ЗИП = 1 шт)
Цена ПЗ=6377,76/6,23*1,012*1,06
| 2 | ИНДЕКС К ПОЗИЦИИ: Оборудование МАТ=6,23 | [16 empty] | ИНДЕКС К ПОЗИЦИИ: Оборудование МАТ=6,23
18 | ТЕРм08-01-121-01 Приказ Администрации ЛО от 20.10.15 №28 | Аккумулятор кислотный стационарный, тип: С-1, СК-1 |  | 1 шт. | 1 | 57,54 43,21 |  | 14.33 | 1 ОЗП=22,53; ЭМ=11,42; ЗПМ=22,53; МАТ=8,56 | 1096.08 | 973.42 |  | 122.66 |  |  |  | Аккумулятор кислотный стационарный, тип: С-1, СК-1
|  | Коэффициент учёта условий производства работ ОЗП=1,15; ЭМ=1,15; ЗПМ=1,15; ТЗ=1,15; ТЗМ=1,15 | [15 empty] | Коэффициент учёта условий производства работ ОЗП=1,15; ЭМ=1,15; ЗПМ=1,15; ТЗ=1,15; ТЗМ=1,15
| 1 | ИНДЕКС К ПОЗИЦИИ: ОЗП=22,53; ЭМ=11,42; ЗПМ=22,53; МАТ=8,56 | [16 empty] | ИНДЕКС К ПОЗИЦИИ: ОЗП=22,53; ЭМ=11,42; ЗПМ=22,53; МАТ=8,56
19 О | ТЦ_62.4.01.00_63_6316066496_29.01.2024_02 | Аккумулятор DTM 12В 7.2Ач DTM 1207 Delta (в т.ч. ЗИП = 1 шт) |  | шт | 2 | 359.7 |  | 2089/6,23*1,012*1,06 | 2 Оборудование МАТ=6,23 | 4481.86 | [6 empty] | Аккумулятор DTM 12В 7.2Ач DTM 1207 Delta (в т.ч. ЗИП = 1 шт)
Цена ПЗ=2089/6,23*1,012*1,06
| 2 | ИНДЕКС К ПОЗИЦИИ: Оборудование МАТ=6,23 | [16 empty] | ИНДЕКС К ПОЗИЦИИ: Оборудование МАТ=6,23
20 | ТЕРм08-03-599-09 Приказ Администрации ЛО от 20.10.15 №28 | Щитки осветительные, устанавливаемые на стене: распорными дюбелями, масса щитка до 6 кг |  | 1 шт. | 112 | 99,19 55,35 | 4,07 0,29 | 39.77 | 1 ОЗП=22,53; ЭМ=11,42; ЗПМ=22,53; МАТ=8,56 | 183001.97 | 139666.71 | 5 206,97 725,47 | 38128.29 |  |  |  | Щитки осветительные, устанавливаемые на стене: распорными дюбелями, масса щитка до 6 кг
Объем=110+2
|  | Коэффициент учёта условий производства работ ОЗП=1,15; ЭМ=1,15; ЗПМ=1,15; ТЗ=1,15; ТЗМ=1,15 | [15 empty] | Коэффициент учёта условий производства работ ОЗП=1,15; ЭМ=1,15; ЗПМ=1,15; ТЗ=1,15; ТЗМ=1,15
| 1 | ИНДЕКС К ПОЗИЦИИ: ОЗП=22,53; ЭМ=11,42; ЗПМ=22,53; МАТ=8,56 | [16 empty] | ИНДЕКС К ПОЗИЦИИ: ОЗП=22,53; ЭМ=11,42; ЗПМ=22,53; МАТ=8,56
21 | ТЦ_20.4.04.00_63_6316066496_29.01.2024_02 | 531210 Корпус RAM box без МП 300х150х146 мм, с фланцами, непрозрачная крышка высотой 21 мм, IP67 |  | шт | 110 | 275.49 |  | 275,49 2311,92/8,56*1,02 | 1 ОЗП=22,53; ЭМ=11,42; ЗПМ=22,53; МАТ=8,56 | 259401.38 |  |  | 259401.38 |  |  |  | 531210 Корпус RAM box без МП 300х150х146 мм, с фланцами, непрозрачная крышка высотой 21 мм, IP67
Цена МАТ=2311,92/8,56*1,02
| 1 | ИНДЕКС К ПОЗИЦИИ: ОЗП=22,53; ЭМ=11,42; ЗПМ=22,53; МАТ=8,56 | [16 empty] | ИНДЕКС К ПОЗИЦИИ: ОЗП=22,53; ЭМ=11,42; ЗПМ=22,53; МАТ=8,56
22 О | ТЦ_62.1.02.16_63_6316066496_29.01.2024_02 | Щиток настенный с дверцей 24 мод. IP65 с клеммным блоком 63А сер. DKC RB24W6TGD ¦ ДКС |  | шт | 2 | 799.98 |  | 4646/6,23*1,012*1,06 | 2 Оборудование МАТ=6,23 | 9967.75 | [6 empty] | Щиток настенный с дверцей 24 мод. IP65 с клеммным блоком 63А сер. DKC RB24W6TGD ¦ ДКС
Цена ПЗ=4646/6,23*1,012*1,06
| 2 | ИНДЕКС К ПОЗИЦИИ: Оборудование МАТ=6,23 | [16 empty] | ИНДЕКС К ПОЗИЦИИ: Оборудование МАТ=6,23
23 | ТЕРм08-03-539-01 Приказ Администрации ЛО от 20.10.15 №28 | Линейка, устанавливаемая на металлической конструкции, масса: до 5 кг |  | 1 шт. | 24 | 94,97 31,59 | 5,38 0,29 | 58 | 1 ОЗП=22,53; ЭМ=11,42; ЗПМ=22,53; МАТ=8,56 | 30472.24 | 17081.62 | 1 475,10 155,46 | 11915.52 |  |  |  | Линейка, устанавливаемая на металлической конструкции, масса: до 5 кг
|  | Коэффициент учёта условий производства работ ОЗП=1,15; ЭМ=1,15; ЗПМ=1,15; ТЗ=1,15; ТЗМ=1,15 | [15 empty] | Коэффициент учёта условий производства работ ОЗП=1,15; ЭМ=1,15; ЗПМ=1,15; ТЗ=1,15; ТЗМ=1,15
| 1 | ИНДЕКС К ПОЗИЦИИ: ОЗП=22,53; ЭМ=11,42; ЗПМ=22,53; МАТ=8,56 | [16 empty] | ИНДЕКС К ПОЗИЦИИ: ОЗП=22,53; ЭМ=11,42; ЗПМ=22,53; МАТ=8,56
24 | ТЦ_20.2.08.01_63_6316066496_29.01.2024_02 | 02135 Дин-рейка с насечкой OMEGA 3, 35х7,5мм |  | м | 12 | 40.41 |  | 40,41 339,11/8,56*1,02 | 1 ОЗП=22,53; ЭМ=11,42; ЗПМ=22,53; МАТ=8,56 | 4150.92 |  |  | 4150.92 |  |  |  | 02135 Дин-рейка с насечкой OMEGA 3, 35х7,5мм
Цена МАТ=339,11/8,56*1,02
| 1 | ИНДЕКС К ПОЗИЦИИ: ОЗП=22,53; ЭМ=11,42; ЗПМ=22,53; МАТ=8,56 | [16 empty] | ИНДЕКС К ПОЗИЦИИ: ОЗП=22,53; ЭМ=11,42; ЗПМ=22,53; МАТ=8,56
25 | ТЕРм08-03-526-01 Приказ Администрации ЛО от 20.10.15 №28 | Автомат одно-, двух-, трехполюсный, устанавливаемый на конструкции: на стене или колонне, на ток до 25 А |  | 1 шт. | 9 | 53,35 32,35 | 1.33 | 19.67 | 1 ОЗП=22,53; ЭМ=11,42; ЗПМ=22,53; МАТ=8,56 | 8212 | 6559.51 | 137.11 | 1515.38 |  |  |  | Автомат одно-, двух-, трехполюсный, устанавливаемый на конструкции: на стене или колонне, на ток до 25 А
Объем=1+2+1+1+2+1+1
|  | Коэффициент учёта условий производства работ ОЗП=1,15; ЭМ=1,15; ЗПМ=1,15; ТЗ=1,15; ТЗМ=1,15 | [15 empty] | Коэффициент учёта условий производства работ ОЗП=1,15; ЭМ=1,15; ЗПМ=1,15; ТЗ=1,15; ТЗМ=1,15
| 1 | ИНДЕКС К ПОЗИЦИИ: ОЗП=22,53; ЭМ=11,42; ЗПМ=22,53; МАТ=8,56 | [16 empty] | ИНДЕКС К ПОЗИЦИИ: ОЗП=22,53; ЭМ=11,42; ЗПМ=22,53; МАТ=8,56
26 О | ТЦ_62.1.01.05_63_6316066496_29.01.2024_02 | Автоматический выключатель 4P 10А (C) 4,5kA ВА 47-63 EKF PROxima |  | шт | 1 | 136.31 |  | 791,67/6,23*1,012*1,06 | 2 Оборудование МАТ=6,23 | 849.21 | [6 empty] | Автоматический выключатель 4P 10А (C) 4,5kA ВА 47-63 EKF PROxima
Цена ПЗ=791,67/6,23*1,012*1,06
| 2 | ИНДЕКС К ПОЗИЦИИ: Оборудование МАТ=6,23 | [16 empty] | ИНДЕКС К ПОЗИЦИИ: Оборудование МАТ=6,23
27 О | ТЦ_62.1.01.05_63_6316066496_29.01.2024_02 | Автоматический выключатель 3P 6А (C) 4,5kA ВА 47-63 EKF PROxima |  | шт | 2 | 77.66 |  | 451/6,23*1,012*1,06 | 2 Оборудование МАТ=6,23 | 967.64 | [6 empty] | Автоматический выключатель 3P 6А (C) 4,5kA ВА 47-63 EKF PROxima
Цена ПЗ=451/6,23*1,012*1,06
| 2 | ИНДЕКС К ПОЗИЦИИ: Оборудование МАТ=6,23 | [16 empty] | ИНДЕКС К ПОЗИЦИИ: Оборудование МАТ=6,23
28 О | ТЦ_62.1.01.05_63_6316066496_29.01.2024_02 | Автоматический выключатель 3P 3А (C) 4,5kA ВА 47-63 EKF PROxima |  | шт | 1 | 83.6 |  | 485,5/6,23*1,012*1,06 | 2 Оборудование МАТ=6,23 | 520.83 | [6 empty] | Автоматический выключатель 3P 3А (C) 4,5kA ВА 47-63 EKF PROxima
Цена ПЗ=485,5/6,23*1,012*1,06
| 2 | ИНДЕКС К ПОЗИЦИИ: Оборудование МАТ=6,23 | [16 empty] | ИНДЕКС К ПОЗИЦИИ: Оборудование МАТ=6,23
29 О | ТЦ_62.1.01.05_63_6316066496_29.01.2024_02 | Автоматический выключатель 1P 3А (C) 4,5kA ВА 47-63 EKF PROxima |  | шт | 1 | 28.99 |  | 168,34/6,23*1,012*1,06 | 2 Оборудование МАТ=6,23 | 180.61 | [6 empty] | Автоматический выключатель 1P 3А (C) 4,5kA ВА 47-63 EKF PROxima
Цена ПЗ=168,34/6,23*1,012*1,06
| 2 | ИНДЕКС К ПОЗИЦИИ: Оборудование МАТ=6,23 | [16 empty] | ИНДЕКС К ПОЗИЦИИ: Оборудование МАТ=6,23
30 О | ТЦ_62.1.01.05_63_6316066496_29.01.2024_02 | Автоматический выключатель 1P 6А (C) 4,5kA ВА 47-63 EKF PROxima |  | шт | 2 | 23.39 |  | 135,84/6,23*1,012*1,06 | 2 Оборудование МАТ=6,23 | 291.44 | [6 empty] | Автоматический выключатель 1P 6А (C) 4,5kA ВА 47-63 EKF PROxima
Цена ПЗ=135,84/6,23*1,012*1,06
| 2 | ИНДЕКС К ПОЗИЦИИ: Оборудование МАТ=6,23 | [16 empty] | ИНДЕКС К ПОЗИЦИИ: Оборудование МАТ=6,23
31 О | ТЦ_62.1.01.05_63_6316066496_29.01.2024_02 | Автоматический выключатель 4P 8А (C) 4,5kA ВА 47-63 EKF PROxima |  | шт | 1 | 145.5 |  | 845/6,23*1,012*1,06 | 2 Оборудование МАТ=6,23 | 906.47 | [6 empty] | Автоматический выключатель 4P 8А (C) 4,5kA ВА 47-63 EKF PROxima
Цена ПЗ=845/6,23*1,012*1,06
| 2 | ИНДЕКС К ПОЗИЦИИ: Оборудование МАТ=6,23 | [16 empty] | ИНДЕКС К ПОЗИЦИИ: Оборудование МАТ=6,23
32 О | ТЦ_62.1.01.05_63_6316066496_29.01.2024_02 | Автоматический выключатель 1P 4А (C) 4,5kA ВА 47-63 EKF PROxima |  | шт | 1 | 29.33 |  | 170,34/6,23*1,012*1,06 | 2 Оборудование МАТ=6,23 | 182.73 | [6 empty] | Автоматический выключатель 1P 4А (C) 4,5kA ВА 47-63 EKF PROxima
Цена ПЗ=170,34/6,23*1,012*1,06
| 2 | ИНДЕКС К ПОЗИЦИИ: Оборудование МАТ=6,23 | [16 empty] | ИНДЕКС К ПОЗИЦИИ: Оборудование МАТ=6,23
33 | ТЕРм08-01-082-01 Приказ Администрации ЛО от 20.10.15 №28 | Зажим наборный без кожуха |  | 100 шт. | 9.7 | 1 393,07 985,87 | 35,77 3,11 | 371.43 | 1 ОЗП=22,53; ЭМ=11,42; ЗПМ=22,53; МАТ=8,56 | 250255.86 | 215453.45 | 3 961,83 678,57 | 30840.58 |  |  |  | Зажим наборный без кожуха
Объем=(420+550) / 100
|  | Коэффициент учёта условий производства работ ОЗП=1,15; ЭМ=1,15; ЗПМ=1,15; ТЗ=1,15; ТЗМ=1,15 | [15 empty] | Коэффициент учёта условий производства работ ОЗП=1,15; ЭМ=1,15; ЗПМ=1,15; ТЗ=1,15; ТЗМ=1,15
| 1 | ИНДЕКС К ПОЗИЦИИ: ОЗП=22,53; ЭМ=11,42; ЗПМ=22,53; МАТ=8,56 | [16 empty] | ИНДЕКС К ПОЗИЦИИ: ОЗП=22,53; ЭМ=11,42; ЗПМ=22,53; МАТ=8,56
34 | ТЦ_20.5.02.02_63_6316066496_29.01.2024_02 | Винтовая клемма, 4 вывода UT 2,5-QUATTRO Phoenix Contact 3044542 |  | шт | 420 | 25.4 |  | 25,40 213,12/8,56*1,02 | 1 ОЗП=22,53; ЭМ=11,42; ЗПМ=22,53; МАТ=8,56 | 91318.08 |  |  | 91318.08 |  |  |  | Винтовая клемма, 4 вывода UT 2,5-QUATTRO Phoenix Contact 3044542
Цена МАТ=213,12/8,56*1,02
| 1 | ИНДЕКС К ПОЗИЦИИ: ОЗП=22,53; ЭМ=11,42; ЗПМ=22,53; МАТ=8,56 | [16 empty] | ИНДЕКС К ПОЗИЦИИ: ОЗП=22,53; ЭМ=11,42; ЗПМ=22,53; МАТ=8,56
35 | ТЦ_20.5.02.02_63_6316066496_29.01.2024_02 | Проходные клеммы ST 4-TWIN Phoenix Contact 3031393 |  | шт | 550 | 11.84 |  | 11,84 99,36/8,56*1,02 | 1 ОЗП=22,53; ЭМ=11,42; ЗПМ=22,53; МАТ=8,56 | 55742.72 |  |  | 55742.72 |  |  |  | Проходные клеммы ST 4-TWIN Phoenix Contact 3031393
Цена МАТ=99,36/8,56*1,02
| 1 | ИНДЕКС К ПОЗИЦИИ: ОЗП=22,53; ЭМ=11,42; ЗПМ=22,53; МАТ=8,56 | [16 empty] | ИНДЕКС К ПОЗИЦИИ: ОЗП=22,53; ЭМ=11,42; ЗПМ=22,53; МАТ=8,56
36 | ТЕРм08-02-471-04 Приказ Администрации ЛО от 20.10.15 №28 | Заземлитель вертикальный из круглой стали диаметром: 16 мм |  | 10 шт. | 10.5 | 307,65 169,98 | 67,48 3,94 | 70.19 | 1 ОЗП=22,53; ЭМ=11,42; ЗПМ=22,53; МАТ=8,56 | 54612.12 | 40211.67 | 8 091,77 933,13 | 6308.68 |  |  |  | Заземлитель вертикальный из круглой стали диаметром: 16 мм
Объем=105 / 10
|  | Коэффициент учёта условий производства работ ОЗП=1,15; ЭМ=1,15; ЗПМ=1,15; ТЗ=1,15; ТЗМ=1,15 | [15 empty] | Коэффициент учёта условий производства работ ОЗП=1,15; ЭМ=1,15; ЗПМ=1,15; ТЗ=1,15; ТЗМ=1,15
| 1 | ИНДЕКС К ПОЗИЦИИ: ОЗП=22,53; ЭМ=11,42; ЗПМ=22,53; МАТ=8,56 | [16 empty] | ИНДЕКС К ПОЗИЦИИ: ОЗП=22,53; ЭМ=11,42; ЗПМ=22,53; МАТ=8,56
37 | ТЦ_22.2.02.19_63_6316066496_29.01.2024_02 | NE1104 Комплект вертикального заземлителя 3 м, D16 мм |  | шт | 105 | 619.87 |  | 619,87 5202,07/8,56*1,02 | 1 ОЗП=22,53; ЭМ=11,42; ЗПМ=22,53; МАТ=8,56 | 557139.16 |  |  | 557139.16 |  |  |  | NE1104 Комплект вертикального заземлителя 3 м, D16 мм
Цена МАТ=5202,07/8,56*1,02
| 1 | ИНДЕКС К ПОЗИЦИИ: ОЗП=22,53; ЭМ=11,42; ЗПМ=22,53; МАТ=8,56 | [16 empty] | ИНДЕКС К ПОЗИЦИИ: ОЗП=22,53; ЭМ=11,42; ЗПМ=22,53; МАТ=8,56
38 | ТЦ_01.3.01.00_63_6316066496_29.01.2024_02 | R5CGN Смазка контактная ЭПС-98, 1.3л |  | кг | 0.48 | 741 |  | 741,00 6218,6/8,56*1,02 | 1 ОЗП=22,53; ЭМ=11,42; ЗПМ=22,53; МАТ=8,56 | 3044.62 |  |  | 3044.62 |  |  |  | R5CGN Смазка контактная ЭПС-98, 1.3л
Цена МАТ=6218,6/8,56*1,02
| 1 | ИНДЕКС К ПОЗИЦИИ: ОЗП=22,53; ЭМ=11,42; ЗПМ=22,53; МАТ=8,56 | [16 empty] | ИНДЕКС К ПОЗИЦИИ: ОЗП=22,53; ЭМ=11,42; ЗПМ=22,53; МАТ=8,56
39 | ТЕРм08-02-158-14 Приказ Администрации ЛО от 20.10.15 №28 | Заделка концевая сухая для 3-5-жильного кабеля с пластмассовой и резиновой изоляцией напряжением: до 1 кВ, сечение одной жилы от 1,5 мм2 до 35 мм2 |  | 1 шт. | 210 | 27,34 19,30 | 3,08 0,29 | 4.96 | 1 ОЗП=22,53; ЭМ=11,42; ЗПМ=22,53; МАТ=8,56 | 107607.25 | 91299.9 | 7 391,25 1 360,25 | 8916.1 |  |  |  | Заделка концевая сухая для 3-5-жильного кабеля с пластмассовой и резиновой изоляцией напряжением: до 1 кВ, сечение одной жилы от 1,5 мм2 до 35 мм2
|  | Коэффициент учёта условий производства работ ОЗП=1,15; ЭМ=1,15; ЗПМ=1,15; ТЗ=1,15; ТЗМ=1,15 | [15 empty] | Коэффициент учёта условий производства работ ОЗП=1,15; ЭМ=1,15; ЗПМ=1,15; ТЗ=1,15; ТЗМ=1,15
| 1 | ИНДЕКС К ПОЗИЦИИ: ОЗП=22,53; ЭМ=11,42; ЗПМ=22,53; МАТ=8,56 | [16 empty] | ИНДЕКС К ПОЗИЦИИ: ОЗП=22,53; ЭМ=11,42; ЗПМ=22,53; МАТ=8,56
40 | ТЦ_20.2.10.04_63_6316066496_29.01.2024_02 | Наконечник кабельный кольцевой для жилы 6кв.мм под болт М6 |  | шт | 210 | 1.99 |  | 1,99 16,67/8,56*1,02 | 1 ОЗП=22,53; ЭМ=11,42; ЗПМ=22,53; МАТ=8,56 | 3577.22 |  |  | 3577.22 |  |  |  | Наконечник кабельный кольцевой для жилы 6кв.мм под болт М6
Цена МАТ=16,67/8,56*1,02
| 1 | ИНДЕКС К ПОЗИЦИИ: ОЗП=22,53; ЭМ=11,42; ЗПМ=22,53; МАТ=8,56 | [16 empty] | ИНДЕКС К ПОЗИЦИИ: ОЗП=22,53; ЭМ=11,42; ЗПМ=22,53; МАТ=8,56
41 | ТЦ_22.2.01.08_63_6316066496_29.01.2024_02 | Изолятор для наконечника 6 кв.мм ¦ ДКС |  | шт | 210 | 0.82 |  | 0,82 6,85/8,56*1,02 | 1 ОЗП=22,53; ЭМ=11,42; ЗПМ=22,53; МАТ=8,56 | 1474.03 |  |  | 1474.03 |  |  |  | Изолятор для наконечника 6 кв.мм ¦ ДКС
Цена МАТ=6,85/8,56*1,02
| 1 | ИНДЕКС К ПОЗИЦИИ: ОЗП=22,53; ЭМ=11,42; ЗПМ=22,53; МАТ=8,56 | [16 empty] | ИНДЕКС К ПОЗИЦИИ: ОЗП=22,53; ЭМ=11,42; ЗПМ=22,53; МАТ=8,56
42 | ТЕРм08-02-155-01 Приказ Администрации ЛО от 20.10.15 №28 | Герметизация проходов при вводе кабелей во взрывоопасные помещения уплотнительной массой |  | 1 проход кабеля | 10 | 21,59 7,97 |  | 13.62 | 1 ОЗП=22,53; ЭМ=11,42; ЗПМ=22,53; МАТ=8,56 | 2961.4 | 1795.53 |  | 1165.87 |  |  |  | Герметизация проходов при вводе кабелей во взрывоопасные помещения уплотнительной массой
|  | Коэффициент учёта условий производства работ ОЗП=1,15; ЭМ=1,15; ЗПМ=1,15; ТЗ=1,15; ТЗМ=1,15 | [15 empty] | Коэффициент учёта условий производства работ ОЗП=1,15; ЭМ=1,15; ЗПМ=1,15; ТЗ=1,15; ТЗМ=1,15
| 1 | ИНДЕКС К ПОЗИЦИИ: ОЗП=22,53; ЭМ=11,42; ЗПМ=22,53; МАТ=8,56 | [16 empty] | ИНДЕКС К ПОЗИЦИИ: ОЗП=22,53; ЭМ=11,42; ЗПМ=22,53; МАТ=8,56
43 | ТЦ_14.5.01.07_63_6316066496_29.01.2024_02 | Высокотемпературный силиконовый герметик, файл-пакет 600 мл Пентэласт®-1110 |  | шт | 4 | 56.6 |  | 56,60 475/8,56*1,02 | 1 ОЗП=22,53; ЭМ=11,42; ЗПМ=22,53; МАТ=8,56 | 1937.98 |  |  | 1937.98 |  |  |  | Высокотемпературный силиконовый герметик, файл-пакет 600 мл Пентэласт®-1110
Цена МАТ=475/8,56*1,02
| 1 | ИНДЕКС К ПОЗИЦИИ: ОЗП=22,53; ЭМ=11,42; ЗПМ=22,53; МАТ=8,56 | [16 empty] | ИНДЕКС К ПОЗИЦИИ: ОЗП=22,53; ЭМ=11,42; ЗПМ=22,53; МАТ=8,56
44 | ТЕРм08-02-472-10 Приказ Администрации ЛО от 20.10.15 №28 | Проводник заземляющий из медного изолированного провода сечением 25 мм2 открыто по строительным основаниям |  | 100 м | 2 | 869,56 659,42 | 38,26 0,85 | 171.88 | 1 ОЗП=22,53; ЭМ=11,42; ЗПМ=22,53; МАТ=8,56 | 33529.99 | 29713.53 | 873,87 38,35 | 2942.59 |  |  |  | Проводник заземляющий из медного изолированного провода сечением 25 мм2 открыто по строительным основаниям
Объем=200 / 100
|  | Коэффициент учёта условий производства работ ОЗП=1,15; ЭМ=1,15; ЗПМ=1,15; ТЗ=1,15; ТЗМ=1,15 | [15 empty] | Коэффициент учёта условий производства работ ОЗП=1,15; ЭМ=1,15; ЗПМ=1,15; ТЗ=1,15; ТЗМ=1,15
| 1 | ИНДЕКС К ПОЗИЦИИ: ОЗП=22,53; ЭМ=11,42; ЗПМ=22,53; МАТ=8,56 | [16 empty] | ИНДЕКС К ПОЗИЦИИ: ОЗП=22,53; ЭМ=11,42; ЗПМ=22,53; МАТ=8,56
45 | ТЦ_21.2.03.04_63_6316066496_29.01.2024_02 | Провод силовой ПуГВнг(А)-LS 6 желто-зеленый ТРТС |  | м | 200 | 6.94 |  | 6,94 58,22/8,56*1,02 | 1 ОЗП=22,53; ЭМ=11,42; ЗПМ=22,53; МАТ=8,56 | 11881.28 |  |  | 11881.28 |  |  |  | Провод силовой ПуГВнг(А)-LS 6 желто-зеленый ТРТС
Цена МАТ=58,22/8,56*1,02
| 1 | ИНДЕКС К ПОЗИЦИИ: ОЗП=22,53; ЭМ=11,42; ЗПМ=22,53; МАТ=8,56 | [16 empty] | ИНДЕКС К ПОЗИЦИИ: ОЗП=22,53; ЭМ=11,42; ЗПМ=22,53; МАТ=8,56
46 | ТЕРм11-04-028-01 Приказ Администрации ЛО от 20.10.15 №28 | Включение в аппаратуру разъемов штепсельных, количество контактов в разъеме: до 14 шт. |  | 1 разъем | 4 | 4,59 4,51 |  | 0.08 | 1 ОЗП=22,53; ЭМ=11,42; ЗПМ=22,53; МАТ=8,56 | 409 | 406.26 |  | 2.74 |  |  |  | Включение в аппаратуру разъемов штепсельных, количество контактов в разъеме: до 14 шт.
Объем=2*2
|  | Коэффициент учёта условий производства работ ОЗП=1,15; ЭМ=1,15; ЗПМ=1,15; ТЗ=1,15; ТЗМ=1,15 | [15 empty] | Коэффициент учёта условий производства работ ОЗП=1,15; ЭМ=1,15; ЗПМ=1,15; ТЗ=1,15; ТЗМ=1,15
| 1 | ИНДЕКС К ПОЗИЦИИ: ОЗП=22,53; ЭМ=11,42; ЗПМ=22,53; МАТ=8,56 | [16 empty] | ИНДЕКС К ПОЗИЦИИ: ОЗП=22,53; ЭМ=11,42; ЗПМ=22,53; МАТ=8,56
47 | ТЕРм11-06-002-01 Приказ Администрации ЛО от 20.10.15 №28 | Электрические проводки в щитах и пультах: шкафных и панельных |  | 100 м | 0.04 | 239,03 224,09 |  | 14.94 | 1 ОЗП=22,53; ЭМ=11,42; ЗПМ=22,53; МАТ=8,56 | 207.07 | 201.95 |  | 5.12 |  |  |  | Электрические проводки в щитах и пультах: шкафных и панельных
Объем=(2*2) / 100
|  | Коэффициент учёта условий производства работ ОЗП=1,15; ЭМ=1,15; ЗПМ=1,15; ТЗ=1,15; ТЗМ=1,15 | [15 empty] | Коэффициент учёта условий производства работ ОЗП=1,15; ЭМ=1,15; ЗПМ=1,15; ТЗ=1,15; ТЗМ=1,15
| 1 | ИНДЕКС К ПОЗИЦИИ: ОЗП=22,53; ЭМ=11,42; ЗПМ=22,53; МАТ=8,56 | [16 empty] | ИНДЕКС К ПОЗИЦИИ: ОЗП=22,53; ЭМ=11,42; ЗПМ=22,53; МАТ=8,56
48 | ТЦ_21.2.02.00_63_6316066496_29.01.2024_02 | PC-LPM-UTP-RJ45-RJ45-C5e-2M-LSZH-GY Hyperline Патч-корд U/UTP, Cat,5e (100% Fluke Component Tested), LSZH, 2 м, серый |  | шт | 2 | 42.67 |  | 42,67 358,1/8,56*1,02 | 1 ОЗП=22,53; ЭМ=11,42; ЗПМ=22,53; МАТ=8,56 | 730.51 |  |  | 730.51 |  |  |  | PC-LPM-UTP-RJ45-RJ45-C5e-2M-LSZH-GY Hyperline Патч-корд U/UTP, Cat,5e (100% Fluke Component Tested), LSZH, 2 м, серый
Цена МАТ=358,1/8,56*1,02
| 1 | ИНДЕКС К ПОЗИЦИИ: ОЗП=22,53; ЭМ=11,42; ЗПМ=22,53; МАТ=8,56 | [16 empty] | ИНДЕКС К ПОЗИЦИИ: ОЗП=22,53; ЭМ=11,42; ЗПМ=22,53; МАТ=8,56
49 | ТЕРм08-02-411-01 Приказ Администрации ЛО от 20.10.15 №28 | Рукав металлический наружным диаметром: до 48 мм |  | 100 м | 8 | 1 373,18 569,20 | 200,93 5,08 | 603.05 | 1 ОЗП=22,53; ЭМ=11,42; ЗПМ=22,53; МАТ=8,56 | 162246.97 | 102593.33 | 18 356,78 916,16 | 41296.86 |  |  |  | Рукав металлический наружным диаметром: до 48 мм
Объем=(500+300) / 100
|  | Коэффициент учёта условий производства работ ОЗП=1,15; ЭМ=1,15; ЗПМ=1,15; ТЗ=1,15; ТЗМ=1,15 | [15 empty] | Коэффициент учёта условий производства работ ОЗП=1,15; ЭМ=1,15; ЗПМ=1,15; ТЗ=1,15; ТЗМ=1,15
| 1 | ИНДЕКС К ПОЗИЦИИ: ОЗП=22,53; ЭМ=11,42; ЗПМ=22,53; МАТ=8,56 | [16 empty] | ИНДЕКС К ПОЗИЦИИ: ОЗП=22,53; ЭМ=11,42; ЗПМ=22,53; МАТ=8,56
50 | ТЦ_08.1.02.13_63_6316066496_29.01.2024_02 | 6071R-020N Металлорукав DN 20мм в герметичной ПВХ изоляции, Dвн 20,5 мм, Dнар 25,5, 50 м, цвет чёрный |  | м | 500 | 27.31 |  | 27,31 229,2/8,56*1,02 | 1 ОЗП=22,53; ЭМ=11,42; ЗПМ=22,53; МАТ=8,56 | 116886.8 |  |  | 116886.8 |  |  |  | 6071R-020N Металлорукав DN 20мм в герметичной ПВХ изоляции, Dвн 20,5 мм, Dнар 25,5, 50 м, цвет чёрный
Цена МАТ=229,2/8,56*1,02
| 1 | ИНДЕКС К ПОЗИЦИИ: ОЗП=22,53; ЭМ=11,42; ЗПМ=22,53; МАТ=8,56 | [16 empty] | ИНДЕКС К ПОЗИЦИИ: ОЗП=22,53; ЭМ=11,42; ЗПМ=22,53; МАТ=8,56
51 | ТЦ_08.1.02.13_63_6316066496_29.01.2024_02 | 6071R-035N Металлорукав DN 35мм в герметичной ПВХ изоляции, Dвн 35,0 мм, Dнар 41,0,25 м, цвет чёрный |  | м | 300 | 60.96 |  | 60,96 511,56/8,56*1,02 | 1 ОЗП=22,53; ЭМ=11,42; ЗПМ=22,53; МАТ=8,56 | 156545.28 |  |  | 156545.28 |  |  |  | 6071R-035N Металлорукав DN 35мм в герметичной ПВХ изоляции, Dвн 35,0 мм, Dнар 41,0,25 м, цвет чёрный
Цена МАТ=511,56/8,56*1,02
| 1 | ИНДЕКС К ПОЗИЦИИ: ОЗП=22,53; ЭМ=11,42; ЗПМ=22,53; МАТ=8,56 | [16 empty] | ИНДЕКС К ПОЗИЦИИ: ОЗП=22,53; ЭМ=11,42; ЗПМ=22,53; МАТ=8,56
52 | ТЕРм08-02-411-04 Приказ Администрации ЛО от 20.10.15 №28 | Ввод гибкий, наружный диаметр металлорукава: до 27 мм |  | 1 ввод | 1020 | 20,93 16,81 |  | 4.12 | 1 ОЗП=22,53; ЭМ=11,42; ЗПМ=22,53; МАТ=8,56 | 422345.37 | 386372.83 |  | 35972.54 |  |  |  | Ввод гибкий, наружный диаметр металлорукава: до 27 мм
Объем=600+420
|  | Коэффициент учёта условий производства работ ОЗП=1,15; ЭМ=1,15; ЗПМ=1,15; ТЗ=1,15; ТЗМ=1,15 | [15 empty] | Коэффициент учёта условий производства работ ОЗП=1,15; ЭМ=1,15; ЗПМ=1,15; ТЗ=1,15; ТЗМ=1,15
| 1 | ИНДЕКС К ПОЗИЦИИ: ОЗП=22,53; ЭМ=11,42; ЗПМ=22,53; МАТ=8,56 | [16 empty] | ИНДЕКС К ПОЗИЦИИ: ОЗП=22,53; ЭМ=11,42; ЗПМ=22,53; МАТ=8,56
53 | ТЦ_23.8.03.04_63_6316066496_29.01.2024_02 | 6014-25G Муфта поворотная металлорукав-коробка DN 20,М25х1,5, наружная резьба |  | шт | 600 | 272.77 |  | 272,77 2289,1/8,56*1,02 | 1 ОЗП=22,53; ЭМ=11,42; ЗПМ=22,53; МАТ=8,56 | 1400946.72 |  |  | 1400946.72 |  |  |  | 6014-25G Муфта поворотная металлорукав-коробка DN 20,М25х1,5, наружная резьба
Цена МАТ=2289,1/8,56*1,02
| 1 | ИНДЕКС К ПОЗИЦИИ: ОЗП=22,53; ЭМ=11,42; ЗПМ=22,53; МАТ=8,56 | [16 empty] | ИНДЕКС К ПОЗИЦИИ: ОЗП=22,53; ЭМ=11,42; ЗПМ=22,53; МАТ=8,56
54 | ТЦ_23.8.03.04_63_6316066496_29.01.2024_02 | 6014-4035G Муфта поворотная металлорукав-коробка DN 35,М40х1,5, наружная резьба |  | шт | 420 | 709.99 |  | 709,99 5958,31/8,56*1,02 | 1 ОЗП=22,53; ЭМ=11,42; ЗПМ=22,53; МАТ=8,56 | 2552556.05 |  |  | 2552556.05 |  |  |  | 6014-4035G Муфта поворотная металлорукав-коробка DN 35,М40х1,5, наружная резьба
Цена МАТ=5958,31/8,56*1,02
| 1 | ИНДЕКС К ПОЗИЦИИ: ОЗП=22,53; ЭМ=11,42; ЗПМ=22,53; МАТ=8,56 | [16 empty] | ИНДЕКС К ПОЗИЦИИ: ОЗП=22,53; ЭМ=11,42; ЗПМ=22,53; МАТ=8,56
55 | ТЦ_24.1.02.01_63_6316066496_29.01.2024_02 | PR08.3874 Хомут заземления д 5-48 мм (нерж. сталь) Промрукав |  | шт | 350 | 84.83 |  | 84,83 711,91/8,56*1,02 | 1 ОЗП=22,53; ЭМ=11,42; ЗПМ=22,53; МАТ=8,56 | 254150.68 |  |  | 254150.68 |  |  |  | PR08.3874 Хомут заземления д 5-48 мм (нерж. сталь) Промрукав
Цена МАТ=711,91/8,56*1,02
| 1 | ИНДЕКС К ПОЗИЦИИ: ОЗП=22,53; ЭМ=11,42; ЗПМ=22,53; МАТ=8,56 | [16 empty] | ИНДЕКС К ПОЗИЦИИ: ОЗП=22,53; ЭМ=11,42; ЗПМ=22,53; МАТ=8,56
56 | ТЦ_20.2.13.09_63_6316066496_29.01.2024_02 | 37301HDZL Пластина GTO H50, цинк-ламельная |  | шт | 200 | 38.73 |  | 38,73 325,05/8,56*1,02 | 1 ОЗП=22,53; ЭМ=11,42; ЗПМ=22,53; МАТ=8,56 | 66305.76 |  |  | 66305.76 |  |  |  | 37301HDZL Пластина GTO H50, цинк-ламельная
Цена МАТ=325,05/8,56*1,02
| 1 | ИНДЕКС К ПОЗИЦИИ: ОЗП=22,53; ЭМ=11,42; ЗПМ=22,53; МАТ=8,56 | [16 empty] | ИНДЕКС К ПОЗИЦИИ: ОЗП=22,53; ЭМ=11,42; ЗПМ=22,53; МАТ=8,56
57 | ТЦ_01.7.15.04_63_6316066496_29.01.2024_02 | CM010616 Винт с гладкой головкой и квадратным подголовником М6х16 |  | шт | 600 | 0.68 |  | 0,68 5,71/8,56*1,02 | 1 ОЗП=22,53; ЭМ=11,42; ЗПМ=22,53; МАТ=8,56 | 3492.48 |  |  | 3492.48 |  |  |  | CM010616 Винт с гладкой головкой и квадратным подголовником М6х16
Цена МАТ=5,71/8,56*1,02
| 1 | ИНДЕКС К ПОЗИЦИИ: ОЗП=22,53; ЭМ=11,42; ЗПМ=22,53; МАТ=8,56 | [16 empty] | ИНДЕКС К ПОЗИЦИИ: ОЗП=22,53; ЭМ=11,42; ЗПМ=22,53; МАТ=8,56
58 | ТЦ_01.7.15.05_63_6316066496_29.01.2024_02 | CM100600 Гайка с насечкой, препятствующей откручиванию М6 |  | шт | 600 | 0.45 |  | 0,45 3,75/8,56*1,02 | 1 ОЗП=22,53; ЭМ=11,42; ЗПМ=22,53; МАТ=8,56 | 2311.2 |  |  | 2311.2 |  |  |  | CM100600 Гайка с насечкой, препятствующей откручиванию М6
Цена МАТ=3,75/8,56*1,02
| 1 | ИНДЕКС К ПОЗИЦИИ: ОЗП=22,53; ЭМ=11,42; ЗПМ=22,53; МАТ=8,56 | [16 empty] | ИНДЕКС К ПОЗИЦИИ: ОЗП=22,53; ЭМ=11,42; ЗПМ=22,53; МАТ=8,56
59 | ТЦ_01.7.15.02_63_6316066496_29.01.2024_02 | БМ-6х30.58-DIN-Т Болт М6х30 DIN 933 полнонарезной, класс прочности 5.8, термодиффузия 560434 |  | шт | 600 | 0.67 |  | 0,67 5,65/8,56*1,02 | 1 ОЗП=22,53; ЭМ=11,42; ЗПМ=22,53; МАТ=8,56 | 3441.12 |  |  | 3441.12 |  |  |  | БМ-6х30.58-DIN-Т Болт М6х30 DIN 933 полнонарезной, класс прочности 5.8, термодиффузия 560434
Цена МАТ=5,65/8,56*1,02
| 1 | ИНДЕКС К ПОЗИЦИИ: ОЗП=22,53; ЭМ=11,42; ЗПМ=22,53; МАТ=8,56 | [16 empty] | ИНДЕКС К ПОЗИЦИИ: ОЗП=22,53; ЭМ=11,42; ЗПМ=22,53; МАТ=8,56
60 | ТЕРм08-02-148-01 Приказ Администрации ЛО от 20.10.15 №28 | Кабель до 35 кВ в проложенных трубах, блоках и коробах, масса 1 м кабеля: до 1 кг |  | 100 м кабеля | 22.6 | 331,73 208,08 | 77,79 5,65 | 45.86 | 1 ОЗП=22,53; ЭМ=11,42; ЗПМ=22,53; МАТ=8,56 | 134898.1 | 105950.27 | 20 075,94 2 875,07 | 8871.89 |  |  |  | Кабель до 35 кВ в проложенных трубах, блоках и коробах, масса 1 м кабеля: до 1 кг
Объем=(1410+250+600) / 100
|  | Коэффициент учёта условий производства работ ОЗП=1,15; ЭМ=1,15; ЗПМ=1,15; ТЗ=1,15; ТЗМ=1,15 | [15 empty] | Коэффициент учёта условий производства работ ОЗП=1,15; ЭМ=1,15; ЗПМ=1,15; ТЗ=1,15; ТЗМ=1,15
| 1 | ИНДЕКС К ПОЗИЦИИ: ОЗП=22,53; ЭМ=11,42; ЗПМ=22,53; МАТ=8,56 | [16 empty] | ИНДЕКС К ПОЗИЦИИ: ОЗП=22,53; ЭМ=11,42; ЗПМ=22,53; МАТ=8,56
61 | ТЦ_21.1.06.09_63_6316066496_29.01.2024_02 | Кабель ИнСил-ВВнг(А)-LS 5х4ок(N,PE)-0,66 |  | км | 1.41 | 118594.43 |  | 118 594,43 995263,02/8,56*1,02 | 1 ОЗП=22,53; ЭМ=11,42; ЗПМ=22,53; МАТ=8,56 | 1431387.33 |  |  | 1431387.33 |  |  |  | Кабель ИнСил-ВВнг(А)-LS 5х4ок(N,PE)-0,66
Цена МАТ=995263,02/8,56*1,02
| 1 | ИНДЕКС К ПОЗИЦИИ: ОЗП=22,53; ЭМ=11,42; ЗПМ=22,53; МАТ=8,56 | [16 empty] | ИНДЕКС К ПОЗИЦИИ: ОЗП=22,53; ЭМ=11,42; ЗПМ=22,53; МАТ=8,56
62 | ТЦ_21.1.06.09_63_6316066496_29.01.2024_02 | Кабель ИнСил-ВВнг(А)-LS 5х2,5ок(N,PE)-0,66 |  | км | 0.25 | 76424.34 |  | 76 424,34 641365,02/8,56*1,02 | 1 ОЗП=22,53; ЭМ=11,42; ЗПМ=22,53; МАТ=8,56 | 163548.09 |  |  | 163548.09 |  |  |  | Кабель ИнСил-ВВнг(А)-LS 5х2,5ок(N,PE)-0,66
Цена МАТ=641365,02/8,56*1,02
| 1 | ИНДЕКС К ПОЗИЦИИ: ОЗП=22,53; ЭМ=11,42; ЗПМ=22,53; МАТ=8,56 | [16 empty] | ИНДЕКС К ПОЗИЦИИ: ОЗП=22,53; ЭМ=11,42; ЗПМ=22,53; МАТ=8,56
63 | ТЦ_21.1.06.09_63_6316066496_29.01.2024_02 | Кабель ИнСил-ВВнг(А)-LS 3х2,5ок(N,PE)-0,66 |  | км | 0.6 | 55799.36 |  | 55 799,36 468277/8,56*1,02 | 1 ОЗП=22,53; ЭМ=11,42; ЗПМ=22,53; МАТ=8,56 | 286585.51 |  |  | 286585.51 |  |  |  | Кабель ИнСил-ВВнг(А)-LS 3х2,5ок(N,PE)-0,66
Цена МАТ=468277/8,56*1,02
| 1 | ИНДЕКС К ПОЗИЦИИ: ОЗП=22,53; ЭМ=11,42; ЗПМ=22,53; МАТ=8,56 | [16 empty] | ИНДЕКС К ПОЗИЦИИ: ОЗП=22,53; ЭМ=11,42; ЗПМ=22,53; МАТ=8,56
64 | ТЕРм08-02-412-02 Приказ Администрации ЛО от 20.10.15 №28 | Затягивание провода в проложенные трубы и металлические рукава первого одножильного или многожильного в общей оплетке, суммарное сечение: до 6 мм2 |  | 100 м | 5 | 146,91 110,52 | 6,18 0,56 | 30.21 | 1 ОЗП=22,53; ЭМ=11,42; ЗПМ=22,53; МАТ=8,56 | 14095.55 | 12449.51 | 352,62 63,48 | 1293.42 |  |  |  | Затягивание провода в проложенные трубы и металлические рукава первого одножильного или многожильного в общей оплетке, суммарное сечение: до 6 мм2
Объем=500 / 100
|  | Коэффициент учёта условий производства работ ОЗП=1,15; ЭМ=1,15; ЗПМ=1,15; ТЗ=1,15; ТЗМ=1,15 | [15 empty] | Коэффициент учёта условий производства работ ОЗП=1,15; ЭМ=1,15; ЗПМ=1,15; ТЗ=1,15; ТЗМ=1,15
| 1 | ИНДЕКС К ПОЗИЦИИ: ОЗП=22,53; ЭМ=11,42; ЗПМ=22,53; МАТ=8,56 | [16 empty] | ИНДЕКС К ПОЗИЦИИ: ОЗП=22,53; ЭМ=11,42; ЗПМ=22,53; МАТ=8,56
65 | ТЕРм10-01-054-01 Приказ Администрации ЛО от 20.10.15 №28 | Прокладка кабеля по воздушным металлическим желобам на одном объекте: от 10 до 50 км с вязкой пакетами |  | 100 м кабеля | 15.35 | 210,68 159,55 | 43,48 7,63 | 7.65 | 1 ОЗП=22,53; ЭМ=11,42; ЗПМ=22,53; МАТ=8,56 | 63806.34 | 55179.59 | 7 621,57 2 638,02 | 1005.18 |  |  |  | Прокладка кабеля по воздушным металлическим желобам на одном объекте: от 10 до 50 км с вязкой пакетами
Объем=(2000+5+30-500) / 100
| ОП п.1.10.15 | Прокладка кабеля по воздушным желобам при прокладке на объекте до 10 км ОЗП=1,1; ЭМ=1,1 к расх.; ЗПМ=1,1; ТЗ=1,1; ТЗМ=1,1 | [15 empty] | Прокладка кабеля по воздушным желобам при прокладке на объекте до 10 км ОЗП=1,1; ЭМ=1,1 к расх.; ЗПМ=1,1; ТЗ=1,1; ТЗМ=1,1
|  | Коэффициент учёта условий производства работ ОЗП=1,15; ЭМ=1,15; ЗПМ=1,15; ТЗ=1,15; ТЗМ=1,15 | [15 empty] | Коэффициент учёта условий производства работ ОЗП=1,15; ЭМ=1,15; ЗПМ=1,15; ТЗ=1,15; ТЗМ=1,15
| 1 | ИНДЕКС К ПОЗИЦИИ: ОЗП=22,53; ЭМ=11,42; ЗПМ=22,53; МАТ=8,56 | [16 empty] | ИНДЕКС К ПОЗИЦИИ: ОЗП=22,53; ЭМ=11,42; ЗПМ=22,53; МАТ=8,56
66 | ТЦ_21.1.04.07_63_6316066496_29.01.2024_02 | КСБнг(А)-FRLS 2х2х0,64 |  | м | 2000 | 18.7 |  | 18,70 156,96/8,56*1,02 | 1 ОЗП=22,53; ЭМ=11,42; ЗПМ=22,53; МАТ=8,56 | 320144 |  |  | 320144 |  |  |  | КСБнг(А)-FRLS 2х2х0,64
Цена МАТ=156,96/8,56*1,02
| 1 | ИНДЕКС К ПОЗИЦИИ: ОЗП=22,53; ЭМ=11,42; ЗПМ=22,53; МАТ=8,56 | [16 empty] | ИНДЕКС К ПОЗИЦИИ: ОЗП=22,53; ЭМ=11,42; ЗПМ=22,53; МАТ=8,56
67 | ТЦ_21.1.08.01_63_6316066496_29.01.2024_02 | КПСЭнг(А)-FRLS 1х2х0,75 |  | м | 5 | 11.92 |  | 11,92 100,07/8,56*1,02 | 1 ОЗП=22,53; ЭМ=11,42; ЗПМ=22,53; МАТ=8,56 | 510.18 |  |  | 510.18 |  |  |  | КПСЭнг(А)-FRLS 1х2х0,75
Цена МАТ=100,07/8,56*1,02
| 1 | ИНДЕКС К ПОЗИЦИИ: ОЗП=22,53; ЭМ=11,42; ЗПМ=22,53; МАТ=8,56 | [16 empty] | ИНДЕКС К ПОЗИЦИИ: ОЗП=22,53; ЭМ=11,42; ЗПМ=22,53; МАТ=8,56
68 | ТЦ_21.1.04.07_63_6316066496_29.01.2024_02 | КВПнг(А)-LS-5е 1х2х0,52 |  | м | 30 | 3.62 |  | 3,62 30,35/8,56*1,02 | 1 ОЗП=22,53; ЭМ=11,42; ЗПМ=22,53; МАТ=8,56 | 929.62 |  |  | 929.62 |  |  |  | КВПнг(А)-LS-5е 1х2х0,52
Цена МАТ=30,35/8,56*1,02
| 1 | ИНДЕКС К ПОЗИЦИИ: ОЗП=22,53; ЭМ=11,42; ЗПМ=22,53; МАТ=8,56 | [16 empty] | ИНДЕКС К ПОЗИЦИИ: ОЗП=22,53; ЭМ=11,42; ЗПМ=22,53; МАТ=8,56
69 | ТЦ_24.1.02.01_63_6316066496_29.01.2024_02 | 25315CT Хомут P6.6 устойчивый к высоким температурам, черный, 4,8х200 |  | шт | 300 | 0.41 |  | 0,41 3,46/8,56*1,02 | 1 ОЗП=22,53; ЭМ=11,42; ЗПМ=22,53; МАТ=8,56 | 1052.88 |  |  | 1052.88 |  |  |  | 25315CT Хомут P6.6 устойчивый к высоким температурам, черный, 4,8х200
Цена МАТ=3,46/8,56*1,02
| 1 | ИНДЕКС К ПОЗИЦИИ: ОЗП=22,53; ЭМ=11,42; ЗПМ=22,53; МАТ=8,56 | [16 empty] | ИНДЕКС К ПОЗИЦИИ: ОЗП=22,53; ЭМ=11,42; ЗПМ=22,53; МАТ=8,56
Итого прямые затраты по смете в текущих ценах |  |  |  | в т.ч. оплаты труда 10: 14610250.8; в т.ч. оплаты труда 11: 1394142.53; в т.ч. оплаты труда 12: 188 514,87 43 367,84; в т.ч. оплаты труда 13: 12068591.75 | [6 empty] | Итого прямые затраты по смете в текущих ценах
Накладные расходы |  |  |  | в т.ч. оплаты труда 10: 1343669.19 | [6 empty] | Накладные расходы
В том числе, справочно: | [20 empty] | В том числе, справочно:
90% ФОТ (от 80208,72) (Поз. 6, 10, 12, 16, 65, 46-47) |  |  |  | в т.ч. оплаты труда 10: 72187.85 | [7 empty] | 90% ФОТ (от 80208,72) (Поз. 6, 10, 12, 16, 65, 46-47)
97% ФОТ (от 1310805,5) (Поз. 1, 4, 14, 18, 20, 23, 25, 33, 36, 39, 42, 44, 49, 52, 60, 64) |  |  |  | в т.ч. оплаты труда 10: 1271481.34 | [7 empty] | 97% ФОТ (от 1310805,5) (Поз. 1, 4, 14, 18, 20, 23, 25, 33, 36, 39, 42, 44, 49, 52, 60, 64)
Сметная прибыль |  |  |  | в т.ч. оплаты труда 10: 705406.82 | [6 empty] | Сметная прибыль
В том числе, справочно: | [20 empty] | В том числе, справочно:
46% ФОТ (от 80208,72) (Поз. 6, 10, 12, 16, 65, 46-47) |  |  |  | в т.ч. оплаты труда 10: 36896.01 | [7 empty] | 46% ФОТ (от 80208,72) (Поз. 6, 10, 12, 16, 65, 46-47)
51% ФОТ (от 1310805,5) (Поз. 1, 4, 14, 18, 20, 23, 25, 33, 36, 39, 42, 44, 49, 52, 60, 64) |  |  |  | в т.ч. оплаты труда 10: 668510.81 | [7 empty] | 51% ФОТ (от 1310805,5) (Поз. 1, 4, 14, 18, 20, 23, 25, 33, 36, 39, 42, 44, 49, 52, 60, 64)
Итоги по смете: | [19 empty] | Итоги по смете:
Итоги по Монтажным работам | [20 empty] | Итоги по Монтажным работам
Электротехнические установки на других объектах: | [20 empty] | Электротехнические установки на других объектах:
Итого Поз. 1, 4, 14, 18, 20, 23, 25, 33, 36, 39, 42, 44, 49, 52, 60, 64 |  |  |  | в т.ч. оплаты труда 10: 1670773.29; в т.ч. оплаты труда 11: 1270283.73; в т.ч. оплаты труда 12: 180 246,75 40 521,77; в т.ч. оплаты труда 13: 220242.81 | [7 empty] | Итого Поз. 1, 4, 14, 18, 20, 23, 25, 33, 36, 39, 42, 44, 49, 52, 60, 64
Накладные расходы 97% ФОТ (от 1 310 805,50) |  |  |  | в т.ч. оплаты труда 10: 1271481.34 | [7 empty] | Накладные расходы 97% ФОТ (от 1 310 805,50)
Сметная прибыль 51% ФОТ (от 1 310 805,50) |  |  |  | в т.ч. оплаты труда 10: 668510.81 | [7 empty] | Сметная прибыль 51% ФОТ (от 1 310 805,50)
Итого c накладными и см. прибылью |  |  |  | в т.ч. оплаты труда 10: 3610765.44 | [7 empty] | Итого c накладными и см. прибылью
Материалы для монтажных работ: | [20 empty] | Материалы для монтажных работ:
Итого Поз. 2-3, 5, 21, 24, 34-35, 37-38, 40-41, 43, 45, 48, 50-51, 53-59, 61-63, 66-69 |  |  |  | в т.ч. оплаты труда 10: 11845695.03; в т.ч. оплаты труда 13: 11845695.03 | [7 empty] | Итого Поз. 2-3, 5, 21, 24, 34-35, 37-38, 40-41, 43, 45, 48, 50-51, 53-59, 61-63, 66-69
Прокладка и монтаж сетей связи: | [20 empty] | Прокладка и монтаж сетей связи:
Итого Поз. 6, 10, 12, 16, 65 |  |  |  | в т.ч. оплаты труда 10: 87361.31; в т.ч. оплаты труда 11: 76754.44; в т.ч. оплаты труда 12: 8 268,12 2 846,07; в т.ч. оплаты труда 13: 2338.75 | [7 empty] | Итого Поз. 6, 10, 12, 16, 65
Накладные расходы 90% ФОТ (от 79 600,51) |  |  |  | в т.ч. оплаты труда 10: 71640.46 | [7 empty] | Накладные расходы 90% ФОТ (от 79 600,51)
Сметная прибыль 46% ФОТ (от 79 600,51) |  |  |  | в т.ч. оплаты труда 10: 36616.23 | [7 empty] | Сметная прибыль 46% ФОТ (от 79 600,51)
Итого c накладными и см. прибылью |  |  |  | в т.ч. оплаты труда 10: 195618 | [7 empty] | Итого c накладными и см. прибылью
Оборудование связи (при составлении сметы необходимо задать вид работ: для городских сетей связи или междугородных линий связи): | [20 empty] | Оборудование связи (при составлении сметы необходимо задать вид работ: для городских сетей связи или междугородных линий связи):
Итого Поз. 8 |  |  |  | в т.ч. оплаты труда 10: 46803.45; в т.ч. оплаты труда 11: 46496.15; в т.ч. оплаты труда 13: 307.3 | [7 empty] | Итого Поз. 8
Приборы, средства автоматизации и вычислительной техники: | [20 empty] | Приборы, средства автоматизации и вычислительной техники:
Итого Поз. 46 |  |  |  | в т.ч. оплаты труда 10: 409; в т.ч. оплаты труда 11: 406.26; в т.ч. оплаты труда 13: 2.74 | [7 empty] | Итого Поз. 46
Накладные расходы 90% ФОТ (от 406,26) |  |  |  | в т.ч. оплаты труда 10: 365.63 | [7 empty] | Накладные расходы 90% ФОТ (от 406,26)
Сметная прибыль 46% ФОТ (от 406,26) |  |  |  | в т.ч. оплаты труда 10: 186.88 | [7 empty] | Сметная прибыль 46% ФОТ (от 406,26)
Итого c накладными и см. прибылью |  |  |  | в т.ч. оплаты труда 10: 961.51 | [7 empty] | Итого c накладными и см. прибылью
Приборы, средства автоматизации и вычислительной техники: | [20 empty] | Приборы, средства автоматизации и вычислительной техники:
Итого Поз. 47 |  |  |  | в т.ч. оплаты труда 10: 207.07; в т.ч. оплаты труда 11: 201.95; в т.ч. оплаты труда 13: 5.12 | [7 empty] | Итого Поз. 47
Накладные расходы 90% ФОТ (от 201,95) |  |  |  | в т.ч. оплаты труда 10: 181.76 | [7 empty] | Накладные расходы 90% ФОТ (от 201,95)
Сметная прибыль 46% ФОТ (от 201,95) |  |  |  | в т.ч. оплаты труда 10: 92.9 | [7 empty] | Сметная прибыль 46% ФОТ (от 201,95)
Итого c накладными и см. прибылью |  |  |  | в т.ч. оплаты труда 10: 481.73 | [7 empty] | Итого c накладными и см. прибылью
Итого |  |  |  | в т.ч. оплаты труда 10: 15700325.16 | [7 empty] | Итого
Итоги по Оборудованию | [20 empty] | Итоги по Оборудованию
Оборудование: | [20 empty] | Оборудование:
Итого Поз. 7, 9, 11, 13, 15, 17, 19, 22, 26-32 |  |  |  | в т.ч. оплаты труда 10: 959001.65 | [7 empty] | Итого Поз. 7, 9, 11, 13, 15, 17, 19, 22, 26-32
Итого |  |  |  | в т.ч. оплаты труда 10: 959001.65 | [7 empty] | Итого
Итого |  |  |  | в т.ч. оплаты труда 10: 16659326.81 | [7 empty] | Итого
В том числе: | [20 empty] | В том числе:
Основная заработная плата |  |  |  | в т.ч. оплаты труда 10: 1394142.53 | [7 empty] | Основная заработная плата
Материалы |  |  |  | в т.ч. оплаты труда 10: 12068591.75 | [7 empty] | Материалы
Машины и механизмы |  |  |  | в т.ч. оплаты труда 10: 188514.87 | [7 empty] | Машины и механизмы
в том числе заработная плата машинистов |  |  |  | в т.ч. оплаты труда 10: 43367.84 | [7 empty] | в том числе заработная плата машинистов
Оборудование |  |  |  | в т.ч. оплаты труда 10: 959001.65 | [7 empty] | Оборудование
Накладные расходы |  |  |  | в т.ч. оплаты труда 10: 1343669.19 | [7 empty] | Накладные расходы
Сметная прибыль |  |  |  | в т.ч. оплаты труда 10: 705406.82 | [7 empty] | Сметная прибыль
Итого Монтажные работы для расчета лимитированных затрат |  |  |  | в т.ч. оплаты труда 10: 15700325.16 | [7 empty] | Итого Монтажные работы для расчета лимитированных затрат
Временные здания и сооружения 5,2% от 15700325,16 |  |  |  | в т.ч. оплаты труда 10: 816416.91 | [7 empty] | Временные здания и сооружения 5,2% от 15700325,16
Итого |  |  |  | в т.ч. оплаты труда 10: 16516742.07 | [8 empty] | Итого
Зимнее удорожание 2,1% от 16516742,07 |  |  |  | в т.ч. оплаты труда 10: 346851.58 | [7 empty] | Зимнее удорожание 2,1% от 16516742,07
Затраты на вахтовый метод работ 3,5% от 16516742,07 |  |  |  | в т.ч. оплаты труда 10: 578085.97 | [7 empty] | Затраты на вахтовый метод работ 3,5% от 16516742,07
Перевозка работников свыше 3-х километров 2,5% от 16516742,07 |  |  |  | в т.ч. оплаты труда 10: 412918.55 | [7 empty] | Перевозка работников свыше 3-х километров 2,5% от 16516742,07
Перебазировка машин и механизмов 2% от 16516742,07 |  |  |  | в т.ч. оплаты труда 10: 330334.84 | [7 empty] | Перебазировка машин и механизмов 2% от 16516742,07
Итого |  |  |  | в т.ч. оплаты труда 10: 18184933.01 | [8 empty] | Итого
Итого с оборудованием (959 001,65) |  |  |  | в т.ч. оплаты труда 10: 19143934.66 | [7 empty] | Итого с оборудованием (959 001,65)
Непредвиденные затраты 3% от 19143934,66 |  |  |  | в т.ч. оплаты труда 10: 574318.04 | [7 empty] | Непредвиденные затраты 3% от 19143934,66
Итого с непредвиденными |  |  |  | в т.ч. оплаты труда 10: 19718252.7 | [8 empty] | Итого с непредвиденными
НДС 20% от 19718252,7 |  |  |  | в т.ч. оплаты труда 10: 3943650.54 | [7 empty] | НДС 20% от 19718252,7
ВСЕГО по смете |  |  |  | в т.ч. оплаты труда 10: 23661903.24 | [9 empty] | ВСЕГО по смете
Составил: ____________________________ Иванова Е.А.
[должность, подпись (инициалы, фамилия)]
Проверил: ____________________________ Пахомкина И.В.
[должность, подпись (инициалы, фамилия)]

## 1632-2021-8.6_03.01.110-AC_огра
СОГЛАСОВАНО: | [9 empty] | УТВЕРЖДАЮ:
"____" ________________ 2025 года | [12 empty] | "____" ________________ 2025 года
Терминал по перевалке минеральных удобрений в морском торговом порту Усть-Луга. Береговые объекты Терминала | [13 empty] | Терминал по перевалке минеральных удобрений в морском торговом порту Усть-Луга. Береговые объекты Терминала
(наименование стройки)
ЛОКАЛЬНАЯ СМЕТА № 1632-2021-8.6-AC.СУБ_03.01.110-В02
(локальная смета)
на Ограждение территории терминала. Архитектурно-строительные решения, 03.01.110 Ограждение территории терминала (код SAP 02.09.001) код ГП 8.6 | [14 empty] | на Ограждение территории терминала. Архитектурно-строительные решения, 03.01.110 Ограждение территории терминала (код SAP 02.09.001) код ГП 8.6
(наименование работ и затрат, наименование объекта)
| Основание: | 1632-2021-8.6-АС.СУБ_0_0_RU_IFС
| Сметная стоимость |  | 40054.19 | тыс.руб.
| строительных работ |  | 27272.665 | тыс.руб.
| монтажных работ |  | 705.964 | тыс.руб.
| Средства на оплату труда |  | 2541.339 | тыс.руб.
| Сметная трудоемкость |  | 4365.24 | чел.час
| Составлен(а) в текущих (прогнозных) ценах по состоянию на |  |  | 1 кв. 2000г./2 кв. 2023г. | [11 empty] | 1 кв. 2000г./2 кв. 2023г.
№ п/п | Обоснование | Наименование работ и затрат |  | Ед. изм. | Кол-во | Стоимость единицы в базисных ценах, руб. |  |  | Обосно- вание, индекс | Общая стоимость в базисных ценах, руб.
[6 empty] | Всего | Экспл. маш. | Мат-лы |  | Всего | в т.ч. оплата труда | Экспл. маш. | Мат-лы
[6 empty] | оплаты труда | в т.ч. оплаты труда |  |  |  |  | в т.ч. оплаты труда
1 | 2 | 3 |  | 4 | 5 | 6 | 7 | 8 | 9 | 10 | 11 | 12 | 13
Раздел 1. Монтажные работы | [16 empty] | Раздел 1. Монтажные работы
1 | ТЕР01-01-010-44 Приказ Администрации ЛО от 20.10.15 №28 | Разработка грунта в отвал экскаваторами типа "ATLAS", "VOLVO", "KOMATSU", "HITACHI", "LIEBHER" с ковшом вместимостью 0,15 м3, группа грунтов: 2 |  | 1000 м3 грунта | 0.222 | 11 756,19 404,12 | 11 352,07 3 254,25 |  | 1 ОЗП=22,53; ЭМ=11,42; ЗПМ=22,53; МАТ=8,56 | 30801.49 | 2021.28 | 28 780,21 16 276,64 | [5 empty] | Разработка грунта в отвал экскаваторами типа "ATLAS", "VOLVO", "KOMATSU", "HITACHI", "LIEBHER" с ковшом вместимостью 0,15 м3, группа грунтов: 2
Объем=(740*1,5*0,2) / 1000
|  | Коэффициент учёта условий производства работ ОЗП=1,15; ЭМ=1,15; ЗПМ=1,15; ТЗ=1,15; ТЗМ=1,15 | [16 empty] | Коэффициент учёта условий производства работ ОЗП=1,15; ЭМ=1,15; ЗПМ=1,15; ТЗ=1,15; ТЗМ=1,15
| 1 | ИНДЕКС К ПОЗИЦИИ: ОЗП=22,53; ЭМ=11,42; ЗПМ=22,53; МАТ=8,56 | [17 empty] | ИНДЕКС К ПОЗИЦИИ: ОЗП=22,53; ЭМ=11,42; ЗПМ=22,53; МАТ=8,56
2 | ТЕР01-02-057-02 Приказ Администрации ЛО от 20.10.15 №28 | Разработка грунта вручную в траншеях глубиной до 2 м без креплений с откосами, группа грунтов: 2 |  | 100 м3 грунта | 0.22 | 3 143,17 3 143,17 |  |  | 1 ОЗП=22,53; ЭМ=11,42; ЗПМ=22,53; МАТ=8,56 | 15579.44 | 15579.44 | [6 empty] | Разработка грунта вручную в траншеях глубиной до 2 м без креплений с откосами, группа грунтов: 2
Объем=22 / 100
| Прил.1.12 п.3.187 | Доработка вручную, зачистка дна и стенок с выкидкой грунта в котлованах и траншеях, разработанных механизированным способом ОЗП=1,2; ТЗ=1,2 | [16 empty] | Доработка вручную, зачистка дна и стенок с выкидкой грунта в котлованах и траншеях, разработанных механизированным способом ОЗП=1,2; ТЗ=1,2
|  | Коэффициент учёта условий производства работ ОЗП=1,15; ЭМ=1,15; ЗПМ=1,15; ТЗ=1,15; ТЗМ=1,15 | [16 empty] | Коэффициент учёта условий производства работ ОЗП=1,15; ЭМ=1,15; ЗПМ=1,15; ТЗ=1,15; ТЗМ=1,15
| 1 | ИНДЕКС К ПОЗИЦИИ: ОЗП=22,53; ЭМ=11,42; ЗПМ=22,53; МАТ=8,56 | [17 empty] | ИНДЕКС К ПОЗИЦИИ: ОЗП=22,53; ЭМ=11,42; ЗПМ=22,53; МАТ=8,56
3 | ТССЦпг-03-21-01-190 Приказ Администрации ЛО от 20.10.15 №28 | Перевозка грузов автомобилями-самосвалами грузоподъемностью 10 т, работающих вне карьера, на расстояние: до 190 км I класс груза |  | 1 т груза | 322 | 124.21 | 124.21 |  | 1 ОЗП=22,53; ЭМ=11,42; ЗПМ=22,53; МАТ=8,56 | 456755.5 |  | 456755.5 | [5 empty] | Перевозка грузов автомобилями-самосвалами грузоподъемностью 10 т, работающих вне карьера, на расстояние: до 190 км I класс груза
|  | Коэффициент учёта условий производства работ ОЗП=1,15; ЭМ=1,15; ЗПМ=1,15; ТЗ=1,15; ТЗМ=1,15 | [16 empty] | Коэффициент учёта условий производства работ ОЗП=1,15; ЭМ=1,15; ЗПМ=1,15; ТЗ=1,15; ТЗМ=1,15
| 1 | ИНДЕКС К ПОЗИЦИИ: ОЗП=22,53; ЭМ=11,42; ЗПМ=22,53; МАТ=8,56 | [17 empty] | ИНДЕКС К ПОЗИЦИИ: ОЗП=22,53; ЭМ=11,42; ЗПМ=22,53; МАТ=8,56
4 | ТЕР08-01-002-02 Приказ Администрации ЛО от 20.10.15 №28 | Устройство основания под фундаменты: щебеночного |  | 1 м3 основания | 45 | 451,54 42,72 | 73,63 11,59 | 335.19 | 1 ОЗП=22,53; ЭМ=11,42; ЗПМ=22,53; МАТ=8,56 | 210266.32 | 43314.21 | 37 840,77 11 752,55 | 129111.34 |  |  |  |  | Устройство основания под фундаменты: щебеночного
|  | Коэффициент учёта условий производства работ ОЗП=1,15; ЭМ=1,15; ЗПМ=1,15; ТЗ=1,15; ТЗМ=1,15 | [16 empty] | Коэффициент учёта условий производства работ ОЗП=1,15; ЭМ=1,15; ЗПМ=1,15; ТЗ=1,15; ТЗМ=1,15
| 1 | ИНДЕКС К ПОЗИЦИИ: ОЗП=22,53; ЭМ=11,42; ЗПМ=22,53; МАТ=8,56 | [17 empty] | ИНДЕКС К ПОЗИЦИИ: ОЗП=22,53; ЭМ=11,42; ЗПМ=22,53; МАТ=8,56
5 | ТЕР07-01-054-02 Приказ Администрации ЛО от 20.10.15 №28 | Установка железобетонных оград из панелей длиной: 3 м |  | 100 м ограды | 7.4 | 7 236,59 1 915,21 | 5 240,57 933,40 | 80.81 | 1 ОЗП=22,53; ЭМ=11,42; ЗПМ=22,53; МАТ=8,56 | 767296.81 | 319307.64 | 442 870,34 155 617,90 | 5118.83 |  |  |  |  | Установка железобетонных оград из панелей длиной: 3 м
Объем=(370*2) / 100
6 303,23 = 6 507,14 - 0,45 x 453,14
|  | Коэффициент учёта условий производства работ ОЗП=1,15; ЭМ=1,15; ЗПМ=1,15; ТЗ=1,15; ТЗМ=1,15 | [16 empty] | Коэффициент учёта условий производства работ ОЗП=1,15; ЭМ=1,15; ЗПМ=1,15; ТЗ=1,15; ТЗМ=1,15
| 1 | ИНДЕКС К ПОЗИЦИИ: ОЗП=22,53; ЭМ=11,42; ЗПМ=22,53; МАТ=8,56 | [17 empty] | ИНДЕКС К ПОЗИЦИИ: ОЗП=22,53; ЭМ=11,42; ЗПМ=22,53; МАТ=8,56
6 | Прайс | Панель забора ж/б самостоящая ЗП-3 |  | шт | 370 | 2829.41 |  | 2 829,41 23744,85/8,56*1,02 | 1 ОЗП=22,53; ЭМ=11,42; ЗПМ=22,53; МАТ=8,56 | 8961307.35 |  |  | 8961307.35 |  |  |  |  | Панель забора ж/б самостоящая ЗП-3
Цена МАТ=23744,85/8,56*1,02
| 1 | ИНДЕКС К ПОЗИЦИИ: ОЗП=22,53; ЭМ=11,42; ЗПМ=22,53; МАТ=8,56 | [17 empty] | ИНДЕКС К ПОЗИЦИИ: ОЗП=22,53; ЭМ=11,42; ЗПМ=22,53; МАТ=8,56
7 | Прайс | Бетон В20 F150 W6 |  | м3 | 45 | 773.58 |  | 773,58 (4867+1625)/8,56*1,02 | 1 ОЗП=22,53; ЭМ=11,42; ЗПМ=22,53; МАТ=8,56 | 297983.02 |  |  | 297983.02 |  |  |  |  | Бетон В20 F150 W6
Цена МАТ=(4867+1625)/8,56*1,02
| 1 | ИНДЕКС К ПОЗИЦИИ: ОЗП=22,53; ЭМ=11,42; ЗПМ=22,53; МАТ=8,56 | [17 empty] | ИНДЕКС К ПОЗИЦИИ: ОЗП=22,53; ЭМ=11,42; ЗПМ=22,53; МАТ=8,56
8 | Прайс | ЩПС фракции 0-40 мм |  | т | 72 | 83.41 |  | 83,41 700/8,56*1,02 | 1 ОЗП=22,53; ЭМ=11,42; ЗПМ=22,53; МАТ=8,56 | 51407.25 |  |  | 51407.25 |  |  |  |  | ЩПС фракции 0-40 мм
Цена МАТ=700/8,56*1,02
| 1 | ИНДЕКС К ПОЗИЦИИ: ОЗП=22,53; ЭМ=11,42; ЗПМ=22,53; МАТ=8,56 | [17 empty] | ИНДЕКС К ПОЗИЦИИ: ОЗП=22,53; ЭМ=11,42; ЗПМ=22,53; МАТ=8,56
9 | ТССЦпг-03-01-01-150 Приказ Администрации ЛО от 20.10.15 №28 | Перевозка бетонных и ж/б изделий, стеновых и перегородочных материалов (кирпич, блоки, камни, плиты и панели), лесоматериалов круглых и пиломатериалов автомобилями бортовыми грузоподъемностью до 15 т, на расстояние до 150 км I класс груза |  | 1 т груза | 843.6 | 66.7 |  | 66.7 | 1 ОЗП=22,53; ЭМ=11,42; ЗПМ=22,53; МАТ=8,56 | 481655.11 |  |  | 481655.11 |  |  |  |  | Перевозка бетонных и ж/б изделий, стеновых и перегородочных материалов (кирпич, блоки, камни, плиты и панели), лесоматериалов круглых и пиломатериалов автомобилями бортовыми грузоподъемностью до 15 т, на расстояние до 150 км I класс груза
Объем=2,28*370
| 1 | ИНДЕКС К ПОЗИЦИИ: ОЗП=22,53; ЭМ=11,42; ЗПМ=22,53; МАТ=8,56 | [17 empty] | ИНДЕКС К ПОЗИЦИИ: ОЗП=22,53; ЭМ=11,42; ЗПМ=22,53; МАТ=8,56
10 | ТССЦпг-01-01-02-003 Приказ Администрации ЛО от 20.10.15 №28 | Разгрузочные работы при автомобильных перевозках: изделий из сборного железобетона, бетона, керамзитобетона массой до 3 т |  | 1 т груза | 843.6 | 15.76 |  | 15.76 | 1 ОЗП=22,53; ЭМ=11,42; ЗПМ=22,53; МАТ=8,56 | 113806.36 |  |  | 113806.36 |  |  |  |  | Разгрузочные работы при автомобильных перевозках: изделий из сборного железобетона, бетона, керамзитобетона массой до 3 т
Объем=2,28*370
| 1 | ИНДЕКС К ПОЗИЦИИ: ОЗП=22,53; ЭМ=11,42; ЗПМ=22,53; МАТ=8,56 | [17 empty] | ИНДЕКС К ПОЗИЦИИ: ОЗП=22,53; ЭМ=11,42; ЗПМ=22,53; МАТ=8,56
11 | ТЕР07-01-056-02 Приказ Администрации ЛО от 20.10.15 №28 | Установка ограждения и козырька из спиралей армированной колючей ленты (АКЛ) типа "Репейник": установка козырька высотой до 1 м по существующему ограждению |  | 100 м ограждения и козырька | 7.4 | 2 480,52 1 312,93 | 1 091,49 131,35 | 76.1 | 1 ОЗП=22,53; ЭМ=11,42; ЗПМ=22,53; МАТ=8,56 | 315954.6 | 218894.65 | 92 239,47 21 899,43 | 4820.48 |  |  |  |  | Установка ограждения и козырька из спиралей армированной колючей ленты (АКЛ) типа "Репейник": установка козырька высотой до 1 м по существующему ограждению
Объем=(74*10) / 100
2 166,90 = 2 568,47 - 0,082 x 4 897,18
|  | Коэффициент учёта условий производства работ ОЗП=1,15; ЭМ=1,15; ЗПМ=1,15; ТЗ=1,15; ТЗМ=1,15 | [16 empty] | Коэффициент учёта условий производства работ ОЗП=1,15; ЭМ=1,15; ЗПМ=1,15; ТЗ=1,15; ТЗМ=1,15
| 1 | ИНДЕКС К ПОЗИЦИИ: ОЗП=22,53; ЭМ=11,42; ЗПМ=22,53; МАТ=8,56 | [17 empty] | ИНДЕКС К ПОЗИЦИИ: ОЗП=22,53; ЭМ=11,42; ЗПМ=22,53; МАТ=8,56
12 | Прайс | Спиральный барьер безопасности СББ из армированной колючей ленты: D бухты 600 мм, витков в п. м. 6,2, 5 клепок в одном витке ГОСТ 3282-74 (Бухта 10 м) |  | шт | 74 | 384.9 |  | 384,90 3230,17/8,56*1,02 | 1 ОЗП=22,53; ЭМ=11,42; ЗПМ=22,53; МАТ=8,56 | 243811.06 |  |  | 243811.06 |  |  |  |  | Спиральный барьер безопасности СББ из армированной колючей ленты: D бухты 600 мм, витков в п. м. 6,2, 5 клепок в одном витке ГОСТ 3282-74 (Бухта 10 м)
Цена МАТ=3230,17/8,56*1,02
| 1 | ИНДЕКС К ПОЗИЦИИ: ОЗП=22,53; ЭМ=11,42; ЗПМ=22,53; МАТ=8,56 | [17 empty] | ИНДЕКС К ПОЗИЦИИ: ОЗП=22,53; ЭМ=11,42; ЗПМ=22,53; МАТ=8,56
13 | Прайс | Наконечник V-образный для АКЛ СББ 600 для установки на бетон, оцинкованный с полимерным покрытием RAL 7040 |  | шт | 260 | 363.43 |  | 363,43 3050/8,56*1,02 | 1 ОЗП=22,53; ЭМ=11,42; ЗПМ=22,53; МАТ=8,56 | 808849.81 |  |  | 808849.81 |  |  |  |  | Наконечник V-образный для АКЛ СББ 600 для установки на бетон, оцинкованный с полимерным покрытием RAL 7040
Цена МАТ=3050/8,56*1,02
| 1 | ИНДЕКС К ПОЗИЦИИ: ОЗП=22,53; ЭМ=11,42; ЗПМ=22,53; МАТ=8,56 | [17 empty] | ИНДЕКС К ПОЗИЦИИ: ОЗП=22,53; ЭМ=11,42; ЗПМ=22,53; МАТ=8,56
14 | ТЕРм08-02-302-05 Приказ Администрации ЛО от 20.10.15 №28 | Поперечины из проволоки, длина: до 30 м |  | 1 шт. | 99 | 92,92 34,24 | 58,09 8,74 | 0.59 | 1 ОЗП=22,53; ЭМ=11,42; ЗПМ=22,53; МАТ=8,56 | 142541.16 | 76361.26 | 65 671,44 19 494,31 | 508.46 |  |  |  |  | Поперечины из проволоки, длина: до 30 м
|  | Коэффициент учёта условий производства работ ОЗП=1,15; ЭМ=1,15; ЗПМ=1,15; ТЗ=1,15; ТЗМ=1,15 | [16 empty] | Коэффициент учёта условий производства работ ОЗП=1,15; ЭМ=1,15; ЗПМ=1,15; ТЗ=1,15; ТЗМ=1,15
| 1 | ИНДЕКС К ПОЗИЦИИ: ОЗП=22,53; ЭМ=11,42; ЗПМ=22,53; МАТ=8,56 | [17 empty] | ИНДЕКС К ПОЗИЦИИ: ОЗП=22,53; ЭМ=11,42; ЗПМ=22,53; МАТ=8,56
15 | Прайс | Струна для крепления СББ/ПББ оцинкованная D 2,5 мм (Бухта 400 м) |  | шт | 7.4 | 402.76 |  | 402,76 3380/8,56*1,02 | 1 ОЗП=22,53; ЭМ=11,42; ЗПМ=22,53; МАТ=8,56 | 25512.43 |  |  | 25512.43 |  |  |  |  | Струна для крепления СББ/ПББ оцинкованная D 2,5 мм (Бухта 400 м)
Цена МАТ=3380/8,56*1,02
| 1 | ИНДЕКС К ПОЗИЦИИ: ОЗП=22,53; ЭМ=11,42; ЗПМ=22,53; МАТ=8,56 | [17 empty] | ИНДЕКС К ПОЗИЦИИ: ОЗП=22,53; ЭМ=11,42; ЗПМ=22,53; МАТ=8,56
16 | Прайс | Проволока увязочная 1,6 (400 м) ГОСТ 3282-74 |  | упак | 1 | 202.57 |  | 202,57 1700/8,56*1,02 | 1 ОЗП=22,53; ЭМ=11,42; ЗПМ=22,53; МАТ=8,56 | 1734 |  |  | 1734 |  |  |  |  | Проволока увязочная 1,6 (400 м) ГОСТ 3282-74
Цена МАТ=1700/8,56*1,02
| 1 | ИНДЕКС К ПОЗИЦИИ: ОЗП=22,53; ЭМ=11,42; ЗПМ=22,53; МАТ=8,56 | [17 empty] | ИНДЕКС К ПОЗИЦИИ: ОЗП=22,53; ЭМ=11,42; ЗПМ=22,53; МАТ=8,56
17 | Прайс | Фиксатор проволоки в наконечнике (скоба+болт М6х40+гайка) |  | шт | 1040 | 2.38 |  | 2,38 20/8,56*1,02 | 1 ОЗП=22,53; ЭМ=11,42; ЗПМ=22,53; МАТ=8,56 | 21187.71 |  |  | 21187.71 |  |  |  |  | Фиксатор проволоки в наконечнике (скоба+болт М6х40+гайка)
Цена МАТ=20/8,56*1,02
| 1 | ИНДЕКС К ПОЗИЦИИ: ОЗП=22,53; ЭМ=11,42; ЗПМ=22,53; МАТ=8,56 | [17 empty] | ИНДЕКС К ПОЗИЦИИ: ОЗП=22,53; ЭМ=11,42; ЗПМ=22,53; МАТ=8,56
18 | ТЕР07-01-056-01 Приказ Администрации ЛО от 20.10.15 №28 | Установка ограждения и козырька из спиралей армированной колючей ленты (АКЛ) типа "Репейник": монтаж ограждения высотой 2,8 м, с установкой опор |  | 100 м ограждения и козырька | 6.7 | 39 904,99 5 210,87 | 33 733,77 3 115,43 | 960.35 | 1 ОЗП=22,53; ЭМ=11,42; ЗПМ=22,53; МАТ=8,56 | 3422769.21 | 786585.81 | 2 581 105,41 470 277,35 | 55077.99 |  |  |  |  | Установка ограждения и козырька из спиралей армированной колючей ленты (АКЛ) типа "Репейник": монтаж ограждения высотой 2,8 м, с установкой опор
Объем=(67*10) / 100
34 825,25 = 40 001,93 - 0,26 x 6 855,24 - 5,13 x 661,66
|  | Коэффициент учёта условий производства работ ОЗП=1,15; ЭМ=1,15; ЗПМ=1,15; ТЗ=1,15; ТЗМ=1,15 | [16 empty] | Коэффициент учёта условий производства работ ОЗП=1,15; ЭМ=1,15; ЗПМ=1,15; ТЗ=1,15; ТЗМ=1,15
| 1 | ИНДЕКС К ПОЗИЦИИ: ОЗП=22,53; ЭМ=11,42; ЗПМ=22,53; МАТ=8,56 | [17 empty] | ИНДЕКС К ПОЗИЦИИ: ОЗП=22,53; ЭМ=11,42; ЗПМ=22,53; МАТ=8,56
19 | Прайс | Столб 80х80х3,0х3500 мм, 6 отверстий, в комплекте с заглушкой, оцинкованный с полимерным покрытием RAL 7040 |  | шт | 324 | 806.31 |  | 806,31 6766,67/8,56*1,02 | 1 ОЗП=22,53; ЭМ=11,42; ЗПМ=22,53; МАТ=8,56 | 2236252.41 |  |  | 2236252.41 |  |  |  |  | Столб 80х80х3,0х3500 мм, 6 отверстий, в комплекте с заглушкой, оцинкованный с полимерным покрытием RAL 7040
Цена МАТ=6766,67/8,56*1,02
| 1 | ИНДЕКС К ПОЗИЦИИ: ОЗП=22,53; ЭМ=11,42; ЗПМ=22,53; МАТ=8,56 | [17 empty] | ИНДЕКС К ПОЗИЦИИ: ОЗП=22,53; ЭМ=11,42; ЗПМ=22,53; МАТ=8,56
20 | Прайс | Столб 80х80х3,0х4500 мм, 8 отверстий, в комплекте с заглушкой, оцинкованный с полимерным покрытием RAL 7040 |  | шт | 10 | 1036.68 |  | 1 036,68 8700/8,56*1,02 | 1 ОЗП=22,53; ЭМ=11,42; ЗПМ=22,53; МАТ=8,56 | 88739.81 |  |  | 88739.81 |  |  |  |  | Столб 80х80х3,0х4500 мм, 8 отверстий, в комплекте с заглушкой, оцинкованный с полимерным покрытием RAL 7040
Цена МАТ=8700/8,56*1,02
| 1 | ИНДЕКС К ПОЗИЦИИ: ОЗП=22,53; ЭМ=11,42; ЗПМ=22,53; МАТ=8,56 | [17 empty] | ИНДЕКС К ПОЗИЦИИ: ОЗП=22,53; ЭМ=11,42; ЗПМ=22,53; МАТ=8,56
21 | Прайс | Спиральный барьер безопасности СББ из армированной колючей ленты: D бухты 600 мм, витков в п. м. 6,2, 5 клепок в одном витке ГОСТ 3282-74 (Бухта 10 м) |  | шт | 67 | 384.9 |  | 384,90 3230,17/8,56*1,02 | 1 ОЗП=22,53; ЭМ=11,42; ЗПМ=22,53; МАТ=8,56 | 220747.85 |  |  | 220747.85 |  |  |  |  | Спиральный барьер безопасности СББ из армированной колючей ленты: D бухты 600 мм, витков в п. м. 6,2, 5 клепок в одном витке ГОСТ 3282-74 (Бухта 10 м)
Цена МАТ=3230,17/8,56*1,02
| 1 | ИНДЕКС К ПОЗИЦИИ: ОЗП=22,53; ЭМ=11,42; ЗПМ=22,53; МАТ=8,56 | [17 empty] | ИНДЕКС К ПОЗИЦИИ: ОЗП=22,53; ЭМ=11,42; ЗПМ=22,53; МАТ=8,56
22 | Прайс | Наконечник V-образный для АКЛ СББ 600 в комплекте с креплением, оцинкованный с полимерным покрытием RAL 7040 |  | шт | 250 | 169.21 |  | 169,21 1420/8,56*1,02 | 1 ОЗП=22,53; ЭМ=11,42; ЗПМ=22,53; МАТ=8,56 | 362109.4 |  |  | 362109.4 |  |  |  |  | Наконечник V-образный для АКЛ СББ 600 в комплекте с креплением, оцинкованный с полимерным покрытием RAL 7040
Цена МАТ=1420/8,56*1,02
| 1 | ИНДЕКС К ПОЗИЦИИ: ОЗП=22,53; ЭМ=11,42; ЗПМ=22,53; МАТ=8,56 | [17 empty] | ИНДЕКС К ПОЗИЦИИ: ОЗП=22,53; ЭМ=11,42; ЗПМ=22,53; МАТ=8,56
23 | Прайс | Вкладыш скобы GL для наконечника V-образного на сетчатое ограждение |  | шт | 520 | 2.38 |  | 2,38 20/8,56*1,02 | 1 ОЗП=22,53; ЭМ=11,42; ЗПМ=22,53; МАТ=8,56 | 10593.86 |  |  | 10593.86 |  |  |  |  | Вкладыш скобы GL для наконечника V-образного на сетчатое ограждение
Цена МАТ=20/8,56*1,02
| 1 | ИНДЕКС К ПОЗИЦИИ: ОЗП=22,53; ЭМ=11,42; ЗПМ=22,53; МАТ=8,56 | [17 empty] | ИНДЕКС К ПОЗИЦИИ: ОЗП=22,53; ЭМ=11,42; ЗПМ=22,53; МАТ=8,56
24 | Прайс | Бетон В20 F150 W6 |  | м3 | 36 | 773.58 |  | 773,58 (4867+1625)/8,56*1,02 | 1 ОЗП=22,53; ЭМ=11,42; ЗПМ=22,53; МАТ=8,56 | 238386.41 |  |  | 238386.41 |  |  |  |  | Бетон В20 F150 W6
Цена МАТ=(4867+1625)/8,56*1,02
| 1 | ИНДЕКС К ПОЗИЦИИ: ОЗП=22,53; ЭМ=11,42; ЗПМ=22,53; МАТ=8,56 | [17 empty] | ИНДЕКС К ПОЗИЦИИ: ОЗП=22,53; ЭМ=11,42; ЗПМ=22,53; МАТ=8,56
25 | Прайс | Горячекатаная арматурная сталь, диаметром 12 мм |  | т | 1.742 | 6196.26 |  | 6 196,26 52000/8,56*1,02 | 1 ОЗП=22,53; ЭМ=11,42; ЗПМ=22,53; МАТ=8,56 | 92395.65 |  |  | 92395.65 |  |  |  |  | Горячекатаная арматурная сталь, диаметром 12 мм
Цена МАТ=52000/8,56*1,02
| 1 | ИНДЕКС К ПОЗИЦИИ: ОЗП=22,53; ЭМ=11,42; ЗПМ=22,53; МАТ=8,56 | [17 empty] | ИНДЕКС К ПОЗИЦИИ: ОЗП=22,53; ЭМ=11,42; ЗПМ=22,53; МАТ=8,56
26 | ТЕРм08-02-302-05 Приказ Администрации ЛО от 20.10.15 №28 | Поперечины из проволоки, длина: до 30 м |  | 1 шт. | 141 | 92,92 34,24 | 58,09 8,74 | 0.59 | 1 ОЗП=22,53; ЭМ=11,42; ЗПМ=22,53; МАТ=8,56 | 203013.16 | 108756.94 | 93 532,04 27 764,62 | 724.18 |  |  |  |  | Поперечины из проволоки, длина: до 30 м
|  | Коэффициент учёта условий производства работ ОЗП=1,15; ЭМ=1,15; ЗПМ=1,15; ТЗ=1,15; ТЗМ=1,15 | [16 empty] | Коэффициент учёта условий производства работ ОЗП=1,15; ЭМ=1,15; ЗПМ=1,15; ТЗ=1,15; ТЗМ=1,15
| 1 | ИНДЕКС К ПОЗИЦИИ: ОЗП=22,53; ЭМ=11,42; ЗПМ=22,53; МАТ=8,56 | [17 empty] | ИНДЕКС К ПОЗИЦИИ: ОЗП=22,53; ЭМ=11,42; ЗПМ=22,53; МАТ=8,56
27 | Прайс | Струна для крепления СББ/ПББ оцинкованная D 2,5 мм (Бухта 400 м) |  | шт | 10.6 | 402.76 |  | 402,76 3380/8,56*1,02 | 1 ОЗП=22,53; ЭМ=11,42; ЗПМ=22,53; МАТ=8,56 | 36544.83 |  |  | 36544.83 |  |  |  |  | Струна для крепления СББ/ПББ оцинкованная D 2,5 мм (Бухта 400 м)
Цена МАТ=3380/8,56*1,02
| 1 | ИНДЕКС К ПОЗИЦИИ: ОЗП=22,53; ЭМ=11,42; ЗПМ=22,53; МАТ=8,56 | [17 empty] | ИНДЕКС К ПОЗИЦИИ: ОЗП=22,53; ЭМ=11,42; ЗПМ=22,53; МАТ=8,56
28 | Прайс | Фиксатор проволоки в наконечнике (скоба+болт М6х40+гайка) |  | шт | 1000 | 2.38 |  | 2,38 20/8,56*1,02 | 1 ОЗП=22,53; ЭМ=11,42; ЗПМ=22,53; МАТ=8,56 | 20372.8 |  |  | 20372.8 |  |  |  |  | Фиксатор проволоки в наконечнике (скоба+болт М6х40+гайка)
Цена МАТ=20/8,56*1,02
| 1 | ИНДЕКС К ПОЗИЦИИ: ОЗП=22,53; ЭМ=11,42; ЗПМ=22,53; МАТ=8,56 | [17 empty] | ИНДЕКС К ПОЗИЦИИ: ОЗП=22,53; ЭМ=11,42; ЗПМ=22,53; МАТ=8,56
29 | ТЕР09-08-002-06 Приказ Администрации ЛО от 20.10.15 №28 | Устройство заграждений из готовых металлических решетчатых панелей: высотой более 2 м |  | 10 панелей | 31.2 | 199,25 143,00 | 56,25 18,10 |  | 1 ОЗП=22,53; ЭМ=11,42; ЗПМ=22,53; МАТ=8,56 | 120562.46 | 100521.61 | 20 040,85 12 723,84 | [5 empty] | Устройство заграждений из готовых металлических решетчатых панелей: высотой более 2 м
Объем=312 / 10
|  | Коэффициент учёта условий производства работ ОЗП=1,15; ЭМ=1,15; ЗПМ=1,15; ТЗ=1,15; ТЗМ=1,15 | [16 empty] | Коэффициент учёта условий производства работ ОЗП=1,15; ЭМ=1,15; ЗПМ=1,15; ТЗ=1,15; ТЗМ=1,15
| 1 | ИНДЕКС К ПОЗИЦИИ: ОЗП=22,53; ЭМ=11,42; ЗПМ=22,53; МАТ=8,56 | [17 empty] | ИНДЕКС К ПОЗИЦИИ: ОЗП=22,53; ЭМ=11,42; ЗПМ=22,53; МАТ=8,56
30 | Прайс | Панель Strong Plus 2430х3000 мм (4 ребра жесткости, ячейка 50х150 мм, диаметр прутка 5 мм с полимерным покрытием) RAL 7040 |  | шт | 312 | 723.89 |  | 723,89 6075/8,56*1,02 | 1 ОЗП=22,53; ЭМ=11,42; ЗПМ=22,53; МАТ=8,56 | 1933307.5 |  |  | 1933307.5 |  |  |  |  | Панель Strong Plus 2430х3000 мм (4 ребра жесткости, ячейка 50х150 мм, диаметр прутка 5 мм с полимерным покрытием) RAL 7040
Цена МАТ=6075/8,56*1,02
| 1 | ИНДЕКС К ПОЗИЦИИ: ОЗП=22,53; ЭМ=11,42; ЗПМ=22,53; МАТ=8,56 | [17 empty] | ИНДЕКС К ПОЗИЦИИ: ОЗП=22,53; ЭМ=11,42; ЗПМ=22,53; МАТ=8,56
31 | Прайс | Крепление скоба М6х100 оцинкованная с полимерным покрытием + шайба + антивандальная гайка RAL 7040 |  | шт | 1336 | 10.37 |  | 10,37 87/8,56*1,02 | 1 ОЗП=22,53; ЭМ=11,42; ЗПМ=22,53; МАТ=8,56 | 118592.98 |  |  | 118592.98 |  |  |  |  | Крепление скоба М6х100 оцинкованная с полимерным покрытием + шайба + антивандальная гайка RAL 7040
Цена МАТ=87/8,56*1,02
| 1 | ИНДЕКС К ПОЗИЦИИ: ОЗП=22,53; ЭМ=11,42; ЗПМ=22,53; МАТ=8,56 | [17 empty] | ИНДЕКС К ПОЗИЦИИ: ОЗП=22,53; ЭМ=11,42; ЗПМ=22,53; МАТ=8,56
32 | ТЕР09-08-002-05 Приказ Администрации ЛО от 20.10.15 №28 | Устройство заграждений из готовых металлических решетчатых панелей: высотой до 2 м |  | 10 панелей | 0.8 | 170,22 132,22 | 38,00 13,75 |  | 1 ОЗП=22,53; ЭМ=11,42; ЗПМ=22,53; МАТ=8,56 | 2730.29 | 2383.05 | 347,24 247,90 | [5 empty] | Устройство заграждений из готовых металлических решетчатых панелей: высотой до 2 м
Объем=8 / 10
|  | Коэффициент учёта условий производства работ ОЗП=1,15; ЭМ=1,15; ЗПМ=1,15; ТЗ=1,15; ТЗМ=1,15 | [16 empty] | Коэффициент учёта условий производства работ ОЗП=1,15; ЭМ=1,15; ЗПМ=1,15; ТЗ=1,15; ТЗМ=1,15
| 1 | ИНДЕКС К ПОЗИЦИИ: ОЗП=22,53; ЭМ=11,42; ЗПМ=22,53; МАТ=8,56 | [17 empty] | ИНДЕКС К ПОЗИЦИИ: ОЗП=22,53; ЭМ=11,42; ЗПМ=22,53; МАТ=8,56
33 | Прайс | Панель Strong Plus 1030х3000 мм (2 ребра жесткости, ячейка 50х150 мм, диаметр прутка 5 мм с полимерным покрытием) RAL 7040 |  | шт | 8 | 345.08 |  | 345,08 2896/8,56*1,02 | 1 ОЗП=22,53; ЭМ=11,42; ЗПМ=22,53; МАТ=8,56 | 23631.08 |  |  | 23631.08 |  |  |  |  | Панель Strong Plus 1030х3000 мм (2 ребра жесткости, ячейка 50х150 мм, диаметр прутка 5 мм с полимерным покрытием) RAL 7040
Цена МАТ=2896/8,56*1,02
| 1 | ИНДЕКС К ПОЗИЦИИ: ОЗП=22,53; ЭМ=11,42; ЗПМ=22,53; МАТ=8,56 | [17 empty] | ИНДЕКС К ПОЗИЦИИ: ОЗП=22,53; ЭМ=11,42; ЗПМ=22,53; МАТ=8,56
34 | ТЕР09-08-002-03 Приказ Администрации ЛО от 20.10.15 №28 | Устройство барьеров безопасности: плоских с креплением на кронштейнах |  | 100 м | 0.4 | 317,65 157,32 | 100,15 46,10 | 60.18 | 1 ОЗП=22,53; ЭМ=11,42; ЗПМ=22,53; МАТ=8,56 | 2081.33 | 1417.77 | 457,50 415,48 | 206.06 |  |  |  |  | Устройство барьеров безопасности: плоских с креплением на кронштейнах
Объем=(4*10) / 100
|  | Коэффициент учёта условий производства работ ОЗП=1,15; ЭМ=1,15; ЗПМ=1,15; ТЗ=1,15; ТЗМ=1,15 | [16 empty] | Коэффициент учёта условий производства работ ОЗП=1,15; ЭМ=1,15; ЗПМ=1,15; ТЗ=1,15; ТЗМ=1,15
| 1 | ИНДЕКС К ПОЗИЦИИ: ОЗП=22,53; ЭМ=11,42; ЗПМ=22,53; МАТ=8,56 | [17 empty] | ИНДЕКС К ПОЗИЦИИ: ОЗП=22,53; ЭМ=11,42; ЗПМ=22,53; МАТ=8,56
35 | Прайс | Плоский барьер безопасности ПББ из армированной колючей ленты: D бухты 600 мм, витков в п. м. 4,4, ГОСТ 3282-74 (рабочая длина бухты 10 м) |  | шт | 4 | 333.64 |  | 333,64 2800/8,56*1,02 | 1 ОЗП=22,53; ЭМ=11,42; ЗПМ=22,53; МАТ=8,56 | 11423.83 |  |  | 11423.83 |  |  |  |  | Плоский барьер безопасности ПББ из армированной колючей ленты: D бухты 600 мм, витков в п. м. 4,4, ГОСТ 3282-74 (рабочая длина бухты 10 м)
Цена МАТ=2800/8,56*1,02
| 1 | ИНДЕКС К ПОЗИЦИИ: ОЗП=22,53; ЭМ=11,42; ЗПМ=22,53; МАТ=8,56 | [17 empty] | ИНДЕКС К ПОЗИЦИИ: ОЗП=22,53; ЭМ=11,42; ЗПМ=22,53; МАТ=8,56
36 | ТЕР09-05-003-01 Приказ Администрации ЛО от 20.10.15 №28 | Постановка болтов: строительных с гайками и шайбами |  | 100 шт. болтов | 10.4 | 239,52 235,38 | 4.14 |  | 1 ОЗП=22,53; ЭМ=11,42; ЗПМ=22,53; МАТ=8,56 | 55644.53 | 55152.83 | 491.7 | [5 empty] | Постановка болтов: строительных с гайками и шайбами
Объем=1040 / 100
|  | Коэффициент учёта условий производства работ ОЗП=1,15; ЭМ=1,15; ЗПМ=1,15; ТЗ=1,15; ТЗМ=1,15 | [16 empty] | Коэффициент учёта условий производства работ ОЗП=1,15; ЭМ=1,15; ЗПМ=1,15; ТЗ=1,15; ТЗМ=1,15
| 1 | ИНДЕКС К ПОЗИЦИИ: ОЗП=22,53; ЭМ=11,42; ЗПМ=22,53; МАТ=8,56 | [17 empty] | ИНДЕКС К ПОЗИЦИИ: ОЗП=22,53; ЭМ=11,42; ЗПМ=22,53; МАТ=8,56
37 | Прайс | Анкер клиновой М8х100 |  | шт | 1040 | 3.4 |  | 3,40 28,5/8,56*1,02 | 1 ОЗП=22,53; ЭМ=11,42; ЗПМ=22,53; МАТ=8,56 | 30268.16 |  |  | 30268.16 |  |  |  |  | Анкер клиновой М8х100
Цена МАТ=28,5/8,56*1,02
| 1 | ИНДЕКС К ПОЗИЦИИ: ОЗП=22,53; ЭМ=11,42; ЗПМ=22,53; МАТ=8,56 | [17 empty] | ИНДЕКС К ПОЗИЦИИ: ОЗП=22,53; ЭМ=11,42; ЗПМ=22,53; МАТ=8,56
38 | ТЕРм08-01-087-03 Приказ Администрации ЛО от 20.10.15 №28 | Металлические конструкции |  | 1 т | 0.19443 | 2 278,51 1 304,71 | 681,25 49,08 | 292.55 | 1 ОЗП=22,53; ЭМ=11,42; ЗПМ=22,53; МАТ=8,56 | 7714.83 | 5715.29 | 1 512,64 215,00 | 486.9 |  |  |  |  | Металлические конструкции
Объем=0,63*36/1000+2,075*10/1000+0,08+0,06+0,01+0,001
2 019,47 = 12 787,35 - 27 x 15,63 - 1 x 10 331,52 - 0,15 x 95,68
|  | Коэффициент учёта условий производства работ ОЗП=1,15; ЭМ=1,15; ЗПМ=1,15; ТЗ=1,15; ТЗМ=1,15 | [16 empty] | Коэффициент учёта условий производства работ ОЗП=1,15; ЭМ=1,15; ЗПМ=1,15; ТЗ=1,15; ТЗМ=1,15
| 1 | ИНДЕКС К ПОЗИЦИИ: ОЗП=22,53; ЭМ=11,42; ЗПМ=22,53; МАТ=8,56 | [17 empty] | ИНДЕКС К ПОЗИЦИИ: ОЗП=22,53; ЭМ=11,42; ЗПМ=22,53; МАТ=8,56
39 | Прайс | Шпилька М8х2000 |  | шт | 36 | 14.54 |  | 14,54 122/8,56*1,02 | 1 ОЗП=22,53; ЭМ=11,42; ЗПМ=22,53; МАТ=8,56 | 4480.65 |  |  | 4480.65 |  |  |  |  | Шпилька М8х2000
Цена МАТ=122/8,56*1,02
| 1 | ИНДЕКС К ПОЗИЦИИ: ОЗП=22,53; ЭМ=11,42; ЗПМ=22,53; МАТ=8,56 | [17 empty] | ИНДЕКС К ПОЗИЦИИ: ОЗП=22,53; ЭМ=11,42; ЗПМ=22,53; МАТ=8,56
40 | Прайс | Шпилька М10х2000 |  | шт | 10 | 14.54 |  | 14,54 122/8,56*1,02 | 1 ОЗП=22,53; ЭМ=11,42; ЗПМ=22,53; МАТ=8,56 | 1244.62 |  |  | 1244.62 |  |  |  |  | Шпилька М10х2000
Цена МАТ=122/8,56*1,02
| 1 | ИНДЕКС К ПОЗИЦИИ: ОЗП=22,53; ЭМ=11,42; ЗПМ=22,53; МАТ=8,56 | [17 empty] | ИНДЕКС К ПОЗИЦИИ: ОЗП=22,53; ЭМ=11,42; ЗПМ=22,53; МАТ=8,56
41 | Прайс | 12 А400 |  | т | 0.15 | 6196.27 |  | 6 196,27 52000,05/8,56*1,02 | 1 ОЗП=22,53; ЭМ=11,42; ЗПМ=22,53; МАТ=8,56 | 7956.01 |  |  | 7956.01 |  |  |  |  | 12 А400
Цена МАТ=52000,05/8,56*1,02
| 1 | ИНДЕКС К ПОЗИЦИИ: ОЗП=22,53; ЭМ=11,42; ЗПМ=22,53; МАТ=8,56 | [17 empty] | ИНДЕКС К ПОЗИЦИИ: ОЗП=22,53; ЭМ=11,42; ЗПМ=22,53; МАТ=8,56
42 | Прайс | Уголок 50х5 |  | т | 0.09 | 6935.05 |  | 6 935,05 58200/8,56*1,02 | 1 ОЗП=22,53; ЭМ=11,42; ЗПМ=22,53; МАТ=8,56 | 5342.76 |  |  | 5342.76 |  |  |  |  | Уголок 50х5
Цена МАТ=58200/8,56*1,02
| 1 | ИНДЕКС К ПОЗИЦИИ: ОЗП=22,53; ЭМ=11,42; ЗПМ=22,53; МАТ=8,56 | [17 empty] | ИНДЕКС К ПОЗИЦИИ: ОЗП=22,53; ЭМ=11,42; ЗПМ=22,53; МАТ=8,56
43 | Прайс | Лист 6 мм |  | т | 0.03 | 7578.5 |  | 7 578,50 63600/8,56*1,02 | 1 ОЗП=22,53; ЭМ=11,42; ЗПМ=22,53; МАТ=8,56 | 1946.16 |  |  | 1946.16 |  |  |  |  | Лист 6 мм
Цена МАТ=63600/8,56*1,02
| 1 | ИНДЕКС К ПОЗИЦИИ: ОЗП=22,53; ЭМ=11,42; ЗПМ=22,53; МАТ=8,56 | [17 empty] | ИНДЕКС К ПОЗИЦИИ: ОЗП=22,53; ЭМ=11,42; ЗПМ=22,53; МАТ=8,56
44 | Прайс | 6 А240 |  | т | 0.001 | 6196.26 |  | 6 196,26 52000/8,56*1,02 | 1 ОЗП=22,53; ЭМ=11,42; ЗПМ=22,53; МАТ=8,56 | 53.04 |  |  | 53.04 |  |  |  |  | 6 А240
Цена МАТ=52000/8,56*1,02
| 1 | ИНДЕКС К ПОЗИЦИИ: ОЗП=22,53; ЭМ=11,42; ЗПМ=22,53; МАТ=8,56 | [17 empty] | ИНДЕКС К ПОЗИЦИИ: ОЗП=22,53; ЭМ=11,42; ЗПМ=22,53; МАТ=8,56
45 | ТЕР13-06-003-01 Приказ Администрации ЛО от 20.10.15 №28 | Очистка поверхности щетками |  | 1 м2 очищаемой поверхности | 5.5 | 16,73 16,73 |  |  | 1 ОЗП=22,53; ЭМ=11,42; ЗПМ=22,53; МАТ=8,56 | 2073.41 | 2073.41 | [6 empty] | Очистка поверхности щетками
|  | Коэффициент учёта условий производства работ ОЗП=1,15; ЭМ=1,15; ЗПМ=1,15; ТЗ=1,15; ТЗМ=1,15 | [16 empty] | Коэффициент учёта условий производства работ ОЗП=1,15; ЭМ=1,15; ЗПМ=1,15; ТЗ=1,15; ТЗМ=1,15
| 1 | ИНДЕКС К ПОЗИЦИИ: ОЗП=22,53; ЭМ=11,42; ЗПМ=22,53; МАТ=8,56 | [17 empty] | ИНДЕКС К ПОЗИЦИИ: ОЗП=22,53; ЭМ=11,42; ЗПМ=22,53; МАТ=8,56
46 | ТЕР13-06-004-01 Приказ Администрации ЛО от 20.10.15 №28 | Обеспыливание поверхности |  | 1 м2 обеспыливаемой поверхности | 5.5 | 2,17 1,86 | 0.31 |  | 1 ОЗП=22,53; ЭМ=11,42; ЗПМ=22,53; МАТ=8,56 | 250.35 | 230.85 | 19.5 | [5 empty] | Обеспыливание поверхности
|  | Коэффициент учёта условий производства работ ОЗП=1,15; ЭМ=1,15; ЗПМ=1,15; ТЗ=1,15; ТЗМ=1,15 | [16 empty] | Коэффициент учёта условий производства работ ОЗП=1,15; ЭМ=1,15; ЗПМ=1,15; ТЗ=1,15; ТЗМ=1,15
| 1 | ИНДЕКС К ПОЗИЦИИ: ОЗП=22,53; ЭМ=11,42; ЗПМ=22,53; МАТ=8,56 | [17 empty] | ИНДЕКС К ПОЗИЦИИ: ОЗП=22,53; ЭМ=11,42; ЗПМ=22,53; МАТ=8,56
47 | ТЕР13-07-001-02 Приказ Администрации ЛО от 20.10.15 №28 | Обезжиривание поверхностей аппаратов и трубопроводов диаметром до 500 мм: уайт-спиритом |  | 100 м2 обезжириваемой поверхности | 0.055 | 471,27 173,03 | 3,98 0,21 | 294.26 | 1 ОЗП=22,53; ЭМ=11,42; ЗПМ=22,53; МАТ=8,56 | 355.45 | 214.41 | 2,50 0,26 | 138.54 |  |  |  |  | Обезжиривание поверхностей аппаратов и трубопроводов диаметром до 500 мм: уайт-спиритом
Объем=5,5 / 100
|  | Коэффициент учёта условий производства работ ОЗП=1,15; ЭМ=1,15; ЗПМ=1,15; ТЗ=1,15; ТЗМ=1,15 | [16 empty] | Коэффициент учёта условий производства работ ОЗП=1,15; ЭМ=1,15; ЗПМ=1,15; ТЗ=1,15; ТЗМ=1,15
| 1 | ИНДЕКС К ПОЗИЦИИ: ОЗП=22,53; ЭМ=11,42; ЗПМ=22,53; МАТ=8,56 | [17 empty] | ИНДЕКС К ПОЗИЦИИ: ОЗП=22,53; ЭМ=11,42; ЗПМ=22,53; МАТ=8,56
48 | ТЕР13-03-002-04 Приказ Администрации ЛО от 20.10.15 №28 | Огрунтовка металлических поверхностей за один раз: грунтовкой ГФ-021 |  | 100 м2 окрашиваемой поверхности | 0.055 | 169,18 123,29 | 11,41 0,21 | 34.48 | 1 ОЗП=22,53; ЭМ=11,42; ЗПМ=22,53; МАТ=8,56 | 176.18 | 152.78 | 7,17 0,26 | 16.23 |  |  |  |  | Огрунтовка металлических поверхностей за один раз: грунтовкой ГФ-021
Объем=5,5 / 100
151,61 = 371,85 - 0,012 x 18 353,45
|  | Коэффициент учёта условий производства работ ОЗП=1,15; ЭМ=1,15; ЗПМ=1,15; ТЗ=1,15; ТЗМ=1,15 | [16 empty] | Коэффициент учёта условий производства работ ОЗП=1,15; ЭМ=1,15; ЗПМ=1,15; ТЗ=1,15; ТЗМ=1,15
| 1 | ИНДЕКС К ПОЗИЦИИ: ОЗП=22,53; ЭМ=11,42; ЗПМ=22,53; МАТ=8,56 | [17 empty] | ИНДЕКС К ПОЗИЦИИ: ОЗП=22,53; ЭМ=11,42; ЗПМ=22,53; МАТ=8,56
49 | Прайс | Цинол |  | кг | 3 | 47.66 |  | 47,66 400/8,56*1,02 | 1 ОЗП=22,53; ЭМ=11,42; ЗПМ=22,53; МАТ=8,56 | 1223.91 |  |  | 1223.91 |  |  |  |  | Цинол
Цена МАТ=400/8,56*1,02
| 1 | ИНДЕКС К ПОЗИЦИИ: ОЗП=22,53; ЭМ=11,42; ЗПМ=22,53; МАТ=8,56 | [17 empty] | ИНДЕКС К ПОЗИЦИИ: ОЗП=22,53; ЭМ=11,42; ЗПМ=22,53; МАТ=8,56
50 | ТЕР13-03-004-06 Приказ Администрации ЛО от 20.10.15 №28 | Окраска металлических огрунтованных поверхностей: эмалью |  | 100 м2 окрашиваемой поверхности | 0.055 | 182,03 48,85 | 9,09 0,21 | 124.09 | 1 ОЗП=22,53; ЭМ=11,42; ЗПМ=22,53; МАТ=8,56 | 124.66 | 60.53 | 5,71 0,26 | 58.42 |  |  |  |  | Окраска металлических огрунтованных поверхностей: эмалью
Объем=5,5 / 100
174,47 = 749,39 - 0,019 x 30 258,69
|  | Коэффициент учёта условий производства работ ОЗП=1,15; ЭМ=1,15; ЗПМ=1,15; ТЗ=1,15; ТЗМ=1,15 | [16 empty] | Коэффициент учёта условий производства работ ОЗП=1,15; ЭМ=1,15; ЗПМ=1,15; ТЗ=1,15; ТЗМ=1,15
| 1 | ИНДЕКС К ПОЗИЦИИ: ОЗП=22,53; ЭМ=11,42; ЗПМ=22,53; МАТ=8,56 | [17 empty] | ИНДЕКС К ПОЗИЦИИ: ОЗП=22,53; ЭМ=11,42; ЗПМ=22,53; МАТ=8,56
51 | Прайс | Алпол |  | кг | 4 | 54.81 |  | 54,81 460/8,56*1,02 | 1 ОЗП=22,53; ЭМ=11,42; ЗПМ=22,53; МАТ=8,56 | 1876.69 |  |  | 1876.69 |  |  |  |  | Алпол
Цена МАТ=460/8,56*1,02
| 1 | ИНДЕКС К ПОЗИЦИИ: ОЗП=22,53; ЭМ=11,42; ЗПМ=22,53; МАТ=8,56 | [17 empty] | ИНДЕКС К ПОЗИЦИИ: ОЗП=22,53; ЭМ=11,42; ЗПМ=22,53; МАТ=8,56
52 | ТЕР08-01-003-07 Приказ Администрации ЛО от 20.10.15 №28 | Гидроизоляция боковая обмазочная битумная в 2 слоя по выровненной поверхности бутовой кладки, кирпичу, бетону |  | 100 м2 изолируемой поверхности | 0.055 | 1 600,23 439,58 | 96.19 | 1064.46 | 1 ОЗП=22,53; ЭМ=11,42; ЗПМ=22,53; МАТ=8,56 | 1106.26 | 544.7 | 60.41 | 501.15 |  |  |  |  | Гидроизоляция боковая обмазочная битумная в 2 слоя по выровненной поверхности бутовой кладки, кирпичу, бетону
Объем=5,5 / 100
|  | Коэффициент учёта условий производства работ ОЗП=1,15; ЭМ=1,15; ЗПМ=1,15; ТЗ=1,15; ТЗМ=1,15 | [16 empty] | Коэффициент учёта условий производства работ ОЗП=1,15; ЭМ=1,15; ЗПМ=1,15; ТЗ=1,15; ТЗМ=1,15
| 1 | ИНДЕКС К ПОЗИЦИИ: ОЗП=22,53; ЭМ=11,42; ЗПМ=22,53; МАТ=8,56 | [17 empty] | ИНДЕКС К ПОЗИЦИИ: ОЗП=22,53; ЭМ=11,42; ЗПМ=22,53; МАТ=8,56
53 | ТЕР07-01-055-01 Приказ Администрации ЛО от 20.10.15 №28 | Устройство ворот распашных с установкой столбов: металлических |  | 100 шт. | 0.06 | 61 489,43 41 300,07 | 17 085,47 3 043,62 | 3103.89 | 1 ОЗП=22,53; ЭМ=11,42; ЗПМ=22,53; МАТ=8,56 | 69130.55 | 55829.43 | 11 706,96 4 114,37 | 1594.16 |  |  |  |  | Устройство ворот распашных с установкой столбов: металлических
Объем=(1+1+2+1+1) / 100
53 873,93 = 65 172,88 - 29,1 x 388,28
|  | Коэффициент учёта условий производства работ ОЗП=1,15; ЭМ=1,15; ЗПМ=1,15; ТЗ=1,15; ТЗМ=1,15 | [16 empty] | Коэффициент учёта условий производства работ ОЗП=1,15; ЭМ=1,15; ЗПМ=1,15; ТЗ=1,15; ТЗМ=1,15
| 1 | ИНДЕКС К ПОЗИЦИИ: ОЗП=22,53; ЭМ=11,42; ЗПМ=22,53; МАТ=8,56 | [17 empty] | ИНДЕКС К ПОЗИЦИИ: ОЗП=22,53; ЭМ=11,42; ЗПМ=22,53; МАТ=8,56
54 | Прайс | Ворота распашные Strong Lock 2430х4500 мм, с прямыми наконечниками под АКЛ ПББ 600 регулируемые петли, столбы 100х100 мм под бетонирование, заполнение - панели: ячейка 50х150 мм, диаметр прутка 5мм с полимерным покрытием RAL 7040 |  | компл | 1 | 17653.39 |  | 17 653,39 148150/8,56*1,02 | 1 ОЗП=22,53; ЭМ=11,42; ЗПМ=22,53; МАТ=8,56 | 151113.02 |  |  | 151113.02 |  |  |  |  | Ворота распашные Strong Lock 2430х4500 мм, с прямыми наконечниками под АКЛ ПББ 600 регулируемые петли, столбы 100х100 мм под бетонирование, заполнение - панели: ячейка 50х150 мм, диаметр прутка 5мм с полимерным покрытием RAL 7040
Цена МАТ=148150/8,56*1,02
| 1 | ИНДЕКС К ПОЗИЦИИ: ОЗП=22,53; ЭМ=11,42; ЗПМ=22,53; МАТ=8,56 | [17 empty] | ИНДЕКС К ПОЗИЦИИ: ОЗП=22,53; ЭМ=11,42; ЗПМ=22,53; МАТ=8,56
55 | Прайс | Ворота распашные Strong Lock 2430х6000 мм, с прямыми наконечниками под АКЛ ПББ 600 регулируемые петли, столбы 140х140 мм под бетонирование, заполнение - панели: ячейка 50х150 мм, диаметр прутка 5мм с полимерным покрытием RAL 7040 |  | компл | 1 | 29575.23 |  | 29 575,23 248200/8,56*1,02 | 1 ОЗП=22,53; ЭМ=11,42; ЗПМ=22,53; МАТ=8,56 | 253163.97 |  |  | 253163.97 |  |  |  |  | Ворота распашные Strong Lock 2430х6000 мм, с прямыми наконечниками под АКЛ ПББ 600 регулируемые петли, столбы 140х140 мм под бетонирование, заполнение - панели: ячейка 50х150 мм, диаметр прутка 5мм с полимерным покрытием RAL 7040
Цена МАТ=248200/8,56*1,02
| 1 | ИНДЕКС К ПОЗИЦИИ: ОЗП=22,53; ЭМ=11,42; ЗПМ=22,53; МАТ=8,56 | [17 empty] | ИНДЕКС К ПОЗИЦИИ: ОЗП=22,53; ЭМ=11,42; ЗПМ=22,53; МАТ=8,56
56 | Прайс | Ворота распашные Strong Lock 2430х5000 мм, с прямыми наконечниками под АКЛ ПББ 600 регулируемые петли, столбы 140х140 мм под бетонирование, заполнение - панели: ячейка 50х150 мм, диаметр прутка 5мм с полимерным покрытием RAL 7040 |  | компл | 2 | 19893.57 |  | 19 893,57 166950/8,56*1,02 | 1 ОЗП=22,53; ЭМ=11,42; ЗПМ=22,53; МАТ=8,56 | 340577.92 |  |  | 340577.92 |  |  |  |  | Ворота распашные Strong Lock 2430х5000 мм, с прямыми наконечниками под АКЛ ПББ 600 регулируемые петли, столбы 140х140 мм под бетонирование, заполнение - панели: ячейка 50х150 мм, диаметр прутка 5мм с полимерным покрытием RAL 7040
Цена МАТ=166950/8,56*1,02
| 1 | ИНДЕКС К ПОЗИЦИИ: ОЗП=22,53; ЭМ=11,42; ЗПМ=22,53; МАТ=8,56 | [17 empty] | ИНДЕКС К ПОЗИЦИИ: ОЗП=22,53; ЭМ=11,42; ЗПМ=22,53; МАТ=8,56
57 | Прайс | Ворота распашные Strong Lock 2430х3500 мм, с прямыми наконечниками под АКЛ ПББ 600 регулируемые петли, столбы 140х140 мм под бетонирование, заполнение - панели: ячейка 50х150 мм, диаметр прутка 5мм с полимерным покрытием RAL 7040 |  | компл | 1 | 13159.91 |  | 13 159,91 110440/8,56*1,02 | 1 ОЗП=22,53; ЭМ=11,42; ЗПМ=22,53; МАТ=8,56 | 112648.83 |  |  | 112648.83 |  |  |  |  | Ворота распашные Strong Lock 2430х3500 мм, с прямыми наконечниками под АКЛ ПББ 600 регулируемые петли, столбы 140х140 мм под бетонирование, заполнение - панели: ячейка 50х150 мм, диаметр прутка 5мм с полимерным покрытием RAL 7040
Цена МАТ=110440/8,56*1,02
| 1 | ИНДЕКС К ПОЗИЦИИ: ОЗП=22,53; ЭМ=11,42; ЗПМ=22,53; МАТ=8,56 | [17 empty] | ИНДЕКС К ПОЗИЦИИ: ОЗП=22,53; ЭМ=11,42; ЗПМ=22,53; МАТ=8,56
58 | Прайс | Ворота распашные Strong Lock 2430х7000 мм, регулируемые петли, столбы 140х140 мм под бетонирование, заполнение - панели: ячейка 50х150 мм, диаметр прутка 5мм с полимерным покрытием RAL 7040 |  | компл | 1 | 31640.26 |  | 31 640,26 265530/8,56*1,02 | 1 ОЗП=22,53; ЭМ=11,42; ЗПМ=22,53; МАТ=8,56 | 270840.63 |  |  | 270840.63 |  |  |  |  | Ворота распашные Strong Lock 2430х7000 мм, регулируемые петли, столбы 140х140 мм под бетонирование, заполнение - панели: ячейка 50х150 мм, диаметр прутка 5мм с полимерным покрытием RAL 7040
Цена МАТ=265530/8,56*1,02
| 1 | ИНДЕКС К ПОЗИЦИИ: ОЗП=22,53; ЭМ=11,42; ЗПМ=22,53; МАТ=8,56 | [17 empty] | ИНДЕКС К ПОЗИЦИИ: ОЗП=22,53; ЭМ=11,42; ЗПМ=22,53; МАТ=8,56
59 | Прайс | Бетон В20 F150 W6 |  | м3 | 1.746 | 773.58 |  | 773,58 (4867+1625)/8,56*1,02 | 1 ОЗП=22,53; ЭМ=11,42; ЗПМ=22,53; МАТ=8,56 | 11561.74 |  |  | 11561.74 |  |  |  |  | Бетон В20 F150 W6
Цена МАТ=(4867+1625)/8,56*1,02
| 1 | ИНДЕКС К ПОЗИЦИИ: ОЗП=22,53; ЭМ=11,42; ЗПМ=22,53; МАТ=8,56 | [17 empty] | ИНДЕКС К ПОЗИЦИИ: ОЗП=22,53; ЭМ=11,42; ЗПМ=22,53; МАТ=8,56
60 | ТЕР07-01-055-08 Приказ Администрации ЛО от 20.10.15 №28 | Устройство калиток: с установкой столбов металлических |  | 100 шт. | 0.01 | 19 360,93 18 499,15 | 533,66 1,93 | 328.12 | 1 ОЗП=22,53; ЭМ=11,42; ЗПМ=22,53; МАТ=8,56 | 4256.89 | 4167.86 | 60,94 0,44 | 28.09 |  |  |  |  | Устройство калиток: с установкой столбов металлических
Объем=1 / 100
16 878,39 = 18 819,79 - 5 x 388,28
|  | Коэффициент учёта условий производства работ ОЗП=1,15; ЭМ=1,15; ЗПМ=1,15; ТЗ=1,15; ТЗМ=1,15 | [16 empty] | Коэффициент учёта условий производства работ ОЗП=1,15; ЭМ=1,15; ЗПМ=1,15; ТЗ=1,15; ТЗМ=1,15
| 1 | ИНДЕКС К ПОЗИЦИИ: ОЗП=22,53; ЭМ=11,42; ЗПМ=22,53; МАТ=8,56 | [17 empty] | ИНДЕКС К ПОЗИЦИИ: ОЗП=22,53; ЭМ=11,42; ЗПМ=22,53; МАТ=8,56
61 | Прайс | Калитка Strong Lock 1030х2000 мм,столбы 80х80 мм под бетонирование, заполнение - панели: ячейка 50х150 мм, диаметр прутка 5мм с полимерным покрытием RAL 7040 |  | шт | 1 | 5636.21 |  | 5 636,21 47300/8,56*1,02 | 1 ОЗП=22,53; ЭМ=11,42; ЗПМ=22,53; МАТ=8,56 | 48245.96 |  |  | 48245.96 |  |  |  |  | Калитка Strong Lock 1030х2000 мм,столбы 80х80 мм под бетонирование, заполнение - панели: ячейка 50х150 мм, диаметр прутка 5мм с полимерным покрытием RAL 7040
Цена МАТ=47300/8,56*1,02
| 1 | ИНДЕКС К ПОЗИЦИИ: ОЗП=22,53; ЭМ=11,42; ЗПМ=22,53; МАТ=8,56 | [17 empty] | ИНДЕКС К ПОЗИЦИИ: ОЗП=22,53; ЭМ=11,42; ЗПМ=22,53; МАТ=8,56
62 | Прайс | Бетон В20 F150 W6 |  | м3 | 0.05 | 773.58 |  | 773,58 (4867+1625)/8,56*1,02 | 1 ОЗП=22,53; ЭМ=11,42; ЗПМ=22,53; МАТ=8,56 | 331.09 |  |  | 331.09 |  |  |  |  | Бетон В20 F150 W6
Цена МАТ=(4867+1625)/8,56*1,02
| 1 | ИНДЕКС К ПОЗИЦИИ: ОЗП=22,53; ЭМ=11,42; ЗПМ=22,53; МАТ=8,56 | [17 empty] | ИНДЕКС К ПОЗИЦИИ: ОЗП=22,53; ЭМ=11,42; ЗПМ=22,53; МАТ=8,56
63 | ТЕР01-02-057-02 Приказ Администрации ЛО от 20.10.15 №28 | Разработка грунта вручную в траншеях глубиной до 2 м без креплений с откосами, группа грунтов: 2 |  | 100 м3 грунта | 0.0075 | 2 619,31 2 619,31 |  |  | 1 ОЗП=22,53; ЭМ=11,42; ЗПМ=22,53; МАТ=8,56 | 442.6 | 442.6 | [6 empty] | Разработка грунта вручную в траншеях глубиной до 2 м без креплений с откосами, группа грунтов: 2
Объем=(0,5*0,5*3) / 100
|  | Коэффициент учёта условий производства работ ОЗП=1,15; ЭМ=1,15; ЗПМ=1,15; ТЗ=1,15; ТЗМ=1,15 | [16 empty] | Коэффициент учёта условий производства работ ОЗП=1,15; ЭМ=1,15; ЗПМ=1,15; ТЗ=1,15; ТЗМ=1,15
| 1 | ИНДЕКС К ПОЗИЦИИ: ОЗП=22,53; ЭМ=11,42; ЗПМ=22,53; МАТ=8,56 | [17 empty] | ИНДЕКС К ПОЗИЦИИ: ОЗП=22,53; ЭМ=11,42; ЗПМ=22,53; МАТ=8,56
64 | ТЕР09-06-001-02 Приказ Администрации ЛО от 20.10.15 №28 | Монтаж: лотков, решеток, затворов из полосовой и тонколистовой стали |  | 1 т конструкций | 0.0265 | 1 218,74 944,46 | 163,71 3,38 | 110.57 | 1 ОЗП=22,53; ЭМ=11,42; ЗПМ=22,53; МАТ=8,56 | 638.51 | 563.89 | 49,54 2,02 | 25.08 |  |  |  |  | Монтаж: лотков, решеток, затворов из полосовой и тонколистовой стали
Объем=26,5/1000
|  | Коэффициент учёта условий производства работ ОЗП=1,15; ЭМ=1,15; ЗПМ=1,15; ТЗ=1,15; ТЗМ=1,15 | [16 empty] | Коэффициент учёта условий производства работ ОЗП=1,15; ЭМ=1,15; ЗПМ=1,15; ТЗ=1,15; ТЗМ=1,15
| 1 | ИНДЕКС К ПОЗИЦИИ: ОЗП=22,53; ЭМ=11,42; ЗПМ=22,53; МАТ=8,56 | [17 empty] | ИНДЕКС К ПОЗИЦИИ: ОЗП=22,53; ЭМ=11,42; ЗПМ=22,53; МАТ=8,56
65 | Прайс | Сетка противоподкопа 350х3000, ячейка 150х150 мм, диаметр прутка 16 мм, покрытие - битумный лак |  | шт | 1 | 524.3 |  | 524,30 4400/8,56*1,02 | 1 ОЗП=22,53; ЭМ=11,42; ЗПМ=22,53; МАТ=8,56 | 4488.01 |  |  | 4488.01 |  |  |  |  | Сетка противоподкопа 350х3000, ячейка 150х150 мм, диаметр прутка 16 мм, покрытие - битумный лак
Цена МАТ=4400/8,56*1,02
| 1 | ИНДЕКС К ПОЗИЦИИ: ОЗП=22,53; ЭМ=11,42; ЗПМ=22,53; МАТ=8,56 | [17 empty] | ИНДЕКС К ПОЗИЦИИ: ОЗП=22,53; ЭМ=11,42; ЗПМ=22,53; МАТ=8,56
66 | ТЕР01-02-061-01 Приказ Администрации ЛО от 20.10.15 №28 | Засыпка вручную траншей, пазух котлованов и ям, группа грунтов: 1 |  | 100 м3 грунта | 0.0075 | 1 447,24 1 447,24 |  |  | 1 ОЗП=22,53; ЭМ=11,42; ЗПМ=22,53; МАТ=8,56 | 244.55 | 244.55 | [6 empty] | Засыпка вручную траншей, пазух котлованов и ям, группа грунтов: 1
Объем=(0,5*0,5*3) / 100
|  | Коэффициент учёта условий производства работ ОЗП=1,15; ЭМ=1,15; ЗПМ=1,15; ТЗ=1,15; ТЗМ=1,15 | [16 empty] | Коэффициент учёта условий производства работ ОЗП=1,15; ЭМ=1,15; ЗПМ=1,15; ТЗ=1,15; ТЗМ=1,15
| 1 | ИНДЕКС К ПОЗИЦИИ: ОЗП=22,53; ЭМ=11,42; ЗПМ=22,53; МАТ=8,56 | [17 empty] | ИНДЕКС К ПОЗИЦИИ: ОЗП=22,53; ЭМ=11,42; ЗПМ=22,53; МАТ=8,56
Итого прямые затраты по смете в текущих ценах |  |  |  | в т.ч. оплаты труда 10: 23480226.22; в т.ч. оплаты труда 11: 1800536.79; в т.ч. оплаты труда 12: 3 833 557,84 740 802,63; в т.ч. оплаты труда 13: 17846131.59 | [7 empty] | Итого прямые затраты по смете в текущих ценах
Накладные расходы |  |  |  | в т.ч. оплаты труда 10: 2727863.73 | [7 empty] | Накладные расходы
В том числе, справочно: | [21 empty] | В том числе, справочно:
89% ФОТ (от 16266,59) (Поз. 2, 63, 66) |  |  |  | в т.ч. оплаты труда 10: 14477.27 | [8 empty] | 89% ФОТ (от 16266,59) (Поз. 2, 63, 66)
92% ФОТ (от 18297,92) (Поз. 1) |  |  |  | в т.ч. оплаты труда 10: 16834.09 | [8 empty] | 92% ФОТ (от 18297,92) (Поз. 1)
93% ФОТ (от 173428,39) (Поз. 29, 32, 34, 36, 64) |  |  |  | в т.ч. оплаты труда 10: 161288.4 | [8 empty] | 93% ФОТ (от 173428,39) (Поз. 29, 32, 34, 36, 64)
94% ФОТ (от 2732,76) (Поз. 45-48, 50) |  |  |  | в т.ч. оплаты труда 10: 2568.79 | [8 empty] | 94% ФОТ (от 2732,76) (Поз. 45-48, 50)
97% ФОТ (от 238307,42) (Поз. 14, 26, 38) |  |  |  | в т.ч. оплаты труда 10: 231158.2 | [8 empty] | 97% ФОТ (от 238307,42) (Поз. 14, 26, 38)
110% ФОТ (от 2092306,34) (Поз. 4, 52, 5, 11, 18, 53, 60) |  |  |  | в т.ч. оплаты труда 10: 2301536.98 | [8 empty] | 110% ФОТ (от 2092306,34) (Поз. 4, 52, 5, 11, 18, 53, 60)
Сметная прибыль |  |  |  | в т.ч. оплаты труда 10: 1770538.94 | [7 empty] | Сметная прибыль
В том числе, справочно: | [21 empty] | В том числе, справочно:
40% ФОТ (от 16266,59) (Поз. 2, 63, 66) |  |  |  | в т.ч. оплаты труда 10: 6506.64 | [8 empty] | 40% ФОТ (от 16266,59) (Поз. 2, 63, 66)
46% ФОТ (от 18297,92) (Поз. 1) |  |  |  | в т.ч. оплаты труда 10: 8417.04 | [8 empty] | 46% ФОТ (от 18297,92) (Поз. 1)
51% ФОТ (от 241040,18) (Поз. 45-48, 50, 14, 26, 38) |  |  |  | в т.ч. оплаты труда 10: 122930.49 | [8 empty] | 51% ФОТ (от 241040,18) (Поз. 45-48, 50, 14, 26, 38)
62% ФОТ (от 173428,39) (Поз. 29, 32, 34, 36, 64) |  |  |  | в т.ч. оплаты труда 10: 107525.6 | [8 empty] | 62% ФОТ (от 173428,39) (Поз. 29, 32, 34, 36, 64)
69% ФОТ (от 55611,46) (Поз. 4, 52) |  |  |  | в т.ч. оплаты труда 10: 38371.91 | [8 empty] | 69% ФОТ (от 55611,46) (Поз. 4, 52)
73% ФОТ (от 2036694,88) (Поз. 5, 11, 18, 53, 60) |  |  |  | в т.ч. оплаты труда 10: 1486787.26 | [8 empty] | 73% ФОТ (от 2036694,88) (Поз. 5, 11, 18, 53, 60)
Итоги по смете: | [20 empty] | Итоги по смете:
Итоги по Строительным работам | [21 empty] | Итоги по Строительным работам
Земляные работы, выполняемые механизированным способом: | [21 empty] | Земляные работы, выполняемые механизированным способом:
Итого Поз. 1 |  |  |  | в т.ч. оплаты труда 10: 30801.49; в т.ч. оплаты труда 11: 2021.28; в т.ч. оплаты труда 12: 28 780,21 16 276,64 | [8 empty] | Итого Поз. 1
Накладные расходы 92% ФОТ (от 18 297,92) |  |  |  | в т.ч. оплаты труда 10: 16834.09 | [8 empty] | Накладные расходы 92% ФОТ (от 18 297,92)
Сметная прибыль 46% ФОТ (от 18 297,92) |  |  |  | в т.ч. оплаты труда 10: 8417.04 | [8 empty] | Сметная прибыль 46% ФОТ (от 18 297,92)
Итого c накладными и см. прибылью |  |  |  | в т.ч. оплаты труда 10: 56052.62 | [8 empty] | Итого c накладными и см. прибылью
Земляные работы, выполняемые ручным способом: | [21 empty] | Земляные работы, выполняемые ручным способом:
Итого Поз. 2, 63, 66 |  |  |  | в т.ч. оплаты труда 10: 16266.59; в т.ч. оплаты труда 11: 16266.59 | [8 empty] | Итого Поз. 2, 63, 66
Накладные расходы 89% ФОТ (от 16 266,59) |  |  |  | в т.ч. оплаты труда 10: 14477.27 | [8 empty] | Накладные расходы 89% ФОТ (от 16 266,59)
Сметная прибыль 40% ФОТ (от 16 266,59) |  |  |  | в т.ч. оплаты труда 10: 6506.64 | [8 empty] | Сметная прибыль 40% ФОТ (от 16 266,59)
Итого c накладными и см. прибылью |  |  |  | в т.ч. оплаты труда 10: 37250.5 | [8 empty] | Итого c накладными и см. прибылью
Перевозка грузов (грунт, мусор и подобное): | [21 empty] | Перевозка грузов (грунт, мусор и подобное):
Итого Поз. 3 |  |  |  | в т.ч. оплаты труда 10: 456755.5; в т.ч. оплаты труда 12: 456755.5 | [8 empty] | Итого Поз. 3
Конструкции из кирпича и блоков: | [21 empty] | Конструкции из кирпича и блоков:
Итого Поз. 4, 52 |  |  |  | в т.ч. оплаты труда 10: 211372.58; в т.ч. оплаты труда 11: 43858.91; в т.ч. оплаты труда 12: 37 901,18 11 752,55; в т.ч. оплаты труда 13: 129612.49 | [8 empty] | Итого Поз. 4, 52
Накладные расходы 110% ФОТ (от 55 611,46) |  |  |  | в т.ч. оплаты труда 10: 61172.61 | [8 empty] | Накладные расходы 110% ФОТ (от 55 611,46)
Сметная прибыль 69% ФОТ (от 55 611,46) |  |  |  | в т.ч. оплаты труда 10: 38371.91 | [8 empty] | Сметная прибыль 69% ФОТ (от 55 611,46)
Итого c накладными и см. прибылью |  |  |  | в т.ч. оплаты труда 10: 310917.1 | [8 empty] | Итого c накладными и см. прибылью
Бетонные и железобетонные сборные конструкции и работы в строительстве: | [21 empty] | Бетонные и железобетонные сборные конструкции и работы в строительстве:
Итого Поз. 5, 11, 18, 53, 60 |  |  |  | в т.ч. оплаты труда 10: 4579408.06; в т.ч. оплаты труда 11: 1384785.39; в т.ч. оплаты труда 12: 3 127 983,12 651 909,49; в т.ч. оплаты труда 13: 66639.55 | [8 empty] | Итого Поз. 5, 11, 18, 53, 60
Накладные расходы 110% ФОТ (от 2 036 694,88) |  |  |  | в т.ч. оплаты труда 10: 2240364.37 | [8 empty] | Накладные расходы 110% ФОТ (от 2 036 694,88)
Сметная прибыль 73% ФОТ (от 2 036 694,88) |  |  |  | в т.ч. оплаты труда 10: 1486787.26 | [8 empty] | Сметная прибыль 73% ФОТ (от 2 036 694,88)
Итого c накладными и см. прибылью |  |  |  | в т.ч. оплаты труда 10: 8306559.69 | [8 empty] | Итого c накладными и см. прибылью
Материалы для строительных работ: | [21 empty] | Материалы для строительных работ:
Итого Поз. 6-8, 12-13, 15-17, 19-25, 27-28, 30-31, 33, 35, 37, 39-44, 49, 51, 54-59, 61-62, 65 |  |  |  | в т.ч. оплаты труда 10: 17052254.21; в т.ч. оплаты труда 13: 17052254.21 | [8 empty] | Итого Поз. 6-8, 12-13, 15-17, 19-25, 27-28, 30-31, 33, 35, 37, 39-44, 49, 51, 54-59, 61-62, 65
Перевозка грузов автотранспортом: | [21 empty] | Перевозка грузов автотранспортом:
Итого Поз. 9 |  |  |  | в т.ч. оплаты труда 10: 481655.11; в т.ч. оплаты труда 13: 481655.11 | [8 empty] | Итого Поз. 9
Погрузо-разгрузочные работы: | [21 empty] | Погрузо-разгрузочные работы:
Итого Поз. 10 |  |  |  | в т.ч. оплаты труда 10: 113806.36; в т.ч. оплаты труда 13: 113806.36 | [8 empty] | Итого Поз. 10
Строительные металлические конструкции: | [21 empty] | Строительные металлические конструкции:
Итого Поз. 29, 32, 34, 36, 64 |  |  |  | в т.ч. оплаты труда 10: 181657.12; в т.ч. оплаты труда 11: 160039.15; в т.ч. оплаты труда 12: 21 386,83 13 389,24; в т.ч. оплаты труда 13: 231.14 | [8 empty] | Итого Поз. 29, 32, 34, 36, 64
Накладные расходы 93% ФОТ (от 173 428,39) |  |  |  | в т.ч. оплаты труда 10: 161288.4 | [8 empty] | Накладные расходы 93% ФОТ (от 173 428,39)
Сметная прибыль 62% ФОТ (от 173 428,39) |  |  |  | в т.ч. оплаты труда 10: 107525.6 | [8 empty] | Сметная прибыль 62% ФОТ (от 173 428,39)
Итого c накладными и см. прибылью |  |  |  | в т.ч. оплаты труда 10: 450471.12 | [8 empty] | Итого c накладными и см. прибылью
Защита строительных конструкций и оборудования от коррозии: | [21 empty] | Защита строительных конструкций и оборудования от коррозии:
Итого Поз. 45-48, 50 |  |  |  | в т.ч. оплаты труда 10: 2980.05; в т.ч. оплаты труда 11: 2731.98; в т.ч. оплаты труда 12: 34,88 0,78; в т.ч. оплаты труда 13: 213.19 | [8 empty] | Итого Поз. 45-48, 50
Накладные расходы 94% ФОТ (от 2 732,76) |  |  |  | в т.ч. оплаты труда 10: 2568.79 | [8 empty] | Накладные расходы 94% ФОТ (от 2 732,76)
Сметная прибыль 51% ФОТ (от 2 732,76) |  |  |  | в т.ч. оплаты труда 10: 1393.71 | [8 empty] | Сметная прибыль 51% ФОТ (от 2 732,76)
Итого c накладными и см. прибылью |  |  |  | в т.ч. оплаты труда 10: 6942.55 | [8 empty] | Итого c накладными и см. прибылью
Итого |  |  |  | в т.ч. оплаты труда 10: 27272664.76 | [8 empty] | Итого
Итоги по Монтажным работам | [21 empty] | Итоги по Монтажным работам
Электротехнические установки на других объектах: | [21 empty] | Электротехнические установки на других объектах:
Итого Поз. 14, 26, 38 |  |  |  | в т.ч. оплаты труда 10: 353269.15; в т.ч. оплаты труда 11: 190833.49; в т.ч. оплаты труда 12: 160 716,12 47 473,93; в т.ч. оплаты труда 13: 1719.54 | [8 empty] | Итого Поз. 14, 26, 38
Накладные расходы 97% ФОТ (от 238 307,42) |  |  |  | в т.ч. оплаты труда 10: 231158.2 | [8 empty] | Накладные расходы 97% ФОТ (от 238 307,42)
Сметная прибыль 51% ФОТ (от 238 307,42) |  |  |  | в т.ч. оплаты труда 10: 121536.78 | [8 empty] | Сметная прибыль 51% ФОТ (от 238 307,42)
Итого c накладными и см. прибылью |  |  |  | в т.ч. оплаты труда 10: 705964.13 | [8 empty] | Итого c накладными и см. прибылью
Итого |  |  |  | в т.ч. оплаты труда 10: 705964.13 | [8 empty] | Итого
Итого |  |  |  | в т.ч. оплаты труда 10: 27978628.89 | [8 empty] | Итого
В том числе: | [21 empty] | В том числе:
Основная заработная плата |  |  |  | в т.ч. оплаты труда 10: 1800536.79 | [8 empty] | Основная заработная плата
Материалы |  |  |  | в т.ч. оплаты труда 10: 17846131.59 | [8 empty] | Материалы
Машины и механизмы |  |  |  | в т.ч. оплаты труда 10: 3833557.84 | [8 empty] | Машины и механизмы
в том числе заработная плата машинистов |  |  |  | в т.ч. оплаты труда 10: 740802.63 | [8 empty] | в том числе заработная плата машинистов
Накладные расходы |  |  |  | в т.ч. оплаты труда 10: 2727863.73 | [8 empty] | Накладные расходы
Сметная прибыль |  |  |  | в т.ч. оплаты труда 10: 1770538.94 | [8 empty] | Сметная прибыль
Временные здания и сооружения 5,2% от 27978628,89 |  |  |  | в т.ч. оплаты труда 10: 1454888.7 | [8 empty] | Временные здания и сооружения 5,2% от 27978628,89
Итого |  |  |  | в т.ч. оплаты труда 10: 29433517.59 | [9 empty] | Итого
Зимнее удорожание 2,1% от 29433517,59 |  |  |  | в т.ч. оплаты труда 10: 618103.87 | [8 empty] | Зимнее удорожание 2,1% от 29433517,59
Затраты на вахтовый метод работ 3,5% от 29433517,59 |  |  |  | в т.ч. оплаты труда 10: 1030173.12 | [8 empty] | Затраты на вахтовый метод работ 3,5% от 29433517,59
Перевозка работников свыше 3-х километров 2,5% от 29433517,59 |  |  |  | в т.ч. оплаты труда 10: 735837.94 | [8 empty] | Перевозка работников свыше 3-х километров 2,5% от 29433517,59
Перебазировка машин и механизмов 2% от 29433517,59 |  |  |  | в т.ч. оплаты труда 10: 588670.35 | [8 empty] | Перебазировка машин и механизмов 2% от 29433517,59
Итого |  |  |  | в т.ч. оплаты труда 10: 32406302.87 | [9 empty] | Итого
Непредвиденные затраты 3% от 32406302,87 |  |  |  | в т.ч. оплаты труда 10: 972189.09 | [8 empty] | Непредвиденные затраты 3% от 32406302,87
Итого с непредвиденными |  |  |  | в т.ч. оплаты труда 10: 33378491.96 | [9 empty] | Итого с непредвиденными
НДС 20% от 33378491,96 |  |  |  | в т.ч. оплаты труда 10: 6675698.39 | [8 empty] | НДС 20% от 33378491,96
ВСЕГО по смете |  |  |  | в т.ч. оплаты труда 10: 40054190.35 | [10 empty] | ВСЕГО по смете
Составил: ____________________________ Иванова Е.А.
[должность, подпись (инициалы, фамилия)]
Проверил: ____________________________ Пахомкина И.В.
[должность, подпись (инициалы, фамилия)]

## 1632-2021-8.6-ОС.СУБ_03.01.110-
СОГЛАСОВАНО: | [9 empty] | УТВЕРЖДАЮ:
"____" ________________ 2025 года | [12 empty] | "____" ________________ 2025 года
Терминал по перевалке минеральных удобрений в морском торговом порту Усть-Луга. Береговые объекты Терминала | [13 empty] | Терминал по перевалке минеральных удобрений в морском торговом порту Усть-Луга. Береговые объекты Терминала
(наименование стройки)
ЛОКАЛЬНАЯ СМЕТА № 1632-2021-8.6-ОС.СУБ_03.01.110-П01
(локальная смета)
на Система периметральной охранной сигнализации. Ограждение территории терминала. Монтажные работы, 03.01.110 Ограждение территории терминала | [14 empty] | на Система периметральной охранной сигнализации. Ограждение территории терминала. Монтажные работы, 03.01.110 Ограждение территории терминала
(наименование работ и затрат, наименование объекта)
| Основание: | 1632-2021-8.6-ОС.СУБ_0_0_RU_IFС
| Сметная стоимость |  | 55011.299 | тыс.руб.
| строительных работ |  | 739.64 | тыс.руб.
| монтажных работ |  | 31941.42 | тыс.руб.
| оборудования |  | 6654.619 | тыс.руб.
| Средства на оплату труда |  | 2982.272 | тыс.руб.
| Сметная трудоемкость |  | 6504 | чел.час
| Составлен(а) в текущих (прогнозных) ценах по состоянию на |  |  | 1 кв. 2000г./2 кв. 2023г. | [11 empty] | 1 кв. 2000г./2 кв. 2023г.
№ п/п | Обоснование | Наименование работ и затрат |  | Ед. изм. | Кол-во | Стоимость единицы в базисных ценах, руб. |  |  | Обосно- вание, индекс | Общая стоимость в базисных ценах, руб.
[6 empty] | Всего | Экспл. маш. | Мат-лы |  | Всего | в т.ч. оплата труда | Экспл. маш. | Мат-лы
[6 empty] | оплаты труда | в т.ч. оплаты труда |  |  |  |  | в т.ч. оплаты труда
1 | 2 | 3 |  | 4 | 5 | 6 | 7 | 8 | 9 | 10 | 11 | 12 | 13
Раздел 1. Монтажные работы | [16 empty] | Раздел 1. Монтажные работы
1 | ТЕРм10-08-001-02 Приказ Администрации ЛО от 20.10.15 №28 | Приборы ПС приемно-контрольные, пусковые, концентратор: блок базовый на 20 лучей |  | 1 шт. | 1 | 277,51 256,59 | 0.37 | 20.55 | 1 ОЗП=22,53; ЭМ=11,42; ЗПМ=22,53; МАТ=8,56 | 5961 | 5781 | 4 | 176 |  |  |  |  | Приборы ПС приемно-контрольные, пусковые, концентратор: блок базовый на 20 лучей
Объем=2-1
|  | Коэффициент учёта условий производства работ ОЗП=1,15; ЭМ=1,15; ЗПМ=1,15; ТЗ=1,15; ТЗМ=1,15 | [16 empty] | Коэффициент учёта условий производства работ ОЗП=1,15; ЭМ=1,15; ЗПМ=1,15; ТЗ=1,15; ТЗМ=1,15
| 1 | ИНДЕКС К ПОЗИЦИИ: ОЗП=22,53; ЭМ=11,42; ЗПМ=22,53; МАТ=8,56 | [17 empty] | ИНДЕКС К ПОЗИЦИИ: ОЗП=22,53; ЭМ=11,42; ЗПМ=22,53; МАТ=8,56
2 О | ТЦ_89.1.61.02_63_6316066496_07.05.2024_02 | «Пунктир-ЛК-А» Линейный контроллер извещателя охранного комбинированно-совмещённого «Пунктир-А». Поддержка до 500 датчиков-детекторов/модулей (максимальная длина двухпроводной линии - 1800м). Номинальное напряжение питания: 12/24 В. Потребляемая мощность контроллера не более 1,5Вт. Потребляемая мощность контроллера с полной линией в 500 модулей не более 12Вт. Режимы работы - Master/Slave. Диапазон рабочих температур: -25…+65°С. Класс защиты IP10. Габаритные размеры - 148×126×58 мм. Установка на DIN-рейку ТН-35. AV-0721 (в т.ч. ЗИП = 1 шт) |  | шт | 2 | 53582.91 |  | 311191,67/6,23*1,012*1,06 | 2 Оборудование МАТ=6,23 | 667643 | [7 empty] | «Пунктир-ЛК-А» Линейный контроллер извещателя охранного комбинированно-совмещённого «Пунктир-А». Поддержка до 500 датчиков-детекторов/модулей (максимальная длина двухпроводной линии - 1800м). Номинальное напряжение питания: 12/24 В. Потребляемая мощность контроллера не более 1,5Вт. Потребляемая мощность контроллера с полной линией в 500 модулей не более 12Вт. Режимы работы - Master/Slave. Диапазон рабочих температур: -25…+65°С. Класс защиты IP10. Габаритные размеры - 148×126×58 мм. Установка на DIN-рейку ТН-35. AV-0721 (в т.ч. ЗИП = 1 шт)
Цена ПЗ=311191,67/6,23*1,012*1,06
| 2 | ИНДЕКС К ПОЗИЦИИ: Оборудование МАТ=6,23 | [17 empty] | ИНДЕКС К ПОЗИЦИИ: Оборудование МАТ=6,23
3 | ТЕРм10-06-068-15 Приказ Администрации ЛО от 20.10.15 №28 | Конфигурация и настройка сетевых компонентов (мост, маршрутизатор, модем и т.п.) |  | 1 шт. | 32 | 1 049,82 1 031,87 |  | 17.95 | 1 ОЗП=22,53; ЭМ=11,42; ЗПМ=22,53; МАТ=8,56 | 748855 | 743938 |  | 4917 |  |  |  |  | Конфигурация и настройка сетевых компонентов (мост, маршрутизатор, модем и т.п.)
Объем=1+31
|  | Коэффициент учёта условий производства работ ОЗП=1,15; ЭМ=1,15; ЗПМ=1,15; ТЗ=1,15; ТЗМ=1,15 | [16 empty] | Коэффициент учёта условий производства работ ОЗП=1,15; ЭМ=1,15; ЗПМ=1,15; ТЗ=1,15; ТЗМ=1,15
| 1 | ИНДЕКС К ПОЗИЦИИ: ОЗП=22,53; ЭМ=11,42; ЗПМ=22,53; МАТ=8,56 | [17 empty] | ИНДЕКС К ПОЗИЦИИ: ОЗП=22,53; ЭМ=11,42; ЗПМ=22,53; МАТ=8,56
4 О | ТЦ_89.1.61.02_63_6316066496_07.05.2024_02 | «Бастион-2 - Пунктир-С» Модуль интеграции вибрационного средства обнаружения «Пунктир-С», содержащего один центральный процессор «Пунктир ЦП-С» (управляет системой, включающей до 1000 датчиков и/или до 3 км периметра). В системах большего масштаба необходим отдельный модуль интеграции для каждого центрального процессора. ES-0548 |  | шт | 1 | 13688.8 |  | 79500,01/6,23*1,012*1,06 | 2 Оборудование МАТ=6,23 | 85281 | [7 empty] | «Бастион-2 - Пунктир-С» Модуль интеграции вибрационного средства обнаружения «Пунктир-С», содержащего один центральный процессор «Пунктир ЦП-С» (управляет системой, включающей до 1000 датчиков и/или до 3 км периметра). В системах большего масштаба необходим отдельный модуль интеграции для каждого центрального процессора. ES-0548
Цена ПЗ=79500,01/6,23*1,012*1,06
| 2 | ИНДЕКС К ПОЗИЦИИ: Оборудование МАТ=6,23 | [17 empty] | ИНДЕКС К ПОЗИЦИИ: Оборудование МАТ=6,23
5 О | ТЦ_89.1.61.02_63_6316066496_07.05.2024_02 | «Бастион-2 - Forteza» Модуль интеграции одного (любого) периметрального извещателя торговой марки Forteza, оснащенного интерфейсом RS-485 («Зебра», «Рельеф», «Фортеза»). Для интеграции одного извещателя «Рельеф-2» необходимо два экземпляра модуля «Бастион-2-Forteza». ES-0543 |  | шт | 31 | 2783.68 |  | 16166,67/6,23*1,012*1,06 | 2 Оборудование МАТ=6,23 | 537612 | [7 empty] | «Бастион-2 - Forteza» Модуль интеграции одного (любого) периметрального извещателя торговой марки Forteza, оснащенного интерфейсом RS-485 («Зебра», «Рельеф», «Фортеза»). Для интеграции одного извещателя «Рельеф-2» необходимо два экземпляра модуля «Бастион-2-Forteza». ES-0543
Цена ПЗ=16166,67/6,23*1,012*1,06
| 2 | ИНДЕКС К ПОЗИЦИИ: Оборудование МАТ=6,23 | [17 empty] | ИНДЕКС К ПОЗИЦИИ: Оборудование МАТ=6,23
6 | ТЕРм10-08-001-12 Приказ Администрации ЛО от 20.10.15 №28 | Устройства промежуточные на количество лучей: 5 |  | 1 шт. | 1 | 62,87 54,18 | 0.3 | 8.39 | 1 ОЗП=22,53; ЭМ=11,42; ЗПМ=22,53; МАТ=8,56 | 1296 | 1221 | 3 | 72 |  |  |  |  | Устройства промежуточные на количество лучей: 5
Объем=2-1
|  | Коэффициент учёта условий производства работ ОЗП=1,15; ЭМ=1,15; ЗПМ=1,15; ТЗ=1,15; ТЗМ=1,15 | [16 empty] | Коэффициент учёта условий производства работ ОЗП=1,15; ЭМ=1,15; ЗПМ=1,15; ТЗ=1,15; ТЗМ=1,15
| 1 | ИНДЕКС К ПОЗИЦИИ: ОЗП=22,53; ЭМ=11,42; ЗПМ=22,53; МАТ=8,56 | [17 empty] | ИНДЕКС К ПОЗИЦИИ: ОЗП=22,53; ЭМ=11,42; ЗПМ=22,53; МАТ=8,56
7 О | ТЦ_89.1.61.02_63_6316066496_07.05.2024_02 | «Пунктир-РМ-У» Релейный модуль извещателя охранного комбинированно-совмещённого «Пунктир-А»/ ВСО «Пунктир-С» - 16 релейных выходов с одним переключаемым контактом, 2 входа с контролем сопротивления подключаемой цепи. Релейный модуль управляется центральным процессором «Пунктир-ЦП-С» (по TCP/IP или RS-485) или контроллером «Пунктир-ЛК-А» (только по TCP/IP). Напряжение питания 10…30 В постоянного тока. Диапазон рабочих температур: -25…+65° С. Установка на DIN-рейку ТН-35. AV-0706 (в т.ч. ЗИП = 1 шт) |  | шт | 2 | 26960.34 |  | 156576,67/6,23*1,012*1,06 | 2 Оборудование МАТ=6,23 | 335926 | [7 empty] | «Пунктир-РМ-У» Релейный модуль извещателя охранного комбинированно-совмещённого «Пунктир-А»/ ВСО «Пунктир-С» - 16 релейных выходов с одним переключаемым контактом, 2 входа с контролем сопротивления подключаемой цепи. Релейный модуль управляется центральным процессором «Пунктир-ЦП-С» (по TCP/IP или RS-485) или контроллером «Пунктир-ЛК-А» (только по TCP/IP). Напряжение питания 10…30 В постоянного тока. Диапазон рабочих температур: -25…+65° С. Установка на DIN-рейку ТН-35. AV-0706 (в т.ч. ЗИП = 1 шт)
Цена ПЗ=156576,67/6,23*1,012*1,06
| 2 | ИНДЕКС К ПОЗИЦИИ: Оборудование МАТ=6,23 | [17 empty] | ИНДЕКС К ПОЗИЦИИ: Оборудование МАТ=6,23
8 | ТЕРм08-01-080-01 Приказ Администрации ЛО от 20.10.15 №28 | Прибор измерения и защиты, количество подключаемых концов: до 2 |  | 1 шт. | 21 | 37,08 23,70 | 12,34 1,13 | 1.04 | 1 ОЗП=22,53; ЭМ=11,42; ЗПМ=22,53; МАТ=8,56 | 14360 | 11214 | 2 959 533 | 187 |  |  |  |  | Прибор измерения и защиты, количество подключаемых концов: до 2
Объем=23-2
|  | Коэффициент учёта условий производства работ ОЗП=1,15; ЭМ=1,15; ЗПМ=1,15; ТЗ=1,15; ТЗМ=1,15 | [16 empty] | Коэффициент учёта условий производства работ ОЗП=1,15; ЭМ=1,15; ЗПМ=1,15; ТЗ=1,15; ТЗМ=1,15
| 1 | ИНДЕКС К ПОЗИЦИИ: ОЗП=22,53; ЭМ=11,42; ЗПМ=22,53; МАТ=8,56 | [17 empty] | ИНДЕКС К ПОЗИЦИИ: ОЗП=22,53; ЭМ=11,42; ЗПМ=22,53; МАТ=8,56
9 О | ТЦ_89.1.61.02_63_6316066496_07.05.2024_02 | «Пунктир-KЗ-А» Изолятор короткого замыкания извещателя охранного комбинированно-совмещённого «Пунктир-А» позволяет проверять и автоматически отключать часть линии (между двумя «Пунктир-KЗ-А»), на которой появилось короткое замыкание (КЗ), с сохранением работоспособности остальных участков линии. «Пунктир-KЗ-А» дополнительно обеспечивает защиту от перенапряжения. Максимально допустимое количество изоляторов КЗ в одной линии датчиков - 20. Поставляется в защитном кожухе, аналогичном кожуху датчика-детектора «Пунктир-ДД-А-С-00». Подключается в разрыв линии связи в любом ее месте. Питание от линии связи. Ток потребления - 0,5 мА. Класс защиты - IP65. Диапазон рабочих температур: -60…+65°С AV-0726 (в т.ч. ЗИП = 1 шт) |  | шт | 23 | 2041.99 |  | 11859,17/6,23*1,012*1,06 | 2 Оборудование МАТ=6,23 | 292597 | [7 empty] | «Пунктир-KЗ-А» Изолятор короткого замыкания извещателя охранного комбинированно-совмещённого «Пунктир-А» позволяет проверять и автоматически отключать часть линии (между двумя «Пунктир-KЗ-А»), на которой появилось короткое замыкание (КЗ), с сохранением работоспособности остальных участков линии. «Пунктир-KЗ-А» дополнительно обеспечивает защиту от перенапряжения. Максимально допустимое количество изоляторов КЗ в одной линии датчиков - 20. Поставляется в защитном кожухе, аналогичном кожуху датчика-детектора «Пунктир-ДД-А-С-00». Подключается в разрыв линии связи в любом ее месте. Питание от линии связи. Ток потребления - 0,5 мА. Класс защиты - IP65. Диапазон рабочих температур: -60…+65°С AV-0726 (в т.ч. ЗИП = 1 шт)
Цена ПЗ=11859,17/6,23*1,012*1,06
| 2 | ИНДЕКС К ПОЗИЦИИ: Оборудование МАТ=6,23 | [17 empty] | ИНДЕКС К ПОЗИЦИИ: Оборудование МАТ=6,23
10 | ТЕРм08-02-146-01 Приказ Администрации ЛО от 20.10.15 №28 | Кабель до 35 кВ с креплением накладными скобами, масса 1 м кабеля: до 0,5 кг |  | 100 м кабеля | 10 | 1 137,59 246,68 | 760,45 110,30 | 130.46 | 1 ОЗП=22,53; ЭМ=11,42; ЗПМ=22,53; МАТ=8,56 | 153587 | 55576 | 86 843 24 850 | 11168 |  |  |  |  | Кабель до 35 кВ с креплением накладными скобами, масса 1 м кабеля: до 0,5 кг
Объем=(250*4) / 100
|  | Коэффициент учёта условий производства работ ОЗП=1,15; ЭМ=1,15; ЗПМ=1,15; ТЗ=1,15; ТЗМ=1,15 | [16 empty] | Коэффициент учёта условий производства работ ОЗП=1,15; ЭМ=1,15; ЗПМ=1,15; ТЗ=1,15; ТЗМ=1,15
| 1 | ИНДЕКС К ПОЗИЦИИ: ОЗП=22,53; ЭМ=11,42; ЗПМ=22,53; МАТ=8,56 | [17 empty] | ИНДЕКС К ПОЗИЦИИ: ОЗП=22,53; ЭМ=11,42; ЗПМ=22,53; МАТ=8,56
11 О | ТЦ_61.2.01.02_63_6316066496_07.05.2024_02 | FLEXICORE 100 2х0,75 BK special Пунктир (бухта 250 м) Соединительный кабель с двумя медными многопроволочными жилами сечением 0,75 кв.мм. для прокладки линии датчиков-детекторов. Изоляция жил из ПВХ-пластика, внешняя оболочка кабеля устойчива к воздействию УФ-излучения, влаги, низкой температуры. Цена за бухту (250 метров). AV-0730 |  | шт | 4 | 3976.5 |  | 23094,17/6,23*1,012*1,06 | 2 Оборудование МАТ=6,23 | 99094 | [7 empty] | FLEXICORE 100 2х0,75 BK special Пунктир (бухта 250 м) Соединительный кабель с двумя медными многопроволочными жилами сечением 0,75 кв.мм. для прокладки линии датчиков-детекторов. Изоляция жил из ПВХ-пластика, внешняя оболочка кабеля устойчива к воздействию УФ-излучения, влаги, низкой температуры. Цена за бухту (250 метров). AV-0730
Цена ПЗ=23094,17/6,23*1,012*1,06
| 2 | ИНДЕКС К ПОЗИЦИИ: Оборудование МАТ=6,23 | [17 empty] | ИНДЕКС К ПОЗИЦИИ: Оборудование МАТ=6,23
12 | ТЦ_20.1.02.18_63_6316066496_07.05.2024_02 | Стяжка пластиковая (Пунктир) Пластиковые кабельные стяжки (в упаковке - 100 шт.) (Аналог ТССЦ-509-2900 5,07/4,96=2%) |  | упак | 40 | 10.63 |  | 10,63 89,17*1,02/8,56 | 1 ОЗП=22,53; ЭМ=11,42; ЗПМ=22,53; МАТ=8,56 | 3640 |  |  | 3640 |  |  |  |  | Стяжка пластиковая (Пунктир) Пластиковые кабельные стяжки (в упаковке - 100 шт.) (Аналог ТССЦ-509-2900 5,07/4,96=2%)
Цена МАТ=89,17*1,02/8,56
| 1 | ИНДЕКС К ПОЗИЦИИ: ОЗП=22,53; ЭМ=11,42; ЗПМ=22,53; МАТ=8,56 | [17 empty] | ИНДЕКС К ПОЗИЦИИ: ОЗП=22,53; ЭМ=11,42; ЗПМ=22,53; МАТ=8,56
13 | ТЕРм10-08-003-05 Приказ Администрации ЛО от 20.10.15 №28 | Устройство оптико-(фото)электрическое,: прибор оптико-электрический в одноблочном исполнении |  | 1 шт. | 225 | 130,36 120,82 | 0.3 | 9.24 | 1 ОЗП=22,53; ЭМ=11,42; ЗПМ=22,53; МАТ=8,56 | 631026 | 612462 | 768 | 17796 |  |  |  |  | Устройство оптико-(фото)электрическое,: прибор оптико-электрический в одноблочном исполнении
Объем=248-23
|  | Коэффициент учёта условий производства работ ОЗП=1,15; ЭМ=1,15; ЗПМ=1,15; ТЗ=1,15; ТЗМ=1,15 | [16 empty] | Коэффициент учёта условий производства работ ОЗП=1,15; ЭМ=1,15; ЗПМ=1,15; ТЗ=1,15; ТЗМ=1,15
| 1 | ИНДЕКС К ПОЗИЦИИ: ОЗП=22,53; ЭМ=11,42; ЗПМ=22,53; МАТ=8,56 | [17 empty] | ИНДЕКС К ПОЗИЦИИ: ОЗП=22,53; ЭМ=11,42; ЗПМ=22,53; МАТ=8,56
14 О | ТЦ_61.2.01.02_63_6316066496_07.05.2024_02 | «Пунктир-ДД-А-А-ZZ» Линия адресных датчиков-детекторов извещателя охранного комбинированно-совмещённого «Пунктир-А» в антивандальном исполнении. Поставляемые в защитном кожухе датчики-детекторы соединены кабелем в металлорукаве и последовательно проадресованы. ZZ - расстояние между датчиками в дециметрах, ZZ может принимать значение от 10дм до 60дм с шагом 2 дм. В стоимость включен сегмент кабеля перед первым датчиком в линии длиной 100 дм. Датчики-детекторы соединены двухпроводным кабелем сечением 0,75мм2, предназначенным для наружной прокладки. Для повышения устойчивости к повреждению кабель помещен в металлорукав из нержавеющей стали. Цена за один датчик-детектор в линии. Ток потребления датчика - 0,7 мА. Класс защиты - IP65. Диапазон рабочих температур: -60…+65°С AV-0723ZZ (в т.ч. ЗИП = 23 шт) |  | шт | 248 | 1949.87 |  | 11324,17/6,23*1,012*1,06 | 2 Оборудование МАТ=6,23 | 3012627 | [7 empty] | «Пунктир-ДД-А-А-ZZ» Линия адресных датчиков-детекторов извещателя охранного комбинированно-совмещённого «Пунктир-А» в антивандальном исполнении. Поставляемые в защитном кожухе датчики-детекторы соединены кабелем в металлорукаве и последовательно проадресованы. ZZ - расстояние между датчиками в дециметрах, ZZ может принимать значение от 10дм до 60дм с шагом 2 дм. В стоимость включен сегмент кабеля перед первым датчиком в линии длиной 100 дм. Датчики-детекторы соединены двухпроводным кабелем сечением 0,75мм2, предназначенным для наружной прокладки. Для повышения устойчивости к повреждению кабель помещен в металлорукав из нержавеющей стали. Цена за один датчик-детектор в линии. Ток потребления датчика - 0,7 мА. Класс защиты - IP65. Диапазон рабочих температур: -60…+65°С AV-0723ZZ (в т.ч. ЗИП = 23 шт)
Цена ПЗ=11324,17/6,23*1,012*1,06
| 2 | ИНДЕКС К ПОЗИЦИИ: Оборудование МАТ=6,23 | [17 empty] | ИНДЕКС К ПОЗИЦИИ: Оборудование МАТ=6,23
15 | ТЕРм10-02-016-06 Приказ Администрации ЛО от 20.10.15 №28 | Отдельно устанавливаемый: преобразователь или блок питания |  | 1 шт. | 1 | 362,62 244,15 | 52,70 9,23 | 65.77 | 1 ОЗП=22,53; ЭМ=11,42; ЗПМ=22,53; МАТ=8,56 | 6665 | 5501 | 602 208 | 562 |  |  |  |  | Отдельно устанавливаемый: преобразователь или блок питания
Объем=2-1
|  | Коэффициент учёта условий производства работ ОЗП=1,15; ЭМ=1,15; ЗПМ=1,15; ТЗ=1,15; ТЗМ=1,15 | [16 empty] | Коэффициент учёта условий производства работ ОЗП=1,15; ЭМ=1,15; ЗПМ=1,15; ТЗ=1,15; ТЗМ=1,15
| 1 | ИНДЕКС К ПОЗИЦИИ: ОЗП=22,53; ЭМ=11,42; ЗПМ=22,53; МАТ=8,56 | [17 empty] | ИНДЕКС К ПОЗИЦИИ: ОЗП=22,53; ЭМ=11,42; ЗПМ=22,53; МАТ=8,56
16 О | ТЦ_62.4.02.01_63_6316066496_07.05.2024_02 | СКАТ-1200И7 (СКАТ ИБП-12/5-2x12-П) источник питания 12В 5А корпус под АКБ 2х12Ач холодный (в т.ч. ЗИП = 1 шт) |  | шт | 2 | 1859.28 |  | 10798,1/6,23*1,012*1,06 | 2 Оборудование МАТ=6,23 | 23167 | [7 empty] | СКАТ-1200И7 (СКАТ ИБП-12/5-2x12-П) источник питания 12В 5А корпус под АКБ 2х12Ач холодный (в т.ч. ЗИП = 1 шт)
Цена ПЗ=10798,1/6,23*1,012*1,06
| 2 | ИНДЕКС К ПОЗИЦИИ: Оборудование МАТ=6,23 | [17 empty] | ИНДЕКС К ПОЗИЦИИ: Оборудование МАТ=6,23
17 | ТЕРм08-01-121-01 Приказ Администрации ЛО от 20.10.15 №28 | Аккумулятор кислотный стационарный, тип: С-1, СК-1 |  | 1 шт. | 7 | 57,54 43,21 |  | 14.33 | 1 ОЗП=22,53; ЭМ=11,42; ЗПМ=22,53; МАТ=8,56 | 7673 | 6814 |  | 859 |  |  |  |  | Аккумулятор кислотный стационарный, тип: С-1, СК-1
Объем=8-1
|  | Коэффициент учёта условий производства работ ОЗП=1,15; ЭМ=1,15; ЗПМ=1,15; ТЗ=1,15; ТЗМ=1,15 | [16 empty] | Коэффициент учёта условий производства работ ОЗП=1,15; ЭМ=1,15; ЗПМ=1,15; ТЗ=1,15; ТЗМ=1,15
| 1 | ИНДЕКС К ПОЗИЦИИ: ОЗП=22,53; ЭМ=11,42; ЗПМ=22,53; МАТ=8,56 | [17 empty] | ИНДЕКС К ПОЗИЦИИ: ОЗП=22,53; ЭМ=11,42; ЗПМ=22,53; МАТ=8,56
18 О | ТЦ_62.4.01.00_63_6316066496_07.05.2024_02 | DTM 1212 аккумулятор 12/12 (в т.ч. ЗИП = 1 шт) |  | шт | 8 | 429.77 |  | 2495,95/6,23*1,012*1,06 | 2 Оборудование МАТ=6,23 | 21420 | [7 empty] | DTM 1212 аккумулятор 12/12 (в т.ч. ЗИП = 1 шт)
Цена ПЗ=2495,95/6,23*1,012*1,06
| 2 | ИНДЕКС К ПОЗИЦИИ: Оборудование МАТ=6,23 | [17 empty] | ИНДЕКС К ПОЗИЦИИ: Оборудование МАТ=6,23
19 | ТЕР09-08-001-01 Приказ Администрации ЛО от 20.10.15 №28 | Установка металлических столбов высотой до 4 м: с погружением в бетонное основание |  | 100 столбов | 0.42 | 5 443,80 662,75 | 4 569,76 566,70 | 211.29 | 1 ОЗП=22,53; ЭМ=11,42; ЗПМ=22,53; МАТ=8,56 | 28949 | 6271 | 21 918 5 362 | 760 |  |  |  |  | Установка металлических столбов высотой до 4 м: с погружением в бетонное основание
Объем=42 / 100
|  | Коэффициент учёта условий производства работ ОЗП=1,15; ЭМ=1,15; ЗПМ=1,15; ТЗ=1,15; ТЗМ=1,15 | [16 empty] | Коэффициент учёта условий производства работ ОЗП=1,15; ЭМ=1,15; ЗПМ=1,15; ТЗ=1,15; ТЗМ=1,15
| 1 | ИНДЕКС К ПОЗИЦИИ: ОЗП=22,53; ЭМ=11,42; ЗПМ=22,53; МАТ=8,56 | [17 empty] | ИНДЕКС К ПОЗИЦИИ: ОЗП=22,53; ЭМ=11,42; ЗПМ=22,53; МАТ=8,56
20 | ТЦ_07.2.07.11_63_6316066496_07.05.2024_02 | Опора металлическая для крепления извещателя "SL-200QDP" Опора-2,5 (Аналог ТССЦ-201-8401 1289,00/1278,02=2%) |  | шт | 42 | 619.63 |  | 619,63 5200*1,02/8,56 | 1 ОЗП=22,53; ЭМ=11,42; ЗПМ=22,53; МАТ=8,56 | 222769 |  |  | 222769 |  |  |  |  | Опора металлическая для крепления извещателя "SL-200QDP" Опора-2,5 (Аналог ТССЦ-201-8401 1289,00/1278,02=2%)
Цена МАТ=5200*1,02/8,56
| 1 | ИНДЕКС К ПОЗИЦИИ: ОЗП=22,53; ЭМ=11,42; ЗПМ=22,53; МАТ=8,56 | [17 empty] | ИНДЕКС К ПОЗИЦИИ: ОЗП=22,53; ЭМ=11,42; ЗПМ=22,53; МАТ=8,56
21 | ТЕРм10-06-034-12 Приказ Администрации ЛО от 20.10.15 №28 | Коробка распределительная настенная на кабеле с пластмассовой оболочкой |  | 1 коробка | 42 | 105,30 41,95 | 50,22 8,21 | 13.13 | 1 ОЗП=22,53; ЭМ=11,42; ЗПМ=22,53; МАТ=8,56 | 68506 | 39698 | 24 088 7 770 | 4720 |  |  |  |  | Коробка распределительная настенная на кабеле с пластмассовой оболочкой
|  | Коэффициент учёта условий производства работ ОЗП=1,15; ЭМ=1,15; ЗПМ=1,15; ТЗ=1,15; ТЗМ=1,15 | [16 empty] | Коэффициент учёта условий производства работ ОЗП=1,15; ЭМ=1,15; ЗПМ=1,15; ТЗ=1,15; ТЗМ=1,15
| 1 | ИНДЕКС К ПОЗИЦИИ: ОЗП=22,53; ЭМ=11,42; ЗПМ=22,53; МАТ=8,56 | [17 empty] | ИНДЕКС К ПОЗИЦИИ: ОЗП=22,53; ЭМ=11,42; ЗПМ=22,53; МАТ=8,56
22 | ТЦ_20.5.02.08_63_6316066496_07.05.2024_02 | Коробка распределительная БАРЬЕР-КР (Аналог ТССЦ-503-0722 125,69/123,17=2%) |  | шт | 42 | 524.3 |  | 524,30 4400*1,02/8,56 | 1 ОЗП=22,53; ЭМ=11,42; ЗПМ=22,53; МАТ=8,56 | 188496 |  |  | 188496 |  |  |  |  | Коробка распределительная БАРЬЕР-КР (Аналог ТССЦ-503-0722 125,69/123,17=2%)
Цена МАТ=4400*1,02/8,56
| 1 | ИНДЕКС К ПОЗИЦИИ: ОЗП=22,53; ЭМ=11,42; ЗПМ=22,53; МАТ=8,56 | [17 empty] | ИНДЕКС К ПОЗИЦИИ: ОЗП=22,53; ЭМ=11,42; ЗПМ=22,53; МАТ=8,56
23 | ТЕРм10-08-003-07 Приказ Администрации ЛО от 20.10.15 №28 | Устройство оптико-(фото)электрическое,: комплект преобразователей (излучатель, фотоприемник) |  | 1 компл. | 9 | 156,07 135,93 | 0.79 | 19.35 | 1 ОЗП=22,53; ЭМ=11,42; ЗПМ=22,53; МАТ=8,56 | 29135 | 27563 | 82 | 1490 |  |  |  |  | Устройство оптико-(фото)электрическое,: комплект преобразователей (излучатель, фотоприемник)
Объем=10-1
|  | Коэффициент учёта условий производства работ ОЗП=1,15; ЭМ=1,15; ЗПМ=1,15; ТЗ=1,15; ТЗМ=1,15 | [16 empty] | Коэффициент учёта условий производства работ ОЗП=1,15; ЭМ=1,15; ЗПМ=1,15; ТЗ=1,15; ТЗМ=1,15
| 1 | ИНДЕКС К ПОЗИЦИИ: ОЗП=22,53; ЭМ=11,42; ЗПМ=22,53; МАТ=8,56 | [17 empty] | ИНДЕКС К ПОЗИЦИИ: ОЗП=22,53; ЭМ=11,42; ЗПМ=22,53; МАТ=8,56
24 О | ТЦ_89.1.61.02_63_6316066496_07.05.2024_02 | Извещатели охранные линейные радиоволновые двухпозиционные Фортеза-200 (в т.ч. ЗИП = 1 шт) |  | шт | 10 | 7610.63 |  | 44200/6,23*1,012*1,06 | 2 Оборудование МАТ=6,23 | 474142 | [7 empty] | Извещатели охранные линейные радиоволновые двухпозиционные Фортеза-200 (в т.ч. ЗИП = 1 шт)
Цена ПЗ=44200/6,23*1,012*1,06
| 2 | ИНДЕКС К ПОЗИЦИИ: Оборудование МАТ=6,23 | [17 empty] | ИНДЕКС К ПОЗИЦИИ: Оборудование МАТ=6,23
25 | ТЕРм10-08-003-05 Приказ Администрации ЛО от 20.10.15 №28 | Устройство оптико-(фото)электрическое,: прибор оптико-электрический в одноблочном исполнении |  | 1 шт. | 4 | 130,36 120,82 | 0.3 | 9.24 | 1 ОЗП=22,53; ЭМ=11,42; ЗПМ=22,53; МАТ=8,56 | 11218 | 10888 | 14 | 316 |  |  |  |  | Устройство оптико-(фото)электрическое,: прибор оптико-электрический в одноблочном исполнении
Объем=5-1
|  | Коэффициент учёта условий производства работ ОЗП=1,15; ЭМ=1,15; ЗПМ=1,15; ТЗ=1,15; ТЗМ=1,15 | [16 empty] | Коэффициент учёта условий производства работ ОЗП=1,15; ЭМ=1,15; ЗПМ=1,15; ТЗ=1,15; ТЗМ=1,15
| 1 | ИНДЕКС К ПОЗИЦИИ: ОЗП=22,53; ЭМ=11,42; ЗПМ=22,53; МАТ=8,56 | [17 empty] | ИНДЕКС К ПОЗИЦИИ: ОЗП=22,53; ЭМ=11,42; ЗПМ=22,53; МАТ=8,56
26 О | ТЦ_89.1.61.02_63_6316066496_07.05.2024_02 | Радиоволновый однопозиционный извещатель тип Штора ЗЕБРА-30(24) (в т.ч. ЗИП = 1 шт) |  | шт | 5 | 6026.52 |  | 35000/6,23*1,012*1,06 | 2 Оборудование МАТ=6,23 | 187726 | [7 empty] | Радиоволновый однопозиционный извещатель тип Штора ЗЕБРА-30(24) (в т.ч. ЗИП = 1 шт)
Цена ПЗ=35000/6,23*1,012*1,06
| 2 | ИНДЕКС К ПОЗИЦИИ: Оборудование МАТ=6,23 | [17 empty] | ИНДЕКС К ПОЗИЦИИ: Оборудование МАТ=6,23
27 | ТЕРм10-08-003-04 Приказ Администрации ЛО от 20.10.15 №28 | Устройство ультразвуковое,: преобразователь (излучатель или приемник) |  | 1 шт. | 4 | 83,87 75,51 | 0.3 | 8.06 | 1 ОЗП=22,53; ЭМ=11,42; ЗПМ=22,53; МАТ=8,56 | 7095 | 6805 | 14 | 276 |  |  |  |  | Устройство ультразвуковое,: преобразователь (излучатель или приемник)
Объем=5-1
|  | Коэффициент учёта условий производства работ ОЗП=1,15; ЭМ=1,15; ЗПМ=1,15; ТЗ=1,15; ТЗМ=1,15 | [16 empty] | Коэффициент учёта условий производства работ ОЗП=1,15; ЭМ=1,15; ЗПМ=1,15; ТЗ=1,15; ТЗМ=1,15
| 1 | ИНДЕКС К ПОЗИЦИИ: ОЗП=22,53; ЭМ=11,42; ЗПМ=22,53; МАТ=8,56 | [17 empty] | ИНДЕКС К ПОЗИЦИИ: ОЗП=22,53; ЭМ=11,42; ЗПМ=22,53; МАТ=8,56
28 О | ТЦ_89.1.61.02_63_6316066496_07.05.2024_02 | Адаптер внешних устройств Форт-А (в т.ч. ЗИП = 1 шт) |  | шт | 5 | 860.93 |  | 5000/6,23*1,012*1,06 | 2 Оборудование МАТ=6,23 | 26818 | [7 empty] | Адаптер внешних устройств Форт-А (в т.ч. ЗИП = 1 шт)
Цена ПЗ=5000/6,23*1,012*1,06
| 2 | ИНДЕКС К ПОЗИЦИИ: Оборудование МАТ=6,23 | [17 empty] | ИНДЕКС К ПОЗИЦИИ: Оборудование МАТ=6,23
29 | ТЕРм10-08-002-04 Приказ Администрации ЛО от 20.10.15 №28 | Извещатель ОС автоматический: контактный, магнитоконтактный на открывание окон, дверей |  | 1 шт. | 5 | 19,90 17,62 |  | 2.28 | 1 ОЗП=22,53; ЭМ=11,42; ЗПМ=22,53; МАТ=8,56 | 2082 | 1985 |  | 97 |  |  |  |  | Извещатель ОС автоматический: контактный, магнитоконтактный на открывание окон, дверей
Объем=6-1
|  | Коэффициент учёта условий производства работ ОЗП=1,15; ЭМ=1,15; ЗПМ=1,15; ТЗ=1,15; ТЗМ=1,15 | [16 empty] | Коэффициент учёта условий производства работ ОЗП=1,15; ЭМ=1,15; ЗПМ=1,15; ТЗ=1,15; ТЗМ=1,15
| 1 | ИНДЕКС К ПОЗИЦИИ: ОЗП=22,53; ЭМ=11,42; ЗПМ=22,53; МАТ=8,56 | [17 empty] | ИНДЕКС К ПОЗИЦИИ: ОЗП=22,53; ЭМ=11,42; ЗПМ=22,53; МАТ=8,56
30 О | ТЦ_89.1.61.02_63_6316066496_07.05.2024_02 | ИО 102-20 Б2М (4) металлорукав из нержавеющей стали (в т.ч. ЗИП = 1 шт) |  | шт | 6 | 105.38 |  | 612,01/6,23*1,012*1,06 | 2 Оборудование МАТ=6,23 | 3939 | [7 empty] | ИО 102-20 Б2М (4) металлорукав из нержавеющей стали (в т.ч. ЗИП = 1 шт)
Цена ПЗ=612,01/6,23*1,012*1,06
| 2 | ИНДЕКС К ПОЗИЦИИ: Оборудование МАТ=6,23 | [17 empty] | ИНДЕКС К ПОЗИЦИИ: Оборудование МАТ=6,23
31 | ТЕРм10-08-003-04 Приказ Администрации ЛО от 20.10.15 №28 | Устройство ультразвуковое: преобразователь (излучатель или приемник) |  | 1 шт. | 2 | 83,87 75,51 | 0.3 | 8.06 | 1 ОЗП=22,53; ЭМ=11,42; ЗПМ=22,53; МАТ=8,56 | 3547 | 3402 | 7 | 138 |  |  |  |  | Устройство ультразвуковое: преобразователь (излучатель или приемник)
Объем=3-1
|  | Коэффициент учёта условий производства работ ОЗП=1,15; ЭМ=1,15; ЗПМ=1,15; ТЗ=1,15; ТЗМ=1,15 | [16 empty] | Коэффициент учёта условий производства работ ОЗП=1,15; ЭМ=1,15; ЗПМ=1,15; ТЗ=1,15; ТЗМ=1,15
| 1 | ИНДЕКС К ПОЗИЦИИ: ОЗП=22,53; ЭМ=11,42; ЗПМ=22,53; МАТ=8,56 | [17 empty] | ИНДЕКС К ПОЗИЦИИ: ОЗП=22,53; ЭМ=11,42; ЗПМ=22,53; МАТ=8,56
32 О | ТЦ_61.3.05.04_63_6316066496_07.05.2024_02 | 00-06043081 NPort 5150A 1 port RS-232/422/485 advanced, Power Adapter, DB9 (в т.ч. ЗИП = 1 шт) |  | шт | 3 | 3426.45 |  | 19899,66/6,23*1,012*1,06 | 2 Оборудование МАТ=6,23 | 64040 | [7 empty] | 00-06043081 NPort 5150A 1 port RS-232/422/485 advanced, Power Adapter, DB9 (в т.ч. ЗИП = 1 шт)
Цена ПЗ=19899,66/6,23*1,012*1,06
| 2 | ИНДЕКС К ПОЗИЦИИ: Оборудование МАТ=6,23 | [17 empty] | ИНДЕКС К ПОЗИЦИИ: Оборудование МАТ=6,23
33 | ТЕРм10-08-003-05 Приказ Администрации ЛО от 20.10.15 №28 | Устройство оптико-(фото)электрическое,: прибор оптико-электрический в одноблочном исполнении |  | 1 шт. | 1 | 130,36 120,82 | 0.3 | 9.24 | 1 ОЗП=22,53; ЭМ=11,42; ЗПМ=22,53; МАТ=8,56 | 2805 | 2722 | 3 | 80 |  |  |  |  | Устройство оптико-(фото)электрическое,: прибор оптико-электрический в одноблочном исполнении
|  | Коэффициент учёта условий производства работ ОЗП=1,15; ЭМ=1,15; ЗПМ=1,15; ТЗ=1,15; ТЗМ=1,15 | [16 empty] | Коэффициент учёта условий производства работ ОЗП=1,15; ЭМ=1,15; ЗПМ=1,15; ТЗ=1,15; ТЗМ=1,15
| 1 | ИНДЕКС К ПОЗИЦИИ: ОЗП=22,53; ЭМ=11,42; ЗПМ=22,53; МАТ=8,56 | [17 empty] | ИНДЕКС К ПОЗИЦИИ: ОЗП=22,53; ЭМ=11,42; ЗПМ=22,53; МАТ=8,56
34 О | ТЦ_61.2.01.02_63_6316066496_07.05.2024_02 | Никирэт Годограф-Универсал БАЖК.425118.004 |  | шт | 1 | 40291.57 |  | 234000/6,23*1,012*1,06 | 2 Оборудование МАТ=6,23 | 251016 | [7 empty] | Никирэт Годограф-Универсал БАЖК.425118.004
Цена ПЗ=234000/6,23*1,012*1,06
| 2 | ИНДЕКС К ПОЗИЦИИ: Оборудование МАТ=6,23 | [17 empty] | ИНДЕКС К ПОЗИЦИИ: Оборудование МАТ=6,23
35 | ТЕРм08-02-146-01 Приказ Администрации ЛО от 20.10.15 №28 | Кабель до 35 кВ с креплением накладными скобами, масса 1 м кабеля: до 0,5 кг |  | 100 м кабеля | 10 | 1 137,59 246,68 | 760,45 110,30 | 130.46 | 1 ОЗП=22,53; ЭМ=11,42; ЗПМ=22,53; МАТ=8,56 | 153587 | 55576 | 86 843 24 850 | 11168 |  |  |  |  | Кабель до 35 кВ с креплением накладными скобами, масса 1 м кабеля: до 0,5 кг
Объем=(4*250) / 100
|  | Коэффициент учёта условий производства работ ОЗП=1,15; ЭМ=1,15; ЗПМ=1,15; ТЗ=1,15; ТЗМ=1,15 | [16 empty] | Коэффициент учёта условий производства работ ОЗП=1,15; ЭМ=1,15; ЗПМ=1,15; ТЗ=1,15; ТЗМ=1,15
| 1 | ИНДЕКС К ПОЗИЦИИ: ОЗП=22,53; ЭМ=11,42; ЗПМ=22,53; МАТ=8,56 | [17 empty] | ИНДЕКС К ПОЗИЦИИ: ОЗП=22,53; ЭМ=11,42; ЗПМ=22,53; МАТ=8,56
36 О | ТЦ_61.2.01.02_63_6316066496_07.05.2024_02 | Никирэт Элемент вибрационный чувствительный |  | шт | 4 | 10602.37 |  | 61575/6,23*1,012*1,06 | 2 Оборудование МАТ=6,23 | 264211 | [7 empty] | Никирэт Элемент вибрационный чувствительный
Цена ПЗ=61575/6,23*1,012*1,06
| 2 | ИНДЕКС К ПОЗИЦИИ: Оборудование МАТ=6,23 | [17 empty] | ИНДЕКС К ПОЗИЦИИ: Оборудование МАТ=6,23
37 О | ТЦ_61.2.01.02_63_6316066496_07.05.2024_02 | Никирэт Комплект монтажных частей КМЧ-П |  | компл | 5 | 1627.16 |  | 9450/6,23*1,012*1,06 | 2 Оборудование МАТ=6,23 | 50686 | [7 empty] | Никирэт Комплект монтажных частей КМЧ-П
Цена ПЗ=9450/6,23*1,012*1,06
| 2 | ИНДЕКС К ПОЗИЦИИ: Оборудование МАТ=6,23 | [17 empty] | ИНДЕКС К ПОЗИЦИИ: Оборудование МАТ=6,23
38 | ТЕРм10-01-039-01 Приказ Администрации ЛО от 20.10.15 №28 | Хомут на колонне |  | 1 шт. | 6 | 101,79 62,85 | 15,57 2,73 | 23.37 | 1 ОЗП=22,53; ЭМ=11,42; ЗПМ=22,53; МАТ=8,56 | 10763 | 8496 | 1 067 368 | 1200 |  |  |  |  | Хомут на колонне
|  | Коэффициент учёта условий производства работ ОЗП=1,15; ЭМ=1,15; ЗПМ=1,15; ТЗ=1,15; ТЗМ=1,15 | [16 empty] | Коэффициент учёта условий производства работ ОЗП=1,15; ЭМ=1,15; ЗПМ=1,15; ТЗ=1,15; ТЗМ=1,15
| 1 | ИНДЕКС К ПОЗИЦИИ: ОЗП=22,53; ЭМ=11,42; ЗПМ=22,53; МАТ=8,56 | [17 empty] | ИНДЕКС К ПОЗИЦИИ: ОЗП=22,53; ЭМ=11,42; ЗПМ=22,53; МАТ=8,56
39 О | ТЦ_89.1.61.02_63_6316066496_07.05.2024_02 | Комплект монтажных частей для крепления ТШУ на опору КМЧ-300 |  | шт | 6 | 239.34 |  | 1390/6,23*1,012*1,06 | 2 Оборудование МАТ=6,23 | 8947 | [7 empty] | Комплект монтажных частей для крепления ТШУ на опору КМЧ-300
Цена ПЗ=1390/6,23*1,012*1,06
| 2 | ИНДЕКС К ПОЗИЦИИ: Оборудование МАТ=6,23 | [17 empty] | ИНДЕКС К ПОЗИЦИИ: Оборудование МАТ=6,23
40 | ТЕРм08-03-573-04 Приказ Администрации ЛО от 20.10.15 №28 | Шкаф (пульт) управления навесной, высота, ширина и глубина: до 600х600х350 мм |  | 1 шт. | 5 | 109,82 51,24 | 54,49 6,59 | 4.09 | 1 ОЗП=22,53; ЭМ=11,42; ЗПМ=22,53; МАТ=8,56 | 9059 | 5773 | 3 111 742 | 175 |  |  |  |  | Шкаф (пульт) управления навесной, высота, ширина и глубина: до 600х600х350 мм
|  | Коэффициент учёта условий производства работ ОЗП=1,15; ЭМ=1,15; ЗПМ=1,15; ТЗ=1,15; ТЗМ=1,15 | [16 empty] | Коэффициент учёта условий производства работ ОЗП=1,15; ЭМ=1,15; ЗПМ=1,15; ТЗ=1,15; ТЗМ=1,15
| 1 | ИНДЕКС К ПОЗИЦИИ: ОЗП=22,53; ЭМ=11,42; ЗПМ=22,53; МАТ=8,56 | [17 empty] | ИНДЕКС К ПОЗИЦИИ: ОЗП=22,53; ЭМ=11,42; ЗПМ=22,53; МАТ=8,56
41 О | ТЦ_89.1.61.02_63_6316066496_07.05.2024_02 | Термошкаф ТШУ-600.1.Н Охранная техника |  | шт | 5 | 6026.52 |  | 35000/6,23*1,012*1,06 | 2 Оборудование МАТ=6,23 | 187726 | [7 empty] | Термошкаф ТШУ-600.1.Н Охранная техника
Цена ПЗ=35000/6,23*1,012*1,06
| 2 | ИНДЕКС К ПОЗИЦИИ: Оборудование МАТ=6,23 | [17 empty] | ИНДЕКС К ПОЗИЦИИ: Оборудование МАТ=6,23
42 | ТЕРм10-02-016-06 Приказ Администрации ЛО от 20.10.15 №28 | Отдельно устанавливаемый: преобразователь или блок питания |  | 1 шт. | 5 | 362,62 244,15 | 52,70 9,23 | 65.77 | 1 ОЗП=22,53; ЭМ=11,42; ЗПМ=22,53; МАТ=8,56 | 33327 | 27503 | 3 009 1 040 | 2815 |  |  |  |  | Отдельно устанавливаемый: преобразователь или блок питания
|  | Коэффициент учёта условий производства работ ОЗП=1,15; ЭМ=1,15; ЗПМ=1,15; ТЗ=1,15; ТЗМ=1,15 | [16 empty] | Коэффициент учёта условий производства работ ОЗП=1,15; ЭМ=1,15; ЗПМ=1,15; ТЗ=1,15; ТЗМ=1,15
| 1 | ИНДЕКС К ПОЗИЦИИ: ОЗП=22,53; ЭМ=11,42; ЗПМ=22,53; МАТ=8,56 | [17 empty] | ИНДЕКС К ПОЗИЦИИ: ОЗП=22,53; ЭМ=11,42; ЗПМ=22,53; МАТ=8,56
43 О | ТЦ_62.4.02.01_63_6316066496_07.05.2024_02 | SKAT-12-3.0 DIN (СКАТ ИБП-12/3-DIN) источник питания 12В 3А пластиковый корпус под DIN рейку 35 мм |  | шт | 5 | 681.69 |  | 3959,01/6,23*1,012*1,06 | 2 Оборудование МАТ=6,23 | 21235 | [7 empty] | SKAT-12-3.0 DIN (СКАТ ИБП-12/3-DIN) источник питания 12В 3А пластиковый корпус под DIN рейку 35 мм
Цена ПЗ=3959,01/6,23*1,012*1,06
| 2 | ИНДЕКС К ПОЗИЦИИ: Оборудование МАТ=6,23 | [17 empty] | ИНДЕКС К ПОЗИЦИИ: Оборудование МАТ=6,23
44 | ТЕРм08-03-526-01 Приказ Администрации ЛО от 20.10.15 №28 | Автомат одно-, двух-, трехполюсный, устанавливаемый на конструкции: на стене или колонне, на ток до 25 А |  | 1 шт. | 4 | 53,35 32,35 | 1.33 | 19.67 | 1 ОЗП=22,53; ЭМ=11,42; ЗПМ=22,53; МАТ=8,56 | 3650 | 2915 | 61 | 674 |  |  |  |  | Автомат одно-, двух-, трехполюсный, устанавливаемый на конструкции: на стене или колонне, на ток до 25 А
Объем=5-1
|  | Коэффициент учёта условий производства работ ОЗП=1,15; ЭМ=1,15; ЗПМ=1,15; ТЗ=1,15; ТЗМ=1,15 | [16 empty] | Коэффициент учёта условий производства работ ОЗП=1,15; ЭМ=1,15; ЗПМ=1,15; ТЗ=1,15; ТЗМ=1,15
| 1 | ИНДЕКС К ПОЗИЦИИ: ОЗП=22,53; ЭМ=11,42; ЗПМ=22,53; МАТ=8,56 | [17 empty] | ИНДЕКС К ПОЗИЦИИ: ОЗП=22,53; ЭМ=11,42; ЗПМ=22,53; МАТ=8,56
45 О | ТЦ_62.1.01.05_63_6316066496_07.05.2024_02 | AR-M06N-1-C010 ARMAT Авт. выкл. M06N 1P C 10А IEK (в т.ч. ЗИП = 1 шт) |  | шт | 5 | 87.03 |  | 505,45/6,23*1,012*1,06 | 2 Оборудование МАТ=6,23 | 2711 | [7 empty] | AR-M06N-1-C010 ARMAT Авт. выкл. M06N 1P C 10А IEK (в т.ч. ЗИП = 1 шт)
Цена ПЗ=505,45/6,23*1,012*1,06
| 2 | ИНДЕКС К ПОЗИЦИИ: Оборудование МАТ=6,23 | [17 empty] | ИНДЕКС К ПОЗИЦИИ: Оборудование МАТ=6,23
46 | ТЕРм08-03-591-08 Приказ Администрации ЛО от 20.10.15 №28 | Розетка штепсельная: неутопленного типа при открытой проводке |  | 100 шт. | 0.03 | 874,90 747,19 | 17,17 0,85 | 110.54 | 1 ОЗП=22,53; ЭМ=11,42; ЗПМ=22,53; МАТ=8,56 | 539 | 505 | 6 1 | 28 |  |  |  |  | Розетка штепсельная: неутопленного типа при открытой проводке
Объем=3 / 100
|  | Коэффициент учёта условий производства работ ОЗП=1,15; ЭМ=1,15; ЗПМ=1,15; ТЗ=1,15; ТЗМ=1,15 | [16 empty] | Коэффициент учёта условий производства работ ОЗП=1,15; ЭМ=1,15; ЗПМ=1,15; ТЗ=1,15; ТЗМ=1,15
| 1 | ИНДЕКС К ПОЗИЦИИ: ОЗП=22,53; ЭМ=11,42; ЗПМ=22,53; МАТ=8,56 | [17 empty] | ИНДЕКС К ПОЗИЦИИ: ОЗП=22,53; ЭМ=11,42; ЗПМ=22,53; МАТ=8,56
47 | ТЦ_20.4.03.04_63_6316066496_07.05.2024_02 | MRD10-16 Розетка РАр10-3-ОПс заземлением на DIN-рейку IEK (Аналог ТССЦ-503-0743 6456,39/6329,15=2%) |  | шт | 3 | 41.37 |  | 41,37 347,15*1,02/8,56 | 1 ОЗП=22,53; ЭМ=11,42; ЗПМ=22,53; МАТ=8,56 | 1062 |  |  | 1062 |  |  |  |  | MRD10-16 Розетка РАр10-3-ОПс заземлением на DIN-рейку IEK (Аналог ТССЦ-503-0743 6456,39/6329,15=2%)
Цена МАТ=347,15*1,02/8,56
| 1 | ИНДЕКС К ПОЗИЦИИ: ОЗП=22,53; ЭМ=11,42; ЗПМ=22,53; МАТ=8,56 | [17 empty] | ИНДЕКС К ПОЗИЦИИ: ОЗП=22,53; ЭМ=11,42; ЗПМ=22,53; МАТ=8,56
48 | ТЕРм08-02-471-04 Приказ Администрации ЛО от 20.10.15 №28 | Заземлитель вертикальный из круглой стали диаметром: 16 мм |  | 10 шт. | 2 | 307,65 169,98 | 67,48 3,94 | 70.19 | 1 ОЗП=22,53; ЭМ=11,42; ЗПМ=22,53; МАТ=8,56 | 10402 | 7659 | 1 541 178 | 1202 |  |  |  |  | Заземлитель вертикальный из круглой стали диаметром: 16 мм
Объем=(10*2) / 10
|  | Коэффициент учёта условий производства работ ОЗП=1,15; ЭМ=1,15; ЗПМ=1,15; ТЗ=1,15; ТЗМ=1,15 | [16 empty] | Коэффициент учёта условий производства работ ОЗП=1,15; ЭМ=1,15; ЗПМ=1,15; ТЗ=1,15; ТЗМ=1,15
| 1 | ИНДЕКС К ПОЗИЦИИ: ОЗП=22,53; ЭМ=11,42; ЗПМ=22,53; МАТ=8,56 | [17 empty] | ИНДЕКС К ПОЗИЦИИ: ОЗП=22,53; ЭМ=11,42; ЗПМ=22,53; МАТ=8,56
49 | ТЦ_20.1.02.23_63_6316066496_07.05.2024_02 | NE1104 Комплект вертикального заземлителя 3 м, D16 мм (Аналог ТССЦ-502-0587 537,68/526,9=2%) |  | шт | 10 | 771.41 |  | 771,41 6473,76*1,02/8,56 | 1 ОЗП=22,53; ЭМ=11,42; ЗПМ=22,53; МАТ=8,56 | 66033 |  |  | 66033 |  |  |  |  | NE1104 Комплект вертикального заземлителя 3 м, D16 мм (Аналог ТССЦ-502-0587 537,68/526,9=2%)
Цена МАТ=6473,76*1,02/8,56
| 1 | ИНДЕКС К ПОЗИЦИИ: ОЗП=22,53; ЭМ=11,42; ЗПМ=22,53; МАТ=8,56 | [17 empty] | ИНДЕКС К ПОЗИЦИИ: ОЗП=22,53; ЭМ=11,42; ЗПМ=22,53; МАТ=8,56
50 | ТЕР01-02-057-02 Приказ Администрации ЛО от 20.10.15 №28 | Разработка грунта вручную в траншеях глубиной до 2 м без креплений с откосами, группа грунтов: 2 |  | 100 м3 грунта | 0.9 | 2 619,31 2 619,31 |  |  | 1 ОЗП=22,53; ЭМ=11,42; ЗПМ=22,53; МАТ=8,56 | 53112 | 53112 | [6 empty] | Разработка грунта вручную в траншеях глубиной до 2 м без креплений с откосами, группа грунтов: 2
Объем=(0,5*1*180) / 100
|  | Коэффициент учёта условий производства работ ОЗП=1,15; ЭМ=1,15; ЗПМ=1,15; ТЗ=1,15; ТЗМ=1,15 | [16 empty] | Коэффициент учёта условий производства работ ОЗП=1,15; ЭМ=1,15; ЗПМ=1,15; ТЗ=1,15; ТЗМ=1,15
| 1 | ИНДЕКС К ПОЗИЦИИ: ОЗП=22,53; ЭМ=11,42; ЗПМ=22,53; МАТ=8,56 | [17 empty] | ИНДЕКС К ПОЗИЦИИ: ОЗП=22,53; ЭМ=11,42; ЗПМ=22,53; МАТ=8,56
51 | ТЕР23-01-001-01 Приказ Администрации ЛО от 20.10.15 №28 | Устройство основания под трубопроводы: песчаного |  | 10 м3 основания | 0.9 | 992,41 181,59 | 41,93 7,35 | 768.89 | 1 ОЗП=22,53; ЭМ=11,42; ЗПМ=22,53; МАТ=8,56 | 10037 | 3682 | 431 149 | 5924 |  |  |  |  | Устройство основания под трубопроводы: песчаного
Объем=(0,5*0,1*180) / 10
|  | Коэффициент учёта условий производства работ ОЗП=1,15; ЭМ=1,15; ЗПМ=1,15; ТЗ=1,15; ТЗМ=1,15 | [16 empty] | Коэффициент учёта условий производства работ ОЗП=1,15; ЭМ=1,15; ЗПМ=1,15; ТЗ=1,15; ТЗМ=1,15
| 1 | ИНДЕКС К ПОЗИЦИИ: ОЗП=22,53; ЭМ=11,42; ЗПМ=22,53; МАТ=8,56 | [17 empty] | ИНДЕКС К ПОЗИЦИИ: ОЗП=22,53; ЭМ=11,42; ЗПМ=22,53; МАТ=8,56
52 | ТЕР23-01-001-02 Приказ Администрации ЛО от 20.10.15 №28 | Устройство основания под трубопроводы: щебеночного |  | 10 м3 основания | 1.35 | 3 479,67 181,59 | 61,09 10,71 | 3236.99 | 1 ОЗП=22,53; ЭМ=11,42; ЗПМ=22,53; МАТ=8,56 | 43872 | 5523 | 942 326 | 37407 |  |  |  |  | Устройство основания под трубопроводы: щебеночного
Объем=(0,5*0,15*180) / 10
|  | Коэффициент учёта условий производства работ ОЗП=1,15; ЭМ=1,15; ЗПМ=1,15; ТЗ=1,15; ТЗМ=1,15 | [16 empty] | Коэффициент учёта условий производства работ ОЗП=1,15; ЭМ=1,15; ЗПМ=1,15; ТЗ=1,15; ТЗМ=1,15
| 1 | ИНДЕКС К ПОЗИЦИИ: ОЗП=22,53; ЭМ=11,42; ЗПМ=22,53; МАТ=8,56 | [17 empty] | ИНДЕКС К ПОЗИЦИИ: ОЗП=22,53; ЭМ=11,42; ЗПМ=22,53; МАТ=8,56
53 | ТЕР34-02-003-01 Приказ Администрации ЛО от 20.10.15 №28 | Устройство трубопроводов из полиэтиленовых труб: до 2 отверстий |  | 1 канало-километр трубопровода | 0.36 | 2 533,47 2 451,79 |  | 81.68 | 1 ОЗП=22,53; ЭМ=11,42; ЗПМ=22,53; МАТ=8,56 | 20138 | 19886 |  | 252 |  |  |  |  | Устройство трубопроводов из полиэтиленовых труб: до 2 отверстий
Объем=360/1000
2 213,67 = 30 303,67 - 1000 x 28,09
|  | Коэффициент учёта условий производства работ ОЗП=1,15; ЭМ=1,15; ЗПМ=1,15; ТЗ=1,15; ТЗМ=1,15 | [16 empty] | Коэффициент учёта условий производства работ ОЗП=1,15; ЭМ=1,15; ЗПМ=1,15; ТЗ=1,15; ТЗМ=1,15
| 1 | ИНДЕКС К ПОЗИЦИИ: ОЗП=22,53; ЭМ=11,42; ЗПМ=22,53; МАТ=8,56 | [17 empty] | ИНДЕКС К ПОЗИЦИИ: ОЗП=22,53; ЭМ=11,42; ЗПМ=22,53; МАТ=8,56
54 | ТЦ_59.1.24.03_63_6316066496_07.05.2024_02 | CTR10-020-K02-100-1 Труба гладкая жесткая тяжелая ПНД d=20мм черная (100м) IEK (Аналог ТССЦ-103-2438 60,39/59,18=2%) |  | м | 260 | 4.81 |  | 4,81 40,4*1,02/8,56 | 1 ОЗП=22,53; ЭМ=11,42; ЗПМ=22,53; МАТ=8,56 | 10705 |  |  | 10705 |  |  |  |  | CTR10-020-K02-100-1 Труба гладкая жесткая тяжелая ПНД d=20мм черная (100м) IEK (Аналог ТССЦ-103-2438 60,39/59,18=2%)
Цена МАТ=40,4*1,02/8,56
| 1 | ИНДЕКС К ПОЗИЦИИ: ОЗП=22,53; ЭМ=11,42; ЗПМ=22,53; МАТ=8,56 | [17 empty] | ИНДЕКС К ПОЗИЦИИ: ОЗП=22,53; ЭМ=11,42; ЗПМ=22,53; МАТ=8,56
55 | ТЦ_24.3.03.05_63_6316066496_07.05.2024_02 | 121911 Двустенная труба ПНД гибкая для кабельной канализации д.110мм с протяжкой, SN8, 500Н, в бухте 50м, цвет красный (Аналог ТССЦ-507-0546 28,09/27,42=2%) |  | м | 100 | 33.1 |  | 33,10 277,8*1,02/8,56 | 1 ОЗП=22,53; ЭМ=11,42; ЗПМ=22,53; МАТ=8,56 | 28334 |  |  | 28334 |  |  |  |  | 121911 Двустенная труба ПНД гибкая для кабельной канализации д.110мм с протяжкой, SN8, 500Н, в бухте 50м, цвет красный (Аналог ТССЦ-507-0546 28,09/27,42=2%)
Цена МАТ=277,8*1,02/8,56
| 1 | ИНДЕКС К ПОЗИЦИИ: ОЗП=22,53; ЭМ=11,42; ЗПМ=22,53; МАТ=8,56 | [17 empty] | ИНДЕКС К ПОЗИЦИИ: ОЗП=22,53; ЭМ=11,42; ЗПМ=22,53; МАТ=8,56
56 | ТЕР01-02-061-01 Приказ Администрации ЛО от 20.10.15 №28 | Засыпка вручную траншей, пазух котлованов и ям, группа грунтов: 1 |  | 100 м3 грунта | 0.665 | 1 447,24 1 447,24 |  |  | 1 ОЗП=22,53; ЭМ=11,42; ЗПМ=22,53; МАТ=8,56 | 21683 | 21683 | [6 empty] | Засыпка вручную траншей, пазух котлованов и ям, группа грунтов: 1
Объем=66,5 / 100
|  | Коэффициент учёта условий производства работ ОЗП=1,15; ЭМ=1,15; ЗПМ=1,15; ТЗ=1,15; ТЗМ=1,15 | [16 empty] | Коэффициент учёта условий производства работ ОЗП=1,15; ЭМ=1,15; ЗПМ=1,15; ТЗ=1,15; ТЗМ=1,15
| 1 | ИНДЕКС К ПОЗИЦИИ: ОЗП=22,53; ЭМ=11,42; ЗПМ=22,53; МАТ=8,56 | [17 empty] | ИНДЕКС К ПОЗИЦИИ: ОЗП=22,53; ЭМ=11,42; ЗПМ=22,53; МАТ=8,56
57 | ТЕР01-02-005-01 Приказ Администрации ЛО от 20.10.15 №28 | Уплотнение грунта пневматическими трамбовками, группа грунтов: 1-2 |  | 100 м3 уплотненного грунта | 0.665 | 590,90 233,00 | 357,90 63,84 |  | 1 ОЗП=22,53; ЭМ=11,42; ЗПМ=22,53; МАТ=8,56 | 6209 | 3491 | 2 718 956 | [5 empty] | Уплотнение грунта пневматическими трамбовками, группа грунтов: 1-2
Объем=66,5 / 100
|  | Коэффициент учёта условий производства работ ОЗП=1,15; ЭМ=1,15; ЗПМ=1,15; ТЗ=1,15; ТЗМ=1,15 | [16 empty] | Коэффициент учёта условий производства работ ОЗП=1,15; ЭМ=1,15; ЗПМ=1,15; ТЗ=1,15; ТЗМ=1,15
| 1 | ИНДЕКС К ПОЗИЦИИ: ОЗП=22,53; ЭМ=11,42; ЗПМ=22,53; МАТ=8,56 | [17 empty] | ИНДЕКС К ПОЗИЦИИ: ОЗП=22,53; ЭМ=11,42; ЗПМ=22,53; МАТ=8,56
58 | ТЕР01-02-027-05 Приказ Администрации ЛО от 20.10.15 №28 | Планировка площадей: ручным способом, группа грунтов 2 |  | 1000 м2 спланированной площади | 0.09 | 2 287,25 2 287,25 |  |  | 1 ОЗП=22,53; ЭМ=11,42; ЗПМ=22,53; МАТ=8,56 | 4638 | 4638 | [6 empty] | Планировка площадей: ручным способом, группа грунтов 2
Объем=(0,5*180) / 1000
|  | Коэффициент учёта условий производства работ ОЗП=1,15; ЭМ=1,15; ЗПМ=1,15; ТЗ=1,15; ТЗМ=1,15 | [16 empty] | Коэффициент учёта условий производства работ ОЗП=1,15; ЭМ=1,15; ЗПМ=1,15; ТЗ=1,15; ТЗМ=1,15
| 1 | ИНДЕКС К ПОЗИЦИИ: ОЗП=22,53; ЭМ=11,42; ЗПМ=22,53; МАТ=8,56 | [17 empty] | ИНДЕКС К ПОЗИЦИИ: ОЗП=22,53; ЭМ=11,42; ЗПМ=22,53; МАТ=8,56
59 | ТЕР01-02-058-02 Приказ Администрации ЛО от 20.10.15 №28 | Копание ям вручную без креплений для стоек и столбов: без откосов глубиной до 0,7 м, группа грунтов 2 |  | 100 м3 грунта | 0.054056 | 4 762,38 4 762,38 |  |  | 1 ОЗП=22,53; ЭМ=11,42; ЗПМ=22,53; МАТ=8,56 | 5800 | 5800 | [6 empty] | Копание ям вручную без креплений для стоек и столбов: без откосов глубиной до 0,7 м, группа грунтов 2
Объем=(0,9*0,775*0,775*10) / 100
|  | Коэффициент учёта условий производства работ ОЗП=1,15; ЭМ=1,15; ЗПМ=1,15; ТЗ=1,15; ТЗМ=1,15 | [16 empty] | Коэффициент учёта условий производства работ ОЗП=1,15; ЭМ=1,15; ЗПМ=1,15; ТЗ=1,15; ТЗМ=1,15
| 1 | ИНДЕКС К ПОЗИЦИИ: ОЗП=22,53; ЭМ=11,42; ЗПМ=22,53; МАТ=8,56 | [17 empty] | ИНДЕКС К ПОЗИЦИИ: ОЗП=22,53; ЭМ=11,42; ЗПМ=22,53; МАТ=8,56
60 | ТЕР23-01-001-02 Приказ Администрации ЛО от 20.10.15 №28 | Устройство основания под трубопроводы: щебеночного |  | 10 м3 основания | 0.090094 | 3 479,67 181,59 | 61,09 10,71 | 3236.99 | 1 ОЗП=22,53; ЭМ=11,42; ЗПМ=22,53; МАТ=8,56 | 2928 | 369 | 63 22 | 2496 |  |  |  |  | Устройство основания под трубопроводы: щебеночного
Объем=(0,15*0,775*0,775*10) / 10
|  | Коэффициент учёта условий производства работ ОЗП=1,15; ЭМ=1,15; ЗПМ=1,15; ТЗ=1,15; ТЗМ=1,15 | [16 empty] | Коэффициент учёта условий производства работ ОЗП=1,15; ЭМ=1,15; ЗПМ=1,15; ТЗ=1,15; ТЗМ=1,15
| 1 | ИНДЕКС К ПОЗИЦИИ: ОЗП=22,53; ЭМ=11,42; ЗПМ=22,53; МАТ=8,56 | [17 empty] | ИНДЕКС К ПОЗИЦИИ: ОЗП=22,53; ЭМ=11,42; ЗПМ=22,53; МАТ=8,56
61 | ТЕР23-01-001-01 Приказ Администрации ЛО от 20.10.15 №28 | Устройство основания под трубопроводы: песчаного |  | 10 м3 основания | 0.060063 | 992,41 181,59 | 41,93 7,35 | 768.89 | 1 ОЗП=22,53; ЭМ=11,42; ЗПМ=22,53; МАТ=8,56 | 670 | 246 | 29 10 | 395 |  |  |  |  | Устройство основания под трубопроводы: песчаного
Объем=(0,1*0,775*0,775*10) / 10
|  | Коэффициент учёта условий производства работ ОЗП=1,15; ЭМ=1,15; ЗПМ=1,15; ТЗ=1,15; ТЗМ=1,15 | [16 empty] | Коэффициент учёта условий производства работ ОЗП=1,15; ЭМ=1,15; ЗПМ=1,15; ТЗ=1,15; ТЗМ=1,15
| 1 | ИНДЕКС К ПОЗИЦИИ: ОЗП=22,53; ЭМ=11,42; ЗПМ=22,53; МАТ=8,56 | [17 empty] | ИНДЕКС К ПОЗИЦИИ: ОЗП=22,53; ЭМ=11,42; ЗПМ=22,53; МАТ=8,56
62 | ТЕРм10-06-037-10 Приказ Администрации ЛО от 20.10.15 №28 | Ящик для трубных проводок протяжной, размер: до 1000х800 мм |  | 1 шт. | 10 | 49,16 40,54 | 0.83 | 7.79 | 1 ОЗП=22,53; ЭМ=11,42; ЗПМ=22,53; МАТ=8,56 | 9894 | 9133 | 95 | 666 |  |  |  |  | Ящик для трубных проводок протяжной, размер: до 1000х800 мм
|  | Коэффициент учёта условий производства работ ОЗП=1,15; ЭМ=1,15; ЗПМ=1,15; ТЗ=1,15; ТЗМ=1,15 | [16 empty] | Коэффициент учёта условий производства работ ОЗП=1,15; ЭМ=1,15; ЗПМ=1,15; ТЗ=1,15; ТЗМ=1,15
| 1 | ИНДЕКС К ПОЗИЦИИ: ОЗП=22,53; ЭМ=11,42; ЗПМ=22,53; МАТ=8,56 | [17 empty] | ИНДЕКС К ПОЗИЦИИ: ОЗП=22,53; ЭМ=11,42; ЗПМ=22,53; МАТ=8,56
63 | ТЦ_18.2.04.08_63_6316066496_07.05.2024_02 | 84004 ККТМ-2 Колодец пластиковый D575х620мм (Аналог ТССЦ-103-2660 3845,99/3768,75=2%) |  | шт | 10 | 2932.5 |  | 2 932,50 24610,01*1,02/8,56 | 1 ОЗП=22,53; ЭМ=11,42; ЗПМ=22,53; МАТ=8,56 | 251022 |  |  | 251022 |  |  |  |  | 84004 ККТМ-2 Колодец пластиковый D575х620мм (Аналог ТССЦ-103-2660 3845,99/3768,75=2%)
Цена МАТ=24610,01*1,02/8,56
| 1 | ИНДЕКС К ПОЗИЦИИ: ОЗП=22,53; ЭМ=11,42; ЗПМ=22,53; МАТ=8,56 | [17 empty] | ИНДЕКС К ПОЗИЦИИ: ОЗП=22,53; ЭМ=11,42; ЗПМ=22,53; МАТ=8,56
64 | ТЕР01-02-061-01 Приказ Администрации ЛО от 20.10.15 №28 | Засыпка вручную траншей, пазух котлованов и ям, группа грунтов: 1 |  | 100 м3 грунта | 0.023 | 1 447,24 1 447,24 |  |  | 1 ОЗП=22,53; ЭМ=11,42; ЗПМ=22,53; МАТ=8,56 | 750 | 750 | [6 empty] | Засыпка вручную траншей, пазух котлованов и ям, группа грунтов: 1
Объем=2,3 / 100
|  | Коэффициент учёта условий производства работ ОЗП=1,15; ЭМ=1,15; ЗПМ=1,15; ТЗ=1,15; ТЗМ=1,15 | [16 empty] | Коэффициент учёта условий производства работ ОЗП=1,15; ЭМ=1,15; ЗПМ=1,15; ТЗ=1,15; ТЗМ=1,15
| 1 | ИНДЕКС К ПОЗИЦИИ: ОЗП=22,53; ЭМ=11,42; ЗПМ=22,53; МАТ=8,56 | [17 empty] | ИНДЕКС К ПОЗИЦИИ: ОЗП=22,53; ЭМ=11,42; ЗПМ=22,53; МАТ=8,56
65 | ТЕР01-02-005-01 Приказ Администрации ЛО от 20.10.15 №28 | Уплотнение грунта пневматическими трамбовками, группа грунтов: 1-2 |  | 100 м3 уплотненного грунта | 0.023 | 590,90 233,00 | 357,90 63,84 |  | 1 ОЗП=22,53; ЭМ=11,42; ЗПМ=22,53; МАТ=8,56 | 215 | 121 | 94 33 | [5 empty] | Уплотнение грунта пневматическими трамбовками, группа грунтов: 1-2
Объем=2,3 / 100
|  | Коэффициент учёта условий производства работ ОЗП=1,15; ЭМ=1,15; ЗПМ=1,15; ТЗ=1,15; ТЗМ=1,15 | [16 empty] | Коэффициент учёта условий производства работ ОЗП=1,15; ЭМ=1,15; ЗПМ=1,15; ТЗ=1,15; ТЗМ=1,15
| 1 | ИНДЕКС К ПОЗИЦИИ: ОЗП=22,53; ЭМ=11,42; ЗПМ=22,53; МАТ=8,56 | [17 empty] | ИНДЕКС К ПОЗИЦИИ: ОЗП=22,53; ЭМ=11,42; ЗПМ=22,53; МАТ=8,56
66 | ТЕР01-02-027-05 Приказ Администрации ЛО от 20.10.15 №28 | Планировка площадей: ручным способом, группа грунтов 2 |  | 1000 м2 спланированной площади | 0.006006 | 2 287,25 2 287,25 |  |  | 1 ОЗП=22,53; ЭМ=11,42; ЗПМ=22,53; МАТ=8,56 | 310 | 310 | [6 empty] | Планировка площадей: ручным способом, группа грунтов 2
Объем=(0,775*0,775*10) / 1000
|  | Коэффициент учёта условий производства работ ОЗП=1,15; ЭМ=1,15; ЗПМ=1,15; ТЗ=1,15; ТЗМ=1,15 | [16 empty] | Коэффициент учёта условий производства работ ОЗП=1,15; ЭМ=1,15; ЗПМ=1,15; ТЗ=1,15; ТЗМ=1,15
| 1 | ИНДЕКС К ПОЗИЦИИ: ОЗП=22,53; ЭМ=11,42; ЗПМ=22,53; МАТ=8,56 | [17 empty] | ИНДЕКС К ПОЗИЦИИ: ОЗП=22,53; ЭМ=11,42; ЗПМ=22,53; МАТ=8,56
67 | ТЕР34-02-012-01 Приказ Администрации ЛО от 20.10.15 №28 | Устройство ввода труб в колодцы |  | 10 каналов | 4 | 197,81 154,88 |  | 42.93 | 1 ОЗП=22,53; ЭМ=11,42; ЗПМ=22,53; МАТ=8,56 | 15428 | 13958 |  | 1470 |  |  |  |  | Устройство ввода труб в колодцы
Объем=40 / 10
|  | Коэффициент учёта условий производства работ ОЗП=1,15; ЭМ=1,15; ЗПМ=1,15; ТЗ=1,15; ТЗМ=1,15 | [16 empty] | Коэффициент учёта условий производства работ ОЗП=1,15; ЭМ=1,15; ЗПМ=1,15; ТЗ=1,15; ТЗМ=1,15
| 1 | ИНДЕКС К ПОЗИЦИИ: ОЗП=22,53; ЭМ=11,42; ЗПМ=22,53; МАТ=8,56 | [17 empty] | ИНДЕКС К ПОЗИЦИИ: ОЗП=22,53; ЭМ=11,42; ЗПМ=22,53; МАТ=8,56
68 | ТЦ_18.2.04.08_63_6316066496_07.05.2024_02 | 84085 Адаптер герметичного ввода 110 мм (Аналог ТССЦ-507-2623 36,70/35,94=2%) |  | шт | 40 | 340.14 |  | 340,14 2854,5*1,02/8,56 | 1 ОЗП=22,53; ЭМ=11,42; ЗПМ=22,53; МАТ=8,56 | 116464 |  |  | 116464 |  |  |  |  | 84085 Адаптер герметичного ввода 110 мм (Аналог ТССЦ-507-2623 36,70/35,94=2%)
Цена МАТ=2854,5*1,02/8,56
| 1 | ИНДЕКС К ПОЗИЦИИ: ОЗП=22,53; ЭМ=11,42; ЗПМ=22,53; МАТ=8,56 | [17 empty] | ИНДЕКС К ПОЗИЦИИ: ОЗП=22,53; ЭМ=11,42; ЗПМ=22,53; МАТ=8,56
69 | ТЕРм10-06-037-09 Приказ Администрации ЛО от 20.10.15 №28 | Ящик для трубных проводок протяжной или коробка, размер: до 500х500 мм |  | 1 шт. | 20 | 46,45 40,54 | 2.33 | 3.58 | 1 ОЗП=22,53; ЭМ=11,42; ЗПМ=22,53; МАТ=8,56 | 19412 | 18266 | 533 | 613 |  |  |  |  | Ящик для трубных проводок протяжной или коробка, размер: до 500х500 мм
|  | Коэффициент учёта условий производства работ ОЗП=1,15; ЭМ=1,15; ЗПМ=1,15; ТЗ=1,15; ТЗМ=1,15 | [16 empty] | Коэффициент учёта условий производства работ ОЗП=1,15; ЭМ=1,15; ЗПМ=1,15; ТЗ=1,15; ТЗМ=1,15
| 1 | ИНДЕКС К ПОЗИЦИИ: ОЗП=22,53; ЭМ=11,42; ЗПМ=22,53; МАТ=8,56 | [17 empty] | ИНДЕКС К ПОЗИЦИИ: ОЗП=22,53; ЭМ=11,42; ЗПМ=22,53; МАТ=8,56
70 | ТЦ_20.4.04.05_63_6316066496_07.05.2024_02 | Коробка протяжная У-996 У-2 (Аналог ТССЦ-503-0536 642,70/629,10=2%) |  | шт | 20 | 53.22 |  | 53,22 446,6*1,02/8,56 | 1 ОЗП=22,53; ЭМ=11,42; ЗПМ=22,53; МАТ=8,56 | 9111 |  |  | 9111 |  |  |  |  | Коробка протяжная У-996 У-2 (Аналог ТССЦ-503-0536 642,70/629,10=2%)
Цена МАТ=446,6*1,02/8,56
| 1 | ИНДЕКС К ПОЗИЦИИ: ОЗП=22,53; ЭМ=11,42; ЗПМ=22,53; МАТ=8,56 | [17 empty] | ИНДЕКС К ПОЗИЦИИ: ОЗП=22,53; ЭМ=11,42; ЗПМ=22,53; МАТ=8,56
71 | ТЦ_20.4.04.05_63_6316066496_07.05.2024_02 | Стальная пластина для крепления протяжных коробок 200*200*4 мм (Аналог ТССЦ-201-1336 23,60/23,13=2%) |  | шт | 2 | 19.42 |  | 19,42 163*1,02/8,56 | 1 ОЗП=22,53; ЭМ=11,42; ЗПМ=22,53; МАТ=8,56 | 332 |  |  | 332 |  |  |  |  | Стальная пластина для крепления протяжных коробок 200*200*4 мм (Аналог ТССЦ-201-1336 23,60/23,13=2%)
Цена МАТ=163*1,02/8,56
| 1 | ИНДЕКС К ПОЗИЦИИ: ОЗП=22,53; ЭМ=11,42; ЗПМ=22,53; МАТ=8,56 | [17 empty] | ИНДЕКС К ПОЗИЦИИ: ОЗП=22,53; ЭМ=11,42; ЗПМ=22,53; МАТ=8,56
72 | ТЕРм08-03-599-09 Приказ Администрации ЛО от 20.10.15 №28 | Щитки осветительные, устанавливаемые на стене: распорными дюбелями, масса щитка до 6 кг |  | 1 шт. | 10 | 99,19 55,35 | 4,07 0,29 | 39.77 | 1 ОЗП=22,53; ЭМ=11,42; ЗПМ=22,53; МАТ=8,56 | 16339 | 12470 | 465 65 | 3404 |  |  |  |  | Щитки осветительные, устанавливаемые на стене: распорными дюбелями, масса щитка до 6 кг
|  | Коэффициент учёта условий производства работ ОЗП=1,15; ЭМ=1,15; ЗПМ=1,15; ТЗ=1,15; ТЗМ=1,15 | [16 empty] | Коэффициент учёта условий производства работ ОЗП=1,15; ЭМ=1,15; ЗПМ=1,15; ТЗ=1,15; ТЗМ=1,15
| 1 | ИНДЕКС К ПОЗИЦИИ: ОЗП=22,53; ЭМ=11,42; ЗПМ=22,53; МАТ=8,56 | [17 empty] | ИНДЕКС К ПОЗИЦИИ: ОЗП=22,53; ЭМ=11,42; ЗПМ=22,53; МАТ=8,56
73 О | ТЦ_59.1.22.01_63_6316066496_07.05.2024_02 | 531210 Корпус RAM box без МП 300х150х146 мм, с фланцами, непрозрачная крышка высотой 21 мм, IP66/IP67 |  | шт | 10 | 578.73 |  | 3361,08/6,23*1,012*1,06 | 2 Оборудование МАТ=6,23 | 36055 | [7 empty] | 531210 Корпус RAM box без МП 300х150х146 мм, с фланцами, непрозрачная крышка высотой 21 мм, IP66/IP67
Цена ПЗ=3361,08/6,23*1,012*1,06
| 2 | ИНДЕКС К ПОЗИЦИИ: Оборудование МАТ=6,23 | [17 empty] | ИНДЕКС К ПОЗИЦИИ: Оборудование МАТ=6,23
74 | ТЕРм08-02-152-14 Приказ Администрации ЛО от 20.10.15 №28 | Конструкция из профильной стали для крепления закладных подвесок, масса: до 2 кг |  | 100 шт. | 19.6 | 426,54 302,06 | 58,13 0,29 | 66.35 | 1 ОЗП=22,53; ЭМ=11,42; ЗПМ=22,53; МАТ=8,56 | 157529 | 133386 | 13 012 127 | 11131 |  |  |  |  | Конструкция из профильной стали для крепления закладных подвесок, масса: до 2 кг
Объем=1960 / 100
|  | Коэффициент учёта условий производства работ ОЗП=1,15; ЭМ=1,15; ЗПМ=1,15; ТЗ=1,15; ТЗМ=1,15 | [16 empty] | Коэффициент учёта условий производства работ ОЗП=1,15; ЭМ=1,15; ЗПМ=1,15; ТЗ=1,15; ТЗМ=1,15
| 1 | ИНДЕКС К ПОЗИЦИИ: ОЗП=22,53; ЭМ=11,42; ЗПМ=22,53; МАТ=8,56 | [17 empty] | ИНДЕКС К ПОЗИЦИИ: ОЗП=22,53; ЭМ=11,42; ЗПМ=22,53; МАТ=8,56
75 | ТЦ_20.2.13.01_63_6316066496_07.05.2024_02 | Консоль с опорой, стеклопластик 200 GBM04120R (Аналог ТССЦ-509-8371 14,73/14,42=2%) |  | шт | 1960 | 663.48 |  | 663,48 5568*1,02/8,56 | 1 ОЗП=22,53; ЭМ=11,42; ЗПМ=22,53; МАТ=8,56 | 11131602 |  |  | 11131602 |  |  |  |  | Консоль с опорой, стеклопластик 200 GBM04120R (Аналог ТССЦ-509-8371 14,73/14,42=2%)
Цена МАТ=5568*1,02/8,56
| 1 | ИНДЕКС К ПОЗИЦИИ: ОЗП=22,53; ЭМ=11,42; ЗПМ=22,53; МАТ=8,56 | [17 empty] | ИНДЕКС К ПОЗИЦИИ: ОЗП=22,53; ЭМ=11,42; ЗПМ=22,53; МАТ=8,56
76 | ТЕРм08-02-390-03 Приказ Администрации ЛО от 20.10.15 №28 | Короба пластмассовые: шириной до 120 мм |  | 100 м | 28.98 | 558,22 421,53 | 45,40 0,29 | 91.29 | 1 ОЗП=22,53; ЭМ=11,42; ЗПМ=22,53; МАТ=8,56 | 312899 | 275227 | 15 026 188 | 22646 |  |  |  |  | Короба пластмассовые: шириной до 120 мм
Объем=(966*3) / 100
|  | Коэффициент учёта условий производства работ ОЗП=1,15; ЭМ=1,15; ЗПМ=1,15; ТЗ=1,15; ТЗМ=1,15 | [16 empty] | Коэффициент учёта условий производства работ ОЗП=1,15; ЭМ=1,15; ЗПМ=1,15; ТЗ=1,15; ТЗМ=1,15
| 1 | ИНДЕКС К ПОЗИЦИИ: ОЗП=22,53; ЭМ=11,42; ЗПМ=22,53; МАТ=8,56 | [17 empty] | ИНДЕКС К ПОЗИЦИИ: ОЗП=22,53; ЭМ=11,42; ЗПМ=22,53; МАТ=8,56
77 | ТЦ_20.2.13.07_63_6316066496_07.05.2024_02 | Лоток перфорированный, стеклопластик 100х50 L 3000 ДКС GPS30510R (Аналог ТССЦ-509-5652 7117,00/6977,06=2%) |  | шт | 966 | 331.74 |  | 331,74 2784*1,02/8,56 | 1 ОЗП=22,53; ЭМ=11,42; ЗПМ=22,53; МАТ=8,56 | 2743145 |  |  | 2743145 |  |  |  |  | Лоток перфорированный, стеклопластик 100х50 L 3000 ДКС GPS30510R (Аналог ТССЦ-509-5652 7117,00/6977,06=2%)
Цена МАТ=2784*1,02/8,56
| 1 | ИНДЕКС К ПОЗИЦИИ: ОЗП=22,53; ЭМ=11,42; ЗПМ=22,53; МАТ=8,56 | [17 empty] | ИНДЕКС К ПОЗИЦИИ: ОЗП=22,53; ЭМ=11,42; ЗПМ=22,53; МАТ=8,56
78 | ТЦ_20.2.13.02_63_6316066496_07.05.2024_02 | Крышка на лоток, стеклопластик 100 L 3000 GKS30010R (Аналог ТССЦ-509-5582 78,53/76,96=2%) |  | шт | 966 | 147.28 |  | 147,28 1236*1,02/8,56 | 1 ОЗП=22,53; ЭМ=11,42; ЗПМ=22,53; МАТ=8,56 | 1217852 |  |  | 1217852 |  |  |  |  | Крышка на лоток, стеклопластик 100 L 3000 GKS30010R (Аналог ТССЦ-509-5582 78,53/76,96=2%)
Цена МАТ=1236*1,02/8,56
| 1 | ИНДЕКС К ПОЗИЦИИ: ОЗП=22,53; ЭМ=11,42; ЗПМ=22,53; МАТ=8,56 | [17 empty] | ИНДЕКС К ПОЗИЦИИ: ОЗП=22,53; ЭМ=11,42; ЗПМ=22,53; МАТ=8,56
79 | ТЦ_20.2.13.01_63_6316066496_07.05.2024_02 | Соединительная пластина, стеклопластик Н = 50 мм GPG00500R (Аналог ТССЦ-509-0232 30,90/30,26=2%) |  | шт | 1932 | 121.54 |  | 121,54 1020*1,02/8,56 | 1 ОЗП=22,53; ЭМ=11,42; ЗПМ=22,53; МАТ=8,56 | 2010019 |  |  | 2010019 |  |  |  |  | Соединительная пластина, стеклопластик Н = 50 мм GPG00500R (Аналог ТССЦ-509-0232 30,90/30,26=2%)
Цена МАТ=1020*1,02/8,56
| 1 | ИНДЕКС К ПОЗИЦИИ: ОЗП=22,53; ЭМ=11,42; ЗПМ=22,53; МАТ=8,56 | [17 empty] | ИНДЕКС К ПОЗИЦИИ: ОЗП=22,53; ЭМ=11,42; ЗПМ=22,53; МАТ=8,56
80 | ТЦ_20.2.13.01_63_6316066496_07.05.2024_02 | Заглушка, стеклопластик 100х50 GTC00510R (Аналог ТССЦ-509-3597 1049/1028,04=2%) |  | шт | 24 | 121.54 |  | 121,54 1020*1,02/8,56 | 1 ОЗП=22,53; ЭМ=11,42; ЗПМ=22,53; МАТ=8,56 | 24969 |  |  | 24969 |  |  |  |  | Заглушка, стеклопластик 100х50 GTC00510R (Аналог ТССЦ-509-3597 1049/1028,04=2%)
Цена МАТ=1020*1,02/8,56
| 1 | ИНДЕКС К ПОЗИЦИИ: ОЗП=22,53; ЭМ=11,42; ЗПМ=22,53; МАТ=8,56 | [17 empty] | ИНДЕКС К ПОЗИЦИИ: ОЗП=22,53; ЭМ=11,42; ЗПМ=22,53; МАТ=8,56
81 | ТЕРм10-01-039-03 Приказ Администрации ЛО от 20.10.15 №28 | Угольник настенный (уголок) отдельный |  | 1 шт. (1 уголок) | 40 | 32,86 26,40 | 5,99 1,05 | 0.47 | 1 ОЗП=22,53; ЭМ=11,42; ЗПМ=22,53; МАТ=8,56 | 26690 | 23795 | 2 737 943 | 158 |  |  |  |  | Угольник настенный (уголок) отдельный
Объем=20+20
|  | Коэффициент учёта условий производства работ ОЗП=1,15; ЭМ=1,15; ЗПМ=1,15; ТЗ=1,15; ТЗМ=1,15 | [16 empty] | Коэффициент учёта условий производства работ ОЗП=1,15; ЭМ=1,15; ЗПМ=1,15; ТЗ=1,15; ТЗМ=1,15
| 1 | ИНДЕКС К ПОЗИЦИИ: ОЗП=22,53; ЭМ=11,42; ЗПМ=22,53; МАТ=8,56 | [17 empty] | ИНДЕКС К ПОЗИЦИИ: ОЗП=22,53; ЭМ=11,42; ЗПМ=22,53; МАТ=8,56
82 | ТЦ_20.2.13.01_63_6316066496_07.05.2024_02 | Угол 90 горизонтальный, стеклопластик 90° 100х50 GCG90510R (Аналог ТССЦ-509-3465 24,16/23,67=2%) |  | шт | 20 | 418.96 |  | 418,96 3516*1,02/8,56 | 1 ОЗП=22,53; ЭМ=11,42; ЗПМ=22,53; МАТ=8,56 | 71726 |  |  | 71726 |  |  |  |  | Угол 90 горизонтальный, стеклопластик 90° 100х50 GCG90510R (Аналог ТССЦ-509-3465 24,16/23,67=2%)
Цена МАТ=3516*1,02/8,56
| 1 | ИНДЕКС К ПОЗИЦИИ: ОЗП=22,53; ЭМ=11,42; ЗПМ=22,53; МАТ=8,56 | [17 empty] | ИНДЕКС К ПОЗИЦИИ: ОЗП=22,53; ЭМ=11,42; ЗПМ=22,53; МАТ=8,56
83 | ТЦ_20.2.13.01_63_6316066496_07.05.2024_02 | Крышка 90 на угол горизонтальный, стеклопластик 90° 100 GKG90010R (Аналог ТССЦ-509-3473 3,77/3,69=2%) |  | шт | 20 | 280.26 |  | 280,26 2352*1,02/8,56 | 1 ОЗП=22,53; ЭМ=11,42; ЗПМ=22,53; МАТ=8,56 | 47981 |  |  | 47981 |  |  |  |  | Крышка 90 на угол горизонтальный, стеклопластик 90° 100 GKG90010R (Аналог ТССЦ-509-3473 3,77/3,69=2%)
Цена МАТ=2352*1,02/8,56
| 1 | ИНДЕКС К ПОЗИЦИИ: ОЗП=22,53; ЭМ=11,42; ЗПМ=22,53; МАТ=8,56 | [17 empty] | ИНДЕКС К ПОЗИЦИИ: ОЗП=22,53; ЭМ=11,42; ЗПМ=22,53; МАТ=8,56
84 | ТЦ_20.2.13.01_63_6316066496_07.05.2024_02 | Угол 45 горизонтальный, стеклопластик 45° 100х50 GCG40510R (Аналог ТССЦ-509-3465 24,16/23,67=2%) |  | шт | 20 | 386.07 |  | 386,07 3240*1,02/8,56 | 1 ОЗП=22,53; ЭМ=11,42; ЗПМ=22,53; МАТ=8,56 | 66095 |  |  | 66095 |  |  |  |  | Угол 45 горизонтальный, стеклопластик 45° 100х50 GCG40510R (Аналог ТССЦ-509-3465 24,16/23,67=2%)
Цена МАТ=3240*1,02/8,56
| 1 | ИНДЕКС К ПОЗИЦИИ: ОЗП=22,53; ЭМ=11,42; ЗПМ=22,53; МАТ=8,56 | [17 empty] | ИНДЕКС К ПОЗИЦИИ: ОЗП=22,53; ЭМ=11,42; ЗПМ=22,53; МАТ=8,56
85 | ТЦ_20.2.13.01_63_6316066496_07.05.2024_02 | Крышка 45 на угол горизонтальный, стеклопластик 45° 100 GKG40010R (Аналог ТССЦ-509-3473 3,77/3,69=2%) |  | шт | 20 | 284.55 |  | 284,55 2388*1,02/8,56 | 1 ОЗП=22,53; ЭМ=11,42; ЗПМ=22,53; МАТ=8,56 | 48715 |  |  | 48715 |  |  |  |  | Крышка 45 на угол горизонтальный, стеклопластик 45° 100 GKG40010R (Аналог ТССЦ-509-3473 3,77/3,69=2%)
Цена МАТ=2388*1,02/8,56
| 1 | ИНДЕКС К ПОЗИЦИИ: ОЗП=22,53; ЭМ=11,42; ЗПМ=22,53; МАТ=8,56 | [17 empty] | ИНДЕКС К ПОЗИЦИИ: ОЗП=22,53; ЭМ=11,42; ЗПМ=22,53; МАТ=8,56
86 | ТЦ_01.7.15.02_63_6316066496_07.05.2024_02 | CM020620INOX316L Болт с шестигранной головкой М6х20, нерж. сталь А4, DIN933 (Аналог ТССЦ-101-0088 16112,22/15743,63=2%) |  | шт | 30912 | 3.19 |  | 3,19 26,81*1,02/8,56 | 1 ОЗП=22,53; ЭМ=11,42; ЗПМ=22,53; МАТ=8,56 | 844095 |  |  | 844095 |  |  |  |  | CM020620INOX316L Болт с шестигранной головкой М6х20, нерж. сталь А4, DIN933 (Аналог ТССЦ-101-0088 16112,22/15743,63=2%)
Цена МАТ=26,81*1,02/8,56
| 1 | ИНДЕКС К ПОЗИЦИИ: ОЗП=22,53; ЭМ=11,42; ЗПМ=22,53; МАТ=8,56 | [17 empty] | ИНДЕКС К ПОЗИЦИИ: ОЗП=22,53; ЭМ=11,42; ЗПМ=22,53; МАТ=8,56
87 | ТЦ_01.7.15.11_63_6316066496_07.05.2024_02 | CM120600INOX Шайба кузовная М6, нерж. сталь А2, DIN9021 (Аналог ТССЦ-101-6660 41559,28/40691,73=2% |  | шт | 61824 | 1.04 |  | 1,04 8,76*1,02/8,56 | 1 ОЗП=22,53; ЭМ=11,42; ЗПМ=22,53; МАТ=8,56 | 550382 |  |  | 550382 |  |  |  |  | CM120600INOX Шайба кузовная М6, нерж. сталь А2, DIN9021 (Аналог ТССЦ-101-6660 41559,28/40691,73=2%
Цена МАТ=8,76*1,02/8,56
| 1 | ИНДЕКС К ПОЗИЦИИ: ОЗП=22,53; ЭМ=11,42; ЗПМ=22,53; МАТ=8,56 | [17 empty] | ИНДЕКС К ПОЗИЦИИ: ОЗП=22,53; ЭМ=11,42; ЗПМ=22,53; МАТ=8,56
88 | ТЦ_01.7.15.05_63_6316066496_07.05.2024_02 | CM110600INOX316L Гайка шестигранная М6, нерж. сталь А4, DIN934 (Аналог ТССЦ-101-6659 65627,03/64287,57=2%) |  | шт | 30912 | 1.95 |  | 1,95 16,4*1,02/8,56 | 1 ОЗП=22,53; ЭМ=11,42; ЗПМ=22,53; МАТ=8,56 | 515983 |  |  | 515983 |  |  |  |  | CM110600INOX316L Гайка шестигранная М6, нерж. сталь А4, DIN934 (Аналог ТССЦ-101-6659 65627,03/64287,57=2%)
Цена МАТ=16,4*1,02/8,56
| 1 | ИНДЕКС К ПОЗИЦИИ: ОЗП=22,53; ЭМ=11,42; ЗПМ=22,53; МАТ=8,56 | [17 empty] | ИНДЕКС К ПОЗИЦИИ: ОЗП=22,53; ЭМ=11,42; ЗПМ=22,53; МАТ=8,56
89 | ТЦ_01.7.15.11_63_6316066496_07.05.2024_02 | CM130600INOX316L Шайба гровер М6, нерж. сталь А4, DIN127 (Аналог ТССЦ-101-6660 41559,28/40691,73=2%) |  | шт | 30912 | 0.59 |  | 0,59 4,95*1,02/8,56 | 1 ОЗП=22,53; ЭМ=11,42; ЗПМ=22,53; МАТ=8,56 | 156118 |  |  | 156118 |  |  |  |  | CM130600INOX316L Шайба гровер М6, нерж. сталь А4, DIN127 (Аналог ТССЦ-101-6660 41559,28/40691,73=2%)
Цена МАТ=4,95*1,02/8,56
| 1 | ИНДЕКС К ПОЗИЦИИ: ОЗП=22,53; ЭМ=11,42; ЗПМ=22,53; МАТ=8,56 | [17 empty] | ИНДЕКС К ПОЗИЦИИ: ОЗП=22,53; ЭМ=11,42; ЗПМ=22,53; МАТ=8,56
90 | ТЦ_01.7.15.02_63_6316066496_07.05.2024_02 | CM081035INOX316L Болт с шестигранной головкой М10х35, нерж. сталь А4, DIN933 (Аналог ТССЦ-101-0090 15595,44/15236,99=2%) |  | шт | 868 | 13.88 |  | 13,88 116,48*1,02/8,56 | 1 ОЗП=22,53; ЭМ=11,42; ЗПМ=22,53; МАТ=8,56 | 103130 |  |  | 103130 |  |  |  |  | CM081035INOX316L Болт с шестигранной головкой М10х35, нерж. сталь А4, DIN933 (Аналог ТССЦ-101-0090 15595,44/15236,99=2%)
Цена МАТ=116,48*1,02/8,56
| 1 | ИНДЕКС К ПОЗИЦИИ: ОЗП=22,53; ЭМ=11,42; ЗПМ=22,53; МАТ=8,56 | [17 empty] | ИНДЕКС К ПОЗИЦИИ: ОЗП=22,53; ЭМ=11,42; ЗПМ=22,53; МАТ=8,56
91 | ТЦ_01.7.15.11_63_6316066496_07.05.2024_02 | CM221000INOX Шайба стопорная М10, нерж. сталь А2, DIN6798A (Аналог ТССЦ-101-2177 25,10/24,55=2%) |  | шт | 868 | 1.11 |  | 1,11 9,35*1,02/8,56 | 1 ОЗП=22,53; ЭМ=11,42; ЗПМ=22,53; МАТ=8,56 | 8247 |  |  | 8247 |  |  |  |  | CM221000INOX Шайба стопорная М10, нерж. сталь А2, DIN6798A (Аналог ТССЦ-101-2177 25,10/24,55=2%)
Цена МАТ=9,35*1,02/8,56
| 1 | ИНДЕКС К ПОЗИЦИИ: ОЗП=22,53; ЭМ=11,42; ЗПМ=22,53; МАТ=8,56 | [17 empty] | ИНДЕКС К ПОЗИЦИИ: ОЗП=22,53; ЭМ=11,42; ЗПМ=22,53; МАТ=8,56
92 | ТЕР09-05-003-01 Приказ Администрации ЛО от 20.10.15 №28 | Постановка болтов: строительных с гайками и шайбами |  | 100 шт. болтов | 11 | 239,52 235,38 | 4.14 |  | 1 ОЗП=22,53; ЭМ=11,42; ЗПМ=22,53; МАТ=8,56 | 58855 | 58335 | 520 | [5 empty] | Постановка болтов: строительных с гайками и шайбами
Объем=1100 / 100
|  | Коэффициент учёта условий производства работ ОЗП=1,15; ЭМ=1,15; ЗПМ=1,15; ТЗ=1,15; ТЗМ=1,15 | [16 empty] | Коэффициент учёта условий производства работ ОЗП=1,15; ЭМ=1,15; ЗПМ=1,15; ТЗ=1,15; ТЗМ=1,15
| 1 | ИНДЕКС К ПОЗИЦИИ: ОЗП=22,53; ЭМ=11,42; ЗПМ=22,53; МАТ=8,56 | [17 empty] | ИНДЕКС К ПОЗИЦИИ: ОЗП=22,53; ЭМ=11,42; ЗПМ=22,53; МАТ=8,56
93 | ТЦ_01.7.15.01_63_6316066496_07.05.2024_02 | CM431060 Стандартный анкер с болтом М10 (Аналог ТССЦ-101-4469 147,00/143,88=2%) |  | шт | 1100 | 17.33 |  | 17,33 145,46*1,02/8,56 | 1 ОЗП=22,53; ЭМ=11,42; ЗПМ=22,53; МАТ=8,56 | 163179 |  |  | 163179 |  |  |  |  | CM431060 Стандартный анкер с болтом М10 (Аналог ТССЦ-101-4469 147,00/143,88=2%)
Цена МАТ=145,46*1,02/8,56
| 1 | ИНДЕКС К ПОЗИЦИИ: ОЗП=22,53; ЭМ=11,42; ЗПМ=22,53; МАТ=8,56 | [17 empty] | ИНДЕКС К ПОЗИЦИИ: ОЗП=22,53; ЭМ=11,42; ЗПМ=22,53; МАТ=8,56
94 | ТЕРм08-01-082-01 Приказ Администрации ЛО от 20.10.15 №28 | Зажим наборный без кожуха |  | 100 шт. | 13.6 | 1 393,07 985,87 | 35,77 3,11 | 371.43 | 1 ОЗП=22,53; ЭМ=11,42; ЗПМ=22,53; МАТ=8,56 | 350874 | 302079 | 5 555 951 | 43240 |  |  |  |  | Зажим наборный без кожуха
Объем=(13*100+60) / 100
|  | Коэффициент учёта условий производства работ ОЗП=1,15; ЭМ=1,15; ЗПМ=1,15; ТЗ=1,15; ТЗМ=1,15 | [16 empty] | Коэффициент учёта условий производства работ ОЗП=1,15; ЭМ=1,15; ЗПМ=1,15; ТЗ=1,15; ТЗМ=1,15
| 1 | ИНДЕКС К ПОЗИЦИИ: ОЗП=22,53; ЭМ=11,42; ЗПМ=22,53; МАТ=8,56 | [17 empty] | ИНДЕКС К ПОЗИЦИИ: ОЗП=22,53; ЭМ=11,42; ЗПМ=22,53; МАТ=8,56
95 | ТЦ_20.1.01.03_63_6316066496_07.05.2024_02 | Скотчлок (упаковка 100 шт.) UR2 (Аналог ТССЦ-509-7396 30,00/29,40=2%) |  | упак | 13 | 179.93 |  | 179,93 1510*1,02/8,56 | 1 ОЗП=22,53; ЭМ=11,42; ЗПМ=22,53; МАТ=8,56 | 20023 |  |  | 20023 |  |  |  |  | Скотчлок (упаковка 100 шт.) UR2 (Аналог ТССЦ-509-7396 30,00/29,40=2%)
Цена МАТ=1510*1,02/8,56
| 1 | ИНДЕКС К ПОЗИЦИИ: ОЗП=22,53; ЭМ=11,42; ЗПМ=22,53; МАТ=8,56 | [17 empty] | ИНДЕКС К ПОЗИЦИИ: ОЗП=22,53; ЭМ=11,42; ЗПМ=22,53; МАТ=8,56
96 | ТЦ_107_63_6316066496_07.05.2024_02 | Инструмент для обжима скотчлока (Аналог ТССЦ-509-7396 30,00/29,40=2%) |  | шт | 3 | 59.43 |  | 59,43 498,75*1,02/8,56 | 1 ОЗП=22,53; ЭМ=11,42; ЗПМ=22,53; МАТ=8,56 | 1526 |  |  | 1526 |  |  |  |  | Инструмент для обжима скотчлока (Аналог ТССЦ-509-7396 30,00/29,40=2%)
Цена МАТ=498,75*1,02/8,56
| 1 | ИНДЕКС К ПОЗИЦИИ: ОЗП=22,53; ЭМ=11,42; ЗПМ=22,53; МАТ=8,56 | [17 empty] | ИНДЕКС К ПОЗИЦИИ: ОЗП=22,53; ЭМ=11,42; ЗПМ=22,53; МАТ=8,56
97 | ТЦ_20.1.01.03_63_6316066496_07.05.2024_02 | ZEFC400GR Проходная клемма 2 точки подключения на 4 кв.мм (Аналог ТССЦ-107-0001 12,39/12,09=2%) |  | шт | 60 | 11.04 |  | 11,04 92,66*1,02/8,56 | 1 ОЗП=22,53; ЭМ=11,42; ЗПМ=22,53; МАТ=8,56 | 5670 |  |  | 5670 |  |  |  |  | ZEFC400GR Проходная клемма 2 точки подключения на 4 кв.мм (Аналог ТССЦ-107-0001 12,39/12,09=2%)
Цена МАТ=92,66*1,02/8,56
| 1 | ИНДЕКС К ПОЗИЦИИ: ОЗП=22,53; ЭМ=11,42; ЗПМ=22,53; МАТ=8,56 | [17 empty] | ИНДЕКС К ПОЗИЦИИ: ОЗП=22,53; ЭМ=11,42; ЗПМ=22,53; МАТ=8,56
98 | ТЕРм08-02-155-01 Приказ Администрации ЛО от 20.10.15 №28 | Герметизация проходов при вводе кабелей во взрывоопасные помещения уплотнительной массой |  | 1 проход кабеля | 8 | 21,59 7,97 |  | 13.62 | 1 ОЗП=22,53; ЭМ=11,42; ЗПМ=22,53; МАТ=8,56 | 2369 | 1436 |  | 933 |  |  |  |  | Герметизация проходов при вводе кабелей во взрывоопасные помещения уплотнительной массой
|  | Коэффициент учёта условий производства работ ОЗП=1,15; ЭМ=1,15; ЗПМ=1,15; ТЗ=1,15; ТЗМ=1,15 | [16 empty] | Коэффициент учёта условий производства работ ОЗП=1,15; ЭМ=1,15; ЗПМ=1,15; ТЗ=1,15; ТЗМ=1,15
| 1 | ИНДЕКС К ПОЗИЦИИ: ОЗП=22,53; ЭМ=11,42; ЗПМ=22,53; МАТ=8,56 | [17 empty] | ИНДЕКС К ПОЗИЦИИ: ОЗП=22,53; ЭМ=11,42; ЗПМ=22,53; МАТ=8,56
99 | ТЦ_14.5.01.01_63_6316066496_07.05.2024_02 | Высокотемпературный силиконовый герметик Пентэласт®-1110 (Аналог ТССЦ-101-8074 34,96/34,2=2%) |  | шт | 8 | 89.13 |  | 89,13 748*1,02/8,56 | 1 ОЗП=22,53; ЭМ=11,42; ЗПМ=22,53; МАТ=8,56 | 6104 |  |  | 6104 |  |  |  |  | Высокотемпературный силиконовый герметик Пентэласт®-1110 (Аналог ТССЦ-101-8074 34,96/34,2=2%)
Цена МАТ=748*1,02/8,56
| 1 | ИНДЕКС К ПОЗИЦИИ: ОЗП=22,53; ЭМ=11,42; ЗПМ=22,53; МАТ=8,56 | [17 empty] | ИНДЕКС К ПОЗИЦИИ: ОЗП=22,53; ЭМ=11,42; ЗПМ=22,53; МАТ=8,56
100 | ТЕРм08-02-472-10 Приказ Администрации ЛО от 20.10.15 №28 | Проводник заземляющий из медного изолированного провода сечением 25 мм2 открыто по строительным основаниям |  | 100 м | 1 | 869,56 659,42 | 38,26 0,85 | 171.88 | 1 ОЗП=22,53; ЭМ=11,42; ЗПМ=22,53; МАТ=8,56 | 16765 | 14857 | 437 19 | 1471 |  |  |  |  | Проводник заземляющий из медного изолированного провода сечением 25 мм2 открыто по строительным основаниям
Объем=100 / 100
|  | Коэффициент учёта условий производства работ ОЗП=1,15; ЭМ=1,15; ЗПМ=1,15; ТЗ=1,15; ТЗМ=1,15 | [16 empty] | Коэффициент учёта условий производства работ ОЗП=1,15; ЭМ=1,15; ЗПМ=1,15; ТЗ=1,15; ТЗМ=1,15
| 1 | ИНДЕКС К ПОЗИЦИИ: ОЗП=22,53; ЭМ=11,42; ЗПМ=22,53; МАТ=8,56 | [17 empty] | ИНДЕКС К ПОЗИЦИИ: ОЗП=22,53; ЭМ=11,42; ЗПМ=22,53; МАТ=8,56
101 | ТЦ_21.2.03.05_63_6316066496_07.05.2024_02 | Провод силовой ПуГВнг(А)-LS 1х6 желто-зеленый(бухта) ТРТС (Аналог ТССЦ-502-0520 4235,81/4149,18=2%) |  | м | 102 | 9.8 |  | 9,80 82,26*1,02/8,56 | 1 ОЗП=22,53; ЭМ=11,42; ЗПМ=22,53; МАТ=8,56 | 8557 |  |  | 8557 |  |  |  |  | Провод силовой ПуГВнг(А)-LS 1х6 желто-зеленый(бухта) ТРТС (Аналог ТССЦ-502-0520 4235,81/4149,18=2%)
Объем=100*1,02
Цена МАТ=82,26*1,02/8,56
| 1 | ИНДЕКС К ПОЗИЦИИ: ОЗП=22,53; ЭМ=11,42; ЗПМ=22,53; МАТ=8,56 | [17 empty] | ИНДЕКС К ПОЗИЦИИ: ОЗП=22,53; ЭМ=11,42; ЗПМ=22,53; МАТ=8,56
102 | ТЕРм08-02-411-01 Приказ Администрации ЛО от 20.10.15 №28 | Рукав металлический наружным диаметром: до 48 мм |  | 100 м | 4.4 | 1 373,18 569,20 | 200,93 5,08 | 603.05 | 1 ОЗП=22,53; ЭМ=11,42; ЗПМ=22,53; МАТ=8,56 | 89236 | 56426 | 10 096 504 | 22714 |  |  |  |  | Рукав металлический наружным диаметром: до 48 мм
Объем=(240+200) / 100
|  | Коэффициент учёта условий производства работ ОЗП=1,15; ЭМ=1,15; ЗПМ=1,15; ТЗ=1,15; ТЗМ=1,15 | [16 empty] | Коэффициент учёта условий производства работ ОЗП=1,15; ЭМ=1,15; ЗПМ=1,15; ТЗ=1,15; ТЗМ=1,15
| 1 | ИНДЕКС К ПОЗИЦИИ: ОЗП=22,53; ЭМ=11,42; ЗПМ=22,53; МАТ=8,56 | [17 empty] | ИНДЕКС К ПОЗИЦИИ: ОЗП=22,53; ЭМ=11,42; ЗПМ=22,53; МАТ=8,56
103 | ТЦ_08.1.02.13_63_6316066496_07.05.2024_02 | Металлорукав герметичный в ПВХ-оболочке, Ду=25 мм Герда-МГ-25 (Аналог ТССЦ-101-3133 10,31/10,08=2%) |  | м | 240 | 271.56 |  | 271,56 2279*1,02/8,56 | 1 ОЗП=22,53; ЭМ=11,42; ЗПМ=22,53; МАТ=8,56 | 557893 |  |  | 557893 |  |  |  |  | Металлорукав герметичный в ПВХ-оболочке, Ду=25 мм Герда-МГ-25 (Аналог ТССЦ-101-3133 10,31/10,08=2%)
Цена МАТ=2279*1,02/8,56
| 1 | ИНДЕКС К ПОЗИЦИИ: ОЗП=22,53; ЭМ=11,42; ЗПМ=22,53; МАТ=8,56 | [17 empty] | ИНДЕКС К ПОЗИЦИИ: ОЗП=22,53; ЭМ=11,42; ЗПМ=22,53; МАТ=8,56
104 | ТЦ_08.1.02.13_63_6316066496_07.05.2024_02 | Металлорукав герметичный в ПВХ-оболочке, Ду=16 мм Герда-МГ-16 (Аналог ТССЦ-101-3130 8,51/8,32=2%) |  | м | 200 | 205.31 |  | 205,31 1723*1,02/8,56 | 1 ОЗП=22,53; ЭМ=11,42; ЗПМ=22,53; МАТ=8,56 | 351491 |  |  | 351491 |  |  |  |  | Металлорукав герметичный в ПВХ-оболочке, Ду=16 мм Герда-МГ-16 (Аналог ТССЦ-101-3130 8,51/8,32=2%)
Цена МАТ=1723*1,02/8,56
| 1 | ИНДЕКС К ПОЗИЦИИ: ОЗП=22,53; ЭМ=11,42; ЗПМ=22,53; МАТ=8,56 | [17 empty] | ИНДЕКС К ПОЗИЦИИ: ОЗП=22,53; ЭМ=11,42; ЗПМ=22,53; МАТ=8,56
105 | ТЕР22-03-002-01 Приказ Администрации ЛО от 20.10.15 №28 | Установка полиэтиленовых фасонных частей: отводов, колен, патрубков, переходов |  | 10 фасонных частей | 12 | 512,09 94,94 | 343,60 73,62 | 73.55 | 1 ОЗП=22,53; ЭМ=11,42; ЗПМ=22,53; МАТ=8,56 | 80311 | 25669 | 47 087 19 905 | 7555 |  |  |  |  | Установка полиэтиленовых фасонных частей: отводов, колен, патрубков, переходов
Объем=120 / 10
|  | Коэффициент учёта условий производства работ ОЗП=1,15; ЭМ=1,15; ЗПМ=1,15; ТЗ=1,15; ТЗМ=1,15 | [16 empty] | Коэффициент учёта условий производства работ ОЗП=1,15; ЭМ=1,15; ЗПМ=1,15; ТЗ=1,15; ТЗМ=1,15
| 1 | ИНДЕКС К ПОЗИЦИИ: ОЗП=22,53; ЭМ=11,42; ЗПМ=22,53; МАТ=8,56 | [17 empty] | ИНДЕКС К ПОЗИЦИИ: ОЗП=22,53; ЭМ=11,42; ЗПМ=22,53; МАТ=8,56
106 | ТЦ_20.2.08.07_63_6316066496_07.05.2024_02 | Соединитель металлорукава Ду=16 мм Герда-СГ-16-Н-М20х1,5 (Аналог ТССЦ-509-1675 30/29,38=2%) |  | шт | 120 | 357.48 |  | 357,48 3000*1,02/8,56 | 1 ОЗП=22,53; ЭМ=11,42; ЗПМ=22,53; МАТ=8,56 | 367203 |  |  | 367203 |  |  |  |  | Соединитель металлорукава Ду=16 мм Герда-СГ-16-Н-М20х1,5 (Аналог ТССЦ-509-1675 30/29,38=2%)
Цена МАТ=3000*1,02/8,56
| 1 | ИНДЕКС К ПОЗИЦИИ: ОЗП=22,53; ЭМ=11,42; ЗПМ=22,53; МАТ=8,56 | [17 empty] | ИНДЕКС К ПОЗИЦИИ: ОЗП=22,53; ЭМ=11,42; ЗПМ=22,53; МАТ=8,56
107 | ТЕРм08-10-010-01 Приказ Администрации ЛО от 20.10.15 №28 | Прокладка труб гофрированных ПВХ для защиты проводов и кабелей |  | 100 м | 2.3 | 394,82 304,32 | 72.96 | 17.54 | 1 ОЗП=22,53; ЭМ=11,42; ЗПМ=22,53; МАТ=8,56 | 18031 | 15770 | 1916 | 345 |  |  |  |  | Прокладка труб гофрированных ПВХ для защиты проводов и кабелей
Объем=230 / 100
|  | Коэффициент учёта условий производства работ ОЗП=1,15; ЭМ=1,15; ЗПМ=1,15; ТЗ=1,15; ТЗМ=1,15 | [16 empty] | Коэффициент учёта условий производства работ ОЗП=1,15; ЭМ=1,15; ЗПМ=1,15; ТЗ=1,15; ТЗМ=1,15
| 1 | ИНДЕКС К ПОЗИЦИИ: ОЗП=22,53; ЭМ=11,42; ЗПМ=22,53; МАТ=8,56 | [17 empty] | ИНДЕКС К ПОЗИЦИИ: ОЗП=22,53; ЭМ=11,42; ЗПМ=22,53; МАТ=8,56
108 | ТЦ_24.3.03.05_63_6316066496_07.05.2024_02 | CTG20-16-K02-010-1 Труба гофр. ПНД d=16мм с зондом черная (10м) IEK (Аналог ТССЦ-103-2452 22,51/22,05=2%) |  | м | 230 | 2.91 |  | 2,91 24,42*1,02/8,56 | 1 ОЗП=22,53; ЭМ=11,42; ЗПМ=22,53; МАТ=8,56 | 5729 |  |  | 5729 |  |  |  |  | CTG20-16-K02-010-1 Труба гофр. ПНД d=16мм с зондом черная (10м) IEK (Аналог ТССЦ-103-2452 22,51/22,05=2%)
Цена МАТ=24,42*1,02/8,56
| 1 | ИНДЕКС К ПОЗИЦИИ: ОЗП=22,53; ЭМ=11,42; ЗПМ=22,53; МАТ=8,56 | [17 empty] | ИНДЕКС К ПОЗИЦИИ: ОЗП=22,53; ЭМ=11,42; ЗПМ=22,53; МАТ=8,56
109 | ТЕРм10-06-026-01 Приказ Администрации ЛО от 20.10.15 №28 | Прокладка кабеля в подземной канализации, масса 1 м кабеля: до 1 кг |  | 1 км | 0.18 | 7 067,20 2 528,99 | 2 363,14 266,01 | 2175.07 | 1 ОЗП=22,53; ЭМ=11,42; ЗПМ=22,53; МАТ=8,56 | 18465 | 10256 | 4 858 1 079 | 3351 |  |  |  |  | Прокладка кабеля в подземной канализации, масса 1 м кабеля: до 1 кг
Объем=180/1000
|  | Коэффициент учёта условий производства работ ОЗП=1,15; ЭМ=1,15; ЗПМ=1,15; ТЗ=1,15; ТЗМ=1,15 | [16 empty] | Коэффициент учёта условий производства работ ОЗП=1,15; ЭМ=1,15; ЗПМ=1,15; ТЗ=1,15; ТЗМ=1,15
| 1 | ИНДЕКС К ПОЗИЦИИ: ОЗП=22,53; ЭМ=11,42; ЗПМ=22,53; МАТ=8,56 | [17 empty] | ИНДЕКС К ПОЗИЦИИ: ОЗП=22,53; ЭМ=11,42; ЗПМ=22,53; МАТ=8,56
110 | ТЕРм08-02-148-01 Приказ Администрации ЛО от 20.10.15 №28 | Кабель до 35 кВ в проложенных трубах, блоках и коробах, масса 1 м кабеля: до 1 кг |  | 100 м кабеля | 14.2 | 331,73 208,08 | 77,79 5,65 | 45.86 | 1 ОЗП=22,53; ЭМ=11,42; ЗПМ=22,53; МАТ=8,56 | 84759 | 66571 | 12 614 1 806 | 5574 |  |  |  |  | Кабель до 35 кВ в проложенных трубах, блоках и коробах, масса 1 м кабеля: до 1 кг
Объем=(1600-180) / 100
|  | Коэффициент учёта условий производства работ ОЗП=1,15; ЭМ=1,15; ЗПМ=1,15; ТЗ=1,15; ТЗМ=1,15 | [16 empty] | Коэффициент учёта условий производства работ ОЗП=1,15; ЭМ=1,15; ЗПМ=1,15; ТЗ=1,15; ТЗМ=1,15
| 1 | ИНДЕКС К ПОЗИЦИИ: ОЗП=22,53; ЭМ=11,42; ЗПМ=22,53; МАТ=8,56 | [17 empty] | ИНДЕКС К ПОЗИЦИИ: ОЗП=22,53; ЭМ=11,42; ЗПМ=22,53; МАТ=8,56
111 | ТЦ_21.1.06.09_63_6316066496_07.05.2024_02 | НПП "Интех" ИнСил-ВВнг(А)-LS 3х2,5ок(N,PE)-0,66 (Аналог ТССЦ-501-8443 4289,29/4198,49=2%) |  | м | 1632 | 66.96 |  | 66,96 561,96*1,02/8,56 | 1 ОЗП=22,53; ЭМ=11,42; ЗПМ=22,53; МАТ=8,56 | 935426 |  |  | 935426 |  |  |  |  | НПП "Интех" ИнСил-ВВнг(А)-LS 3х2,5ок(N,PE)-0,66 (Аналог ТССЦ-501-8443 4289,29/4198,49=2%)
Объем=1600*1,02
Цена МАТ=561,96*1,02/8,56
| 1 | ИНДЕКС К ПОЗИЦИИ: ОЗП=22,53; ЭМ=11,42; ЗПМ=22,53; МАТ=8,56 | [17 empty] | ИНДЕКС К ПОЗИЦИИ: ОЗП=22,53; ЭМ=11,42; ЗПМ=22,53; МАТ=8,56
112 | ТЕРм10-06-026-01 Приказ Администрации ЛО от 20.10.15 №28 | Прокладка кабеля в подземной канализации, масса 1 м кабеля: до 1 кг |  | 1 км | 0.36 | 7 067,20 2 528,99 | 2 363,14 266,01 | 2175.07 | 1 ОЗП=22,53; ЭМ=11,42; ЗПМ=22,53; МАТ=8,56 | 36930 | 20512 | 9 715 2 158 | 6703 |  |  |  |  | Прокладка кабеля в подземной канализации, масса 1 м кабеля: до 1 кг
Объем=(180+180)/1000
|  | Коэффициент учёта условий производства работ ОЗП=1,15; ЭМ=1,15; ЗПМ=1,15; ТЗ=1,15; ТЗМ=1,15 | [16 empty] | Коэффициент учёта условий производства работ ОЗП=1,15; ЭМ=1,15; ЗПМ=1,15; ТЗ=1,15; ТЗМ=1,15
| 1 | ИНДЕКС К ПОЗИЦИИ: ОЗП=22,53; ЭМ=11,42; ЗПМ=22,53; МАТ=8,56 | [17 empty] | ИНДЕКС К ПОЗИЦИИ: ОЗП=22,53; ЭМ=11,42; ЗПМ=22,53; МАТ=8,56
113 | ТЕРм08-02-412-02 Приказ Администрации ЛО от 20.10.15 №28 | Затягивание провода в проложенные трубы и металлические рукава первого одножильного или многожильного в общей оплетке, суммарное сечение: до 6 мм2 |  | 100 м | 6.7 | 146,91 110,52 | 6,18 0,56 | 30.21 | 1 ОЗП=22,53; ЭМ=11,42; ЗПМ=22,53; МАТ=8,56 | 18888 | 16682 | 473 85 | 1733 |  |  |  |  | Затягивание провода в проложенные трубы и металлические рукава первого одножильного или многожильного в общей оплетке, суммарное сечение: до 6 мм2
Объем=670 / 100
|  | Коэффициент учёта условий производства работ ОЗП=1,15; ЭМ=1,15; ЗПМ=1,15; ТЗ=1,15; ТЗМ=1,15 | [16 empty] | Коэффициент учёта условий производства работ ОЗП=1,15; ЭМ=1,15; ЗПМ=1,15; ТЗ=1,15; ТЗМ=1,15
| 1 | ИНДЕКС К ПОЗИЦИИ: ОЗП=22,53; ЭМ=11,42; ЗПМ=22,53; МАТ=8,56 | [17 empty] | ИНДЕКС К ПОЗИЦИИ: ОЗП=22,53; ЭМ=11,42; ЗПМ=22,53; МАТ=8,56
114 | ТЕРм08-02-399-01 Приказ Администрации ЛО от 20.10.15 №28 | Провод в коробах, сечением: до 6 мм2 |  | 100 м | 31.36 | 84,41 57,82 | 3,08 0,29 | 23.51 | 1 ОЗП=22,53; ЭМ=11,42; ЗПМ=22,53; МАТ=8,56 | 48268 | 40854 | 1 104 203 | 6310 |  |  |  |  | Провод в коробах, сечением: до 6 мм2
Объем=(1568*2) / 100
|  | Коэффициент учёта условий производства работ ОЗП=1,15; ЭМ=1,15; ЗПМ=1,15; ТЗ=1,15; ТЗМ=1,15 | [16 empty] | Коэффициент учёта условий производства работ ОЗП=1,15; ЭМ=1,15; ЗПМ=1,15; ТЗ=1,15; ТЗМ=1,15
| 1 | ИНДЕКС К ПОЗИЦИИ: ОЗП=22,53; ЭМ=11,42; ЗПМ=22,53; МАТ=8,56 | [17 empty] | ИНДЕКС К ПОЗИЦИИ: ОЗП=22,53; ЭМ=11,42; ЗПМ=22,53; МАТ=8,56
115 | ТЕРм10-01-054-01 Приказ Администрации ЛО от 20.10.15 №28 | Прокладка кабеля по воздушным металлическим желобам на одном объекте: от 10 до 50 км с вязкой пакетами |  | 100 м кабеля | 0.34 | 210,68 159,55 | 43,48 7,63 | 7.65 | 1 ОЗП=22,53; ЭМ=11,42; ЗПМ=22,53; МАТ=8,56 | 1413 | 1222 | 169 58 | 22 |  |  |  |  | Прокладка кабеля по воздушным металлическим желобам на одном объекте: от 10 до 50 км с вязкой пакетами
Объем=(2200+2000-360-670-3136) / 100
| ОП п.1.10.15 | Прокладка кабеля по воздушным желобам при прокладке на объекте до 10 км ОЗП=1,1; ЭМ=1,1 к расх.; ЗПМ=1,1; ТЗ=1,1; ТЗМ=1,1 | [16 empty] | Прокладка кабеля по воздушным желобам при прокладке на объекте до 10 км ОЗП=1,1; ЭМ=1,1 к расх.; ЗПМ=1,1; ТЗ=1,1; ТЗМ=1,1
|  | Коэффициент учёта условий производства работ ОЗП=1,15; ЭМ=1,15; ЗПМ=1,15; ТЗ=1,15; ТЗМ=1,15 | [16 empty] | Коэффициент учёта условий производства работ ОЗП=1,15; ЭМ=1,15; ЗПМ=1,15; ТЗ=1,15; ТЗМ=1,15
| 1 | ИНДЕКС К ПОЗИЦИИ: ОЗП=22,53; ЭМ=11,42; ЗПМ=22,53; МАТ=8,56 | [17 empty] | ИНДЕКС К ПОЗИЦИИ: ОЗП=22,53; ЭМ=11,42; ЗПМ=22,53; МАТ=8,56
116 | ТЦ_21.1.08.03_63_6316066496_07.05.2024_02 | НПП "Интех" ИнСил-ОЭнг(А)-FRLS 2х2х0,75ок-300 (Аналог ТССЦ-501-1888 17261,61/16917,74=2%) |  | м | 2244 | 72.53 |  | 72,53 608,70*1,02/8,56 | 1 ОЗП=22,53; ЭМ=11,42; ЗПМ=22,53; МАТ=8,56 | 1393203 |  |  | 1393203 |  |  |  |  | НПП "Интех" ИнСил-ОЭнг(А)-FRLS 2х2х0,75ок-300 (Аналог ТССЦ-501-1888 17261,61/16917,74=2%)
Объем=2200*1,02
Цена МАТ=608,70*1,02/8,56
| 1 | ИНДЕКС К ПОЗИЦИИ: ОЗП=22,53; ЭМ=11,42; ЗПМ=22,53; МАТ=8,56 | [17 empty] | ИНДЕКС К ПОЗИЦИИ: ОЗП=22,53; ЭМ=11,42; ЗПМ=22,53; МАТ=8,56
117 | ТЦ_21.1.08.03_63_6316066496_07.05.2024_02 | НПП "Интех" ИнСил-ОЭнг(А)-FRLS 1х2х0,75ок-300 (Аналог ТССЦ-501-1903 7775,96/7619,69=2%) |  | м | 2040 | 38.48 |  | 38,48 322,92*1,02/8,56 | 1 ОЗП=22,53; ЭМ=11,42; ЗПМ=22,53; МАТ=8,56 | 671953 |  |  | 671953 |  |  |  |  | НПП "Интех" ИнСил-ОЭнг(А)-FRLS 1х2х0,75ок-300 (Аналог ТССЦ-501-1903 7775,96/7619,69=2%)
Объем=2000*1,02
Цена МАТ=322,92*1,02/8,56
| 1 | ИНДЕКС К ПОЗИЦИИ: ОЗП=22,53; ЭМ=11,42; ЗПМ=22,53; МАТ=8,56 | [17 empty] | ИНДЕКС К ПОЗИЦИИ: ОЗП=22,53; ЭМ=11,42; ЗПМ=22,53; МАТ=8,56
118 | ТЦ_20.1.02.18_63_6316066496_07.05.2024_02 | FVC-300ST Hyperline Стяжка стальная, коррозионно-стойкая (нержавеющая сталь 304L), 300x4,5x0,3мм (100 шт) (Аналог ТССЦ-105-0137 5742,99/5582,42=2%) |  | упак | 3 | 780.62 |  | 780,62 6551,08*1,02/8,56 | 1 ОЗП=22,53; ЭМ=11,42; ЗПМ=22,53; МАТ=8,56 | 20046 |  |  | 20046 |  |  |  |  | FVC-300ST Hyperline Стяжка стальная, коррозионно-стойкая (нержавеющая сталь 304L), 300x4,5x0,3мм (100 шт) (Аналог ТССЦ-105-0137 5742,99/5582,42=2%)
Цена МАТ=6551,08*1,02/8,56
| 1 | ИНДЕКС К ПОЗИЦИИ: ОЗП=22,53; ЭМ=11,42; ЗПМ=22,53; МАТ=8,56 | [17 empty] | ИНДЕКС К ПОЗИЦИИ: ОЗП=22,53; ЭМ=11,42; ЗПМ=22,53; МАТ=8,56
Итого прямые затраты по смете в текущих ценах |  |  |  | в т.ч. оплаты труда 10: 35098453; в т.ч. оплаты труда 11: 2886783; в т.ч. оплаты труда 12: 363 632 95 489; в т.ч. оплаты труда 13: 25193419 | [7 empty] | Итого прямые затраты по смете в текущих ценах
Накладные расходы |  |  |  | в т.ч. оплаты труда 10: 2782756 | [7 empty] | Накладные расходы
В том числе, справочно: | [21 empty] | В том числе, справочно:
89% ФОТ (от 86293) (Поз. 50, 56, 59, 64, 58, 66) |  |  |  | в т.ч. оплаты труда 10: 76801 | [8 empty] | 89% ФОТ (от 86293) (Поз. 50, 56, 59, 64, 58, 66)
90% ФОТ (от 1594773) (Поз. 1, 3, 6, 13, 15, 23, 25, 27, 29, 31, 33, 38, 42, 81, 115, 21, 62, 69, 109, 112) |  |  |  | в т.ч. оплаты труда 10: 1435296 | [8 empty] | 90% ФОТ (от 1594773) (Поз. 1, 3, 6, 13, 15, 23, 25, 27, 29, 31, 33, 38, 42, 81, 115, 21, 62, 69, 109, 112)
92% ФОТ (от 4601) (Поз. 57, 65) |  |  |  | в т.ч. оплаты труда 10: 4233 | [8 empty] | 92% ФОТ (от 4601) (Поз. 57, 65)
93% ФОТ (от 69968) (Поз. 19, 92) |  |  |  | в т.ч. оплаты труда 10: 65070 | [8 empty] | 93% ФОТ (от 69968) (Поз. 19, 92)
97% ФОТ (от 1136892) (Поз. 8, 10, 17, 35, 40, 44, 46, 48, 72, 74, 76, 94, 98, 100, 102, 107, 110, 113-114) |  |  |  | в т.ч. оплаты труда 10: 1102785 | [8 empty] | 97% ФОТ (от 1136892) (Поз. 8, 10, 17, 35, 40, 44, 46, 48, 72, 74, 76, 94, 98, 100, 102, 107, 110, 113-114)
98% ФОТ (от 33844) (Поз. 53, 67) |  |  |  | в т.ч. оплаты труда 10: 33167 | [8 empty] | 98% ФОТ (от 33844) (Поз. 53, 67)
117% ФОТ (от 55901) (Поз. 51-52, 60-61, 105) |  |  |  | в т.ч. оплаты труда 10: 65404 | [8 empty] | 117% ФОТ (от 55901) (Поз. 51-52, 60-61, 105)
Сметная прибыль |  |  |  | в т.ч. оплаты труда 10: 1454470 | [7 empty] | Сметная прибыль
В том числе, справочно: | [21 empty] | В том числе, справочно:
40% ФОТ (от 81345) (Поз. 50, 56, 59, 64) |  |  |  | в т.ч. оплаты труда 10: 32538 | [8 empty] | 40% ФОТ (от 81345) (Поз. 50, 56, 59, 64)
41% ФОТ (от 4948) (Поз. 58, 66) |  |  |  | в т.ч. оплаты труда 10: 2029 | [8 empty] | 41% ФОТ (от 4948) (Поз. 58, 66)
46% ФОТ (от 1599374) (Поз. 57, 65, 1, 3, 6, 13, 15, 23, 25, 27, 29, 31, 33, 38, 42, 81, 115, 21, 62, 69, 109, 112) |  |  |  | в т.ч. оплаты труда 10: 735711 | [8 empty] | 46% ФОТ (от 1599374) (Поз. 57, 65, 1, 3, 6, 13, 15, 23, 25, 27, 29, 31, 33, 38, 42, 81, 115, 21, 62, 69, 109, 112)
51% ФОТ (от 1136892) (Поз. 8, 10, 17, 35, 40, 44, 46, 48, 72, 74, 76, 94, 98, 100, 102, 107, 110, 113-114) |  |  |  | в т.ч. оплаты труда 10: 579815 | [8 empty] | 51% ФОТ (от 1136892) (Поз. 8, 10, 17, 35, 40, 44, 46, 48, 72, 74, 76, 94, 98, 100, 102, 107, 110, 113-114)
58% ФОТ (от 33844) (Поз. 53, 67) |  |  |  | в т.ч. оплаты труда 10: 19630 | [8 empty] | 58% ФОТ (от 33844) (Поз. 53, 67)
62% ФОТ (от 69968) (Поз. 19, 92) |  |  |  | в т.ч. оплаты труда 10: 43380 | [8 empty] | 62% ФОТ (от 69968) (Поз. 19, 92)
74% ФОТ (от 55901) (Поз. 51-52, 60-61, 105) |  |  |  | в т.ч. оплаты труда 10: 41367 | [8 empty] | 74% ФОТ (от 55901) (Поз. 51-52, 60-61, 105)
Итоги по смете: | [20 empty] | Итоги по смете:
Итоги по Строительным работам | [21 empty] | Итоги по Строительным работам
Строительные металлические конструкции: | [21 empty] | Строительные металлические конструкции:
Итого Поз. 19, 92 |  |  |  | в т.ч. оплаты труда 10: 87804; в т.ч. оплаты труда 11: 64606; в т.ч. оплаты труда 12: 22 438 5 362; в т.ч. оплаты труда 13: 760 | [8 empty] | Итого Поз. 19, 92
Накладные расходы 93% ФОТ (от 69 968) |  |  |  | в т.ч. оплаты труда 10: 65070 | [8 empty] | Накладные расходы 93% ФОТ (от 69 968)
Сметная прибыль 62% ФОТ (от 69 968) |  |  |  | в т.ч. оплаты труда 10: 43380 | [8 empty] | Сметная прибыль 62% ФОТ (от 69 968)
Итого c накладными и см. прибылью |  |  |  | в т.ч. оплаты труда 10: 196254 | [8 empty] | Итого c накладными и см. прибылью
Земляные работы, выполняемые ручным способом: | [21 empty] | Земляные работы, выполняемые ручным способом:
Итого Поз. 50, 56, 59, 64 |  |  |  | в т.ч. оплаты труда 10: 81345; в т.ч. оплаты труда 11: 81345 | [8 empty] | Итого Поз. 50, 56, 59, 64
Накладные расходы 89% ФОТ (от 81 345) |  |  |  | в т.ч. оплаты труда 10: 72397 | [8 empty] | Накладные расходы 89% ФОТ (от 81 345)
Сметная прибыль 40% ФОТ (от 81 345) |  |  |  | в т.ч. оплаты труда 10: 32538 | [8 empty] | Сметная прибыль 40% ФОТ (от 81 345)
Итого c накладными и см. прибылью |  |  |  | в т.ч. оплаты труда 10: 186280 | [8 empty] | Итого c накладными и см. прибылью
Наружные сети водопровода, канализации, теплоснабжения, газопровода: | [21 empty] | Наружные сети водопровода, канализации, теплоснабжения, газопровода:
Итого Поз. 51-52, 60-61, 105 |  |  |  | в т.ч. оплаты труда 10: 137818; в т.ч. оплаты труда 11: 35489; в т.ч. оплаты труда 12: 48 552 20 412; в т.ч. оплаты труда 13: 53777 | [8 empty] | Итого Поз. 51-52, 60-61, 105
Накладные расходы 117% ФОТ (от 55 901) |  |  |  | в т.ч. оплаты труда 10: 65404 | [8 empty] | Накладные расходы 117% ФОТ (от 55 901)
Сметная прибыль 74% ФОТ (от 55 901) |  |  |  | в т.ч. оплаты труда 10: 41367 | [8 empty] | Сметная прибыль 74% ФОТ (от 55 901)
Итого c накладными и см. прибылью |  |  |  | в т.ч. оплаты труда 10: 244589 | [8 empty] | Итого c накладными и см. прибылью
Сооружения связи, радиовещания и телевидения: | [21 empty] | Сооружения связи, радиовещания и телевидения:
Итого Поз. 53, 67 |  |  |  | в т.ч. оплаты труда 10: 35566; в т.ч. оплаты труда 11: 33844; в т.ч. оплаты труда 13: 1722 | [8 empty] | Итого Поз. 53, 67
Накладные расходы 98% ФОТ (от 33 844) |  |  |  | в т.ч. оплаты труда 10: 33167 | [8 empty] | Накладные расходы 98% ФОТ (от 33 844)
Сметная прибыль 58% ФОТ (от 33 844) |  |  |  | в т.ч. оплаты труда 10: 19630 | [8 empty] | Сметная прибыль 58% ФОТ (от 33 844)
Итого c накладными и см. прибылью |  |  |  | в т.ч. оплаты труда 10: 88363 | [8 empty] | Итого c накладными и см. прибылью
Земляные работы, выполняемые механизированным способом: | [21 empty] | Земляные работы, выполняемые механизированным способом:
Итого Поз. 57, 65 |  |  |  | в т.ч. оплаты труда 10: 6424; в т.ч. оплаты труда 11: 3612; в т.ч. оплаты труда 12: 2 812 989 | [8 empty] | Итого Поз. 57, 65
Накладные расходы 92% ФОТ (от 4 601) |  |  |  | в т.ч. оплаты труда 10: 4233 | [8 empty] | Накладные расходы 92% ФОТ (от 4 601)
Сметная прибыль 46% ФОТ (от 4 601) |  |  |  | в т.ч. оплаты труда 10: 2116 | [8 empty] | Сметная прибыль 46% ФОТ (от 4 601)
Итого c накладными и см. прибылью |  |  |  | в т.ч. оплаты труда 10: 12773 | [8 empty] | Итого c накладными и см. прибылью
Земляные работы, выполняемые по другим видам работ (подготовительным, сопутствующим, укрепительным): | [21 empty] | Земляные работы, выполняемые по другим видам работ (подготовительным, сопутствующим, укрепительным):
Итого Поз. 58, 66 |  |  |  | в т.ч. оплаты труда 10: 4948; в т.ч. оплаты труда 11: 4948 | [8 empty] | Итого Поз. 58, 66
Накладные расходы 89% ФОТ (от 4 948) |  |  |  | в т.ч. оплаты труда 10: 4404 | [8 empty] | Накладные расходы 89% ФОТ (от 4 948)
Сметная прибыль 41% ФОТ (от 4 948) |  |  |  | в т.ч. оплаты труда 10: 2029 | [8 empty] | Сметная прибыль 41% ФОТ (от 4 948)
Итого c накладными и см. прибылью |  |  |  | в т.ч. оплаты труда 10: 11381 | [8 empty] | Итого c накладными и см. прибылью
Итого |  |  |  | в т.ч. оплаты труда 10: 739640 | [8 empty] | Итого
Итоги по Монтажным работам | [21 empty] | Итоги по Монтажным работам
Прокладка и монтаж сетей связи: | [21 empty] | Прокладка и монтаж сетей связи:
Итого Поз. 1, 3, 6, 13, 15, 23, 25, 27, 29, 31, 33, 38, 42, 81, 115 |  |  |  | в т.ч. оплаты труда 10: 1521878; в т.ч. оплаты труда 11: 1483284; в т.ч. оплаты труда 12: 8 479 2 617; в т.ч. оплаты труда 13: 30115 | [8 empty] | Итого Поз. 1, 3, 6, 13, 15, 23, 25, 27, 29, 31, 33, 38, 42, 81, 115
Накладные расходы 90% ФОТ (от 1 485 901) |  |  |  | в т.ч. оплаты труда 10: 1337311 | [8 empty] | Накладные расходы 90% ФОТ (от 1 485 901)
Сметная прибыль 46% ФОТ (от 1 485 901) |  |  |  | в т.ч. оплаты труда 10: 683514 | [8 empty] | Сметная прибыль 46% ФОТ (от 1 485 901)
Итого c накладными и см. прибылью |  |  |  | в т.ч. оплаты труда 10: 3542703 | [8 empty] | Итого c накладными и см. прибылью
Электротехнические установки на других объектах: | [21 empty] | Электротехнические установки на других объектах:
Итого Поз. 8, 10, 17, 35, 40, 44, 46, 48, 72, 74, 76, 94, 98, 100, 102, 107, 110, 113-114 |  |  |  | в т.ч. оплаты труда 10: 1468814; в т.ч. оплаты труда 11: 1081790; в т.ч. оплаты труда 12: 242 062 55 102; в т.ч. оплаты труда 13: 144962 | [8 empty] | Итого Поз. 8, 10, 17, 35, 40, 44, 46, 48, 72, 74, 76, 94, 98, 100, 102, 107, 110, 113-114
Накладные расходы 97% ФОТ (от 1 136 892) |  |  |  | в т.ч. оплаты труда 10: 1102785 | [8 empty] | Накладные расходы 97% ФОТ (от 1 136 892)
Сметная прибыль 51% ФОТ (от 1 136 892) |  |  |  | в т.ч. оплаты труда 10: 579815 | [8 empty] | Сметная прибыль 51% ФОТ (от 1 136 892)
Итого c накладными и см. прибылью |  |  |  | в т.ч. оплаты труда 10: 3151414 | [8 empty] | Итого c накладными и см. прибылью
Материалы для монтажных работ: | [21 empty] | Материалы для монтажных работ:
Итого Поз. 12, 20, 22, 47, 49, 54-55, 63, 68, 70-71, 75, 77-80, 82-91, 93, 95-97, 99, 101, 103-104, 106, 108, 111, 116-118 |  |  |  | в т.ч. оплаты труда 10: 24946030; в т.ч. оплаты труда 13: 24946030 | [8 empty] | Итого Поз. 12, 20, 22, 47, 49, 54-55, 63, 68, 70-71, 75, 77-80, 82-91, 93, 95-97, 99, 101, 103-104, 106, 108, 111, 116-118
Прокладка и монтаж сетей связи: | [21 empty] | Прокладка и монтаж сетей связи:
Итого Поз. 21, 62, 69, 109, 112 |  |  |  | в т.ч. оплаты труда 10: 153207; в т.ч. оплаты труда 11: 97865; в т.ч. оплаты труда 12: 39 289 11 007; в т.ч. оплаты труда 13: 16053 | [8 empty] | Итого Поз. 21, 62, 69, 109, 112
Накладные расходы 90% ФОТ (от 108 872) |  |  |  | в т.ч. оплаты труда 10: 97985 | [8 empty] | Накладные расходы 90% ФОТ (от 108 872)
Сметная прибыль 46% ФОТ (от 108 872) |  |  |  | в т.ч. оплаты труда 10: 50081 | [8 empty] | Сметная прибыль 46% ФОТ (от 108 872)
Итого c накладными и см. прибылью |  |  |  | в т.ч. оплаты труда 10: 301273 | [8 empty] | Итого c накладными и см. прибылью
Итого |  |  |  | в т.ч. оплаты труда 10: 31941420 | [8 empty] | Итого
Итоги по Оборудованию | [21 empty] | Итоги по Оборудованию
Оборудование: | [21 empty] | Оборудование:
Итого Поз. 2, 4-5, 7, 9, 11, 14, 16, 18, 24, 26, 28, 30, 32, 34, 36-37, 39, 41, 43, 45, 73 |  |  |  | в т.ч. оплаты труда 10: 6654619 | [8 empty] | Итого Поз. 2, 4-5, 7, 9, 11, 14, 16, 18, 24, 26, 28, 30, 32, 34, 36-37, 39, 41, 43, 45, 73
Итого |  |  |  | в т.ч. оплаты труда 10: 6654619 | [8 empty] | Итого
Итого |  |  |  | в т.ч. оплаты труда 10: 39335679 | [8 empty] | Итого
В том числе: | [21 empty] | В том числе:
Основная заработная плата |  |  |  | в т.ч. оплаты труда 10: 2886783 | [8 empty] | Основная заработная плата
Материалы |  |  |  | в т.ч. оплаты труда 10: 25193419 | [8 empty] | Материалы
Машины и механизмы |  |  |  | в т.ч. оплаты труда 10: 363632 | [8 empty] | Машины и механизмы
в том числе заработная плата машинистов |  |  |  | в т.ч. оплаты труда 10: 95489 | [8 empty] | в том числе заработная плата машинистов
Оборудование |  |  |  | в т.ч. оплаты труда 10: 6654619 | [8 empty] | Оборудование
Накладные расходы |  |  |  | в т.ч. оплаты труда 10: 2782756 | [8 empty] | Накладные расходы
Сметная прибыль |  |  |  | в т.ч. оплаты труда 10: 1454470 | [8 empty] | Сметная прибыль
Итого СМР для расчета лимитированных затрат |  |  |  | в т.ч. оплаты труда 10: 32681060 | [8 empty] | Итого СМР для расчета лимитированных затрат
Временные здания и сооружения 5,2% от 32681060 |  |  |  | в т.ч. оплаты труда 10: 1699415 | [8 empty] | Временные здания и сооружения 5,2% от 32681060
Итого |  |  |  | в т.ч. оплаты труда 10: 34380475 | [9 empty] | Итого
Зимнее удорожание 2,1% от 34380475 |  |  |  | в т.ч. оплаты труда 10: 721990 | [8 empty] | Зимнее удорожание 2,1% от 34380475
Затраты на вахтовый метод работ 3,5% от 34380475 |  |  |  | в т.ч. оплаты труда 10: 1203317 | [8 empty] | Затраты на вахтовый метод работ 3,5% от 34380475
Перевозка работников свыше 3-х километров 2,5% от 34380475 |  |  |  | в т.ч. оплаты труда 10: 859512 | [8 empty] | Перевозка работников свыше 3-х километров 2,5% от 34380475
Перебазировка машин и механизмов 2% от 34380475 |  |  |  | в т.ч. оплаты труда 10: 687610 | [8 empty] | Перебазировка машин и механизмов 2% от 34380475
Итого |  |  |  | в т.ч. оплаты труда 10: 37852904 | [9 empty] | Итого
Итого с оборудованием (6 654 619) |  |  |  | в т.ч. оплаты труда 10: 44507523 | [8 empty] | Итого с оборудованием (6 654 619)
Непредвиденные затраты 3% от 44507523 |  |  |  | в т.ч. оплаты труда 10: 1335226 | [8 empty] | Непредвиденные затраты 3% от 44507523
Итого с непредвиденными |  |  |  | в т.ч. оплаты труда 10: 45842749 | [9 empty] | Итого с непредвиденными
НДС 20% от 45842749 |  |  |  | в т.ч. оплаты труда 10: 9168549.8 | [8 empty] | НДС 20% от 45842749
ВСЕГО по смете |  |  |  | в т.ч. оплаты труда 10: 55011298.8 | [10 empty] | ВСЕГО по смете
Составил: ____________________________ Иванова Е.А.
[должность, подпись (инициалы, фамилия)]
Проверил: ____________________________ Пахомкина И.В.
[должность, подпись (инициалы, фамилия)]

## 1632-2021-8.2-СС.СУБ_07.06.051-
СОГЛАСОВАНО: | [9 empty] | УТВЕРЖДАЮ:
"____" ________________ 2025 года | [12 empty] | "____" ________________ 2025 года
Терминал по перевалке минеральных удобрений в морском торговом порту Усть-Луга. Береговые объекты Терминала | [13 empty] | Терминал по перевалке минеральных удобрений в морском торговом порту Усть-Луга. Береговые объекты Терминала
(наименование стройки)
ЛОКАЛЬНАЯ СМЕТА № 1632-2021-8.2-СС.СУБ_07.06.051-П01
(локальная смета)
на Системы связи (в составе КЛВС СБ, СКС). КПП №2. Монтажные работы, 07.06.051 КПП №2 | [14 empty] | на Системы связи (в составе КЛВС СБ, СКС). КПП №2. Монтажные работы, 07.06.051 КПП №2
(наименование работ и затрат, наименование объекта)
| Основание: | 1632-2021-8.2-СС.СУБ_0_0_RU_IFC
| Сметная стоимость |  | 1427.161 | тыс.руб.
| строительных работ |  | 1.11 | тыс.руб.
| монтажных работ |  | 563.668 | тыс.руб.
| оборудования |  | 500.506 | тыс.руб.
| Средства на оплату труда |  | 166.302 | тыс.руб.
| Сметная трудоемкость |  | 324.6 | чел.час
| Составлен(а) в текущих (прогнозных) ценах по состоянию на |  |  | 1 кв. 2000 г./2 кв. 2023 г. | [11 empty] | 1 кв. 2000 г./2 кв. 2023 г.
№ п/п | Обоснование | Наименование работ и затрат |  | Ед. изм. | Кол-во | Стоимость единицы в базисных ценах, руб. |  |  | Обосно- вание, индекс | Общая стоимость в базисных ценах, руб.
[6 empty] | Всего | Экспл. маш. | Мат-лы |  | Всего | в т.ч. оплата труда | Экспл. маш. | Мат-лы
[6 empty] | оплаты труда | в т.ч. оплаты труда |  |  |  |  | в т.ч. оплаты труда
1 | 2 | 3 |  | 4 | 5 | 6 | 7 | 8 | 9 | 10 | 11 | 12 | 13
Раздел 1. Монтажные работы | [16 empty] | Раздел 1. Монтажные работы
1 | ТЕРм10-04-067-23 Приказ Администрации ЛО от 20.10.15 №28 | Устройство видеоконтрольное |  | 1 шт. | 4 | 54,81 52,69 | 1,20 0,21 | 0.92 | 1 Индексы пересчета в т.у.ц. по статьям затрат СМР/ПНР ОЗП=22,53; ЭМ=11,42; ЗПМ=22,53; МАТ=8,56 | 4835 | 4749 | 55 19 | 31 |  |  |  |  | Устройство видеоконтрольное
| Приказ от 30.01.2024 № 55/пр прил.5 табл.1 п.2 | Производство работ осуществляется на территории действующего предприятия с наличием в зоне производства работ одного или нескольких из следующих факторов: - разветвленной сети транспортных и инженерных коммуникаций; - стесненных условий для складирования материалов; - действующего технологического оборудования; - движения технологического транспорта ОЗП=1,15; ЭМ=1,15 к расх.; ЗПМ=1,15; ТЗ=1,15; ТЗМ=1,15 | [16 empty] | Производство работ осуществляется на территории действующего предприятия с наличием в зоне производства работ одного или нескольких из следующих факторов: - разветвленной сети транспортных и инженерных коммуникаций; - стесненных условий для складирования материалов; - действующего технологического оборудования; - движения технологического транспорта ОЗП=1,15; ЭМ=1,15 к расх.; ЗПМ=1,15; ТЗ=1,15; ТЗМ=1,15
| 1 | ИНДЕКС К ПОЗИЦИИ: Индексы пересчета в т.у.ц. по статьям затрат СМР/ПНР ОЗП=22,53; ЭМ=11,42; ЗПМ=22,53; МАТ=8,56 | [17 empty] | ИНДЕКС К ПОЗИЦИИ: Индексы пересчета в т.у.ц. по статьям затрат СМР/ПНР ОЗП=22,53; ЭМ=11,42; ЗПМ=22,53; МАТ=8,56
2 О | Прайс | Lenovo ThinkVision T27i-10 Монитор: 27–дюймов. Разрешение 1920 x 1080. Тип матразъема USB 3.0, 1 с поддержкой BC1.2. Диапазон подъема (110мм). Потребляемая мощность максимальная: 58 Вт |  | шт | 4 | 6034.95 |  | 35049/6,23*1,012*1,06 | 2 Индексы пересчета в т.у.ц. на оборудование МАТ=6,23 | 150391 | [7 empty] | Lenovo ThinkVision T27i-10 Монитор: 27–дюймов. Разрешение 1920 x 1080. Тип матразъема USB 3.0, 1 с поддержкой BC1.2. Диапазон подъема (110мм). Потребляемая мощность максимальная: 58 Вт
Цена ПЗ=35049/6,23*1,012*1,06
| 2 | ИНДЕКС К ПОЗИЦИИ: Индексы пересчета в т.у.ц. на оборудование МАТ=6,23 | [17 empty] | ИНДЕКС К ПОЗИЦИИ: Индексы пересчета в т.у.ц. на оборудование МАТ=6,23
3 | ТЕРм11-04-005-01 Приказ Администрации ЛО от 20.10.15 №28 | Пульт, рабочее место, масса: до 0,3 т |  | 1 шт. | 4 | 589,27 394,91 | 146,35 12,13 | 48.01 | 1 Индексы пересчета в т.у.ц. по статьям затрат СМР/ПНР ОЗП=22,53; ЭМ=11,42; ЗПМ=22,53; МАТ=8,56 | 43918 | 35589 | 6 685 1 093 | 1644 |  |  |  |  | Пульт, рабочее место, масса: до 0,3 т
| Приказ от 30.01.2024 № 55/пр прил.5 табл.1 п.2 | Производство работ осуществляется на территории действующего предприятия с наличием в зоне производства работ одного или нескольких из следующих факторов: - разветвленной сети транспортных и инженерных коммуникаций; - стесненных условий для складирования материалов; - действующего технологического оборудования; - движения технологического транспорта ОЗП=1,15; ЭМ=1,15 к расх.; ЗПМ=1,15; ТЗ=1,15; ТЗМ=1,15 | [16 empty] | Производство работ осуществляется на территории действующего предприятия с наличием в зоне производства работ одного или нескольких из следующих факторов: - разветвленной сети транспортных и инженерных коммуникаций; - стесненных условий для складирования материалов; - действующего технологического оборудования; - движения технологического транспорта ОЗП=1,15; ЭМ=1,15 к расх.; ЗПМ=1,15; ТЗ=1,15; ТЗМ=1,15
| 1 | ИНДЕКС К ПОЗИЦИИ: Индексы пересчета в т.у.ц. по статьям затрат СМР/ПНР ОЗП=22,53; ЭМ=11,42; ЗПМ=22,53; МАТ=8,56 | [17 empty] | ИНДЕКС К ПОЗИЦИИ: Индексы пересчета в т.у.ц. по статьям затрат СМР/ПНР ОЗП=22,53; ЭМ=11,42; ЗПМ=22,53; МАТ=8,56
4 О | Прайс | Lenovo ThinkCentre M60e Tiny Системный блок: Процессор Intel® Core™ i5 10-го поколения. Операционная система - Windows 10 Pro. Оперативная память - 8 ГБ DDR4. SSD - 240 ГБ. Видеокарта встроенная Intel® UHD. Порты и разъемы: - USB Type-А 3.2 Gen 2; USB Type-C 3.2 Gen 1; 2 порта USB Type-А 3.2 Gen 1; 2 порта USB Type A 2.0; Разъем DisplayPort + HDMI; Разъем RJ45. Блок питания - 65 Вт. Клавиа- тура USB полноразмерная русифицированная 104 клавиши. Мышь USB оптическая. Аудио адаптер встроенный |  | шт | 4 | 12053.03 |  | 70000/6,23*1,012*1,06 | 2 Индексы пересчета в т.у.ц. на оборудование МАТ=6,23 | 300362 | [7 empty] | Lenovo ThinkCentre M60e Tiny Системный блок: Процессор Intel® Core™ i5 10-го поколения. Операционная система - Windows 10 Pro. Оперативная память - 8 ГБ DDR4. SSD - 240 ГБ. Видеокарта встроенная Intel® UHD. Порты и разъемы: - USB Type-А 3.2 Gen 2; USB Type-C 3.2 Gen 1; 2 порта USB Type-А 3.2 Gen 1; 2 порта USB Type A 2.0; Разъем DisplayPort + HDMI; Разъем RJ45. Блок питания - 65 Вт. Клавиа- тура USB полноразмерная русифицированная 104 клавиши. Мышь USB оптическая. Аудио адаптер встроенный
Цена ПЗ=70000/6,23*1,012*1,06
| 2 | ИНДЕКС К ПОЗИЦИИ: Индексы пересчета в т.у.ц. на оборудование МАТ=6,23 | [17 empty] | ИНДЕКС К ПОЗИЦИИ: Индексы пересчета в т.у.ц. на оборудование МАТ=6,23
5 | ТЕРм10-02-030-01 Приказ Администрации ЛО от 20.10.15 №28 | Аппарат телефонный системы ЦБ или АТС: настольный |  | 1 шт. | 4 | 29,38 15,10 |  | 14.28 | 1 Индексы пересчета в т.у.ц. по статьям затрат СМР/ПНР ОЗП=22,53; ЭМ=11,42; ЗПМ=22,53; МАТ=8,56 | 1850 | 1361 |  | 489 |  |  |  |  | Аппарат телефонный системы ЦБ или АТС: настольный
| Приказ от 30.01.2024 № 55/пр прил.5 табл.1 п.2 | Производство работ осуществляется на территории действующего предприятия с наличием в зоне производства работ одного или нескольких из следующих факторов: - разветвленной сети транспортных и инженерных коммуникаций; - стесненных условий для складирования материалов; - действующего технологического оборудования; - движения технологического транспорта ОЗП=1,15; ЭМ=1,15 к расх.; ЗПМ=1,15; ТЗ=1,15; ТЗМ=1,15 | [16 empty] | Производство работ осуществляется на территории действующего предприятия с наличием в зоне производства работ одного или нескольких из следующих факторов: - разветвленной сети транспортных и инженерных коммуникаций; - стесненных условий для складирования материалов; - действующего технологического оборудования; - движения технологического транспорта ОЗП=1,15; ЭМ=1,15 к расх.; ЗПМ=1,15; ТЗ=1,15; ТЗМ=1,15
| 1 | ИНДЕКС К ПОЗИЦИИ: Индексы пересчета в т.у.ц. по статьям затрат СМР/ПНР ОЗП=22,53; ЭМ=11,42; ЗПМ=22,53; МАТ=8,56 | [17 empty] | ИНДЕКС К ПОЗИЦИИ: Индексы пересчета в т.у.ц. по статьям затрат СМР/ПНР ОЗП=22,53; ЭМ=11,42; ЗПМ=22,53; МАТ=8,56
6 О | Прайс | Телефон VoIP Yealink SIP-T43U черный |  | шт | 4 | 1996.5 |  | 11595/6,23*1,012*1,06 | 2 Индексы пересчета в т.у.ц. на оборудование МАТ=6,23 | 49753 | [7 empty] | Телефон VoIP Yealink SIP-T43U черный
Цена ПЗ=11595/6,23*1,012*1,06
| 2 | ИНДЕКС К ПОЗИЦИИ: Индексы пересчета в т.у.ц. на оборудование МАТ=6,23 | [17 empty] | ИНДЕКС К ПОЗИЦИИ: Индексы пересчета в т.у.ц. на оборудование МАТ=6,23
7 | ТЕРм10-02-051-01 Приказ Администрации ЛО от 20.10.15 №28 | Перемычки кабельные длиной: до 6 м |  | 100 перемычек | 0.24 | 512,18 503,42 |  | 8.76 | 1 Индексы пересчета в т.у.ц. по статьям затрат СМР/ПНР ОЗП=22,53; ЭМ=11,42; ЗПМ=22,53; МАТ=8,56 | 2740 | 2722 |  | 18 |  |  |  |  | Перемычки кабельные длиной: до 6 м
Объем=(4*3+4*3) / 100
| Приказ от 30.01.2024 № 55/пр прил.5 табл.1 п.2 | Производство работ осуществляется на территории действующего предприятия с наличием в зоне производства работ одного или нескольких из следующих факторов: - разветвленной сети транспортных и инженерных коммуникаций; - стесненных условий для складирования материалов; - действующего технологического оборудования; - движения технологического транспорта ОЗП=1,15; ЭМ=1,15 к расх.; ЗПМ=1,15; ТЗ=1,15; ТЗМ=1,15 | [16 empty] | Производство работ осуществляется на территории действующего предприятия с наличием в зоне производства работ одного или нескольких из следующих факторов: - разветвленной сети транспортных и инженерных коммуникаций; - стесненных условий для складирования материалов; - действующего технологического оборудования; - движения технологического транспорта ОЗП=1,15; ЭМ=1,15 к расх.; ЗПМ=1,15; ТЗ=1,15; ТЗМ=1,15
| 1 | ИНДЕКС К ПОЗИЦИИ: Индексы пересчета в т.у.ц. по статьям затрат СМР/ПНР ОЗП=22,53; ЭМ=11,42; ЗПМ=22,53; МАТ=8,56 | [17 empty] | ИНДЕКС К ПОЗИЦИИ: Индексы пересчета в т.у.ц. по статьям затрат СМР/ПНР ОЗП=22,53; ЭМ=11,42; ЗПМ=22,53; МАТ=8,56
8 | ТЕРм11-04-028-01 Приказ Администрации ЛО от 20.10.15 №28 | Включение в аппаратуру разъемов штепсельных, количество контактов в разъеме: до 14 шт. |  | 1 разъем | 16 | 4,59 4,51 |  | 0.08 | 1 Индексы пересчета в т.у.ц. по статьям затрат СМР/ПНР ОЗП=22,53; ЭМ=11,42; ЗПМ=22,53; МАТ=8,56 | 1636 | 1625 |  | 11 |  |  |  |  | Включение в аппаратуру разъемов штепсельных, количество контактов в разъеме: до 14 шт.
Объем=4*2+4*2
| Приказ от 30.01.2024 № 55/пр прил.5 табл.1 п.2 | Производство работ осуществляется на территории действующего предприятия с наличием в зоне производства работ одного или нескольких из следующих факторов: - разветвленной сети транспортных и инженерных коммуникаций; - стесненных условий для складирования материалов; - действующего технологического оборудования; - движения технологического транспорта ОЗП=1,15; ЭМ=1,15 к расх.; ЗПМ=1,15; ТЗ=1,15; ТЗМ=1,15 | [16 empty] | Производство работ осуществляется на территории действующего предприятия с наличием в зоне производства работ одного или нескольких из следующих факторов: - разветвленной сети транспортных и инженерных коммуникаций; - стесненных условий для складирования материалов; - действующего технологического оборудования; - движения технологического транспорта ОЗП=1,15; ЭМ=1,15 к расх.; ЗПМ=1,15; ТЗ=1,15; ТЗМ=1,15
| 1 | ИНДЕКС К ПОЗИЦИИ: Индексы пересчета в т.у.ц. по статьям затрат СМР/ПНР ОЗП=22,53; ЭМ=11,42; ЗПМ=22,53; МАТ=8,56 | [17 empty] | ИНДЕКС К ПОЗИЦИИ: Индексы пересчета в т.у.ц. по статьям затрат СМР/ПНР ОЗП=22,53; ЭМ=11,42; ЗПМ=22,53; МАТ=8,56
9 | Прайс | RN6UU4530BL Патч-корд неэкранированный CAT6 U/UTP 4х2, LSZH, синий, 3.0м |  | шт | 4 | 63.15 |  | 63,15 530/8,56*1,02 | 1 Индексы пересчета в т.у.ц. по статьям затрат СМР/ПНР ОЗП=22,53; ЭМ=11,42; ЗПМ=22,53; МАТ=8,56 | 2162 |  |  | 2162 |  |  |  |  | RN6UU4530BL Патч-корд неэкранированный CAT6 U/UTP 4х2, LSZH, синий, 3.0м
Цена МАТ=530/8,56*1,02
| 1 | ИНДЕКС К ПОЗИЦИИ: Индексы пересчета в т.у.ц. по статьям затрат СМР/ПНР ОЗП=22,53; ЭМ=11,42; ЗПМ=22,53; МАТ=8,56 | [17 empty] | ИНДЕКС К ПОЗИЦИИ: Индексы пересчета в т.у.ц. по статьям затрат СМР/ПНР ОЗП=22,53; ЭМ=11,42; ЗПМ=22,53; МАТ=8,56
10 | Прайс | RN6AUU4530YL Патч-корд неэкранированный CAT6A U/UTP 4х2, LSZH, жёлтый, 3.0м |  | шт | 4 | 97.42 |  | 97,42 817,6/8,56*1,02 | 1 Индексы пересчета в т.у.ц. по статьям затрат СМР/ПНР ОЗП=22,53; ЭМ=11,42; ЗПМ=22,53; МАТ=8,56 | 3336 |  |  | 3336 |  |  |  |  | RN6AUU4530YL Патч-корд неэкранированный CAT6A U/UTP 4х2, LSZH, жёлтый, 3.0м
Цена МАТ=817,6/8,56*1,02
| 1 | ИНДЕКС К ПОЗИЦИИ: Индексы пересчета в т.у.ц. по статьям затрат СМР/ПНР ОЗП=22,53; ЭМ=11,42; ЗПМ=22,53; МАТ=8,56 | [17 empty] | ИНДЕКС К ПОЗИЦИИ: Индексы пересчета в т.у.ц. по статьям затрат СМР/ПНР ОЗП=22,53; ЭМ=11,42; ЗПМ=22,53; МАТ=8,56
11 | ТЕРм08-02-390-03 Приказ Администрации ЛО от 20.10.15 №28 | Короба пластмассовые: шириной до 120 мм |  | 100 м | 0.07 | 558,22 421,53 | 45,40 0,29 | 91.29 | 1 Индексы пересчета в т.у.ц. по статьям затрат СМР/ПНР ОЗП=22,53; ЭМ=11,42; ЗПМ=22,53; МАТ=8,56 | 756 | 665 | 36 | 55 |  |  |  |  | Короба пластмассовые: шириной до 120 мм
Объем=7 / 100
| Приказ от 30.01.2024 № 55/пр прил.5 табл.1 п.2 | Производство работ осуществляется на территории действующего предприятия с наличием в зоне производства работ одного или нескольких из следующих факторов: - разветвленной сети транспортных и инженерных коммуникаций; - стесненных условий для складирования материалов; - действующего технологического оборудования; - движения технологического транспорта ОЗП=1,15; ЭМ=1,15 к расх.; ЗПМ=1,15; ТЗ=1,15; ТЗМ=1,15 | [16 empty] | Производство работ осуществляется на территории действующего предприятия с наличием в зоне производства работ одного или нескольких из следующих факторов: - разветвленной сети транспортных и инженерных коммуникаций; - стесненных условий для складирования материалов; - действующего технологического оборудования; - движения технологического транспорта ОЗП=1,15; ЭМ=1,15 к расх.; ЗПМ=1,15; ТЗ=1,15; ТЗМ=1,15
| 1 | ИНДЕКС К ПОЗИЦИИ: Индексы пересчета в т.у.ц. по статьям затрат СМР/ПНР ОЗП=22,53; ЭМ=11,42; ЗПМ=22,53; МАТ=8,56 | [17 empty] | ИНДЕКС К ПОЗИЦИИ: Индексы пересчета в т.у.ц. по статьям затрат СМР/ПНР ОЗП=22,53; ЭМ=11,42; ЗПМ=22,53; МАТ=8,56
12 | Прайс | 01050 Кабель-канал 110х50 мм с фронтальной крышкой |  | м | 7 | 123.54 |  | 123,54 1036,76/8,56*1,02 | 1 Индексы пересчета в т.у.ц. по статьям затрат СМР/ПНР ОЗП=22,53; ЭМ=11,42; ЗПМ=22,53; МАТ=8,56 | 7403 |  |  | 7403 |  |  |  |  | 01050 Кабель-канал 110х50 мм с фронтальной крышкой
Цена МАТ=1036,76/8,56*1,02
| 1 | ИНДЕКС К ПОЗИЦИИ: Индексы пересчета в т.у.ц. по статьям затрат СМР/ПНР ОЗП=22,53; ЭМ=11,42; ЗПМ=22,53; МАТ=8,56 | [17 empty] | ИНДЕКС К ПОЗИЦИИ: Индексы пересчета в т.у.ц. по статьям затрат СМР/ПНР ОЗП=22,53; ЭМ=11,42; ЗПМ=22,53; МАТ=8,56
13 | Прайс | 01005 Заглушка 110х50 мм |  | шт | 4 | 17.33 |  | 17,33 145,4/8,56*1,02 | 1 Индексы пересчета в т.у.ц. по статьям затрат СМР/ПНР ОЗП=22,53; ЭМ=11,42; ЗПМ=22,53; МАТ=8,56 | 593 |  |  | 593 |  |  |  |  | 01005 Заглушка 110х50 мм
Цена МАТ=145,4/8,56*1,02
| 1 | ИНДЕКС К ПОЗИЦИИ: Индексы пересчета в т.у.ц. по статьям затрат СМР/ПНР ОЗП=22,53; ЭМ=11,42; ЗПМ=22,53; МАТ=8,56 | [17 empty] | ИНДЕКС К ПОЗИЦИИ: Индексы пересчета в т.у.ц. по статьям затрат СМР/ПНР ОЗП=22,53; ЭМ=11,42; ЗПМ=22,53; МАТ=8,56
14 | Прайс | 01007 Ввод в стену/потолок 110х50 мм |  | шт | 4 | 24.63 |  | 24,63 206,7/8,56*1,02 | 1 Индексы пересчета в т.у.ц. по статьям затрат СМР/ПНР ОЗП=22,53; ЭМ=11,42; ЗПМ=22,53; МАТ=8,56 | 843 |  |  | 843 |  |  |  |  | 01007 Ввод в стену/потолок 110х50 мм
Цена МАТ=206,7/8,56*1,02
| 1 | ИНДЕКС К ПОЗИЦИИ: Индексы пересчета в т.у.ц. по статьям затрат СМР/ПНР ОЗП=22,53; ЭМ=11,42; ЗПМ=22,53; МАТ=8,56 | [17 empty] | ИНДЕКС К ПОЗИЦИИ: Индексы пересчета в т.у.ц. по статьям затрат СМР/ПНР ОЗП=22,53; ЭМ=11,42; ЗПМ=22,53; МАТ=8,56
15 | Прайс | 01009 Накладка на стык профиля 110х50 мм |  | шт | 4 | 8.98 |  | 8,98 75,35/8,56*1,02 | 1 Индексы пересчета в т.у.ц. по статьям затрат СМР/ПНР ОЗП=22,53; ЭМ=11,42; ЗПМ=22,53; МАТ=8,56 | 307 |  |  | 307 |  |  |  |  | 01009 Накладка на стык профиля 110х50 мм
Цена МАТ=75,35/8,56*1,02
| 1 | ИНДЕКС К ПОЗИЦИИ: Индексы пересчета в т.у.ц. по статьям затрат СМР/ПНР ОЗП=22,53; ЭМ=11,42; ЗПМ=22,53; МАТ=8,56 | [17 empty] | ИНДЕКС К ПОЗИЦИИ: Индексы пересчета в т.у.ц. по статьям затрат СМР/ПНР ОЗП=22,53; ЭМ=11,42; ЗПМ=22,53; МАТ=8,56
16 | Прайс | 09511 Держатель кабелей для коробов 90х50 и 110х50 мм |  | шт | 28 | 8.31 |  | 8,31 69,76/8,56*1,02 | 1 Индексы пересчета в т.у.ц. по статьям затрат СМР/ПНР ОЗП=22,53; ЭМ=11,42; ЗПМ=22,53; МАТ=8,56 | 1992 |  |  | 1992 |  |  |  |  | 09511 Держатель кабелей для коробов 90х50 и 110х50 мм
Цена МАТ=69,76/8,56*1,02
| 1 | ИНДЕКС К ПОЗИЦИИ: Индексы пересчета в т.у.ц. по статьям затрат СМР/ПНР ОЗП=22,53; ЭМ=11,42; ЗПМ=22,53; МАТ=8,56 | [17 empty] | ИНДЕКС К ПОЗИЦИИ: Индексы пересчета в т.у.ц. по статьям затрат СМР/ПНР ОЗП=22,53; ЭМ=11,42; ЗПМ=22,53; МАТ=8,56
17 | ТЕРм08-02-397-01 Приказ Администрации ЛО от 20.10.15 №28 | Профиль перфорированный монтажный длиной 2 м |  | 100 м | 0.07 | 704,05 175,51 | 153,51 46,29 | 375.03 | 1 Индексы пересчета в т.у.ц. по статьям затрат СМР/ПНР ОЗП=22,53; ЭМ=11,42; ЗПМ=22,53; МАТ=8,56 | 624 | 277 | 123 73 | 224 |  |  |  |  | Профиль перфорированный монтажный длиной 2 м
Объем=7 / 100
| Приказ от 30.01.2024 № 55/пр прил.5 табл.1 п.2 | Производство работ осуществляется на территории действующего предприятия с наличием в зоне производства работ одного или нескольких из следующих факторов: - разветвленной сети транспортных и инженерных коммуникаций; - стесненных условий для складирования материалов; - действующего технологического оборудования; - движения технологического транспорта ОЗП=1,15; ЭМ=1,15 к расх.; ЗПМ=1,15; ТЗ=1,15; ТЗМ=1,15 | [16 empty] | Производство работ осуществляется на территории действующего предприятия с наличием в зоне производства работ одного или нескольких из следующих факторов: - разветвленной сети транспортных и инженерных коммуникаций; - стесненных условий для складирования материалов; - действующего технологического оборудования; - движения технологического транспорта ОЗП=1,15; ЭМ=1,15 к расх.; ЗПМ=1,15; ТЗ=1,15; ТЗМ=1,15
| 1 | ИНДЕКС К ПОЗИЦИИ: Индексы пересчета в т.у.ц. по статьям затрат СМР/ПНР ОЗП=22,53; ЭМ=11,42; ЗПМ=22,53; МАТ=8,56 | [17 empty] | ИНДЕКС К ПОЗИЦИИ: Индексы пересчета в т.у.ц. по статьям затрат СМР/ПНР ОЗП=22,53; ЭМ=11,42; ЗПМ=22,53; МАТ=8,56
18 | Прайс | 01415 SEP-N 60/50 Разделитель универсальный |  | м | 7 | 19.15 |  | 19,15 160,75/8,56*1,02 | 1 Индексы пересчета в т.у.ц. по статьям затрат СМР/ПНР ОЗП=22,53; ЭМ=11,42; ЗПМ=22,53; МАТ=8,56 | 1147 |  |  | 1147 |  |  |  |  | 01415 SEP-N 60/50 Разделитель универсальный
Цена МАТ=160,75/8,56*1,02
| 1 | ИНДЕКС К ПОЗИЦИИ: Индексы пересчета в т.у.ц. по статьям затрат СМР/ПНР ОЗП=22,53; ЭМ=11,42; ЗПМ=22,53; МАТ=8,56 | [17 empty] | ИНДЕКС К ПОЗИЦИИ: Индексы пересчета в т.у.ц. по статьям затрат СМР/ПНР ОЗП=22,53; ЭМ=11,42; ЗПМ=22,53; МАТ=8,56
19 | ТЕРм10-01-039-03 Приказ Администрации ЛО от 20.10.15 №28 | Угольник настенный (уголок) отдельный |  | 1 шт. (1 уголок) | 4 | 32,86 26,40 | 5,99 1,05 | 0.47 | 1 Индексы пересчета в т.у.ц. по статьям затрат СМР/ПНР ОЗП=22,53; ЭМ=11,42; ЗПМ=22,53; МАТ=8,56 | 2669 | 2380 | 274 94 | 15 |  |  |  |  | Угольник настенный (уголок) отдельный
| Приказ от 30.01.2024 № 55/пр прил.5 табл.1 п.2 | Производство работ осуществляется на территории действующего предприятия с наличием в зоне производства работ одного или нескольких из следующих факторов: - разветвленной сети транспортных и инженерных коммуникаций; - стесненных условий для складирования материалов; - действующего технологического оборудования; - движения технологического транспорта ОЗП=1,15; ЭМ=1,15 к расх.; ЗПМ=1,15; ТЗ=1,15; ТЗМ=1,15 | [16 empty] | Производство работ осуществляется на территории действующего предприятия с наличием в зоне производства работ одного или нескольких из следующих факторов: - разветвленной сети транспортных и инженерных коммуникаций; - стесненных условий для складирования материалов; - действующего технологического оборудования; - движения технологического транспорта ОЗП=1,15; ЭМ=1,15 к расх.; ЗПМ=1,15; ТЗ=1,15; ТЗМ=1,15
| 1 | ИНДЕКС К ПОЗИЦИИ: Индексы пересчета в т.у.ц. по статьям затрат СМР/ПНР ОЗП=22,53; ЭМ=11,42; ЗПМ=22,53; МАТ=8,56 | [17 empty] | ИНДЕКС К ПОЗИЦИИ: Индексы пересчета в т.у.ц. по статьям затрат СМР/ПНР ОЗП=22,53; ЭМ=11,42; ЗПМ=22,53; МАТ=8,56
20 | Прайс | 01003 Угол плоский 110х50 мм |  | шт | 4 | 116.36 |  | 116,36 976,55/8,56*1,02 | 1 Индексы пересчета в т.у.ц. по статьям затрат СМР/ПНР ОЗП=22,53; ЭМ=11,42; ЗПМ=22,53; МАТ=8,56 | 3984 |  |  | 3984 |  |  |  |  | 01003 Угол плоский 110х50 мм
Цена МАТ=976,55/8,56*1,02
| 1 | ИНДЕКС К ПОЗИЦИИ: Индексы пересчета в т.у.ц. по статьям затрат СМР/ПНР ОЗП=22,53; ЭМ=11,42; ЗПМ=22,53; МАТ=8,56 | [17 empty] | ИНДЕКС К ПОЗИЦИИ: Индексы пересчета в т.у.ц. по статьям затрат СМР/ПНР ОЗП=22,53; ЭМ=11,42; ЗПМ=22,53; МАТ=8,56
21 | ТЕРм10-06-037-13 Приказ Администрации ЛО от 20.10.15 №28 | Крышка декоративная и другие мелкие изделия (без присоединения проводов) |  | 100 шт. | 0.04 | 127,98 122,25 |  | 5.73 | 1 Индексы пересчета в т.у.ц. по статьям затрат СМР/ПНР ОЗП=22,53; ЭМ=11,42; ЗПМ=22,53; МАТ=8,56 | 112 | 110 |  | 2 |  |  |  |  | Крышка декоративная и другие мелкие изделия (без присоединения проводов)
Объем=4 / 100
| Приказ от 30.01.2024 № 55/пр прил.5 табл.1 п.2 | Производство работ осуществляется на территории действующего предприятия с наличием в зоне производства работ одного или нескольких из следующих факторов: - разветвленной сети транспортных и инженерных коммуникаций; - стесненных условий для складирования материалов; - действующего технологического оборудования; - движения технологического транспорта ОЗП=1,15; ЭМ=1,15 к расх.; ЗПМ=1,15; ТЗ=1,15; ТЗМ=1,15 | [16 empty] | Производство работ осуществляется на территории действующего предприятия с наличием в зоне производства работ одного или нескольких из следующих факторов: - разветвленной сети транспортных и инженерных коммуникаций; - стесненных условий для складирования материалов; - действующего технологического оборудования; - движения технологического транспорта ОЗП=1,15; ЭМ=1,15 к расх.; ЗПМ=1,15; ТЗ=1,15; ТЗМ=1,15
| 1 | ИНДЕКС К ПОЗИЦИИ: Индексы пересчета в т.у.ц. по статьям затрат СМР/ПНР ОЗП=22,53; ЭМ=11,42; ЗПМ=22,53; МАТ=8,56 | [17 empty] | ИНДЕКС К ПОЗИЦИИ: Индексы пересчета в т.у.ц. по статьям затрат СМР/ПНР ОЗП=22,53; ЭМ=11,42; ЗПМ=22,53; МАТ=8,56
22 | Прайс | F0000L Каркас под 2 модуля 45х45, белый |  | шт | 4 | 9.92 |  | 9,92 83,25/8,56*1,02 | 1 Индексы пересчета в т.у.ц. по статьям затрат СМР/ПНР ОЗП=22,53; ЭМ=11,42; ЗПМ=22,53; МАТ=8,56 | 340 |  |  | 340 |  |  |  |  | F0000L Каркас под 2 модуля 45х45, белый
Цена МАТ=83,25/8,56*1,02
| 1 | ИНДЕКС К ПОЗИЦИИ: Индексы пересчета в т.у.ц. по статьям затрат СМР/ПНР ОЗП=22,53; ЭМ=11,42; ЗПМ=22,53; МАТ=8,56 | [17 empty] | ИНДЕКС К ПОЗИЦИИ: Индексы пересчета в т.у.ц. по статьям затрат СМР/ПНР ОЗП=22,53; ЭМ=11,42; ЗПМ=22,53; МАТ=8,56
23 | ТЕРм08-03-591-08 Приказ Администрации ЛО от 20.10.15 №28 | Розетка штепсельная: неутопленного типа при открытой проводке |  | 100 шт. | 0.08 | 874,90 747,19 | 17,17 0,85 | 110.54 | 1 Индексы пересчета в т.у.ц. по статьям затрат СМР/ПНР ОЗП=22,53; ЭМ=11,42; ЗПМ=22,53; МАТ=8,56 | 1438 | 1347 | 16 2 | 75 |  |  |  |  | Розетка штепсельная: неутопленного типа при открытой проводке
Объем=8 / 100
| Приказ от 30.01.2024 № 55/пр прил.5 табл.1 п.2 | Производство работ осуществляется на территории действующего предприятия с наличием в зоне производства работ одного или нескольких из следующих факторов: - разветвленной сети транспортных и инженерных коммуникаций; - стесненных условий для складирования материалов; - действующего технологического оборудования; - движения технологического транспорта ОЗП=1,15; ЭМ=1,15 к расх.; ЗПМ=1,15; ТЗ=1,15; ТЗМ=1,15 | [16 empty] | Производство работ осуществляется на территории действующего предприятия с наличием в зоне производства работ одного или нескольких из следующих факторов: - разветвленной сети транспортных и инженерных коммуникаций; - стесненных условий для складирования материалов; - действующего технологического оборудования; - движения технологического транспорта ОЗП=1,15; ЭМ=1,15 к расх.; ЗПМ=1,15; ТЗ=1,15; ТЗМ=1,15
| 1 | ИНДЕКС К ПОЗИЦИИ: Индексы пересчета в т.у.ц. по статьям затрат СМР/ПНР ОЗП=22,53; ЭМ=11,42; ЗПМ=22,53; МАТ=8,56 | [17 empty] | ИНДЕКС К ПОЗИЦИИ: Индексы пересчета в т.у.ц. по статьям затрат СМР/ПНР ОЗП=22,53; ЭМ=11,42; ЗПМ=22,53; МАТ=8,56
24 | Прайс | 45038 Комп.роз. RJ45 кат.5e, 8P8C, Viva, белая, 1мод |  | шт | 8 | 58.56 |  | 58,56 491,45/8,56*1,02 | 1 Индексы пересчета в т.у.ц. по статьям затрат СМР/ПНР ОЗП=22,53; ЭМ=11,42; ЗПМ=22,53; МАТ=8,56 | 4010 |  |  | 4010 |  |  |  |  | 45038 Комп.роз. RJ45 кат.5e, 8P8C, Viva, белая, 1мод
Цена МАТ=491,45/8,56*1,02
| 1 | ИНДЕКС К ПОЗИЦИИ: Индексы пересчета в т.у.ц. по статьям затрат СМР/ПНР ОЗП=22,53; ЭМ=11,42; ЗПМ=22,53; МАТ=8,56 | [17 empty] | ИНДЕКС К ПОЗИЦИИ: Индексы пересчета в т.у.ц. по статьям затрат СМР/ПНР ОЗП=22,53; ЭМ=11,42; ЗПМ=22,53; МАТ=8,56
25 | ТЕР46-03-010-01 Приказ Администрации ЛО от 20.10.15 №28 | Пробивка в бетонных стенах и полах толщиной 100 мм отверстий площадью: до 20 см2 |  | 100 отверстий | 0.04 | 830,96 314,55 | 516,41 91,34 |  | 1 Индексы пересчета в т.у.ц. по статьям затрат СМР/ПНР ОЗП=22,53; ЭМ=11,42; ЗПМ=22,53; МАТ=8,56 | 519 | 283 | 236 82 | [5 empty] | Пробивка в бетонных стенах и полах толщиной 100 мм отверстий площадью: до 20 см2
Объем=4 / 100
| Приказ от 30.01.2024 № 55/пр прил.5 табл.1 п.2 | Производство работ осуществляется на территории действующего предприятия с наличием в зоне производства работ одного или нескольких из следующих факторов: - разветвленной сети транспортных и инженерных коммуникаций; - стесненных условий для складирования материалов; - действующего технологического оборудования; - движения технологического транспорта ОЗП=1,15; ЭМ=1,15 к расх.; ЗПМ=1,15; ТЗ=1,15; ТЗМ=1,15 | [16 empty] | Производство работ осуществляется на территории действующего предприятия с наличием в зоне производства работ одного или нескольких из следующих факторов: - разветвленной сети транспортных и инженерных коммуникаций; - стесненных условий для складирования материалов; - действующего технологического оборудования; - движения технологического транспорта ОЗП=1,15; ЭМ=1,15 к расх.; ЗПМ=1,15; ТЗ=1,15; ТЗМ=1,15
| 1 | ИНДЕКС К ПОЗИЦИИ: Индексы пересчета в т.у.ц. по статьям затрат СМР/ПНР ОЗП=22,53; ЭМ=11,42; ЗПМ=22,53; МАТ=8,56 | [17 empty] | ИНДЕКС К ПОЗИЦИИ: Индексы пересчета в т.у.ц. по статьям затрат СМР/ПНР ОЗП=22,53; ЭМ=11,42; ЗПМ=22,53; МАТ=8,56
26 | ТЕРм08-02-408-01 Приказ Администрации ЛО от 20.10.15 №28 | Труба стальная во взрывоопасных и пожароопасных помещениях по установленным конструкциям, с креплением накладными скобами, диаметр: до 25 мм |  | 100 м | 0.008 | 1 387,71 1 030,15 | 148,25 11,57 | 209.31 | 1 Индексы пересчета в т.у.ц. по статьям затрат СМР/ПНР ОЗП=22,53; ЭМ=11,42; ЗПМ=22,53; МАТ=8,56 | 214 | 186 | 14 2 | 14 |  |  |  |  | Труба стальная во взрывоопасных и пожароопасных помещениях по установленным конструкциям, с креплением накладными скобами, диаметр: до 25 мм
Объем=0,8 / 100
| Приказ от 30.01.2024 № 55/пр прил.5 табл.1 п.2 | Производство работ осуществляется на территории действующего предприятия с наличием в зоне производства работ одного или нескольких из следующих факторов: - разветвленной сети транспортных и инженерных коммуникаций; - стесненных условий для складирования материалов; - действующего технологического оборудования; - движения технологического транспорта ОЗП=1,15; ЭМ=1,15 к расх.; ЗПМ=1,15; ТЗ=1,15; ТЗМ=1,15 | [16 empty] | Производство работ осуществляется на территории действующего предприятия с наличием в зоне производства работ одного или нескольких из следующих факторов: - разветвленной сети транспортных и инженерных коммуникаций; - стесненных условий для складирования материалов; - действующего технологического оборудования; - движения технологического транспорта ОЗП=1,15; ЭМ=1,15 к расх.; ЗПМ=1,15; ТЗ=1,15; ТЗМ=1,15
| 1 | ИНДЕКС К ПОЗИЦИИ: Индексы пересчета в т.у.ц. по статьям затрат СМР/ПНР ОЗП=22,53; ЭМ=11,42; ЗПМ=22,53; МАТ=8,56 | [17 empty] | ИНДЕКС К ПОЗИЦИИ: Индексы пересчета в т.у.ц. по статьям затрат СМР/ПНР ОЗП=22,53; ЭМ=11,42; ЗПМ=22,53; МАТ=8,56
27 | Прайс | 50х3,5 Труба стальная сварная Ду-50 ГОСТ 3262-75 |  | м | 0.8 | 64.07 |  | 64,07 537,65/8,56*1,02 | 1 Индексы пересчета в т.у.ц. по статьям затрат СМР/ПНР ОЗП=22,53; ЭМ=11,42; ЗПМ=22,53; МАТ=8,56 | 439 |  |  | 439 |  |  |  |  | 50х3,5 Труба стальная сварная Ду-50 ГОСТ 3262-75
Цена МАТ=537,65/8,56*1,02
| 1 | ИНДЕКС К ПОЗИЦИИ: Индексы пересчета в т.у.ц. по статьям затрат СМР/ПНР ОЗП=22,53; ЭМ=11,42; ЗПМ=22,53; МАТ=8,56 | [17 empty] | ИНДЕКС К ПОЗИЦИИ: Индексы пересчета в т.у.ц. по статьям затрат СМР/ПНР ОЗП=22,53; ЭМ=11,42; ЗПМ=22,53; МАТ=8,56
28 | ТЕРм08-02-155-01 Приказ Администрации ЛО от 20.10.15 №28 | Герметизация проходов при вводе кабелей во взрывоопасные помещения уплотнительной массой |  | 1 проход кабеля | 4 | 21,59 7,97 |  | 13.62 | 1 Индексы пересчета в т.у.ц. по статьям затрат СМР/ПНР ОЗП=22,53; ЭМ=11,42; ЗПМ=22,53; МАТ=8,56 | 1185 | 718 |  | 467 |  |  |  |  | Герметизация проходов при вводе кабелей во взрывоопасные помещения уплотнительной массой
| Приказ от 30.01.2024 № 55/пр прил.5 табл.1 п.2 | Производство работ осуществляется на территории действующего предприятия с наличием в зоне производства работ одного или нескольких из следующих факторов: - разветвленной сети транспортных и инженерных коммуникаций; - стесненных условий для складирования материалов; - действующего технологического оборудования; - движения технологического транспорта ОЗП=1,15; ЭМ=1,15 к расх.; ЗПМ=1,15; ТЗ=1,15; ТЗМ=1,15 | [16 empty] | Производство работ осуществляется на территории действующего предприятия с наличием в зоне производства работ одного или нескольких из следующих факторов: - разветвленной сети транспортных и инженерных коммуникаций; - стесненных условий для складирования материалов; - действующего технологического оборудования; - движения технологического транспорта ОЗП=1,15; ЭМ=1,15 к расх.; ЗПМ=1,15; ТЗ=1,15; ТЗМ=1,15
| 1 | ИНДЕКС К ПОЗИЦИИ: Индексы пересчета в т.у.ц. по статьям затрат СМР/ПНР ОЗП=22,53; ЭМ=11,42; ЗПМ=22,53; МАТ=8,56 | [17 empty] | ИНДЕКС К ПОЗИЦИИ: Индексы пересчета в т.у.ц. по статьям затрат СМР/ПНР ОЗП=22,53; ЭМ=11,42; ЗПМ=22,53; МАТ=8,56
29 | Прайс | DN1201 Пена двухкомпонентная огнезащитная, картридж 330 мл |  | шт | 1 | 756.49 |  | 756,49 6348,6/8,56*1,02 | 1 Индексы пересчета в т.у.ц. по статьям затрат СМР/ПНР ОЗП=22,53; ЭМ=11,42; ЗПМ=22,53; МАТ=8,56 | 6476 |  |  | 6476 |  |  |  |  | DN1201 Пена двухкомпонентная огнезащитная, картридж 330 мл
Цена МАТ=6348,6/8,56*1,02
| 1 | ИНДЕКС К ПОЗИЦИИ: Индексы пересчета в т.у.ц. по статьям затрат СМР/ПНР ОЗП=22,53; ЭМ=11,42; ЗПМ=22,53; МАТ=8,56 | [17 empty] | ИНДЕКС К ПОЗИЦИИ: Индексы пересчета в т.у.ц. по статьям затрат СМР/ПНР ОЗП=22,53; ЭМ=11,42; ЗПМ=22,53; МАТ=8,56
30 | ТЕРм08-10-010-01 Приказ Администрации ЛО от 20.10.15 №28 | Прокладка труб гофрированных ПВХ для защиты проводов и кабелей |  | 100 м | 0.5 | 394,82 304,32 | 72.96 | 17.54 | 1 Индексы пересчета в т.у.ц. по статьям затрат СМР/ПНР ОЗП=22,53; ЭМ=11,42; ЗПМ=22,53; МАТ=8,56 | 3920 | 3428 | 417 | 75 |  |  |  |  | Прокладка труб гофрированных ПВХ для защиты проводов и кабелей
Объем=50 / 100
| Приказ от 30.01.2024 № 55/пр прил.5 табл.1 п.2 | Производство работ осуществляется на территории действующего предприятия с наличием в зоне производства работ одного или нескольких из следующих факторов: - разветвленной сети транспортных и инженерных коммуникаций; - стесненных условий для складирования материалов; - действующего технологического оборудования; - движения технологического транспорта ОЗП=1,15; ЭМ=1,15 к расх.; ЗПМ=1,15; ТЗ=1,15; ТЗМ=1,15 | [16 empty] | Производство работ осуществляется на территории действующего предприятия с наличием в зоне производства работ одного или нескольких из следующих факторов: - разветвленной сети транспортных и инженерных коммуникаций; - стесненных условий для складирования материалов; - действующего технологического оборудования; - движения технологического транспорта ОЗП=1,15; ЭМ=1,15 к расх.; ЗПМ=1,15; ТЗ=1,15; ТЗМ=1,15
| 1 | ИНДЕКС К ПОЗИЦИИ: Индексы пересчета в т.у.ц. по статьям затрат СМР/ПНР ОЗП=22,53; ЭМ=11,42; ЗПМ=22,53; МАТ=8,56 | [17 empty] | ИНДЕКС К ПОЗИЦИИ: Индексы пересчета в т.у.ц. по статьям затрат СМР/ПНР ОЗП=22,53; ЭМ=11,42; ЗПМ=22,53; МАТ=8,56
31 | Прайс | PA613643F2 Труба ПА 6 гофр. DN36мм, ПВ-2, Dвн 36,3 мм, Dнар 42,5 мм, цвет чёрный, с протяжкой |  | м | 50 | 68.27 |  | 68,27 572,96/8,56*1,02 | 1 Индексы пересчета в т.у.ц. по статьям затрат СМР/ПНР ОЗП=22,53; ЭМ=11,42; ЗПМ=22,53; МАТ=8,56 | 29220 |  |  | 29220 |  |  |  |  | PA613643F2 Труба ПА 6 гофр. DN36мм, ПВ-2, Dвн 36,3 мм, Dнар 42,5 мм, цвет чёрный, с протяжкой
Цена МАТ=572,96/8,56*1,02
| 1 | ИНДЕКС К ПОЗИЦИИ: Индексы пересчета в т.у.ц. по статьям затрат СМР/ПНР ОЗП=22,53; ЭМ=11,42; ЗПМ=22,53; МАТ=8,56 | [17 empty] | ИНДЕКС К ПОЗИЦИИ: Индексы пересчета в т.у.ц. по статьям затрат СМР/ПНР ОЗП=22,53; ЭМ=11,42; ЗПМ=22,53; МАТ=8,56
32 | Прайс | PAS36N Держатель DN 36 мм, полиамид, цвет черный |  | шт | 100 | 72.91 |  | 72,91 611,85/8,56*1,02 | 1 Индексы пересчета в т.у.ц. по статьям затрат СМР/ПНР ОЗП=22,53; ЭМ=11,42; ЗПМ=22,53; МАТ=8,56 | 62411 |  |  | 62411 |  |  |  |  | PAS36N Держатель DN 36 мм, полиамид, цвет черный
Цена МАТ=611,85/8,56*1,02
| 1 | ИНДЕКС К ПОЗИЦИИ: Индексы пересчета в т.у.ц. по статьям затрат СМР/ПНР ОЗП=22,53; ЭМ=11,42; ЗПМ=22,53; МАТ=8,56 | [17 empty] | ИНДЕКС К ПОЗИЦИИ: Индексы пересчета в т.у.ц. по статьям затрат СМР/ПНР ОЗП=22,53; ЭМ=11,42; ЗПМ=22,53; МАТ=8,56
33 | Прайс | 4.5х 40 (6500шт) Саморез универсальный белый цинк, потай, шлиц POZI |  | шт | 140 | 0.08 |  | 0,08 0,71/8,56*1,02 | 1 Индексы пересчета в т.у.ц. по статьям затрат СМР/ПНР ОЗП=22,53; ЭМ=11,42; ЗПМ=22,53; МАТ=8,56 | 96 |  |  | 96 |  |  |  |  | 4.5х 40 (6500шт) Саморез универсальный белый цинк, потай, шлиц POZI
Цена МАТ=0,71/8,56*1,02
| 1 | ИНДЕКС К ПОЗИЦИИ: Индексы пересчета в т.у.ц. по статьям затрат СМР/ПНР ОЗП=22,53; ЭМ=11,42; ЗПМ=22,53; МАТ=8,56 | [17 empty] | ИНДЕКС К ПОЗИЦИИ: Индексы пересчета в т.у.ц. по статьям затрат СМР/ПНР ОЗП=22,53; ЭМ=11,42; ЗПМ=22,53; МАТ=8,56
34 | Прайс | 6х 40 TECH-KREP ПОТАЙ (3600шт./200шт.) Дюбель-гвоздь быстрого монтажа |  | шт | 200 | 0.15 |  | 0,15 1,25/8,56*1,02 | 1 Индексы пересчета в т.у.ц. по статьям затрат СМР/ПНР ОЗП=22,53; ЭМ=11,42; ЗПМ=22,53; МАТ=8,56 | 257 |  |  | 257 |  |  |  |  | 6х 40 TECH-KREP ПОТАЙ (3600шт./200шт.) Дюбель-гвоздь быстрого монтажа
Цена МАТ=1,25/8,56*1,02
| 1 | ИНДЕКС К ПОЗИЦИИ: Индексы пересчета в т.у.ц. по статьям затрат СМР/ПНР ОЗП=22,53; ЭМ=11,42; ЗПМ=22,53; МАТ=8,56 | [17 empty] | ИНДЕКС К ПОЗИЦИИ: Индексы пересчета в т.у.ц. по статьям затрат СМР/ПНР ОЗП=22,53; ЭМ=11,42; ЗПМ=22,53; МАТ=8,56
35 | Прайс | 10х50 (1800/100шт) Дюбель 'бабочка' с шурупом TNF |  | шт | 100 | 0.41 |  | 0,41 3,45/8,56*1,02 | 1 Индексы пересчета в т.у.ц. по статьям затрат СМР/ПНР ОЗП=22,53; ЭМ=11,42; ЗПМ=22,53; МАТ=8,56 | 351 |  |  | 351 |  |  |  |  | 10х50 (1800/100шт) Дюбель 'бабочка' с шурупом TNF
Цена МАТ=3,45/8,56*1,02
| 1 | ИНДЕКС К ПОЗИЦИИ: Индексы пересчета в т.у.ц. по статьям затрат СМР/ПНР ОЗП=22,53; ЭМ=11,42; ЗПМ=22,53; МАТ=8,56 | [17 empty] | ИНДЕКС К ПОЗИЦИИ: Индексы пересчета в т.у.ц. по статьям затрат СМР/ПНР ОЗП=22,53; ЭМ=11,42; ЗПМ=22,53; МАТ=8,56
36 | ТЕРм08-02-399-01 Приказ Администрации ЛО от 20.10.15 №28 | Провод в коробах, сечением: до 6 мм2 |  | 100 м | 0.42 | 84,41 57,82 | 3,08 0,29 | 23.51 | 1 Индексы пересчета в т.у.ц. по статьям затрат СМР/ПНР ОЗП=22,53; ЭМ=11,42; ЗПМ=22,53; МАТ=8,56 | 646 | 547 | 15 3 | 84 |  |  |  |  | Провод в коробах, сечением: до 6 мм2
Объем=42 / 100
| Приказ от 30.01.2024 № 55/пр прил.5 табл.1 п.2 | Производство работ осуществляется на территории действующего предприятия с наличием в зоне производства работ одного или нескольких из следующих факторов: - разветвленной сети транспортных и инженерных коммуникаций; - стесненных условий для складирования материалов; - действующего технологического оборудования; - движения технологического транспорта ОЗП=1,15; ЭМ=1,15 к расх.; ЗПМ=1,15; ТЗ=1,15; ТЗМ=1,15 | [16 empty] | Производство работ осуществляется на территории действующего предприятия с наличием в зоне производства работ одного или нескольких из следующих факторов: - разветвленной сети транспортных и инженерных коммуникаций; - стесненных условий для складирования материалов; - действующего технологического оборудования; - движения технологического транспорта ОЗП=1,15; ЭМ=1,15 к расх.; ЗПМ=1,15; ТЗ=1,15; ТЗМ=1,15
| 1 | ИНДЕКС К ПОЗИЦИИ: Индексы пересчета в т.у.ц. по статьям затрат СМР/ПНР ОЗП=22,53; ЭМ=11,42; ЗПМ=22,53; МАТ=8,56 | [17 empty] | ИНДЕКС К ПОЗИЦИИ: Индексы пересчета в т.у.ц. по статьям затрат СМР/ПНР ОЗП=22,53; ЭМ=11,42; ЗПМ=22,53; МАТ=8,56
37 | ТЕРм08-02-412-02 Приказ Администрации ЛО от 20.10.15 №28 | Затягивание провода в проложенные трубы и металлические рукава первого одножильного или многожильного в общей оплетке, суммарное сечение: до 6 мм2 |  | 100 м | 0.5 | 146,91 110,52 | 6,18 0,56 | 30.21 | 1 Индексы пересчета в т.у.ц. по статьям затрат СМР/ПНР ОЗП=22,53; ЭМ=11,42; ЗПМ=22,53; МАТ=8,56 | 1410 | 1245 | 35 6 | 130 |  |  |  |  | Затягивание провода в проложенные трубы и металлические рукава первого одножильного или многожильного в общей оплетке, суммарное сечение: до 6 мм2
Объем=50 / 100
| Приказ от 30.01.2024 № 55/пр прил.5 табл.1 п.2 | Производство работ осуществляется на территории действующего предприятия с наличием в зоне производства работ одного или нескольких из следующих факторов: - разветвленной сети транспортных и инженерных коммуникаций; - стесненных условий для складирования материалов; - действующего технологического оборудования; - движения технологического транспорта ОЗП=1,15; ЭМ=1,15 к расх.; ЗПМ=1,15; ТЗ=1,15; ТЗМ=1,15 | [16 empty] | Производство работ осуществляется на территории действующего предприятия с наличием в зоне производства работ одного или нескольких из следующих факторов: - разветвленной сети транспортных и инженерных коммуникаций; - стесненных условий для складирования материалов; - действующего технологического оборудования; - движения технологического транспорта ОЗП=1,15; ЭМ=1,15 к расх.; ЗПМ=1,15; ТЗ=1,15; ТЗМ=1,15
| 1 | ИНДЕКС К ПОЗИЦИИ: Индексы пересчета в т.у.ц. по статьям затрат СМР/ПНР ОЗП=22,53; ЭМ=11,42; ЗПМ=22,53; МАТ=8,56 | [17 empty] | ИНДЕКС К ПОЗИЦИИ: Индексы пересчета в т.у.ц. по статьям затрат СМР/ПНР ОЗП=22,53; ЭМ=11,42; ЗПМ=22,53; МАТ=8,56
38 | ТЕРм08-02-147-10 Приказ Администрации ЛО от 20.10.15 №28 | Кабель до 35 кВ по установленным конструкциям и лоткам с креплением по всей длине, масса 1 м кабеля: до 1 кг |  | 100 м кабеля | 0.53 | 436,78 295,34 | 84,08 5,65 | 57.36 | 1 Индексы пересчета в т.у.ц. по статьям затрат СМР/ПНР ОЗП=22,53; ЭМ=11,42; ЗПМ=22,53; МАТ=8,56 | 4296 | 3527 | 509 67 | 260 |  |  |  |  | Кабель до 35 кВ по установленным конструкциям и лоткам с креплением по всей длине, масса 1 м кабеля: до 1 кг
Объем=(145-42-50) / 100
| Приказ от 30.01.2024 № 55/пр прил.5 табл.1 п.2 | Производство работ осуществляется на территории действующего предприятия с наличием в зоне производства работ одного или нескольких из следующих факторов: - разветвленной сети транспортных и инженерных коммуникаций; - стесненных условий для складирования материалов; - действующего технологического оборудования; - движения технологического транспорта ОЗП=1,15; ЭМ=1,15 к расх.; ЗПМ=1,15; ТЗ=1,15; ТЗМ=1,15 | [16 empty] | Производство работ осуществляется на территории действующего предприятия с наличием в зоне производства работ одного или нескольких из следующих факторов: - разветвленной сети транспортных и инженерных коммуникаций; - стесненных условий для складирования материалов; - действующего технологического оборудования; - движения технологического транспорта ОЗП=1,15; ЭМ=1,15 к расх.; ЗПМ=1,15; ТЗ=1,15; ТЗМ=1,15
| 1 | ИНДЕКС К ПОЗИЦИИ: Индексы пересчета в т.у.ц. по статьям затрат СМР/ПНР ОЗП=22,53; ЭМ=11,42; ЗПМ=22,53; МАТ=8,56 | [17 empty] | ИНДЕКС К ПОЗИЦИИ: Индексы пересчета в т.у.ц. по статьям затрат СМР/ПНР ОЗП=22,53; ЭМ=11,42; ЗПМ=22,53; МАТ=8,56
39 | Прайс | RN6UFA01WH Кабель CAT 6, U/FTP, нг(А)-HF, бухта 305м, белый |  | м | 145 | 23.3 |  | 23,30 195,5/8,56*1,02 | 1 Индексы пересчета в т.у.ц. по статьям затрат СМР/ПНР ОЗП=22,53; ЭМ=11,42; ЗПМ=22,53; МАТ=8,56 | 28920 |  |  | 28920 |  |  |  |  | RN6UFA01WH Кабель CAT 6, U/FTP, нг(А)-HF, бухта 305м, белый
Цена МАТ=195,5/8,56*1,02
| 1 | ИНДЕКС К ПОЗИЦИИ: Индексы пересчета в т.у.ц. по статьям затрат СМР/ПНР ОЗП=22,53; ЭМ=11,42; ЗПМ=22,53; МАТ=8,56 | [17 empty] | ИНДЕКС К ПОЗИЦИИ: Индексы пересчета в т.у.ц. по статьям затрат СМР/ПНР ОЗП=22,53; ЭМ=11,42; ЗПМ=22,53; МАТ=8,56
40 | Прайс | Hyperline WMBL-25x33-A4L-WH Самоламинирующиеся наклейки для печати на лазерных принтерах 25мм х 33мм, (1 лист, 64 наклейки) |  | шт | 1 | 9.83 |  | 9,83 82,5/8,56*1,02 | 1 Индексы пересчета в т.у.ц. по статьям затрат СМР/ПНР ОЗП=22,53; ЭМ=11,42; ЗПМ=22,53; МАТ=8,56 | 84 |  |  | 84 |  |  |  |  | Hyperline WMBL-25x33-A4L-WH Самоламинирующиеся наклейки для печати на лазерных принтерах 25мм х 33мм, (1 лист, 64 наклейки)
Цена МАТ=82,5/8,56*1,02
| 1 | ИНДЕКС К ПОЗИЦИИ: Индексы пересчета в т.у.ц. по статьям затрат СМР/ПНР ОЗП=22,53; ЭМ=11,42; ЗПМ=22,53; МАТ=8,56 | [17 empty] | ИНДЕКС К ПОЗИЦИИ: Индексы пересчета в т.у.ц. по статьям затрат СМР/ПНР ОЗП=22,53; ЭМ=11,42; ЗПМ=22,53; МАТ=8,56
41 | Прайс | HKB-W36-L200 ITK Хомут кабельный ХКн 3,6х200мм нейлон черный (100шт) |  | упак | 1 | 18.29 |  | 18,29 153,46/8,56*1,02 | 1 Индексы пересчета в т.у.ц. по статьям затрат СМР/ПНР ОЗП=22,53; ЭМ=11,42; ЗПМ=22,53; МАТ=8,56 | 157 |  |  | 157 |  |  |  |  | HKB-W36-L200 ITK Хомут кабельный ХКн 3,6х200мм нейлон черный (100шт)
Цена МАТ=153,46/8,56*1,02
| 1 | ИНДЕКС К ПОЗИЦИИ: Индексы пересчета в т.у.ц. по статьям затрат СМР/ПНР ОЗП=22,53; ЭМ=11,42; ЗПМ=22,53; МАТ=8,56 | [17 empty] | ИНДЕКС К ПОЗИЦИИ: Индексы пересчета в т.у.ц. по статьям затрат СМР/ПНР ОЗП=22,53; ЭМ=11,42; ЗПМ=22,53; МАТ=8,56
42 | ТЕРм10-06-068-15 Приказ Администрации ЛО от 20.10.15 №28 | Конфигурация и настройка сетевых компонентов (мост, маршрутизатор, модем и т.п.) (Настройка ThinkCentre) |  | 1 шт. | 4 | 1 049,82 1 031,87 |  | 17.95 | 1 Индексы пересчета в т.у.ц. по статьям затрат СМР/ПНР ОЗП=22,53; ЭМ=11,42; ЗПМ=22,53; МАТ=8,56 | 93607 | 92992 |  | 615 |  |  |  |  | Конфигурация и настройка сетевых компонентов (мост, маршрутизатор, модем и т.п.) (Настройка ThinkCentre)
| Приказ от 30.01.2024 № 55/пр прил.5 табл.1 п.2 | Производство работ осуществляется на территории действующего предприятия с наличием в зоне производства работ одного или нескольких из следующих факторов: - разветвленной сети транспортных и инженерных коммуникаций; - стесненных условий для складирования материалов; - действующего технологического оборудования; - движения технологического транспорта ОЗП=1,15; ЭМ=1,15 к расх.; ЗПМ=1,15; ТЗ=1,15; ТЗМ=1,15 | [16 empty] | Производство работ осуществляется на территории действующего предприятия с наличием в зоне производства работ одного или нескольких из следующих факторов: - разветвленной сети транспортных и инженерных коммуникаций; - стесненных условий для складирования материалов; - действующего технологического оборудования; - движения технологического транспорта ОЗП=1,15; ЭМ=1,15 к расх.; ЗПМ=1,15; ТЗ=1,15; ТЗМ=1,15
| 1 | ИНДЕКС К ПОЗИЦИИ: Индексы пересчета в т.у.ц. по статьям затрат СМР/ПНР ОЗП=22,53; ЭМ=11,42; ЗПМ=22,53; МАТ=8,56 | [17 empty] | ИНДЕКС К ПОЗИЦИИ: Индексы пересчета в т.у.ц. по статьям затрат СМР/ПНР ОЗП=22,53; ЭМ=11,42; ЗПМ=22,53; МАТ=8,56
43 | ТЕРм10-03-002-10 Приказ Администрации ЛО от 20.10.15 №28 | Электрическая проверка и регулировка: аппаратуры тонального вызова или усиления тональной частоты (Программирование ТА) |  | 1 плата | 4 | 125,42 123,28 |  | 2.14 | 1 Индексы пересчета в т.у.ц. по статьям затрат СМР/ПНР ОЗП=22,53; ЭМ=11,42; ЗПМ=22,53; МАТ=8,56 | 11183 | 11110 |  | 73 |  |  |  |  | Электрическая проверка и регулировка: аппаратуры тонального вызова или усиления тональной частоты (Программирование ТА)
| Приказ от 30.01.2024 № 55/пр прил.5 табл.1 п.2 | Производство работ осуществляется на территории действующего предприятия с наличием в зоне производства работ одного или нескольких из следующих факторов: - разветвленной сети транспортных и инженерных коммуникаций; - стесненных условий для складирования материалов; - действующего технологического оборудования; - движения технологического транспорта ОЗП=1,15; ЭМ=1,15 к расх.; ЗПМ=1,15; ТЗ=1,15; ТЗМ=1,15 | [16 empty] | Производство работ осуществляется на территории действующего предприятия с наличием в зоне производства работ одного или нескольких из следующих факторов: - разветвленной сети транспортных и инженерных коммуникаций; - стесненных условий для складирования материалов; - действующего технологического оборудования; - движения технологического транспорта ОЗП=1,15; ЭМ=1,15 к расх.; ЗПМ=1,15; ТЗ=1,15; ТЗМ=1,15
| 1 | ИНДЕКС К ПОЗИЦИИ: Индексы пересчета в т.у.ц. по статьям затрат СМР/ПНР ОЗП=22,53; ЭМ=11,42; ЗПМ=22,53; МАТ=8,56 | [17 empty] | ИНДЕКС К ПОЗИЦИИ: Индексы пересчета в т.у.ц. по статьям затрат СМР/ПНР ОЗП=22,53; ЭМ=11,42; ЗПМ=22,53; МАТ=8,56
Итого прямые затраты по смете в текущих ценах |  |  |  | в т.ч. оплаты труда 10: 832592; в т.ч. оплаты труда 11: 164861; в т.ч. оплаты труда 12: 8 415 1 441; в т.ч. оплаты труда 13: 158810 | [7 empty] | Итого прямые затраты по смете в текущих ценах
Накладные расходы |  |  |  | в т.ч. оплаты труда 10: 152639 | [7 empty] | Накладные расходы
В том числе, справочно: | [21 empty] | В том числе, справочно:
90% ФОТ (от 112394) (Поз. 5, 7, 19, 42-43, 8, 21) |  |  |  | в т.ч. оплаты труда 10: 101155 | [8 empty] | 90% ФОТ (от 112394) (Поз. 5, 7, 19, 42-43, 8, 21)
95% ФОТ (от 41450) (Поз. 1, 3) |  |  |  | в т.ч. оплаты труда 10: 39378 | [8 empty] | 95% ФОТ (от 41450) (Поз. 1, 3)
97% ФОТ (от 12093) (Поз. 11, 17, 23, 26, 28, 30, 36-38) |  |  |  | в т.ч. оплаты труда 10: 11730 | [8 empty] | 97% ФОТ (от 12093) (Поз. 11, 17, 23, 26, 28, 30, 36-38)
103% ФОТ (от 365) (Поз. 25) |  |  |  | в т.ч. оплаты труда 10: 376 | [8 empty] | 103% ФОТ (от 365) (Поз. 25)
Сметная прибыль |  |  |  | в т.ч. оплаты труда 10: 80053 | [7 empty] | Сметная прибыль
В том числе, справочно: | [21 empty] | В том числе, справочно:
46% ФОТ (от 112394) (Поз. 5, 7, 19, 42-43, 8, 21) |  |  |  | в т.ч. оплаты труда 10: 51702 | [8 empty] | 46% ФОТ (от 112394) (Поз. 5, 7, 19, 42-43, 8, 21)
51% ФОТ (от 12093) (Поз. 11, 17, 23, 26, 28, 30, 36-38) |  |  |  | в т.ч. оплаты труда 10: 6167 | [8 empty] | 51% ФОТ (от 12093) (Поз. 11, 17, 23, 26, 28, 30, 36-38)
53% ФОТ (от 41450) (Поз. 1, 3) |  |  |  | в т.ч. оплаты труда 10: 21969 | [8 empty] | 53% ФОТ (от 41450) (Поз. 1, 3)
59% ФОТ (от 365) (Поз. 25) |  |  |  | в т.ч. оплаты труда 10: 215 | [8 empty] | 59% ФОТ (от 365) (Поз. 25)
Итоги по смете: | [20 empty] | Итоги по смете:
Итоги по Строительным работам | [21 empty] | Итоги по Строительным работам
Работы по реконструкции зданий и сооружений: усиление и замена существующих конструкций, возведение отдельных конструктивных элементов: | [21 empty] | Работы по реконструкции зданий и сооружений: усиление и замена существующих конструкций, возведение отдельных конструктивных элементов:
Итого Поз. 25 |  |  |  | в т.ч. оплаты труда 10: 519; в т.ч. оплаты труда 11: 283; в т.ч. оплаты труда 12: 236 82 | [8 empty] | Итого Поз. 25
Накладные расходы 103% ФОТ (от 365) |  |  |  | в т.ч. оплаты труда 10: 376 | [8 empty] | Накладные расходы 103% ФОТ (от 365)
Сметная прибыль 59% ФОТ (от 365) |  |  |  | в т.ч. оплаты труда 10: 215 | [8 empty] | Сметная прибыль 59% ФОТ (от 365)
Итого c накладными и см. прибылью |  |  |  | в т.ч. оплаты труда 10: 1110 | [8 empty] | Итого c накладными и см. прибылью
Итого |  |  |  | в т.ч. оплаты труда 10: 1110 | [8 empty] | Итого
Итоги по Монтажным работам | [21 empty] | Итоги по Монтажным работам
Монтаж радиотелевизионного и электронного оборудования: | [21 empty] | Монтаж радиотелевизионного и электронного оборудования:
Итого Поз. 1, 3 |  |  |  | в т.ч. оплаты труда 10: 48753; в т.ч. оплаты труда 11: 40338; в т.ч. оплаты труда 12: 6 740 1 112; в т.ч. оплаты труда 13: 1675 | [8 empty] | Итого Поз. 1, 3
Накладные расходы 95% ФОТ (от 41 450) |  |  |  | в т.ч. оплаты труда 10: 39378 | [8 empty] | Накладные расходы 95% ФОТ (от 41 450)
Сметная прибыль 53% ФОТ (от 41 450) |  |  |  | в т.ч. оплаты труда 10: 21969 | [8 empty] | Сметная прибыль 53% ФОТ (от 41 450)
Итого c накладными и см. прибылью |  |  |  | в т.ч. оплаты труда 10: 110100 | [8 empty] | Итого c накладными и см. прибылью
Прокладка и монтаж сетей связи: | [21 empty] | Прокладка и монтаж сетей связи:
Итого Поз. 5, 7, 19, 42-43 |  |  |  | в т.ч. оплаты труда 10: 112049; в т.ч. оплаты труда 11: 110565; в т.ч. оплаты труда 12: 274 94; в т.ч. оплаты труда 13: 1210 | [8 empty] | Итого Поз. 5, 7, 19, 42-43
Накладные расходы 90% ФОТ (от 110 659) |  |  |  | в т.ч. оплаты труда 10: 99593 | [8 empty] | Накладные расходы 90% ФОТ (от 110 659)
Сметная прибыль 46% ФОТ (от 110 659) |  |  |  | в т.ч. оплаты труда 10: 50903 | [8 empty] | Сметная прибыль 46% ФОТ (от 110 659)
Итого c накладными и см. прибылью |  |  |  | в т.ч. оплаты труда 10: 262545 | [8 empty] | Итого c накладными и см. прибылью
Приборы, средства автоматизации и вычислительной техники: | [21 empty] | Приборы, средства автоматизации и вычислительной техники:
Итого Поз. 8 |  |  |  | в т.ч. оплаты труда 10: 1636; в т.ч. оплаты труда 11: 1625; в т.ч. оплаты труда 13: 11 | [8 empty] | Итого Поз. 8
Накладные расходы 90% ФОТ (от 1 625) |  |  |  | в т.ч. оплаты труда 10: 1463 | [8 empty] | Накладные расходы 90% ФОТ (от 1 625)
Сметная прибыль 46% ФОТ (от 1 625) |  |  |  | в т.ч. оплаты труда 10: 748 | [8 empty] | Сметная прибыль 46% ФОТ (от 1 625)
Итого c накладными и см. прибылью |  |  |  | в т.ч. оплаты труда 10: 3847 | [8 empty] | Итого c накладными и см. прибылью
Материалы для монтажных работ: | [21 empty] | Материалы для монтажных работ:
Итого Поз. 9-10, 12-16, 18, 20, 22, 24, 27, 29, 31-35, 39-41 |  |  |  | в т.ч. оплаты труда 10: 154528; в т.ч. оплаты труда 13: 154528 | [8 empty] | Итого Поз. 9-10, 12-16, 18, 20, 22, 24, 27, 29, 31-35, 39-41
Электротехнические установки на других объектах: | [21 empty] | Электротехнические установки на других объектах:
Итого Поз. 11, 17, 23, 26, 28, 30, 36-38 |  |  |  | в т.ч. оплаты труда 10: 14489; в т.ч. оплаты труда 11: 11940; в т.ч. оплаты труда 12: 1 165 153; в т.ч. оплаты труда 13: 1384 | [8 empty] | Итого Поз. 11, 17, 23, 26, 28, 30, 36-38
Накладные расходы 97% ФОТ (от 12 093) |  |  |  | в т.ч. оплаты труда 10: 11730 | [8 empty] | Накладные расходы 97% ФОТ (от 12 093)
Сметная прибыль 51% ФОТ (от 12 093) |  |  |  | в т.ч. оплаты труда 10: 6167 | [8 empty] | Сметная прибыль 51% ФОТ (от 12 093)
Итого c накладными и см. прибылью |  |  |  | в т.ч. оплаты труда 10: 32386 | [8 empty] | Итого c накладными и см. прибылью
Прокладка и монтаж сетей связи: | [21 empty] | Прокладка и монтаж сетей связи:
Итого Поз. 21 |  |  |  | в т.ч. оплаты труда 10: 112; в т.ч. оплаты труда 11: 110; в т.ч. оплаты труда 13: 2 | [8 empty] | Итого Поз. 21
Накладные расходы 90% ФОТ (от 110) |  |  |  | в т.ч. оплаты труда 10: 99 | [8 empty] | Накладные расходы 90% ФОТ (от 110)
Сметная прибыль 46% ФОТ (от 110) |  |  |  | в т.ч. оплаты труда 10: 51 | [8 empty] | Сметная прибыль 46% ФОТ (от 110)
Итого c накладными и см. прибылью |  |  |  | в т.ч. оплаты труда 10: 262 | [8 empty] | Итого c накладными и см. прибылью
Итого |  |  |  | в т.ч. оплаты труда 10: 563668 | [8 empty] | Итого
Итоги по Оборудованию | [21 empty] | Итоги по Оборудованию
Оборудование: | [21 empty] | Оборудование:
Итого Поз. 2, 4, 6 |  |  |  | в т.ч. оплаты труда 10: 500506 | [8 empty] | Итого Поз. 2, 4, 6
Итого |  |  |  | в т.ч. оплаты труда 10: 500506 | [8 empty] | Итого
Итого |  |  |  | в т.ч. оплаты труда 10: 1065284 | [8 empty] | Итого
В том числе: | [21 empty] | В том числе:
Основная заработная плата |  |  |  | в т.ч. оплаты труда 10: 164861 | [8 empty] | Основная заработная плата
Материалы |  |  |  | в т.ч. оплаты труда 10: 158810 | [8 empty] | Материалы
Машины и механизмы |  |  |  | в т.ч. оплаты труда 10: 8415 | [8 empty] | Машины и механизмы
в том числе заработная плата машинистов |  |  |  | в т.ч. оплаты труда 10: 1441 | [8 empty] | в том числе заработная плата машинистов
Оборудование |  |  |  | в т.ч. оплаты труда 10: 500506 | [8 empty] | Оборудование
Накладные расходы |  |  |  | в т.ч. оплаты труда 10: 152639 | [8 empty] | Накладные расходы
Сметная прибыль |  |  |  | в т.ч. оплаты труда 10: 80053 | [8 empty] | Сметная прибыль
Итого СМР для расчета лимитированных затрат |  |  |  | в т.ч. оплаты труда 10: 564778 | [8 empty] | Итого СМР для расчета лимитированных затрат
Временные здания и сооружения 5,2% от 564778 |  |  |  | в т.ч. оплаты труда 10: 29368 | [8 empty] | Временные здания и сооружения 5,2% от 564778
Итого |  |  |  | в т.ч. оплаты труда 10: 594146 | [9 empty] | Итого
Зимнее удорожание 2,1% от 594146 |  |  |  | в т.ч. оплаты труда 10: 12477 | [8 empty] | Зимнее удорожание 2,1% от 594146
Затраты на вахтовый метод работ 3,5% от 594146 |  |  |  | в т.ч. оплаты труда 10: 20795 | [8 empty] | Затраты на вахтовый метод работ 3,5% от 594146
Перевозка работников свыше 3-х километров 2,5% от 594146 |  |  |  | в т.ч. оплаты труда 10: 14854 | [8 empty] | Перевозка работников свыше 3-х километров 2,5% от 594146
Перебазировка машин и механизмов 2% от 594146 |  |  |  | в т.ч. оплаты труда 10: 11883 | [8 empty] | Перебазировка машин и механизмов 2% от 594146
Итого |  |  |  | в т.ч. оплаты труда 10: 654155 | [9 empty] | Итого
Итого с оборудованием (500 506) |  |  |  | в т.ч. оплаты труда 10: 1154661 | [8 empty] | Итого с оборудованием (500 506)
Непредвиденные затраты 3% от 1154661 |  |  |  | в т.ч. оплаты труда 10: 34640 | [8 empty] | Непредвиденные затраты 3% от 1154661
Итого с непредвиденными |  |  |  | в т.ч. оплаты труда 10: 1189301 | [9 empty] | Итого с непредвиденными
НДС 20% от 1189301 |  |  |  | в т.ч. оплаты труда 10: 237860.2 | [8 empty] | НДС 20% от 1189301
ВСЕГО по смете |  |  |  | в т.ч. оплаты труда 10: 1427161.2 | [10 empty] | ВСЕГО по смете
Составил: ____________________________ Иванова Е.А.
[должность, подпись (инициалы, фамилия)]
Проверил: ____________________________ Пахомкина И.В.
[должность, подпись (инициалы, фамилия)]

## 1632-2021-8.2-ПС КПП № 2 - Бази
СОГЛАСОВАНО: | [9 empty] | УТВЕРЖДАЮ:
"____" ________________ 2025 года | [12 empty] | "____" ________________ 2025 года
Терминал по перевалке минеральных удобрений в морском торговом порту Усть-Луга. Береговые объекты Терминала | [13 empty] | Терминал по перевалке минеральных удобрений в морском торговом порту Усть-Луга. Береговые объекты Терминала
(наименование стройки)
ЛОКАЛЬНАЯ СМЕТА № 1632-2021-00-ИОС5.2.СУБ_07.06.051-П01
(локальная смета)
на Автоматическая установка пожарной сигнализации и система оповещения и управления эвакуацией. КПП №2. Монтажные работы, 07.06.051 КПП№2 | [14 empty] | на Автоматическая установка пожарной сигнализации и система оповещения и управления эвакуацией. КПП №2. Монтажные работы, 07.06.051 КПП№2
(наименование работ и затрат, наименование объекта)
Основание:
| Сметная стоимость |  | 1331.362 | тыс.руб.
| строительных работ |  | 0.807 | тыс.руб.
| монтажных работ |  | 759.342 | тыс.руб.
| оборудования |  | 196.708 | тыс.руб.
| Средства на оплату труда |  | 214.663 | тыс.руб.
| Сметная трудоемкость |  | 528.1 | чел.час
Составлен(а) в текущих (прогнозных) ценах по состоянию на
№ п/п | Обоснование | Наименование работ и затрат |  | Ед. изм. | Кол-во | Стоимость единицы в базисных ценах, руб. |  |  | Обосно- вание, индекс | Общая стоимость в базисных ценах, руб.
[6 empty] | Всего | Экспл. маш. | Мат-лы |  | Всего | в т.ч. оплата труда | Экспл. маш. | Мат-лы
[6 empty] | оплаты труда | в т.ч. оплаты труда |  |  |  |  | в т.ч. оплаты труда
1 | 2 | 3 |  | 4 | 5 | 6 | 7 | 8 | 9 | 10 | 11 | 12 | 13
Раздел 1. Монтажные работы | [15 empty] | Раздел 1. Монтажные работы
1 | ТЕРм10-04-062-04 Приказ Администрации ЛО от 20.10.15 №28 | Шкаф: контроля |  | 1 шт. | 1 | 1 191,79 891,48 | 255,14 44,72 | 45.17 | 1 ОЗП=22,53; ЭМ=11,42; ЗПМ=22,53; МАТ=8,56 | 23385 | 20085 | 2 914 1 008 | 386 |  |  |  | Шкаф: контроля
|  | Коэффициент учёта условий производства работ ОЗП=1,15; ЭМ=1,15; ЗПМ=1,15; ТЗ=1,15; ТЗМ=1,15 | [15 empty] | Коэффициент учёта условий производства работ ОЗП=1,15; ЭМ=1,15; ЗПМ=1,15; ТЗ=1,15; ТЗМ=1,15
| 1 | ИНДЕКС К ПОЗИЦИИ: ОЗП=22,53; ЭМ=11,42; ЗПМ=22,53; МАТ=8,56 | [16 empty] | ИНДЕКС К ПОЗИЦИИ: ОЗП=22,53; ЭМ=11,42; ЗПМ=22,53; МАТ=8,56
2 О | Прайс | ШПС-24 исп.10 Шкаф для установки приборов системы "Орион" на DIN рейки |  | шт | 1 | 3864.27 |  | 22442,40/6,23*1,012*1,06 | 2 Оборудование МАТ=6,23 | 24074 | [6 empty] | ШПС-24 исп.10 Шкаф для установки приборов системы "Орион" на DIN рейки
Цена ПЗ=22442,40/6,23*1,012*1,06
| 2 | ИНДЕКС К ПОЗИЦИИ: Оборудование МАТ=6,23 | [16 empty] | ИНДЕКС К ПОЗИЦИИ: Оборудование МАТ=6,23
3 | ТЕРм10-08-001-01 Приказ Администрации ЛО от 20.10.15 №28 | Приборы ПС приемно-контрольные, пусковые, концентратор: блок базовый на 10 лучей |  | 1 шт. | 1 | 173,65 157,90 | 0.37 | 15.38 | 1 ОЗП=22,53; ЭМ=11,42; ЗПМ=22,53; МАТ=8,56 | 3693 | 3557 | 4 | 132 |  |  |  | Приборы ПС приемно-контрольные, пусковые, концентратор: блок базовый на 10 лучей
|  | Коэффициент учёта условий производства работ ОЗП=1,15; ЭМ=1,15; ЗПМ=1,15; ТЗ=1,15; ТЗМ=1,15 | [15 empty] | Коэффициент учёта условий производства работ ОЗП=1,15; ЭМ=1,15; ЗПМ=1,15; ТЗ=1,15; ТЗМ=1,15
| 1 | ИНДЕКС К ПОЗИЦИИ: ОЗП=22,53; ЭМ=11,42; ЗПМ=22,53; МАТ=8,56 | [16 empty] | ИНДЕКС К ПОЗИЦИИ: ОЗП=22,53; ЭМ=11,42; ЗПМ=22,53; МАТ=8,56
4 О | Прайс | С2000М Пульт индикации и управления «Орион» |  | шт | 1 | 1746.52 |  | 10143,18/6,23*1,012*1,06 | 2 Оборудование МАТ=6,23 | 10881 | [6 empty] | С2000М Пульт индикации и управления «Орион»
Цена ПЗ=10143,18/6,23*1,012*1,06
| 2 | ИНДЕКС К ПОЗИЦИИ: Оборудование МАТ=6,23 | [16 empty] | ИНДЕКС К ПОЗИЦИИ: Оборудование МАТ=6,23
5 | ТЕРм10-08-001-01 Приказ Администрации ЛО от 20.10.15 №28 | Приборы ПС приемно-контрольные, пусковые, концентратор: блок базовый на 10 лучей |  | 1 шт. | 1 | 173,65 157,90 | 0.37 | 15.38 | 1 ОЗП=22,53; ЭМ=11,42; ЗПМ=22,53; МАТ=8,56 | 3693 | 3557 | 4 | 132 |  |  |  | Приборы ПС приемно-контрольные, пусковые, концентратор: блок базовый на 10 лучей
|  | Коэффициент учёта условий производства работ ОЗП=1,15; ЭМ=1,15; ЗПМ=1,15; ТЗ=1,15; ТЗМ=1,15 | [15 empty] | Коэффициент учёта условий производства работ ОЗП=1,15; ЭМ=1,15; ЗПМ=1,15; ТЗ=1,15; ТЗМ=1,15
| 1 | ИНДЕКС К ПОЗИЦИИ: ОЗП=22,53; ЭМ=11,42; ЗПМ=22,53; МАТ=8,56 | [16 empty] | ИНДЕКС К ПОЗИЦИИ: ОЗП=22,53; ЭМ=11,42; ЗПМ=22,53; МАТ=8,56
6 О | Прайс | С2000-БИ исп.02 Блок индикации |  | шт | 1 | 1109.18 |  | 6441,73/6,23*1,012*1,06 | 2 Оборудование МАТ=6,23 | 6910 | [6 empty] | С2000-БИ исп.02 Блок индикации
Цена ПЗ=6441,73/6,23*1,012*1,06
| 2 | ИНДЕКС К ПОЗИЦИИ: Оборудование МАТ=6,23 | [16 empty] | ИНДЕКС К ПОЗИЦИИ: Оборудование МАТ=6,23
7 | ТЕРм10-08-001-09 Приказ Администрации ЛО от 20.10.15 №28 | Приборы приемно-контрольные объектовые на: 2 луча |  | 1 шт. | 1 | 138,51 128,67 | 0.3 | 9.54 | 1 ОЗП=22,53; ЭМ=11,42; ЗПМ=22,53; МАТ=8,56 | 2984 | 2899 | 3 | 82 |  |  |  | Приборы приемно-контрольные объектовые на: 2 луча
|  | Коэффициент учёта условий производства работ ОЗП=1,15; ЭМ=1,15; ЗПМ=1,15; ТЗ=1,15; ТЗМ=1,15 | [15 empty] | Коэффициент учёта условий производства работ ОЗП=1,15; ЭМ=1,15; ЗПМ=1,15; ТЗ=1,15; ТЗМ=1,15
| 1 | ИНДЕКС К ПОЗИЦИИ: ОЗП=22,53; ЭМ=11,42; ЗПМ=22,53; МАТ=8,56 | [16 empty] | ИНДЕКС К ПОЗИЦИИ: ОЗП=22,53; ЭМ=11,42; ЗПМ=22,53; МАТ=8,56
8 О | Прайс | С2000-КДЛ-2И Контроллер |  | шт | 1 | 768.59 |  | 4463,72/6,23*1,012*1,06 | 2 Оборудование МАТ=6,23 | 4788 | [6 empty] | С2000-КДЛ-2И Контроллер
Цена ПЗ=4463,72/6,23*1,012*1,06
| 2 | ИНДЕКС К ПОЗИЦИИ: Оборудование МАТ=6,23 | [16 empty] | ИНДЕКС К ПОЗИЦИИ: Оборудование МАТ=6,23
9 | ТЕРм10-08-001-01 Приказ Администрации ЛО от 20.10.15 №28 | Приборы ПС приемно-контрольные, пусковые, концентратор: блок базовый на 10 лучей |  | 1 шт. | 2 | 173,65 157,90 | 0.37 | 15.38 | 1 ОЗП=22,53; ЭМ=11,42; ЗПМ=22,53; МАТ=8,56 | 7387 | 7115 | 8 | 264 |  |  |  | Приборы ПС приемно-контрольные, пусковые, концентратор: блок базовый на 10 лучей
|  | Коэффициент учёта условий производства работ ОЗП=1,15; ЭМ=1,15; ЗПМ=1,15; ТЗ=1,15; ТЗМ=1,15 | [15 empty] | Коэффициент учёта условий производства работ ОЗП=1,15; ЭМ=1,15; ЗПМ=1,15; ТЗ=1,15; ТЗМ=1,15
| 1 | ИНДЕКС К ПОЗИЦИИ: ОЗП=22,53; ЭМ=11,42; ЗПМ=22,53; МАТ=8,56 | [16 empty] | ИНДЕКС К ПОЗИЦИИ: ОЗП=22,53; ЭМ=11,42; ЗПМ=22,53; МАТ=8,56
10 О | Прайс | С2000-КПБ Контрольно-пусковой блок с 6 исполнительными реле (в т.ч. ЗИП = 1 шт) |  | шт | 3 | 700.81 |  | 4070,07/6,23*1,012*1,06 | 2 Оборудование МАТ=6,23 | 13098 | [6 empty] | С2000-КПБ Контрольно-пусковой блок с 6 исполнительными реле (в т.ч. ЗИП = 1 шт)
Цена ПЗ=4070,07/6,23*1,012*1,06
| 2 | ИНДЕКС К ПОЗИЦИИ: Оборудование МАТ=6,23 | [16 empty] | ИНДЕКС К ПОЗИЦИИ: Оборудование МАТ=6,23
11 | ТЕРм10-08-003-04 Приказ Администрации ЛО от 20.10.15 №28 | Устройство ультразвуковое: преобразователь (излучатель или приемник) |  | 1 шт. | 1 | 83,87 75,51 | 0.3 | 8.06 | 1 ОЗП=22,53; ЭМ=11,42; ЗПМ=22,53; МАТ=8,56 | 1774 | 1701 | 3 | 70 |  |  |  | Устройство ультразвуковое: преобразователь (излучатель или приемник)
|  | Коэффициент учёта условий производства работ ОЗП=1,15; ЭМ=1,15; ЗПМ=1,15; ТЗ=1,15; ТЗМ=1,15 | [15 empty] | Коэффициент учёта условий производства работ ОЗП=1,15; ЭМ=1,15; ЗПМ=1,15; ТЗ=1,15; ТЗМ=1,15
| 1 | ИНДЕКС К ПОЗИЦИИ: ОЗП=22,53; ЭМ=11,42; ЗПМ=22,53; МАТ=8,56 | [16 empty] | ИНДЕКС К ПОЗИЦИИ: ОЗП=22,53; ЭМ=11,42; ЗПМ=22,53; МАТ=8,56
12 О | Прайс | С2000-Ethernet Преобразователь интерфейса RS-232/RS-485 в Ethernet |  | шт | 1 | 351.36 |  | 2040,61/6,23*1,012*1,06 | 2 Оборудование МАТ=6,23 | 2189 | [6 empty] | С2000-Ethernet Преобразователь интерфейса RS-232/RS-485 в Ethernet
Цена ПЗ=2040,61/6,23*1,012*1,06
| 2 | ИНДЕКС К ПОЗИЦИИ: Оборудование МАТ=6,23 | [16 empty] | ИНДЕКС К ПОЗИЦИИ: Оборудование МАТ=6,23
13 | ТЕРм08-01-121-01 Приказ Администрации ЛО от 20.10.15 №28 | Аккумулятор кислотный стационарный, тип: С-1, СК-1 |  | 1 шт. | 2 | 57,54 43,21 |  | 14.33 | 1 ОЗП=22,53; ЭМ=11,42; ЗПМ=22,53; МАТ=8,56 | 2192 | 1947 |  | 245 |  |  |  | Аккумулятор кислотный стационарный, тип: С-1, СК-1
|  | Коэффициент учёта условий производства работ ОЗП=1,15; ЭМ=1,15; ЗПМ=1,15; ТЗ=1,15; ТЗМ=1,15 | [15 empty] | Коэффициент учёта условий производства работ ОЗП=1,15; ЭМ=1,15; ЗПМ=1,15; ТЗ=1,15; ТЗМ=1,15
| 1 | ИНДЕКС К ПОЗИЦИИ: ОЗП=22,53; ЭМ=11,42; ЗПМ=22,53; МАТ=8,56 | [16 empty] | ИНДЕКС К ПОЗИЦИИ: ОЗП=22,53; ЭМ=11,42; ЗПМ=22,53; МАТ=8,56
14 О | Прайс | DTM 1217 аккумулятор 12/17 |  | шт | 2 | 621.69 |  | 3610,59/6,23*1,012*1,06 | 2 Оборудование МАТ=6,23 | 7746 | [6 empty] | DTM 1217 аккумулятор 12/17
Цена ПЗ=3610,59/6,23*1,012*1,06
| 2 | ИНДЕКС К ПОЗИЦИИ: Оборудование МАТ=6,23 | [16 empty] | ИНДЕКС К ПОЗИЦИИ: Оборудование МАТ=6,23
15 | ТЕРм10-08-001-12 Приказ Администрации ЛО от 20.10.15 №28 | Устройства промежуточные на количество лучей: 5 |  | 1 шт. | 3 | 62,87 54,18 | 0.3 | 8.39 | 1 ОЗП=22,53; ЭМ=11,42; ЗПМ=22,53; МАТ=8,56 | 3887 | 3662 | 10 | 215 |  |  |  | Устройства промежуточные на количество лучей: 5
|  | Коэффициент учёта условий производства работ ОЗП=1,15; ЭМ=1,15; ЗПМ=1,15; ТЗ=1,15; ТЗМ=1,15 | [15 empty] | Коэффициент учёта условий производства работ ОЗП=1,15; ЭМ=1,15; ЗПМ=1,15; ТЗ=1,15; ТЗМ=1,15
| 1 | ИНДЕКС К ПОЗИЦИИ: ОЗП=22,53; ЭМ=11,42; ЗПМ=22,53; МАТ=8,56 | [16 empty] | ИНДЕКС К ПОЗИЦИИ: ОЗП=22,53; ЭМ=11,42; ЗПМ=22,53; МАТ=8,56
16 О | Прайс | УК-ВК исп.15 Релейный усилитель на один канал (в т.ч. ЗИП = 1 шт) |  | шт | 4 | 135.56 |  | 787,31/6,23*1,012*1,06 | 2 Оборудование МАТ=6,23 | 3378 | [6 empty] | УК-ВК исп.15 Релейный усилитель на один канал (в т.ч. ЗИП = 1 шт)
Цена ПЗ=787,31/6,23*1,012*1,06
| 2 | ИНДЕКС К ПОЗИЦИИ: Оборудование МАТ=6,23 | [16 empty] | ИНДЕКС К ПОЗИЦИИ: Оборудование МАТ=6,23
17 | ТЕРм10-08-002-02 Приказ Администрации ЛО от 20.10.15 №28 | Извещатель ПС автоматический: дымовой, фотоэлектрический, радиоизотопный, световой в нормальном исполнении |  | 1 шт. | 66 | 41,76 35,24 | 0.37 | 6.15 | 1 ОЗП=22,53; ЭМ=11,42; ЗПМ=22,53; МАТ=8,56 | 56153 | 52395 | 277 | 3481 |  |  |  | Извещатель ПС автоматический: дымовой, фотоэлектрический, радиоизотопный, световой в нормальном исполнении
Объем=58+8
|  | Коэффициент учёта условий производства работ ОЗП=1,15; ЭМ=1,15; ЗПМ=1,15; ТЗ=1,15; ТЗМ=1,15 | [15 empty] | Коэффициент учёта условий производства работ ОЗП=1,15; ЭМ=1,15; ЗПМ=1,15; ТЗ=1,15; ТЗМ=1,15
| 1 | ИНДЕКС К ПОЗИЦИИ: ОЗП=22,53; ЭМ=11,42; ЗПМ=22,53; МАТ=8,56 | [16 empty] | ИНДЕКС К ПОЗИЦИИ: ОЗП=22,53; ЭМ=11,42; ЗПМ=22,53; МАТ=8,56
18 О | Прайс | ДИП-34А-03 Дымовой оптико-электронный пожарный извещатель, адресно-аналоговый (в т.ч. ЗИП = 4 шт) |  | шт | 62 | 209.33 |  | 1215,74/6,23*1,012*1,06 | 2 Оборудование МАТ=6,23 | 80856 | [6 empty] | ДИП-34А-03 Дымовой оптико-электронный пожарный извещатель, адресно-аналоговый (в т.ч. ЗИП = 4 шт)
Цена ПЗ=1215,74/6,23*1,012*1,06
| 2 | ИНДЕКС К ПОЗИЦИИ: Оборудование МАТ=6,23 | [16 empty] | ИНДЕКС К ПОЗИЦИИ: Оборудование МАТ=6,23
19 О | Прайс | ДИП-34А-04 Дымовой оптико-электронный пожарный извещатель, адресно-аналоговый со встроенным изолирующим блоком (в т.ч. ЗИП = 2 шт) |  | шт | 10 | 276.64 |  | 1606,61/6,23*1,012*1,06 | 2 Оборудование МАТ=6,23 | 17235 | [6 empty] | ДИП-34А-04 Дымовой оптико-электронный пожарный извещатель, адресно-аналоговый со встроенным изолирующим блоком (в т.ч. ЗИП = 2 шт)
Цена ПЗ=1606,61/6,23*1,012*1,06
| 2 | ИНДЕКС К ПОЗИЦИИ: Оборудование МАТ=6,23 | [16 empty] | ИНДЕКС К ПОЗИЦИИ: Оборудование МАТ=6,23
20 | ТЕРм10-01-039-06 Приказ Администрации ЛО от 20.10.15 №28 | Реле, ключ, кнопка и др. с подготовкой места установки |  | 1 шт. | 5 | 37,84 37,19 |  | 0.65 | 1 ОЗП=22,53; ЭМ=11,42; ЗПМ=22,53; МАТ=8,56 | 4217 | 4190 |  | 27 |  |  |  | Реле, ключ, кнопка и др. с подготовкой места установки
|  | Коэффициент учёта условий производства работ ОЗП=1,15; ЭМ=1,15; ЗПМ=1,15; ТЗ=1,15; ТЗМ=1,15 | [15 empty] | Коэффициент учёта условий производства работ ОЗП=1,15; ЭМ=1,15; ЗПМ=1,15; ТЗ=1,15; ТЗМ=1,15
| 1 | ИНДЕКС К ПОЗИЦИИ: ОЗП=22,53; ЭМ=11,42; ЗПМ=22,53; МАТ=8,56 | [16 empty] | ИНДЕКС К ПОЗИЦИИ: ОЗП=22,53; ЭМ=11,42; ЗПМ=22,53; МАТ=8,56
21 О | Прайс | ИПР 513-3АМ исп.01 Извещатель пожарный ручной адресный (в т.ч. ЗИП = 1 шт) |  | шт | 6 | 156.88 |  | 911,11/6,23*1,012*1,06 | 2 Оборудование МАТ=6,23 | 5864 | [6 empty] | ИПР 513-3АМ исп.01 Извещатель пожарный ручной адресный (в т.ч. ЗИП = 1 шт)
Цена ПЗ=911,11/6,23*1,012*1,06
| 2 | ИНДЕКС К ПОЗИЦИИ: Оборудование МАТ=6,23 | [16 empty] | ИНДЕКС К ПОЗИЦИИ: Оборудование МАТ=6,23
22 | ТЕРм10-04-101-07 Приказ Администрации ЛО от 20.10.15 №28 | Громкоговоритель или звуковая колонка: в помещении |  | 1 шт. | 18 | 62,52 39,56 |  | 22.96 | 1 ОЗП=22,53; ЭМ=11,42; ЗПМ=22,53; МАТ=8,56 | 19581 | 16043 |  | 3538 |  |  |  | Громкоговоритель или звуковая колонка: в помещении
|  | Коэффициент учёта условий производства работ ОЗП=1,15; ЭМ=1,15; ЗПМ=1,15; ТЗ=1,15; ТЗМ=1,15 | [15 empty] | Коэффициент учёта условий производства работ ОЗП=1,15; ЭМ=1,15; ЗПМ=1,15; ТЗ=1,15; ТЗМ=1,15
| 1 | ИНДЕКС К ПОЗИЦИИ: ОЗП=22,53; ЭМ=11,42; ЗПМ=22,53; МАТ=8,56 | [16 empty] | ИНДЕКС К ПОЗИЦИИ: ОЗП=22,53; ЭМ=11,42; ЗПМ=22,53; МАТ=8,56
23 О | Прайс | 232989 Оповещатель с записанным речевым сообщением ПКИ-РС2 (Говорун) (в т.ч. ЗИП = 2 шт) |  | шт | 20 | 142.2 |  | 825,84/6,23*1,012*1,06 | 2 Оборудование МАТ=6,23 | 17718 | [6 empty] | 232989 Оповещатель с записанным речевым сообщением ПКИ-РС2 (Говорун) (в т.ч. ЗИП = 2 шт)
Цена ПЗ=825,84/6,23*1,012*1,06
| 2 | ИНДЕКС К ПОЗИЦИИ: Оборудование МАТ=6,23 | [16 empty] | ИНДЕКС К ПОЗИЦИИ: Оборудование МАТ=6,23
24 | ТЕРм10-04-066-06 Приказ Администрации ЛО от 20.10.15 №28 | Табло сигнальное студийное или коридорное |  | 1 шт. | 6 | 133,13 115,85 |  | 17.28 | 1 ОЗП=22,53; ЭМ=11,42; ЗПМ=22,53; МАТ=8,56 | 16548 | 15661 |  | 887 |  |  |  | Табло сигнальное студийное или коридорное
|  | Коэффициент учёта условий производства работ ОЗП=1,15; ЭМ=1,15; ЗПМ=1,15; ТЗ=1,15; ТЗМ=1,15 | [15 empty] | Коэффициент учёта условий производства работ ОЗП=1,15; ЭМ=1,15; ЗПМ=1,15; ТЗ=1,15; ТЗМ=1,15
| 1 | ИНДЕКС К ПОЗИЦИИ: ОЗП=22,53; ЭМ=11,42; ЗПМ=22,53; МАТ=8,56 | [16 empty] | ИНДЕКС К ПОЗИЦИИ: ОЗП=22,53; ЭМ=11,42; ЗПМ=22,53; МАТ=8,56
25 О | Прайс | Оповещатель охранно-пожарный световой (табло) Молния-24 "Выход" (в т.ч. ЗИП = 1 шт) |  | шт | 7 | 45.2 |  | 262,51/6,23*1,012*1,06 | 2 Оборудование МАТ=6,23 | 1971 | [6 empty] | Оповещатель охранно-пожарный световой (табло) Молния-24 "Выход" (в т.ч. ЗИП = 1 шт)
Цена ПЗ=262,51/6,23*1,012*1,06
| 2 | ИНДЕКС К ПОЗИЦИИ: Оборудование МАТ=6,23 | [16 empty] | ИНДЕКС К ПОЗИЦИИ: Оборудование МАТ=6,23
26 | ТЕРм10-06-034-12 Приказ Администрации ЛО от 20.10.15 №28 | Коробка распределительная настенная на кабеле с пластмассовой оболочкой |  | 1 коробка | 7 | 105,30 41,95 | 50,22 8,21 | 13.13 | 1 ОЗП=22,53; ЭМ=11,42; ЗПМ=22,53; МАТ=8,56 | 11418 | 6616 | 4 015 1 295 | 787 |  |  |  | Коробка распределительная настенная на кабеле с пластмассовой оболочкой
|  | Коэффициент учёта условий производства работ ОЗП=1,15; ЭМ=1,15; ЗПМ=1,15; ТЗ=1,15; ТЗМ=1,15 | [15 empty] | Коэффициент учёта условий производства работ ОЗП=1,15; ЭМ=1,15; ЗПМ=1,15; ТЗ=1,15; ТЗМ=1,15
| 1 | ИНДЕКС К ПОЗИЦИИ: ОЗП=22,53; ЭМ=11,42; ЗПМ=22,53; МАТ=8,56 | [16 empty] | ИНДЕКС К ПОЗИЦИИ: ОЗП=22,53; ЭМ=11,42; ЗПМ=22,53; МАТ=8,56
27 | Прайс | 40-0345 Коробка распределительная для о/п безгалогенная (HF) атмосферостойкая 120х80х50 (64шт/кор) Промрукав |  | шт | 7 | 13.93 |  | 13,93 116,91/8,56*1,02 | 1 ОЗП=22,53; ЭМ=11,42; ЗПМ=22,53; МАТ=8,56 | 835 |  |  | 835 |  |  |  | 40-0345 Коробка распределительная для о/п безгалогенная (HF) атмосферостойкая 120х80х50 (64шт/кор) Промрукав
Цена МАТ=116,91/8,56*1,02
| 1 | ИНДЕКС К ПОЗИЦИИ: ОЗП=22,53; ЭМ=11,42; ЗПМ=22,53; МАТ=8,56 | [16 empty] | ИНДЕКС К ПОЗИЦИИ: ОЗП=22,53; ЭМ=11,42; ЗПМ=22,53; МАТ=8,56
28 | ТЕРм08-02-155-01 Приказ Администрации ЛО от 20.10.15 №28 | Герметизация проходов при вводе кабелей во взрывоопасные помещения уплотнительной массой |  | 1 проход кабеля | 6 | 21,59 7,97 |  | 13.62 | 1 ОЗП=22,53; ЭМ=11,42; ЗПМ=22,53; МАТ=8,56 | 1777 | 1077 |  | 700 |  |  |  | Герметизация проходов при вводе кабелей во взрывоопасные помещения уплотнительной массой
|  | Коэффициент учёта условий производства работ ОЗП=1,15; ЭМ=1,15; ЗПМ=1,15; ТЗ=1,15; ТЗМ=1,15 | [15 empty] | Коэффициент учёта условий производства работ ОЗП=1,15; ЭМ=1,15; ЗПМ=1,15; ТЗ=1,15; ТЗМ=1,15
| 1 | ИНДЕКС К ПОЗИЦИИ: ОЗП=22,53; ЭМ=11,42; ЗПМ=22,53; МАТ=8,56 | [16 empty] | ИНДЕКС К ПОЗИЦИИ: ОЗП=22,53; ЭМ=11,42; ЗПМ=22,53; МАТ=8,56
29 | Прайс | ПРОТИВОПОЖАРНАЯ ТЕРМОРАСШИРЯЮЩАЯСЯ МАСТИКА CP 611A |  | шт | 1 | 248.25 |  | 248,25 2083,35/8,56*1,02 | 1 ОЗП=22,53; ЭМ=11,42; ЗПМ=22,53; МАТ=8,56 | 2125 |  |  | 2125 |  |  |  | ПРОТИВОПОЖАРНАЯ ТЕРМОРАСШИРЯЮЩАЯСЯ МАСТИКА CP 611A
Цена МАТ=2083,35/8,56*1,02
| 1 | ИНДЕКС К ПОЗИЦИИ: ОЗП=22,53; ЭМ=11,42; ЗПМ=22,53; МАТ=8,56 | [16 empty] | ИНДЕКС К ПОЗИЦИИ: ОЗП=22,53; ЭМ=11,42; ЗПМ=22,53; МАТ=8,56
30 | ТЕРм08-02-390-02 Приказ Администрации ЛО от 20.10.15 №28 | Короба пластмассовые: шириной до 63 мм |  | 100 м | 0.1 | 491,18 381,31 | 40,99 0,29 | 68.88 | 1 ОЗП=22,53; ЭМ=11,42; ЗПМ=22,53; МАТ=8,56 | 965 | 859 | 47 1 | 59 |  |  |  | Короба пластмассовые: шириной до 63 мм
Объем=10 / 100
|  | Коэффициент учёта условий производства работ ОЗП=1,15; ЭМ=1,15; ЗПМ=1,15; ТЗ=1,15; ТЗМ=1,15 | [15 empty] | Коэффициент учёта условий производства работ ОЗП=1,15; ЭМ=1,15; ЗПМ=1,15; ТЗ=1,15; ТЗМ=1,15
| 1 | ИНДЕКС К ПОЗИЦИИ: ОЗП=22,53; ЭМ=11,42; ЗПМ=22,53; МАТ=8,56 | [16 empty] | ИНДЕКС К ПОЗИЦИИ: ОЗП=22,53; ЭМ=11,42; ЗПМ=22,53; МАТ=8,56
31 | Прайс | 01780 TA-GN 60x40 Короб с крышкой с направляющими для установки разделителей |  | м | 10 | 45.92 |  | 45,92 385,33/8,56*1,02 | 1 ОЗП=22,53; ЭМ=11,42; ЗПМ=22,53; МАТ=8,56 | 3931 |  |  | 3931 |  |  |  | 01780 TA-GN 60x40 Короб с крышкой с направляющими для установки разделителей
Цена МАТ=385,33/8,56*1,02
| 1 | ИНДЕКС К ПОЗИЦИИ: ОЗП=22,53; ЭМ=11,42; ЗПМ=22,53; МАТ=8,56 | [16 empty] | ИНДЕКС К ПОЗИЦИИ: ОЗП=22,53; ЭМ=11,42; ЗПМ=22,53; МАТ=8,56
32 | Прайс | 01755 NTAN 60x40 Тройник/отвод |  | шт | 1 | 38.4 |  | 38,40 322,25/8,56*1,02 | 1 ОЗП=22,53; ЭМ=11,42; ЗПМ=22,53; МАТ=8,56 | 329 |  |  | 329 |  |  |  | 01755 NTAN 60x40 Тройник/отвод
Цена МАТ=322,25/8,56*1,02
| 1 | ИНДЕКС К ПОЗИЦИИ: ОЗП=22,53; ЭМ=11,42; ЗПМ=22,53; МАТ=8,56 | [16 empty] | ИНДЕКС К ПОЗИЦИИ: ОЗП=22,53; ЭМ=11,42; ЗПМ=22,53; МАТ=8,56
33 | Прайс | 00869 LAN 60x40 Заглушка |  | шт | 2 | 16.29 |  | 16,29 136,69/8,56*1,02 | 1 ОЗП=22,53; ЭМ=11,42; ЗПМ=22,53; МАТ=8,56 | 279 |  |  | 279 |  |  |  | 00869 LAN 60x40 Заглушка
Цена МАТ=136,69/8,56*1,02
| 1 | ИНДЕКС К ПОЗИЦИИ: ОЗП=22,53; ЭМ=11,42; ЗПМ=22,53; МАТ=8,56 | [16 empty] | ИНДЕКС К ПОЗИЦИИ: ОЗП=22,53; ЭМ=11,42; ЗПМ=22,53; МАТ=8,56
34 | ТЕРм08-02-390-01 Приказ Администрации ЛО от 20.10.15 №28 | Короба пластмассовые: шириной до 40 мм |  | 100 м | 0.1 | 426,18 337,77 | 36,28 0,29 | 52.13 | 1 ОЗП=22,53; ЭМ=11,42; ЗПМ=22,53; МАТ=8,56 | 847 | 761 | 41 1 | 45 |  |  |  | Короба пластмассовые: шириной до 40 мм
Объем=10 / 100
|  | Коэффициент учёта условий производства работ ОЗП=1,15; ЭМ=1,15; ЗПМ=1,15; ТЗ=1,15; ТЗМ=1,15 | [15 empty] | Коэффициент учёта условий производства работ ОЗП=1,15; ЭМ=1,15; ЗПМ=1,15; ТЗ=1,15; ТЗМ=1,15
| 1 | ИНДЕКС К ПОЗИЦИИ: ОЗП=22,53; ЭМ=11,42; ЗПМ=22,53; МАТ=8,56 | [16 empty] | ИНДЕКС К ПОЗИЦИИ: ОЗП=22,53; ЭМ=11,42; ЗПМ=22,53; МАТ=8,56
35 | Прайс | 00304 TMC 25x17 Мини-канал |  | м | 10 | 12.11 |  | 12,11 101,65/8,56*1,02 | 1 ОЗП=22,53; ЭМ=11,42; ЗПМ=22,53; МАТ=8,56 | 1037 |  |  | 1037 |  |  |  | 00304 TMC 25x17 Мини-канал
Цена МАТ=101,65/8,56*1,02
| 1 | ИНДЕКС К ПОЗИЦИИ: ОЗП=22,53; ЭМ=11,42; ЗПМ=22,53; МАТ=8,56 | [16 empty] | ИНДЕКС К ПОЗИЦИИ: ОЗП=22,53; ЭМ=11,42; ЗПМ=22,53; МАТ=8,56
36 | Прайс | 00591 GM 25x17 Соединение на стык |  | шт | 5 | 9.69 |  | 9,69 81,35/8,56*1,02 | 1 ОЗП=22,53; ЭМ=11,42; ЗПМ=22,53; МАТ=8,56 | 415 |  |  | 415 |  |  |  | 00591 GM 25x17 Соединение на стык
Цена МАТ=81,35/8,56*1,02
| 1 | ИНДЕКС К ПОЗИЦИИ: ОЗП=22,53; ЭМ=11,42; ЗПМ=22,53; МАТ=8,56 | [16 empty] | ИНДЕКС К ПОЗИЦИИ: ОЗП=22,53; ЭМ=11,42; ЗПМ=22,53; МАТ=8,56
37 | Прайс | CM280632 Металлический дюбель для газобетона 6x32 |  | шт | 2200 | 1.89 |  | 1,89 15,85/8,56*1,02 | 1 ОЗП=22,53; ЭМ=11,42; ЗПМ=22,53; МАТ=8,56 | 35592 |  |  | 35592 |  |  |  | CM280632 Металлический дюбель для газобетона 6x32
Цена МАТ=15,85/8,56*1,02
| 1 | ИНДЕКС К ПОЗИЦИИ: ОЗП=22,53; ЭМ=11,42; ЗПМ=22,53; МАТ=8,56 | [16 empty] | ИНДЕКС К ПОЗИЦИИ: ОЗП=22,53; ЭМ=11,42; ЗПМ=22,53; МАТ=8,56
38 | ТЕРм10-01-039-03 Приказ Администрации ЛО от 20.10.15 №28 | Угольник настенный (уголок) отдельный |  | 1 шт. (1 уголок) | 3 | 32,86 26,40 | 5,99 1,05 | 0.47 | 1 ОЗП=22,53; ЭМ=11,42; ЗПМ=22,53; МАТ=8,56 | 2002 | 1785 | 205 71 | 12 |  |  |  | Угольник настенный (уголок) отдельный
Объем=1+2
|  | Коэффициент учёта условий производства работ ОЗП=1,15; ЭМ=1,15; ЗПМ=1,15; ТЗ=1,15; ТЗМ=1,15 | [15 empty] | Коэффициент учёта условий производства работ ОЗП=1,15; ЭМ=1,15; ЗПМ=1,15; ТЗ=1,15; ТЗМ=1,15
| 1 | ИНДЕКС К ПОЗИЦИИ: ОЗП=22,53; ЭМ=11,42; ЗПМ=22,53; МАТ=8,56 | [16 empty] | ИНДЕКС К ПОЗИЦИИ: ОЗП=22,53; ЭМ=11,42; ЗПМ=22,53; МАТ=8,56
39 | Прайс | 01739 NPAN 60x40 Угол плоский |  | шт | 1 | 44.25 |  | 44,25 371,34/8,56*1,02 | 1 ОЗП=22,53; ЭМ=11,42; ЗПМ=22,53; МАТ=8,56 | 379 |  |  | 379 |  |  |  | 01739 NPAN 60x40 Угол плоский
Цена МАТ=371,34/8,56*1,02
| 1 | ИНДЕКС К ПОЗИЦИИ: ОЗП=22,53; ЭМ=11,42; ЗПМ=22,53; МАТ=8,56 | [16 empty] | ИНДЕКС К ПОЗИЦИИ: ОЗП=22,53; ЭМ=11,42; ЗПМ=22,53; МАТ=8,56
40 | Прайс | 00415 APM 25x17 Угол плоский |  | шт | 2 | 6.16 |  | 6,16 51,72/8,56*1,02 | 1 ОЗП=22,53; ЭМ=11,42; ЗПМ=22,53; МАТ=8,56 | 105 |  |  | 105 |  |  |  | 00415 APM 25x17 Угол плоский
Цена МАТ=51,72/8,56*1,02
| 1 | ИНДЕКС К ПОЗИЦИИ: ОЗП=22,53; ЭМ=11,42; ЗПМ=22,53; МАТ=8,56 | [16 empty] | ИНДЕКС К ПОЗИЦИИ: ОЗП=22,53; ЭМ=11,42; ЗПМ=22,53; МАТ=8,56
41 | ТЕРм08-10-010-01 Приказ Администрации ЛО от 20.10.15 №28 | Прокладка труб гофрированных ПВХ для защиты проводов и кабелей |  | 100 м | 7.25 | 394,82 304,32 | 72.96 | 17.54 | 1 ОЗП=22,53; ЭМ=11,42; ЗПМ=22,53; МАТ=8,56 | 56838 | 49709 | 6040 | 1089 |  |  |  | Прокладка труб гофрированных ПВХ для защиты проводов и кабелей
Объем=725 / 100
|  | Коэффициент учёта условий производства работ ОЗП=1,15; ЭМ=1,15; ЗПМ=1,15; ТЗ=1,15; ТЗМ=1,15 | [15 empty] | Коэффициент учёта условий производства работ ОЗП=1,15; ЭМ=1,15; ЗПМ=1,15; ТЗ=1,15; ТЗМ=1,15
| 1 | ИНДЕКС К ПОЗИЦИИ: ОЗП=22,53; ЭМ=11,42; ЗПМ=22,53; МАТ=8,56 | [16 empty] | ИНДЕКС К ПОЗИЦИИ: ОЗП=22,53; ЭМ=11,42; ЗПМ=22,53; МАТ=8,56
42 | Прайс | 91925B Труба ПВХ гибкая гофрированная. д.25мм, лёгкая с протяжкой,50м, цвет черный |  | м | 725 | 5.11 |  | 5,11 42,91/8,56*1,02 | 1 ОЗП=22,53; ЭМ=11,42; ЗПМ=22,53; МАТ=8,56 | 31713 |  |  | 31713 |  |  |  | 91925B Труба ПВХ гибкая гофрированная. д.25мм, лёгкая с протяжкой,50м, цвет черный
Цена МАТ=42,91/8,56*1,02
| 1 | ИНДЕКС К ПОЗИЦИИ: ОЗП=22,53; ЭМ=11,42; ЗПМ=22,53; МАТ=8,56 | [16 empty] | ИНДЕКС К ПОЗИЦИИ: ОЗП=22,53; ЭМ=11,42; ЗПМ=22,53; МАТ=8,56
43 | Прайс | 53334 Держатель оцинкованный односторонний, д.25мм с крепежным отверстием 8,5х6 мм |  | шт | 2175 | 2.17 |  | 2,17 18,20/8,56*1,02 | 1 ОЗП=22,53; ЭМ=11,42; ЗПМ=22,53; МАТ=8,56 | 40401 |  |  | 40401 |  |  |  | 53334 Держатель оцинкованный односторонний, д.25мм с крепежным отверстием 8,5х6 мм
Цена МАТ=18,20/8,56*1,02
| 1 | ИНДЕКС К ПОЗИЦИИ: ОЗП=22,53; ЭМ=11,42; ЗПМ=22,53; МАТ=8,56 | [16 empty] | ИНДЕКС К ПОЗИЦИИ: ОЗП=22,53; ЭМ=11,42; ЗПМ=22,53; МАТ=8,56
44 | ТЕРм08-02-412-02 Приказ Администрации ЛО от 20.10.15 №28 | Затягивание провода в проложенные трубы и металлические рукава первого одножильного или многожильного в общей оплетке, суммарное сечение: до 6 мм2 |  | 100 м | 7.25 | 146,91 110,52 | 6,18 0,56 | 30.21 | 1 ОЗП=22,53; ЭМ=11,42; ЗПМ=22,53; МАТ=8,56 | 20439 | 18052 | 511 92 | 1876 |  |  |  | Затягивание провода в проложенные трубы и металлические рукава первого одножильного или многожильного в общей оплетке, суммарное сечение: до 6 мм2
Объем=725 / 100
|  | Коэффициент учёта условий производства работ ОЗП=1,15; ЭМ=1,15; ЗПМ=1,15; ТЗ=1,15; ТЗМ=1,15 | [15 empty] | Коэффициент учёта условий производства работ ОЗП=1,15; ЭМ=1,15; ЗПМ=1,15; ТЗ=1,15; ТЗМ=1,15
| 1 | ИНДЕКС К ПОЗИЦИИ: ОЗП=22,53; ЭМ=11,42; ЗПМ=22,53; МАТ=8,56 | [16 empty] | ИНДЕКС К ПОЗИЦИИ: ОЗП=22,53; ЭМ=11,42; ЗПМ=22,53; МАТ=8,56
45 | ТЕРм08-02-399-01 Приказ Администрации ЛО от 20.10.15 №28 | Провод в коробах, сечением: до 6 мм2 |  | 100 м | 0.4 | 84,41 57,82 | 3,08 0,29 | 23.51 | 1 ОЗП=22,53; ЭМ=11,42; ЗПМ=22,53; МАТ=8,56 | 616 | 521 | 14 3 | 81 |  |  |  | Провод в коробах, сечением: до 6 мм2
Объем=40 / 100
|  | Коэффициент учёта условий производства работ ОЗП=1,15; ЭМ=1,15; ЗПМ=1,15; ТЗ=1,15; ТЗМ=1,15 | [15 empty] | Коэффициент учёта условий производства работ ОЗП=1,15; ЭМ=1,15; ЗПМ=1,15; ТЗ=1,15; ТЗМ=1,15
| 1 | ИНДЕКС К ПОЗИЦИИ: ОЗП=22,53; ЭМ=11,42; ЗПМ=22,53; МАТ=8,56 | [16 empty] | ИНДЕКС К ПОЗИЦИИ: ОЗП=22,53; ЭМ=11,42; ЗПМ=22,53; МАТ=8,56
46 | Прайс | Кабель КПСнг(А)-FRLS 1х2х0,75 |  | м | 725 | 13.8 |  | 13,80 115,77/8,56*1,02 | 1 ОЗП=22,53; ЭМ=11,42; ЗПМ=22,53; МАТ=8,56 | 85643 |  |  | 85643 |  |  |  | Кабель КПСнг(А)-FRLS 1х2х0,75
Цена МАТ=115,77/8,56*1,02
| 1 | ИНДЕКС К ПОЗИЦИИ: ОЗП=22,53; ЭМ=11,42; ЗПМ=22,53; МАТ=8,56 | [16 empty] | ИНДЕКС К ПОЗИЦИИ: ОЗП=22,53; ЭМ=11,42; ЗПМ=22,53; МАТ=8,56
47 | Прайс | Кабель КПСнг(А)-FRLS 2х2х0,75 |  | м | 40 | 26.64 |  | 26,64 223,56/8,56*1,02 | 1 ОЗП=22,53; ЭМ=11,42; ЗПМ=22,53; МАТ=8,56 | 9122 |  |  | 9122 |  |  |  | Кабель КПСнг(А)-FRLS 2х2х0,75
Цена МАТ=223,56/8,56*1,02
| 1 | ИНДЕКС К ПОЗИЦИИ: ОЗП=22,53; ЭМ=11,42; ЗПМ=22,53; МАТ=8,56 | [16 empty] | ИНДЕКС К ПОЗИЦИИ: ОЗП=22,53; ЭМ=11,42; ЗПМ=22,53; МАТ=8,56
48 | ТССЦпг-01-01-01-022 Приказ Администрации ЛО от 20.10.15 №28 | Погрузочные работы при автомобильных перевозках: материалов, перевозимых в ящиках |  | 1 т груза | 0.5 | 35.04 |  | 35.04 | 1 ОЗП=22,53; ЭМ=11,42; ЗПМ=22,53; МАТ=8,56 | 150 |  |  | 150 |  |  |  | Погрузочные работы при автомобильных перевозках: материалов, перевозимых в ящиках
| 1 | ИНДЕКС К ПОЗИЦИИ: ОЗП=22,53; ЭМ=11,42; ЗПМ=22,53; МАТ=8,56 | [16 empty] | ИНДЕКС К ПОЗИЦИИ: ОЗП=22,53; ЭМ=11,42; ЗПМ=22,53; МАТ=8,56
49 | ТССЦпг-03-02-02-030 Приказ Администрации ЛО от 20.10.15 №28 | Перевозка строительных грузов (кроме массовых навалочных, перевозимых автомобилями-самосвалами, а также бетонных и железобетонных изделий, стеновых и перегородочных материалов, лесоматериалов круглых и пиломатериалов, включенных в таблицу 03-01), бортовым автомобилем грузоподъемностью 5 т, на расстояние до 30 км II класс груза |  | 1 т груза | -0.5 | 55.32 |  | 55.32 | 1 ОЗП=22,53; ЭМ=11,42; ЗПМ=22,53; МАТ=8,56 | -237 |  |  | -237 |  |  |  | Перевозка строительных грузов (кроме массовых навалочных, перевозимых автомобилями-самосвалами, а также бетонных и железобетонных изделий, стеновых и перегородочных материалов, лесоматериалов круглых и пиломатериалов, включенных в таблицу 03-01), бортовым автомобилем грузоподъемностью 5 т, на расстояние до 30 км II класс груза
| 1 | ИНДЕКС К ПОЗИЦИИ: ОЗП=22,53; ЭМ=11,42; ЗПМ=22,53; МАТ=8,56 | [16 empty] | ИНДЕКС К ПОЗИЦИИ: ОЗП=22,53; ЭМ=11,42; ЗПМ=22,53; МАТ=8,56
50 | ТССЦпг-03-02-02-150 Приказ Администрации ЛО от 20.10.15 №28 | Перевозка строительных грузов (кроме массовых навалочных, перевозимых автомобилями-самосвалами, а также бетонных и железобетонных изделий, стеновых и перегородочных материалов, лесоматериалов круглых и пиломатериалов, включенных в таблицу 03-01), бортовым автомобилем грузоподъемностью 5 т, на расстояние до 150 км II класс груза |  | 1 т груза | 0.5 | 173.86 |  | 173.86 | 1 ОЗП=22,53; ЭМ=11,42; ЗПМ=22,53; МАТ=8,56 | 744 |  |  | 744 |  |  |  | Перевозка строительных грузов (кроме массовых навалочных, перевозимых автомобилями-самосвалами, а также бетонных и железобетонных изделий, стеновых и перегородочных материалов, лесоматериалов круглых и пиломатериалов, включенных в таблицу 03-01), бортовым автомобилем грузоподъемностью 5 т, на расстояние до 150 км II класс груза
| 1 | ИНДЕКС К ПОЗИЦИИ: ОЗП=22,53; ЭМ=11,42; ЗПМ=22,53; МАТ=8,56 | [16 empty] | ИНДЕКС К ПОЗИЦИИ: ОЗП=22,53; ЭМ=11,42; ЗПМ=22,53; МАТ=8,56
51 | ТССЦпг-01-01-02-022 Приказ Администрации ЛО от 20.10.15 №28 | Разгрузочные работы при автомобильных перевозках: материалов, перевозимых в ящиках |  | 1 т груза | 0.5 | 35.04 |  | 35.04 | 1 ОЗП=22,53; ЭМ=11,42; ЗПМ=22,53; МАТ=8,56 | 150 |  |  | 150 |  |  |  | Разгрузочные работы при автомобильных перевозках: материалов, перевозимых в ящиках
| 1 | ИНДЕКС К ПОЗИЦИИ: ОЗП=22,53; ЭМ=11,42; ЗПМ=22,53; МАТ=8,56 | [16 empty] | ИНДЕКС К ПОЗИЦИИ: ОЗП=22,53; ЭМ=11,42; ЗПМ=22,53; МАТ=8,56
Итого прямые затраты по смете в текущих ценах |  |  |  | в т.ч. оплаты труда 10: 649817; в т.ч. оплаты труда 11: 212192; в т.ч. оплаты труда 12: 14 096 2 471; в т.ч. оплаты труда 13: 226821 | [6 empty] | Итого прямые затраты по смете в текущих ценах
Накладные расходы |  |  |  | в т.ч. оплаты труда 10: 200948 | [6 empty] | Накладные расходы
В том числе, справочно: | [20 empty] | В том числе, справочно:
90% ФОТ (от 88843) (Поз. 3, 5, 7, 9, 11, 15, 17, 20, 38, 26) |  |  |  | в т.ч. оплаты труда 10: 79959 | [7 empty] | 90% ФОТ (от 88843) (Поз. 3, 5, 7, 9, 11, 15, 17, 20, 38, 26)
95% ФОТ (от 52797) (Поз. 1, 22, 24) |  |  |  | в т.ч. оплаты труда 10: 50157 | [7 empty] | 95% ФОТ (от 52797) (Поз. 1, 22, 24)
97% ФОТ (от 73023) (Поз. 13, 28, 30, 34, 41, 44-45) |  |  |  | в т.ч. оплаты труда 10: 70832 | [7 empty] | 97% ФОТ (от 73023) (Поз. 13, 28, 30, 34, 41, 44-45)
Сметная прибыль |  |  |  | в т.ч. оплаты труда 10: 106092 | [6 empty] | Сметная прибыль
В том числе, справочно: | [20 empty] | В том числе, справочно:
46% ФОТ (от 88843) (Поз. 3, 5, 7, 9, 11, 15, 17, 20, 38, 26) |  |  |  | в т.ч. оплаты труда 10: 40868 | [7 empty] | 46% ФОТ (от 88843) (Поз. 3, 5, 7, 9, 11, 15, 17, 20, 38, 26)
51% ФОТ (от 73023) (Поз. 13, 28, 30, 34, 41, 44-45) |  |  |  | в т.ч. оплаты труда 10: 37242 | [7 empty] | 51% ФОТ (от 73023) (Поз. 13, 28, 30, 34, 41, 44-45)
53% ФОТ (от 52797) (Поз. 1, 22, 24) |  |  |  | в т.ч. оплаты труда 10: 27982 | [7 empty] | 53% ФОТ (от 52797) (Поз. 1, 22, 24)
Итоги по смете: | [19 empty] | Итоги по смете:
Итоги по Строительным работам | [20 empty] | Итоги по Строительным работам
Погрузо-разгрузочные работы: | [20 empty] | Погрузо-разгрузочные работы:
Итого Поз. 48, 51 |  |  |  | в т.ч. оплаты труда 10: 300; в т.ч. оплаты труда 13: 300 | [7 empty] | Итого Поз. 48, 51
Перевозка грузов автотранспортом: | [20 empty] | Перевозка грузов автотранспортом:
Итого Поз. 49-50 |  |  |  | в т.ч. оплаты труда 10: 507; в т.ч. оплаты труда 13: 507 | [7 empty] | Итого Поз. 49-50
Итого |  |  |  | в т.ч. оплаты труда 10: 807 | [7 empty] | Итого
Итоги по Монтажным работам | [20 empty] | Итоги по Монтажным работам
Монтаж радиотелевизионного и электронного оборудования: | [20 empty] | Монтаж радиотелевизионного и электронного оборудования:
Итого Поз. 1, 22, 24 |  |  |  | в т.ч. оплаты труда 10: 59514; в т.ч. оплаты труда 11: 51789; в т.ч. оплаты труда 12: 2 914 1 008; в т.ч. оплаты труда 13: 4811 | [7 empty] | Итого Поз. 1, 22, 24
Накладные расходы 95% ФОТ (от 52 797) |  |  |  | в т.ч. оплаты труда 10: 50157 | [7 empty] | Накладные расходы 95% ФОТ (от 52 797)
Сметная прибыль 53% ФОТ (от 52 797) |  |  |  | в т.ч. оплаты труда 10: 27982 | [7 empty] | Сметная прибыль 53% ФОТ (от 52 797)
Итого c накладными и см. прибылью |  |  |  | в т.ч. оплаты труда 10: 137653 | [7 empty] | Итого c накладными и см. прибылью
Прокладка и монтаж сетей связи: | [20 empty] | Прокладка и монтаж сетей связи:
Итого Поз. 3, 5, 7, 9, 11, 15, 17, 20, 38 |  |  |  | в т.ч. оплаты труда 10: 85790; в т.ч. оплаты труда 11: 80861; в т.ч. оплаты труда 12: 514 71; в т.ч. оплаты труда 13: 4415 | [7 empty] | Итого Поз. 3, 5, 7, 9, 11, 15, 17, 20, 38
Накладные расходы 90% ФОТ (от 80 932) |  |  |  | в т.ч. оплаты труда 10: 72839 | [7 empty] | Накладные расходы 90% ФОТ (от 80 932)
Сметная прибыль 46% ФОТ (от 80 932) |  |  |  | в т.ч. оплаты труда 10: 37229 | [7 empty] | Сметная прибыль 46% ФОТ (от 80 932)
Итого c накладными и см. прибылью |  |  |  | в т.ч. оплаты труда 10: 195858 | [7 empty] | Итого c накладными и см. прибылью
Электротехнические установки на других объектах: | [20 empty] | Электротехнические установки на других объектах:
Итого Поз. 13, 28, 30, 34, 41, 44-45 |  |  |  | в т.ч. оплаты труда 10: 83674; в т.ч. оплаты труда 11: 72926; в т.ч. оплаты труда 12: 6 653 97; в т.ч. оплаты труда 13: 4095 | [7 empty] | Итого Поз. 13, 28, 30, 34, 41, 44-45
Накладные расходы 97% ФОТ (от 73 023) |  |  |  | в т.ч. оплаты труда 10: 70832 | [7 empty] | Накладные расходы 97% ФОТ (от 73 023)
Сметная прибыль 51% ФОТ (от 73 023) |  |  |  | в т.ч. оплаты труда 10: 37242 | [7 empty] | Сметная прибыль 51% ФОТ (от 73 023)
Итого c накладными и см. прибылью |  |  |  | в т.ч. оплаты труда 10: 191748 | [7 empty] | Итого c накладными и см. прибылью
Прокладка и монтаж сетей связи: | [20 empty] | Прокладка и монтаж сетей связи:
Итого Поз. 26 |  |  |  | в т.ч. оплаты труда 10: 11418; в т.ч. оплаты труда 11: 6616; в т.ч. оплаты труда 12: 4 015 1 295; в т.ч. оплаты труда 13: 787 | [7 empty] | Итого Поз. 26
Накладные расходы 90% ФОТ (от 7 911) |  |  |  | в т.ч. оплаты труда 10: 7120 | [7 empty] | Накладные расходы 90% ФОТ (от 7 911)
Сметная прибыль 46% ФОТ (от 7 911) |  |  |  | в т.ч. оплаты труда 10: 3639 | [7 empty] | Сметная прибыль 46% ФОТ (от 7 911)
Итого c накладными и см. прибылью |  |  |  | в т.ч. оплаты труда 10: 22177 | [7 empty] | Итого c накладными и см. прибылью
Материалы для монтажных работ: | [20 empty] | Материалы для монтажных работ:
Итого Поз. 27, 29, 31-33, 35-37, 39-40, 42-43, 46-47 |  |  |  | в т.ч. оплаты труда 10: 211906; в т.ч. оплаты труда 13: 211906 | [7 empty] | Итого Поз. 27, 29, 31-33, 35-37, 39-40, 42-43, 46-47
Итого |  |  |  | в т.ч. оплаты труда 10: 759342 | [7 empty] | Итого
Итоги по Оборудованию | [20 empty] | Итоги по Оборудованию
Оборудование: | [20 empty] | Оборудование:
Итого Поз. 2, 4, 6, 8, 10, 12, 14, 16, 18-19, 21, 23, 25 |  |  |  | в т.ч. оплаты труда 10: 196708 | [7 empty] | Итого Поз. 2, 4, 6, 8, 10, 12, 14, 16, 18-19, 21, 23, 25
Итого |  |  |  | в т.ч. оплаты труда 10: 196708 | [7 empty] | Итого
Итого |  |  |  | в т.ч. оплаты труда 10: 956857 | [7 empty] | Итого
В том числе: | [20 empty] | В том числе:
Основная заработная плата |  |  |  | в т.ч. оплаты труда 10: 212192 | [7 empty] | Основная заработная плата
Материалы |  |  |  | в т.ч. оплаты труда 10: 226821 | [7 empty] | Материалы
Машины и механизмы |  |  |  | в т.ч. оплаты труда 10: 14096 | [7 empty] | Машины и механизмы
в том числе заработная плата машинистов |  |  |  | в т.ч. оплаты труда 10: 2471 | [7 empty] | в том числе заработная плата машинистов
Оборудование |  |  |  | в т.ч. оплаты труда 10: 196708 | [7 empty] | Оборудование
Накладные расходы |  |  |  | в т.ч. оплаты труда 10: 200948 | [7 empty] | Накладные расходы
Сметная прибыль |  |  |  | в т.ч. оплаты труда 10: 106092 | [7 empty] | Сметная прибыль
Итого СМР для расчета лимитированных затрат |  |  |  | в т.ч. оплаты труда 10: 760149 | [7 empty] | Итого СМР для расчета лимитированных затрат
Временные здания и сооружения 5,2% от 760149 |  |  |  | в т.ч. оплаты труда 10: 39528 | [7 empty] | Временные здания и сооружения 5,2% от 760149
Итого |  |  |  | в т.ч. оплаты труда 10: 799677 | [8 empty] | Итого
Зимнее удорожание 2,1% от 799677 |  |  |  | в т.ч. оплаты труда 10: 16793 | [7 empty] | Зимнее удорожание 2,1% от 799677
Затраты на вахтовый метод работ 3,5% от 799677 |  |  |  | в т.ч. оплаты труда 10: 27989 | [7 empty] | Затраты на вахтовый метод работ 3,5% от 799677
Перевозка работников свыше 3-х километров 2,5% от 799677 |  |  |  | в т.ч. оплаты труда 10: 19992 | [7 empty] | Перевозка работников свыше 3-х километров 2,5% от 799677
Перебазировка машин и механизмов 2% от 799677 |  |  |  | в т.ч. оплаты труда 10: 15994 | [7 empty] | Перебазировка машин и механизмов 2% от 799677
Итого |  |  |  | в т.ч. оплаты труда 10: 880445 | [8 empty] | Итого
Итого с оборудованием (196 708) |  |  |  | в т.ч. оплаты труда 10: 1077153 | [7 empty] | Итого с оборудованием (196 708)
Непредвиденные затраты 3% от 1077153 |  |  |  | в т.ч. оплаты труда 10: 32315 | [7 empty] | Непредвиденные затраты 3% от 1077153
Итого с непредвиденными |  |  |  | в т.ч. оплаты труда 10: 1109468 | [8 empty] | Итого с непредвиденными
НДС 20% от 1109468 |  |  |  | в т.ч. оплаты труда 10: 221893.6 | [7 empty] | НДС 20% от 1109468
ВСЕГО по смете |  |  |  | в т.ч. оплаты труда 10: 1331361.6 | [9 empty] | ВСЕГО по смете

## 1632-2021-8.2-ИСБ_КПП №2 - Бази
СОГЛАСОВАНО: | [9 empty] | УТВЕРЖДАЮ:
"____" ________________ 2025 года | [12 empty] | "____" ________________ 2025 года
Терминал по перевалке минеральных удобрений в морском торговом порту Усть-Луга. Береговые объекты Терминала | [13 empty] | Терминал по перевалке минеральных удобрений в морском торговом порту Усть-Луга. Береговые объекты Терминала
(наименование стройки)
ЛОКАЛЬНАЯ СМЕТА № 1632-2021-00-ИОС5.8.СУБ_07.06.051-П01
(локальная смета)
на Интегрированный комплекс систем безопасности. КПП №2. Монтажные работы, 07.06.051 КПП№2 | [14 empty] | на Интегрированный комплекс систем безопасности. КПП №2. Монтажные работы, 07.06.051 КПП№2
(наименование работ и затрат, наименование объекта)
Основание:
| Сметная стоимость |  | 6304.684 | тыс.руб.
| монтажных работ |  | 1218.176 | тыс.руб.
| оборудования |  | 3689.923 | тыс.руб.
| Средства на оплату труда |  | 455.933 | тыс.руб.
| Сметная трудоемкость |  | 950.06 | чел.час
Составлен(а) в текущих (прогнозных) ценах по состоянию на
№ п/п | Обоснование | Наименование работ и затрат |  | Ед. изм. | Кол-во | Стоимость единицы в базисных ценах, руб. |  |  | Обосно- вание, индекс | Общая стоимость в базисных ценах, руб.
[6 empty] | Всего | Экспл. маш. | Мат-лы |  | Всего | в т.ч. оплата труда | Экспл. маш. | Мат-лы
[6 empty] | оплаты труда | в т.ч. оплаты труда |  |  |  |  | в т.ч. оплаты труда
1 | 2 | 3 |  | 4 | 5 | 6 | 7 | 8 | 9 | 10 | 11 | 12 | 13
Раздел 1. Монтажные работы | [15 empty] | Раздел 1. Монтажные работы
1 | ТЕРм11-04-005-01 Приказ Администрации ЛО от 20.10.15 №28 | Пульт, рабочее место, масса: до 0,3 т |  | 1 шт. | 5 | 589,27 394,91 | 146,35 12,13 | 48.01 | 1 ОЗП=22,53; ЭМ=11,42; ЗПМ=22,53; МАТ=8,56 | 54898 | 44487 | 8 357 1 367 | 2054 |  |  |  | Пульт, рабочее место, масса: до 0,3 т
Объем=1+1+1+1+1
|  | Коэффициент учёта условий производства работ ОЗП=1,15; ЭМ=1,15; ЗПМ=1,15; ТЗ=1,15; ТЗМ=1,15 | [15 empty] | Коэффициент учёта условий производства работ ОЗП=1,15; ЭМ=1,15; ЗПМ=1,15; ТЗ=1,15; ТЗМ=1,15
| 1 | ИНДЕКС К ПОЗИЦИИ: ОЗП=22,53; ЭМ=11,42; ЗПМ=22,53; МАТ=8,56 | [16 empty] | ИНДЕКС К ПОЗИЦИИ: ОЗП=22,53; ЭМ=11,42; ЗПМ=22,53; МАТ=8,56
2 О | Прайс | ПАК «Бастион-2» W-03-097-001-002 АРМ Бюро пропусков. Автоматизированное рабочее место (Сертификат ТС ОТБ) Стоимость лицензии "Бастион-2 - АРМ Оператора" учтена в стоимости сервера ПАК «Бастион-2» EB-03-097-001-001 |  | шт | 1 | 56355.11 |  | 327291,67/6,23*1,012*1,06 | 2 Оборудование МАТ=6,23 | 351092 | [6 empty] | ПАК «Бастион-2» W-03-097-001-002 АРМ Бюро пропусков. Автоматизированное рабочее место (Сертификат ТС ОТБ) Стоимость лицензии "Бастион-2 - АРМ Оператора" учтена в стоимости сервера ПАК «Бастион-2» EB-03-097-001-001
Цена ПЗ=327291,67/6,23*1,012*1,06
| 2 | ИНДЕКС К ПОЗИЦИИ: Оборудование МАТ=6,23 | [16 empty] | ИНДЕКС К ПОЗИЦИИ: Оборудование МАТ=6,23
3 О | Прайс | ПАК «Бастион-2» W-03-097-001-003 АРМ Бюро пропусков. Автоматизированное рабочее место (Сертификат ТС ОТБ) Стоимость лицензии "Бастион-2 - АРМ Оператора" учтена в стоимости сервера ПАК «Бастион-2» EB-03-097-001-001 |  | шт | 1 | 56355.11 |  | 327291,67/6,23*1,012*1,06 | 2 Оборудование МАТ=6,23 | 351092 | [6 empty] | ПАК «Бастион-2» W-03-097-001-003 АРМ Бюро пропусков. Автоматизированное рабочее место (Сертификат ТС ОТБ) Стоимость лицензии "Бастион-2 - АРМ Оператора" учтена в стоимости сервера ПАК «Бастион-2» EB-03-097-001-001
Цена ПЗ=327291,67/6,23*1,012*1,06
| 2 | ИНДЕКС К ПОЗИЦИИ: Оборудование МАТ=6,23 | [16 empty] | ИНДЕКС К ПОЗИЦИИ: Оборудование МАТ=6,23
4 О | Прайс | ПАК «Бастион-2» W-03-097-001-006 АРМ Пост ТБ Автоматизированное рабочее место (Сертификат ТС ОТБ). Стоимость лицензии "Бастион-2 - АРМ Оператора" учтена в стоимости сервера ПАК «Бастион-2» EB-03-097-001-001 |  | шт | 1 | 56355.11 |  | 327291,67/6,23*1,012*1,06 | 2 Оборудование МАТ=6,23 | 351092 | [6 empty] | ПАК «Бастион-2» W-03-097-001-006 АРМ Пост ТБ Автоматизированное рабочее место (Сертификат ТС ОТБ). Стоимость лицензии "Бастион-2 - АРМ Оператора" учтена в стоимости сервера ПАК «Бастион-2» EB-03-097-001-001
Цена ПЗ=327291,67/6,23*1,012*1,06
| 2 | ИНДЕКС К ПОЗИЦИИ: Оборудование МАТ=6,23 | [16 empty] | ИНДЕКС К ПОЗИЦИИ: Оборудование МАТ=6,23
5 О | Прайс | ПАК «Бастион-2» W-03-097-001-007 АРМ Пост ТБ Автоматизированное рабочее место (Сертификат ТС ОТБ). Стоимость лицензии "Бастион-2 - АРМ Оператора" учтена в стоимости сервера ПАК «Бастион-2» EB-03-097-001-001 |  | шт | 1 | 56355.11 |  | 327291,67/6,23*1,012*1,06 | 2 Оборудование МАТ=6,23 | 351092 | [6 empty] | ПАК «Бастион-2» W-03-097-001-007 АРМ Пост ТБ Автоматизированное рабочее место (Сертификат ТС ОТБ). Стоимость лицензии "Бастион-2 - АРМ Оператора" учтена в стоимости сервера ПАК «Бастион-2» EB-03-097-001-001
Цена ПЗ=327291,67/6,23*1,012*1,06
| 2 | ИНДЕКС К ПОЗИЦИИ: Оборудование МАТ=6,23 | [16 empty] | ИНДЕКС К ПОЗИЦИИ: Оборудование МАТ=6,23
6 О | Прайс | ПАК «Бастион-2» W-03-097-001-010 АРМ Пост ТБ+СОТ Автоматизированное рабочее место (Сертификат ТС ОТБ). Стоимость лицензии "Бастион-2 - АРМ Оператора" учтена в стоимости сервера ПАК «Бастион-2» EB-03-097-001-001 |  | шт | 1 | 56355.11 |  | 327291,67/6,23*1,012*1,06 | 2 Оборудование МАТ=6,23 | 351092 | [6 empty] | ПАК «Бастион-2» W-03-097-001-010 АРМ Пост ТБ+СОТ Автоматизированное рабочее место (Сертификат ТС ОТБ). Стоимость лицензии "Бастион-2 - АРМ Оператора" учтена в стоимости сервера ПАК «Бастион-2» EB-03-097-001-001
Цена ПЗ=327291,67/6,23*1,012*1,06
| 2 | ИНДЕКС К ПОЗИЦИИ: Оборудование МАТ=6,23 | [16 empty] | ИНДЕКС К ПОЗИЦИИ: Оборудование МАТ=6,23
7 О | Прайс | A4TECH 7100N Комплект клавиатура + мышь USB, беспроводной, черный |  | компл | 5 | 464.73 |  | 2699/6,23*1,012*1,06 | 2 Оборудование МАТ=6,23 | 14476 | [6 empty] | A4TECH 7100N Комплект клавиатура + мышь USB, беспроводной, черный
Цена ПЗ=2699/6,23*1,012*1,06
| 2 | ИНДЕКС К ПОЗИЦИИ: Оборудование МАТ=6,23 | [16 empty] | ИНДЕКС К ПОЗИЦИИ: Оборудование МАТ=6,23
8 | ТЕРм10-06-068-15 Приказ Администрации ЛО от 20.10.15 №28 | Конфигурация и настройка сетевых компонентов (мост, маршрутизатор, модем и т.п.) |  | 1 шт. | 3 | 1 049,82 1 031,87 |  | 17.95 | 1 ОЗП=22,53; ЭМ=11,42; ЗПМ=22,53; МАТ=8,56 | 70205 | 69744 |  | 461 |  |  |  | Конфигурация и настройка сетевых компонентов (мост, маршрутизатор, модем и т.п.)
Объем=2+1
|  | Коэффициент учёта условий производства работ ОЗП=1,15; ЭМ=1,15; ЗПМ=1,15; ТЗ=1,15; ТЗМ=1,15 | [15 empty] | Коэффициент учёта условий производства работ ОЗП=1,15; ЭМ=1,15; ЗПМ=1,15; ТЗ=1,15; ТЗМ=1,15
| 1 | ИНДЕКС К ПОЗИЦИИ: ОЗП=22,53; ЭМ=11,42; ЗПМ=22,53; МАТ=8,56 | [16 empty] | ИНДЕКС К ПОЗИЦИИ: ОЗП=22,53; ЭМ=11,42; ЗПМ=22,53; МАТ=8,56
9 О | Прайс | «Бастион-2 - АРМ Бюро пропусков» Модуль одного АРМ «Бюро пропусков» (Стоимость учтена в стоимости сервера ПАК «Бастион-2» EB-03-097-001-001) |  | 4: шт; 5: 2; в т.ч. оплаты труда 8: 0/6,23*1,012*1,06; в т.ч. оплаты труда 9: 2 Оборудование МАТ=6,23 |  |  |  | «Бастион-2 - АРМ Бюро пропусков» Модуль одного АРМ «Бюро пропусков» (Стоимость учтена в стоимости сервера ПАК «Бастион-2» EB-03-097-001-001)
Цена ПЗ=0/6,23*1,012*1,06
| 2 | ИНДЕКС К ПОЗИЦИИ: Оборудование МАТ=6,23 | [16 empty] | ИНДЕКС К ПОЗИЦИИ: Оборудование МАТ=6,23
10 О | Прайс | «Бастион-2 - Регула» Модуль одного АРМ автоматизированного ввода данных идентификационных документов (Стоимость учтена в стоимости сервера ПАК «Бастион-2» EB-03-097-001-001) |  | 4: шт; 5: 1; в т.ч. оплаты труда 8: 0/6,23*1,012*1,06; в т.ч. оплаты труда 9: 2 Оборудование МАТ=6,23 |  |  |  | «Бастион-2 - Регула» Модуль одного АРМ автоматизированного ввода данных идентификационных документов (Стоимость учтена в стоимости сервера ПАК «Бастион-2» EB-03-097-001-001)
Цена ПЗ=0/6,23*1,012*1,06
| 2 | ИНДЕКС К ПОЗИЦИИ: Оборудование МАТ=6,23 | [16 empty] | ИНДЕКС К ПОЗИЦИИ: Оборудование МАТ=6,23
11 | ТЕРм11-01-001-06 Приказ Администрации ЛО от 20.10.15 №28 | Конструкции для установки приборов, масса: до 25 кг |  | 1 шт. | 2 | 278,82 48,65 | 46,54 8,82 | 183.63 | 1 ОЗП=22,53; ЭМ=11,42; ЗПМ=22,53; МАТ=8,56 | 6399 | 2192 | 1 063 397 | 3144 |  |  |  | Конструкции для установки приборов, масса: до 25 кг
|  | Коэффициент учёта условий производства работ ОЗП=1,15; ЭМ=1,15; ЗПМ=1,15; ТЗ=1,15; ТЗМ=1,15 | [15 empty] | Коэффициент учёта условий производства работ ОЗП=1,15; ЭМ=1,15; ЗПМ=1,15; ТЗ=1,15; ТЗМ=1,15
| 1 | ИНДЕКС К ПОЗИЦИИ: ОЗП=22,53; ЭМ=11,42; ЗПМ=22,53; МАТ=8,56 | [16 empty] | ИНДЕКС К ПОЗИЦИИ: ОЗП=22,53; ЭМ=11,42; ЗПМ=22,53; МАТ=8,56
12 О | Прайс | DS-D5045FL-B Кронштейн для монитора HIKVISION |  | шт | 2 | 673.51 |  | 3911,55/6,23*1,012*1,06 | 2 Оборудование МАТ=6,23 | 8392 | [6 empty] | DS-D5045FL-B Кронштейн для монитора HIKVISION
Цена ПЗ=3911,55/6,23*1,012*1,06
| 2 | ИНДЕКС К ПОЗИЦИИ: Оборудование МАТ=6,23 | [16 empty] | ИНДЕКС К ПОЗИЦИИ: Оборудование МАТ=6,23
13 | ТЕРм10-04-067-23 Приказ Администрации ЛО от 20.10.15 №28 | Устройство видеоконтрольное |  | 1 шт. | 5 | 54,81 52,69 | 1,20 0,21 | 0.92 | 1 ОЗП=22,53; ЭМ=11,42; ЗПМ=22,53; МАТ=8,56 | 6044 | 5936 | 68 23 | 40 |  |  |  | Устройство видеоконтрольное
Объем=3+2
|  | Коэффициент учёта условий производства работ ОЗП=1,15; ЭМ=1,15; ЗПМ=1,15; ТЗ=1,15; ТЗМ=1,15 | [15 empty] | Коэффициент учёта условий производства работ ОЗП=1,15; ЭМ=1,15; ЗПМ=1,15; ТЗ=1,15; ТЗМ=1,15
| 1 | ИНДЕКС К ПОЗИЦИИ: ОЗП=22,53; ЭМ=11,42; ЗПМ=22,53; МАТ=8,56 | [16 empty] | ИНДЕКС К ПОЗИЦИИ: ОЗП=22,53; ЭМ=11,42; ЗПМ=22,53; МАТ=8,56
14 О | Прайс | Монитор игровой LG UltraGear 27GN850-B 27" черный/красный [27gn850-b.aruz] |  | шт | 3 | 6542.9 |  | 37999/6,23*1,012*1,06 | 2 Оборудование МАТ=6,23 | 122287 | [6 empty] | Монитор игровой LG UltraGear 27GN850-B 27" черный/красный [27gn850-b.aruz]
Цена ПЗ=37999/6,23*1,012*1,06
| 2 | ИНДЕКС К ПОЗИЦИИ: Оборудование МАТ=6,23 | [16 empty] | ИНДЕКС К ПОЗИЦИИ: Оборудование МАТ=6,23
15 О | Прайс | Монитор DS-D5050UC-C 50'', 4K, 300кд/2, 24/7 317500075 |  | шт | 2 | 21523.28 |  | 125000,01/6,23*1,012*1,06 | 2 Оборудование МАТ=6,23 | 268180 | [6 empty] | Монитор DS-D5050UC-C 50'', 4K, 300кд/2, 24/7 317500075
Цена ПЗ=125000,01/6,23*1,012*1,06
| 2 | ИНДЕКС К ПОЗИЦИИ: Оборудование МАТ=6,23 | [16 empty] | ИНДЕКС К ПОЗИЦИИ: Оборудование МАТ=6,23
16 | ТЕРм10-02-016-06 Приказ Администрации ЛО от 20.10.15 №28 | Отдельно устанавливаемый: преобразователь или блок питания |  | 1 шт. | 4 | 362,62 244,15 | 52,70 9,23 | 65.77 | 1 ОЗП=22,53; ЭМ=11,42; ЗПМ=22,53; МАТ=8,56 | 26662 | 22002 | 2 408 832 | 2252 |  |  |  | Отдельно устанавливаемый: преобразователь или блок питания
Объем=2+1+1
|  | Коэффициент учёта условий производства работ ОЗП=1,15; ЭМ=1,15; ЗПМ=1,15; ТЗ=1,15; ТЗМ=1,15 | [15 empty] | Коэффициент учёта условий производства работ ОЗП=1,15; ЭМ=1,15; ЗПМ=1,15; ТЗ=1,15; ТЗМ=1,15
| 1 | ИНДЕКС К ПОЗИЦИИ: ОЗП=22,53; ЭМ=11,42; ЗПМ=22,53; МАТ=8,56 | [16 empty] | ИНДЕКС К ПОЗИЦИИ: ОЗП=22,53; ЭМ=11,42; ЗПМ=22,53; МАТ=8,56
17 О | Прайс | SKAT-UPS 2000 RACK источник питания 1800 Вт, 4 АКБ, чистый синус, ток заряда 6 А |  | шт | 2 | 11005.57 |  | 63916,67/6,23*1,012*1,06 | 2 Оборудование МАТ=6,23 | 137129 | [6 empty] | SKAT-UPS 2000 RACK источник питания 1800 Вт, 4 АКБ, чистый синус, ток заряда 6 А
Цена ПЗ=63916,67/6,23*1,012*1,06
| 2 | ИНДЕКС К ПОЗИЦИИ: Оборудование МАТ=6,23 | [16 empty] | ИНДЕКС К ПОЗИЦИИ: Оборудование МАТ=6,23
18 О | Прайс | SKAT-GF 3000 RACK разделительный трансформатор 170-250В 3000ВА Iвхмах=16А |  | шт | 1 | 15851.18 |  | 92058,35/6,23*1,012*1,06 | 2 Оборудование МАТ=6,23 | 98753 | [6 empty] | SKAT-GF 3000 RACK разделительный трансформатор 170-250В 3000ВА Iвхмах=16А
Цена ПЗ=92058,35/6,23*1,012*1,06
| 2 | ИНДЕКС К ПОЗИЦИИ: Оборудование МАТ=6,23 | [16 empty] | ИНДЕКС К ПОЗИЦИИ: Оборудование МАТ=6,23
19 О | Прайс | SKAT-UPS 3000 RACK ИБП 220В 50/60Гц 2700Вт 6 АКБ On-Line синусоида |  | шт | 1 | 14320.15 |  | 83166,67/6,23*1,012*1,06 | 2 Оборудование МАТ=6,23 | 89215 | [6 empty] | SKAT-UPS 3000 RACK ИБП 220В 50/60Гц 2700Вт 6 АКБ On-Line синусоида
Цена ПЗ=83166,67/6,23*1,012*1,06
| 2 | ИНДЕКС К ПОЗИЦИИ: Оборудование МАТ=6,23 | [16 empty] | ИНДЕКС К ПОЗИЦИИ: Оборудование МАТ=6,23
20 | ТЕРм08-01-121-01 Приказ Администрации ЛО от 20.10.15 №28 | Аккумулятор кислотный стационарный, тип: С-1, СК-1 |  | 1 шт. | 6 | 57,54 43,21 |  | 14.33 | 1 ОЗП=22,53; ЭМ=11,42; ЗПМ=22,53; МАТ=8,56 | 6577 | 5841 |  | 736 |  |  |  | Аккумулятор кислотный стационарный, тип: С-1, СК-1
|  | Коэффициент учёта условий производства работ ОЗП=1,15; ЭМ=1,15; ЗПМ=1,15; ТЗ=1,15; ТЗМ=1,15 | [15 empty] | Коэффициент учёта условий производства работ ОЗП=1,15; ЭМ=1,15; ЗПМ=1,15; ТЗ=1,15; ТЗМ=1,15
| 1 | ИНДЕКС К ПОЗИЦИИ: ОЗП=22,53; ЭМ=11,42; ЗПМ=22,53; МАТ=8,56 | [16 empty] | ИНДЕКС К ПОЗИЦИИ: ОЗП=22,53; ЭМ=11,42; ЗПМ=22,53; МАТ=8,56
21 О | Прайс | АКБ TEPLOCOM 65Ач Герметичный свинцово-кислотный необслуживаемый AGM АКБ 12В 65Ач |  | шт | 6 | 2667.45 |  | 15491,67/6,23*1,012*1,06 | 2 Оборудование МАТ=6,23 | 99709 | [6 empty] | АКБ TEPLOCOM 65Ач Герметичный свинцово-кислотный необслуживаемый AGM АКБ 12В 65Ач
Цена ПЗ=15491,67/6,23*1,012*1,06
| 2 | ИНДЕКС К ПОЗИЦИИ: Оборудование МАТ=6,23 | [16 empty] | ИНДЕКС К ПОЗИЦИИ: Оборудование МАТ=6,23
22 | ТЕРм10-01-001-10 Приказ Администрации ЛО от 20.10.15 №28 | Плата разного назначения с подготовкой места установки |  | 1 шт. | 1 | 150,29 118,93 | 26,36 4,62 | 5 | 1 ОЗП=22,53; ЭМ=11,42; ЗПМ=22,53; МАТ=8,56 | 3023 | 2680 | 301 104 | 42 |  |  |  | Плата разного назначения с подготовкой места установки
|  | Коэффициент учёта условий производства работ ОЗП=1,15; ЭМ=1,15; ЗПМ=1,15; ТЗ=1,15; ТЗМ=1,15 | [15 empty] | Коэффициент учёта условий производства работ ОЗП=1,15; ЭМ=1,15; ЗПМ=1,15; ТЗ=1,15; ТЗМ=1,15
| 1 | ИНДЕКС К ПОЗИЦИИ: ОЗП=22,53; ЭМ=11,42; ЗПМ=22,53; МАТ=8,56 | [16 empty] | ИНДЕКС К ПОЗИЦИИ: ОЗП=22,53; ЭМ=11,42; ЗПМ=22,53; МАТ=8,56
23 О | Прайс | SNMP-модуль DL 801 SKAT UPS-1000 RACK/3000 RACK Мониторинг и упр-е по Ethernet |  | шт | 1 | 3112.27 |  | 18075,01/6,23*1,012*1,06 | 2 Оборудование МАТ=6,23 | 19389 | [6 empty] | SNMP-модуль DL 801 SKAT UPS-1000 RACK/3000 RACK Мониторинг и упр-е по Ethernet
Цена ПЗ=18075,01/6,23*1,012*1,06
| 2 | ИНДЕКС К ПОЗИЦИИ: Оборудование МАТ=6,23 | [16 empty] | ИНДЕКС К ПОЗИЦИИ: Оборудование МАТ=6,23
24 | ТЕРм10-04-087-14 Приказ Администрации ЛО от 20.10.15 №28 | Устройство цифровой регистрации |  | 1 устройство | 5 | 172,03 158,24 |  | 13.79 | 1 ОЗП=22,53; ЭМ=11,42; ЗПМ=22,53; МАТ=8,56 | 18416 | 17826 |  | 590 |  |  |  | Устройство цифровой регистрации
Объем=2+2+1
|  | Коэффициент учёта условий производства работ ОЗП=1,15; ЭМ=1,15; ЗПМ=1,15; ТЗ=1,15; ТЗМ=1,15 | [15 empty] | Коэффициент учёта условий производства работ ОЗП=1,15; ЭМ=1,15; ЗПМ=1,15; ТЗ=1,15; ТЗМ=1,15
| 1 | ИНДЕКС К ПОЗИЦИИ: ОЗП=22,53; ЭМ=11,42; ЗПМ=22,53; МАТ=8,56 | [16 empty] | ИНДЕКС К ПОЗИЦИИ: ОЗП=22,53; ЭМ=11,42; ЗПМ=22,53; МАТ=8,56
25 О | Прайс | Elsys-SW-USB-MF Настольный считыватель, обеспечивающий считывание номеров, чтение и запись защищенных секторов памяти идентификаторов форматов Mifare 1K, 4K и Ultralight. ES-0061 |  | шт | 2 | 1937.1 |  | 11250,01/6,23*1,012*1,06 | 2 Оборудование МАТ=6,23 | 24136 | [6 empty] | Elsys-SW-USB-MF Настольный считыватель, обеспечивающий считывание номеров, чтение и запись защищенных секторов памяти идентификаторов форматов Mifare 1K, 4K и Ultralight. ES-0061
Цена ПЗ=11250,01/6,23*1,012*1,06
| 2 | ИНДЕКС К ПОЗИЦИИ: Оборудование МАТ=6,23 | [16 empty] | ИНДЕКС К ПОЗИЦИИ: Оборудование МАТ=6,23
26 О | Прайс | KeyTex-Gate Mono Одноканальный RFID считыватель дальнего действия (до 2 м) в монокорпусе с антенной |  | шт | 2 | 12328.53 |  | 71600/6,23*1,012*1,06 | 2 Оборудование МАТ=6,23 | 153613 | [6 empty] | KeyTex-Gate Mono Одноканальный RFID считыватель дальнего действия (до 2 м) в монокорпусе с антенной
Цена ПЗ=71600/6,23*1,012*1,06
| 2 | ИНДЕКС К ПОЗИЦИИ: Оборудование МАТ=6,23 | [16 empty] | ИНДЕКС К ПОЗИЦИИ: Оборудование МАТ=6,23
27 О | Прайс | Z2-USB Настольный считыватель меток KT-UHF-TAG |  | шт | 1 | 1182.92 |  | 6870/6,23*1,012*1,06 | 2 Оборудование МАТ=6,23 | 7370 | [6 empty] | Z2-USB Настольный считыватель меток KT-UHF-TAG
Цена ПЗ=6870/6,23*1,012*1,06
| 2 | ИНДЕКС К ПОЗИЦИИ: Оборудование МАТ=6,23 | [16 empty] | ИНДЕКС К ПОЗИЦИИ: Оборудование МАТ=6,23
28 О | Прайс | KT-UHF-TAG EM Пассивная метка, совмещенная с чипом Em-Marine |  | шт | 100 | 41.32 |  | 240/6,23*1,012*1,06 | 2 Оборудование МАТ=6,23 | 25742 | [6 empty] | KT-UHF-TAG EM Пассивная метка, совмещенная с чипом Em-Marine
Цена ПЗ=240/6,23*1,012*1,06
| 2 | ИНДЕКС К ПОЗИЦИИ: Оборудование МАТ=6,23 | [16 empty] | ИНДЕКС К ПОЗИЦИИ: Оборудование МАТ=6,23
29 О | Прайс | Держатель для меток KT-Holder |  | шт | 100 | 28.41 |  | 165/6,23*1,012*1,06 | 2 Оборудование МАТ=6,23 | 17699 | [6 empty] | Держатель для меток KT-Holder
Цена ПЗ=165/6,23*1,012*1,06
| 2 | ИНДЕКС К ПОЗИЦИИ: Оборудование МАТ=6,23 | [16 empty] | ИНДЕКС К ПОЗИЦИИ: Оборудование МАТ=6,23
30 | ТЕРм11-04-002-01 Приказ Администрации ЛО от 20.10.15 №28 | Аппарат настольный, масса: до 0,015 т |  | 1 шт. | 3 | 41,56 19,16 | 22.07 | 0.33 | 1 ОЗП=22,53; ЭМ=11,42; ЗПМ=22,53; МАТ=8,56 | 2060 | 1295 | 756 | 9 |  |  |  | Аппарат настольный, масса: до 0,015 т
Объем=1+1+1
|  | Коэффициент учёта условий производства работ ОЗП=1,15; ЭМ=1,15; ЗПМ=1,15; ТЗ=1,15; ТЗМ=1,15 | [15 empty] | Коэффициент учёта условий производства работ ОЗП=1,15; ЭМ=1,15; ЗПМ=1,15; ТЗ=1,15; ТЗМ=1,15
| 1 | ИНДЕКС К ПОЗИЦИИ: ОЗП=22,53; ЭМ=11,42; ЗПМ=22,53; МАТ=8,56 | [16 empty] | ИНДЕКС К ПОЗИЦИИ: ОЗП=22,53; ЭМ=11,42; ЗПМ=22,53; МАТ=8,56
31 О | Прайс | Принтер Sigma DS3, полноцветная/монохромная односторонняя печать 525302-001 |  | шт | 1 | 27988.87 |  | 162550/6,23*1,012*1,06 | 2 Оборудование МАТ=6,23 | 174371 | [6 empty] | Принтер Sigma DS3, полноцветная/монохромная односторонняя печать 525302-001
Цена ПЗ=162550/6,23*1,012*1,06
| 2 | ИНДЕКС К ПОЗИЦИИ: Оборудование МАТ=6,23 | [16 empty] | ИНДЕКС К ПОЗИЦИИ: Оборудование МАТ=6,23
32 О | Прайс | Одинарный модуль ламинирования 529464-001 |  | шт | 1 | 36948.78 |  | 214586,2/6,23*1,012*1,06 | 2 Оборудование МАТ=6,23 | 230191 | [6 empty] | Одинарный модуль ламинирования 529464-001
Цена ПЗ=214586,2/6,23*1,012*1,06
| 2 | ИНДЕКС К ПОЗИЦИИ: Оборудование МАТ=6,23 | [16 empty] | ИНДЕКС К ПОЗИЦИИ: Оборудование МАТ=6,23
33 О | Прайс | Regula (Регула) 7017.110. Устройство для чтения документов |  | шт | 1 | 15400.33 |  | 89440/6,23*1,012*1,06 | 2 Оборудование МАТ=6,23 | 95944 | [6 empty] | Regula (Регула) 7017.110. Устройство для чтения документов
Цена ПЗ=89440/6,23*1,012*1,06
| 2 | ИНДЕКС К ПОЗИЦИИ: Оборудование МАТ=6,23 | [16 empty] | ИНДЕКС К ПОЗИЦИИ: Оборудование МАТ=6,23
34 | ТЕРм10-01-001-10 Приказ Администрации ЛО от 20.10.15 №28 | Плата разного назначения с подготовкой места установки |  | 1 шт. | 1 | 150,29 118,93 | 26,36 4,62 | 5 | 1 ОЗП=22,53; ЭМ=11,42; ЗПМ=22,53; МАТ=8,56 | 3023 | 2680 | 301 104 | 42 |  |  |  | Плата разного назначения с подготовкой места установки
|  | Коэффициент учёта условий производства работ ОЗП=1,15; ЭМ=1,15; ЗПМ=1,15; ТЗ=1,15; ТЗМ=1,15 | [15 empty] | Коэффициент учёта условий производства работ ОЗП=1,15; ЭМ=1,15; ЗПМ=1,15; ТЗ=1,15; ТЗМ=1,15
| 1 | ИНДЕКС К ПОЗИЦИИ: ОЗП=22,53; ЭМ=11,42; ЗПМ=22,53; МАТ=8,56 | [16 empty] | ИНДЕКС К ПОЗИЦИИ: ОЗП=22,53; ЭМ=11,42; ЗПМ=22,53; МАТ=8,56
35 О | Прайс | NetPing 8/PWR-220 v7.2/GSM3G Устройство мониторинга и управления питанием |  | шт | 1 | 10875.45 |  | 63161/6,23*1,012*1,06 | 2 Оборудование МАТ=6,23 | 67754 | [6 empty] | NetPing 8/PWR-220 v7.2/GSM3G Устройство мониторинга и управления питанием
Цена ПЗ=63161/6,23*1,012*1,06
| 2 | ИНДЕКС К ПОЗИЦИИ: Оборудование МАТ=6,23 | [16 empty] | ИНДЕКС К ПОЗИЦИИ: Оборудование МАТ=6,23
36 | ТЕРм11-03-011-01 Приказ Администрации ЛО от 20.10.15 №28 | Прибор для анализа физико-химического состава вещества, категория сложности: I |  | 1 компл. | 2 | 154,77 95,58 | 46,29 4,23 | 12.9 | 1 ОЗП=22,53; ЭМ=11,42; ЗПМ=22,53; МАТ=8,56 | 5585 | 4307 | 1 057 191 | 221 |  |  |  | Прибор для анализа физико-химического состава вещества, категория сложности: I
Объем=1+1
|  | Коэффициент учёта условий производства работ ОЗП=1,15; ЭМ=1,15; ЗПМ=1,15; ТЗ=1,15; ТЗМ=1,15 | [15 empty] | Коэффициент учёта условий производства работ ОЗП=1,15; ЭМ=1,15; ЗПМ=1,15; ТЗ=1,15; ТЗМ=1,15
| 1 | ИНДЕКС К ПОЗИЦИИ: ОЗП=22,53; ЭМ=11,42; ЗПМ=22,53; МАТ=8,56 | [16 empty] | ИНДЕКС К ПОЗИЦИИ: ОЗП=22,53; ЭМ=11,42; ЗПМ=22,53; МАТ=8,56
37 О | Прайс | NetPing THS Датчик температуры 1-Wire |  | шт | 1 | 344.37 |  | 2000/6,23*1,012*1,06 | 2 Оборудование МАТ=6,23 | 2145 | [6 empty] | NetPing THS Датчик температуры 1-Wire
Цена ПЗ=2000/6,23*1,012*1,06
| 2 | ИНДЕКС К ПОЗИЦИИ: Оборудование МАТ=6,23 | [16 empty] | ИНДЕКС К ПОЗИЦИИ: Оборудование МАТ=6,23
38 О | Прайс | NetPing HS Датчик влажности 1-Wire |  | шт | 1 | 1071.69 |  | 6224/6,23*1,012*1,06 | 2 Оборудование МАТ=6,23 | 6677 | [6 empty] | NetPing HS Датчик влажности 1-Wire
Цена ПЗ=6224/6,23*1,012*1,06
| 2 | ИНДЕКС К ПОЗИЦИИ: Оборудование МАТ=6,23 | [16 empty] | ИНДЕКС К ПОЗИЦИИ: Оборудование МАТ=6,23
39 | ТЕРм10-08-002-04 Приказ Администрации ЛО от 20.10.15 №28 | Извещатель ОС автоматический: контактный, магнитоконтактный на открывание окон, дверей |  | 1 шт. | 1 | 19,90 17,62 |  | 2.28 | 1 ОЗП=22,53; ЭМ=11,42; ЗПМ=22,53; МАТ=8,56 | 416 | 397 |  | 19 |  |  |  | Извещатель ОС автоматический: контактный, магнитоконтактный на открывание окон, дверей
|  | Коэффициент учёта условий производства работ ОЗП=1,15; ЭМ=1,15; ЗПМ=1,15; ТЗ=1,15; ТЗМ=1,15 | [15 empty] | Коэффициент учёта условий производства работ ОЗП=1,15; ЭМ=1,15; ЗПМ=1,15; ТЗ=1,15; ТЗМ=1,15
| 1 | ИНДЕКС К ПОЗИЦИИ: ОЗП=22,53; ЭМ=11,42; ЗПМ=22,53; МАТ=8,56 | [16 empty] | ИНДЕКС К ПОЗИЦИИ: ОЗП=22,53; ЭМ=11,42; ЗПМ=22,53; МАТ=8,56
40 О | Прайс | ИО 102-20 Б2П (1) корпус пластмассовый, неразборный, рабочий зазор не менее 30 мм, без защитного гофрорукава |  | шт | 1 | 28.22 |  | 163,91/6,23*1,012*1,06 | 2 Оборудование МАТ=6,23 | 176 | [6 empty] | ИО 102-20 Б2П (1) корпус пластмассовый, неразборный, рабочий зазор не менее 30 мм, без защитного гофрорукава
Цена ПЗ=163,91/6,23*1,012*1,06
| 2 | ИНДЕКС К ПОЗИЦИИ: Оборудование МАТ=6,23 | [16 empty] | ИНДЕКС К ПОЗИЦИИ: Оборудование МАТ=6,23
41 | ТЕРм08-03-526-01 Приказ Администрации ЛО от 20.10.15 №28 | Автомат одно-, двух-, трехполюсный, устанавливаемый на конструкции: на стене или колонне, на ток до 25 А |  | 1 шт. | 3 | 53,35 32,35 | 1.33 | 19.67 | 1 ОЗП=22,53; ЭМ=11,42; ЗПМ=22,53; МАТ=8,56 | 2737 | 2187 | 46 | 504 |  |  |  | Автомат одно-, двух-, трехполюсный, устанавливаемый на конструкции: на стене или колонне, на ток до 25 А
Объем=2+1
|  | Коэффициент учёта условий производства работ ОЗП=1,15; ЭМ=1,15; ЗПМ=1,15; ТЗ=1,15; ТЗМ=1,15 | [15 empty] | Коэффициент учёта условий производства работ ОЗП=1,15; ЭМ=1,15; ЗПМ=1,15; ТЗ=1,15; ТЗМ=1,15
| 1 | ИНДЕКС К ПОЗИЦИИ: ОЗП=22,53; ЭМ=11,42; ЗПМ=22,53; МАТ=8,56 | [16 empty] | ИНДЕКС К ПОЗИЦИИ: ОЗП=22,53; ЭМ=11,42; ЗПМ=22,53; МАТ=8,56
42 | Прайс | MVA20-1-016-C Авт. выкл. ВА47-29 1Р 16А 4,5кА х-ка С IEK |  | шт | 2 | 18.2 |  | 18,20 152,7/8,56*1,02 | 1 ОЗП=22,53; ЭМ=11,42; ЗПМ=22,53; МАТ=8,56 | 312 |  |  | 312 |  |  |  | MVA20-1-016-C Авт. выкл. ВА47-29 1Р 16А 4,5кА х-ка С IEK
Цена МАТ=152,7/8,56*1,02
| 1 | ИНДЕКС К ПОЗИЦИИ: ОЗП=22,53; ЭМ=11,42; ЗПМ=22,53; МАТ=8,56 | [16 empty] | ИНДЕКС К ПОЗИЦИИ: ОЗП=22,53; ЭМ=11,42; ЗПМ=22,53; МАТ=8,56
43 | Прайс | MVA20-1-020-C Авт. выкл. ВА47-29 1Р 20А 4,5кА х-ка С IEK |  | шт | 1 | 22.03 |  | 22,03 184,85/8,56*1,02 | 1 ОЗП=22,53; ЭМ=11,42; ЗПМ=22,53; МАТ=8,56 | 189 |  |  | 189 |  |  |  | MVA20-1-020-C Авт. выкл. ВА47-29 1Р 20А 4,5кА х-ка С IEK
Цена МАТ=184,85/8,56*1,02
| 1 | ИНДЕКС К ПОЗИЦИИ: ОЗП=22,53; ЭМ=11,42; ЗПМ=22,53; МАТ=8,56 | [16 empty] | ИНДЕКС К ПОЗИЦИИ: ОЗП=22,53; ЭМ=11,42; ЗПМ=22,53; МАТ=8,56
44 | ТЕРм10-04-067-10 Приказ Администрации ЛО от 20.10.15 №28 | Шкаф связи и контроля |  | 1 шт. | 1 | 1 917,66 1 692,77 | 4,80 0,84 | 220.09 | 1 ОЗП=22,53; ЭМ=11,42; ЗПМ=22,53; МАТ=8,56 | 40077 | 38138 | 55 19 | 1884 |  |  |  | Шкаф связи и контроля
|  | Коэффициент учёта условий производства работ ОЗП=1,15; ЭМ=1,15; ЗПМ=1,15; ТЗ=1,15; ТЗМ=1,15 | [15 empty] | Коэффициент учёта условий производства работ ОЗП=1,15; ЭМ=1,15; ЗПМ=1,15; ТЗ=1,15; ТЗМ=1,15
| 1 | ИНДЕКС К ПОЗИЦИИ: ОЗП=22,53; ЭМ=11,42; ЗПМ=22,53; МАТ=8,56 | [16 empty] | ИНДЕКС К ПОЗИЦИИ: ОЗП=22,53; ЭМ=11,42; ЗПМ=22,53; МАТ=8,56
45 О | Прайс | R5IT4268GS Разобранный напольный 19" IT-CQE 42U 600х2000х800, двери стекло + сплошная, RAL7011/7035 |  | шт | 1 | 27160.84 |  | 157741,1/6,23*1,012*1,06 | 2 Оборудование МАТ=6,23 | 169212 | [6 empty] | R5IT4268GS Разобранный напольный 19" IT-CQE 42U 600х2000х800, двери стекло + сплошная, RAL7011/7035
Цена ПЗ=157741,1/6,23*1,012*1,06
| 2 | ИНДЕКС К ПОЗИЦИИ: Оборудование МАТ=6,23 | [16 empty] | ИНДЕКС К ПОЗИЦИИ: Оборудование МАТ=6,23
46 О | Прайс | R5A41 Ролики для напольных 19" IT-корпусов ДКС серии CQE, 4шт |  | упак | 1 | 3617.08 |  | 21006,8/6,23*1,012*1,06 | 2 Оборудование МАТ=6,23 | 22534 | [6 empty] | R5A41 Ролики для напольных 19" IT-корпусов ДКС серии CQE, 4шт
Цена ПЗ=21006,8/6,23*1,012*1,06
| 2 | ИНДЕКС К ПОЗИЦИИ: Оборудование МАТ=6,23 | [16 empty] | ИНДЕКС К ПОЗИЦИИ: Оборудование МАТ=6,23
47 О | Прайс | R5SCRK01 Направляющие для 19" оборудования для напольных 19" IT-корпусов ДКС серии CQE, 2шт, RAL7035 |  | упак | 2 | 217.75 |  | 1264,62/6,23*1,012*1,06 | 2 Оборудование МАТ=6,23 | 2713 | [6 empty] | R5SCRK01 Направляющие для 19" оборудования для напольных 19" IT-корпусов ДКС серии CQE, 2шт, RAL7035
Цена ПЗ=1264,62/6,23*1,012*1,06
| 2 | ИНДЕКС К ПОЗИЦИИ: Оборудование МАТ=6,23 | [16 empty] | ИНДЕКС К ПОЗИЦИИ: Оборудование МАТ=6,23
48 | ТЕРм10-06-037-13 Приказ Администрации ЛО от 20.10.15 №28 | Крышка декоративная и другие мелкие изделия (без присоединения проводов) |  | 100 шт. | 0.02 | 127,98 122,25 |  | 5.73 | 1 ОЗП=22,53; ЭМ=11,42; ЗПМ=22,53; МАТ=8,56 | 56 | 55 |  | 1 |  |  |  | Крышка декоративная и другие мелкие изделия (без присоединения проводов)
Объем=2 / 100
|  | Коэффициент учёта условий производства работ ОЗП=1,15; ЭМ=1,15; ЗПМ=1,15; ТЗ=1,15; ТЗМ=1,15 | [15 empty] | Коэффициент учёта условий производства работ ОЗП=1,15; ЭМ=1,15; ЗПМ=1,15; ТЗ=1,15; ТЗМ=1,15
| 1 | ИНДЕКС К ПОЗИЦИИ: ОЗП=22,53; ЭМ=11,42; ЗПМ=22,53; МАТ=8,56 | [16 empty] | ИНДЕКС К ПОЗИЦИИ: ОЗП=22,53; ЭМ=11,42; ЗПМ=22,53; МАТ=8,56
49 О | Прайс | R5ITCPLK2080 Панель боковая для напольных 19" IT-корпусов ДКС серии CQE, 2 шт, 2000х800, RAL7035 |  | компл | 1 | 4922.69 |  | 28589,37/6,23*1,012*1,06 | 2 Оборудование МАТ=6,23 | 30668 | [6 empty] | R5ITCPLK2080 Панель боковая для напольных 19" IT-корпусов ДКС серии CQE, 2 шт, 2000х800, RAL7035
Цена ПЗ=28589,37/6,23*1,012*1,06
| 2 | ИНДЕКС К ПОЗИЦИИ: Оборудование МАТ=6,23 | [16 empty] | ИНДЕКС К ПОЗИЦИИ: Оборудование МАТ=6,23
50 | ТЕРм10-06-037-13 Приказ Администрации ЛО от 20.10.15 №28 | Крышка декоративная и другие мелкие изделия (без присоединения проводов) |  | 100 шт. | 0.03 | 127,98 122,25 |  | 5.73 | 1 ОЗП=22,53; ЭМ=11,42; ЗПМ=22,53; МАТ=8,56 | 84 | 83 |  | 1 |  |  |  | Крышка декоративная и другие мелкие изделия (без присоединения проводов)
Объем=(1+2) / 100
|  | Коэффициент учёта условий производства работ ОЗП=1,15; ЭМ=1,15; ЗПМ=1,15; ТЗ=1,15; ТЗМ=1,15 | [15 empty] | Коэффициент учёта условий производства работ ОЗП=1,15; ЭМ=1,15; ЗПМ=1,15; ТЗ=1,15; ТЗМ=1,15
| 1 | ИНДЕКС К ПОЗИЦИИ: ОЗП=22,53; ЭМ=11,42; ЗПМ=22,53; МАТ=8,56 | [16 empty] | ИНДЕКС К ПОЗИЦИИ: ОЗП=22,53; ЭМ=11,42; ЗПМ=22,53; МАТ=8,56
51 О | Прайс | R5SPZ191HE Кабельный ввод с щеточным буртиком 1U для 19" IT-корпусов, RAL7035 |  | шт | 1 | 1816.53 |  | 10549,82/6,23*1,012*1,06 | 2 Оборудование МАТ=6,23 | 11317 | [6 empty] | R5SPZ191HE Кабельный ввод с щеточным буртиком 1U для 19" IT-корпусов, RAL7035
Цена ПЗ=10549,82/6,23*1,012*1,06
| 2 | ИНДЕКС К ПОЗИЦИИ: Оборудование МАТ=6,23 | [16 empty] | ИНДЕКС К ПОЗИЦИИ: Оборудование МАТ=6,23
52 О | Прайс | R5PCF191HE Кабельный органайзер 4 кольца с отверстиями, 1U для 19" IT-корпусов, RAL7035 |  | шт | 2 | 378.58 |  | 2198,66/6,23*1,012*1,06 | 2 Оборудование МАТ=6,23 | 4717 | [6 empty] | R5PCF191HE Кабельный органайзер 4 кольца с отверстиями, 1U для 19" IT-корпусов, RAL7035
Цена ПЗ=2198,66/6,23*1,012*1,06
| 2 | ИНДЕКС К ПОЗИЦИИ: Оборудование МАТ=6,23 | [16 empty] | ИНДЕКС К ПОЗИЦИИ: Оборудование МАТ=6,23
53 | ТЕРм08-02-152-08 Приказ Администрации ЛО от 20.10.15 №28 | Полка кабельная, устанавливаемая на стойках, масса: до 0,7 кг |  | 100 шт. | 0.02 | 50,55 37,75 | 3,08 0,29 | 9.72 | 1 ОЗП=22,53; ЭМ=11,42; ЗПМ=22,53; МАТ=8,56 | 19 | 17 | 1 | 1 |  |  |  | Полка кабельная, устанавливаемая на стойках, масса: до 0,7 кг
Объем=2 / 100
|  | Коэффициент учёта условий производства работ ОЗП=1,15; ЭМ=1,15; ЗПМ=1,15; ТЗ=1,15; ТЗМ=1,15 | [15 empty] | Коэффициент учёта условий производства работ ОЗП=1,15; ЭМ=1,15; ЗПМ=1,15; ТЗ=1,15; ТЗМ=1,15
| 1 | ИНДЕКС К ПОЗИЦИИ: ОЗП=22,53; ЭМ=11,42; ЗПМ=22,53; МАТ=8,56 | [16 empty] | ИНДЕКС К ПОЗИЦИИ: ОЗП=22,53; ЭМ=11,42; ЗПМ=22,53; МАТ=8,56
54 О | Прайс | R5RFLIT80 Полка 1U стационарная, "L" профиль, глубина 453мм для напольных 19" IT-корпусов ДКС серии CQE, RAL7035 |  | шт | 2 | 741.37 |  | 4305,61/6,23*1,012*1,06 | 2 Оборудование МАТ=6,23 | 9237 | [6 empty] | R5RFLIT80 Полка 1U стационарная, "L" профиль, глубина 453мм для напольных 19" IT-корпусов ДКС серии CQE, RAL7035
Цена ПЗ=4305,61/6,23*1,012*1,06
| 2 | ИНДЕКС К ПОЗИЦИИ: Оборудование МАТ=6,23 | [16 empty] | ИНДЕКС К ПОЗИЦИИ: Оборудование МАТ=6,23
55 | ТЕРм08-03-544-01 Приказ Администрации ЛО от 20.10.15 №28 | Колонка распределительная с автоматическими выключателями или с рубильником и предохранителями на ток до 63 А, устанавливаемая на модульной коробке и присоединяемая к магистрали из проводов с жилами сечением: до 35 мм2 |  | 1 шт. | 1 | 54,46 47,37 | 6,18 0,56 | 0.91 | 1 ОЗП=22,53; ЭМ=11,42; ЗПМ=22,53; МАТ=8,56 | 1146 | 1067 | 71 13 | 8 |  |  |  | Колонка распределительная с автоматическими выключателями или с рубильником и предохранителями на ток до 63 А, устанавливаемая на модульной коробке и присоединяемая к магистрали из проводов с жилами сечением: до 35 мм2
|  | Коэффициент учёта условий производства работ ОЗП=1,15; ЭМ=1,15; ЗПМ=1,15; ТЗ=1,15; ТЗМ=1,15 | [15 empty] | Коэффициент учёта условий производства работ ОЗП=1,15; ЭМ=1,15; ЗПМ=1,15; ТЗ=1,15; ТЗМ=1,15
| 1 | ИНДЕКС К ПОЗИЦИИ: ОЗП=22,53; ЭМ=11,42; ЗПМ=22,53; МАТ=8,56 | [16 empty] | ИНДЕКС К ПОЗИЦИИ: ОЗП=22,53; ЭМ=11,42; ЗПМ=22,53; МАТ=8,56
56 О | Прайс | R519SH6OPSHSP Блок распределения питания (PDU) 19" 16A с выключателем и защитой, Вых:6 Schuko, Вх: Schuko |  | шт | 1 | 1019.2 |  | 5919,15/6,23*1,012*1,06 | 2 Оборудование МАТ=6,23 | 6350 | [6 empty] | R519SH6OPSHSP Блок распределения питания (PDU) 19" 16A с выключателем и защитой, Вых:6 Schuko, Вх: Schuko
Цена ПЗ=5919,15/6,23*1,012*1,06
| 2 | ИНДЕКС К ПОЗИЦИИ: Оборудование МАТ=6,23 | [16 empty] | ИНДЕКС К ПОЗИЦИИ: Оборудование МАТ=6,23
57 | ТЕРм08-03-539-01 Приказ Администрации ЛО от 20.10.15 №28 | Линейка, устанавливаемая на металлической конструкции, масса: до 5 кг |  | 1 шт. | 1 | 94,97 31,59 | 5,38 0,29 | 58 | 1 ОЗП=22,53; ЭМ=11,42; ЗПМ=22,53; МАТ=8,56 | 1270 | 712 | 61 6 | 497 |  |  |  | Линейка, устанавливаемая на металлической конструкции, масса: до 5 кг
|  | Коэффициент учёта условий производства работ ОЗП=1,15; ЭМ=1,15; ЗПМ=1,15; ТЗ=1,15; ТЗМ=1,15 | [15 empty] | Коэффициент учёта условий производства работ ОЗП=1,15; ЭМ=1,15; ЗПМ=1,15; ТЗ=1,15; ТЗМ=1,15
| 1 | ИНДЕКС К ПОЗИЦИИ: ОЗП=22,53; ЭМ=11,42; ЗПМ=22,53; МАТ=8,56 | [16 empty] | ИНДЕКС К ПОЗИЦИИ: ОЗП=22,53; ЭМ=11,42; ЗПМ=22,53; МАТ=8,56
58 О | Прайс | R5CMDIT3HE Модуль 3U с DIN рейкой для 19" IT-корпусов, RAL7035 |  | шт | 1 | 1134.18 |  | 6586,96/6,23*1,012*1,06 | 2 Оборудование МАТ=6,23 | 7066 | [6 empty] | R5CMDIT3HE Модуль 3U с DIN рейкой для 19" IT-корпусов, RAL7035
Цена ПЗ=6586,96/6,23*1,012*1,06
| 2 | ИНДЕКС К ПОЗИЦИИ: Оборудование МАТ=6,23 | [16 empty] | ИНДЕКС К ПОЗИЦИИ: Оборудование МАТ=6,23
59 | ТЕРм08-01-069-01 Приказ Администрации ЛО от 20.10.15 №28 | Шина сборная - две полосы в фазе, медная или алюминиевая сечением: до 250 мм2 |  | 100 м | 0.005 | 2 636,04 1 967,55 | 463,08 195,41 | 205.41 | 1 ОЗП=22,53; ЭМ=11,42; ЗПМ=22,53; МАТ=8,56 | 257 | 222 | 26 22 | 9 |  |  |  | Шина сборная - две полосы в фазе, медная или алюминиевая сечением: до 250 мм2
Объем=(0,5*1) / 100
|  | Коэффициент учёта условий производства работ ОЗП=1,15; ЭМ=1,15; ЗПМ=1,15; ТЗ=1,15; ТЗМ=1,15 | [15 empty] | Коэффициент учёта условий производства работ ОЗП=1,15; ЭМ=1,15; ЗПМ=1,15; ТЗ=1,15; ТЗМ=1,15
| 1 | ИНДЕКС К ПОЗИЦИИ: ОЗП=22,53; ЭМ=11,42; ЗПМ=22,53; МАТ=8,56 | [16 empty] | ИНДЕКС К ПОЗИЦИИ: ОЗП=22,53; ЭМ=11,42; ЗПМ=22,53; МАТ=8,56
60 О | Прайс | R5SGB19 Медная шина заземления для 19" IT-корпусов ДКС серии STI/CQE |  | шт | 1 | 779.61 |  | 4527,7/6,23*1,012*1,06 | 2 Оборудование МАТ=6,23 | 4857 | [6 empty] | R5SGB19 Медная шина заземления для 19" IT-корпусов ДКС серии STI/CQE
Цена ПЗ=4527,7/6,23*1,012*1,06
| 2 | ИНДЕКС К ПОЗИЦИИ: Оборудование МАТ=6,23 | [16 empty] | ИНДЕКС К ПОЗИЦИИ: Оборудование МАТ=6,23
61 | ТЕРм08-02-472-11 Приказ Администрации ЛО от 20.10.15 №28 | Перемычка заземляющая тросовая диаметром до 9,2 мм для строительных металлических конструкций |  | 10 шт. | 1 | 88,84 73,61 | 8,44 0,29 | 6.79 | 1 ОЗП=22,53; ЭМ=11,42; ЗПМ=22,53; МАТ=8,56 | 1813 | 1658 | 96 6 | 59 |  |  |  | Перемычка заземляющая тросовая диаметром до 9,2 мм для строительных металлических конструкций
Объем=(2*5) / 10
|  | Коэффициент учёта условий производства работ ОЗП=1,15; ЭМ=1,15; ЗПМ=1,15; ТЗ=1,15; ТЗМ=1,15 | [15 empty] | Коэффициент учёта условий производства работ ОЗП=1,15; ЭМ=1,15; ЗПМ=1,15; ТЗ=1,15; ТЗМ=1,15
| 1 | ИНДЕКС К ПОЗИЦИИ: ОЗП=22,53; ЭМ=11,42; ЗПМ=22,53; МАТ=8,56 | [16 empty] | ИНДЕКС К ПОЗИЦИИ: ОЗП=22,53; ЭМ=11,42; ЗПМ=22,53; МАТ=8,56
62 О | Прайс | R5SGC05 Комплект кабелей заземления для 19" IT-корпусов ДКС серии STI/CQE, 5 шт |  | упак | 2 | 196.11 |  | 1138,96/6,23*1,012*1,06 | 2 Оборудование МАТ=6,23 | 2444 | [6 empty] | R5SGC05 Комплект кабелей заземления для 19" IT-корпусов ДКС серии STI/CQE, 5 шт
Цена ПЗ=1138,96/6,23*1,012*1,06
| 2 | ИНДЕКС К ПОЗИЦИИ: Оборудование МАТ=6,23 | [16 empty] | ИНДЕКС К ПОЗИЦИИ: Оборудование МАТ=6,23
63 | ТЕРм11-04-028-01 Приказ Администрации ЛО от 20.10.15 №28 | Включение в аппаратуру разъемов штепсельных, количество контактов в разъеме: до 14 шт. |  | 1 разъем | 8 | 4,59 4,51 |  | 0.08 | 1 ОЗП=22,53; ЭМ=11,42; ЗПМ=22,53; МАТ=8,56 | 818 | 813 |  | 5 |  |  |  | Включение в аппаратуру разъемов штепсельных, количество контактов в разъеме: до 14 шт.
Объем=4*2
|  | Коэффициент учёта условий производства работ ОЗП=1,15; ЭМ=1,15; ЗПМ=1,15; ТЗ=1,15; ТЗМ=1,15 | [15 empty] | Коэффициент учёта условий производства работ ОЗП=1,15; ЭМ=1,15; ЗПМ=1,15; ТЗ=1,15; ТЗМ=1,15
| 1 | ИНДЕКС К ПОЗИЦИИ: ОЗП=22,53; ЭМ=11,42; ЗПМ=22,53; МАТ=8,56 | [16 empty] | ИНДЕКС К ПОЗИЦИИ: ОЗП=22,53; ЭМ=11,42; ЗПМ=22,53; МАТ=8,56
64 | Прайс | R5CORDS305 Кабель питания ДКС, Sсhuko - IEC320 C13, 0.5 м, сечение 3 х 1,5 мм |  | шт | 4 | 213.77 |  | 213,77 1794/8,56*1,02 | 1 ОЗП=22,53; ЭМ=11,42; ЗПМ=22,53; МАТ=8,56 | 7319 |  |  | 7319 |  |  |  | R5CORDS305 Кабель питания ДКС, Sсhuko - IEC320 C13, 0.5 м, сечение 3 х 1,5 мм
Цена МАТ=1794/8,56*1,02
| 1 | ИНДЕКС К ПОЗИЦИИ: ОЗП=22,53; ЭМ=11,42; ЗПМ=22,53; МАТ=8,56 | [16 empty] | ИНДЕКС К ПОЗИЦИИ: ОЗП=22,53; ЭМ=11,42; ЗПМ=22,53; МАТ=8,56
65 | ТЕРм11-01-001-07 Приказ Администрации ЛО от 20.10.15 №28 | Конструкции для установки приборов, масса: до 40 кг |  | 1 шт. | 2 | 354,03 48,65 | 66,13 12,18 | 239.25 | 1 ОЗП=22,53; ЭМ=11,42; ЗПМ=22,53; МАТ=8,56 | 7798 | 2192 | 1 510 549 | 4096 |  |  |  | Конструкции для установки приборов, масса: до 40 кг
Объем=1*2
|  | Коэффициент учёта условий производства работ ОЗП=1,15; ЭМ=1,15; ЗПМ=1,15; ТЗ=1,15; ТЗМ=1,15 | [15 empty] | Коэффициент учёта условий производства работ ОЗП=1,15; ЭМ=1,15; ЗПМ=1,15; ТЗ=1,15; ТЗМ=1,15
| 1 | ИНДЕКС К ПОЗИЦИИ: ОЗП=22,53; ЭМ=11,42; ЗПМ=22,53; МАТ=8,56 | [16 empty] | ИНДЕКС К ПОЗИЦИИ: ОЗП=22,53; ЭМ=11,42; ЗПМ=22,53; МАТ=8,56
66 | Прайс | R5GFITU800 Уголок для тяжелого оборудования, глубина 453 мм для напольных 19" IT-корпусов ДКС серии CQE глубиной 800 мм, 2 шт. |  | компл | 1 | 162.78 |  | 162,78 1366,1/8,56*1,02 | 1 ОЗП=22,53; ЭМ=11,42; ЗПМ=22,53; МАТ=8,56 | 1393 |  |  | 1393 |  |  |  | R5GFITU800 Уголок для тяжелого оборудования, глубина 453 мм для напольных 19" IT-корпусов ДКС серии CQE глубиной 800 мм, 2 шт.
Цена МАТ=1366,1/8,56*1,02
| 1 | ИНДЕКС К ПОЗИЦИИ: ОЗП=22,53; ЭМ=11,42; ЗПМ=22,53; МАТ=8,56 | [16 empty] | ИНДЕКС К ПОЗИЦИИ: ОЗП=22,53; ЭМ=11,42; ЗПМ=22,53; МАТ=8,56
67 | ТЕРм08-02-396-05 Приказ Администрации ЛО от 20.10.15 №28 | Короб металлический по стенам и потолкам, длина: 2 м |  | 100 м | 0.04 | 786,17 616,78 | 49,78 2,82 | 119.61 | 1 ОЗП=22,53; ЭМ=11,42; ЗПМ=22,53; МАТ=8,56 | 620 | 556 | 23 3 | 41 |  |  |  | Короб металлический по стенам и потолкам, длина: 2 м
Объем=4 / 100
|  | Коэффициент учёта условий производства работ ОЗП=1,15; ЭМ=1,15; ЗПМ=1,15; ТЗ=1,15; ТЗМ=1,15 | [15 empty] | Коэффициент учёта условий производства работ ОЗП=1,15; ЭМ=1,15; ЗПМ=1,15; ТЗ=1,15; ТЗМ=1,15
| 1 | ИНДЕКС К ПОЗИЦИИ: ОЗП=22,53; ЭМ=11,42; ЗПМ=22,53; МАТ=8,56 | [16 empty] | ИНДЕКС К ПОЗИЦИИ: ОЗП=22,53; ЭМ=11,42; ЗПМ=22,53; МАТ=8,56
68 | Прайс | 00134RL Короб перфорированный, серый RL12 40x40 |  | м | 4 | 35.16 |  | 35,16 295,11/8,56*1,02 | 1 ОЗП=22,53; ЭМ=11,42; ЗПМ=22,53; МАТ=8,56 | 1204 |  |  | 1204 |  |  |  | 00134RL Короб перфорированный, серый RL12 40x40
Цена МАТ=295,11/8,56*1,02
| 1 | ИНДЕКС К ПОЗИЦИИ: ОЗП=22,53; ЭМ=11,42; ЗПМ=22,53; МАТ=8,56 | [16 empty] | ИНДЕКС К ПОЗИЦИИ: ОЗП=22,53; ЭМ=11,42; ЗПМ=22,53; МАТ=8,56
69 | ТЕРм08-03-539-01 Приказ Администрации ЛО от 20.10.15 №28 | Линейка, устанавливаемая на металлической конструкции, масса: до 5 кг |  | 1 шт. | 6 | 94,97 31,59 | 5,38 0,29 | 58 | 1 ОЗП=22,53; ЭМ=11,42; ЗПМ=22,53; МАТ=8,56 | 7618 | 4270 | 369 39 | 2979 |  |  |  | Линейка, устанавливаемая на металлической конструкции, масса: до 5 кг
|  | Коэффициент учёта условий производства работ ОЗП=1,15; ЭМ=1,15; ЗПМ=1,15; ТЗ=1,15; ТЗМ=1,15 | [15 empty] | Коэффициент учёта условий производства работ ОЗП=1,15; ЭМ=1,15; ЗПМ=1,15; ТЗ=1,15; ТЗМ=1,15
| 1 | ИНДЕКС К ПОЗИЦИИ: ОЗП=22,53; ЭМ=11,42; ЗПМ=22,53; МАТ=8,56 | [16 empty] | ИНДЕКС К ПОЗИЦИИ: ОЗП=22,53; ЭМ=11,42; ЗПМ=22,53; МАТ=8,56
70 | Прайс | 02140 Дин-рейка перфорированная OMEGA 3F, 35х7,5мм |  | м | 3 | 46.6 |  | 46,60 391,11/8,56*1,02 | 1 ОЗП=22,53; ЭМ=11,42; ЗПМ=22,53; МАТ=8,56 | 1197 |  |  | 1197 |  |  |  | 02140 Дин-рейка перфорированная OMEGA 3F, 35х7,5мм
Цена МАТ=391,11/8,56*1,02
| 1 | ИНДЕКС К ПОЗИЦИИ: ОЗП=22,53; ЭМ=11,42; ЗПМ=22,53; МАТ=8,56 | [16 empty] | ИНДЕКС К ПОЗИЦИИ: ОЗП=22,53; ЭМ=11,42; ЗПМ=22,53; МАТ=8,56
71 | ТЕРм11-04-020-01 Приказ Администрации ЛО от 20.10.15 №28 | Разъемы штепсельные с разделкой и включением экранированного кабеля, сечение жилы до 1 мм2, количество подключаемых жил: 14 шт. |  | 1 шт. | 100 | 49,11 42,24 |  | 6.87 | 1 ОЗП=22,53; ЭМ=11,42; ЗПМ=22,53; МАТ=8,56 | 101046 | 95166 |  | 5880 |  |  |  | Разъемы штепсельные с разделкой и включением экранированного кабеля, сечение жилы до 1 мм2, количество подключаемых жил: 14 шт.
Объем=100*1
|  | Коэффициент учёта условий производства работ ОЗП=1,15; ЭМ=1,15; ЗПМ=1,15; ТЗ=1,15; ТЗМ=1,15 | [15 empty] | Коэффициент учёта условий производства работ ОЗП=1,15; ЭМ=1,15; ЗПМ=1,15; ТЗ=1,15; ТЗМ=1,15
| 1 | ИНДЕКС К ПОЗИЦИИ: ОЗП=22,53; ЭМ=11,42; ЗПМ=22,53; МАТ=8,56 | [16 empty] | ИНДЕКС К ПОЗИЦИИ: ОЗП=22,53; ЭМ=11,42; ЗПМ=22,53; МАТ=8,56
72 | Прайс | PLUG-8P8C-U-C5-SH-100 Hyperline Разъем RJ-45(8P8C) под витую пару, категория 5e (50 µ"/ 50 микродюймов), экранированный, универсальный (для одножильного и многожильного кабеля) (100 шт) |  | упак | 1 | 475.05 |  | 475,05 3986,67/8,56*1,02 | 1 ОЗП=22,53; ЭМ=11,42; ЗПМ=22,53; МАТ=8,56 | 4066 |  |  | 4066 |  |  |  | PLUG-8P8C-U-C5-SH-100 Hyperline Разъем RJ-45(8P8C) под витую пару, категория 5e (50 µ"/ 50 микродюймов), экранированный, универсальный (для одножильного и многожильного кабеля) (100 шт)
Цена МАТ=3986,67/8,56*1,02
| 1 | ИНДЕКС К ПОЗИЦИИ: ОЗП=22,53; ЭМ=11,42; ЗПМ=22,53; МАТ=8,56 | [16 empty] | ИНДЕКС К ПОЗИЦИИ: ОЗП=22,53; ЭМ=11,42; ЗПМ=22,53; МАТ=8,56
73 | Прайс | BOOT-WH-10 Hyperline Изолирующий колпачок для разъемов RJ-45, белый (10 шт) |  | упак | 1 | 14.1 |  | 14,10 118,35/8,56*1,02 | 1 ОЗП=22,53; ЭМ=11,42; ЗПМ=22,53; МАТ=8,56 | 121 |  |  | 121 |  |  |  | BOOT-WH-10 Hyperline Изолирующий колпачок для разъемов RJ-45, белый (10 шт)
Цена МАТ=118,35/8,56*1,02
| 1 | ИНДЕКС К ПОЗИЦИИ: ОЗП=22,53; ЭМ=11,42; ЗПМ=22,53; МАТ=8,56 | [16 empty] | ИНДЕКС К ПОЗИЦИИ: ОЗП=22,53; ЭМ=11,42; ЗПМ=22,53; МАТ=8,56
74 | ТЕРм08-02-155-01 Приказ Администрации ЛО от 20.10.15 №28 | Герметизация проходов при вводе кабелей во взрывоопасные помещения уплотнительной массой |  | 1 проход кабеля | 4 | 21,59 7,97 |  | 13.62 | 1 ОЗП=22,53; ЭМ=11,42; ЗПМ=22,53; МАТ=8,56 | 1185 | 718 |  | 467 |  |  |  | Герметизация проходов при вводе кабелей во взрывоопасные помещения уплотнительной массой
|  | Коэффициент учёта условий производства работ ОЗП=1,15; ЭМ=1,15; ЗПМ=1,15; ТЗ=1,15; ТЗМ=1,15 | [15 empty] | Коэффициент учёта условий производства работ ОЗП=1,15; ЭМ=1,15; ЗПМ=1,15; ТЗ=1,15; ТЗМ=1,15
| 1 | ИНДЕКС К ПОЗИЦИИ: ОЗП=22,53; ЭМ=11,42; ЗПМ=22,53; МАТ=8,56 | [16 empty] | ИНДЕКС К ПОЗИЦИИ: ОЗП=22,53; ЭМ=11,42; ЗПМ=22,53; МАТ=8,56
75 | Прайс | DS1202 Герметик огнезащитный, картридж 300 мл |  | шт | 1 | 129.45 |  | 129,45 1086,37/8,56*1,02 | 1 ОЗП=22,53; ЭМ=11,42; ЗПМ=22,53; МАТ=8,56 | 1108 |  |  | 1108 |  |  |  | DS1202 Герметик огнезащитный, картридж 300 мл
Цена МАТ=1086,37/8,56*1,02
| 1 | ИНДЕКС К ПОЗИЦИИ: ОЗП=22,53; ЭМ=11,42; ЗПМ=22,53; МАТ=8,56 | [16 empty] | ИНДЕКС К ПОЗИЦИИ: ОЗП=22,53; ЭМ=11,42; ЗПМ=22,53; МАТ=8,56
76 | Прайс | DF1201 Пена однокомпонентная огнезащитная, баллон 740 мл |  | шт | 1 | 307.3 |  | 307,30 2578,91/8,56*1,02 | 1 ОЗП=22,53; ЭМ=11,42; ЗПМ=22,53; МАТ=8,56 | 2630 |  |  | 2630 |  |  |  | DF1201 Пена однокомпонентная огнезащитная, баллон 740 мл
Цена МАТ=2578,91/8,56*1,02
| 1 | ИНДЕКС К ПОЗИЦИИ: ОЗП=22,53; ЭМ=11,42; ЗПМ=22,53; МАТ=8,56 | [16 empty] | ИНДЕКС К ПОЗИЦИИ: ОЗП=22,53; ЭМ=11,42; ЗПМ=22,53; МАТ=8,56
77 | ТЕРм08-02-472-10 Приказ Администрации ЛО от 20.10.15 №28 | Проводник заземляющий из медного изолированного провода сечением 25 мм2 открыто по строительным основаниям |  | 100 м | 0.06 | 869,56 659,42 | 38,26 0,85 | 171.88 | 1 ОЗП=22,53; ЭМ=11,42; ЗПМ=22,53; МАТ=8,56 | 1006 | 891 | 26 1 | 89 |  |  |  | Проводник заземляющий из медного изолированного провода сечением 25 мм2 открыто по строительным основаниям
Объем=6 / 100
|  | Коэффициент учёта условий производства работ ОЗП=1,15; ЭМ=1,15; ЗПМ=1,15; ТЗ=1,15; ТЗМ=1,15 | [15 empty] | Коэффициент учёта условий производства работ ОЗП=1,15; ЭМ=1,15; ЗПМ=1,15; ТЗ=1,15; ТЗМ=1,15
| 1 | ИНДЕКС К ПОЗИЦИИ: ОЗП=22,53; ЭМ=11,42; ЗПМ=22,53; МАТ=8,56 | [16 empty] | ИНДЕКС К ПОЗИЦИИ: ОЗП=22,53; ЭМ=11,42; ЗПМ=22,53; МАТ=8,56
78 | Прайс | Провод силовой ПуГВнг(А)-LS 1х4 желто-зеленый бухта многопроволочный |  | м | 6 | 4.97 |  | 4,97 41,71/8,56*1,02 | 1 ОЗП=22,53; ЭМ=11,42; ЗПМ=22,53; МАТ=8,56 | 255 |  |  | 255 |  |  |  | Провод силовой ПуГВнг(А)-LS 1х4 желто-зеленый бухта многопроволочный
Цена МАТ=41,71/8,56*1,02
| 1 | ИНДЕКС К ПОЗИЦИИ: ОЗП=22,53; ЭМ=11,42; ЗПМ=22,53; МАТ=8,56 | [16 empty] | ИНДЕКС К ПОЗИЦИИ: ОЗП=22,53; ЭМ=11,42; ЗПМ=22,53; МАТ=8,56
79 | ТЕРм08-02-390-03 Приказ Администрации ЛО от 20.10.15 №28 | Короба пластмассовые: шириной до 120 мм |  | 100 м | 0.2 | 558,22 421,53 | 45,40 0,29 | 91.29 | 1 ОЗП=22,53; ЭМ=11,42; ЗПМ=22,53; МАТ=8,56 | 2159 | 1899 | 104 1 | 156 |  |  |  | Короба пластмассовые: шириной до 120 мм
Объем=20 / 100
|  | Коэффициент учёта условий производства работ ОЗП=1,15; ЭМ=1,15; ЗПМ=1,15; ТЗ=1,15; ТЗМ=1,15 | [15 empty] | Коэффициент учёта условий производства работ ОЗП=1,15; ЭМ=1,15; ЗПМ=1,15; ТЗ=1,15; ТЗМ=1,15
| 1 | ИНДЕКС К ПОЗИЦИИ: ОЗП=22,53; ЭМ=11,42; ЗПМ=22,53; МАТ=8,56 | [16 empty] | ИНДЕКС К ПОЗИЦИИ: ОЗП=22,53; ЭМ=11,42; ЗПМ=22,53; МАТ=8,56
80 | Прайс | 01050 Кабель-канал 110х50 мм с фронтальной крышкой |  | м | 20 | 112.05 |  | 112,05 940,37/8,56*1,02 | 1 ОЗП=22,53; ЭМ=11,42; ЗПМ=22,53; МАТ=8,56 | 19183 |  |  | 19183 |  |  |  | 01050 Кабель-канал 110х50 мм с фронтальной крышкой
Цена МАТ=940,37/8,56*1,02
| 1 | ИНДЕКС К ПОЗИЦИИ: ОЗП=22,53; ЭМ=11,42; ЗПМ=22,53; МАТ=8,56 | [16 empty] | ИНДЕКС К ПОЗИЦИИ: ОЗП=22,53; ЭМ=11,42; ЗПМ=22,53; МАТ=8,56
81 | Прайс | 01009 Накладка на стык профиля 110х50 мм |  | шт | 5 | 7.61 |  | 7,61 63,86/8,56*1,02 | 1 ОЗП=22,53; ЭМ=11,42; ЗПМ=22,53; МАТ=8,56 | 326 |  |  | 326 |  |  |  | 01009 Накладка на стык профиля 110х50 мм
Цена МАТ=63,86/8,56*1,02
| 1 | ИНДЕКС К ПОЗИЦИИ: ОЗП=22,53; ЭМ=11,42; ЗПМ=22,53; МАТ=8,56 | [16 empty] | ИНДЕКС К ПОЗИЦИИ: ОЗП=22,53; ЭМ=11,42; ЗПМ=22,53; МАТ=8,56
82 | Прайс | 09504 Накладка на стык фронтальная 60 мм |  | шт | 5 | 7.04 |  | 7,04 59,11/8,56*1,02 | 1 ОЗП=22,53; ЭМ=11,42; ЗПМ=22,53; МАТ=8,56 | 301 |  |  | 301 |  |  |  | 09504 Накладка на стык фронтальная 60 мм
Цена МАТ=59,11/8,56*1,02
| 1 | ИНДЕКС К ПОЗИЦИИ: ОЗП=22,53; ЭМ=11,42; ЗПМ=22,53; МАТ=8,56 | [16 empty] | ИНДЕКС К ПОЗИЦИИ: ОЗП=22,53; ЭМ=11,42; ЗПМ=22,53; МАТ=8,56
83 | Прайс | 01051 Угол внутренний 110х50 мм, изменяемый (70-120°) |  | шт | 6 | 84.91 |  | 84,91 712,61/8,56*1,02 | 1 ОЗП=22,53; ЭМ=11,42; ЗПМ=22,53; МАТ=8,56 | 4361 |  |  | 4361 |  |  |  | 01051 Угол внутренний 110х50 мм, изменяемый (70-120°)
Цена МАТ=712,61/8,56*1,02
| 1 | ИНДЕКС К ПОЗИЦИИ: ОЗП=22,53; ЭМ=11,42; ЗПМ=22,53; МАТ=8,56 | [16 empty] | ИНДЕКС К ПОЗИЦИИ: ОЗП=22,53; ЭМ=11,42; ЗПМ=22,53; МАТ=8,56
84 | Прайс | 01052 Угол внешний 110х50 мм, изменяемый (80-120°) |  | шт | 2 | 95.54 |  | 95,54 801,81/8,56*1,02 | 1 ОЗП=22,53; ЭМ=11,42; ЗПМ=22,53; МАТ=8,56 | 1636 |  |  | 1636 |  |  |  | 01052 Угол внешний 110х50 мм, изменяемый (80-120°)
Цена МАТ=801,81/8,56*1,02
| 1 | ИНДЕКС К ПОЗИЦИИ: ОЗП=22,53; ЭМ=11,42; ЗПМ=22,53; МАТ=8,56 | [16 empty] | ИНДЕКС К ПОЗИЦИИ: ОЗП=22,53; ЭМ=11,42; ЗПМ=22,53; МАТ=8,56
85 | Прайс | 01005 Заглушка 110х50 мм |  | шт | 6 | 15.71 |  | 15,71 131,87/8,56*1,02 | 1 ОЗП=22,53; ЭМ=11,42; ЗПМ=22,53; МАТ=8,56 | 807 |  |  | 807 |  |  |  | 01005 Заглушка 110х50 мм
Цена МАТ=131,87/8,56*1,02
| 1 | ИНДЕКС К ПОЗИЦИИ: ОЗП=22,53; ЭМ=11,42; ЗПМ=22,53; МАТ=8,56 | [16 empty] | ИНДЕКС К ПОЗИЦИИ: ОЗП=22,53; ЭМ=11,42; ЗПМ=22,53; МАТ=8,56
86 | Прайс | 01006 Тройник 110х50 мм |  | шт | 3 | 96.19 |  | 96,19 807,21/8,56*1,02 | 1 ОЗП=22,53; ЭМ=11,42; ЗПМ=22,53; МАТ=8,56 | 2470 |  |  | 2470 |  |  |  | 01006 Тройник 110х50 мм
Цена МАТ=807,21/8,56*1,02
| 1 | ИНДЕКС К ПОЗИЦИИ: ОЗП=22,53; ЭМ=11,42; ЗПМ=22,53; МАТ=8,56 | [16 empty] | ИНДЕКС К ПОЗИЦИИ: ОЗП=22,53; ЭМ=11,42; ЗПМ=22,53; МАТ=8,56
87 | ТЕРм08-02-397-01 Приказ Администрации ЛО от 20.10.15 №28 | Профиль перфорированный монтажный длиной 2 м |  | 100 м | 0.2 | 704,05 175,51 | 153,51 46,29 | 375.03 | 1 ОЗП=22,53; ЭМ=11,42; ЗПМ=22,53; МАТ=8,56 | 1784 | 791 | 351 209 | 642 |  |  |  | Профиль перфорированный монтажный длиной 2 м
Объем=20 / 100
|  | Коэффициент учёта условий производства работ ОЗП=1,15; ЭМ=1,15; ЗПМ=1,15; ТЗ=1,15; ТЗМ=1,15 | [15 empty] | Коэффициент учёта условий производства работ ОЗП=1,15; ЭМ=1,15; ЗПМ=1,15; ТЗ=1,15; ТЗМ=1,15
| 1 | ИНДЕКС К ПОЗИЦИИ: ОЗП=22,53; ЭМ=11,42; ЗПМ=22,53; МАТ=8,56 | [16 empty] | ИНДЕКС К ПОЗИЦИИ: ОЗП=22,53; ЭМ=11,42; ЗПМ=22,53; МАТ=8,56
88 | Прайс | 01415 SEP-N 60/50 Разделитель универсальный |  | м | 20 | 17.37 |  | 17,37 145,8/8,56*1,02 | 1 ОЗП=22,53; ЭМ=11,42; ЗПМ=22,53; МАТ=8,56 | 2974 |  |  | 2974 |  |  |  | 01415 SEP-N 60/50 Разделитель универсальный
Цена МАТ=145,8/8,56*1,02
| 1 | ИНДЕКС К ПОЗИЦИИ: ОЗП=22,53; ЭМ=11,42; ЗПМ=22,53; МАТ=8,56 | [16 empty] | ИНДЕКС К ПОЗИЦИИ: ОЗП=22,53; ЭМ=11,42; ЗПМ=22,53; МАТ=8,56
89 | ТЕРм10-01-039-03 Приказ Администрации ЛО от 20.10.15 №28 | Угольник настенный (уголок) отдельный |  | 1 шт. (1 уголок) | 3 | 32,86 26,40 | 5,99 1,05 | 0.47 | 1 ОЗП=22,53; ЭМ=11,42; ЗПМ=22,53; МАТ=8,56 | 2002 | 1785 | 205 71 | 12 |  |  |  | Угольник настенный (уголок) отдельный
|  | Коэффициент учёта условий производства работ ОЗП=1,15; ЭМ=1,15; ЗПМ=1,15; ТЗ=1,15; ТЗМ=1,15 | [15 empty] | Коэффициент учёта условий производства работ ОЗП=1,15; ЭМ=1,15; ЗПМ=1,15; ТЗ=1,15; ТЗМ=1,15
| 1 | ИНДЕКС К ПОЗИЦИИ: ОЗП=22,53; ЭМ=11,42; ЗПМ=22,53; МАТ=8,56 | [16 empty] | ИНДЕКС К ПОЗИЦИИ: ОЗП=22,53; ЭМ=11,42; ЗПМ=22,53; МАТ=8,56
90 | Прайс | 01003 Угол плоский 110х50 мм |  | шт | 3 | 105.55 |  | 105,55 885,76/8,56*1,02 | 1 ОЗП=22,53; ЭМ=11,42; ЗПМ=22,53; МАТ=8,56 | 2711 |  |  | 2711 |  |  |  | 01003 Угол плоский 110х50 мм
Цена МАТ=885,76/8,56*1,02
| 1 | ИНДЕКС К ПОЗИЦИИ: ОЗП=22,53; ЭМ=11,42; ЗПМ=22,53; МАТ=8,56 | [16 empty] | ИНДЕКС К ПОЗИЦИИ: ОЗП=22,53; ЭМ=11,42; ЗПМ=22,53; МАТ=8,56
91 | ТЕРм08-10-010-01 Приказ Администрации ЛО от 20.10.15 №28 | Прокладка труб гофрированных ПВХ для защиты проводов и кабелей |  | 100 м | 0.15 | 394,82 304,32 | 72.96 | 17.54 | 1 ОЗП=22,53; ЭМ=11,42; ЗПМ=22,53; МАТ=8,56 | 1176 | 1028 | 125 | 23 |  |  |  | Прокладка труб гофрированных ПВХ для защиты проводов и кабелей
Объем=15 / 100
|  | Коэффициент учёта условий производства работ ОЗП=1,15; ЭМ=1,15; ЗПМ=1,15; ТЗ=1,15; ТЗМ=1,15 | [15 empty] | Коэффициент учёта условий производства работ ОЗП=1,15; ЭМ=1,15; ЗПМ=1,15; ТЗ=1,15; ТЗМ=1,15
| 1 | ИНДЕКС К ПОЗИЦИИ: ОЗП=22,53; ЭМ=11,42; ЗПМ=22,53; МАТ=8,56 | [16 empty] | ИНДЕКС К ПОЗИЦИИ: ОЗП=22,53; ЭМ=11,42; ЗПМ=22,53; МАТ=8,56
92 | Прайс | 91925 Труба ПВХ гибкая гофр. д.25мм, лёгкая с протяжкой, 50м, цвет серый |  | м | 15 | 3.65 |  | 3,65 30,66/8,56*1,02 | 1 ОЗП=22,53; ЭМ=11,42; ЗПМ=22,53; МАТ=8,56 | 469 |  |  | 469 |  |  |  | 91925 Труба ПВХ гибкая гофр. д.25мм, лёгкая с протяжкой, 50м, цвет серый
Цена МАТ=30,66/8,56*1,02
| 1 | ИНДЕКС К ПОЗИЦИИ: ОЗП=22,53; ЭМ=11,42; ЗПМ=22,53; МАТ=8,56 | [16 empty] | ИНДЕКС К ПОЗИЦИИ: ОЗП=22,53; ЭМ=11,42; ЗПМ=22,53; МАТ=8,56
93 | Прайс | 51025 Держатель с защелкой, д.25мм |  | шт | 30 | 0.73 |  | 0,73 6,11/8,56*1,02 | 1 ОЗП=22,53; ЭМ=11,42; ЗПМ=22,53; МАТ=8,56 | 187 |  |  | 187 |  |  |  | 51025 Держатель с защелкой, д.25мм
Цена МАТ=6,11/8,56*1,02
| 1 | ИНДЕКС К ПОЗИЦИИ: ОЗП=22,53; ЭМ=11,42; ЗПМ=22,53; МАТ=8,56 | [16 empty] | ИНДЕКС К ПОЗИЦИИ: ОЗП=22,53; ЭМ=11,42; ЗПМ=22,53; МАТ=8,56
94 | ТЕРм08-02-148-01 Приказ Администрации ЛО от 20.10.15 №28 | Кабель до 35 кВ в проложенных трубах, блоках и коробах, масса 1 м кабеля: до 1 кг |  | 100 м кабеля | 0.1 | 331,73 208,08 | 77,79 5,65 | 45.86 | 1 ОЗП=22,53; ЭМ=11,42; ЗПМ=22,53; МАТ=8,56 | 597 | 469 | 89 13 | 39 |  |  |  | Кабель до 35 кВ в проложенных трубах, блоках и коробах, масса 1 м кабеля: до 1 кг
Объем=10 / 100
|  | Коэффициент учёта условий производства работ ОЗП=1,15; ЭМ=1,15; ЗПМ=1,15; ТЗ=1,15; ТЗМ=1,15 | [15 empty] | Коэффициент учёта условий производства работ ОЗП=1,15; ЭМ=1,15; ЗПМ=1,15; ТЗ=1,15; ТЗМ=1,15
| 1 | ИНДЕКС К ПОЗИЦИИ: ОЗП=22,53; ЭМ=11,42; ЗПМ=22,53; МАТ=8,56 | [16 empty] | ИНДЕКС К ПОЗИЦИИ: ОЗП=22,53; ЭМ=11,42; ЗПМ=22,53; МАТ=8,56
95 | Прайс | Кабель силовой ИнСил-ВВнг(А)-LS 3х2,5ок(N,PE)-0,66 |  | км | 0.01 | 56166.44 |  | 56 166,44 471357,6/8,56*1,02 | 1 ОЗП=22,53; ЭМ=11,42; ЗПМ=22,53; МАТ=8,56 | 4808 |  |  | 4808 |  |  |  | Кабель силовой ИнСил-ВВнг(А)-LS 3х2,5ок(N,PE)-0,66
Цена МАТ=471357,6/8,56*1,02
| 1 | ИНДЕКС К ПОЗИЦИИ: ОЗП=22,53; ЭМ=11,42; ЗПМ=22,53; МАТ=8,56 | [16 empty] | ИНДЕКС К ПОЗИЦИИ: ОЗП=22,53; ЭМ=11,42; ЗПМ=22,53; МАТ=8,56
96 | ТЕРм08-02-412-02 Приказ Администрации ЛО от 20.10.15 №28 | Затягивание провода в проложенные трубы и металлические рукава первого одножильного или многожильного в общей оплетке, суммарное сечение: до 6 мм2 |  | 100 м | 0.15 | 146,91 110,52 | 6,18 0,56 | 30.21 | 1 ОЗП=22,53; ЭМ=11,42; ЗПМ=22,53; МАТ=8,56 | 423 | 373 | 11 2 | 39 |  |  |  | Затягивание провода в проложенные трубы и металлические рукава первого одножильного или многожильного в общей оплетке, суммарное сечение: до 6 мм2
Объем=15 / 100
|  | Коэффициент учёта условий производства работ ОЗП=1,15; ЭМ=1,15; ЗПМ=1,15; ТЗ=1,15; ТЗМ=1,15 | [15 empty] | Коэффициент учёта условий производства работ ОЗП=1,15; ЭМ=1,15; ЗПМ=1,15; ТЗ=1,15; ТЗМ=1,15
| 1 | ИНДЕКС К ПОЗИЦИИ: ОЗП=22,53; ЭМ=11,42; ЗПМ=22,53; МАТ=8,56 | [16 empty] | ИНДЕКС К ПОЗИЦИИ: ОЗП=22,53; ЭМ=11,42; ЗПМ=22,53; МАТ=8,56
97 | ТЕРм08-02-399-01 Приказ Администрации ЛО от 20.10.15 №28 | Провод в коробах, сечением: до 6 мм2 |  | 100 м | 0.95 | 84,41 57,82 | 3,08 0,29 | 23.51 | 1 ОЗП=22,53; ЭМ=11,42; ЗПМ=22,53; МАТ=8,56 | 1462 | 1238 | 33 6 | 191 |  |  |  | Провод в коробах, сечением: до 6 мм2
Объем=(110-15) / 100
|  | Коэффициент учёта условий производства работ ОЗП=1,15; ЭМ=1,15; ЗПМ=1,15; ТЗ=1,15; ТЗМ=1,15 | [15 empty] | Коэффициент учёта условий производства работ ОЗП=1,15; ЭМ=1,15; ЗПМ=1,15; ТЗ=1,15; ТЗМ=1,15
| 1 | ИНДЕКС К ПОЗИЦИИ: ОЗП=22,53; ЭМ=11,42; ЗПМ=22,53; МАТ=8,56 | [16 empty] | ИНДЕКС К ПОЗИЦИИ: ОЗП=22,53; ЭМ=11,42; ЗПМ=22,53; МАТ=8,56
98 | Прайс | Кабель КВПЭфнг(А)-LS-5е 4х2х0,52 |  | м | 110 | 13.8 |  | 13,80 115,8/8,56*1,02 | 1 ОЗП=22,53; ЭМ=11,42; ЗПМ=22,53; МАТ=8,56 | 12994 |  |  | 12994 |  |  |  | Кабель КВПЭфнг(А)-LS-5е 4х2х0,52
Цена МАТ=115,8/8,56*1,02
| 1 | ИНДЕКС К ПОЗИЦИИ: ОЗП=22,53; ЭМ=11,42; ЗПМ=22,53; МАТ=8,56 | [16 empty] | ИНДЕКС К ПОЗИЦИИ: ОЗП=22,53; ЭМ=11,42; ЗПМ=22,53; МАТ=8,56
99 | Прайс | WMBL-25x33-A4L-WH Hyperline Самоламинирующиеся наклейки для печати на лазерных принтерах 25мм х 33мм, (1 лист, 64 наклейки) |  | шт | 2 | 5.1 |  | 5,10 42,76/8,56*1,02 | 1 ОЗП=22,53; ЭМ=11,42; ЗПМ=22,53; МАТ=8,56 | 87 |  |  | 87 |  |  |  | WMBL-25x33-A4L-WH Hyperline Самоламинирующиеся наклейки для печати на лазерных принтерах 25мм х 33мм, (1 лист, 64 наклейки)
Цена МАТ=42,76/8,56*1,02
| 1 | ИНДЕКС К ПОЗИЦИИ: ОЗП=22,53; ЭМ=11,42; ЗПМ=22,53; МАТ=8,56 | [16 empty] | ИНДЕКС К ПОЗИЦИИ: ОЗП=22,53; ЭМ=11,42; ЗПМ=22,53; МАТ=8,56
100 | Прайс | GT-200IC Hyperline Стяжка нейлоновая неоткрывающаяся, безгалогенная (halogen free), 200x3.6 мм, полиамид 6.6, -40°C - +85°C (100 шт) |  | упак | 1 | 30.68 |  | 30,68 257,51/8,56*1,02 | 1 ОЗП=22,53; ЭМ=11,42; ЗПМ=22,53; МАТ=8,56 | 263 |  |  | 263 |  |  |  | GT-200IC Hyperline Стяжка нейлоновая неоткрывающаяся, безгалогенная (halogen free), 200x3.6 мм, полиамид 6.6, -40°C - +85°C (100 шт)
Цена МАТ=257,51/8,56*1,02
| 1 | ИНДЕКС К ПОЗИЦИИ: ОЗП=22,53; ЭМ=11,42; ЗПМ=22,53; МАТ=8,56 | [16 empty] | ИНДЕКС К ПОЗИЦИИ: ОЗП=22,53; ЭМ=11,42; ЗПМ=22,53; МАТ=8,56
101 | ТЕРм10-06-068-15 Приказ Администрации ЛО от 20.10.15 №28 | Конфигурация и настройка сетевых компонентов (мост, маршрутизатор, модем и т.п.) (Настройка АРМ ПАК «Бастион-2») |  | 1 шт. | 5 | 1 049,82 1 031,87 |  | 17.95 | 1 ОЗП=22,53; ЭМ=11,42; ЗПМ=22,53; МАТ=8,56 | 117009 | 116240 |  | 769 |  |  |  | Конфигурация и настройка сетевых компонентов (мост, маршрутизатор, модем и т.п.) (Настройка АРМ ПАК «Бастион-2»)
Объем=1+1+1+1+1
|  | Коэффициент учёта условий производства работ ОЗП=1,15; ЭМ=1,15; ЗПМ=1,15; ТЗ=1,15; ТЗМ=1,15 | [15 empty] | Коэффициент учёта условий производства работ ОЗП=1,15; ЭМ=1,15; ЗПМ=1,15; ТЗ=1,15; ТЗМ=1,15
| 1 | ИНДЕКС К ПОЗИЦИИ: ОЗП=22,53; ЭМ=11,42; ЗПМ=22,53; МАТ=8,56 | [16 empty] | ИНДЕКС К ПОЗИЦИИ: ОЗП=22,53; ЭМ=11,42; ЗПМ=22,53; МАТ=8,56
Итого прямые затраты по смете в текущих ценах |  |  |  | в т.ч. оплаты труда 10: 4260764; в т.ч. оплаты труда 11: 451955; в т.ч. оплаты труда 12: 17 513 3 978; в т.ч. оплаты труда 13: 101373 | [6 empty] | Итого прямые затраты по смете в текущих ценах
Накладные расходы |  |  |  | в т.ч. оплаты труда 10: 422185 | [6 empty] | Накладные расходы
В том числе, справочно: | [20 empty] | В том числе, справочно:
90% ФОТ (от 228713) (Поз. 8, 16, 22, 34, 39, 89, 101, 11, 36, 65, 30, 63, 48, 50) |  |  |  | в т.ч. оплаты труда 10: 205841 | [7 empty] | 90% ФОТ (от 228713) (Поз. 8, 16, 22, 34, 39, 89, 101, 11, 36, 65, 30, 63, 48, 50)
95% ФОТ (от 202962) (Поз. 1, 13, 24, 44, 71) |  |  |  | в т.ч. оплаты труда 10: 192814 | [7 empty] | 95% ФОТ (от 202962) (Поз. 1, 13, 24, 44, 71)
97% ФОТ (от 24258) (Поз. 20, 41, 53, 55, 57, 59, 61, 67, 69, 74, 77, 79, 87, 91, 94, 96-97) |  |  |  | в т.ч. оплаты труда 10: 23530 | [7 empty] | 97% ФОТ (от 24258) (Поз. 20, 41, 53, 55, 57, 59, 61, 67, 69, 74, 77, 79, 87, 91, 94, 96-97)
Сметная прибыль |  |  |  | в т.ч. оплаты труда 10: 225150 | [6 empty] | Сметная прибыль
В том числе, справочно: | [20 empty] | В том числе, справочно:
46% ФОТ (от 228713) (Поз. 8, 16, 22, 34, 39, 89, 101, 11, 36, 65, 30, 63, 48, 50) |  |  |  | в т.ч. оплаты труда 10: 105208 | [7 empty] | 46% ФОТ (от 228713) (Поз. 8, 16, 22, 34, 39, 89, 101, 11, 36, 65, 30, 63, 48, 50)
51% ФОТ (от 24258) (Поз. 20, 41, 53, 55, 57, 59, 61, 67, 69, 74, 77, 79, 87, 91, 94, 96-97) |  |  |  | в т.ч. оплаты труда 10: 12372 | [7 empty] | 51% ФОТ (от 24258) (Поз. 20, 41, 53, 55, 57, 59, 61, 67, 69, 74, 77, 79, 87, 91, 94, 96-97)
53% ФОТ (от 202962) (Поз. 1, 13, 24, 44, 71) |  |  |  | в т.ч. оплаты труда 10: 107570 | [7 empty] | 53% ФОТ (от 202962) (Поз. 1, 13, 24, 44, 71)
Итоги по смете: | [19 empty] | Итоги по смете:
Итоги по Монтажным работам | [20 empty] | Итоги по Монтажным работам
Монтаж радиотелевизионного и электронного оборудования: | [20 empty] | Монтаж радиотелевизионного и электронного оборудования:
Итого Поз. 1, 13, 24, 44, 71 |  |  |  | в т.ч. оплаты труда 10: 220481; в т.ч. оплаты труда 11: 201553; в т.ч. оплаты труда 12: 8 480 1 409; в т.ч. оплаты труда 13: 10448 | [7 empty] | Итого Поз. 1, 13, 24, 44, 71
Накладные расходы 95% ФОТ (от 202 962) |  |  |  | в т.ч. оплаты труда 10: 192814 | [7 empty] | Накладные расходы 95% ФОТ (от 202 962)
Сметная прибыль 53% ФОТ (от 202 962) |  |  |  | в т.ч. оплаты труда 10: 107570 | [7 empty] | Сметная прибыль 53% ФОТ (от 202 962)
Итого c накладными и см. прибылью |  |  |  | в т.ч. оплаты труда 10: 520865 | [7 empty] | Итого c накладными и см. прибылью
Прокладка и монтаж сетей связи: | [20 empty] | Прокладка и монтаж сетей связи:
Итого Поз. 8, 16, 22, 34, 39, 89, 101 |  |  |  | в т.ч. оплаты труда 10: 222340; в т.ч. оплаты труда 11: 215528; в т.ч. оплаты труда 12: 3 215 1 111; в т.ч. оплаты труда 13: 3597 | [7 empty] | Итого Поз. 8, 16, 22, 34, 39, 89, 101
Накладные расходы 90% ФОТ (от 216 639) |  |  |  | в т.ч. оплаты труда 10: 194975 | [7 empty] | Накладные расходы 90% ФОТ (от 216 639)
Сметная прибыль 46% ФОТ (от 216 639) |  |  |  | в т.ч. оплаты труда 10: 99654 | [7 empty] | Сметная прибыль 46% ФОТ (от 216 639)
Итого c накладными и см. прибылью |  |  |  | в т.ч. оплаты труда 10: 516969 | [7 empty] | Итого c накладными и см. прибылью
Приборы, средства автоматизации и вычислительной техники: | [20 empty] | Приборы, средства автоматизации и вычислительной техники:
Итого Поз. 11, 36, 65 |  |  |  | в т.ч. оплаты труда 10: 19782; в т.ч. оплаты труда 11: 8691; в т.ч. оплаты труда 12: 3 630 1 137; в т.ч. оплаты труда 13: 7461 | [7 empty] | Итого Поз. 11, 36, 65
Накладные расходы 90% ФОТ (от 9 828) |  |  |  | в т.ч. оплаты труда 10: 8845 | [7 empty] | Накладные расходы 90% ФОТ (от 9 828)
Сметная прибыль 46% ФОТ (от 9 828) |  |  |  | в т.ч. оплаты труда 10: 4521 | [7 empty] | Сметная прибыль 46% ФОТ (от 9 828)
Итого c накладными и см. прибылью |  |  |  | в т.ч. оплаты труда 10: 33148 | [7 empty] | Итого c накладными и см. прибылью
Электротехнические установки на других объектах: | [20 empty] | Электротехнические установки на других объектах:
Итого Поз. 20, 41, 53, 55, 57, 59, 61, 67, 69, 74, 77, 79, 87, 91, 94, 96-97 |  |  |  | в т.ч. оплаты труда 10: 31849; в т.ч. оплаты труда 11: 23937; в т.ч. оплаты труда 12: 1 432 321; в т.ч. оплаты труда 13: 6480 | [7 empty] | Итого Поз. 20, 41, 53, 55, 57, 59, 61, 67, 69, 74, 77, 79, 87, 91, 94, 96-97
Накладные расходы 97% ФОТ (от 24 258) |  |  |  | в т.ч. оплаты труда 10: 23530 | [7 empty] | Накладные расходы 97% ФОТ (от 24 258)
Сметная прибыль 51% ФОТ (от 24 258) |  |  |  | в т.ч. оплаты труда 10: 12372 | [7 empty] | Сметная прибыль 51% ФОТ (от 24 258)
Итого c накладными и см. прибылью |  |  |  | в т.ч. оплаты труда 10: 67751 | [7 empty] | Итого c накладными и см. прибылью
Приборы, средства автоматизации и вычислительной техники: | [20 empty] | Приборы, средства автоматизации и вычислительной техники:
Итого Поз. 30, 63 |  |  |  | в т.ч. оплаты труда 10: 2878; в т.ч. оплаты труда 11: 2108; в т.ч. оплаты труда 12: 756; в т.ч. оплаты труда 13: 14 | [7 empty] | Итого Поз. 30, 63
Накладные расходы 90% ФОТ (от 2 108) |  |  |  | в т.ч. оплаты труда 10: 1897 | [7 empty] | Накладные расходы 90% ФОТ (от 2 108)
Сметная прибыль 46% ФОТ (от 2 108) |  |  |  | в т.ч. оплаты труда 10: 970 | [7 empty] | Сметная прибыль 46% ФОТ (от 2 108)
Итого c накладными и см. прибылью |  |  |  | в т.ч. оплаты труда 10: 5745 | [7 empty] | Итого c накладными и см. прибылью
Материалы для монтажных работ: | [20 empty] | Материалы для монтажных работ:
Итого Поз. 42-43, 64, 66, 68, 70, 72-73, 75-76, 78, 80-86, 88, 90, 92-93, 95, 98-100 |  |  |  | в т.ч. оплаты труда 10: 73371; в т.ч. оплаты труда 13: 73371 | [7 empty] | Итого Поз. 42-43, 64, 66, 68, 70, 72-73, 75-76, 78, 80-86, 88, 90, 92-93, 95, 98-100
Прокладка и монтаж сетей связи: | [20 empty] | Прокладка и монтаж сетей связи:
Итого Поз. 48, 50 |  |  |  | в т.ч. оплаты труда 10: 140; в т.ч. оплаты труда 11: 138; в т.ч. оплаты труда 13: 2 | [7 empty] | Итого Поз. 48, 50
Накладные расходы 90% ФОТ (от 138) |  |  |  | в т.ч. оплаты труда 10: 124 | [7 empty] | Накладные расходы 90% ФОТ (от 138)
Сметная прибыль 46% ФОТ (от 138) |  |  |  | в т.ч. оплаты труда 10: 63 | [7 empty] | Сметная прибыль 46% ФОТ (от 138)
Итого c накладными и см. прибылью |  |  |  | в т.ч. оплаты труда 10: 327 | [7 empty] | Итого c накладными и см. прибылью
Итого |  |  |  | в т.ч. оплаты труда 10: 1218176 | [7 empty] | Итого
Итоги по Оборудованию | [20 empty] | Итоги по Оборудованию
Оборудование: | [20 empty] | Оборудование:
Итого Поз. 2-7, 12, 14-15, 17-19, 21, 23, 25-29, 31-33, 35, 37-38, 40, 45-47, 49, 51-52, 54, 56, 58, 60, 62 |  |  |  | в т.ч. оплаты труда 10: 3689923 | [7 empty] | Итого Поз. 2-7, 12, 14-15, 17-19, 21, 23, 25-29, 31-33, 35, 37-38, 40, 45-47, 49, 51-52, 54, 56, 58, 60, 62
Итого |  |  |  | в т.ч. оплаты труда 10: 3689923 | [7 empty] | Итого
Итого |  |  |  | в т.ч. оплаты труда 10: 4908099 | [7 empty] | Итого
В том числе: | [20 empty] | В том числе:
Основная заработная плата |  |  |  | в т.ч. оплаты труда 10: 451955 | [7 empty] | Основная заработная плата
Материалы |  |  |  | в т.ч. оплаты труда 10: 101373 | [7 empty] | Материалы
Машины и механизмы |  |  |  | в т.ч. оплаты труда 10: 17513 | [7 empty] | Машины и механизмы
в том числе заработная плата машинистов |  |  |  | в т.ч. оплаты труда 10: 3978 | [7 empty] | в том числе заработная плата машинистов
Оборудование |  |  |  | в т.ч. оплаты труда 10: 3689923 | [7 empty] | Оборудование
Накладные расходы |  |  |  | в т.ч. оплаты труда 10: 422185 | [7 empty] | Накладные расходы
Сметная прибыль |  |  |  | в т.ч. оплаты труда 10: 225150 | [7 empty] | Сметная прибыль
Итого Монтажные работы для расчета лимитированных затрат |  |  |  | в т.ч. оплаты труда 10: 1218176 | [7 empty] | Итого Монтажные работы для расчета лимитированных затрат
Временные здания и сооружения 5,2% от 1218176 |  |  |  | в т.ч. оплаты труда 10: 63345 | [7 empty] | Временные здания и сооружения 5,2% от 1218176
Итого |  |  |  | в т.ч. оплаты труда 10: 1281521 | [8 empty] | Итого
Зимнее удорожание 2,1% от 1281521 |  |  |  | в т.ч. оплаты труда 10: 26912 | [7 empty] | Зимнее удорожание 2,1% от 1281521
Затраты на вахтовый метод работ 3,5% от 1281521 |  |  |  | в т.ч. оплаты труда 10: 44853 | [7 empty] | Затраты на вахтовый метод работ 3,5% от 1281521
Перевозка работников свыше 3-х километров 2,5% от 1281521 |  |  |  | в т.ч. оплаты труда 10: 32038 | [7 empty] | Перевозка работников свыше 3-х километров 2,5% от 1281521
Перебазировка машин и механизмов 2% от 1281521 |  |  |  | в т.ч. оплаты труда 10: 25630 | [7 empty] | Перебазировка машин и механизмов 2% от 1281521
Итого |  |  |  | в т.ч. оплаты труда 10: 1410954 | [8 empty] | Итого
Итого с оборудованием (3 689 923) |  |  |  | в т.ч. оплаты труда 10: 5100877 | [7 empty] | Итого с оборудованием (3 689 923)
Непредвиденные затраты 3% от 5100877 |  |  |  | в т.ч. оплаты труда 10: 153026 | [7 empty] | Непредвиденные затраты 3% от 5100877
Итого с непредвиденными |  |  |  | в т.ч. оплаты труда 10: 5253903 | [8 empty] | Итого с непредвиденными
НДС 20% от 5253903 |  |  |  | в т.ч. оплаты труда 10: 1050780.6 | [7 empty] | НДС 20% от 5253903
ВСЕГО по смете |  |  |  | в т.ч. оплаты труда 10: 6304683.6 | [9 empty] | ВСЕГО по смете

## 1632-2021-8.1-СС.СУБ_07.06.050
СОГЛАСОВАНО: | [9 empty] | УТВЕРЖДАЮ:
"____" ________________ 2025 года | [12 empty] | "____" ________________ 2025 года
Терминал по перевалке минеральных удобрений в морском торговом порту Усть-Луга. Береговые объекты Терминала | [13 empty] | Терминал по перевалке минеральных удобрений в морском торговом порту Усть-Луга. Береговые объекты Терминала
(наименование стройки)
ЛОКАЛЬНАЯ СМЕТА № 1632-2021-8.1-СС.СУБ_07.06.050-П-00-00
(локальная смета)
на Системы связи (в составе КЛВС СБ, СКС). КПП №1 со смотровой эстакадой (железнодорожный). Монтажные работы, 07.06.050 КПП №1 со смотровой эстакадой (железнодорожный) (код SAP 01.05.001) код ГП 8.1 | [14 empty] | на Системы связи (в составе КЛВС СБ, СКС). КПП №1 со смотровой эстакадой (железнодорожный). Монтажные работы, 07.06.050 КПП №1 со смотровой эстакадой (железнодорожный) (код SAP 01.05.001) код ГП 8.1
(наименование работ и затрат, наименование объекта)
| Основание: | 1632-2021-8.1-ПС.СУБ_0_0_RU_IFС
| Сметная стоимость |  | 309.574 | тыс.руб.
| строительных работ |  | 3 | тыс.руб.
| монтажных работ |  | 53.115 | тыс.руб.
| оборудования |  | 185.469 | тыс.руб.
| Средства на оплату труда |  | 15.74 | тыс.руб.
| Сметная трудоемкость |  | 34.68 | чел.час
| Составлен(а) в текущих (прогнозных) ценах по состоянию на |  |  | 1 квартал 2000 г | [11 empty] | 1 квартал 2000 г
№ п/п | Обоснование | Наименование работ и затрат |  | Ед. изм. | Кол-во | Стоимость единицы в базисных ценах, руб. |  |  | Обосно- вание, индекс | Общая стоимость в базисных ценах, руб.
[6 empty] | Всего | Экспл. маш. | Мат-лы |  | Всего | в т.ч. оплата труда | Экспл. маш. | Мат-лы
[6 empty] | оплаты труда | в т.ч. оплаты труда |  |  |  |  | в т.ч. оплаты труда
1 | 2 | 3 |  | 4 | 5 | 6 | 7 | 8 | 9 | 10 | 11 | 12 | 13
Раздел 1. Монтажные работы | [16 empty] | Раздел 1. Монтажные работы
1 | ТЕРм10-02-030-01 Приказ Администрации ЛО от 20.10.15 №28 | Аппарат телефонный системы ЦБ или АТС: настольный |  | 1 шт. | 4 | 29,38 15,10 |  | 14.28 | 1 ОЗП=22,53; ЭМ=11,42; ЗПМ=22,53; МАТ=8,56 | 1849.72 | 1360.77 |  | 488.95 |  |  |  |  | Аппарат телефонный системы ЦБ или АТС: настольный
|  | Коэффициент учёта условий производства работ ОЗП=1,15; ЭМ=1,15; ЗПМ=1,15; ТЗ=1,15; ТЗМ=1,15 | [16 empty] | Коэффициент учёта условий производства работ ОЗП=1,15; ЭМ=1,15; ЗПМ=1,15; ТЗ=1,15; ТЗМ=1,15
| 1 | ИНДЕКС К ПОЗИЦИИ: ОЗП=22,53; ЭМ=11,42; ЗПМ=22,53; МАТ=8,56 | [17 empty] | ИНДЕКС К ПОЗИЦИИ: ОЗП=22,53; ЭМ=11,42; ЗПМ=22,53; МАТ=8,56
2 | ТЕРм10-03-002-10 Приказ Администрации ЛО от 20.10.15 №28 Программирование ТА | Электрическая проверка и регулировка: аппаратуры тонального вызова или усиления тональной частоты |  | 1 плата | 4 | 125,42 123,28 |  | 2.14 | 1 ОЗП=22,53; ЭМ=11,42; ЗПМ=22,53; МАТ=8,56 | 11183.26 | 11109.99 |  | 73.27 |  |  |  |  | Электрическая проверка и регулировка: аппаратуры тонального вызова или усиления тональной частоты
|  | Коэффициент учёта условий производства работ ОЗП=1,15; ЭМ=1,15; ЗПМ=1,15; ТЗ=1,15; ТЗМ=1,15 | [16 empty] | Коэффициент учёта условий производства работ ОЗП=1,15; ЭМ=1,15; ЗПМ=1,15; ТЗ=1,15; ТЗМ=1,15
| 1 | ИНДЕКС К ПОЗИЦИИ: ОЗП=22,53; ЭМ=11,42; ЗПМ=22,53; МАТ=8,56 | [17 empty] | ИНДЕКС К ПОЗИЦИИ: ОЗП=22,53; ЭМ=11,42; ЗПМ=22,53; МАТ=8,56
3 О | Прайс | Телефон J179 |  | шт | 4 | 7434.14 |  | 43175/6,23*1,012*1,06 | 2 Оборудование МАТ=6,23 | 185258.77 | [7 empty] | Телефон J179
Цена ПЗ=43175/6,23*1,012*1,06
| 2 | ИНДЕКС К ПОЗИЦИИ: Оборудование МАТ=6,23 | [17 empty] | ИНДЕКС К ПОЗИЦИИ: Оборудование МАТ=6,23
4 | ТЕРм10-04-066-07 Приказ Администрации ЛО от 20.10.15 №28 | Розетка микрофонная |  | 1 шт. | 1 | 19,62 18,60 |  | 1.02 | 1 ОЗП=22,53; ЭМ=11,42; ЗПМ=22,53; МАТ=8,56 | 427.69 | 418.96 |  | 8.73 |  |  |  |  | Розетка микрофонная
|  | Коэффициент учёта условий производства работ ОЗП=1,15; ЭМ=1,15; ЗПМ=1,15; ТЗ=1,15; ТЗМ=1,15 | [16 empty] | Коэффициент учёта условий производства работ ОЗП=1,15; ЭМ=1,15; ЗПМ=1,15; ТЗ=1,15; ТЗМ=1,15
| 1 | ИНДЕКС К ПОЗИЦИИ: ОЗП=22,53; ЭМ=11,42; ЗПМ=22,53; МАТ=8,56 | [17 empty] | ИНДЕКС К ПОЗИЦИИ: ОЗП=22,53; ЭМ=11,42; ЗПМ=22,53; МАТ=8,56
5 О | Прайс | 03-0122 Компьютерная роз. в коробке RJ-45 cat.6e экранированная |  | шт | 1 | 33.71 |  | 195,76/6,23*1,012*1,06 | 2 Оборудование МАТ=6,23 | 210.01 | [7 empty] | 03-0122 Компьютерная роз. в коробке RJ-45 cat.6e экранированная
Цена ПЗ=195,76/6,23*1,012*1,06
| 2 | ИНДЕКС К ПОЗИЦИИ: Оборудование МАТ=6,23 | [17 empty] | ИНДЕКС К ПОЗИЦИИ: Оборудование МАТ=6,23
6 | ТЕРм11-04-028-01 Приказ Администрации ЛО от 20.10.15 №28 | Включение в аппаратуру разъемов штепсельных, количество контактов в разъеме: до 14 шт. |  | 1 разъем | 4 | 4,59 4,51 |  | 0.08 | 1 ОЗП=22,53; ЭМ=11,42; ЗПМ=22,53; МАТ=8,56 | 409 | 406.26 |  | 2.74 |  |  |  |  | Включение в аппаратуру разъемов штепсельных, количество контактов в разъеме: до 14 шт.
Объем=2*2
|  | Коэффициент учёта условий производства работ ОЗП=1,15; ЭМ=1,15; ЗПМ=1,15; ТЗ=1,15; ТЗМ=1,15 | [16 empty] | Коэффициент учёта условий производства работ ОЗП=1,15; ЭМ=1,15; ЗПМ=1,15; ТЗ=1,15; ТЗМ=1,15
| 1 | ИНДЕКС К ПОЗИЦИИ: ОЗП=22,53; ЭМ=11,42; ЗПМ=22,53; МАТ=8,56 | [17 empty] | ИНДЕКС К ПОЗИЦИИ: ОЗП=22,53; ЭМ=11,42; ЗПМ=22,53; МАТ=8,56
7 | Прайс | RN6AFU4530OR Патч-корд экранированный CAT6A F/UTP 4х2, LSZH, оранжевый, 3.0м |  | шт | 2 | 59.97 |  | 59,97 503,3/8,56*1,02 | 1 ОЗП=22,53; ЭМ=11,42; ЗПМ=22,53; МАТ=8,56 | 1026.69 |  |  | 1026.69 |  |  |  |  | RN6AFU4530OR Патч-корд экранированный CAT6A F/UTP 4х2, LSZH, оранжевый, 3.0м
Цена МАТ=503,3/8,56*1,02
| 1 | ИНДЕКС К ПОЗИЦИИ: ОЗП=22,53; ЭМ=11,42; ЗПМ=22,53; МАТ=8,56 | [17 empty] | ИНДЕКС К ПОЗИЦИИ: ОЗП=22,53; ЭМ=11,42; ЗПМ=22,53; МАТ=8,56
8 | ТЕР46-03-010-03 Приказ Администрации ЛО от 20.10.15 №28 | Пробивка в бетонных стенах и полах толщиной 100 мм отверстий площадью: до 500 см2 |  | 100 отверстий | 0.01 | 5 923,17 2 294,07 | 3 629,10 641,94 |  | 1 ОЗП=22,53; ЭМ=11,42; ЗПМ=22,53; МАТ=8,56 | 931.29 | 516.85 | 414,44 144,63 | [5 empty] | Пробивка в бетонных стенах и полах толщиной 100 мм отверстий площадью: до 500 см2
Объем=1 / 100
|  | Коэффициент учёта условий производства работ ОЗП=1,15; ЭМ=1,15; ЗПМ=1,15; ТЗ=1,15; ТЗМ=1,15 | [16 empty] | Коэффициент учёта условий производства работ ОЗП=1,15; ЭМ=1,15; ЗПМ=1,15; ТЗ=1,15; ТЗМ=1,15
| 1 | ИНДЕКС К ПОЗИЦИИ: ОЗП=22,53; ЭМ=11,42; ЗПМ=22,53; МАТ=8,56 | [17 empty] | ИНДЕКС К ПОЗИЦИИ: ОЗП=22,53; ЭМ=11,42; ЗПМ=22,53; МАТ=8,56
9 | ТЕРм08-02-407-12 Приказ Администрации ЛО от 20.10.15 №28 | Труба стальная по установленным конструкциям, в опалубке фундаментов и перекрытиях, диаметр: до 40 мм |  | 100 м | 0.002 | 1 308,17 700,43 | 249,58 18,06 | 358.16 | 1 ОЗП=22,53; ЭМ=11,42; ЗПМ=22,53; МАТ=8,56 | 43.39 | 31.56 | 5,70 0,81 | 6.13 |  |  |  |  | Труба стальная по установленным конструкциям, в опалубке фундаментов и перекрытиях, диаметр: до 40 мм
Объем=0,2 / 100
|  | Коэффициент учёта условий производства работ ОЗП=1,15; ЭМ=1,15; ЗПМ=1,15; ТЗ=1,15; ТЗМ=1,15 | [16 empty] | Коэффициент учёта условий производства работ ОЗП=1,15; ЭМ=1,15; ЗПМ=1,15; ТЗ=1,15; ТЗМ=1,15
| 1 | ИНДЕКС К ПОЗИЦИИ: ОЗП=22,53; ЭМ=11,42; ЗПМ=22,53; МАТ=8,56 | [17 empty] | ИНДЕКС К ПОЗИЦИИ: ОЗП=22,53; ЭМ=11,42; ЗПМ=22,53; МАТ=8,56
10 | Прайс | 16х1,5 Труба стальная сварная Ду-16 ГОСТ 3262-75 |  | м | 0.2 | 17.56 |  | 17,56 147,34/8,56*1,02 | 1 ОЗП=22,53; ЭМ=11,42; ЗПМ=22,53; МАТ=8,56 | 30.06 |  |  | 30.06 |  |  |  |  | 16х1,5 Труба стальная сварная Ду-16 ГОСТ 3262-75
Цена МАТ=147,34/8,56*1,02
| 1 | ИНДЕКС К ПОЗИЦИИ: ОЗП=22,53; ЭМ=11,42; ЗПМ=22,53; МАТ=8,56 | [17 empty] | ИНДЕКС К ПОЗИЦИИ: ОЗП=22,53; ЭМ=11,42; ЗПМ=22,53; МАТ=8,56
11 | ТЕРм08-02-155-01 Приказ Администрации ЛО от 20.10.15 №28 | Герметизация проходов при вводе кабелей во взрывоопасные помещения уплотнительной массой |  | 1 проход кабеля | 1 | 21,59 7,97 |  | 13.62 | 1 ОЗП=22,53; ЭМ=11,42; ЗПМ=22,53; МАТ=8,56 | 296.14 | 179.55 |  | 116.59 |  |  |  |  | Герметизация проходов при вводе кабелей во взрывоопасные помещения уплотнительной массой
|  | Коэффициент учёта условий производства работ ОЗП=1,15; ЭМ=1,15; ЗПМ=1,15; ТЗ=1,15; ТЗМ=1,15 | [16 empty] | Коэффициент учёта условий производства работ ОЗП=1,15; ЭМ=1,15; ЗПМ=1,15; ТЗ=1,15; ТЗМ=1,15
| 1 | ИНДЕКС К ПОЗИЦИИ: ОЗП=22,53; ЭМ=11,42; ЗПМ=22,53; МАТ=8,56 | [17 empty] | ИНДЕКС К ПОЗИЦИИ: ОЗП=22,53; ЭМ=11,42; ЗПМ=22,53; МАТ=8,56
12 | Прайс | DN1201 Пена двухкомпонентная огнезащитная, картридж 330 мл |  | шт | 1 | 735.86 |  | 735,86 6175,45/8,56*1,02 | 1 ОЗП=22,53; ЭМ=11,42; ЗПМ=22,53; МАТ=8,56 | 6298.96 |  |  | 6298.96 |  |  |  |  | DN1201 Пена двухкомпонентная огнезащитная, картридж 330 мл
Цена МАТ=6175,45/8,56*1,02
| 1 | ИНДЕКС К ПОЗИЦИИ: ОЗП=22,53; ЭМ=11,42; ЗПМ=22,53; МАТ=8,56 | [17 empty] | ИНДЕКС К ПОЗИЦИИ: ОЗП=22,53; ЭМ=11,42; ЗПМ=22,53; МАТ=8,56
13 | ТЕРм08-02-390-01 Приказ Администрации ЛО от 20.10.15 №28 | Короба пластмассовые: шириной до 40 мм |  | 100 м | 0.05 | 426,18 337,77 | 36,28 0,29 | 52.13 | 1 ОЗП=22,53; ЭМ=11,42; ЗПМ=22,53; МАТ=8,56 | 423.52 | 380.49 | 20,72 0,32 | 22.31 |  |  |  |  | Короба пластмассовые: шириной до 40 мм
Объем=5 / 100
|  | Коэффициент учёта условий производства работ ОЗП=1,15; ЭМ=1,15; ЗПМ=1,15; ТЗ=1,15; ТЗМ=1,15 | [16 empty] | Коэффициент учёта условий производства работ ОЗП=1,15; ЭМ=1,15; ЗПМ=1,15; ТЗ=1,15; ТЗМ=1,15
| 1 | ИНДЕКС К ПОЗИЦИИ: ОЗП=22,53; ЭМ=11,42; ЗПМ=22,53; МАТ=8,56 | [17 empty] | ИНДЕКС К ПОЗИЦИИ: ОЗП=22,53; ЭМ=11,42; ЗПМ=22,53; МАТ=8,56
14 | Прайс | 00304 TMC 25x17 Мини-канал |  | м | 5 | 12.11 |  | 12,11 101,65/8,56*1,02 | 1 ОЗП=22,53; ЭМ=11,42; ЗПМ=22,53; МАТ=8,56 | 518.31 |  |  | 518.31 |  |  |  |  | 00304 TMC 25x17 Мини-канал
Цена МАТ=101,65/8,56*1,02
| 1 | ИНДЕКС К ПОЗИЦИИ: ОЗП=22,53; ЭМ=11,42; ЗПМ=22,53; МАТ=8,56 | [17 empty] | ИНДЕКС К ПОЗИЦИИ: ОЗП=22,53; ЭМ=11,42; ЗПМ=22,53; МАТ=8,56
15 | ТЕРм08-10-010-01 Приказ Администрации ЛО от 20.10.15 №28 | Прокладка труб гофрированных ПВХ для защиты проводов и кабелей |  | 100 м | 0.1 | 394,82 304,32 | 72.96 | 17.54 | 1 ОЗП=22,53; ЭМ=11,42; ЗПМ=22,53; МАТ=8,56 | 783.97 | 685.64 | 83.32 | 15.01 |  |  |  |  | Прокладка труб гофрированных ПВХ для защиты проводов и кабелей
Объем=10 / 100
|  | Коэффициент учёта условий производства работ ОЗП=1,15; ЭМ=1,15; ЗПМ=1,15; ТЗ=1,15; ТЗМ=1,15 | [16 empty] | Коэффициент учёта условий производства работ ОЗП=1,15; ЭМ=1,15; ЗПМ=1,15; ТЗ=1,15; ТЗМ=1,15
| 1 | ИНДЕКС К ПОЗИЦИИ: ОЗП=22,53; ЭМ=11,42; ЗПМ=22,53; МАТ=8,56 | [17 empty] | ИНДЕКС К ПОЗИЦИИ: ОЗП=22,53; ЭМ=11,42; ЗПМ=22,53; МАТ=8,56
16 | Прайс | PA612329F2 Труба ПА 6 гофр. DN23мм, ПВ-2, Dвн 22,6 мм, Dнар 28,5 мм, цвет чёрный, с протяжкой |  | м | 10 | 37.76 |  | 37,76 316,85/8,56*1,02 | 1 ОЗП=22,53; ЭМ=11,42; ЗПМ=22,53; МАТ=8,56 | 3232.26 |  |  | 3232.26 |  |  |  |  | PA612329F2 Труба ПА 6 гофр. DN23мм, ПВ-2, Dвн 22,6 мм, Dнар 28,5 мм, цвет чёрный, с протяжкой
Цена МАТ=316,85/8,56*1,02
| 1 | ИНДЕКС К ПОЗИЦИИ: ОЗП=22,53; ЭМ=11,42; ЗПМ=22,53; МАТ=8,56 | [17 empty] | ИНДЕКС К ПОЗИЦИИ: ОЗП=22,53; ЭМ=11,42; ЗПМ=22,53; МАТ=8,56
17 | Прайс | PAS23N Держатель DN 23 мм, полиамид, цвет черный |  | шт | 6 | 25.09 |  | 25,09 210,55/8,56*1,02 | 1 ОЗП=22,53; ЭМ=11,42; ЗПМ=22,53; МАТ=8,56 | 1288.62 |  |  | 1288.62 |  |  |  |  | PAS23N Держатель DN 23 мм, полиамид, цвет черный
Цена МАТ=210,55/8,56*1,02
| 1 | ИНДЕКС К ПОЗИЦИИ: ОЗП=22,53; ЭМ=11,42; ЗПМ=22,53; МАТ=8,56 | [17 empty] | ИНДЕКС К ПОЗИЦИИ: ОЗП=22,53; ЭМ=11,42; ЗПМ=22,53; МАТ=8,56
18 | ТЕРм08-02-412-02 Приказ Администрации ЛО от 20.10.15 №28 | Затягивание провода в проложенные трубы и металлические рукава первого одножильного или многожильного в общей оплетке, суммарное сечение: до 6 мм2 |  | 100 м | 0.1 | 146,91 110,52 | 6,18 0,56 | 30.21 | 1 ОЗП=22,53; ЭМ=11,42; ЗПМ=22,53; МАТ=8,56 | 281.91 | 248.99 | 7,05 1,27 | 25.87 |  |  |  |  | Затягивание провода в проложенные трубы и металлические рукава первого одножильного или многожильного в общей оплетке, суммарное сечение: до 6 мм2
Объем=10 / 100
|  | Коэффициент учёта условий производства работ ОЗП=1,15; ЭМ=1,15; ЗПМ=1,15; ТЗ=1,15; ТЗМ=1,15 | [16 empty] | Коэффициент учёта условий производства работ ОЗП=1,15; ЭМ=1,15; ЗПМ=1,15; ТЗ=1,15; ТЗМ=1,15
| 1 | ИНДЕКС К ПОЗИЦИИ: ОЗП=22,53; ЭМ=11,42; ЗПМ=22,53; МАТ=8,56 | [17 empty] | ИНДЕКС К ПОЗИЦИИ: ОЗП=22,53; ЭМ=11,42; ЗПМ=22,53; МАТ=8,56
19 | ТЕРм08-02-399-01 Приказ Администрации ЛО от 20.10.15 №28 | Провод в коробах, сечением: до 6 мм2 |  | 100 м | 0.05 | 84,41 57,82 | 3,08 0,29 | 23.51 | 1 ОЗП=22,53; ЭМ=11,42; ЗПМ=22,53; МАТ=8,56 | 76.96 | 65.14 | 1,76 0,32 | 10.06 |  |  |  |  | Провод в коробах, сечением: до 6 мм2
Объем=5 / 100
|  | Коэффициент учёта условий производства работ ОЗП=1,15; ЭМ=1,15; ЗПМ=1,15; ТЗ=1,15; ТЗМ=1,15 | [16 empty] | Коэффициент учёта условий производства работ ОЗП=1,15; ЭМ=1,15; ЗПМ=1,15; ТЗ=1,15; ТЗМ=1,15
| 1 | ИНДЕКС К ПОЗИЦИИ: ОЗП=22,53; ЭМ=11,42; ЗПМ=22,53; МАТ=8,56 | [17 empty] | ИНДЕКС К ПОЗИЦИИ: ОЗП=22,53; ЭМ=11,42; ЗПМ=22,53; МАТ=8,56
20 | ТЕРм10-01-054-01 Приказ Администрации ЛО от 20.10.15 №28 | Прокладка кабеля по воздушным металлическим желобам на одном объекте: от 10 до 50 км с вязкой пакетами |  | 100 м кабеля | 0.05 | 210,68 159,55 | 43,48 7,63 | 7.65 | 1 ОЗП=22,53; ЭМ=11,42; ЗПМ=22,53; МАТ=8,56 | 207.84 | 179.74 | 24,83 8,59 | 3.27 |  |  |  |  | Прокладка кабеля по воздушным металлическим желобам на одном объекте: от 10 до 50 км с вязкой пакетами
Объем=(20-10-5) / 100
| ОП п.1.10.18 | При прокладке кабеля по воздушным желобам при прокладке на объекте до 10 км ОЗП=1,1; ЭМ=1,1 к расх.; ЗПМ=1,1; ТЗ=1,1; ТЗМ=1,1 | [16 empty] | При прокладке кабеля по воздушным желобам при прокладке на объекте до 10 км ОЗП=1,1; ЭМ=1,1 к расх.; ЗПМ=1,1; ТЗ=1,1; ТЗМ=1,1
|  | Коэффициент учёта условий производства работ ОЗП=1,15; ЭМ=1,15; ЗПМ=1,15; ТЗ=1,15; ТЗМ=1,15 | [16 empty] | Коэффициент учёта условий производства работ ОЗП=1,15; ЭМ=1,15; ЗПМ=1,15; ТЗ=1,15; ТЗМ=1,15
| 1 | ИНДЕКС К ПОЗИЦИИ: ОЗП=22,53; ЭМ=11,42; ЗПМ=22,53; МАТ=8,56 | [17 empty] | ИНДЕКС К ПОЗИЦИИ: ОЗП=22,53; ЭМ=11,42; ЗПМ=22,53; МАТ=8,56
21 | Прайс | RN6UFA01WH Кабель CAT 6, U/FTP, нг(А)-HF, бухта 305м, белый |  | м | 20 | 23.3 |  | 23,30 195,5/8,56*1,02 | 1 ОЗП=22,53; ЭМ=11,42; ЗПМ=22,53; МАТ=8,56 | 3988.96 |  |  | 3988.96 |  |  |  |  | RN6UFA01WH Кабель CAT 6, U/FTP, нг(А)-HF, бухта 305м, белый
Цена МАТ=195,5/8,56*1,02
| 1 | ИНДЕКС К ПОЗИЦИИ: ОЗП=22,53; ЭМ=11,42; ЗПМ=22,53; МАТ=8,56 | [17 empty] | ИНДЕКС К ПОЗИЦИИ: ОЗП=22,53; ЭМ=11,42; ЗПМ=22,53; МАТ=8,56
22 | ТССЦпг-03-02-02-190 Приказ Администрации ЛО от 20.10.15 №28 | Перевозка строительных грузов (кроме массовых навалочных, перевозимых автомобилями-самосвалами, а также бетонных и железобетонных изделий, стеновых и перегородочных материалов, лесоматериалов круглых и пиломатериалов, включенных в таблицу 03-01), бортовым автомобилем грузоподъемностью 5 т, на расстояние до 190 км II класс груза |  | 1 т груза | 0.5 | 213.37 |  | 213.37 | 1 ОЗП=22,53; ЭМ=11,42; ЗПМ=22,53; МАТ=8,56 | 913.22 |  |  | 913.22 |  |  |  |  | Перевозка строительных грузов (кроме массовых навалочных, перевозимых автомобилями-самосвалами, а также бетонных и железобетонных изделий, стеновых и перегородочных материалов, лесоматериалов круглых и пиломатериалов, включенных в таблицу 03-01), бортовым автомобилем грузоподъемностью 5 т, на расстояние до 190 км II класс груза
| 1 | ИНДЕКС К ПОЗИЦИИ: ОЗП=22,53; ЭМ=11,42; ЗПМ=22,53; МАТ=8,56 | [17 empty] | ИНДЕКС К ПОЗИЦИИ: ОЗП=22,53; ЭМ=11,42; ЗПМ=22,53; МАТ=8,56
23 | ТССЦпг-01-01-02-045 Приказ Администрации ЛО от 20.10.15 №28 | Разгрузочные работы при автомобильных перевозках: прочих материалов, деталей (с использованием погрузчика) |  | 1 т груза | 0.5 | 19.59 |  | 19.59 | 1 ОЗП=22,53; ЭМ=11,42; ЗПМ=22,53; МАТ=8,56 | 83.85 |  |  | 83.85 |  |  |  |  | Разгрузочные работы при автомобильных перевозках: прочих материалов, деталей (с использованием погрузчика)
| 1 | ИНДЕКС К ПОЗИЦИИ: ОЗП=22,53; ЭМ=11,42; ЗПМ=22,53; МАТ=8,56 | [17 empty] | ИНДЕКС К ПОЗИЦИИ: ОЗП=22,53; ЭМ=11,42; ЗПМ=22,53; МАТ=8,56
Итого прямые затраты по смете в текущих ценах |  |  |  | в т.ч. оплаты труда 10: 219764.4; в т.ч. оплаты труда 11: 15583.94; в т.ч. оплаты труда 12: 557,82 155,94; в т.ч. оплаты труда 13: 18153.86 | [7 empty] | Итого прямые затраты по смете в текущих ценах
Накладные расходы |  |  |  | в т.ч. оплаты труда 10: 14384.41 | [7 empty] | Накладные расходы
В том числе, справочно: | [21 empty] | В том числе, справочно:
90% ФОТ (от 13065,35) (Поз. 1-2, 20, 6) |  |  |  | в т.ч. оплаты труда 10: 11758.81 | [8 empty] | 90% ФОТ (от 13065,35) (Поз. 1-2, 20, 6)
95% ФОТ (от 418,96) (Поз. 4) |  |  |  | в т.ч. оплаты труда 10: 398.01 | [8 empty] | 95% ФОТ (от 418,96) (Поз. 4)
97% ФОТ (от 1594,09) (Поз. 9, 11, 13, 15, 18-19) |  |  |  | в т.ч. оплаты труда 10: 1546.27 | [8 empty] | 97% ФОТ (от 1594,09) (Поз. 9, 11, 13, 15, 18-19)
103% ФОТ (от 661,48) (Поз. 8) |  |  |  | в т.ч. оплаты труда 10: 681.32 | [8 empty] | 103% ФОТ (от 661,48) (Поз. 8)
Сметная прибыль |  |  |  | в т.ч. оплаты труда 10: 7435.37 | [7 empty] | Сметная прибыль
В том числе, справочно: | [21 empty] | В том числе, справочно:
46% ФОТ (от 13065,35) (Поз. 1-2, 20, 6) |  |  |  | в т.ч. оплаты труда 10: 6010.06 | [8 empty] | 46% ФОТ (от 13065,35) (Поз. 1-2, 20, 6)
51% ФОТ (от 1594,09) (Поз. 9, 11, 13, 15, 18-19) |  |  |  | в т.ч. оплаты труда 10: 812.99 | [8 empty] | 51% ФОТ (от 1594,09) (Поз. 9, 11, 13, 15, 18-19)
53% ФОТ (от 418,96) (Поз. 4) |  |  |  | в т.ч. оплаты труда 10: 222.05 | [8 empty] | 53% ФОТ (от 418,96) (Поз. 4)
59% ФОТ (от 661,48) (Поз. 8) |  |  |  | в т.ч. оплаты труда 10: 390.27 | [8 empty] | 59% ФОТ (от 661,48) (Поз. 8)
Итоги по смете: | [20 empty] | Итоги по смете:
Итоги по Строительным работам | [21 empty] | Итоги по Строительным работам
Работы по реконструкции зданий и сооружений: усиление и замена существующих конструкций, возведение отдельных конструктивных элементов: | [21 empty] | Работы по реконструкции зданий и сооружений: усиление и замена существующих конструкций, возведение отдельных конструктивных элементов:
Итого Поз. 8 |  |  |  | в т.ч. оплаты труда 10: 931.29; в т.ч. оплаты труда 11: 516.85; в т.ч. оплаты труда 12: 414,44 144,63 | [8 empty] | Итого Поз. 8
Накладные расходы 103% ФОТ (от 661,48) |  |  |  | в т.ч. оплаты труда 10: 681.32 | [8 empty] | Накладные расходы 103% ФОТ (от 661,48)
Сметная прибыль 59% ФОТ (от 661,48) |  |  |  | в т.ч. оплаты труда 10: 390.27 | [8 empty] | Сметная прибыль 59% ФОТ (от 661,48)
Итого c накладными и см. прибылью |  |  |  | в т.ч. оплаты труда 10: 2002.88 | [8 empty] | Итого c накладными и см. прибылью
Перевозка грузов автотранспортом: | [21 empty] | Перевозка грузов автотранспортом:
Итого Поз. 22 |  |  |  | в т.ч. оплаты труда 10: 913.22; в т.ч. оплаты труда 13: 913.22 | [8 empty] | Итого Поз. 22
Погрузо-разгрузочные работы: | [21 empty] | Погрузо-разгрузочные работы:
Итого Поз. 23 |  |  |  | в т.ч. оплаты труда 10: 83.85; в т.ч. оплаты труда 13: 83.85 | [8 empty] | Итого Поз. 23
Итого |  |  |  | в т.ч. оплаты труда 10: 2999.95 | [8 empty] | Итого
Итоги по Монтажным работам | [21 empty] | Итоги по Монтажным работам
Прокладка и монтаж сетей связи: | [21 empty] | Прокладка и монтаж сетей связи:
Итого Поз. 1-2, 20 |  |  |  | в т.ч. оплаты труда 10: 13240.82; в т.ч. оплаты труда 11: 12650.5; в т.ч. оплаты труда 12: 24,83 8,59; в т.ч. оплаты труда 13: 565.49 | [8 empty] | Итого Поз. 1-2, 20
Накладные расходы 90% ФОТ (от 12 659,09) |  |  |  | в т.ч. оплаты труда 10: 11393.18 | [8 empty] | Накладные расходы 90% ФОТ (от 12 659,09)
Сметная прибыль 46% ФОТ (от 12 659,09) |  |  |  | в т.ч. оплаты труда 10: 5823.18 | [8 empty] | Сметная прибыль 46% ФОТ (от 12 659,09)
Итого c накладными и см. прибылью |  |  |  | в т.ч. оплаты труда 10: 30457.18 | [8 empty] | Итого c накладными и см. прибылью
Монтаж радиотелевизионного и электронного оборудования: | [21 empty] | Монтаж радиотелевизионного и электронного оборудования:
Итого Поз. 4 |  |  |  | в т.ч. оплаты труда 10: 427.69; в т.ч. оплаты труда 11: 418.96; в т.ч. оплаты труда 13: 8.73 | [8 empty] | Итого Поз. 4
Накладные расходы 95% ФОТ (от 418,96) |  |  |  | в т.ч. оплаты труда 10: 398.01 | [8 empty] | Накладные расходы 95% ФОТ (от 418,96)
Сметная прибыль 53% ФОТ (от 418,96) |  |  |  | в т.ч. оплаты труда 10: 222.05 | [8 empty] | Сметная прибыль 53% ФОТ (от 418,96)
Итого c накладными и см. прибылью |  |  |  | в т.ч. оплаты труда 10: 1047.75 | [8 empty] | Итого c накладными и см. прибылью
Приборы, средства автоматизации и вычислительной техники: | [21 empty] | Приборы, средства автоматизации и вычислительной техники:
Итого Поз. 6 |  |  |  | в т.ч. оплаты труда 10: 409; в т.ч. оплаты труда 11: 406.26; в т.ч. оплаты труда 13: 2.74 | [8 empty] | Итого Поз. 6
Накладные расходы 90% ФОТ (от 406,26) |  |  |  | в т.ч. оплаты труда 10: 365.63 | [8 empty] | Накладные расходы 90% ФОТ (от 406,26)
Сметная прибыль 46% ФОТ (от 406,26) |  |  |  | в т.ч. оплаты труда 10: 186.88 | [8 empty] | Сметная прибыль 46% ФОТ (от 406,26)
Итого c накладными и см. прибылью |  |  |  | в т.ч. оплаты труда 10: 961.51 | [8 empty] | Итого c накладными и см. прибылью
Материалы для монтажных работ: | [21 empty] | Материалы для монтажных работ:
Итого Поз. 7, 10, 12, 14, 16-17, 21 |  |  |  | в т.ч. оплаты труда 10: 16383.86; в т.ч. оплаты труда 13: 16383.86 | [8 empty] | Итого Поз. 7, 10, 12, 14, 16-17, 21
Электротехнические установки на других объектах: | [21 empty] | Электротехнические установки на других объектах:
Итого Поз. 9, 11, 13, 15, 18-19 |  |  |  | в т.ч. оплаты труда 10: 1905.89; в т.ч. оплаты труда 11: 1591.37; в т.ч. оплаты труда 12: 118,55 2,72; в т.ч. оплаты труда 13: 195.97 | [8 empty] | Итого Поз. 9, 11, 13, 15, 18-19
Накладные расходы 97% ФОТ (от 1 594,09) |  |  |  | в т.ч. оплаты труда 10: 1546.27 | [8 empty] | Накладные расходы 97% ФОТ (от 1 594,09)
Сметная прибыль 51% ФОТ (от 1 594,09) |  |  |  | в т.ч. оплаты труда 10: 812.99 | [8 empty] | Сметная прибыль 51% ФОТ (от 1 594,09)
Итого c накладными и см. прибылью |  |  |  | в т.ч. оплаты труда 10: 4265.15 | [8 empty] | Итого c накладными и см. прибылью
Итого |  |  |  | в т.ч. оплаты труда 10: 53115.45 | [8 empty] | Итого
Итоги по Оборудованию | [21 empty] | Итоги по Оборудованию
Оборудование: | [21 empty] | Оборудование:
Итого Поз. 3, 5 |  |  |  | в т.ч. оплаты труда 10: 185468.78 | [8 empty] | Итого Поз. 3, 5
Итого |  |  |  | в т.ч. оплаты труда 10: 185468.78 | [8 empty] | Итого
Итого |  |  |  | в т.ч. оплаты труда 10: 241584.18 | [8 empty] | Итого
В том числе: | [21 empty] | В том числе:
Основная заработная плата |  |  |  | в т.ч. оплаты труда 10: 15583.94 | [8 empty] | Основная заработная плата
Материалы |  |  |  | в т.ч. оплаты труда 10: 18153.86 | [8 empty] | Материалы
Машины и механизмы |  |  |  | в т.ч. оплаты труда 10: 557.82 | [8 empty] | Машины и механизмы
в том числе заработная плата машинистов |  |  |  | в т.ч. оплаты труда 10: 155.94 | [8 empty] | в том числе заработная плата машинистов
Оборудование |  |  |  | в т.ч. оплаты труда 10: 185468.78 | [8 empty] | Оборудование
Накладные расходы |  |  |  | в т.ч. оплаты труда 10: 14384.41 | [8 empty] | Накладные расходы
Сметная прибыль |  |  |  | в т.ч. оплаты труда 10: 7435.37 | [8 empty] | Сметная прибыль
Итого СМР для расчета лимитированных затрат |  |  |  | в т.ч. оплаты труда 10: 56115.4 | [8 empty] | Итого СМР для расчета лимитированных затрат
Временные здания и сооружения 5,2% от 56115,4 |  |  |  | в т.ч. оплаты труда 10: 2918 | [8 empty] | Временные здания и сооружения 5,2% от 56115,4
Итого |  |  |  | в т.ч. оплаты труда 10: 59033.4 | [9 empty] | Итого
Зимнее удорожание 2,1% от 59033,4 |  |  |  | в т.ч. оплаты труда 10: 1239.7 | [8 empty] | Зимнее удорожание 2,1% от 59033,4
Затраты на вахтовый метод работ 3,5% от 59033,4 |  |  |  | в т.ч. оплаты труда 10: 2066.17 | [8 empty] | Затраты на вахтовый метод работ 3,5% от 59033,4
Перевозка работников свыше 3-х километров 2,5% от 59033,4 |  |  |  | в т.ч. оплаты труда 10: 1475.84 | [8 empty] | Перевозка работников свыше 3-х километров 2,5% от 59033,4
Перебазировка машин и механизмов 2% от 59033,4 |  |  |  | в т.ч. оплаты труда 10: 1180.67 | [8 empty] | Перебазировка машин и механизмов 2% от 59033,4
Итого |  |  |  | в т.ч. оплаты труда 10: 64995.78 | [9 empty] | Итого
Итого с оборудованием (185 468,78) |  |  |  | в т.ч. оплаты труда 10: 250464.56 | [8 empty] | Итого с оборудованием (185 468,78)
Непредвиденные затраты 3% от 250464,56 |  |  |  | в т.ч. оплаты труда 10: 7513.94 | [8 empty] | Непредвиденные затраты 3% от 250464,56
Итого с непредвиденными |  |  |  | в т.ч. оплаты труда 10: 257978.5 | [9 empty] | Итого с непредвиденными
НДС 20% от 257978,5 |  |  |  | в т.ч. оплаты труда 10: 51595.7 | [8 empty] | НДС 20% от 257978,5
ВСЕГО по смете |  |  |  | в т.ч. оплаты труда 10: 309574.2 | [10 empty] | ВСЕГО по смете
Составил: ____________________________ Пахомкина И.В.
[должность, подпись (инициалы, фамилия)]
Проверил: ____________________________ Караханова С.В.
[должность, подпись (инициалы, фамилия)]

## 1632-2021-8.1-ПС.СУБ_07.06.050
СОГЛАСОВАНО: | [9 empty] | УТВЕРЖДАЮ:
"____" ________________ 2025 года | [12 empty] | "____" ________________ 2025 года
Терминал по перевалке минеральных удобрений в морском торговом порту Усть-Луга. Береговые объекты Терминала | [13 empty] | Терминал по перевалке минеральных удобрений в морском торговом порту Усть-Луга. Береговые объекты Терминала
(наименование стройки)
ЛОКАЛЬНАЯ СМЕТА № 1632-2021-8.1-ПС.СУБ_07.06.050-П-00-00
(локальная смета)
на Системы противопожарной автоматики (в составе АУПС и СОУЭ). КПП №1 со смотровой эстакадой (железнодорожный). Монтажные работы, 07.06.050 КПП №1 со смотровой эстакадой (железнодорожный) (код SAP 01.05.001) код ГП 8.1 | [14 empty] | на Системы противопожарной автоматики (в составе АУПС и СОУЭ). КПП №1 со смотровой эстакадой (железнодорожный). Монтажные работы, 07.06.050 КПП №1 со смотровой эстакадой (железнодорожный) (код SAP 01.05.001) код ГП 8.1
(наименование работ и затрат, наименование объекта)
| Основание: | 1632-2021-8.1-ПС.СУБ_0_0_RU_IFС
| Сметная стоимость |  | 538.961 | тыс.руб.
| строительных работ |  | 0.997 | тыс.руб.
| монтажных работ |  | 284.54 | тыс.руб.
| оборудования |  | 105.328 | тыс.руб.
| Средства на оплату труда |  | 88.112 | тыс.руб.
| Сметная трудоемкость |  | 210.62 | чел.час
| Составлен(а) в текущих (прогнозных) ценах по состоянию на |  |  | 1 квартал 2000 г | [11 empty] | 1 квартал 2000 г
№ п/п | Обоснование | Наименование работ и затрат |  | Ед. изм. | Кол-во | Стоимость единицы в базисных ценах, руб. |  |  | Обосно- вание, индекс | Общая стоимость в базисных ценах, руб.
[6 empty] | Всего | Экспл. маш. | Мат-лы |  | Всего | в т.ч. оплата труда | Экспл. маш. | Мат-лы
[6 empty] | оплаты труда | в т.ч. оплаты труда |  |  |  |  | в т.ч. оплаты труда
1 | 2 | 3 |  | 4 | 5 | 6 | 7 | 8 | 9 | 10 | 11 | 12 | 13
Раздел 1. Монтажные работы | [16 empty] | Раздел 1. Монтажные работы
1 | ТЕРм10-04-062-04 Приказ Администрации ЛО от 20.10.15 №28 | Шкаф: контроля |  | 1 шт. | 1 | 1 191,79 891,48 | 255,14 44,72 | 45.17 | 1 ОЗП=22,53; ЭМ=11,42; ЗПМ=22,53; МАТ=8,56 | 23385 | 20085 | 2 914 1 008 | 386 |  |  |  |  | Шкаф: контроля
|  | Коэффициент учёта условий производства работ ОЗП=1,15; ЭМ=1,15; ЗПМ=1,15; ТЗ=1,15; ТЗМ=1,15 | [16 empty] | Коэффициент учёта условий производства работ ОЗП=1,15; ЭМ=1,15; ЗПМ=1,15; ТЗ=1,15; ТЗМ=1,15
| 1 | ИНДЕКС К ПОЗИЦИИ: ОЗП=22,53; ЭМ=11,42; ЗПМ=22,53; МАТ=8,56 | [17 empty] | ИНДЕКС К ПОЗИЦИИ: ОЗП=22,53; ЭМ=11,42; ЗПМ=22,53; МАТ=8,56
2 О | Прайс | ШПС-24 исп.10 Шкаф для установки приборов системы "Орион" на DIN рейки. Содержит источник питания 24В - 2 А. Два изолированных интерфейса RS-485. Место для установки двух батарей 12В-17Ач. Защита оболочки IP41 |  | шт | 1 | 3864.27 |  | 22442,40/6,23*1,012*1,06 | 2 Оборудование МАТ=6,23 | 24074 | [7 empty] | ШПС-24 исп.10 Шкаф для установки приборов системы "Орион" на DIN рейки. Содержит источник питания 24В - 2 А. Два изолированных интерфейса RS-485. Место для установки двух батарей 12В-17Ач. Защита оболочки IP41
Цена ПЗ=22442,40/6,23*1,012*1,06
| 2 | ИНДЕКС К ПОЗИЦИИ: Оборудование МАТ=6,23 | [17 empty] | ИНДЕКС К ПОЗИЦИИ: Оборудование МАТ=6,23
3 | ТЕРм10-08-001-01 Приказ Администрации ЛО от 20.10.15 №28 | Приборы ПС приемно-контрольные, пусковые, концентратор: блок базовый на 10 лучей |  | 1 шт. | 1 | 173,65 157,90 | 0.37 | 15.38 | 1 ОЗП=22,53; ЭМ=11,42; ЗПМ=22,53; МАТ=8,56 | 3693 | 3557 | 4 | 132 |  |  |  |  | Приборы ПС приемно-контрольные, пусковые, концентратор: блок базовый на 10 лучей
|  | Коэффициент учёта условий производства работ ОЗП=1,15; ЭМ=1,15; ЗПМ=1,15; ТЗ=1,15; ТЗМ=1,15 | [16 empty] | Коэффициент учёта условий производства работ ОЗП=1,15; ЭМ=1,15; ЗПМ=1,15; ТЗ=1,15; ТЗМ=1,15
| 1 | ИНДЕКС К ПОЗИЦИИ: ОЗП=22,53; ЭМ=11,42; ЗПМ=22,53; МАТ=8,56 | [17 empty] | ИНДЕКС К ПОЗИЦИИ: ОЗП=22,53; ЭМ=11,42; ЗПМ=22,53; МАТ=8,56
4 О | Прайс | С2000М Пульт индикации и управления «Орион», количество разделов - 511, шлейфов (зон) - 2048 |  | шт | 1 | 1746.52 |  | 10143,18/6,23*1,012*1,06 | 2 Оборудование МАТ=6,23 | 10881 | [7 empty] | С2000М Пульт индикации и управления «Орион», количество разделов - 511, шлейфов (зон) - 2048
Цена ПЗ=10143,18/6,23*1,012*1,06
| 2 | ИНДЕКС К ПОЗИЦИИ: Оборудование МАТ=6,23 | [17 empty] | ИНДЕКС К ПОЗИЦИИ: Оборудование МАТ=6,23
5 | ТЕРм10-08-001-01 Приказ Администрации ЛО от 20.10.15 №28 | Приборы ПС приемно-контрольные, пусковые, концентратор: блок базовый на 10 лучей |  | 1 шт. | 1 | 173,65 157,90 | 0.37 | 15.38 | 1 ОЗП=22,53; ЭМ=11,42; ЗПМ=22,53; МАТ=8,56 | 3693 | 3557 | 4 | 132 |  |  |  |  | Приборы ПС приемно-контрольные, пусковые, концентратор: блок базовый на 10 лучей
|  | Коэффициент учёта условий производства работ ОЗП=1,15; ЭМ=1,15; ЗПМ=1,15; ТЗ=1,15; ТЗМ=1,15 | [16 empty] | Коэффициент учёта условий производства работ ОЗП=1,15; ЭМ=1,15; ЗПМ=1,15; ТЗ=1,15; ТЗМ=1,15
| 1 | ИНДЕКС К ПОЗИЦИИ: ОЗП=22,53; ЭМ=11,42; ЗПМ=22,53; МАТ=8,56 | [17 empty] | ИНДЕКС К ПОЗИЦИИ: ОЗП=22,53; ЭМ=11,42; ЗПМ=22,53; МАТ=8,56
6 О | Прайс | С2000-БИ исп.02 Блок индикации для отображения 60 разделов на двухцветных светодиодных индикаторах и 8 системных индикаторах. Встроенный считыватель Touch Memory. Интерфейс RS-485, питание от 10 до 28 В |  | шт | 1 | 1109.18 |  | 6441,75/6,23*1,012*1,06 | 2 Оборудование МАТ=6,23 | 6910 | [7 empty] | С2000-БИ исп.02 Блок индикации для отображения 60 разделов на двухцветных светодиодных индикаторах и 8 системных индикаторах. Встроенный считыватель Touch Memory. Интерфейс RS-485, питание от 10 до 28 В
Цена ПЗ=6441,75/6,23*1,012*1,06
| 2 | ИНДЕКС К ПОЗИЦИИ: Оборудование МАТ=6,23 | [17 empty] | ИНДЕКС К ПОЗИЦИИ: Оборудование МАТ=6,23
7 | ТЕРм10-08-001-09 Приказ Администрации ЛО от 20.10.15 №28 | Приборы приемно-контрольные объектовые на: 2 луча |  | 1 шт. | 1 | 138,51 128,67 | 0.3 | 9.54 | 1 ОЗП=22,53; ЭМ=11,42; ЗПМ=22,53; МАТ=8,56 | 2984 | 2899 | 3 | 82 |  |  |  |  | Приборы приемно-контрольные объектовые на: 2 луча
|  | Коэффициент учёта условий производства работ ОЗП=1,15; ЭМ=1,15; ЗПМ=1,15; ТЗ=1,15; ТЗМ=1,15 | [16 empty] | Коэффициент учёта условий производства работ ОЗП=1,15; ЭМ=1,15; ЗПМ=1,15; ТЗ=1,15; ТЗМ=1,15
| 1 | ИНДЕКС К ПОЗИЦИИ: ОЗП=22,53; ЭМ=11,42; ЗПМ=22,53; МАТ=8,56 | [17 empty] | ИНДЕКС К ПОЗИЦИИ: ОЗП=22,53; ЭМ=11,42; ЗПМ=22,53; МАТ=8,56
8 О | Прайс | С2000-КДЛ-2И Контроллер двухпроводной линии с гальванической развязкой двухпроводной линии и интерфейса RS485 |  | шт | 1 | 768.59 |  | 4463,72/6,23*1,012*1,06 | 2 Оборудование МАТ=6,23 | 4788 | [7 empty] | С2000-КДЛ-2И Контроллер двухпроводной линии с гальванической развязкой двухпроводной линии и интерфейса RS485
Цена ПЗ=4463,72/6,23*1,012*1,06
| 2 | ИНДЕКС К ПОЗИЦИИ: Оборудование МАТ=6,23 | [17 empty] | ИНДЕКС К ПОЗИЦИИ: Оборудование МАТ=6,23
9 | ТЕРм10-08-001-01 Приказ Администрации ЛО от 20.10.15 №28 | Приборы ПС приемно-контрольные, пусковые, концентратор: блок базовый на 10 лучей |  | 1 шт. | 1 | 173,65 157,90 | 0.37 | 15.38 | 1 ОЗП=22,53; ЭМ=11,42; ЗПМ=22,53; МАТ=8,56 | 3693 | 3557 | 4 | 132 |  |  |  |  | Приборы ПС приемно-контрольные, пусковые, концентратор: блок базовый на 10 лучей
|  | Коэффициент учёта условий производства работ ОЗП=1,15; ЭМ=1,15; ЗПМ=1,15; ТЗ=1,15; ТЗМ=1,15 | [16 empty] | Коэффициент учёта условий производства работ ОЗП=1,15; ЭМ=1,15; ЗПМ=1,15; ТЗ=1,15; ТЗМ=1,15
| 1 | ИНДЕКС К ПОЗИЦИИ: ОЗП=22,53; ЭМ=11,42; ЗПМ=22,53; МАТ=8,56 | [17 empty] | ИНДЕКС К ПОЗИЦИИ: ОЗП=22,53; ЭМ=11,42; ЗПМ=22,53; МАТ=8,56
10 О | Прайс | С2000-КПБ Контрольно-пусковой блок с 6 исполнительными реле. Управление от «С2000-АСПТ», «С2000» или АРМ (в т.ч. ЗИП = 1 шт) |  | шт | 2 | 700.81 |  | 4070,07/6,23*1,012*1,06 | 2 Оборудование МАТ=6,23 | 8732 | [7 empty] | С2000-КПБ Контрольно-пусковой блок с 6 исполнительными реле. Управление от «С2000-АСПТ», «С2000» или АРМ (в т.ч. ЗИП = 1 шт)
Цена ПЗ=4070,07/6,23*1,012*1,06
| 2 | ИНДЕКС К ПОЗИЦИИ: Оборудование МАТ=6,23 | [17 empty] | ИНДЕКС К ПОЗИЦИИ: Оборудование МАТ=6,23
11 | ТЕРм10-08-003-04 Приказ Администрации ЛО от 20.10.15 №28 | Устройство ультразвуковое: преобразователь (излучатель или приемник) |  | 1 шт. | 1 | 83,87 75,51 | 0.3 | 8.06 | 1 ОЗП=22,53; ЭМ=11,42; ЗПМ=22,53; МАТ=8,56 | 1774 | 1701 | 3 | 70 |  |  |  |  | Устройство ультразвуковое: преобразователь (излучатель или приемник)
|  | Коэффициент учёта условий производства работ ОЗП=1,15; ЭМ=1,15; ЗПМ=1,15; ТЗ=1,15; ТЗМ=1,15 | [16 empty] | Коэффициент учёта условий производства работ ОЗП=1,15; ЭМ=1,15; ЗПМ=1,15; ТЗ=1,15; ТЗМ=1,15
| 1 | ИНДЕКС К ПОЗИЦИИ: ОЗП=22,53; ЭМ=11,42; ЗПМ=22,53; МАТ=8,56 | [17 empty] | ИНДЕКС К ПОЗИЦИИ: ОЗП=22,53; ЭМ=11,42; ЗПМ=22,53; МАТ=8,56
12 О | Прайс | С2000-Ethernet Преобразователь интерфейса RS-232/RS-485 в Ethernet. От -30 до +55°С |  | шт | 1 | 541.06 |  | 3142,27/6,23*1,012*1,06 | 2 Оборудование МАТ=6,23 | 3371 | [7 empty] | С2000-Ethernet Преобразователь интерфейса RS-232/RS-485 в Ethernet. От -30 до +55°С
Цена ПЗ=3142,27/6,23*1,012*1,06
| 2 | ИНДЕКС К ПОЗИЦИИ: Оборудование МАТ=6,23 | [17 empty] | ИНДЕКС К ПОЗИЦИИ: Оборудование МАТ=6,23
13 | ТЕРм08-01-121-01 Приказ Администрации ЛО от 20.10.15 №28 | Аккумулятор кислотный стационарный, тип: С-1, СК-1 |  | 1 шт. | 2 | 57,54 43,21 |  | 14.33 | 1 ОЗП=22,53; ЭМ=11,42; ЗПМ=22,53; МАТ=8,56 | 2192 | 1947 |  | 245 |  |  |  |  | Аккумулятор кислотный стационарный, тип: С-1, СК-1
|  | Коэффициент учёта условий производства работ ОЗП=1,15; ЭМ=1,15; ЗПМ=1,15; ТЗ=1,15; ТЗМ=1,15 | [16 empty] | Коэффициент учёта условий производства работ ОЗП=1,15; ЭМ=1,15; ЗПМ=1,15; ТЗ=1,15; ТЗМ=1,15
| 1 | ИНДЕКС К ПОЗИЦИИ: ОЗП=22,53; ЭМ=11,42; ЗПМ=22,53; МАТ=8,56 | [17 empty] | ИНДЕКС К ПОЗИЦИИ: ОЗП=22,53; ЭМ=11,42; ЗПМ=22,53; МАТ=8,56
14 О | Прайс | DTM 1217 аккумулятор 12/17 |  | шт | 2 | 713.89 |  | 4146,05/6,23*1,012*1,06 | 2 Оборудование МАТ=6,23 | 8895 | [7 empty] | DTM 1217 аккумулятор 12/17
Цена ПЗ=4146,05/6,23*1,012*1,06
| 2 | ИНДЕКС К ПОЗИЦИИ: Оборудование МАТ=6,23 | [17 empty] | ИНДЕКС К ПОЗИЦИИ: Оборудование МАТ=6,23
15 | ТЕРм10-08-001-12 Приказ Администрации ЛО от 20.10.15 №28 | Устройства промежуточные на количество лучей: 5 |  | 1 шт. | 1 | 62,87 54,18 | 0.3 | 8.39 | 1 ОЗП=22,53; ЭМ=11,42; ЗПМ=22,53; МАТ=8,56 | 1296 | 1221 | 3 | 72 |  |  |  |  | Устройства промежуточные на количество лучей: 5
|  | Коэффициент учёта условий производства работ ОЗП=1,15; ЭМ=1,15; ЗПМ=1,15; ТЗ=1,15; ТЗМ=1,15 | [16 empty] | Коэффициент учёта условий производства работ ОЗП=1,15; ЭМ=1,15; ЗПМ=1,15; ТЗ=1,15; ТЗМ=1,15
| 1 | ИНДЕКС К ПОЗИЦИИ: ОЗП=22,53; ЭМ=11,42; ЗПМ=22,53; МАТ=8,56 | [17 empty] | ИНДЕКС К ПОЗИЦИИ: ОЗП=22,53; ЭМ=11,42; ЗПМ=22,53; МАТ=8,56
16 О | Прайс | УК-ВК исп.15 Релейный усилитель на один канал. Входное напряжение 24 В, ток - 20 мА. Выходное напряжение - до 250 В, ток - до 10 А. Контакты на переключение. Возможность крепления на DIN рейку (в т.ч. ЗИП = 1 шт) |  | шт | 2 | 135.56 |  | 787,31/6,23*1,012*1,06 | 2 Оборудование МАТ=6,23 | 1689 | [7 empty] | УК-ВК исп.15 Релейный усилитель на один канал. Входное напряжение 24 В, ток - 20 мА. Выходное напряжение - до 250 В, ток - до 10 А. Контакты на переключение. Возможность крепления на DIN рейку (в т.ч. ЗИП = 1 шт)
Цена ПЗ=787,31/6,23*1,012*1,06
| 2 | ИНДЕКС К ПОЗИЦИИ: Оборудование МАТ=6,23 | [17 empty] | ИНДЕКС К ПОЗИЦИИ: Оборудование МАТ=6,23
17 | ТЕРм10-08-002-02 Приказ Администрации ЛО от 20.10.15 №28 | Извещатель ПС автоматический: дымовой, фотоэлектрический, радиоизотопный, световой в нормальном исполнении |  | 1 шт. | 16 | 41,76 35,24 | 0.37 | 6.15 | 1 ОЗП=22,53; ЭМ=11,42; ЗПМ=22,53; МАТ=8,56 | 13613 | 12702 | 67 | 844 |  |  |  |  | Извещатель ПС автоматический: дымовой, фотоэлектрический, радиоизотопный, световой в нормальном исполнении
Объем=12+4
|  | Коэффициент учёта условий производства работ ОЗП=1,15; ЭМ=1,15; ЗПМ=1,15; ТЗ=1,15; ТЗМ=1,15 | [16 empty] | Коэффициент учёта условий производства работ ОЗП=1,15; ЭМ=1,15; ЗПМ=1,15; ТЗ=1,15; ТЗМ=1,15
| 1 | ИНДЕКС К ПОЗИЦИИ: ОЗП=22,53; ЭМ=11,42; ЗПМ=22,53; МАТ=8,56 | [17 empty] | ИНДЕКС К ПОЗИЦИИ: ОЗП=22,53; ЭМ=11,42; ЗПМ=22,53; МАТ=8,56
18 О | Прайс | ДИП-34А-03 Дымовой оптико-электронный пожарный извещатель, адресно-аналоговый, питается по двухпроводной линии от "С2000-КДЛ", до 127 адресов (в т.ч. ЗИП = 2 шт) |  | шт | 14 | 209.34 |  | 1215,75/6,23*1,012*1,06 | 2 Оборудование МАТ=6,23 | 18259 | [7 empty] | ДИП-34А-03 Дымовой оптико-электронный пожарный извещатель, адресно-аналоговый, питается по двухпроводной линии от "С2000-КДЛ", до 127 адресов (в т.ч. ЗИП = 2 шт)
Цена ПЗ=1215,75/6,23*1,012*1,06
| 2 | ИНДЕКС К ПОЗИЦИИ: Оборудование МАТ=6,23 | [17 empty] | ИНДЕКС К ПОЗИЦИИ: Оборудование МАТ=6,23
19 О | Прайс | ДИП-34А-04 Дымовой оптико-электронный пожарный извещатель, адресно-аналоговый со встроенным изолирующим блоком, питается по двухпроводной линии от "С2000-КДЛ", до 127 адресов (в т.ч. ЗИП = 2 шт) |  | шт | 6 | 276.64 |  | 1606,61/6,23*1,012*1,06 | 2 Оборудование МАТ=6,23 | 10341 | [7 empty] | ДИП-34А-04 Дымовой оптико-электронный пожарный извещатель, адресно-аналоговый со встроенным изолирующим блоком, питается по двухпроводной линии от "С2000-КДЛ", до 127 адресов (в т.ч. ЗИП = 2 шт)
Цена ПЗ=1606,61/6,23*1,012*1,06
| 2 | ИНДЕКС К ПОЗИЦИИ: Оборудование МАТ=6,23 | [17 empty] | ИНДЕКС К ПОЗИЦИИ: Оборудование МАТ=6,23
20 | ТЕРм10-01-039-06 Приказ Администрации ЛО от 20.10.15 №28 | Реле, ключ, кнопка и др. с подготовкой места установки |  | 1 шт. | 1 | 37,84 37,19 |  | 0.65 | 1 ОЗП=22,53; ЭМ=11,42; ЗПМ=22,53; МАТ=8,56 | 843 | 838 |  | 5 |  |  |  |  | Реле, ключ, кнопка и др. с подготовкой места установки
|  | Коэффициент учёта условий производства работ ОЗП=1,15; ЭМ=1,15; ЗПМ=1,15; ТЗ=1,15; ТЗМ=1,15 | [16 empty] | Коэффициент учёта условий производства работ ОЗП=1,15; ЭМ=1,15; ЗПМ=1,15; ТЗ=1,15; ТЗМ=1,15
| 1 | ИНДЕКС К ПОЗИЦИИ: ОЗП=22,53; ЭМ=11,42; ЗПМ=22,53; МАТ=8,56 | [17 empty] | ИНДЕКС К ПОЗИЦИИ: ОЗП=22,53; ЭМ=11,42; ЗПМ=22,53; МАТ=8,56
21 О | Прайс | ИПР 513-3АМ исп.01 Извещатель пожарный ручной адресный со встроенным разделительно-изолирующим блоком, питается по двухпроводной линии от «С2000-КДЛ», до 127 адресов (в т.ч. ЗИП = 1 шт) |  | шт | 2 | 156.88 |  | 911,11/6,23*1,012*1,06 | 2 Оборудование МАТ=6,23 | 1955 | [7 empty] | ИПР 513-3АМ исп.01 Извещатель пожарный ручной адресный со встроенным разделительно-изолирующим блоком, питается по двухпроводной линии от «С2000-КДЛ», до 127 адресов (в т.ч. ЗИП = 1 шт)
Цена ПЗ=911,11/6,23*1,012*1,06
| 2 | ИНДЕКС К ПОЗИЦИИ: Оборудование МАТ=6,23 | [17 empty] | ИНДЕКС К ПОЗИЦИИ: Оборудование МАТ=6,23
22 | ТЕРм10-04-101-07 Приказ Администрации ЛО от 20.10.15 №28 | Громкоговоритель или звуковая колонка: в помещении |  | 1 шт. | 4 | 62,52 39,56 |  | 22.96 | 1 ОЗП=22,53; ЭМ=11,42; ЗПМ=22,53; МАТ=8,56 | 4351 | 3565 |  | 786 |  |  |  |  | Громкоговоритель или звуковая колонка: в помещении
|  | Коэффициент учёта условий производства работ ОЗП=1,15; ЭМ=1,15; ЗПМ=1,15; ТЗ=1,15; ТЗМ=1,15 | [16 empty] | Коэффициент учёта условий производства работ ОЗП=1,15; ЭМ=1,15; ЗПМ=1,15; ТЗ=1,15; ТЗМ=1,15
| 1 | ИНДЕКС К ПОЗИЦИИ: ОЗП=22,53; ЭМ=11,42; ЗПМ=22,53; МАТ=8,56 | [17 empty] | ИНДЕКС К ПОЗИЦИИ: ОЗП=22,53; ЭМ=11,42; ЗПМ=22,53; МАТ=8,56
23 О | Прайс | Оповещатель с записанным речевым сообщением ПКИ-РС2 (Говорун) (в т.ч. ЗИП = 1 шт) |  | шт | 5 | 146.47 |  | 850,63/6,23*1,012*1,06 | 2 Оборудование МАТ=6,23 | 4563 | [7 empty] | Оповещатель с записанным речевым сообщением ПКИ-РС2 (Говорун) (в т.ч. ЗИП = 1 шт)
Цена ПЗ=850,63/6,23*1,012*1,06
| 2 | ИНДЕКС К ПОЗИЦИИ: Оборудование МАТ=6,23 | [17 empty] | ИНДЕКС К ПОЗИЦИИ: Оборудование МАТ=6,23
24 | ТЕРм10-04-066-06 Приказ Администрации ЛО от 20.10.15 №28 | Табло сигнальное студийное или коридорное |  | 1 шт. | 2 | 133,13 115,85 |  | 17.28 | 1 ОЗП=22,53; ЭМ=11,42; ЗПМ=22,53; МАТ=8,56 | 5516 | 5220 |  | 296 |  |  |  |  | Табло сигнальное студийное или коридорное
|  | Коэффициент учёта условий производства работ ОЗП=1,15; ЭМ=1,15; ЗПМ=1,15; ТЗ=1,15; ТЗМ=1,15 | [16 empty] | Коэффициент учёта условий производства работ ОЗП=1,15; ЭМ=1,15; ЗПМ=1,15; ТЗ=1,15; ТЗМ=1,15
| 1 | ИНДЕКС К ПОЗИЦИИ: ОЗП=22,53; ЭМ=11,42; ЗПМ=22,53; МАТ=8,56 | [17 empty] | ИНДЕКС К ПОЗИЦИИ: ОЗП=22,53; ЭМ=11,42; ЗПМ=22,53; МАТ=8,56
25 О | Прайс | Оповещатель охранно-пожарный световой (табло) Молния-24 "Выход" (в т.ч. ЗИП = 1 шт) |  | шт | 3 | 46.56 |  | 270,39/6,23*1,012*1,06 | 2 Оборудование МАТ=6,23 | 870 | [7 empty] | Оповещатель охранно-пожарный световой (табло) Молния-24 "Выход" (в т.ч. ЗИП = 1 шт)
Цена ПЗ=270,39/6,23*1,012*1,06
| 2 | ИНДЕКС К ПОЗИЦИИ: Оборудование МАТ=6,23 | [17 empty] | ИНДЕКС К ПОЗИЦИИ: Оборудование МАТ=6,23
26 | ТЕРм10-06-034-12 Приказ Администрации ЛО от 20.10.15 №28 | Коробка распределительная настенная на кабеле с пластмассовой оболочкой |  | 1 коробка | 7 | 105,30 41,95 | 50,22 8,21 | 13.13 | 1 ОЗП=22,53; ЭМ=11,42; ЗПМ=22,53; МАТ=8,56 | 11418 | 6616 | 4 015 1 295 | 787 |  |  |  |  | Коробка распределительная настенная на кабеле с пластмассовой оболочкой
|  | Коэффициент учёта условий производства работ ОЗП=1,15; ЭМ=1,15; ЗПМ=1,15; ТЗ=1,15; ТЗМ=1,15 | [16 empty] | Коэффициент учёта условий производства работ ОЗП=1,15; ЭМ=1,15; ЗПМ=1,15; ТЗ=1,15; ТЗМ=1,15
| 1 | ИНДЕКС К ПОЗИЦИИ: ОЗП=22,53; ЭМ=11,42; ЗПМ=22,53; МАТ=8,56 | [17 empty] | ИНДЕКС К ПОЗИЦИИ: ОЗП=22,53; ЭМ=11,42; ЗПМ=22,53; МАТ=8,56
27 | Прайс | 40-0345 Коробка распределительная для о/п безгалогенная (HF) атмосферостойкая 120х80х50 (64шт/кор) Промрукав |  | шт | 7 | 21.79 |  | 21,79 182,85/8,56*1,02 | 1 ОЗП=22,53; ЭМ=11,42; ЗПМ=22,53; МАТ=8,56 | 1306 |  |  | 1306 |  |  |  |  | 40-0345 Коробка распределительная для о/п безгалогенная (HF) атмосферостойкая 120х80х50 (64шт/кор) Промрукав
Цена МАТ=182,85/8,56*1,02
| 1 | ИНДЕКС К ПОЗИЦИИ: ОЗП=22,53; ЭМ=11,42; ЗПМ=22,53; МАТ=8,56 | [17 empty] | ИНДЕКС К ПОЗИЦИИ: ОЗП=22,53; ЭМ=11,42; ЗПМ=22,53; МАТ=8,56
28 | ТЕРм08-02-155-01 Приказ Администрации ЛО от 20.10.15 №28 | Герметизация проходов при вводе кабелей во взрывоопасные помещения уплотнительной массой |  | 1 проход кабеля | 6 | 21,59 7,97 |  | 13.62 | 1 ОЗП=22,53; ЭМ=11,42; ЗПМ=22,53; МАТ=8,56 | 1777 | 1077 |  | 700 |  |  |  |  | Герметизация проходов при вводе кабелей во взрывоопасные помещения уплотнительной массой
|  | Коэффициент учёта условий производства работ ОЗП=1,15; ЭМ=1,15; ЗПМ=1,15; ТЗ=1,15; ТЗМ=1,15 | [16 empty] | Коэффициент учёта условий производства работ ОЗП=1,15; ЭМ=1,15; ЗПМ=1,15; ТЗ=1,15; ТЗМ=1,15
| 1 | ИНДЕКС К ПОЗИЦИИ: ОЗП=22,53; ЭМ=11,42; ЗПМ=22,53; МАТ=8,56 | [17 empty] | ИНДЕКС К ПОЗИЦИИ: ОЗП=22,53; ЭМ=11,42; ЗПМ=22,53; МАТ=8,56
29 | Прайс | ПРОТИВОПОЖАРНАЯ ТЕРМОРАСШИРЯЮЩАЯСЯ МАСТИКА CP 611A |  | шт | 1 | 255.7 |  | 255,70 2145,85/8,56*1,02 | 1 ОЗП=22,53; ЭМ=11,42; ЗПМ=22,53; МАТ=8,56 | 2189 |  |  | 2189 |  |  |  |  | ПРОТИВОПОЖАРНАЯ ТЕРМОРАСШИРЯЮЩАЯСЯ МАСТИКА CP 611A
Цена МАТ=2145,85/8,56*1,02
| 1 | ИНДЕКС К ПОЗИЦИИ: ОЗП=22,53; ЭМ=11,42; ЗПМ=22,53; МАТ=8,56 | [17 empty] | ИНДЕКС К ПОЗИЦИИ: ОЗП=22,53; ЭМ=11,42; ЗПМ=22,53; МАТ=8,56
30 | ТЕРм08-02-390-02 Приказ Администрации ЛО от 20.10.15 №28 | Короба пластмассовые: шириной до 63 мм |  | 100 м | 0.1 | 491,18 381,31 | 40,99 0,29 | 68.88 | 1 ОЗП=22,53; ЭМ=11,42; ЗПМ=22,53; МАТ=8,56 | 965 | 859 | 47 1 | 59 |  |  |  |  | Короба пластмассовые: шириной до 63 мм
Объем=10 / 100
|  | Коэффициент учёта условий производства работ ОЗП=1,15; ЭМ=1,15; ЗПМ=1,15; ТЗ=1,15; ТЗМ=1,15 | [16 empty] | Коэффициент учёта условий производства работ ОЗП=1,15; ЭМ=1,15; ЗПМ=1,15; ТЗ=1,15; ТЗМ=1,15
| 1 | ИНДЕКС К ПОЗИЦИИ: ОЗП=22,53; ЭМ=11,42; ЗПМ=22,53; МАТ=8,56 | [17 empty] | ИНДЕКС К ПОЗИЦИИ: ОЗП=22,53; ЭМ=11,42; ЗПМ=22,53; МАТ=8,56
31 | Прайс | 01780 TA-GN 60x40 Короб с крышкой с направляющими для установки разделителей |  | м | 10 | 45.92 |  | 45,92 385,35/8,56*1,02 | 1 ОЗП=22,53; ЭМ=11,42; ЗПМ=22,53; МАТ=8,56 | 3931 |  |  | 3931 |  |  |  |  | 01780 TA-GN 60x40 Короб с крышкой с направляющими для установки разделителей
Цена МАТ=385,35/8,56*1,02
| 1 | ИНДЕКС К ПОЗИЦИИ: ОЗП=22,53; ЭМ=11,42; ЗПМ=22,53; МАТ=8,56 | [17 empty] | ИНДЕКС К ПОЗИЦИИ: ОЗП=22,53; ЭМ=11,42; ЗПМ=22,53; МАТ=8,56
32 | Прайс | 01755 NTAN 60x40 Тройник/отвод |  | шт | 1 | 38.4 |  | 38,40 322,25/8,56*1,02 | 1 ОЗП=22,53; ЭМ=11,42; ЗПМ=22,53; МАТ=8,56 | 329 |  |  | 329 |  |  |  |  | 01755 NTAN 60x40 Тройник/отвод
Цена МАТ=322,25/8,56*1,02
| 1 | ИНДЕКС К ПОЗИЦИИ: ОЗП=22,53; ЭМ=11,42; ЗПМ=22,53; МАТ=8,56 | [17 empty] | ИНДЕКС К ПОЗИЦИИ: ОЗП=22,53; ЭМ=11,42; ЗПМ=22,53; МАТ=8,56
33 | Прайс | 00869 LAN 60x40 Заглушка |  | шт | 2 | 16.29 |  | 16,29 136,7/8,56*1,02 | 1 ОЗП=22,53; ЭМ=11,42; ЗПМ=22,53; МАТ=8,56 | 279 |  |  | 279 |  |  |  |  | 00869 LAN 60x40 Заглушка
Цена МАТ=136,7/8,56*1,02
| 1 | ИНДЕКС К ПОЗИЦИИ: ОЗП=22,53; ЭМ=11,42; ЗПМ=22,53; МАТ=8,56 | [17 empty] | ИНДЕКС К ПОЗИЦИИ: ОЗП=22,53; ЭМ=11,42; ЗПМ=22,53; МАТ=8,56
34 | ТЕРм08-02-390-01 Приказ Администрации ЛО от 20.10.15 №28 | Короба пластмассовые: шириной до 40 мм |  | 100 м | 0.06 | 426,18 337,77 | 36,28 0,29 | 52.13 | 1 ОЗП=22,53; ЭМ=11,42; ЗПМ=22,53; МАТ=8,56 | 508 | 457 | 25 | 26 |  |  |  |  | Короба пластмассовые: шириной до 40 мм
Объем=6 / 100
|  | Коэффициент учёта условий производства работ ОЗП=1,15; ЭМ=1,15; ЗПМ=1,15; ТЗ=1,15; ТЗМ=1,15 | [16 empty] | Коэффициент учёта условий производства работ ОЗП=1,15; ЭМ=1,15; ЗПМ=1,15; ТЗ=1,15; ТЗМ=1,15
| 1 | ИНДЕКС К ПОЗИЦИИ: ОЗП=22,53; ЭМ=11,42; ЗПМ=22,53; МАТ=8,56 | [17 empty] | ИНДЕКС К ПОЗИЦИИ: ОЗП=22,53; ЭМ=11,42; ЗПМ=22,53; МАТ=8,56
35 | Прайс | 00304 TMC 25x17 Мини-канал |  | м | 6 | 12.11 |  | 12,11 101,65/8,56*1,02 | 1 ОЗП=22,53; ЭМ=11,42; ЗПМ=22,53; МАТ=8,56 | 622 |  |  | 622 |  |  |  |  | 00304 TMC 25x17 Мини-канал
Цена МАТ=101,65/8,56*1,02
| 1 | ИНДЕКС К ПОЗИЦИИ: ОЗП=22,53; ЭМ=11,42; ЗПМ=22,53; МАТ=8,56 | [17 empty] | ИНДЕКС К ПОЗИЦИИ: ОЗП=22,53; ЭМ=11,42; ЗПМ=22,53; МАТ=8,56
36 | Прайс | 00591 GM 25x17 Соединение на стык |  | шт | 3 | 9.69 |  | 9,69 81,35/8,56*1,02 | 1 ОЗП=22,53; ЭМ=11,42; ЗПМ=22,53; МАТ=8,56 | 249 |  |  | 249 |  |  |  |  | 00591 GM 25x17 Соединение на стык
Цена МАТ=81,35/8,56*1,02
| 1 | ИНДЕКС К ПОЗИЦИИ: ОЗП=22,53; ЭМ=11,42; ЗПМ=22,53; МАТ=8,56 | [17 empty] | ИНДЕКС К ПОЗИЦИИ: ОЗП=22,53; ЭМ=11,42; ЗПМ=22,53; МАТ=8,56
37 | Прайс | CM280632 Металлический дюбель для газобетона 6x32 |  | шт | 500 | 1.89 |  | 1,89 15,85/8,56*1,02 | 1 ОЗП=22,53; ЭМ=11,42; ЗПМ=22,53; МАТ=8,56 | 8089 |  |  | 8089 |  |  |  |  | CM280632 Металлический дюбель для газобетона 6x32
Цена МАТ=15,85/8,56*1,02
| 1 | ИНДЕКС К ПОЗИЦИИ: ОЗП=22,53; ЭМ=11,42; ЗПМ=22,53; МАТ=8,56 | [17 empty] | ИНДЕКС К ПОЗИЦИИ: ОЗП=22,53; ЭМ=11,42; ЗПМ=22,53; МАТ=8,56
38 | Прайс | CM275032 Саморез с пресс-шайбой 4.2x32 острый |  | шт | 500 | 0.23 |  | 0,23 1,91/8,56*1,02 | 1 ОЗП=22,53; ЭМ=11,42; ЗПМ=22,53; МАТ=8,56 | 984 |  |  | 984 |  |  |  |  | CM275032 Саморез с пресс-шайбой 4.2x32 острый
Цена МАТ=1,91/8,56*1,02
| 1 | ИНДЕКС К ПОЗИЦИИ: ОЗП=22,53; ЭМ=11,42; ЗПМ=22,53; МАТ=8,56 | [17 empty] | ИНДЕКС К ПОЗИЦИИ: ОЗП=22,53; ЭМ=11,42; ЗПМ=22,53; МАТ=8,56
39 | ТЕРм10-01-039-03 Приказ Администрации ЛО от 20.10.15 №28 | Угольник настенный (уголок) отдельный |  | 1 шт. (1 уголок) | 3 | 32,86 26,40 | 5,99 1,05 | 0.47 | 1 ОЗП=22,53; ЭМ=11,42; ЗПМ=22,53; МАТ=8,56 | 2002 | 1785 | 205 71 | 12 |  |  |  |  | Угольник настенный (уголок) отдельный
Объем=1+2
|  | Коэффициент учёта условий производства работ ОЗП=1,15; ЭМ=1,15; ЗПМ=1,15; ТЗ=1,15; ТЗМ=1,15 | [16 empty] | Коэффициент учёта условий производства работ ОЗП=1,15; ЭМ=1,15; ЗПМ=1,15; ТЗ=1,15; ТЗМ=1,15
| 1 | ИНДЕКС К ПОЗИЦИИ: ОЗП=22,53; ЭМ=11,42; ЗПМ=22,53; МАТ=8,56 | [17 empty] | ИНДЕКС К ПОЗИЦИИ: ОЗП=22,53; ЭМ=11,42; ЗПМ=22,53; МАТ=8,56
40 | Прайс | 01739 NPAN 60x40 Угол плоский |  | шт | 1 | 44.25 |  | 44,25 371,35/8,56*1,02 | 1 ОЗП=22,53; ЭМ=11,42; ЗПМ=22,53; МАТ=8,56 | 379 |  |  | 379 |  |  |  |  | 01739 NPAN 60x40 Угол плоский
Цена МАТ=371,35/8,56*1,02
| 1 | ИНДЕКС К ПОЗИЦИИ: ОЗП=22,53; ЭМ=11,42; ЗПМ=22,53; МАТ=8,56 | [17 empty] | ИНДЕКС К ПОЗИЦИИ: ОЗП=22,53; ЭМ=11,42; ЗПМ=22,53; МАТ=8,56
41 | Прайс | 00415 APM 25x17 Угол плоский |  | шт | 2 | 6.16 |  | 6,16 51,72/8,56*1,02 | 1 ОЗП=22,53; ЭМ=11,42; ЗПМ=22,53; МАТ=8,56 | 105 |  |  | 105 |  |  |  |  | 00415 APM 25x17 Угол плоский
Цена МАТ=51,72/8,56*1,02
| 1 | ИНДЕКС К ПОЗИЦИИ: ОЗП=22,53; ЭМ=11,42; ЗПМ=22,53; МАТ=8,56 | [17 empty] | ИНДЕКС К ПОЗИЦИИ: ОЗП=22,53; ЭМ=11,42; ЗПМ=22,53; МАТ=8,56
42 | ТЕРм08-10-010-01 Приказ Администрации ЛО от 20.10.15 №28 | Прокладка труб гофрированных ПВХ для защиты проводов и кабелей |  | 100 м | 1.45 | 394,82 304,32 | 72.96 | 17.54 | 1 ОЗП=22,53; ЭМ=11,42; ЗПМ=22,53; МАТ=8,56 | 11368 | 9942 | 1208 | 218 |  |  |  |  | Прокладка труб гофрированных ПВХ для защиты проводов и кабелей
Объем=145 / 100
|  | Коэффициент учёта условий производства работ ОЗП=1,15; ЭМ=1,15; ЗПМ=1,15; ТЗ=1,15; ТЗМ=1,15 | [16 empty] | Коэффициент учёта условий производства работ ОЗП=1,15; ЭМ=1,15; ЗПМ=1,15; ТЗ=1,15; ТЗМ=1,15
| 1 | ИНДЕКС К ПОЗИЦИИ: ОЗП=22,53; ЭМ=11,42; ЗПМ=22,53; МАТ=8,56 | [17 empty] | ИНДЕКС К ПОЗИЦИИ: ОЗП=22,53; ЭМ=11,42; ЗПМ=22,53; МАТ=8,56
43 | Прайс | 91925B Труба ПВХ гибкая гофрированная. д.25мм, лёгкая с протяжкой,50м, цвет черный |  | м | 145 | 5.11 |  | 5,11 42,91/8,56*1,02 | 1 ОЗП=22,53; ЭМ=11,42; ЗПМ=22,53; МАТ=8,56 | 6343 |  |  | 6343 |  |  |  |  | 91925B Труба ПВХ гибкая гофрированная. д.25мм, лёгкая с протяжкой,50м, цвет черный
Цена МАТ=42,91/8,56*1,02
| 1 | ИНДЕКС К ПОЗИЦИИ: ОЗП=22,53; ЭМ=11,42; ЗПМ=22,53; МАТ=8,56 | [17 empty] | ИНДЕКС К ПОЗИЦИИ: ОЗП=22,53; ЭМ=11,42; ЗПМ=22,53; МАТ=8,56
44 | Прайс | 53334 Держатель оцинкованный односторонний, д.25мм с крепежным отверстием 8,5х6 мм |  | шт | 435 | 2.17 |  | 2,17 18,20/8,56*1,02 | 1 ОЗП=22,53; ЭМ=11,42; ЗПМ=22,53; МАТ=8,56 | 8080 |  |  | 8080 |  |  |  |  | 53334 Держатель оцинкованный односторонний, д.25мм с крепежным отверстием 8,5х6 мм
Цена МАТ=18,20/8,56*1,02
| 1 | ИНДЕКС К ПОЗИЦИИ: ОЗП=22,53; ЭМ=11,42; ЗПМ=22,53; МАТ=8,56 | [17 empty] | ИНДЕКС К ПОЗИЦИИ: ОЗП=22,53; ЭМ=11,42; ЗПМ=22,53; МАТ=8,56
45 | ТЕРм08-02-412-02 Приказ Администрации ЛО от 20.10.15 №28 | Затягивание провода в проложенные трубы и металлические рукава первого одножильного или многожильного в общей оплетке, суммарное сечение: до 6 мм2 |  | 100 м | 1.45 | 146,91 110,52 | 6,18 0,56 | 30.21 | 1 ОЗП=22,53; ЭМ=11,42; ЗПМ=22,53; МАТ=8,56 | 4088 | 3610 | 102 18 | 376 |  |  |  |  | Затягивание провода в проложенные трубы и металлические рукава первого одножильного или многожильного в общей оплетке, суммарное сечение: до 6 мм2
Объем=145 / 100
|  | Коэффициент учёта условий производства работ ОЗП=1,15; ЭМ=1,15; ЗПМ=1,15; ТЗ=1,15; ТЗМ=1,15 | [16 empty] | Коэффициент учёта условий производства работ ОЗП=1,15; ЭМ=1,15; ЗПМ=1,15; ТЗ=1,15; ТЗМ=1,15
| 1 | ИНДЕКС К ПОЗИЦИИ: ОЗП=22,53; ЭМ=11,42; ЗПМ=22,53; МАТ=8,56 | [17 empty] | ИНДЕКС К ПОЗИЦИИ: ОЗП=22,53; ЭМ=11,42; ЗПМ=22,53; МАТ=8,56
46 | ТЕРм08-02-399-01 Приказ Администрации ЛО от 20.10.15 №28 | Провод в коробах, сечением: до 6 мм2 |  | 100 м | 0.4 | 84,41 57,82 | 3,08 0,29 | 23.51 | 1 ОЗП=22,53; ЭМ=11,42; ЗПМ=22,53; МАТ=8,56 | 616 | 521 | 14 3 | 81 |  |  |  |  | Провод в коробах, сечением: до 6 мм2
Объем=40 / 100
|  | Коэффициент учёта условий производства работ ОЗП=1,15; ЭМ=1,15; ЗПМ=1,15; ТЗ=1,15; ТЗМ=1,15 | [16 empty] | Коэффициент учёта условий производства работ ОЗП=1,15; ЭМ=1,15; ЗПМ=1,15; ТЗ=1,15; ТЗМ=1,15
| 1 | ИНДЕКС К ПОЗИЦИИ: ОЗП=22,53; ЭМ=11,42; ЗПМ=22,53; МАТ=8,56 | [17 empty] | ИНДЕКС К ПОЗИЦИИ: ОЗП=22,53; ЭМ=11,42; ЗПМ=22,53; МАТ=8,56
47 | Прайс | КПСнг(А)-FRLS 1х2х0,75 |  | м | 145 | 13.8 |  | 13,80 115,77/8,56*1,02 | 1 ОЗП=22,53; ЭМ=11,42; ЗПМ=22,53; МАТ=8,56 | 17129 |  |  | 17129 |  |  |  |  | КПСнг(А)-FRLS 1х2х0,75
Цена МАТ=115,77/8,56*1,02
| 1 | ИНДЕКС К ПОЗИЦИИ: ОЗП=22,53; ЭМ=11,42; ЗПМ=22,53; МАТ=8,56 | [17 empty] | ИНДЕКС К ПОЗИЦИИ: ОЗП=22,53; ЭМ=11,42; ЗПМ=22,53; МАТ=8,56
48 | Прайс | КПСнг(А)-FRLS 2х2х0,75 |  | м | 40 | 26.64 |  | 26,64 223,56/8,56*1,02 | 1 ОЗП=22,53; ЭМ=11,42; ЗПМ=22,53; МАТ=8,56 | 9122 |  |  | 9122 |  |  |  |  | КПСнг(А)-FRLS 2х2х0,75
Цена МАТ=223,56/8,56*1,02
| 1 | ИНДЕКС К ПОЗИЦИИ: ОЗП=22,53; ЭМ=11,42; ЗПМ=22,53; МАТ=8,56 | [17 empty] | ИНДЕКС К ПОЗИЦИИ: ОЗП=22,53; ЭМ=11,42; ЗПМ=22,53; МАТ=8,56
49 | ТССЦпг-03-02-02-190 Приказ Администрации ЛО от 20.10.15 №28 | Перевозка строительных грузов (кроме массовых навалочных, перевозимых автомобилями-самосвалами, а также бетонных и железобетонных изделий, стеновых и перегородочных материалов, лесоматериалов круглых и пиломатериалов, включенных в таблицу 03-01), бортовым автомобилем грузоподъемностью 5 т, на расстояние до 190 км II класс груза |  | 1 т груза | 0.5 | 213.37 |  | 213.37 | 1 ОЗП=22,53; ЭМ=11,42; ЗПМ=22,53; МАТ=8,56 | 913 |  |  | 913 |  |  |  |  | Перевозка строительных грузов (кроме массовых навалочных, перевозимых автомобилями-самосвалами, а также бетонных и железобетонных изделий, стеновых и перегородочных материалов, лесоматериалов круглых и пиломатериалов, включенных в таблицу 03-01), бортовым автомобилем грузоподъемностью 5 т, на расстояние до 190 км II класс груза
| 1 | ИНДЕКС К ПОЗИЦИИ: ОЗП=22,53; ЭМ=11,42; ЗПМ=22,53; МАТ=8,56 | [17 empty] | ИНДЕКС К ПОЗИЦИИ: ОЗП=22,53; ЭМ=11,42; ЗПМ=22,53; МАТ=8,56
50 | ТССЦпг-01-01-02-045 Приказ Администрации ЛО от 20.10.15 №28 | Разгрузочные работы при автомобильных перевозках: прочих материалов, деталей (с использованием погрузчика) |  | 1 т груза | 0.5 | 19.59 |  | 19.59 | 1 ОЗП=22,53; ЭМ=11,42; ЗПМ=22,53; МАТ=8,56 | 84 |  |  | 84 |  |  |  |  | Разгрузочные работы при автомобильных перевозках: прочих материалов, деталей (с использованием погрузчика)
| 1 | ИНДЕКС К ПОЗИЦИИ: ОЗП=22,53; ЭМ=11,42; ЗПМ=22,53; МАТ=8,56 | [17 empty] | ИНДЕКС К ПОЗИЦИИ: ОЗП=22,53; ЭМ=11,42; ЗПМ=22,53; МАТ=8,56
Итого прямые затраты по смете в текущих ценах |  |  |  | в т.ч. оплаты труда 10: 265236; в т.ч. оплаты труда 11: 85716; в т.ч. оплаты труда 12: 8 618 2 396; в т.ч. оплаты труда 13: 65574 | [7 empty] | Итого прямые затраты по смете в текущих ценах
Накладные расходы |  |  |  | в т.ч. оплаты труда 10: 82085 | [7 empty] | Накладные расходы
В том числе, справочно: | [21 empty] | В том числе, справочно:
90% ФОТ (от 39799) (Поз. 3, 5, 7, 9, 11, 15, 17, 20, 39, 26) |  |  |  | в т.ч. оплаты труда 10: 35819 | [8 empty] | 90% ФОТ (от 39799) (Поз. 3, 5, 7, 9, 11, 15, 17, 20, 39, 26)
95% ФОТ (от 29878) (Поз. 1, 22, 24) |  |  |  | в т.ч. оплаты труда 10: 28384 | [8 empty] | 95% ФОТ (от 29878) (Поз. 1, 22, 24)
97% ФОТ (от 18435) (Поз. 13, 28, 30, 34, 42, 45-46) |  |  |  | в т.ч. оплаты труда 10: 17882 | [8 empty] | 97% ФОТ (от 18435) (Поз. 13, 28, 30, 34, 42, 45-46)
Сметная прибыль |  |  |  | в т.ч. оплаты труда 10: 43544 | [7 empty] | Сметная прибыль
В том числе, справочно: | [21 empty] | В том числе, справочно:
46% ФОТ (от 39799) (Поз. 3, 5, 7, 9, 11, 15, 17, 20, 39, 26) |  |  |  | в т.ч. оплаты труда 10: 18307 | [8 empty] | 46% ФОТ (от 39799) (Поз. 3, 5, 7, 9, 11, 15, 17, 20, 39, 26)
51% ФОТ (от 18435) (Поз. 13, 28, 30, 34, 42, 45-46) |  |  |  | в т.ч. оплаты труда 10: 9402 | [8 empty] | 51% ФОТ (от 18435) (Поз. 13, 28, 30, 34, 42, 45-46)
53% ФОТ (от 29878) (Поз. 1, 22, 24) |  |  |  | в т.ч. оплаты труда 10: 15835 | [8 empty] | 53% ФОТ (от 29878) (Поз. 1, 22, 24)
Итоги по смете: | [20 empty] | Итоги по смете:
Итоги по Строительным работам | [21 empty] | Итоги по Строительным работам
Перевозка грузов автотранспортом: | [21 empty] | Перевозка грузов автотранспортом:
Итого Поз. 49 |  |  |  | в т.ч. оплаты труда 10: 913; в т.ч. оплаты труда 13: 913 | [8 empty] | Итого Поз. 49
Погрузо-разгрузочные работы: | [21 empty] | Погрузо-разгрузочные работы:
Итого Поз. 50 |  |  |  | в т.ч. оплаты труда 10: 84; в т.ч. оплаты труда 13: 84 | [8 empty] | Итого Поз. 50
Итого |  |  |  | в т.ч. оплаты труда 10: 997 | [8 empty] | Итого
Итоги по Монтажным работам | [21 empty] | Итоги по Монтажным работам
Монтаж радиотелевизионного и электронного оборудования: | [21 empty] | Монтаж радиотелевизионного и электронного оборудования:
Итого Поз. 1, 22, 24 |  |  |  | в т.ч. оплаты труда 10: 33252; в т.ч. оплаты труда 11: 28870; в т.ч. оплаты труда 12: 2 914 1 008; в т.ч. оплаты труда 13: 1468 | [8 empty] | Итого Поз. 1, 22, 24
Накладные расходы 95% ФОТ (от 29 878) |  |  |  | в т.ч. оплаты труда 10: 28384 | [8 empty] | Накладные расходы 95% ФОТ (от 29 878)
Сметная прибыль 53% ФОТ (от 29 878) |  |  |  | в т.ч. оплаты труда 10: 15835 | [8 empty] | Сметная прибыль 53% ФОТ (от 29 878)
Итого c накладными и см. прибылью |  |  |  | в т.ч. оплаты труда 10: 77471 | [8 empty] | Итого c накладными и см. прибылью
Прокладка и монтаж сетей связи: | [21 empty] | Прокладка и монтаж сетей связи:
Итого Поз. 3, 5, 7, 9, 11, 15, 17, 20, 39 |  |  |  | в т.ч. оплаты труда 10: 33591; в т.ч. оплаты труда 11: 31817; в т.ч. оплаты труда 12: 293 71; в т.ч. оплаты труда 13: 1481 | [8 empty] | Итого Поз. 3, 5, 7, 9, 11, 15, 17, 20, 39
Накладные расходы 90% ФОТ (от 31 888) |  |  |  | в т.ч. оплаты труда 10: 28699 | [8 empty] | Накладные расходы 90% ФОТ (от 31 888)
Сметная прибыль 46% ФОТ (от 31 888) |  |  |  | в т.ч. оплаты труда 10: 14668 | [8 empty] | Сметная прибыль 46% ФОТ (от 31 888)
Итого c накладными и см. прибылью |  |  |  | в т.ч. оплаты труда 10: 76958 | [8 empty] | Итого c накладными и см. прибылью
Электротехнические установки на других объектах: | [21 empty] | Электротехнические установки на других объектах:
Итого Поз. 13, 28, 30, 34, 42, 45-46 |  |  |  | в т.ч. оплаты труда 10: 21514; в т.ч. оплаты труда 11: 18413; в т.ч. оплаты труда 12: 1 396 22; в т.ч. оплаты труда 13: 1705 | [8 empty] | Итого Поз. 13, 28, 30, 34, 42, 45-46
Накладные расходы 97% ФОТ (от 18 435) |  |  |  | в т.ч. оплаты труда 10: 17882 | [8 empty] | Накладные расходы 97% ФОТ (от 18 435)
Сметная прибыль 51% ФОТ (от 18 435) |  |  |  | в т.ч. оплаты труда 10: 9402 | [8 empty] | Сметная прибыль 51% ФОТ (от 18 435)
Итого c накладными и см. прибылью |  |  |  | в т.ч. оплаты труда 10: 48798 | [8 empty] | Итого c накладными и см. прибылью
Прокладка и монтаж сетей связи: | [21 empty] | Прокладка и монтаж сетей связи:
Итого Поз. 26 |  |  |  | в т.ч. оплаты труда 10: 11418; в т.ч. оплаты труда 11: 6616; в т.ч. оплаты труда 12: 4 015 1 295; в т.ч. оплаты труда 13: 787 | [8 empty] | Итого Поз. 26
Накладные расходы 90% ФОТ (от 7 911) |  |  |  | в т.ч. оплаты труда 10: 7120 | [8 empty] | Накладные расходы 90% ФОТ (от 7 911)
Сметная прибыль 46% ФОТ (от 7 911) |  |  |  | в т.ч. оплаты труда 10: 3639 | [8 empty] | Сметная прибыль 46% ФОТ (от 7 911)
Итого c накладными и см. прибылью |  |  |  | в т.ч. оплаты труда 10: 22177 | [8 empty] | Итого c накладными и см. прибылью
Материалы для монтажных работ: | [21 empty] | Материалы для монтажных работ:
Итого Поз. 27, 29, 31-33, 35-38, 40-41, 43-44, 47-48 |  |  |  | в т.ч. оплаты труда 10: 59136; в т.ч. оплаты труда 13: 59136 | [8 empty] | Итого Поз. 27, 29, 31-33, 35-38, 40-41, 43-44, 47-48
Итого |  |  |  | в т.ч. оплаты труда 10: 284540 | [8 empty] | Итого
Итоги по Оборудованию | [21 empty] | Итоги по Оборудованию
Оборудование: | [21 empty] | Оборудование:
Итого Поз. 2, 4, 6, 8, 10, 12, 14, 16, 18-19, 21, 23, 25 |  |  |  | в т.ч. оплаты труда 10: 105328 | [8 empty] | Итого Поз. 2, 4, 6, 8, 10, 12, 14, 16, 18-19, 21, 23, 25
Итого |  |  |  | в т.ч. оплаты труда 10: 105328 | [8 empty] | Итого
Итого |  |  |  | в т.ч. оплаты труда 10: 390865 | [8 empty] | Итого
В том числе: | [21 empty] | В том числе:
Основная заработная плата |  |  |  | в т.ч. оплаты труда 10: 85716 | [8 empty] | Основная заработная плата
Материалы |  |  |  | в т.ч. оплаты труда 10: 65574 | [8 empty] | Материалы
Машины и механизмы |  |  |  | в т.ч. оплаты труда 10: 8618 | [8 empty] | Машины и механизмы
в том числе заработная плата машинистов |  |  |  | в т.ч. оплаты труда 10: 2396 | [8 empty] | в том числе заработная плата машинистов
Оборудование |  |  |  | в т.ч. оплаты труда 10: 105328 | [8 empty] | Оборудование
Накладные расходы |  |  |  | в т.ч. оплаты труда 10: 82085 | [8 empty] | Накладные расходы
Сметная прибыль |  |  |  | в т.ч. оплаты труда 10: 43544 | [8 empty] | Сметная прибыль
Итого СМР для расчета лимитированных затрат |  |  |  | в т.ч. оплаты труда 10: 285537 | [8 empty] | Итого СМР для расчета лимитированных затрат
Временные здания и сооружения 5,2% от 285537 |  |  |  | в т.ч. оплаты труда 10: 14848 | [8 empty] | Временные здания и сооружения 5,2% от 285537
Итого |  |  |  | в т.ч. оплаты труда 10: 300385 | [9 empty] | Итого
Зимнее удорожание 2,1% от 300385 |  |  |  | в т.ч. оплаты труда 10: 6308 | [8 empty] | Зимнее удорожание 2,1% от 300385
Затраты на вахтовый метод работ 3,5% от 300385 |  |  |  | в т.ч. оплаты труда 10: 10513 | [8 empty] | Затраты на вахтовый метод работ 3,5% от 300385
Перевозка работников свыше 3-х километров 2,5% от 300385 |  |  |  | в т.ч. оплаты труда 10: 7510 | [8 empty] | Перевозка работников свыше 3-х километров 2,5% от 300385
Перебазировка машин и механизмов 2% от 300385 |  |  |  | в т.ч. оплаты труда 10: 6008 | [8 empty] | Перебазировка машин и механизмов 2% от 300385
Итого |  |  |  | в т.ч. оплаты труда 10: 330724 | [9 empty] | Итого
Итого с оборудованием (105 328) |  |  |  | в т.ч. оплаты труда 10: 436052 | [8 empty] | Итого с оборудованием (105 328)
Непредвиденные затраты 3% от 436052 |  |  |  | в т.ч. оплаты труда 10: 13082 | [8 empty] | Непредвиденные затраты 3% от 436052
Итого с непредвиденными |  |  |  | в т.ч. оплаты труда 10: 449134 | [9 empty] | Итого с непредвиденными
НДС 20% от 449134 |  |  |  | в т.ч. оплаты труда 10: 89826.8 | [8 empty] | НДС 20% от 449134
ВСЕГО по смете |  |  |  | в т.ч. оплаты труда 10: 538960.8 | [10 empty] | ВСЕГО по смете
Составил: ____________________________ Пахомкина И.В.
[должность, подпись (инициалы, фамилия)]
Проверил: ____________________________ Караханова С.В.
[должность, подпись (инициалы, фамилия)]

## 1632-2021-8.1-ИСБ.СУБ_07.06.050
СОГЛАСОВАНО: | [9 empty] | УТВЕРЖДАЮ:
"____" ________________ 2025 года | [12 empty] | "____" ________________ 2025 года
Терминал по перевалке минеральных удобрений в морском торговом порту Усть-Луга. Береговые объекты Терминала | [13 empty] | Терминал по перевалке минеральных удобрений в морском торговом порту Усть-Луга. Береговые объекты Терминала
(наименование стройки)
ЛОКАЛЬНАЯ СМЕТА № 1632-2021-8.1-ИСБ.СУБ_07.06.050-П-00-00
(локальная смета)
на Интегрированная система безопасности (в составе ОС, СТН, СКУД и ИСБ). КПП №1 со смотровой эстакадой (железнодорожный). Монтажные работы, 07.06.050 КПП №1 со смотровой эстакадой (железнодорожный) (код SAP 01.05.001) код ГП 8.1 | [14 empty] | на Интегрированная система безопасности (в составе ОС, СТН, СКУД и ИСБ). КПП №1 со смотровой эстакадой (железнодорожный). Монтажные работы, 07.06.050 КПП №1 со смотровой эстакадой (железнодорожный) (код SAP 01.05.001) код ГП 8.1
(наименование работ и затрат, наименование объекта)
| Основание: | 1632-2021-8.1-ИСБ.СУБ_0_0_RU_IFС
| Сметная стоимость |  | 5894.899 | тыс.руб.
| строительных работ |  | 8.093 | тыс.руб.
| монтажных работ |  | 2341.528 | тыс.руб.
| оборудования |  | 2047.883 | тыс.руб.
| Средства на оплату труда |  | 721.239 | тыс.руб.
| Сметная трудоемкость |  | 1632.64 | чел.час
| Составлен(а) в текущих (прогнозных) ценах по состоянию на |  |  | 1 квартал 2000 г | [11 empty] | 1 квартал 2000 г
№ п/п | Обоснование | Наименование работ и затрат |  | Ед. изм. | Кол-во | Стоимость единицы в базисных ценах, руб. |  |  | Обосно- вание, индекс | Общая стоимость в базисных ценах, руб.
[6 empty] | Всего | Экспл. маш. | Мат-лы |  | Всего | в т.ч. оплата труда | Экспл. маш. | Мат-лы
[6 empty] | оплаты труда | в т.ч. оплаты труда |  |  |  |  | в т.ч. оплаты труда
1 | 2 | 3 |  | 4 | 5 | 6 | 7 | 8 | 9 | 10 | 11 | 12 | 13
Раздел 1. Монтажные работы | [16 empty] | Раздел 1. Монтажные работы
Система охранной сигнализации | [17 empty] | Система охранной сигнализации
1 | ТЕРм10-08-001-09 Приказ Администрации ЛО от 20.10.15 №28 | Приборы приемно-контрольные объектовые на: 2 луча |  | 1 шт. | 1 | 138,51 128,67 | 0.3 | 9.54 | 1 ОЗП=22,53; ЭМ=11,42; ЗПМ=22,53; МАТ=8,56 | 2984.08 | 2899.01 | 3.41 | 81.66 | [5 empty] | Приборы приемно-контрольные объектовые на: 2 луча
|  | Коэффициент учёта условий производства работ ОЗП=1,15; ЭМ=1,15; ЗПМ=1,15; ТЗ=1,15; ТЗМ=1,15 | [17 empty] | Коэффициент учёта условий производства работ ОЗП=1,15; ЭМ=1,15; ЗПМ=1,15; ТЗ=1,15; ТЗМ=1,15
| 1 | ИНДЕКС К ПОЗИЦИИ: ОЗП=22,53; ЭМ=11,42; ЗПМ=22,53; МАТ=8,56 | [18 empty] | ИНДЕКС К ПОЗИЦИИ: ОЗП=22,53; ЭМ=11,42; ЗПМ=22,53; МАТ=8,56
2 О | Прайс | С2000-КДЛ Контроль по двухпроводной линии до 127 зон (шлейфов, адресных извещателей или реле) через «С2000-АР1», «С2000-АР2», «С2000-АР8», «ДИП-34А», «С2000-ИП», «ИПР-513-3А», «С2000-ИК», «С2000-СТ», «С2000-СП2»» и т.п. с питанием от этой линии. Управление от АРМ или пульта «С2000» |  | шт | 1 | 537.89 |  | 3123,86/6,23*1,012*1,06 | 2 Оборудование МАТ=6,23 | 3351.05 | [8 empty] | С2000-КДЛ Контроль по двухпроводной линии до 127 зон (шлейфов, адресных извещателей или реле) через «С2000-АР1», «С2000-АР2», «С2000-АР8», «ДИП-34А», «С2000-ИП», «ИПР-513-3А», «С2000-ИК», «С2000-СТ», «С2000-СП2»» и т.п. с питанием от этой линии. Управление от АРМ или пульта «С2000»
Цена ПЗ=3123,86/6,23*1,012*1,06
| 2 | ИНДЕКС К ПОЗИЦИИ: Оборудование МАТ=6,23 | [18 empty] | ИНДЕКС К ПОЗИЦИИ: Оборудование МАТ=6,23
3 | ТЕРм10-08-003-05 Приказ Администрации ЛО от 20.10.15 №28 | Устройство оптико-(фото)электрическое: прибор оптико-электрический в одноблочном исполнении |  | 1 шт. | 1 | 130,36 120,82 | 0.3 | 9.24 | 1 ОЗП=22,53; ЭМ=11,42; ЗПМ=22,53; МАТ=8,56 | 2804.55 | 2722.05 | 3.41 | 79.09 | [5 empty] | Устройство оптико-(фото)электрическое: прибор оптико-электрический в одноблочном исполнении
|  | Коэффициент учёта условий производства работ ОЗП=1,15; ЭМ=1,15; ЗПМ=1,15; ТЗ=1,15; ТЗМ=1,15 | [17 empty] | Коэффициент учёта условий производства работ ОЗП=1,15; ЭМ=1,15; ЗПМ=1,15; ТЗ=1,15; ТЗМ=1,15
| 1 | ИНДЕКС К ПОЗИЦИИ: ОЗП=22,53; ЭМ=11,42; ЗПМ=22,53; МАТ=8,56 | [18 empty] | ИНДЕКС К ПОЗИЦИИ: ОЗП=22,53; ЭМ=11,42; ЗПМ=22,53; МАТ=8,56
4 О | Прайс | С2000-ИК исп.03 Охранный объемный оптико-электронный адресный извещатель, дальность 10 м, от минус 30 до +50°С, питается по двухпроводной линии от «С2000-КДЛ», до 127 адресов |  | шт | 1 | 222.66 |  | 1293,11/6,23*1,012*1,06 | 2 Оборудование МАТ=6,23 | 1387.17 | [8 empty] | С2000-ИК исп.03 Охранный объемный оптико-электронный адресный извещатель, дальность 10 м, от минус 30 до +50°С, питается по двухпроводной линии от «С2000-КДЛ», до 127 адресов
Цена ПЗ=1293,11/6,23*1,012*1,06
| 2 | ИНДЕКС К ПОЗИЦИИ: Оборудование МАТ=6,23 | [18 empty] | ИНДЕКС К ПОЗИЦИИ: Оборудование МАТ=6,23
5 | ТЕРм10-02-016-06 Приказ Администрации ЛО от 20.10.15 №28 | Отдельно устанавливаемый: преобразователь или блок питания |  | 1 шт. | 1 | 362,62 244,15 | 52,70 9,23 | 65.77 | 1 ОЗП=22,53; ЭМ=11,42; ЗПМ=22,53; МАТ=8,56 | 6665.47 | 5500.59 | 601,89 208,05 | 562.99 | [5 empty] | Отдельно устанавливаемый: преобразователь или блок питания
|  | Коэффициент учёта условий производства работ ОЗП=1,15; ЭМ=1,15; ЗПМ=1,15; ТЗ=1,15; ТЗМ=1,15 | [17 empty] | Коэффициент учёта условий производства работ ОЗП=1,15; ЭМ=1,15; ЗПМ=1,15; ТЗ=1,15; ТЗМ=1,15
| 1 | ИНДЕКС К ПОЗИЦИИ: ОЗП=22,53; ЭМ=11,42; ЗПМ=22,53; МАТ=8,56 | [18 empty] | ИНДЕКС К ПОЗИЦИИ: ОЗП=22,53; ЭМ=11,42; ЗПМ=22,53; МАТ=8,56
6 О | Прайс | РИП-24 исп.51 (РИП-24-2/7П1-Р-RS) Резервированный источник питания, 12 В, 2 А (10 мин-2,2 А), передача данных и управление по интерфейсу RS-485, световая и звуковая индикация режимов, возможность установки аккумуляторов 2х7 Ач, защита от переразряда. Пластмассовый корпус. Соответствие "Техрегламенту пожарной безопасности" |  | шт | 1 | 1114.81 |  | 6474,47/6,23*1,012*1,06 | 2 Оборудование МАТ=6,23 | 6945.27 | [8 empty] | РИП-24 исп.51 (РИП-24-2/7П1-Р-RS) Резервированный источник питания, 12 В, 2 А (10 мин-2,2 А), передача данных и управление по интерфейсу RS-485, световая и звуковая индикация режимов, возможность установки аккумуляторов 2х7 Ач, защита от переразряда. Пластмассовый корпус. Соответствие "Техрегламенту пожарной безопасности"
Цена ПЗ=6474,47/6,23*1,012*1,06
| 2 | ИНДЕКС К ПОЗИЦИИ: Оборудование МАТ=6,23 | [18 empty] | ИНДЕКС К ПОЗИЦИИ: Оборудование МАТ=6,23
7 | ТЕРм10-08-001-13 Приказ Администрации ЛО от 20.10.15 №28 | Устройства промежуточные на количество лучей: 1 |  | 1 шт. | 2 | 34,29 26,70 | 0.3 | 7.29 | 1 ОЗП=22,53; ЭМ=11,42; ЗПМ=22,53; МАТ=8,56 | 1334.87 | 1203.24 | 6.83 | 124.8 | [5 empty] | Устройства промежуточные на количество лучей: 1
|  | Коэффициент учёта условий производства работ ОЗП=1,15; ЭМ=1,15; ЗПМ=1,15; ТЗ=1,15; ТЗМ=1,15 | [17 empty] | Коэффициент учёта условий производства работ ОЗП=1,15; ЭМ=1,15; ЗПМ=1,15; ТЗ=1,15; ТЗМ=1,15
| 1 | ИНДЕКС К ПОЗИЦИИ: ОЗП=22,53; ЭМ=11,42; ЗПМ=22,53; МАТ=8,56 | [18 empty] | ИНДЕКС К ПОЗИЦИИ: ОЗП=22,53; ЭМ=11,42; ЗПМ=22,53; МАТ=8,56
8 О | Прайс | БРИЗ Блок разветвительно-изолирующий. Обеспечивает изоляцию короткозамкнутого участка двухпроводной линии связи контроллера С2000-КДЛ с последующим автоматическим восстановлением после устранения неисправности |  | шт | 2 | 90.16 |  | 523,62/6,23*1,012*1,06 | 2 Оборудование МАТ=6,23 | 1123.39 | [8 empty] | БРИЗ Блок разветвительно-изолирующий. Обеспечивает изоляцию короткозамкнутого участка двухпроводной линии связи контроллера С2000-КДЛ с последующим автоматическим восстановлением после устранения неисправности
Цена ПЗ=523,62/6,23*1,012*1,06
| 2 | ИНДЕКС К ПОЗИЦИИ: Оборудование МАТ=6,23 | [18 empty] | ИНДЕКС К ПОЗИЦИИ: Оборудование МАТ=6,23
9 | ТЕРм10-08-003-04 Приказ Администрации ЛО от 20.10.15 №28 | Устройство ультразвуковое: преобразователь (излучатель или приемник) |  | 1 шт. | 1 | 83,87 75,51 | 0.3 | 8.06 | 1 ОЗП=22,53; ЭМ=11,42; ЗПМ=22,53; МАТ=8,56 | 1773.62 | 1701.22 | 3.41 | 68.99 | [5 empty] | Устройство ультразвуковое: преобразователь (излучатель или приемник)
|  | Коэффициент учёта условий производства работ ОЗП=1,15; ЭМ=1,15; ЗПМ=1,15; ТЗ=1,15; ТЗМ=1,15 | [17 empty] | Коэффициент учёта условий производства работ ОЗП=1,15; ЭМ=1,15; ЗПМ=1,15; ТЗ=1,15; ТЗМ=1,15
| 1 | ИНДЕКС К ПОЗИЦИИ: ОЗП=22,53; ЭМ=11,42; ЗПМ=22,53; МАТ=8,56 | [18 empty] | ИНДЕКС К ПОЗИЦИИ: ОЗП=22,53; ЭМ=11,42; ЗПМ=22,53; МАТ=8,56
10 О | Прайс | 00-01172277 NPort 5150 1 port RS-232/422/485, Power Adapter, DB9 |  | шт | 1 | 2906.06 |  | 16877,45/6,23*1,012*1,06 | 2 Оборудование МАТ=6,23 | 18104.75 | [8 empty] | 00-01172277 NPort 5150 1 port RS-232/422/485, Power Adapter, DB9
Цена ПЗ=16877,45/6,23*1,012*1,06
| 2 | ИНДЕКС К ПОЗИЦИИ: Оборудование МАТ=6,23 | [18 empty] | ИНДЕКС К ПОЗИЦИИ: Оборудование МАТ=6,23
11 | ТЕРм10-04-101-07 Приказ Администрации ЛО от 20.10.15 №28 | Громкоговоритель или звуковая колонка: в помещении |  | 1 шт. | 1 | 62,52 39,56 |  | 22.96 | 1 ОЗП=22,53; ЭМ=11,42; ЗПМ=22,53; МАТ=8,56 | 1087.83 | 891.29 |  | 196.54 | [5 empty] | Громкоговоритель или звуковая колонка: в помещении
|  | Коэффициент учёта условий производства работ ОЗП=1,15; ЭМ=1,15; ЗПМ=1,15; ТЗ=1,15; ТЗМ=1,15 | [17 empty] | Коэффициент учёта условий производства работ ОЗП=1,15; ЭМ=1,15; ЗПМ=1,15; ТЗ=1,15; ТЗМ=1,15
| 1 | ИНДЕКС К ПОЗИЦИИ: ОЗП=22,53; ЭМ=11,42; ЗПМ=22,53; МАТ=8,56 | [18 empty] | ИНДЕКС К ПОЗИЦИИ: ОЗП=22,53; ЭМ=11,42; ЗПМ=22,53; МАТ=8,56
12 О | Прайс | С2000-ОПЗ Оповещатель звуковой адресный, применяется с С2000-КДЛ. Звуковое давление 97 дБ на 1 м. Питание звукового оповещателя от внешнего источника 10…28,5 В, ток 20…60 мА |  | шт | 1 | 391.57 |  | 2274,1/6,23*1,012*1,06 | 2 Оборудование МАТ=6,23 | 2439.48 | [8 empty] | С2000-ОПЗ Оповещатель звуковой адресный, применяется с С2000-КДЛ. Звуковое давление 97 дБ на 1 м. Питание звукового оповещателя от внешнего источника 10…28,5 В, ток 20…60 мА
Цена ПЗ=2274,1/6,23*1,012*1,06
| 2 | ИНДЕКС К ПОЗИЦИИ: Оборудование МАТ=6,23 | [18 empty] | ИНДЕКС К ПОЗИЦИИ: Оборудование МАТ=6,23
13 | ТЕРм08-01-121-01 Приказ Администрации ЛО от 20.10.15 №28 | Аккумулятор кислотный стационарный, тип: С-1, СК-1 |  | 1 шт. | 5 | 57,54 43,21 |  | 14.33 | 1 ОЗП=22,53; ЭМ=11,42; ЗПМ=22,53; МАТ=8,56 | 5480.42 | 4867.1 |  | 613.32 | [5 empty] | Аккумулятор кислотный стационарный, тип: С-1, СК-1
|  | Коэффициент учёта условий производства работ ОЗП=1,15; ЭМ=1,15; ЗПМ=1,15; ТЗ=1,15; ТЗМ=1,15 | [17 empty] | Коэффициент учёта условий производства работ ОЗП=1,15; ЭМ=1,15; ЗПМ=1,15; ТЗ=1,15; ТЗМ=1,15
| 1 | ИНДЕКС К ПОЗИЦИИ: ОЗП=22,53; ЭМ=11,42; ЗПМ=22,53; МАТ=8,56 | [18 empty] | ИНДЕКС К ПОЗИЦИИ: ОЗП=22,53; ЭМ=11,42; ЗПМ=22,53; МАТ=8,56
14 О | Прайс | DT 1207 аккумулятор 12/7 |  | шт | 5 | 186.2 |  | 1081,37/6,23*1,012*1,06 | 2 Оборудование МАТ=6,23 | 5800.13 | [8 empty] | DT 1207 аккумулятор 12/7
Цена ПЗ=1081,37/6,23*1,012*1,06
| 2 | ИНДЕКС К ПОЗИЦИИ: Оборудование МАТ=6,23 | [18 empty] | ИНДЕКС К ПОЗИЦИИ: Оборудование МАТ=6,23
15 | ТЕРм08-03-526-01 Приказ Администрации ЛО от 20.10.15 №28 | Автомат одно-, двух-, трехполюсный, устанавливаемый на конструкции: на стене или колонне, на ток до 25 А |  | 1 шт. | 1 | 53,35 32,35 | 1.33 | 19.67 | 1 ОЗП=22,53; ЭМ=11,42; ЗПМ=22,53; МАТ=8,56 | 912.44 | 728.83 | 15.23 | 168.38 | [5 empty] | Автомат одно-, двух-, трехполюсный, устанавливаемый на конструкции: на стене или колонне, на ток до 25 А
|  | Коэффициент учёта условий производства работ ОЗП=1,15; ЭМ=1,15; ЗПМ=1,15; ТЗ=1,15; ТЗМ=1,15 | [17 empty] | Коэффициент учёта условий производства работ ОЗП=1,15; ЭМ=1,15; ЗПМ=1,15; ТЗ=1,15; ТЗМ=1,15
| 1 | ИНДЕКС К ПОЗИЦИИ: ОЗП=22,53; ЭМ=11,42; ЗПМ=22,53; МАТ=8,56 | [18 empty] | ИНДЕКС К ПОЗИЦИИ: ОЗП=22,53; ЭМ=11,42; ЗПМ=22,53; МАТ=8,56
16 | Прайс | MVA20-1-006-C Авт. выкл. ВА47-29 1Р 6А 4,5кА х-ка С IEK |  | шт | 1 | 20.7 |  | 20,70 173,75/8,56*1,02 | 1 ОЗП=22,53; ЭМ=11,42; ЗПМ=22,53; МАТ=8,56 | 177.19 |  |  | 177.19 | [5 empty] | MVA20-1-006-C Авт. выкл. ВА47-29 1Р 6А 4,5кА х-ка С IEK
Цена МАТ=173,75/8,56*1,02
| 1 | ИНДЕКС К ПОЗИЦИИ: ОЗП=22,53; ЭМ=11,42; ЗПМ=22,53; МАТ=8,56 | [18 empty] | ИНДЕКС К ПОЗИЦИИ: ОЗП=22,53; ЭМ=11,42; ЗПМ=22,53; МАТ=8,56
17 | ТЕРм08-03-539-01 Приказ Администрации ЛО от 20.10.15 №28 | Линейка, устанавливаемая на металлической конструкции, масса: до 5 кг |  | 1 шт. | 4 | 94,97 31,59 | 5,38 0,29 | 58 | 1 ОЗП=22,53; ЭМ=11,42; ЗПМ=22,53; МАТ=8,56 | 5078.71 | 2846.94 | 245,85 25,91 | 1985.92 | [5 empty] | Линейка, устанавливаемая на металлической конструкции, масса: до 5 кг
|  | Коэффициент учёта условий производства работ ОЗП=1,15; ЭМ=1,15; ЗПМ=1,15; ТЗ=1,15; ТЗМ=1,15 | [17 empty] | Коэффициент учёта условий производства работ ОЗП=1,15; ЭМ=1,15; ЗПМ=1,15; ТЗ=1,15; ТЗМ=1,15
| 1 | ИНДЕКС К ПОЗИЦИИ: ОЗП=22,53; ЭМ=11,42; ЗПМ=22,53; МАТ=8,56 | [18 empty] | ИНДЕКС К ПОЗИЦИИ: ОЗП=22,53; ЭМ=11,42; ЗПМ=22,53; МАТ=8,56
18 | Прайс | 02140 Дин-рейка перфорированная OMEGA 3F, 35х7,5мм |  | м | 2 | 42.87 |  | 42,87 359,81/8,56*1,02 | 1 ОЗП=22,53; ЭМ=11,42; ЗПМ=22,53; МАТ=8,56 | 733.93 |  |  | 733.93 | [5 empty] | 02140 Дин-рейка перфорированная OMEGA 3F, 35х7,5мм
Цена МАТ=359,81/8,56*1,02
| 1 | ИНДЕКС К ПОЗИЦИИ: ОЗП=22,53; ЭМ=11,42; ЗПМ=22,53; МАТ=8,56 | [18 empty] | ИНДЕКС К ПОЗИЦИИ: ОЗП=22,53; ЭМ=11,42; ЗПМ=22,53; МАТ=8,56
19 | ТЕРм10-06-034-12 Приказ Администрации ЛО от 20.10.15 №28 | Коробка распределительная настенная на кабеле с пластмассовой оболочкой |  | 1 коробка | 1 | 105,30 41,95 | 50,22 8,21 | 13.13 | 1 ОЗП=22,53; ЭМ=11,42; ЗПМ=22,53; МАТ=8,56 | 1631.09 | 945.18 | 573,52 184,99 | 112.39 | [5 empty] | Коробка распределительная настенная на кабеле с пластмассовой оболочкой
|  | Коэффициент учёта условий производства работ ОЗП=1,15; ЭМ=1,15; ЗПМ=1,15; ТЗ=1,15; ТЗМ=1,15 | [17 empty] | Коэффициент учёта условий производства работ ОЗП=1,15; ЭМ=1,15; ЗПМ=1,15; ТЗ=1,15; ТЗМ=1,15
| 1 | ИНДЕКС К ПОЗИЦИИ: ОЗП=22,53; ЭМ=11,42; ЗПМ=22,53; МАТ=8,56 | [18 empty] | ИНДЕКС К ПОЗИЦИИ: ОЗП=22,53; ЭМ=11,42; ЗПМ=22,53; МАТ=8,56
20 | Прайс | Коробка монтажная огнестойкая КМ-О (8к*6,0)-IP55 0808 4 ввода 86х86х62 |  | шт | 1 | 176.15 |  | 176,15 1478,3/8,56*1,02 | 1 ОЗП=22,53; ЭМ=11,42; ЗПМ=22,53; МАТ=8,56 | 1507.84 |  |  | 1507.84 | [5 empty] | Коробка монтажная огнестойкая КМ-О (8к*6,0)-IP55 0808 4 ввода 86х86х62
Цена МАТ=1478,3/8,56*1,02
| 1 | ИНДЕКС К ПОЗИЦИИ: ОЗП=22,53; ЭМ=11,42; ЗПМ=22,53; МАТ=8,56 | [18 empty] | ИНДЕКС К ПОЗИЦИИ: ОЗП=22,53; ЭМ=11,42; ЗПМ=22,53; МАТ=8,56
21 | Прайс | 32154DEK Каб. ввод PG 16 диаметр кабеля 6-13мм IP54 КВ-101 |  | шт | 4 | 3.04 |  | 3,04 25,5/8,56*1,02 | 1 ОЗП=22,53; ЭМ=11,42; ЗПМ=22,53; МАТ=8,56 | 104.09 |  |  | 104.09 | [5 empty] | 32154DEK Каб. ввод PG 16 диаметр кабеля 6-13мм IP54 КВ-101
Цена МАТ=25,5/8,56*1,02
| 1 | ИНДЕКС К ПОЗИЦИИ: ОЗП=22,53; ЭМ=11,42; ЗПМ=22,53; МАТ=8,56 | [18 empty] | ИНДЕКС К ПОЗИЦИИ: ОЗП=22,53; ЭМ=11,42; ЗПМ=22,53; МАТ=8,56
22 | ТЕРм10-04-101-11 Приказ Администрации ЛО от 20.10.15 №28 | Колодка клеммная на металлической конструкции, количество перьев: 20 |  | 1 шт. | 8 | 110,45 104,88 |  | 5.57 | 1 ОЗП=22,53; ЭМ=11,42; ЗПМ=22,53; МАТ=8,56 | 19285 | 18903.57 |  | 381.43 | [5 empty] | Колодка клеммная на металлической конструкции, количество перьев: 20
|  | Коэффициент учёта условий производства работ ОЗП=1,15; ЭМ=1,15; ЗПМ=1,15; ТЗ=1,15; ТЗМ=1,15 | [17 empty] | Коэффициент учёта условий производства работ ОЗП=1,15; ЭМ=1,15; ЗПМ=1,15; ТЗ=1,15; ТЗМ=1,15
| 1 | ИНДЕКС К ПОЗИЦИИ: ОЗП=22,53; ЭМ=11,42; ЗПМ=22,53; МАТ=8,56 | [18 empty] | ИНДЕКС К ПОЗИЦИИ: ОЗП=22,53; ЭМ=11,42; ЗПМ=22,53; МАТ=8,56
23 | Прайс | ZHM510GR HMM.2/1+2GR(Ex), проходной зажим 2,5 кв.мм серый 1 ввод/2 вывода |  | шт | 8 | 10.86 |  | 10,86 91,1/8,56*1,02 | 1 ОЗП=22,53; ЭМ=11,42; ЗПМ=22,53; МАТ=8,56 | 743.69 |  |  | 743.69 | [5 empty] | ZHM510GR HMM.2/1+2GR(Ex), проходной зажим 2,5 кв.мм серый 1 ввод/2 вывода
Цена МАТ=91,1/8,56*1,02
| 1 | ИНДЕКС К ПОЗИЦИИ: ОЗП=22,53; ЭМ=11,42; ЗПМ=22,53; МАТ=8,56 | [18 empty] | ИНДЕКС К ПОЗИЦИИ: ОЗП=22,53; ЭМ=11,42; ЗПМ=22,53; МАТ=8,56
24 | Прайс | ZN8001H "CNU/8/51 серия от ""1"" до ""50"", горизонтальная ориентация" |  | шт | 1 | 0.45 |  | 0,45 3,78/8,56*1,02 | 1 ОЗП=22,53; ЭМ=11,42; ЗПМ=22,53; МАТ=8,56 | 3.85 |  |  | 3.85 | [5 empty] | ZN8001H "CNU/8/51 серия от ""1"" до ""50"", горизонтальная ориентация"
Цена МАТ=3,78/8,56*1,02
| 1 | ИНДЕКС К ПОЗИЦИИ: ОЗП=22,53; ЭМ=11,42; ЗПМ=22,53; МАТ=8,56 | [18 empty] | ИНДЕКС К ПОЗИЦИИ: ОЗП=22,53; ЭМ=11,42; ЗПМ=22,53; МАТ=8,56
25 | ТЕРм10-06-037-13 Приказ Администрации ЛО от 20.10.15 №28 | Крышка декоративная и другие мелкие изделия (без присоединения проводов) |  | 100 шт. | 0.18 | 127,98 122,25 |  | 5.73 | 1 ОЗП=22,53; ЭМ=11,42; ЗПМ=22,53; МАТ=8,56 | 504.58 | 495.75 |  | 8.83 | [5 empty] | Крышка декоративная и другие мелкие изделия (без присоединения проводов)
Объем=(4+6+8) / 100
|  | Коэффициент учёта условий производства работ ОЗП=1,15; ЭМ=1,15; ЗПМ=1,15; ТЗ=1,15; ТЗМ=1,15 | [17 empty] | Коэффициент учёта условий производства работ ОЗП=1,15; ЭМ=1,15; ЗПМ=1,15; ТЗ=1,15; ТЗМ=1,15
| 1 | ИНДЕКС К ПОЗИЦИИ: ОЗП=22,53; ЭМ=11,42; ЗПМ=22,53; МАТ=8,56 | [18 empty] | ИНДЕКС К ПОЗИЦИИ: ОЗП=22,53; ЭМ=11,42; ЗПМ=22,53; МАТ=8,56
26 | Прайс | ZCB061GR CBC.2-10/PTGR, торцевой изолятор серый на СВС2- 10 |  | шт | 4 | 4.42 |  | 4,42 37,12/8,56*1,02 | 1 ОЗП=22,53; ЭМ=11,42; ЗПМ=22,53; МАТ=8,56 | 151.34 |  |  | 151.34 | [5 empty] | ZCB061GR CBC.2-10/PTGR, торцевой изолятор серый на СВС2- 10
Цена МАТ=37,12/8,56*1,02
| 1 | ИНДЕКС К ПОЗИЦИИ: ОЗП=22,53; ЭМ=11,42; ЗПМ=22,53; МАТ=8,56 | [18 empty] | ИНДЕКС К ПОЗИЦИИ: ОЗП=22,53; ЭМ=11,42; ЗПМ=22,53; МАТ=8,56
27 | Прайс | ZBT003 BT/3, торцевой упор |  | шт | 6 | 8.32 |  | 8,32 69,8/8,56*1,02 | 1 ОЗП=22,53; ЭМ=11,42; ЗПМ=22,53; МАТ=8,56 | 427.32 |  |  | 427.32 | [5 empty] | ZBT003 BT/3, торцевой упор
Цена МАТ=69,8/8,56*1,02
| 1 | ИНДЕКС К ПОЗИЦИИ: ОЗП=22,53; ЭМ=11,42; ЗПМ=22,53; МАТ=8,56 | [18 empty] | ИНДЕКС К ПОЗИЦИИ: ОЗП=22,53; ЭМ=11,42; ЗПМ=22,53; МАТ=8,56
28 | Прайс | ZPTM Маркировка групп зажимов. Широкая |  | шт | 8 | 27.8 |  | 27,80 233,31/8,56*1,02 | 1 ОЗП=22,53; ЭМ=11,42; ЗПМ=22,53; МАТ=8,56 | 1903.74 |  |  | 1903.74 | [5 empty] | ZPTM Маркировка групп зажимов. Широкая
Цена МАТ=233,31/8,56*1,02
| 1 | ИНДЕКС К ПОЗИЦИИ: ОЗП=22,53; ЭМ=11,42; ЗПМ=22,53; МАТ=8,56 | [18 empty] | ИНДЕКС К ПОЗИЦИИ: ОЗП=22,53; ЭМ=11,42; ЗПМ=22,53; МАТ=8,56
29 | ТЕРм11-08-001-01 Приказ Администрации ЛО от 20.10.15 №28 | Присоединение к приборам электрических проводок под винт: с оконцеванием наконечником |  | 100 концов жил | 1 | 272,08 247,81 |  | 24.27 | 1 ОЗП=22,53; ЭМ=11,42; ЗПМ=22,53; МАТ=8,56 | 5790.99 | 5583.24 |  | 207.75 | [5 empty] | Присоединение к приборам электрических проводок под винт: с оконцеванием наконечником
Объем=(1*100) / 100
|  | Коэффициент учёта условий производства работ ОЗП=1,15; ЭМ=1,15; ЗПМ=1,15; ТЗ=1,15; ТЗМ=1,15 | [17 empty] | Коэффициент учёта условий производства работ ОЗП=1,15; ЭМ=1,15; ЗПМ=1,15; ТЗ=1,15; ТЗМ=1,15
| 1 | ИНДЕКС К ПОЗИЦИИ: ОЗП=22,53; ЭМ=11,42; ЗПМ=22,53; МАТ=8,56 | [18 empty] | ИНДЕКС К ПОЗИЦИИ: ОЗП=22,53; ЭМ=11,42; ЗПМ=22,53; МАТ=8,56
30 | Прайс | UGN10-D15-03-08 Наконечник НШВИ 1,5-8 красный (100шт/упак) IEK |  | упак | 1 | 10.04 |  | 10,04 84,25/8,56*1,02 | 1 ОЗП=22,53; ЭМ=11,42; ЗПМ=22,53; МАТ=8,56 | 85.94 |  |  | 85.94 | [5 empty] | UGN10-D15-03-08 Наконечник НШВИ 1,5-8 красный (100шт/упак) IEK
Цена МАТ=84,25/8,56*1,02
| 1 | ИНДЕКС К ПОЗИЦИИ: ОЗП=22,53; ЭМ=11,42; ЗПМ=22,53; МАТ=8,56 | [18 empty] | ИНДЕКС К ПОЗИЦИИ: ОЗП=22,53; ЭМ=11,42; ЗПМ=22,53; МАТ=8,56
31 | ТЕРм08-02-163-01 Приказ Администрации ЛО от 20.10.15 №28 | Заделка концевая с термоусаживающимися полиэтиленовыми перчатками для 3-4-жильного кабеля с бумажной изоляцией напряжением до 1 кВ, сечение одной жилы: до 35 мм2 |  | 1 шт. | 5 | 27,30 23,07 |  | 4.23 | 1 ОЗП=22,53; ЭМ=11,42; ЗПМ=22,53; МАТ=8,56 | 2779.76 | 2598.72 |  | 181.04 | [5 empty] | Заделка концевая с термоусаживающимися полиэтиленовыми перчатками для 3-4-жильного кабеля с бумажной изоляцией напряжением до 1 кВ, сечение одной жилы: до 35 мм2
|  | Коэффициент учёта условий производства работ ОЗП=1,15; ЭМ=1,15; ЗПМ=1,15; ТЗ=1,15; ТЗМ=1,15 | [17 empty] | Коэффициент учёта условий производства работ ОЗП=1,15; ЭМ=1,15; ЗПМ=1,15; ТЗ=1,15; ТЗМ=1,15
| 1 | ИНДЕКС К ПОЗИЦИИ: ОЗП=22,53; ЭМ=11,42; ЗПМ=22,53; МАТ=8,56 | [18 empty] | ИНДЕКС К ПОЗИЦИИ: ОЗП=22,53; ЭМ=11,42; ЗПМ=22,53; МАТ=8,56
32 | Прайс | ТУТ (HF)-6/3 желт (КВТ) Трубка термоусадочная 82924 |  | м | 1 | 1.37 |  | 1,37 11,5/8,56*1,02 | 1 ОЗП=22,53; ЭМ=11,42; ЗПМ=22,53; МАТ=8,56 | 11.73 |  |  | 11.73 | [5 empty] | ТУТ (HF)-6/3 желт (КВТ) Трубка термоусадочная 82924
Цена МАТ=11,5/8,56*1,02
| 1 | ИНДЕКС К ПОЗИЦИИ: ОЗП=22,53; ЭМ=11,42; ЗПМ=22,53; МАТ=8,56 | [18 empty] | ИНДЕКС К ПОЗИЦИИ: ОЗП=22,53; ЭМ=11,42; ЗПМ=22,53; МАТ=8,56
33 | ТЕРм11-04-028-01 Приказ Администрации ЛО от 20.10.15 №28 | Включение в аппаратуру разъемов штепсельных, количество контактов в разъеме: до 14 шт. |  | 1 разъем | 2 | 4,59 4,51 |  | 0.08 | 1 ОЗП=22,53; ЭМ=11,42; ЗПМ=22,53; МАТ=8,56 | 204.5 | 203.13 |  | 1.37 | [5 empty] | Включение в аппаратуру разъемов штепсельных, количество контактов в разъеме: до 14 шт.
Объем=1*2
|  | Коэффициент учёта условий производства работ ОЗП=1,15; ЭМ=1,15; ЗПМ=1,15; ТЗ=1,15; ТЗМ=1,15 | [17 empty] | Коэффициент учёта условий производства работ ОЗП=1,15; ЭМ=1,15; ЗПМ=1,15; ТЗ=1,15; ТЗМ=1,15
| 1 | ИНДЕКС К ПОЗИЦИИ: ОЗП=22,53; ЭМ=11,42; ЗПМ=22,53; МАТ=8,56 | [18 empty] | ИНДЕКС К ПОЗИЦИИ: ОЗП=22,53; ЭМ=11,42; ЗПМ=22,53; МАТ=8,56
34 | Прайс | PC-LPM-UTP-RJ45-RJ45-C5e-2M-LSZH-BK Hyperline Патч-корд U/UTP, Cat,5е (100% Fluke Component Tested), LSZH, 2 м, черный |  | шт | 1 | 42.67 |  | 42,67 358,1/8,56*1,02 | 1 ОЗП=22,53; ЭМ=11,42; ЗПМ=22,53; МАТ=8,56 | 365.26 |  |  | 365.26 | [5 empty] | PC-LPM-UTP-RJ45-RJ45-C5e-2M-LSZH-BK Hyperline Патч-корд U/UTP, Cat,5е (100% Fluke Component Tested), LSZH, 2 м, черный
Цена МАТ=358,1/8,56*1,02
| 1 | ИНДЕКС К ПОЗИЦИИ: ОЗП=22,53; ЭМ=11,42; ЗПМ=22,53; МАТ=8,56 | [18 empty] | ИНДЕКС К ПОЗИЦИИ: ОЗП=22,53; ЭМ=11,42; ЗПМ=22,53; МАТ=8,56
35 | ТЕРм08-02-472-10 Приказ Администрации ЛО от 20.10.15 №28 | Проводник заземляющий из медного изолированного провода сечением 25 мм2 открыто по строительным основаниям |  | 100 м | 0.06 | 869,56 659,42 | 38,26 0,85 | 171.88 | 1 ОЗП=22,53; ЭМ=11,42; ЗПМ=22,53; МАТ=8,56 | 1005.91 | 891.41 | 26,22 1,15 | 88.28 | [5 empty] | Проводник заземляющий из медного изолированного провода сечением 25 мм2 открыто по строительным основаниям
Объем=(2+2+2) / 100
|  | Коэффициент учёта условий производства работ ОЗП=1,15; ЭМ=1,15; ЗПМ=1,15; ТЗ=1,15; ТЗМ=1,15 | [17 empty] | Коэффициент учёта условий производства работ ОЗП=1,15; ЭМ=1,15; ЗПМ=1,15; ТЗ=1,15; ТЗМ=1,15
| 1 | ИНДЕКС К ПОЗИЦИИ: ОЗП=22,53; ЭМ=11,42; ЗПМ=22,53; МАТ=8,56 | [18 empty] | ИНДЕКС К ПОЗИЦИИ: ОЗП=22,53; ЭМ=11,42; ЗПМ=22,53; МАТ=8,56
36 | Прайс | Провод ПУГВ 1х0,75 красный многопроволочный (м) |  | м | 2 | 0.93 |  | 0,93 7,80/8,56*1,02 | 1 ОЗП=22,53; ЭМ=11,42; ЗПМ=22,53; МАТ=8,56 | 15.92 |  |  | 15.92 | [5 empty] | Провод ПУГВ 1х0,75 красный многопроволочный (м)
Цена МАТ=7,80/8,56*1,02
| 1 | ИНДЕКС К ПОЗИЦИИ: ОЗП=22,53; ЭМ=11,42; ЗПМ=22,53; МАТ=8,56 | [18 empty] | ИНДЕКС К ПОЗИЦИИ: ОЗП=22,53; ЭМ=11,42; ЗПМ=22,53; МАТ=8,56
37 | Прайс | Провод ПУГВ 1х0,75 белый многопроволочный (м) |  | м | 2 | 0.87 |  | 0,87 7,3/8,56*1,02 | 1 ОЗП=22,53; ЭМ=11,42; ЗПМ=22,53; МАТ=8,56 | 14.89 |  |  | 14.89 | [5 empty] | Провод ПУГВ 1х0,75 белый многопроволочный (м)
Цена МАТ=7,3/8,56*1,02
| 1 | ИНДЕКС К ПОЗИЦИИ: ОЗП=22,53; ЭМ=11,42; ЗПМ=22,53; МАТ=8,56 | [18 empty] | ИНДЕКС К ПОЗИЦИИ: ОЗП=22,53; ЭМ=11,42; ЗПМ=22,53; МАТ=8,56
38 | Прайс | Провод ПУГВ 1х0,75 черный многопроволочный (м) |  | м | 2 | 0.94 |  | 0,94 7,92/8,56*1,02 | 1 ОЗП=22,53; ЭМ=11,42; ЗПМ=22,53; МАТ=8,56 | 16.09 |  |  | 16.09 | [5 empty] | Провод ПУГВ 1х0,75 черный многопроволочный (м)
Цена МАТ=7,92/8,56*1,02
| 1 | ИНДЕКС К ПОЗИЦИИ: ОЗП=22,53; ЭМ=11,42; ЗПМ=22,53; МАТ=8,56 | [18 empty] | ИНДЕКС К ПОЗИЦИИ: ОЗП=22,53; ЭМ=11,42; ЗПМ=22,53; МАТ=8,56
39 | ТЕР46-03-009-08 Приказ Администрации ЛО от 20.10.15 №28 | Пробивка в кирпичных стенах отверстий круглых диаметром: до 50 мм при толщине стен до 51 см |  | 100 шт. | 0.04 | 5 325,09 1 944,68 | 3 380,41 596,79 |  | 1 ОЗП=22,53; ЭМ=11,42; ЗПМ=22,53; МАТ=8,56 | 3296.72 | 1752.55 | 1 544,17 537,83 | [6 empty] | Пробивка в кирпичных стенах отверстий круглых диаметром: до 50 мм при толщине стен до 51 см
Объем=4 / 100
|  | Коэффициент учёта условий производства работ ОЗП=1,15; ЭМ=1,15; ЗПМ=1,15; ТЗ=1,15; ТЗМ=1,15 | [17 empty] | Коэффициент учёта условий производства работ ОЗП=1,15; ЭМ=1,15; ЗПМ=1,15; ТЗ=1,15; ТЗМ=1,15
| 1 | ИНДЕКС К ПОЗИЦИИ: ОЗП=22,53; ЭМ=11,42; ЗПМ=22,53; МАТ=8,56 | [18 empty] | ИНДЕКС К ПОЗИЦИИ: ОЗП=22,53; ЭМ=11,42; ЗПМ=22,53; МАТ=8,56
40 | ТЕРм08-02-408-07 Приказ Администрации ЛО от 20.10.15 №28 | Труба стальная во взрывоопасных и пожароопасных помещениях по установленным конструкциям, в опалубке фундаментов, диаметр: до 25 мм |  | 100 м | 0.02 | 1 305,28 1 013,75 | 126,52 11,57 | 165.01 | 1 ОЗП=22,53; ЭМ=11,42; ЗПМ=22,53; МАТ=8,56 | 513.94 | 456.79 | 28,90 5,21 | 28.25 | [5 empty] | Труба стальная во взрывоопасных и пожароопасных помещениях по установленным конструкциям, в опалубке фундаментов, диаметр: до 25 мм
Объем=2 / 100
|  | Коэффициент учёта условий производства работ ОЗП=1,15; ЭМ=1,15; ЗПМ=1,15; ТЗ=1,15; ТЗМ=1,15 | [17 empty] | Коэффициент учёта условий производства работ ОЗП=1,15; ЭМ=1,15; ЗПМ=1,15; ТЗ=1,15; ТЗМ=1,15
| 1 | ИНДЕКС К ПОЗИЦИИ: ОЗП=22,53; ЭМ=11,42; ЗПМ=22,53; МАТ=8,56 | [18 empty] | ИНДЕКС К ПОЗИЦИИ: ОЗП=22,53; ЭМ=11,42; ЗПМ=22,53; МАТ=8,56
41 | Прайс | Труба 20*2,8 ВГП оцинкованная ГОСТ 3262-75 |  | м | 2 | 29.68 |  | 29,68 249,06/8,56*1,02 | 1 ОЗП=22,53; ЭМ=11,42; ЗПМ=22,53; МАТ=8,56 | 508.12 |  |  | 508.12 | [5 empty] | Труба 20*2,8 ВГП оцинкованная ГОСТ 3262-75
Цена МАТ=249,06/8,56*1,02
| 1 | ИНДЕКС К ПОЗИЦИИ: ОЗП=22,53; ЭМ=11,42; ЗПМ=22,53; МАТ=8,56 | [18 empty] | ИНДЕКС К ПОЗИЦИИ: ОЗП=22,53; ЭМ=11,42; ЗПМ=22,53; МАТ=8,56
42 | ТЕРм08-02-155-01 Приказ Администрации ЛО от 20.10.15 №28 | Герметизация проходов при вводе кабелей во взрывоопасные помещения уплотнительной массой |  | 1 проход кабеля | 4 | 21,59 7,97 |  | 13.62 | 1 ОЗП=22,53; ЭМ=11,42; ЗПМ=22,53; МАТ=8,56 | 1184.56 | 718.21 |  | 466.35 | [5 empty] | Герметизация проходов при вводе кабелей во взрывоопасные помещения уплотнительной массой
|  | Коэффициент учёта условий производства работ ОЗП=1,15; ЭМ=1,15; ЗПМ=1,15; ТЗ=1,15; ТЗМ=1,15 | [17 empty] | Коэффициент учёта условий производства работ ОЗП=1,15; ЭМ=1,15; ЗПМ=1,15; ТЗ=1,15; ТЗМ=1,15
| 1 | ИНДЕКС К ПОЗИЦИИ: ОЗП=22,53; ЭМ=11,42; ЗПМ=22,53; МАТ=8,56 | [18 empty] | ИНДЕКС К ПОЗИЦИИ: ОЗП=22,53; ЭМ=11,42; ЗПМ=22,53; МАТ=8,56
43 | Прайс | DF1201 Пена однокомпонентная огнезащитная, баллон 740 мл |  | шт | 2 | 282.72 |  | 282,72 2372,6/8,56*1,02 | 1 ОЗП=22,53; ЭМ=11,42; ЗПМ=22,53; МАТ=8,56 | 4840.17 |  |  | 4840.17 | [5 empty] | DF1201 Пена однокомпонентная огнезащитная, баллон 740 мл
Цена МАТ=2372,6/8,56*1,02
| 1 | ИНДЕКС К ПОЗИЦИИ: ОЗП=22,53; ЭМ=11,42; ЗПМ=22,53; МАТ=8,56 | [18 empty] | ИНДЕКС К ПОЗИЦИИ: ОЗП=22,53; ЭМ=11,42; ЗПМ=22,53; МАТ=8,56
44 | Прайс | DS1202 Герметик огнезащитный, картридж 300 мл |  | шт | 2 | 119.09 |  | 119,09 999,46/8,56*1,02 | 1 ОЗП=22,53; ЭМ=11,42; ЗПМ=22,53; МАТ=8,56 | 2038.82 |  |  | 2038.82 | [5 empty] | DS1202 Герметик огнезащитный, картридж 300 мл
Цена МАТ=999,46/8,56*1,02
| 1 | ИНДЕКС К ПОЗИЦИИ: ОЗП=22,53; ЭМ=11,42; ЗПМ=22,53; МАТ=8,56 | [18 empty] | ИНДЕКС К ПОЗИЦИИ: ОЗП=22,53; ЭМ=11,42; ЗПМ=22,53; МАТ=8,56
45 | ТЕРм08-10-010-01 Приказ Администрации ЛО от 20.10.15 №28 | Прокладка труб гофрированных ПВХ для защиты проводов и кабелей |  | 100 м | 0.9 | 394,82 304,32 | 72.96 | 17.54 | 1 ОЗП=22,53; ЭМ=11,42; ЗПМ=22,53; МАТ=8,56 | 7055.76 | 6170.79 | 749.84 | 135.13 | [5 empty] | Прокладка труб гофрированных ПВХ для защиты проводов и кабелей
Объем=90 / 100
|  | Коэффициент учёта условий производства работ ОЗП=1,15; ЭМ=1,15; ЗПМ=1,15; ТЗ=1,15; ТЗМ=1,15 | [17 empty] | Коэффициент учёта условий производства работ ОЗП=1,15; ЭМ=1,15; ЗПМ=1,15; ТЗ=1,15; ТЗМ=1,15
| 1 | ИНДЕКС К ПОЗИЦИИ: ОЗП=22,53; ЭМ=11,42; ЗПМ=22,53; МАТ=8,56 | [18 empty] | ИНДЕКС К ПОЗИЦИИ: ОЗП=22,53; ЭМ=11,42; ЗПМ=22,53; МАТ=8,56
46 | Прайс | PR02.0123 Труба гофрированная ПНД легкая 350 Н безгалогенная (HF) стойкая к ультрафиолету черная с/з d20 мм (10м/уп) Промрукав |  | м | 90 | 3.39 |  | 3,39 28,41/8,56*1,02 | 1 ОЗП=22,53; ЭМ=11,42; ЗПМ=22,53; МАТ=8,56 | 2611.66 |  |  | 2611.66 | [5 empty] | PR02.0123 Труба гофрированная ПНД легкая 350 Н безгалогенная (HF) стойкая к ультрафиолету черная с/з d20 мм (10м/уп) Промрукав
Цена МАТ=28,41/8,56*1,02
| 1 | ИНДЕКС К ПОЗИЦИИ: ОЗП=22,53; ЭМ=11,42; ЗПМ=22,53; МАТ=8,56 | [18 empty] | ИНДЕКС К ПОЗИЦИИ: ОЗП=22,53; ЭМ=11,42; ЗПМ=22,53; МАТ=8,56
47 | Прайс | 51020M Держатель-клипса для монтажного пистолета, д.20мм |  | шт | 230 | 0.51 |  | 0,51 4,3/8,56*1,02 | 1 ОЗП=22,53; ЭМ=11,42; ЗПМ=22,53; МАТ=8,56 | 1004.09 |  |  | 1004.09 | [5 empty] | 51020M Держатель-клипса для монтажного пистолета, д.20мм
Цена МАТ=4,3/8,56*1,02
| 1 | ИНДЕКС К ПОЗИЦИИ: ОЗП=22,53; ЭМ=11,42; ЗПМ=22,53; МАТ=8,56 | [18 empty] | ИНДЕКС К ПОЗИЦИИ: ОЗП=22,53; ЭМ=11,42; ЗПМ=22,53; МАТ=8,56
48 | ТЕРм08-02-148-01 Приказ Администрации ЛО от 20.10.15 №28 | Кабель до 35 кВ в проложенных трубах, блоках и коробах, масса 1 м кабеля: до 1 кг |  | 100 м кабеля | 0.4 | 331,73 208,08 | 77,79 5,65 | 45.86 | 1 ОЗП=22,53; ЭМ=11,42; ЗПМ=22,53; МАТ=8,56 | 2387.58 | 1875.23 | 355,33 50,89 | 157.02 | [5 empty] | Кабель до 35 кВ в проложенных трубах, блоках и коробах, масса 1 м кабеля: до 1 кг
Объем=40 / 100
|  | Коэффициент учёта условий производства работ ОЗП=1,15; ЭМ=1,15; ЗПМ=1,15; ТЗ=1,15; ТЗМ=1,15 | [17 empty] | Коэффициент учёта условий производства работ ОЗП=1,15; ЭМ=1,15; ЗПМ=1,15; ТЗ=1,15; ТЗМ=1,15
| 1 | ИНДЕКС К ПОЗИЦИИ: ОЗП=22,53; ЭМ=11,42; ЗПМ=22,53; МАТ=8,56 | [18 empty] | ИНДЕКС К ПОЗИЦИИ: ОЗП=22,53; ЭМ=11,42; ЗПМ=22,53; МАТ=8,56
49 | Прайс | НПП "Интех" ИнСил-ВВнг(А)-LS 3х2,5ок(N,PE)-0,66 |  | м | 40 | 29.53 |  | 29,53 247,80/8,56*1,02 | 1 ОЗП=22,53; ЭМ=11,42; ЗПМ=22,53; МАТ=8,56 | 10111.07 |  |  | 10111.07 | [5 empty] | НПП "Интех" ИнСил-ВВнг(А)-LS 3х2,5ок(N,PE)-0,66
Цена МАТ=247,80/8,56*1,02
| 1 | ИНДЕКС К ПОЗИЦИИ: ОЗП=22,53; ЭМ=11,42; ЗПМ=22,53; МАТ=8,56 | [18 empty] | ИНДЕКС К ПОЗИЦИИ: ОЗП=22,53; ЭМ=11,42; ЗПМ=22,53; МАТ=8,56
50 | ТЕРм08-02-412-02 Приказ Администрации ЛО от 20.10.15 №28 | Затягивание провода в проложенные трубы и металлические рукава первого одножильного или многожильного в общей оплетке, суммарное сечение: до 6 мм2 |  | 100 м | 0.5 | 146,91 110,52 | 6,18 0,56 | 30.21 | 1 ОЗП=22,53; ЭМ=11,42; ЗПМ=22,53; МАТ=8,56 | 1409.55 | 1244.95 | 35,26 6,35 | 129.34 | [5 empty] | Затягивание провода в проложенные трубы и металлические рукава первого одножильного или многожильного в общей оплетке, суммарное сечение: до 6 мм2
Объем=50 / 100
|  | Коэффициент учёта условий производства работ ОЗП=1,15; ЭМ=1,15; ЗПМ=1,15; ТЗ=1,15; ТЗМ=1,15 | [17 empty] | Коэффициент учёта условий производства работ ОЗП=1,15; ЭМ=1,15; ЗПМ=1,15; ТЗ=1,15; ТЗМ=1,15
| 1 | ИНДЕКС К ПОЗИЦИИ: ОЗП=22,53; ЭМ=11,42; ЗПМ=22,53; МАТ=8,56 | [18 empty] | ИНДЕКС К ПОЗИЦИИ: ОЗП=22,53; ЭМ=11,42; ЗПМ=22,53; МАТ=8,56
51 | ТЕРм08-02-399-01 Приказ Администрации ЛО от 20.10.15 №28 | Провод в коробах, сечением: до 6 мм2 |  | 100 м | 0.06 | 84,41 57,82 | 3,08 0,29 | 23.51 | 1 ОЗП=22,53; ЭМ=11,42; ЗПМ=22,53; МАТ=8,56 | 92.34 | 78.16 | 2,11 0,39 | 12.07 | [5 empty] | Провод в коробах, сечением: до 6 мм2
Объем=6 / 100
|  | Коэффициент учёта условий производства работ ОЗП=1,15; ЭМ=1,15; ЗПМ=1,15; ТЗ=1,15; ТЗМ=1,15 | [17 empty] | Коэффициент учёта условий производства работ ОЗП=1,15; ЭМ=1,15; ЗПМ=1,15; ТЗ=1,15; ТЗМ=1,15
| 1 | ИНДЕКС К ПОЗИЦИИ: ОЗП=22,53; ЭМ=11,42; ЗПМ=22,53; МАТ=8,56 | [18 empty] | ИНДЕКС К ПОЗИЦИИ: ОЗП=22,53; ЭМ=11,42; ЗПМ=22,53; МАТ=8,56
52 | Прайс | НПП "Интех" ИнСил-ОЭнг(А)-FRLS 1х2х0,75ок-300 |  | м | 40 | 16.9 |  | 16,90 141,80/8,56*1,02 | 1 ОЗП=22,53; ЭМ=11,42; ЗПМ=22,53; МАТ=8,56 | 5786.56 |  |  | 5786.56 | [5 empty] | НПП "Интех" ИнСил-ОЭнг(А)-FRLS 1х2х0,75ок-300
Цена МАТ=141,80/8,56*1,02
| 1 | ИНДЕКС К ПОЗИЦИИ: ОЗП=22,53; ЭМ=11,42; ЗПМ=22,53; МАТ=8,56 | [18 empty] | ИНДЕКС К ПОЗИЦИИ: ОЗП=22,53; ЭМ=11,42; ЗПМ=22,53; МАТ=8,56
53 | Прайс | НПП "Интех" ИнСил-ОЭнг(А)-FRLS 2х2х0,75ок-300 |  | м | 16 | 31.42 |  | 31,42 263,67/8,56*1,02 | 1 ОЗП=22,53; ЭМ=11,42; ЗПМ=22,53; МАТ=8,56 | 4303.28 |  |  | 4303.28 | [5 empty] | НПП "Интех" ИнСил-ОЭнг(А)-FRLS 2х2х0,75ок-300
Цена МАТ=263,67/8,56*1,02
| 1 | ИНДЕКС К ПОЗИЦИИ: ОЗП=22,53; ЭМ=11,42; ЗПМ=22,53; МАТ=8,56 | [18 empty] | ИНДЕКС К ПОЗИЦИИ: ОЗП=22,53; ЭМ=11,42; ЗПМ=22,53; МАТ=8,56
Система контроля и управления доступом | [17 empty] | Система контроля и управления доступом
54 | ТЕРм10-08-001-01 Приказ Администрации ЛО от 20.10.15 №28 | Приборы ПС приемно-контрольные, пусковые, концентратор: блок базовый на 10 лучей |  | 1 шт. | 3 | 173,65 157,90 | 0.37 | 15.38 | 1 ОЗП=22,53; ЭМ=11,42; ЗПМ=22,53; МАТ=8,56 | 11079.95 | 10672.12 | 12.61 | 395.22 | [5 empty] | Приборы ПС приемно-контрольные, пусковые, концентратор: блок базовый на 10 лучей
Объем=2+1
|  | Коэффициент учёта условий производства работ ОЗП=1,15; ЭМ=1,15; ЗПМ=1,15; ТЗ=1,15; ТЗМ=1,15 | [17 empty] | Коэффициент учёта условий производства работ ОЗП=1,15; ЭМ=1,15; ЗПМ=1,15; ТЗ=1,15; ТЗМ=1,15
| 1 | ИНДЕКС К ПОЗИЦИИ: ОЗП=22,53; ЭМ=11,42; ЗПМ=22,53; МАТ=8,56 | [18 empty] | ИНДЕКС К ПОЗИЦИИ: ОЗП=22,53; ЭМ=11,42; ЗПМ=22,53; МАТ=8,56
55 О | Прайс | Elsys-MB-Std-2A-00-TП Контроллер сетевой СКУД для управления однoй двухсторонней дверью или двумя односторонними дверями, или турникетом, или шлагбаумом. Возможность подключения до двух считывателей, программирование внутренней логики, до 160 тыс. карт в памяти (при установке соответствующего модуля расширения памяти), подключение по RS-485 и Ethernet (опция, требует приобретения модуля Elsys-IP), в металлическом корпусе со встроенным резервируемым источником питания, без аккумулятора. ES-0002 |  | шт | 2 | 3803.16 |  | 22087,51/6,23*1,012*1,06 | 2 Оборудование МАТ=6,23 | 47387.37 | [8 empty] | Elsys-MB-Std-2A-00-TП Контроллер сетевой СКУД для управления однoй двухсторонней дверью или двумя односторонними дверями, или турникетом, или шлагбаумом. Возможность подключения до двух считывателей, программирование внутренней логики, до 160 тыс. карт в памяти (при установке соответствующего модуля расширения памяти), подключение по RS-485 и Ethernet (опция, требует приобретения модуля Elsys-IP), в металлическом корпусе со встроенным резервируемым источником питания, без аккумулятора. ES-0002
Цена ПЗ=22087,51/6,23*1,012*1,06
| 2 | ИНДЕКС К ПОЗИЦИИ: Оборудование МАТ=6,23 | [18 empty] | ИНДЕКС К ПОЗИЦИИ: Оборудование МАТ=6,23
56 О | Прайс | Elsys-MB-NET-2A-TП Коммуникационный сетевой контроллер (КСК) Elsys-MB-Net-2А-ТП предназначен для подключения к серверу СКУД по сети Ethernet до 63 контроллеров доступа, объединенных линией RS-485, и управления одной сетевой группой контроллеров (до 63 контроллеров) Elsys-NG вариантов исполнения 200, 800, Elsys-MB вариантов исполнения Light, Standard, Pro, Pro4 с интерфейсными модулями Elsys-IP. Металлический корпус со встроенным резервируемым источником питания, без аккумулятора. ES-0025 |  | шт | 1 | 4634.68 |  | 26916,67/6,23*1,012*1,06 | 2 Оборудование МАТ=6,23 | 28874.06 | [8 empty] | Elsys-MB-NET-2A-TП Коммуникационный сетевой контроллер (КСК) Elsys-MB-Net-2А-ТП предназначен для подключения к серверу СКУД по сети Ethernet до 63 контроллеров доступа, объединенных линией RS-485, и управления одной сетевой группой контроллеров (до 63 контроллеров) Elsys-NG вариантов исполнения 200, 800, Elsys-MB вариантов исполнения Light, Standard, Pro, Pro4 с интерфейсными модулями Elsys-IP. Металлический корпус со встроенным резервируемым источником питания, без аккумулятора. ES-0025
Цена ПЗ=26916,67/6,23*1,012*1,06
| 2 | ИНДЕКС К ПОЗИЦИИ: Оборудование МАТ=6,23 | [18 empty] | ИНДЕКС К ПОЗИЦИИ: Оборудование МАТ=6,23
57 | ТЕРм10-01-001-10 Приказ Администрации ЛО от 20.10.15 №28 | Плата разного назначения с подготовкой места установки |  | 1 шт. | 2 | 150,29 118,93 | 26,36 4,62 | 5 | 1 ОЗП=22,53; ЭМ=11,42; ЗПМ=22,53; МАТ=8,56 | 6046.74 | 5359.12 | 602,02 208,31 | 85.6 | [5 empty] | Плата разного назначения с подготовкой места установки
|  | Коэффициент учёта условий производства работ ОЗП=1,15; ЭМ=1,15; ЗПМ=1,15; ТЗ=1,15; ТЗМ=1,15 | [17 empty] | Коэффициент учёта условий производства работ ОЗП=1,15; ЭМ=1,15; ЗПМ=1,15; ТЗ=1,15; ТЗМ=1,15
| 1 | ИНДЕКС К ПОЗИЦИИ: ОЗП=22,53; ЭМ=11,42; ЗПМ=22,53; МАТ=8,56 | [18 empty] | ИНДЕКС К ПОЗИЦИИ: ОЗП=22,53; ЭМ=11,42; ЗПМ=22,53; МАТ=8,56
58 О | Прайс | Elsys-XB8 Модуль расширения памяти контроллеров Elsys-MB версий Light, Standard, Pro, Pro4 до 10000 карт, 7800 событий (максимум 20000 карт при уменьшении буфера событий), 450 временных интервалов, 450 уровней доступа. ES-0016 |  | шт | 2 | 470.29 |  | 2731,26/6,23*1,012*1,06 | 2 Оборудование МАТ=6,23 | 5859.81 | [8 empty] | Elsys-XB8 Модуль расширения памяти контроллеров Elsys-MB версий Light, Standard, Pro, Pro4 до 10000 карт, 7800 событий (максимум 20000 карт при уменьшении буфера событий), 450 временных интервалов, 450 уровней доступа. ES-0016
Цена ПЗ=2731,26/6,23*1,012*1,06
| 2 | ИНДЕКС К ПОЗИЦИИ: Оборудование МАТ=6,23 | [18 empty] | ИНДЕКС К ПОЗИЦИИ: Оборудование МАТ=6,23
59 | ТЕРм10-04-087-14 Приказ Администрации ЛО от 20.10.15 №28 | Устройство цифровой регистрации |  | 1 устройство | 3 | 172,03 158,24 |  | 13.79 | 1 ОЗП=22,53; ЭМ=11,42; ЗПМ=22,53; МАТ=8,56 | 11049.57 | 10695.44 |  | 354.13 | [5 empty] | Устройство цифровой регистрации
Объем=1+2
|  | Коэффициент учёта условий производства работ ОЗП=1,15; ЭМ=1,15; ЗПМ=1,15; ТЗ=1,15; ТЗМ=1,15 | [17 empty] | Коэффициент учёта условий производства работ ОЗП=1,15; ЭМ=1,15; ЗПМ=1,15; ТЗ=1,15; ТЗМ=1,15
| 1 | ИНДЕКС К ПОЗИЦИИ: ОЗП=22,53; ЭМ=11,42; ЗПМ=22,53; МАТ=8,56 | [18 empty] | ИНДЕКС К ПОЗИЦИИ: ОЗП=22,53; ЭМ=11,42; ЗПМ=22,53; МАТ=8,56
60 О | Прайс | Elsys-SW20-MF Gray Считыватель бесконтактных карт стандарта Mifare. Расстояние считывания 3-6 см. Выходные интерфейсы Wiegand-26, Wiegand 42, Touch Memory. Возможность работы в режимах чтения UID и в защищенном режиме. Корпус - пластик светло-серого цвета. ES-0052 |  | шт | 1 | 831.52 |  | 4829,17/6,23*1,012*1,06 | 2 Оборудование МАТ=6,23 | 5180.37 | [8 empty] | Elsys-SW20-MF Gray Считыватель бесконтактных карт стандарта Mifare. Расстояние считывания 3-6 см. Выходные интерфейсы Wiegand-26, Wiegand 42, Touch Memory. Возможность работы в режимах чтения UID и в защищенном режиме. Корпус - пластик светло-серого цвета. ES-0052
Цена ПЗ=4829,17/6,23*1,012*1,06
| 2 | ИНДЕКС К ПОЗИЦИИ: Оборудование МАТ=6,23 | [18 empty] | ИНДЕКС К ПОЗИЦИИ: Оборудование МАТ=6,23
61 О | Прайс | Elsys-SW18-MF Хладостойкий мультиформатный считыватель бесконтактных карт. Читаемые форматы: EM Marin, HID, Mifare, мобильные идентификаторы (через NFC и BLE). Предназначен для эксплуатации при температурах от -60 до +50 град. С. Степень защиты - IP65. ES-0064 |  | шт | 2 | 2276.45 |  | 13220,85/6,23*1,012*1,06 | 2 Оборудование МАТ=6,23 | 28364.57 | [8 empty] | Elsys-SW18-MF Хладостойкий мультиформатный считыватель бесконтактных карт. Читаемые форматы: EM Marin, HID, Mifare, мобильные идентификаторы (через NFC и BLE). Предназначен для эксплуатации при температурах от -60 до +50 град. С. Степень защиты - IP65. ES-0064
Цена ПЗ=13220,85/6,23*1,012*1,06
| 2 | ИНДЕКС К ПОЗИЦИИ: Оборудование МАТ=6,23 | [18 empty] | ИНДЕКС К ПОЗИЦИИ: Оборудование МАТ=6,23
62 | ТЕРм08-01-081-01 Приказ Администрации ЛО от 20.10.15 №28 | Аппарат (кнопка, ключ управления, замок электромагнитной блокировки, звуковой сигнал, сигнальная лампа) управления и сигнализации, количество подключаемых концов: до 2 |  | 1 шт. | 2 | 37,39 23,70 | 12,34 1,13 | 1.35 | 1 ОЗП=22,53; ЭМ=11,42; ЗПМ=22,53; МАТ=8,56 | 1372.93 | 1067.99 | 281,83 50,78 | 23.11 | [5 empty] | Аппарат (кнопка, ключ управления, замок электромагнитной блокировки, звуковой сигнал, сигнальная лампа) управления и сигнализации, количество подключаемых концов: до 2
Объем=1+1
|  | Коэффициент учёта условий производства работ ОЗП=1,15; ЭМ=1,15; ЗПМ=1,15; ТЗ=1,15; ТЗМ=1,15 | [17 empty] | Коэффициент учёта условий производства работ ОЗП=1,15; ЭМ=1,15; ЗПМ=1,15; ТЗ=1,15; ТЗМ=1,15
| 1 | ИНДЕКС К ПОЗИЦИИ: ОЗП=22,53; ЭМ=11,42; ЗПМ=22,53; МАТ=8,56 | [18 empty] | ИНДЕКС К ПОЗИЦИИ: ОЗП=22,53; ЭМ=11,42; ЗПМ=22,53; МАТ=8,56
63 О | Прайс | 454312 ЛКД-ЗЭ-400, (Коричневый) (аналог ML-400, М1-400, М2-400, VIZIT-ML400M-40, VIZIT-ML400M-50). Замок электромагнитный, 12В, 400кг. Монтажный уголок в ком |  | шт | 1 | 720.28 |  | 4183,15/6,23*1,012*1,06 | 2 Оборудование МАТ=6,23 | 4487.34 | [8 empty] | 454312 ЛКД-ЗЭ-400, (Коричневый) (аналог ML-400, М1-400, М2-400, VIZIT-ML400M-40, VIZIT-ML400M-50). Замок электромагнитный, 12В, 400кг. Монтажный уголок в ком
Цена ПЗ=4183,15/6,23*1,012*1,06
| 2 | ИНДЕКС К ПОЗИЦИИ: Оборудование МАТ=6,23 | [18 empty] | ИНДЕКС К ПОЗИЦИИ: Оборудование МАТ=6,23
64 О | Прайс | 401387 ЛКД-ЗЭ-280, (аналог ML-295A, ML-295AL, ST-EL250ML, FE-L280, LM-2805). Замок электромагнитный, 12В, 280кг, 0.42А, Монтажная планка в комплекте, ЛКД |  | шт | 1 | 432.48 |  | 2511,7/6,23*1,012*1,06 | 2 Оборудование МАТ=6,23 | 2694.35 | [8 empty] | 401387 ЛКД-ЗЭ-280, (аналог ML-295A, ML-295AL, ST-EL250ML, FE-L280, LM-2805). Замок электромагнитный, 12В, 280кг, 0.42А, Монтажная планка в комплекте, ЛКД
Цена ПЗ=2511,7/6,23*1,012*1,06
| 2 | ИНДЕКС К ПОЗИЦИИ: Оборудование МАТ=6,23 | [18 empty] | ИНДЕКС К ПОЗИЦИИ: Оборудование МАТ=6,23
65 | ТЕРм11-05-002-01 Приказ Администрации ЛО от 20.10.15 №28 | Узел сочленения для исполнительных механизмов, масса исполнительных механизмов: до 20 кг |  | 1 шт. | 2 | 113,45 24,54 | 70,38 16,89 | 18.53 | 1 ОЗП=22,53; ЭМ=11,42; ЗПМ=22,53; МАТ=8,56 | 3030.53 | 1105.82 | 1 607,48 761,22 | 317.23 | [5 empty] | Узел сочленения для исполнительных механизмов, масса исполнительных механизмов: до 20 кг
|  | Коэффициент учёта условий производства работ ОЗП=1,15; ЭМ=1,15; ЗПМ=1,15; ТЗ=1,15; ТЗМ=1,15 | [17 empty] | Коэффициент учёта условий производства работ ОЗП=1,15; ЭМ=1,15; ЗПМ=1,15; ТЗ=1,15; ТЗМ=1,15
| 1 | ИНДЕКС К ПОЗИЦИИ: ОЗП=22,53; ЭМ=11,42; ЗПМ=22,53; МАТ=8,56 | [18 empty] | ИНДЕКС К ПОЗИЦИИ: ОЗП=22,53; ЭМ=11,42; ЗПМ=22,53; МАТ=8,56
66 О | Прайс | 531661 ЛКД-ДС-120-160, (аналог 5S). Доводчик двери с тягой, до 160кг, EN6-7, цвет серебро, гидравлический, морозостойкий, ЛКД |  | шт | 2 | 529.88 |  | 3077,35/6,23*1,012*1,06 | 2 Оборудование МАТ=6,23 | 6602.3 | [8 empty] | 531661 ЛКД-ДС-120-160, (аналог 5S). Доводчик двери с тягой, до 160кг, EN6-7, цвет серебро, гидравлический, морозостойкий, ЛКД
Цена ПЗ=3077,35/6,23*1,012*1,06
| 2 | ИНДЕКС К ПОЗИЦИИ: Оборудование МАТ=6,23 | [18 empty] | ИНДЕКС К ПОЗИЦИИ: Оборудование МАТ=6,23
67 | ТЕРм10-08-002-04 Приказ Администрации ЛО от 20.10.15 №28 | Извещатель ОС автоматический: контактный, магнитоконтактный на открывание окон, дверей |  | 1 шт. | 2 | 19,90 17,62 |  | 2.28 | 1 ОЗП=22,53; ЭМ=11,42; ЗПМ=22,53; МАТ=8,56 | 832.9 | 793.87 |  | 39.03 | [5 empty] | Извещатель ОС автоматический: контактный, магнитоконтактный на открывание окон, дверей
|  | Коэффициент учёта условий производства работ ОЗП=1,15; ЭМ=1,15; ЗПМ=1,15; ТЗ=1,15; ТЗМ=1,15 | [17 empty] | Коэффициент учёта условий производства работ ОЗП=1,15; ЭМ=1,15; ЗПМ=1,15; ТЗ=1,15; ТЗМ=1,15
| 1 | ИНДЕКС К ПОЗИЦИИ: ОЗП=22,53; ЭМ=11,42; ЗПМ=22,53; МАТ=8,56 | [18 empty] | ИНДЕКС К ПОЗИЦИИ: ОЗП=22,53; ЭМ=11,42; ЗПМ=22,53; МАТ=8,56
68 О | Прайс | ИО102-555 НР ПАШК.425119.111ТУ Пластиковый корпус. Нормально разомкнутый. Вывод 180мм, КСПВГ 2х0,2. Расстояние срабатывания 20мм. Расстояние восстановления 45мм |  | шт | 2 | 42.19 |  | 245,01/6,23*1,012*1,06 | 2 Оборудование МАТ=6,23 | 525.69 | [8 empty] | ИО102-555 НР ПАШК.425119.111ТУ Пластиковый корпус. Нормально разомкнутый. Вывод 180мм, КСПВГ 2х0,2. Расстояние срабатывания 20мм. Расстояние восстановления 45мм
Цена ПЗ=245,01/6,23*1,012*1,06
| 2 | ИНДЕКС К ПОЗИЦИИ: Оборудование МАТ=6,23 | [18 empty] | ИНДЕКС К ПОЗИЦИИ: Оборудование МАТ=6,23
69 | ТЕРм08-01-081-01 Приказ Администрации ЛО от 20.10.15 №28 | Аппарат (кнопка, ключ управления, замок электромагнитной блокировки, звуковой сигнал, сигнальная лампа) управления и сигнализации, количество подключаемых концов: до 2 |  | 1 шт. | 4 | 37,39 23,70 | 12,34 1,13 | 1.35 | 1 ОЗП=22,53; ЭМ=11,42; ЗПМ=22,53; МАТ=8,56 | 2745.87 | 2135.98 | 563,67 101,57 | 46.22 | [5 empty] | Аппарат (кнопка, ключ управления, замок электромагнитной блокировки, звуковой сигнал, сигнальная лампа) управления и сигнализации, количество подключаемых концов: до 2
Объем=2+2
|  | Коэффициент учёта условий производства работ ОЗП=1,15; ЭМ=1,15; ЗПМ=1,15; ТЗ=1,15; ТЗМ=1,15 | [17 empty] | Коэффициент учёта условий производства работ ОЗП=1,15; ЭМ=1,15; ЗПМ=1,15; ТЗ=1,15; ТЗМ=1,15
| 1 | ИНДЕКС К ПОЗИЦИИ: ОЗП=22,53; ЭМ=11,42; ЗПМ=22,53; МАТ=8,56 | [18 empty] | ИНДЕКС К ПОЗИЦИИ: ОЗП=22,53; ЭМ=11,42; ЗПМ=22,53; МАТ=8,56
70 О | Прайс | 507637 ЛКД-КН-22-60 (Черная), надпись EXIT (аналог ST-EX020LSM-BK, Slinex DR-03) Кнопка выхода сенсорная накладная, NO/NC/COM контакты, размер: 86*55*21мм |  | шт | 2 | 63.47 |  | 368,61/6,23*1,012*1,06 | 2 Оборудование МАТ=6,23 | 790.84 | [8 empty] | 507637 ЛКД-КН-22-60 (Черная), надпись EXIT (аналог ST-EX020LSM-BK, Slinex DR-03) Кнопка выхода сенсорная накладная, NO/NC/COM контакты, размер: 86*55*21мм
Цена ПЗ=368,61/6,23*1,012*1,06
| 2 | ИНДЕКС К ПОЗИЦИИ: Оборудование МАТ=6,23 | [18 empty] | ИНДЕКС К ПОЗИЦИИ: Оборудование МАТ=6,23
71 О | Прайс | 452133 ЛКД-УРД-1, (аналог ST-ER115). Устройство разблокировки двери с восстанавливаемой вставкой |  | шт | 2 | 105.22 |  | 611,11/6,23*1,012*1,06 | 2 Оборудование МАТ=6,23 | 1311.04 | [8 empty] | 452133 ЛКД-УРД-1, (аналог ST-ER115). Устройство разблокировки двери с восстанавливаемой вставкой
Цена ПЗ=611,11/6,23*1,012*1,06
| 2 | ИНДЕКС К ПОЗИЦИИ: Оборудование МАТ=6,23 | [18 empty] | ИНДЕКС К ПОЗИЦИИ: Оборудование МАТ=6,23
72 | ТЕРм10-06-034-12 Приказ Администрации ЛО от 20.10.15 №28 | Коробка распределительная настенная на кабеле с пластмассовой оболочкой |  | 1 коробка | 1 | 105,30 41,95 | 50,22 8,21 | 13.13 | 1 ОЗП=22,53; ЭМ=11,42; ЗПМ=22,53; МАТ=8,56 | 1631.09 | 945.18 | 573,52 184,99 | 112.39 | [5 empty] | Коробка распределительная настенная на кабеле с пластмассовой оболочкой
|  | Коэффициент учёта условий производства работ ОЗП=1,15; ЭМ=1,15; ЗПМ=1,15; ТЗ=1,15; ТЗМ=1,15 | [17 empty] | Коэффициент учёта условий производства работ ОЗП=1,15; ЭМ=1,15; ЗПМ=1,15; ТЗ=1,15; ТЗМ=1,15
| 1 | ИНДЕКС К ПОЗИЦИИ: ОЗП=22,53; ЭМ=11,42; ЗПМ=22,53; МАТ=8,56 | [18 empty] | ИНДЕКС К ПОЗИЦИИ: ОЗП=22,53; ЭМ=11,42; ЗПМ=22,53; МАТ=8,56
73 | Прайс | Коробка монтажная огнестойкая КМ-О (8к*6,0)-IP66 0808, 4 ввода 86х86х62 |  | шт | 1 | 201 |  | 201,00 1686,85/8,56*1,02 | 1 ОЗП=22,53; ЭМ=11,42; ЗПМ=22,53; МАТ=8,56 | 1720.56 |  |  | 1720.56 | [5 empty] | Коробка монтажная огнестойкая КМ-О (8к*6,0)-IP66 0808, 4 ввода 86х86х62
Цена МАТ=1686,85/8,56*1,02
| 1 | ИНДЕКС К ПОЗИЦИИ: ОЗП=22,53; ЭМ=11,42; ЗПМ=22,53; МАТ=8,56 | [18 empty] | ИНДЕКС К ПОЗИЦИИ: ОЗП=22,53; ЭМ=11,42; ЗПМ=22,53; МАТ=8,56
74 | ТЕРм08-03-526-01 Приказ Администрации ЛО от 20.10.15 №28 | Автомат одно-, двух-, трехполюсный, устанавливаемый на конструкции: на стене или колонне, на ток до 25 А |  | 1 шт. | 1 | 53,35 32,35 | 1.33 | 19.67 | 1 ОЗП=22,53; ЭМ=11,42; ЗПМ=22,53; МАТ=8,56 | 912.44 | 728.83 | 15.23 | 168.38 | [5 empty] | Автомат одно-, двух-, трехполюсный, устанавливаемый на конструкции: на стене или колонне, на ток до 25 А
|  | Коэффициент учёта условий производства работ ОЗП=1,15; ЭМ=1,15; ЗПМ=1,15; ТЗ=1,15; ТЗМ=1,15 | [17 empty] | Коэффициент учёта условий производства работ ОЗП=1,15; ЭМ=1,15; ЗПМ=1,15; ТЗ=1,15; ТЗМ=1,15
| 1 | ИНДЕКС К ПОЗИЦИИ: ОЗП=22,53; ЭМ=11,42; ЗПМ=22,53; МАТ=8,56 | [18 empty] | ИНДЕКС К ПОЗИЦИИ: ОЗП=22,53; ЭМ=11,42; ЗПМ=22,53; МАТ=8,56
75 | Прайс | MVA20-1-010-C Авт. выкл. ВА47-29 1Р 10А 4,5кА х-ка С IEK |  | шт | 1 | 19.67 |  | 19,67 165,06/8,56*1,02 | 1 ОЗП=22,53; ЭМ=11,42; ЗПМ=22,53; МАТ=8,56 | 168.38 |  |  | 168.38 | [5 empty] | MVA20-1-010-C Авт. выкл. ВА47-29 1Р 10А 4,5кА х-ка С IEK
Цена МАТ=165,06/8,56*1,02
| 1 | ИНДЕКС К ПОЗИЦИИ: ОЗП=22,53; ЭМ=11,42; ЗПМ=22,53; МАТ=8,56 | [18 empty] | ИНДЕКС К ПОЗИЦИИ: ОЗП=22,53; ЭМ=11,42; ЗПМ=22,53; МАТ=8,56
76 | ТЕРм10-08-001-12 Приказ Администрации ЛО от 20.10.15 №28 | Устройства промежуточные на количество лучей: 5 |  | 1 шт. | 1 | 62,87 54,18 | 0.3 | 8.39 | 1 ОЗП=22,53; ЭМ=11,42; ЗПМ=22,53; МАТ=8,56 | 1295.83 | 1220.6 | 3.41 | 71.82 | [5 empty] | Устройства промежуточные на количество лучей: 5
|  | Коэффициент учёта условий производства работ ОЗП=1,15; ЭМ=1,15; ЗПМ=1,15; ТЗ=1,15; ТЗМ=1,15 | [17 empty] | Коэффициент учёта условий производства работ ОЗП=1,15; ЭМ=1,15; ЗПМ=1,15; ТЗ=1,15; ТЗМ=1,15
| 1 | ИНДЕКС К ПОЗИЦИИ: ОЗП=22,53; ЭМ=11,42; ЗПМ=22,53; МАТ=8,56 | [18 empty] | ИНДЕКС К ПОЗИЦИИ: ОЗП=22,53; ЭМ=11,42; ЗПМ=22,53; МАТ=8,56
77 О | Прайс | УК-ВК исп.12 Релейный усилитель на два канала. Входное напряжение 12 В, ток - 40 мА. Выходное напряжение - до 250 В, ток - до 10 А. Контакты на переключение. Возможность крепления на DIN рейку |  | шт | 1 | 156.41 |  | 908,36/6,23*1,012*1,06 | 2 Оборудование МАТ=6,23 | 974.43 | [8 empty] | УК-ВК исп.12 Релейный усилитель на два канала. Входное напряжение 12 В, ток - 40 мА. Выходное напряжение - до 250 В, ток - до 10 А. Контакты на переключение. Возможность крепления на DIN рейку
Цена ПЗ=908,36/6,23*1,012*1,06
| 2 | ИНДЕКС К ПОЗИЦИИ: Оборудование МАТ=6,23 | [18 empty] | ИНДЕКС К ПОЗИЦИИ: Оборудование МАТ=6,23
78 | ТЕРм11-04-028-01 Приказ Администрации ЛО от 20.10.15 №28 | Включение в аппаратуру разъемов штепсельных, количество контактов в разъеме: до 14 шт. |  | 1 разъем | 2 | 4,59 4,51 |  | 0.08 | 1 ОЗП=22,53; ЭМ=11,42; ЗПМ=22,53; МАТ=8,56 | 204.5 | 203.13 |  | 1.37 | [5 empty] | Включение в аппаратуру разъемов штепсельных, количество контактов в разъеме: до 14 шт.
Объем=1*2
|  | Коэффициент учёта условий производства работ ОЗП=1,15; ЭМ=1,15; ЗПМ=1,15; ТЗ=1,15; ТЗМ=1,15 | [17 empty] | Коэффициент учёта условий производства работ ОЗП=1,15; ЭМ=1,15; ЗПМ=1,15; ТЗ=1,15; ТЗМ=1,15
| 1 | ИНДЕКС К ПОЗИЦИИ: ОЗП=22,53; ЭМ=11,42; ЗПМ=22,53; МАТ=8,56 | [18 empty] | ИНДЕКС К ПОЗИЦИИ: ОЗП=22,53; ЭМ=11,42; ЗПМ=22,53; МАТ=8,56
79 | Прайс | PC-LPM-UTP-RJ45-RJ45-C5e-2M-LSZH-BL Hyperline Патч-корд U/UTP, Cat,5e (100% Fluke Component Tested), LSZH, 2 м, синий |  | шт | 1 | 42.67 |  | 42,67 358,1/8,56*1,02 | 1 ОЗП=22,53; ЭМ=11,42; ЗПМ=22,53; МАТ=8,56 | 365.26 |  |  | 365.26 | [5 empty] | PC-LPM-UTP-RJ45-RJ45-C5e-2M-LSZH-BL Hyperline Патч-корд U/UTP, Cat,5e (100% Fluke Component Tested), LSZH, 2 м, синий
Цена МАТ=358,1/8,56*1,02
| 1 | ИНДЕКС К ПОЗИЦИИ: ОЗП=22,53; ЭМ=11,42; ЗПМ=22,53; МАТ=8,56 | [18 empty] | ИНДЕКС К ПОЗИЦИИ: ОЗП=22,53; ЭМ=11,42; ЗПМ=22,53; МАТ=8,56
80 | ТЕРм08-02-411-01 Приказ Администрации ЛО от 20.10.15 №28 | Рукав металлический наружным диаметром: до 48 мм |  | 100 м | 0.05 | 1 373,18 569,20 | 200,93 5,08 | 603.05 | 1 ОЗП=22,53; ЭМ=11,42; ЗПМ=22,53; МАТ=8,56 | 1014.05 | 641.21 | 114,73 5,73 | 258.11 | [5 empty] | Рукав металлический наружным диаметром: до 48 мм
Объем=5 / 100
|  | Коэффициент учёта условий производства работ ОЗП=1,15; ЭМ=1,15; ЗПМ=1,15; ТЗ=1,15; ТЗМ=1,15 | [17 empty] | Коэффициент учёта условий производства работ ОЗП=1,15; ЭМ=1,15; ЗПМ=1,15; ТЗ=1,15; ТЗМ=1,15
| 1 | ИНДЕКС К ПОЗИЦИИ: ОЗП=22,53; ЭМ=11,42; ЗПМ=22,53; МАТ=8,56 | [18 empty] | ИНДЕКС К ПОЗИЦИИ: ОЗП=22,53; ЭМ=11,42; ЗПМ=22,53; МАТ=8,56
81 | Прайс | МРПИнг «NORD» 20 (Fortisflex) Металлорукав 67588 |  | м | 5 | 10.26 |  | 10,26 86,12/8,56*1,02 | 1 ОЗП=22,53; ЭМ=11,42; ЗПМ=22,53; МАТ=8,56 | 439.13 |  |  | 439.13 | [5 empty] | МРПИнг «NORD» 20 (Fortisflex) Металлорукав 67588
Цена МАТ=86,12/8,56*1,02
| 1 | ИНДЕКС К ПОЗИЦИИ: ОЗП=22,53; ЭМ=11,42; ЗПМ=22,53; МАТ=8,56 | [18 empty] | ИНДЕКС К ПОЗИЦИИ: ОЗП=22,53; ЭМ=11,42; ЗПМ=22,53; МАТ=8,56
82 | Прайс | СМД-П 25-26 (Fortisflex) Скоба металлическая 62984 |  | шт | 15 | 1.75 |  | 1,75 14,72/8,56*1,02 | 1 ОЗП=22,53; ЭМ=11,42; ЗПМ=22,53; МАТ=8,56 | 224.7 |  |  | 224.7 | [5 empty] | СМД-П 25-26 (Fortisflex) Скоба металлическая 62984
Цена МАТ=14,72/8,56*1,02
| 1 | ИНДЕКС К ПОЗИЦИИ: ОЗП=22,53; ЭМ=11,42; ЗПМ=22,53; МАТ=8,56 | [18 empty] | ИНДЕКС К ПОЗИЦИИ: ОЗП=22,53; ЭМ=11,42; ЗПМ=22,53; МАТ=8,56
83 | ТЕРм08-02-390-01 Приказ Администрации ЛО от 20.10.15 №28 | Короба пластмассовые: шириной до 40 мм |  | 100 м | 0.04 | 426,18 337,77 | 36,28 0,29 | 52.13 | 1 ОЗП=22,53; ЭМ=11,42; ЗПМ=22,53; МАТ=8,56 | 338.82 | 304.4 | 16,57 0,26 | 17.85 | [5 empty] | Короба пластмассовые: шириной до 40 мм
Объем=4 / 100
|  | Коэффициент учёта условий производства работ ОЗП=1,15; ЭМ=1,15; ЗПМ=1,15; ТЗ=1,15; ТЗМ=1,15 | [17 empty] | Коэффициент учёта условий производства работ ОЗП=1,15; ЭМ=1,15; ЗПМ=1,15; ТЗ=1,15; ТЗМ=1,15
| 1 | ИНДЕКС К ПОЗИЦИИ: ОЗП=22,53; ЭМ=11,42; ЗПМ=22,53; МАТ=8,56 | [18 empty] | ИНДЕКС К ПОЗИЦИИ: ОЗП=22,53; ЭМ=11,42; ЗПМ=22,53; МАТ=8,56
84 | Прайс | 00317 TMC 22x10 Мини-канал |  | м | 4 | 5.72 |  | 5,72 48/8,56*1,02 | 1 ОЗП=22,53; ЭМ=11,42; ЗПМ=22,53; МАТ=8,56 | 195.85 |  |  | 195.85 | [5 empty] | 00317 TMC 22x10 Мини-канал
Цена МАТ=48/8,56*1,02
| 1 | ИНДЕКС К ПОЗИЦИИ: ОЗП=22,53; ЭМ=11,42; ЗПМ=22,53; МАТ=8,56 | [18 empty] | ИНДЕКС К ПОЗИЦИИ: ОЗП=22,53; ЭМ=11,42; ЗПМ=22,53; МАТ=8,56
85 | ТЕРм08-02-412-02 Приказ Администрации ЛО от 20.10.15 №28 | Затягивание провода в проложенные трубы и металлические рукава первого одножильного или многожильного в общей оплетке, суммарное сечение: до 6 мм2 |  | 100 м | 0.05 | 146,91 110,52 | 6,18 0,56 | 30.21 | 1 ОЗП=22,53; ЭМ=11,42; ЗПМ=22,53; МАТ=8,56 | 140.96 | 124.5 | 3,53 0,63 | 12.93 | [5 empty] | Затягивание провода в проложенные трубы и металлические рукава первого одножильного или многожильного в общей оплетке, суммарное сечение: до 6 мм2
Объем=5 / 100
|  | Коэффициент учёта условий производства работ ОЗП=1,15; ЭМ=1,15; ЗПМ=1,15; ТЗ=1,15; ТЗМ=1,15 | [17 empty] | Коэффициент учёта условий производства работ ОЗП=1,15; ЭМ=1,15; ЗПМ=1,15; ТЗ=1,15; ТЗМ=1,15
| 1 | ИНДЕКС К ПОЗИЦИИ: ОЗП=22,53; ЭМ=11,42; ЗПМ=22,53; МАТ=8,56 | [18 empty] | ИНДЕКС К ПОЗИЦИИ: ОЗП=22,53; ЭМ=11,42; ЗПМ=22,53; МАТ=8,56
86 | ТЕРм08-02-412-09 Приказ Администрации ЛО от 20.10.15 №28 | Затягивание провода в проложенные трубы и металлические рукава каждого последующего одножильного или многожильного в общей оплетке, суммарное сечение: до 6 мм2 |  | 100 м | 0.05 | 64,66 37,52 | 3,08 0,29 | 24.06 | 1 ОЗП=22,53; ЭМ=11,42; ЗПМ=22,53; МАТ=8,56 | 54.32 | 42.27 | 1,76 0,32 | 10.29 | [5 empty] | Затягивание провода в проложенные трубы и металлические рукава каждого последующего одножильного или многожильного в общей оплетке, суммарное сечение: до 6 мм2
Объем=5 / 100
|  | Коэффициент учёта условий производства работ ОЗП=1,15; ЭМ=1,15; ЗПМ=1,15; ТЗ=1,15; ТЗМ=1,15 | [17 empty] | Коэффициент учёта условий производства работ ОЗП=1,15; ЭМ=1,15; ЗПМ=1,15; ТЗ=1,15; ТЗМ=1,15
| 1 | ИНДЕКС К ПОЗИЦИИ: ОЗП=22,53; ЭМ=11,42; ЗПМ=22,53; МАТ=8,56 | [18 empty] | ИНДЕКС К ПОЗИЦИИ: ОЗП=22,53; ЭМ=11,42; ЗПМ=22,53; МАТ=8,56
87 | ТЕРм08-02-399-01 Приказ Администрации ЛО от 20.10.15 №28 | Провод в коробах, сечением: до 6 мм2 |  | 100 м | 0.08 | 84,41 57,82 | 3,08 0,29 | 23.51 | 1 ОЗП=22,53; ЭМ=11,42; ЗПМ=22,53; МАТ=8,56 | 123.14 | 104.22 | 2,82 0,52 | 16.1 | [5 empty] | Провод в коробах, сечением: до 6 мм2
Объем=8 / 100
|  | Коэффициент учёта условий производства работ ОЗП=1,15; ЭМ=1,15; ЗПМ=1,15; ТЗ=1,15; ТЗМ=1,15 | [17 empty] | Коэффициент учёта условий производства работ ОЗП=1,15; ЭМ=1,15; ЗПМ=1,15; ТЗ=1,15; ТЗМ=1,15
| 1 | ИНДЕКС К ПОЗИЦИИ: ОЗП=22,53; ЭМ=11,42; ЗПМ=22,53; МАТ=8,56 | [18 empty] | ИНДЕКС К ПОЗИЦИИ: ОЗП=22,53; ЭМ=11,42; ЗПМ=22,53; МАТ=8,56
88 | ТЕРм10-01-054-01 Приказ Администрации ЛО от 20.10.15 №28 | Прокладка кабеля по воздушным металлическим желобам на одном объекте: от 10 до 50 км с вязкой пакетами |  | 100 м кабеля | 0.23 | 210,68 159,55 | 43,48 7,63 | 7.65 | 1 ОЗП=22,53; ЭМ=11,42; ЗПМ=22,53; МАТ=8,56 | 956.06 | 826.8 | 114,20 39,53 | 15.06 | [5 empty] | Прокладка кабеля по воздушным металлическим желобам на одном объекте: от 10 до 50 км с вязкой пакетами
Объем=(35+6-10-8) / 100
| ОП п.1.10.18 | При прокладке кабеля по воздушным желобам при прокладке на объекте до 10 км ОЗП=1,1; ЭМ=1,1 к расх.; ЗПМ=1,1; ТЗ=1,1; ТЗМ=1,1 | [17 empty] | При прокладке кабеля по воздушным желобам при прокладке на объекте до 10 км ОЗП=1,1; ЭМ=1,1 к расх.; ЗПМ=1,1; ТЗ=1,1; ТЗМ=1,1
|  | Коэффициент учёта условий производства работ ОЗП=1,15; ЭМ=1,15; ЗПМ=1,15; ТЗ=1,15; ТЗМ=1,15 | [17 empty] | Коэффициент учёта условий производства работ ОЗП=1,15; ЭМ=1,15; ЗПМ=1,15; ТЗ=1,15; ТЗМ=1,15
| 1 | ИНДЕКС К ПОЗИЦИИ: ОЗП=22,53; ЭМ=11,42; ЗПМ=22,53; МАТ=8,56 | [18 empty] | ИНДЕКС К ПОЗИЦИИ: ОЗП=22,53; ЭМ=11,42; ЗПМ=22,53; МАТ=8,56
89 | Прайс | ИнСил-ОЭнг(А)-FRLS 1х2х0,35ок-300 |  | м | 35 | 15.16 |  | 15,16 127,25/8,56*1,02 | 1 ОЗП=22,53; ЭМ=11,42; ЗПМ=22,53; МАТ=8,56 | 4541.94 |  |  | 4541.94 | [5 empty] | ИнСил-ОЭнг(А)-FRLS 1х2х0,35ок-300
Цена МАТ=127,25/8,56*1,02
| 1 | ИНДЕКС К ПОЗИЦИИ: ОЗП=22,53; ЭМ=11,42; ЗПМ=22,53; МАТ=8,56 | [18 empty] | ИНДЕКС К ПОЗИЦИИ: ОЗП=22,53; ЭМ=11,42; ЗПМ=22,53; МАТ=8,56
90 | Прайс | КВПнг(А)-HF-5е 4х2х0,52 |  | м | 6 | 9.72 |  | 9,72 81,55/8,56*1,02 | 1 ОЗП=22,53; ЭМ=11,42; ЗПМ=22,53; МАТ=8,56 | 499.22 |  |  | 499.22 | [5 empty] | КВПнг(А)-HF-5е 4х2х0,52
Цена МАТ=81,55/8,56*1,02
| 1 | ИНДЕКС К ПОЗИЦИИ: ОЗП=22,53; ЭМ=11,42; ЗПМ=22,53; МАТ=8,56 | [18 empty] | ИНДЕКС К ПОЗИЦИИ: ОЗП=22,53; ЭМ=11,42; ЗПМ=22,53; МАТ=8,56
Система охранного телевидения | [17 empty] | Система охранного телевидения
91 | ТЕРм08-01-087-03 Приказ Администрации ЛО от 20.10.15 №28 | Металлические конструкции |  | 1 т | 0.15 | 13 046,39 1 304,71 | 681,25 49,08 | 11060.43 | 1 ОЗП=22,53; ЭМ=11,42; ЗПМ=22,53; МАТ=8,56 | 19777.84 | 4409.27 | 1 166,98 165,87 | 14201.59 | [5 empty] | Металлические конструкции
Объем=6*25/1000
|  | Коэффициент учёта условий производства работ ОЗП=1,15; ЭМ=1,15; ЗПМ=1,15; ТЗ=1,15; ТЗМ=1,15 | [17 empty] | Коэффициент учёта условий производства работ ОЗП=1,15; ЭМ=1,15; ЗПМ=1,15; ТЗ=1,15; ТЗМ=1,15
| 1 | ИНДЕКС К ПОЗИЦИИ: ОЗП=22,53; ЭМ=11,42; ЗПМ=22,53; МАТ=8,56 | [18 empty] | ИНДЕКС К ПОЗИЦИИ: ОЗП=22,53; ЭМ=11,42; ЗПМ=22,53; МАТ=8,56
92 | Прайс | Стойка для установки камеры на эстакаде досмотровой (ЗАКАЗНАЯ) |  | шт | 6 | 2519.71 |  | 2 519,71 21145,84/8,56*1,02 | 1 ОЗП=22,53; ЭМ=11,42; ЗПМ=22,53; МАТ=8,56 | 129412.31 |  |  | 129412.31 | [5 empty] | Стойка для установки камеры на эстакаде досмотровой (ЗАКАЗНАЯ)
Цена МАТ=21145,84/8,56*1,02
| 1 | ИНДЕКС К ПОЗИЦИИ: ОЗП=22,53; ЭМ=11,42; ЗПМ=22,53; МАТ=8,56 | [18 empty] | ИНДЕКС К ПОЗИЦИИ: ОЗП=22,53; ЭМ=11,42; ЗПМ=22,53; МАТ=8,56
93 | ТЕРм11-01-001-04 Приказ Администрации ЛО от 20.10.15 №28 | Конструкции для установки приборов, масса: до 5 кг |  | 1 шт. | 2 | 82,52 19,63 | 16,00 2,52 | 46.89 | 1 ОЗП=22,53; ЭМ=11,42; ЗПМ=22,53; МАТ=8,56 | 2052.67 | 884.55 | 365,36 113,48 | 802.76 | [5 empty] | Конструкции для установки приборов, масса: до 5 кг
|  | Коэффициент учёта условий производства работ ОЗП=1,15; ЭМ=1,15; ЗПМ=1,15; ТЗ=1,15; ТЗМ=1,15 | [17 empty] | Коэффициент учёта условий производства работ ОЗП=1,15; ЭМ=1,15; ЗПМ=1,15; ТЗ=1,15; ТЗМ=1,15
| 1 | ИНДЕКС К ПОЗИЦИИ: ОЗП=22,53; ЭМ=11,42; ЗПМ=22,53; МАТ=8,56 | [18 empty] | ИНДЕКС К ПОЗИЦИИ: ОЗП=22,53; ЭМ=11,42; ЗПМ=22,53; МАТ=8,56
94 О | Прайс | DS-1473ZJ-155 Настенный кронштейн, белый, для купольных камер, алюминий, 155×150×240мм |  | шт | 2 | 539.92 |  | 3135,67/6,23*1,012*1,06 | 2 Оборудование МАТ=6,23 | 6727.4 | [8 empty] | DS-1473ZJ-155 Настенный кронштейн, белый, для купольных камер, алюминий, 155×150×240мм
Цена ПЗ=3135,67/6,23*1,012*1,06
| 2 | ИНДЕКС К ПОЗИЦИИ: Оборудование МАТ=6,23 | [18 empty] | ИНДЕКС К ПОЗИЦИИ: Оборудование МАТ=6,23
95 | ТЕРм10-01-039-01 Приказ Администрации ЛО от 20.10.15 №28 | Хомут на колонне |  | 1 шт. | 2 | 101,79 62,85 | 15,57 2,73 | 23.37 | 1 ОЗП=22,53; ЭМ=11,42; ЗПМ=22,53; МАТ=8,56 | 3587.64 | 2831.91 | 355,64 122,81 | 400.09 | [5 empty] | Хомут на колонне
|  | Коэффициент учёта условий производства работ ОЗП=1,15; ЭМ=1,15; ЗПМ=1,15; ТЗ=1,15; ТЗМ=1,15 | [17 empty] | Коэффициент учёта условий производства работ ОЗП=1,15; ЭМ=1,15; ЗПМ=1,15; ТЗ=1,15; ТЗМ=1,15
| 1 | ИНДЕКС К ПОЗИЦИИ: ОЗП=22,53; ЭМ=11,42; ЗПМ=22,53; МАТ=8,56 | [18 empty] | ИНДЕКС К ПОЗИЦИИ: ОЗП=22,53; ЭМ=11,42; ЗПМ=22,53; МАТ=8,56
96 О | Прайс | DS-1604ZJ-pole Крепление на столб, белое, для скоростных поворотных купольных камер, алюминий, 170.7×261.8×355.5мм |  | шт | 2 | 1199.97 |  | 6969,01/6,23*1,012*1,06 | 2 Оборудование МАТ=6,23 | 14951.63 | [8 empty] | DS-1604ZJ-pole Крепление на столб, белое, для скоростных поворотных купольных камер, алюминий, 170.7×261.8×355.5мм
Цена ПЗ=6969,01/6,23*1,012*1,06
| 2 | ИНДЕКС К ПОЗИЦИИ: Оборудование МАТ=6,23 | [18 empty] | ИНДЕКС К ПОЗИЦИИ: Оборудование МАТ=6,23
97 | ТЕР09-05-003-01 Приказ Администрации ЛО от 20.10.15 №28 | Постановка болтов: строительных с гайками и шайбами |  | 100 шт. болтов | 0.08 | 239,52 235,38 | 4.14 |  | 1 ОЗП=22,53; ЭМ=11,42; ЗПМ=22,53; МАТ=8,56 | 428.03 | 424.25 | 3.78 | [6 empty] | Постановка болтов: строительных с гайками и шайбами
Объем=8 / 100
|  | Коэффициент учёта условий производства работ ОЗП=1,15; ЭМ=1,15; ЗПМ=1,15; ТЗ=1,15; ТЗМ=1,15 | [17 empty] | Коэффициент учёта условий производства работ ОЗП=1,15; ЭМ=1,15; ЗПМ=1,15; ТЗ=1,15; ТЗМ=1,15
| 1 | ИНДЕКС К ПОЗИЦИИ: ОЗП=22,53; ЭМ=11,42; ЗПМ=22,53; МАТ=8,56 | [18 empty] | ИНДЕКС К ПОЗИЦИИ: ОЗП=22,53; ЭМ=11,42; ЗПМ=22,53; МАТ=8,56
98 | Прайс | 8х140 Анкер клиновой |  | шт | 8 | 1.86 |  | 1,86 15,57/8,56*1,02 | 1 ОЗП=22,53; ЭМ=11,42; ЗПМ=22,53; МАТ=8,56 | 127.37 |  |  | 127.37 | [5 empty] | 8х140 Анкер клиновой
Цена МАТ=15,57/8,56*1,02
| 1 | ИНДЕКС К ПОЗИЦИИ: ОЗП=22,53; ЭМ=11,42; ЗПМ=22,53; МАТ=8,56 | [18 empty] | ИНДЕКС К ПОЗИЦИИ: ОЗП=22,53; ЭМ=11,42; ЗПМ=22,53; МАТ=8,56
99 | ТЕРм10-10-001-02 Приказ Администрации ЛО от 20.10.15 №28 | Камеры видеонаблюдения: на кронштейне |  | 1 шт. | 11 | 87,87 74,18 | 11.44 | 2.25 | 1 ОЗП=22,53; ЭМ=11,42; ЗПМ=22,53; МАТ=8,56 | 20032.06 | 18382.79 | 1437.41 | 211.86 | [5 empty] | Камеры видеонаблюдения: на кронштейне
Объем=7+2+2
|  | Коэффициент учёта условий производства работ ОЗП=1,15; ЭМ=1,15; ЗПМ=1,15; ТЗ=1,15; ТЗМ=1,15 | [17 empty] | Коэффициент учёта условий производства работ ОЗП=1,15; ЭМ=1,15; ЗПМ=1,15; ТЗ=1,15; ТЗМ=1,15
| 1 | ИНДЕКС К ПОЗИЦИИ: ОЗП=22,53; ЭМ=11,42; ЗПМ=22,53; МАТ=8,56 | [18 empty] | ИНДЕКС К ПОЗИЦИИ: ОЗП=22,53; ЭМ=11,42; ЗПМ=22,53; МАТ=8,56
100 О | Прайс | DS-2CD3B26G2T-IZHSY(2.8-12mm)(H) 2Мп уличная цилиндрическая IP-камера с EXIR-подсветкой до 60м с функцией HEOP и защитой от коррозии 1/1.8" Progressive Scan CMOS; моторизированный вариообъектив 2.8-12мм; угол обзора 107°-40°; механический ИК-фильтр; 0.0014лк@F1.4; P-Iris; сжатие H.265/H.264/MJPEG/H.265+/H.264+; четыре потоки; 1920 × 1080@25к/с; WDR 140дБ, 3D DNR, BLC, HLC; Smart видеоаналитика,захват лиц; слот для microSD до 256Гб; аудиовход/выход 1/1; тревожные вход/выход 3/3; 1 RJ45 10M/100M Ethernet; DC12В± 25%/AC24В± 20%/PoE(802.3at);15Вт макс; -40 °C...+60 °C; IP67; IK10; вес 1.33кг. Acusense / Захват лиц / Управление скоплением людей / Подсчет людей / HEOP Соответствует стандарту NEMA4X. 311320572 |  | шт | 7 | 7714.01 |  | 44800,42/6,23*1,012*1,06 | 2 Оборудование МАТ=6,23 | 336407.98 | [8 empty] | DS-2CD3B26G2T-IZHSY(2.8-12mm)(H) 2Мп уличная цилиндрическая IP-камера с EXIR-подсветкой до 60м с функцией HEOP и защитой от коррозии 1/1.8" Progressive Scan CMOS; моторизированный вариообъектив 2.8-12мм; угол обзора 107°-40°; механический ИК-фильтр; 0.0014лк@F1.4; P-Iris; сжатие H.265/H.264/MJPEG/H.265+/H.264+; четыре потоки; 1920 × 1080@25к/с; WDR 140дБ, 3D DNR, BLC, HLC; Smart видеоаналитика,захват лиц; слот для microSD до 256Гб; аудиовход/выход 1/1; тревожные вход/выход 3/3; 1 RJ45 10M/100M Ethernet; DC12В± 25%/AC24В± 20%/PoE(802.3at);15Вт макс; -40 °C...+60 °C; IP67; IK10; вес 1.33кг. Acusense / Захват лиц / Управление скоплением людей / Подсчет людей / HEOP Соответствует стандарту NEMA4X. 311320572
Цена ПЗ=44800,42/6,23*1,012*1,06
| 2 | ИНДЕКС К ПОЗИЦИИ: Оборудование МАТ=6,23 | [18 empty] | ИНДЕКС К ПОЗИЦИИ: Оборудование МАТ=6,23
101 О | Прайс | DS-2CD3D26G2T-IZHSUY(2.8-12mm)(H) 2Мп уличная купольная IP-камера с EXIR-подсветкой до 40м с функцией HEOP и защитой от коррозии 1/1.8" Progressive Scan CMOS; моторизированный вариообъектив 2.8-12мм; угол обзора 115° to 42°; механический ИК-фильтр; 0.0014лк@F1.4; Auto-Iris; сжатие H.265/H.264/MJPEG/H.265+/H.264+; четыре потоки; 1920 × 1080@25к/с; WDR 140дБ, 3D DNR, BLC, HLC; Smart видеоаналитика,захват лиц; слот для microSD до 256Гб; встроенный микрофон; аудиовход/выход 1/1; тревожные вход/выход 2/2; 1 RJ45 10M/100M Ethernet; DC12В± 25%/AC24В± 20%/PoE(802.3af);12.9Вт макс; -40 °C...+60 °C; IP67; IK10; вес 1.42кг. Acusense / Захват лиц / Управление скоплением людей / Подсчет людей / HEOP Соответствует стандарту NEMA4X. 311320541 |  | шт | 2 | 7714.01 |  | 44800,42/6,23*1,012*1,06 | 2 Оборудование МАТ=6,23 | 96116.56 | [8 empty] | DS-2CD3D26G2T-IZHSUY(2.8-12mm)(H) 2Мп уличная купольная IP-камера с EXIR-подсветкой до 40м с функцией HEOP и защитой от коррозии 1/1.8" Progressive Scan CMOS; моторизированный вариообъектив 2.8-12мм; угол обзора 115° to 42°; механический ИК-фильтр; 0.0014лк@F1.4; Auto-Iris; сжатие H.265/H.264/MJPEG/H.265+/H.264+; четыре потоки; 1920 × 1080@25к/с; WDR 140дБ, 3D DNR, BLC, HLC; Smart видеоаналитика,захват лиц; слот для microSD до 256Гб; встроенный микрофон; аудиовход/выход 1/1; тревожные вход/выход 2/2; 1 RJ45 10M/100M Ethernet; DC12В± 25%/AC24В± 20%/PoE(802.3af);12.9Вт макс; -40 °C...+60 °C; IP67; IK10; вес 1.42кг. Acusense / Захват лиц / Управление скоплением людей / Подсчет людей / HEOP Соответствует стандарту NEMA4X. 311320541
Цена ПЗ=44800,42/6,23*1,012*1,06
| 2 | ИНДЕКС К ПОЗИЦИИ: Оборудование МАТ=6,23 | [18 empty] | ИНДЕКС К ПОЗИЦИИ: Оборудование МАТ=6,23
102 О | Прайс | DS-2DE7A232IW-AEB(T5) 2Мп уличная скоростная поворотная IP-камера с ИК-подсветкой до 200м 1/2.8’’ Progressive Scan CMOS; объектив 4.8 - 153мм, 32x; угол обзора объектива 50.8° - 2.6°; механический ИК-фильтр; 0.005лк@F1.6; сжатие H.265/H.264/MJPEG/H.265+/H.264+; тройной поток; 1920х1080@25к/с; WDR 120дБ, 3D DNR, BLC, антитуман, ROI, EIS; обнаружение движения, вторжения в область и пересечения линии; вращение 360°, вручную: 0.1° - 160°/с, по предустановке: 240°/с; наклон -15° - 90°, вручную: 0.1° - 120°/с, по предустановке: 200°/с; слот для microSD до 256Гб; аудиовход/выход 1/1; тревожные вход/выход 2/1; 1 RJ45 10M/100M Ethernet; питание AC24В/Hi-PoE; 42Вт макс.; -40 °C...+65 °C; IP66; IK10; грозозащита TVS 6000B; вес 5кг. классификация «человек/ТС»; автоматическое слежение 2.0; захват лиц; 327000238 |  | шт | 2 | 16097.33 |  | 93487,92/6,23*1,012*1,06 | 2 Оборудование МАТ=6,23 | 200572.73 | [8 empty] | DS-2DE7A232IW-AEB(T5) 2Мп уличная скоростная поворотная IP-камера с ИК-подсветкой до 200м 1/2.8’’ Progressive Scan CMOS; объектив 4.8 - 153мм, 32x; угол обзора объектива 50.8° - 2.6°; механический ИК-фильтр; 0.005лк@F1.6; сжатие H.265/H.264/MJPEG/H.265+/H.264+; тройной поток; 1920х1080@25к/с; WDR 120дБ, 3D DNR, BLC, антитуман, ROI, EIS; обнаружение движения, вторжения в область и пересечения линии; вращение 360°, вручную: 0.1° - 160°/с, по предустановке: 240°/с; наклон -15° - 90°, вручную: 0.1° - 120°/с, по предустановке: 200°/с; слот для microSD до 256Гб; аудиовход/выход 1/1; тревожные вход/выход 2/1; 1 RJ45 10M/100M Ethernet; питание AC24В/Hi-PoE; 42Вт макс.; -40 °C...+65 °C; IP66; IK10; грозозащита TVS 6000B; вес 5кг. классификация «человек/ТС»; автоматическое слежение 2.0; захват лиц; 327000238
Цена ПЗ=93487,92/6,23*1,012*1,06
| 2 | ИНДЕКС К ПОЗИЦИИ: Оборудование МАТ=6,23 | [18 empty] | ИНДЕКС К ПОЗИЦИИ: Оборудование МАТ=6,23
103 | ТЕРм10-08-003-04 Приказ Администрации ЛО от 20.10.15 №28 | Устройство ультразвуковое,: преобразователь (излучатель или приемник) |  | 1 шт. | 2 | 83,87 75,51 | 0.3 | 8.06 | 1 ОЗП=22,53; ЭМ=11,42; ЗПМ=22,53; МАТ=8,56 | 3547.26 | 3402.44 | 6.83 | 137.99 | [5 empty] | Устройство ультразвуковое,: преобразователь (излучатель или приемник)
|  | Коэффициент учёта условий производства работ ОЗП=1,15; ЭМ=1,15; ЗПМ=1,15; ТЗ=1,15; ТЗМ=1,15 | [17 empty] | Коэффициент учёта условий производства работ ОЗП=1,15; ЭМ=1,15; ЗПМ=1,15; ТЗ=1,15; ТЗМ=1,15
| 1 | ИНДЕКС К ПОЗИЦИИ: ОЗП=22,53; ЭМ=11,42; ЗПМ=22,53; МАТ=8,56 | [18 empty] | ИНДЕКС К ПОЗИЦИИ: ОЗП=22,53; ЭМ=11,42; ЗПМ=22,53; МАТ=8,56
104 О | Прайс | DS-2FP4021-B Микрофон для видеонаблюдения Дальность действия до 60м; чувствительность -41дБ; частотный диапазон 100Гц～16кГц; всенаправленный; SNR; выходное сопротивление 600Ом; питание DC12В; 0,5Вт макс.; -25 °C...+55°C; алюминиевый сплав; вес 70гр. |  | шт | 2 | 3470.53 |  | 20155,67/6,23*1,012*1,06 | 2 Оборудование МАТ=6,23 | 43242.8 | [8 empty] | DS-2FP4021-B Микрофон для видеонаблюдения Дальность действия до 60м; чувствительность -41дБ; частотный диапазон 100Гц～16кГц; всенаправленный; SNR; выходное сопротивление 600Ом; питание DC12В; 0,5Вт макс.; -25 °C...+55°C; алюминиевый сплав; вес 70гр.
Цена ПЗ=20155,67/6,23*1,012*1,06
| 2 | ИНДЕКС К ПОЗИЦИИ: Оборудование МАТ=6,23 | [18 empty] | ИНДЕКС К ПОЗИЦИИ: Оборудование МАТ=6,23
105 | ТЕРм10-01-039-01 Приказ Администрации ЛО от 20.10.15 №28 | Хомут на колонне |  | 1 шт. | 6 | 101,79 62,85 | 15,57 2,73 | 23.37 | 1 ОЗП=22,53; ЭМ=11,42; ЗПМ=22,53; МАТ=8,56 | 10762.93 | 8495.73 | 1 066,92 368,43 | 1200.28 | [5 empty] | Хомут на колонне
|  | Коэффициент учёта условий производства работ ОЗП=1,15; ЭМ=1,15; ЗПМ=1,15; ТЗ=1,15; ТЗМ=1,15 | [17 empty] | Коэффициент учёта условий производства работ ОЗП=1,15; ЭМ=1,15; ЗПМ=1,15; ТЗ=1,15; ТЗМ=1,15
| 1 | ИНДЕКС К ПОЗИЦИИ: ОЗП=22,53; ЭМ=11,42; ЗПМ=22,53; МАТ=8,56 | [18 empty] | ИНДЕКС К ПОЗИЦИИ: ОЗП=22,53; ЭМ=11,42; ЗПМ=22,53; МАТ=8,56
106 | Прайс | КС-1-04 Кронштейн для крепления коробок распределительных серии КР-1 на квадратные и круглые опоры ☐, Ø 115 ÷ 135 мм |  | шт | 6 | 156.04 |  | 156,04 1309,51/8,56*1,02 | 1 ОЗП=22,53; ЭМ=11,42; ЗПМ=22,53; МАТ=8,56 | 8014.21 |  |  | 8014.21 | [5 empty] | КС-1-04 Кронштейн для крепления коробок распределительных серии КР-1 на квадратные и круглые опоры ☐, Ø 115 ÷ 135 мм
Цена МАТ=1309,51/8,56*1,02
| 1 | ИНДЕКС К ПОЗИЦИИ: ОЗП=22,53; ЭМ=11,42; ЗПМ=22,53; МАТ=8,56 | [18 empty] | ИНДЕКС К ПОЗИЦИИ: ОЗП=22,53; ЭМ=11,42; ЗПМ=22,53; МАТ=8,56
107 | ТЕРм10-06-034-12 Приказ Администрации ЛО от 20.10.15 №28 | Коробка распределительная настенная на кабеле с пластмассовой оболочкой |  | 1 коробка | 9 | 105,30 41,95 | 50,22 8,21 | 13.13 | 1 ОЗП=22,53; ЭМ=11,42; ЗПМ=22,53; МАТ=8,56 | 14679.81 | 8506.61 | 5 161,66 1 664,94 | 1011.54 | [5 empty] | Коробка распределительная настенная на кабеле с пластмассовой оболочкой
Объем=7+2
|  | Коэффициент учёта условий производства работ ОЗП=1,15; ЭМ=1,15; ЗПМ=1,15; ТЗ=1,15; ТЗМ=1,15 | [17 empty] | Коэффициент учёта условий производства работ ОЗП=1,15; ЭМ=1,15; ЗПМ=1,15; ТЗ=1,15; ТЗМ=1,15
| 1 | ИНДЕКС К ПОЗИЦИИ: ОЗП=22,53; ЭМ=11,42; ЗПМ=22,53; МАТ=8,56 | [18 empty] | ИНДЕКС К ПОЗИЦИИ: ОЗП=22,53; ЭМ=11,42; ЗПМ=22,53; МАТ=8,56
108 | Прайс | Тахион КМ-9 исп.2 Коробка монтажная |  | шт | 7 | 1080.89 |  | 1 080,89 9070,97/8,56*1,02 | 1 ОЗП=22,53; ЭМ=11,42; ЗПМ=22,53; МАТ=8,56 | 64766.93 |  |  | 64766.93 | [5 empty] | Тахион КМ-9 исп.2 Коробка монтажная
Цена МАТ=9070,97/8,56*1,02
| 1 | ИНДЕКС К ПОЗИЦИИ: ОЗП=22,53; ЭМ=11,42; ЗПМ=22,53; МАТ=8,56 | [18 empty] | ИНДЕКС К ПОЗИЦИИ: ОЗП=22,53; ЭМ=11,42; ЗПМ=22,53; МАТ=8,56
109 | Прайс | КМ-5 Коробка монтажная из листовой стали 1,2мм (грунтовка, порошковое покрытие) с 35 мм DIN-рейкой и клеммной колодкой с 6-ю зажимами под провод сечением до 6 мм² для коммутации цепей питания аппаратуры или других электрических цепей. Диапазон рабочих температур -60°÷ +70°С. Степень защиты IP66. Габаритные размеры (с гермовводами) 240х200х96мм |  | шт | 2 | 1031.59 |  | 1 031,59 8657,26/8,56*1,02 | 1 ОЗП=22,53; ЭМ=11,42; ЗПМ=22,53; МАТ=8,56 | 17660.82 |  |  | 17660.82 | [5 empty] | КМ-5 Коробка монтажная из листовой стали 1,2мм (грунтовка, порошковое покрытие) с 35 мм DIN-рейкой и клеммной колодкой с 6-ю зажимами под провод сечением до 6 мм² для коммутации цепей питания аппаратуры или других электрических цепей. Диапазон рабочих температур -60°÷ +70°С. Степень защиты IP66. Габаритные размеры (с гермовводами) 240х200х96мм
Цена МАТ=8657,26/8,56*1,02
| 1 | ИНДЕКС К ПОЗИЦИИ: ОЗП=22,53; ЭМ=11,42; ЗПМ=22,53; МАТ=8,56 | [18 empty] | ИНДЕКС К ПОЗИЦИИ: ОЗП=22,53; ЭМ=11,42; ЗПМ=22,53; МАТ=8,56
110 | ТЕРм08-01-080-03 Приказ Администрации ЛО от 20.10.15 №28 | Прибор измерения и защиты, количество подключаемых концов: до 12 |  | 1 шт. | 6 | 73,34 47,20 | 24,69 2,25 | 1.45 | 1 ОЗП=22,53; ЭМ=11,42; ЗПМ=22,53; МАТ=8,56 | 8146.22 | 6379.96 | 1 691,79 304,70 | 74.47 | [5 empty] | Прибор измерения и защиты, количество подключаемых концов: до 12
Объем=2+1+1+2
|  | Коэффициент учёта условий производства работ ОЗП=1,15; ЭМ=1,15; ЗПМ=1,15; ТЗ=1,15; ТЗМ=1,15 | [17 empty] | Коэффициент учёта условий производства работ ОЗП=1,15; ЭМ=1,15; ЗПМ=1,15; ТЗ=1,15; ТЗМ=1,15
| 1 | ИНДЕКС К ПОЗИЦИИ: ОЗП=22,53; ЭМ=11,42; ЗПМ=22,53; МАТ=8,56 | [18 empty] | ИНДЕКС К ПОЗИЦИИ: ОЗП=22,53; ЭМ=11,42; ЗПМ=22,53; МАТ=8,56
111 О | Прайс | УЗЛ-ЕП Устройство защиты от импульсных перенапряжений 1-го порта локальной сети Ethernet 10 Base-T/100 Base-TX/1000 Base-T, в том числе, использующих технологию PoE стандартов IEEE 802.3af, IEEE 802.3at и IEEE 802.3bt. Защищаемое оборудование: сетевые видеокамеры, контроллеры систем сигнализации и автоматизации, компьютеры, коммутаторы и т.д. Макс. длительное рабочее напряжение, Uc: линия данных 6VDC, линия питания 58VDC. Номинальный ток разряда (8/20 мкс), In линия-линия C1/линия-земля C2: линия данных 100A/2кА, линия питания 100A/2кА. Уровень напряжения защиты при In, Up линия-линия/линия-земля: линия данных 20V/550V, линия питания 120V/550V. Время срабатывания линия-линия/линия-земля: линия данных <10нс/<100нс, линия питания <10нс/<100нс. Крепление на 35 мм DIN-рейку. Диапазон рабочих температур - 55° ÷ +85°С. Степень защиты IP20. Габаритные размеры 89х58х35мм |  | шт | 2 | 363.27 |  | 2109,76/6,23*1,012*1,06 | 2 Оборудование МАТ=6,23 | 4526.34 | [8 empty] | УЗЛ-ЕП Устройство защиты от импульсных перенапряжений 1-го порта локальной сети Ethernet 10 Base-T/100 Base-TX/1000 Base-T, в том числе, использующих технологию PoE стандартов IEEE 802.3af, IEEE 802.3at и IEEE 802.3bt. Защищаемое оборудование: сетевые видеокамеры, контроллеры систем сигнализации и автоматизации, компьютеры, коммутаторы и т.д. Макс. длительное рабочее напряжение, Uc: линия данных 6VDC, линия питания 58VDC. Номинальный ток разряда (8/20 мкс), In линия-линия C1/линия-земля C2: линия данных 100A/2кА, линия питания 100A/2кА. Уровень напряжения защиты при In, Up линия-линия/линия-земля: линия данных 20V/550V, линия питания 120V/550V. Время срабатывания линия-линия/линия-земля: линия данных <10нс/<100нс, линия питания <10нс/<100нс. Крепление на 35 мм DIN-рейку. Диапазон рабочих температур - 55° ÷ +85°С. Степень защиты IP20. Габаритные размеры 89х58х35мм
Цена ПЗ=2109,76/6,23*1,012*1,06
| 2 | ИНДЕКС К ПОЗИЦИИ: Оборудование МАТ=6,23 | [18 empty] | ИНДЕКС К ПОЗИЦИИ: Оборудование МАТ=6,23
112 О | Прайс | БЗЛ-ЕП4 Блок защиты от импульсных перенапряжений 4-х портов локальной сети Ethernet 10 Base-T/100 Base-TX/1000 Base-T, в том числе, использующих технологию PoE стандартов IEEE 802.3af, IEEE 802.3at и IEEE 802.3bt. Защищаемое оборудование: сетевые видеокамеры, контроллеры систем сигнализации и автоматизации, компьютеры, коммутаторы и т.д. Макс. длительное рабочее напряжение, Uc: линия данных 6VDC, линия питания 58VDC. Номинальный ток разряда (8/20 мкс), In линия-линия C1/линия-земля C2: линия данных 100A/2кА, линия питания 100A/2кА. Уровень напряжения защиты при In, Up линия-линия/линия-земля: линия данных 20V/550V, линия питания 120V/550V. Время срабатывания линия-линия/линия-земля: линия данных <10нс/<100нс, линия питания <10нс/<100нс. Крепление на 35 мм DIN-рейку. Диапазон рабочих температур - 55° ÷ +85°С. Степень защиты IP20. Габаритные размеры 89х58х35мм |  | шт | 1 | 1440.55 |  | 8366,26/6,23*1,012*1,06 | 2 Оборудование МАТ=6,23 | 8974.63 | [8 empty] | БЗЛ-ЕП4 Блок защиты от импульсных перенапряжений 4-х портов локальной сети Ethernet 10 Base-T/100 Base-TX/1000 Base-T, в том числе, использующих технологию PoE стандартов IEEE 802.3af, IEEE 802.3at и IEEE 802.3bt. Защищаемое оборудование: сетевые видеокамеры, контроллеры систем сигнализации и автоматизации, компьютеры, коммутаторы и т.д. Макс. длительное рабочее напряжение, Uc: линия данных 6VDC, линия питания 58VDC. Номинальный ток разряда (8/20 мкс), In линия-линия C1/линия-земля C2: линия данных 100A/2кА, линия питания 100A/2кА. Уровень напряжения защиты при In, Up линия-линия/линия-земля: линия данных 20V/550V, линия питания 120V/550V. Время срабатывания линия-линия/линия-земля: линия данных <10нс/<100нс, линия питания <10нс/<100нс. Крепление на 35 мм DIN-рейку. Диапазон рабочих температур - 55° ÷ +85°С. Степень защиты IP20. Габаритные размеры 89х58х35мм
Цена ПЗ=8366,26/6,23*1,012*1,06
| 2 | ИНДЕКС К ПОЗИЦИИ: Оборудование МАТ=6,23 | [18 empty] | ИНДЕКС К ПОЗИЦИИ: Оборудование МАТ=6,23
113 О | Прайс | БЗЛ-ЕП4х2 Блок защиты от импульсных перенапряжений 8-и портов локальной сети Ethernet 10 Base-T/100 Base-TX/1000 Base-T, в том числе, использующих технологию PoE стандартов IEEE 802.3af, IEEE 802.3at и IEEE 802.3bt. Защищаемое оборудование: сетевые видеокамеры, контроллеры систем сигнализации и автоматизации, компьютеры, коммутаторы и т.д. Макс. длительное рабочее напряжение, Uc: линия данных 6VDC, линия питания 58VDC. Номинальный ток разряда (8/20 мкс), In линия-линия C1/линия-земля C2: линия данных 100A/2кА, линия питания 100A/2кА. Уровень напряжения защиты при In, Up линия-линия/линия-земля: линия данных 20V/550V, линия питания 120V/550V. Время срабатывания линия-линия/линия-земля: линия данных <10нс/<100нс, линия питания <10нс/<100нс. Крепление на 35 мм DIN-рейку. Диапазон рабочих температур - 55° ÷ +85°С. Степень защиты IP20. Габаритные размеры 89х58х35мм |  | шт | 1 | 2492.78 |  | 14477,26/6,23*1,012*1,06 | 2 Оборудование МАТ=6,23 | 15530.02 | [8 empty] | БЗЛ-ЕП4х2 Блок защиты от импульсных перенапряжений 8-и портов локальной сети Ethernet 10 Base-T/100 Base-TX/1000 Base-T, в том числе, использующих технологию PoE стандартов IEEE 802.3af, IEEE 802.3at и IEEE 802.3bt. Защищаемое оборудование: сетевые видеокамеры, контроллеры систем сигнализации и автоматизации, компьютеры, коммутаторы и т.д. Макс. длительное рабочее напряжение, Uc: линия данных 6VDC, линия питания 58VDC. Номинальный ток разряда (8/20 мкс), In линия-линия C1/линия-земля C2: линия данных 100A/2кА, линия питания 100A/2кА. Уровень напряжения защиты при In, Up линия-линия/линия-земля: линия данных 20V/550V, линия питания 120V/550V. Время срабатывания линия-линия/линия-земля: линия данных <10нс/<100нс, линия питания <10нс/<100нс. Крепление на 35 мм DIN-рейку. Диапазон рабочих температур - 55° ÷ +85°С. Степень защиты IP20. Габаритные размеры 89х58х35мм
Цена ПЗ=14477,26/6,23*1,012*1,06
| 2 | ИНДЕКС К ПОЗИЦИИ: Оборудование МАТ=6,23 | [18 empty] | ИНДЕКС К ПОЗИЦИИ: Оборудование МАТ=6,23
114 О | Прайс | УЗП-24AC/5 Устройство защиты для цепей вторичных источников питания 24VAC. Номинальное рабочее напряжение, Un: 24VAC. Макс. длительное рабочее напряжение, Uc: 30VAC. Номинальный рабочий ток In, не более 5А. Номинальный ток разряда (8/20 мкс), In: линия-линия 2,5кА, линия-земля 2,5кА. Суммарный импульсный ток (8/20 мкс) 5кА. Уровень напряжения защиты при In, Up: линия-линия 80V, линия-сигнальная земля 80V, линия-защитная земля 600V. Время срабатывания, менее: линия-линия 10нс, линия-земля 100нс. Крепление на 35 мм DIN-рейку. Диапазон рабочих температур - 55° ÷ +85°С. Степень защиты IP20. Габаритные размеры 89х58х35мм. |  | шт | 2 | 339.47 |  | 1971,55/6,23*1,012*1,06 | 2 Оборудование МАТ=6,23 | 4229.8 | [8 empty] | УЗП-24AC/5 Устройство защиты для цепей вторичных источников питания 24VAC. Номинальное рабочее напряжение, Un: 24VAC. Макс. длительное рабочее напряжение, Uc: 30VAC. Номинальный рабочий ток In, не более 5А. Номинальный ток разряда (8/20 мкс), In: линия-линия 2,5кА, линия-земля 2,5кА. Суммарный импульсный ток (8/20 мкс) 5кА. Уровень напряжения защиты при In, Up: линия-линия 80V, линия-сигнальная земля 80V, линия-защитная земля 600V. Время срабатывания, менее: линия-линия 10нс, линия-земля 100нс. Крепление на 35 мм DIN-рейку. Диапазон рабочих температур - 55° ÷ +85°С. Степень защиты IP20. Габаритные размеры 89х58х35мм.
Цена ПЗ=1971,55/6,23*1,012*1,06
| 2 | ИНДЕКС К ПОЗИЦИИ: Оборудование МАТ=6,23 | [18 empty] | ИНДЕКС К ПОЗИЦИИ: Оборудование МАТ=6,23
115 | ТЕРм10-02-016-06 Приказ Администрации ЛО от 20.10.15 №28 | Отдельно устанавливаемый: преобразователь или блок питания |  | 1 шт. | 1 | 362,62 244,15 | 52,70 9,23 | 65.77 | 1 ОЗП=22,53; ЭМ=11,42; ЗПМ=22,53; МАТ=8,56 | 6665.47 | 5500.59 | 601,89 208,05 | 562.99 | [5 empty] | Отдельно устанавливаемый: преобразователь или блок питания
|  | Коэффициент учёта условий производства работ ОЗП=1,15; ЭМ=1,15; ЗПМ=1,15; ТЗ=1,15; ТЗМ=1,15 | [17 empty] | Коэффициент учёта условий производства работ ОЗП=1,15; ЭМ=1,15; ЗПМ=1,15; ТЗ=1,15; ТЗМ=1,15
| 1 | ИНДЕКС К ПОЗИЦИИ: ОЗП=22,53; ЭМ=11,42; ЗПМ=22,53; МАТ=8,56 | [18 empty] | ИНДЕКС К ПОЗИЦИИ: ОЗП=22,53; ЭМ=11,42; ЗПМ=22,53; МАТ=8,56
116 О | Прайс | SKAT-VN.24/27АС исп.5 источник питания, сетевой, выходы 24VAC и 27VAC, ток 5А |  | шт | 1 | 1709.18 |  | 9926,35/6,23*1,012*1,06 | 2 Оборудование МАТ=6,23 | 10648.19 | [8 empty] | SKAT-VN.24/27АС исп.5 источник питания, сетевой, выходы 24VAC и 27VAC, ток 5А
Цена ПЗ=9926,35/6,23*1,012*1,06
| 2 | ИНДЕКС К ПОЗИЦИИ: Оборудование МАТ=6,23 | [18 empty] | ИНДЕКС К ПОЗИЦИИ: Оборудование МАТ=6,23
117 | ТЕРм08-03-526-01 Приказ Администрации ЛО от 20.10.15 №28 | Автомат одно-, двух-, трехполюсный, устанавливаемый на конструкции: на стене или колонне, на ток до 25 А |  | 1 шт. | 1 | 53,35 32,35 | 1.33 | 19.67 | 1 ОЗП=22,53; ЭМ=11,42; ЗПМ=22,53; МАТ=8,56 | 912.44 | 728.83 | 15.23 | 168.38 | [5 empty] | Автомат одно-, двух-, трехполюсный, устанавливаемый на конструкции: на стене или колонне, на ток до 25 А
|  | Коэффициент учёта условий производства работ ОЗП=1,15; ЭМ=1,15; ЗПМ=1,15; ТЗ=1,15; ТЗМ=1,15 | [17 empty] | Коэффициент учёта условий производства работ ОЗП=1,15; ЭМ=1,15; ЗПМ=1,15; ТЗ=1,15; ТЗМ=1,15
| 1 | ИНДЕКС К ПОЗИЦИИ: ОЗП=22,53; ЭМ=11,42; ЗПМ=22,53; МАТ=8,56 | [18 empty] | ИНДЕКС К ПОЗИЦИИ: ОЗП=22,53; ЭМ=11,42; ЗПМ=22,53; МАТ=8,56
118 | Прайс | MNV10-2-020 Выключатель нагрузки (мини-рубильник) ВН-32 2Р 20А IEK |  | шт | 1 | 47.67 |  | 47,67 400,02/8,56*1,02 | 1 ОЗП=22,53; ЭМ=11,42; ЗПМ=22,53; МАТ=8,56 | 408.06 |  |  | 408.06 | [5 empty] | MNV10-2-020 Выключатель нагрузки (мини-рубильник) ВН-32 2Р 20А IEK
Цена МАТ=400,02/8,56*1,02
| 1 | ИНДЕКС К ПОЗИЦИИ: ОЗП=22,53; ЭМ=11,42; ЗПМ=22,53; МАТ=8,56 | [18 empty] | ИНДЕКС К ПОЗИЦИИ: ОЗП=22,53; ЭМ=11,42; ЗПМ=22,53; МАТ=8,56
119 | ТЕРм10-06-037-13 Приказ Администрации ЛО от 20.10.15 №28 | Крышка декоративная и другие мелкие изделия (без присоединения проводов) |  | 100 шт. | 0.01 | 127,98 122,25 |  | 5.73 | 1 ОЗП=22,53; ЭМ=11,42; ЗПМ=22,53; МАТ=8,56 | 28.03 | 27.54 |  | 0.49 | [5 empty] | Крышка декоративная и другие мелкие изделия (без присоединения проводов)
Объем=1 / 100
|  | Коэффициент учёта условий производства работ ОЗП=1,15; ЭМ=1,15; ЗПМ=1,15; ТЗ=1,15; ТЗМ=1,15 | [17 empty] | Коэффициент учёта условий производства работ ОЗП=1,15; ЭМ=1,15; ЗПМ=1,15; ТЗ=1,15; ТЗМ=1,15
| 1 | ИНДЕКС К ПОЗИЦИИ: ОЗП=22,53; ЭМ=11,42; ЗПМ=22,53; МАТ=8,56 | [18 empty] | ИНДЕКС К ПОЗИЦИИ: ОЗП=22,53; ЭМ=11,42; ЗПМ=22,53; МАТ=8,56
120 О | Прайс | CMW-1U-01-BK Hyperline Кабельный организатор с металлическими кольцами 85x43 мм, 19", 1U, черный |  | шт | 1 | 292.01 |  | 1695,9/6,23*1,012*1,06 | 2 Оборудование МАТ=6,23 | 1819.22 | [8 empty] | CMW-1U-01-BK Hyperline Кабельный организатор с металлическими кольцами 85x43 мм, 19", 1U, черный
Цена ПЗ=1695,9/6,23*1,012*1,06
| 2 | ИНДЕКС К ПОЗИЦИИ: Оборудование МАТ=6,23 | [18 empty] | ИНДЕКС К ПОЗИЦИИ: Оборудование МАТ=6,23
121 О | Прайс | CNS-M6-16-50 Hyperline Комплект винт M6, квадратная гайка, шайба (16 мм) (50 шт.) |  | упак | 1 | 107.32 |  | 623,25/6,23*1,012*1,06 | 2 Оборудование МАТ=6,23 | 668.6 | [8 empty] | CNS-M6-16-50 Hyperline Комплект винт M6, квадратная гайка, шайба (16 мм) (50 шт.)
Цена ПЗ=623,25/6,23*1,012*1,06
| 2 | ИНДЕКС К ПОЗИЦИИ: Оборудование МАТ=6,23 | [18 empty] | ИНДЕКС К ПОЗИЦИИ: Оборудование МАТ=6,23
122 | ТЕРм08-03-539-01 Приказ Администрации ЛО от 20.10.15 №28 | Линейка, устанавливаемая на металлической конструкции, масса: до 5 кг |  | 1 шт. | 1 | 94,97 31,59 | 5,38 0,29 | 58 | 1 ОЗП=22,53; ЭМ=11,42; ЗПМ=22,53; МАТ=8,56 | 1269.67 | 711.73 | 61,46 6,48 | 496.48 | [5 empty] | Линейка, устанавливаемая на металлической конструкции, масса: до 5 кг
|  | Коэффициент учёта условий производства работ ОЗП=1,15; ЭМ=1,15; ЗПМ=1,15; ТЗ=1,15; ТЗМ=1,15 | [17 empty] | Коэффициент учёта условий производства работ ОЗП=1,15; ЭМ=1,15; ЗПМ=1,15; ТЗ=1,15; ТЗМ=1,15
| 1 | ИНДЕКС К ПОЗИЦИИ: ОЗП=22,53; ЭМ=11,42; ЗПМ=22,53; МАТ=8,56 | [18 empty] | ИНДЕКС К ПОЗИЦИИ: ОЗП=22,53; ЭМ=11,42; ЗПМ=22,53; МАТ=8,56
123 | Прайс | YDN10-0060 DIN-рейка (60см) оцинкованная IEK |  | шт | 1 | 9.12 |  | 9,12 76,56/8,56*1,02 | 1 ОЗП=22,53; ЭМ=11,42; ЗПМ=22,53; МАТ=8,56 | 78.07 |  |  | 78.07 | [5 empty] | YDN10-0060 DIN-рейка (60см) оцинкованная IEK
Цена МАТ=76,56/8,56*1,02
| 1 | ИНДЕКС К ПОЗИЦИИ: ОЗП=22,53; ЭМ=11,42; ЗПМ=22,53; МАТ=8,56 | [18 empty] | ИНДЕКС К ПОЗИЦИИ: ОЗП=22,53; ЭМ=11,42; ЗПМ=22,53; МАТ=8,56
124 | ТЕРм11-04-005-01 Приказ Администрации ЛО от 20.10.15 №28 | Пульт, рабочее место, масса: до 0,3 т |  | 1 шт. | 1 | 589,27 394,91 | 146,35 12,13 | 48.01 | 1 ОЗП=22,53; ЭМ=11,42; ЗПМ=22,53; МАТ=8,56 | 10979.6 | 8897.32 | 1 671,31 273,35 | 410.97 | [5 empty] | Пульт, рабочее место, масса: до 0,3 т
|  | Коэффициент учёта условий производства работ ОЗП=1,15; ЭМ=1,15; ЗПМ=1,15; ТЗ=1,15; ТЗМ=1,15 | [17 empty] | Коэффициент учёта условий производства работ ОЗП=1,15; ЭМ=1,15; ЗПМ=1,15; ТЗ=1,15; ТЗМ=1,15
| 1 | ИНДЕКС К ПОЗИЦИИ: ОЗП=22,53; ЭМ=11,42; ЗПМ=22,53; МАТ=8,56 | [18 empty] | ИНДЕКС К ПОЗИЦИИ: ОЗП=22,53; ЭМ=11,42; ЗПМ=22,53; МАТ=8,56
125 О | Прайс | Macroscop URM-130-4 Рабочая станция оператора с возможностью подключения 2 мониторов (2xHDMI (Full-HD)). Исполнение 19'' 2U, салазки в комплекте |  | шт | 1 | 44770.99 |  | 260015/6,23*1,012*1,06 | 2 Оборудование МАТ=6,23 | 278923.27 | [8 empty] | Macroscop URM-130-4 Рабочая станция оператора с возможностью подключения 2 мониторов (2xHDMI (Full-HD)). Исполнение 19'' 2U, салазки в комплекте
Цена ПЗ=260015/6,23*1,012*1,06
| 2 | ИНДЕКС К ПОЗИЦИИ: Оборудование МАТ=6,23 | [18 empty] | ИНДЕКС К ПОЗИЦИИ: Оборудование МАТ=6,23
126 | ТЕРм10-04-067-23 Приказ Администрации ЛО от 20.10.15 №28 | Устройство видеоконтрольное |  | 1 шт. | 1 | 54,81 52,69 | 1,20 0,21 | 0.92 | 1 ОЗП=22,53; ЭМ=11,42; ЗПМ=22,53; МАТ=8,56 | 1208.71 | 1187.17 | 13,66 4,66 | 7.88 | [5 empty] | Устройство видеоконтрольное
|  | Коэффициент учёта условий производства работ ОЗП=1,15; ЭМ=1,15; ЗПМ=1,15; ТЗ=1,15; ТЗМ=1,15 | [17 empty] | Коэффициент учёта условий производства работ ОЗП=1,15; ЭМ=1,15; ЗПМ=1,15; ТЗ=1,15; ТЗМ=1,15
| 1 | ИНДЕКС К ПОЗИЦИИ: ОЗП=22,53; ЭМ=11,42; ЗПМ=22,53; МАТ=8,56 | [18 empty] | ИНДЕКС К ПОЗИЦИИ: ОЗП=22,53; ЭМ=11,42; ЗПМ=22,53; МАТ=8,56
127 О | Прайс | HIKVISION DS-D5024FN 23.8", TFT-LED Монитор, разрешение 1920х1080; цветность 16.7млн; яркость 250кд/м2; контрастность 1000:1; время отклика 14мс; входы: 1 HDMI, 1 VGA; AC100В-240В; 30Вт |  | шт | 1 | 5040.05 |  | 29270,91/6,23*1,012*1,06 | 2 Оборудование МАТ=6,23 | 31399.51 | [8 empty] | HIKVISION DS-D5024FN 23.8", TFT-LED Монитор, разрешение 1920х1080; цветность 16.7млн; яркость 250кд/м2; контрастность 1000:1; время отклика 14мс; входы: 1 HDMI, 1 VGA; AC100В-240В; 30Вт
Цена ПЗ=29270,91/6,23*1,012*1,06
| 2 | ИНДЕКС К ПОЗИЦИИ: Оборудование МАТ=6,23 | [18 empty] | ИНДЕКС К ПОЗИЦИИ: Оборудование МАТ=6,23
128 | ТЕРм10-04-066-02 Приказ Администрации ЛО от 20.10.15 №28 | Блок коммутации телевизионных камерных кабелей на количество разъемов: 6 |  | 1 шт. | 1 | 1 214,88 699,81 |  | 515.07 | 1 ОЗП=22,53; ЭМ=11,42; ЗПМ=22,53; МАТ=8,56 | 20175.71 | 15766.71 |  | 4409 | [5 empty] | Блок коммутации телевизионных камерных кабелей на количество разъемов: 6
|  | Коэффициент учёта условий производства работ ОЗП=1,15; ЭМ=1,15; ЗПМ=1,15; ТЗ=1,15; ТЗМ=1,15 | [17 empty] | Коэффициент учёта условий производства работ ОЗП=1,15; ЭМ=1,15; ЗПМ=1,15; ТЗ=1,15; ТЗМ=1,15
| 1 | ИНДЕКС К ПОЗИЦИИ: ОЗП=22,53; ЭМ=11,42; ЗПМ=22,53; МАТ=8,56 | [18 empty] | ИНДЕКС К ПОЗИЦИИ: ОЗП=22,53; ЭМ=11,42; ЗПМ=22,53; МАТ=8,56
129 О | Прайс | MES2324B_AC Ethernet-коммутатор MES2324B, 24 порта 10/100/1000 Base-T, 4 порта 10GBase-R (SFP+)/1000Base-X (SFP), L3, 220V AC, 12DC |  | шт | 1 | 16100.51 |  | 93506,41/6,23*1,012*1,06 | 2 Оборудование МАТ=6,23 | 100306.18 | [8 empty] | MES2324B_AC Ethernet-коммутатор MES2324B, 24 порта 10/100/1000 Base-T, 4 порта 10GBase-R (SFP+)/1000Base-X (SFP), L3, 220V AC, 12DC
Цена ПЗ=93506,41/6,23*1,012*1,06
| 2 | ИНДЕКС К ПОЗИЦИИ: Оборудование МАТ=6,23 | [18 empty] | ИНДЕКС К ПОЗИЦИИ: Оборудование МАТ=6,23
130 О | Прайс | SC-MES2324_AC-A-3Y Сертификат на консультационные услуги по вопросам эксплуатации оборудования Eltex - MES2324_AC - безлимитное количество обращений 24х7, 3 календарных года |  | шт | 1 | 2875.67 |  | 16700,92/6,23*1,012*1,06 | 2 Оборудование МАТ=6,23 | 17915.42 | [8 empty] | SC-MES2324_AC-A-3Y Сертификат на консультационные услуги по вопросам эксплуатации оборудования Eltex - MES2324_AC - безлимитное количество обращений 24х7, 3 календарных года
Цена ПЗ=16700,92/6,23*1,012*1,06
| 2 | ИНДЕКС К ПОЗИЦИИ: Оборудование МАТ=6,23 | [18 empty] | ИНДЕКС К ПОЗИЦИИ: Оборудование МАТ=6,23
131 О | Прайс | EW-MES2324_AC-3Y Продление гарантийного обслуживания, MES2324_AC, до 3 лет |  | шт | 1 | 3834.17 |  | 22267,6/6,23*1,012*1,06 | 2 Оборудование МАТ=6,23 | 23886.88 | [8 empty] | EW-MES2324_AC-3Y Продление гарантийного обслуживания, MES2324_AC, до 3 лет
Цена ПЗ=22267,6/6,23*1,012*1,06
| 2 | ИНДЕКС К ПОЗИЦИИ: Оборудование МАТ=6,23 | [18 empty] | ИНДЕКС К ПОЗИЦИИ: Оборудование МАТ=6,23
132 | ТЕРм10-08-001-12 Приказ Администрации ЛО от 20.10.15 №28 | Устройства промежуточные на количество лучей: 5 |  | 1 шт. | 2 | 62,87 54,18 | 0.3 | 8.39 | 1 ОЗП=22,53; ЭМ=11,42; ЗПМ=22,53; МАТ=8,56 | 2591.66 | 2441.19 | 6.83 | 143.64 | [5 empty] | Устройства промежуточные на количество лучей: 5
|  | Коэффициент учёта условий производства работ ОЗП=1,15; ЭМ=1,15; ЗПМ=1,15; ТЗ=1,15; ТЗМ=1,15 | [17 empty] | Коэффициент учёта условий производства работ ОЗП=1,15; ЭМ=1,15; ЗПМ=1,15; ТЗ=1,15; ТЗМ=1,15
| 1 | ИНДЕКС К ПОЗИЦИИ: ОЗП=22,53; ЭМ=11,42; ЗПМ=22,53; МАТ=8,56 | [18 empty] | ИНДЕКС К ПОЗИЦИИ: ОЗП=22,53; ЭМ=11,42; ЗПМ=22,53; МАТ=8,56
133 О | Прайс | FH-S3112CDL20 SFP 1.25 GE модуль 20 км, SM, 2 волокна, 1310 nm, LC, DDM |  | шт | 2 | 411.47 |  | 2389,67/6,23*1,012*1,06 | 2 Оборудование МАТ=6,23 | 5126.92 | [8 empty] | FH-S3112CDL20 SFP 1.25 GE модуль 20 км, SM, 2 волокна, 1310 nm, LC, DDM
Цена ПЗ=2389,67/6,23*1,012*1,06
| 2 | ИНДЕКС К ПОЗИЦИИ: Оборудование МАТ=6,23 | [18 empty] | ИНДЕКС К ПОЗИЦИИ: Оборудование МАТ=6,23
134 | ТЕРм11-04-028-01 Приказ Администрации ЛО от 20.10.15 №28 | Включение в аппаратуру разъемов штепсельных, количество контактов в разъеме: до 14 шт. |  | 1 разъем | 24 | 4,59 4,51 |  | 0.08 | 1 ОЗП=22,53; ЭМ=11,42; ЗПМ=22,53; МАТ=8,56 | 2454.01 | 2437.57 |  | 16.44 | [5 empty] | Включение в аппаратуру разъемов штепсельных, количество контактов в разъеме: до 14 шт.
Объем=12*2
|  | Коэффициент учёта условий производства работ ОЗП=1,15; ЭМ=1,15; ЗПМ=1,15; ТЗ=1,15; ТЗМ=1,15 | [17 empty] | Коэффициент учёта условий производства работ ОЗП=1,15; ЭМ=1,15; ЗПМ=1,15; ТЗ=1,15; ТЗМ=1,15
| 1 | ИНДЕКС К ПОЗИЦИИ: ОЗП=22,53; ЭМ=11,42; ЗПМ=22,53; МАТ=8,56 | [18 empty] | ИНДЕКС К ПОЗИЦИИ: ОЗП=22,53; ЭМ=11,42; ЗПМ=22,53; МАТ=8,56
135 | Прайс | PC-LPM-UTP-RJ45-RJ45-C5e-1M-LSZH-RD Hyperline Патч-корд U/UTP, Cat,5е (100% Fluke Component Tested), LSZH, 1 м, красный |  | шт | 12 | 27.45 |  | 27,45 230,4/8,56*1,02 | 1 ОЗП=22,53; ЭМ=11,42; ЗПМ=22,53; МАТ=8,56 | 2819.66 |  |  | 2819.66 | [5 empty] | PC-LPM-UTP-RJ45-RJ45-C5e-1M-LSZH-RD Hyperline Патч-корд U/UTP, Cat,5е (100% Fluke Component Tested), LSZH, 1 м, красный
Цена МАТ=230,4/8,56*1,02
| 1 | ИНДЕКС К ПОЗИЦИИ: ОЗП=22,53; ЭМ=11,42; ЗПМ=22,53; МАТ=8,56 | [18 empty] | ИНДЕКС К ПОЗИЦИИ: ОЗП=22,53; ЭМ=11,42; ЗПМ=22,53; МАТ=8,56
136 | ТЕРм08-02-472-10 Приказ Администрации ЛО от 20.10.15 №28 | Проводник заземляющий из медного изолированного провода сечением 25 мм2 открыто по строительным основаниям |  | 100 м | 0.96 | 869,56 659,42 | 38,26 0,85 | 171.88 | 1 ОЗП=22,53; ЭМ=11,42; ЗПМ=22,53; МАТ=8,56 | 16094.4 | 14262.5 | 419,46 18,41 | 1412.44 | [5 empty] | Проводник заземляющий из медного изолированного провода сечением 25 мм2 открыто по строительным основаниям
Объем=(30+66) / 100
|  | Коэффициент учёта условий производства работ ОЗП=1,15; ЭМ=1,15; ЗПМ=1,15; ТЗ=1,15; ТЗМ=1,15 | [17 empty] | Коэффициент учёта условий производства работ ОЗП=1,15; ЭМ=1,15; ЗПМ=1,15; ТЗ=1,15; ТЗМ=1,15
| 1 | ИНДЕКС К ПОЗИЦИИ: ОЗП=22,53; ЭМ=11,42; ЗПМ=22,53; МАТ=8,56 | [18 empty] | ИНДЕКС К ПОЗИЦИИ: ОЗП=22,53; ЭМ=11,42; ЗПМ=22,53; МАТ=8,56
137 | Прайс | ПуГВ 1х10 Провод силовой желто-зеленый многопроволочный |  | м | 30 | 10.37 |  | 10,37 87,00/8,56*1,02 | 1 ОЗП=22,53; ЭМ=11,42; ЗПМ=22,53; МАТ=8,56 | 2663.02 |  |  | 2663.02 | [5 empty] | ПуГВ 1х10 Провод силовой желто-зеленый многопроволочный
Цена МАТ=87,00/8,56*1,02
| 1 | ИНДЕКС К ПОЗИЦИИ: ОЗП=22,53; ЭМ=11,42; ЗПМ=22,53; МАТ=8,56 | [18 empty] | ИНДЕКС К ПОЗИЦИИ: ОЗП=22,53; ЭМ=11,42; ЗПМ=22,53; МАТ=8,56
138 | Прайс | ПуГВ 1х6 Провод силовой желто-зеленый многопроволочный |  | м | 66 | 6.39 |  | 6,39 53,60/8,56*1,02 | 1 ОЗП=22,53; ЭМ=11,42; ЗПМ=22,53; МАТ=8,56 | 3610.09 |  |  | 3610.09 | [5 empty] | ПуГВ 1х6 Провод силовой желто-зеленый многопроволочный
Цена МАТ=53,60/8,56*1,02
| 1 | ИНДЕКС К ПОЗИЦИИ: ОЗП=22,53; ЭМ=11,42; ЗПМ=22,53; МАТ=8,56 | [18 empty] | ИНДЕКС К ПОЗИЦИИ: ОЗП=22,53; ЭМ=11,42; ЗПМ=22,53; МАТ=8,56
139 | ТЕРм08-02-303-07 Приказ Администрации ЛО от 20.10.15 №28 | Трос продольно-несущий |  | 1 км | 0.05 | 1 007,30 625,77 | 370,65 51,06 | 10.88 | 1 ОЗП=22,53; ЭМ=11,42; ЗПМ=22,53; МАТ=8,56 | 921.23 | 704.93 | 211,64 57,52 | 4.66 | [5 empty] | Трос продольно-несущий
Объем=50/1000
|  | Коэффициент учёта условий производства работ ОЗП=1,15; ЭМ=1,15; ЗПМ=1,15; ТЗ=1,15; ТЗМ=1,15 | [17 empty] | Коэффициент учёта условий производства работ ОЗП=1,15; ЭМ=1,15; ЗПМ=1,15; ТЗ=1,15; ТЗМ=1,15
| 1 | ИНДЕКС К ПОЗИЦИИ: ОЗП=22,53; ЭМ=11,42; ЗПМ=22,53; МАТ=8,56 | [18 empty] | ИНДЕКС К ПОЗИЦИИ: ОЗП=22,53; ЭМ=11,42; ЗПМ=22,53; МАТ=8,56
140 | Прайс | CM625505 Трос стальной, толщина 5 мм, DIN 3055 |  | м | 50 | 8.31 |  | 8,31 69,75/8,56*1,02 | 1 ОЗП=22,53; ЭМ=11,42; ЗПМ=22,53; МАТ=8,56 | 3556.68 |  |  | 3556.68 | [5 empty] | CM625505 Трос стальной, толщина 5 мм, DIN 3055
Цена МАТ=69,75/8,56*1,02
| 1 | ИНДЕКС К ПОЗИЦИИ: ОЗП=22,53; ЭМ=11,42; ЗПМ=22,53; МАТ=8,56 | [18 empty] | ИНДЕКС К ПОЗИЦИИ: ОЗП=22,53; ЭМ=11,42; ЗПМ=22,53; МАТ=8,56
141 | ТЕРм08-02-307-04 Приказ Администрации ЛО от 20.10.15 №28 | Узел подвешивания: продольно-несущего троса на кронштейне |  | 1 узел | 4 | 96,75 21,22 | 75,16 11,57 | 0.37 | 1 ОЗП=22,53; ЭМ=11,42; ЗПМ=22,53; МАТ=8,56 | 5358.28 | 1912.12 | 3 433,49 1 042,60 | 12.67 | [5 empty] | Узел подвешивания: продольно-несущего троса на кронштейне
|  | Коэффициент учёта условий производства работ ОЗП=1,15; ЭМ=1,15; ЗПМ=1,15; ТЗ=1,15; ТЗМ=1,15 | [17 empty] | Коэффициент учёта условий производства работ ОЗП=1,15; ЭМ=1,15; ЗПМ=1,15; ТЗ=1,15; ТЗМ=1,15
| 1 | ИНДЕКС К ПОЗИЦИИ: ОЗП=22,53; ЭМ=11,42; ЗПМ=22,53; МАТ=8,56 | [18 empty] | ИНДЕКС К ПОЗИЦИИ: ОЗП=22,53; ЭМ=11,42; ЗПМ=22,53; МАТ=8,56
142 | Прайс | D12 Талреп крюк-крюк DIN 1480 (40шт) |  | шт | 4 | 18.64 |  | 18,64 156,42/8,56*1,02 | 1 ОЗП=22,53; ЭМ=11,42; ЗПМ=22,53; МАТ=8,56 | 638.23 |  |  | 638.23 | [5 empty] | D12 Талреп крюк-крюк DIN 1480 (40шт)
Цена МАТ=156,42/8,56*1,02
| 1 | ИНДЕКС К ПОЗИЦИИ: ОЗП=22,53; ЭМ=11,42; ЗПМ=22,53; МАТ=8,56 | [18 empty] | ИНДЕКС К ПОЗИЦИИ: ОЗП=22,53; ЭМ=11,42; ЗПМ=22,53; МАТ=8,56
143 | ТЕРм08-02-149-01 Приказ Администрации ЛО от 20.10.15 №28 применительно: Металлорукав | Кабель до 35 кВ, подвешиваемый на тросе, масса 1 м кабеля: до 1 кг |  | 100 м кабеля | 0.5 | 2 736,44 286,95 | 2 026,98 305,80 | 422.51 | 1 ОЗП=22,53; ЭМ=11,42; ЗПМ=22,53; МАТ=8,56 | 16614.86 | 3232.47 | 11 574,05 3 444,80 | 1808.34 | [5 empty] | Кабель до 35 кВ, подвешиваемый на тросе, масса 1 м кабеля: до 1 кг
Объем=50 / 100
|  | Коэффициент учёта условий производства работ ОЗП=1,15; ЭМ=1,15; ЗПМ=1,15; ТЗ=1,15; ТЗМ=1,15 | [17 empty] | Коэффициент учёта условий производства работ ОЗП=1,15; ЭМ=1,15; ЗПМ=1,15; ТЗ=1,15; ТЗМ=1,15
| 1 | ИНДЕКС К ПОЗИЦИИ: ОЗП=22,53; ЭМ=11,42; ЗПМ=22,53; МАТ=8,56 | [18 empty] | ИНДЕКС К ПОЗИЦИИ: ОЗП=22,53; ЭМ=11,42; ЗПМ=22,53; МАТ=8,56
144 | ТЕРм08-02-411-01 Приказ Администрации ЛО от 20.10.15 №28 | Рукав металлический наружным диаметром: до 48 мм |  | 100 м | 2.5 | 1 373,18 569,20 | 200,93 5,08 | 603.05 | 1 ОЗП=22,53; ЭМ=11,42; ЗПМ=22,53; МАТ=8,56 | 50702.18 | 32060.42 | 5 736,49 286,30 | 12905.27 | [5 empty] | Рукав металлический наружным диаметром: до 48 мм
Объем=(300-50) / 100
|  | Коэффициент учёта условий производства работ ОЗП=1,15; ЭМ=1,15; ЗПМ=1,15; ТЗ=1,15; ТЗМ=1,15 | [17 empty] | Коэффициент учёта условий производства работ ОЗП=1,15; ЭМ=1,15; ЗПМ=1,15; ТЗ=1,15; ТЗМ=1,15
| 1 | ИНДЕКС К ПОЗИЦИИ: ОЗП=22,53; ЭМ=11,42; ЗПМ=22,53; МАТ=8,56 | [18 empty] | ИНДЕКС К ПОЗИЦИИ: ОЗП=22,53; ЭМ=11,42; ЗПМ=22,53; МАТ=8,56
145 | Прайс | МРПИнг «NORD» 25 (Fortisflex) Металлорукав 67589 |  | м | 300 | 12.66 |  | 12,66 106,21/8,56*1,02 | 1 ОЗП=22,53; ЭМ=11,42; ЗПМ=22,53; МАТ=8,56 | 32510.88 |  |  | 32510.88 | [5 empty] | МРПИнг «NORD» 25 (Fortisflex) Металлорукав 67589
Цена МАТ=106,21/8,56*1,02
| 1 | ИНДЕКС К ПОЗИЦИИ: ОЗП=22,53; ЭМ=11,42; ЗПМ=22,53; МАТ=8,56 | [18 empty] | ИНДЕКС К ПОЗИЦИИ: ОЗП=22,53; ЭМ=11,42; ЗПМ=22,53; МАТ=8,56
146 | Прайс | СМО-П (INOX) 31-32 (Fortisflex) Скобы однолапковые из нержавеющей стали с полимерным покрытием 83793 |  | шт | 600 | 3.75 |  | 3,75 31,49/8,56*1,02 | 1 ОЗП=22,53; ЭМ=11,42; ЗПМ=22,53; МАТ=8,56 | 19260 |  |  | 19260 | [5 empty] | СМО-П (INOX) 31-32 (Fortisflex) Скобы однолапковые из нержавеющей стали с полимерным покрытием 83793
Цена МАТ=31,49/8,56*1,02
| 1 | ИНДЕКС К ПОЗИЦИИ: ОЗП=22,53; ЭМ=11,42; ЗПМ=22,53; МАТ=8,56 | [18 empty] | ИНДЕКС К ПОЗИЦИИ: ОЗП=22,53; ЭМ=11,42; ЗПМ=22,53; МАТ=8,56
147 | ТЕРм08-02-411-04 Приказ Администрации ЛО от 20.10.15 №28 | Ввод гибкий, наружный диаметр металлорукава: до 27 мм |  | 1 ввод | 26 | 20,93 16,81 |  | 4.12 | 1 ОЗП=22,53; ЭМ=11,42; ЗПМ=22,53; МАТ=8,56 | 10765.67 | 9848.72 |  | 916.95 | [5 empty] | Ввод гибкий, наружный диаметр металлорукава: до 27 мм
|  | Коэффициент учёта условий производства работ ОЗП=1,15; ЭМ=1,15; ЗПМ=1,15; ТЗ=1,15; ТЗМ=1,15 | [17 empty] | Коэффициент учёта условий производства работ ОЗП=1,15; ЭМ=1,15; ЗПМ=1,15; ТЗ=1,15; ТЗМ=1,15
| 1 | ИНДЕКС К ПОЗИЦИИ: ОЗП=22,53; ЭМ=11,42; ЗПМ=22,53; МАТ=8,56 | [18 empty] | ИНДЕКС К ПОЗИЦИИ: ОЗП=22,53; ЭМ=11,42; ЗПМ=22,53; МАТ=8,56
148 | Прайс | ВМ 25 (Fortisflex) Муфты вводные для металлорукава 61371 |  | шт | 26 | 16.99 |  | 16,99 142,55/8,56*1,02 | 1 ОЗП=22,53; ЭМ=11,42; ЗПМ=22,53; МАТ=8,56 | 3781.29 |  |  | 3781.29 | [5 empty] | ВМ 25 (Fortisflex) Муфты вводные для металлорукава 61371
Цена МАТ=142,55/8,56*1,02
| 1 | ИНДЕКС К ПОЗИЦИИ: ОЗП=22,53; ЭМ=11,42; ЗПМ=22,53; МАТ=8,56 | [18 empty] | ИНДЕКС К ПОЗИЦИИ: ОЗП=22,53; ЭМ=11,42; ЗПМ=22,53; МАТ=8,56
149 | ТЕРм08-02-396-05 Приказ Администрации ЛО от 20.10.15 №28 | Короб металлический по стенам и потолкам, длина: 2 м |  | 100 м | 0.02 | 786,17 616,78 | 49,78 2,82 | 119.61 | 1 ОЗП=22,53; ЭМ=11,42; ЗПМ=22,53; МАТ=8,56 | 309.77 | 277.92 | 11,37 1,27 | 20.48 | [5 empty] | Короб металлический по стенам и потолкам, длина: 2 м
Объем=2 / 100
|  | Коэффициент учёта условий производства работ ОЗП=1,15; ЭМ=1,15; ЗПМ=1,15; ТЗ=1,15; ТЗМ=1,15 | [17 empty] | Коэффициент учёта условий производства работ ОЗП=1,15; ЭМ=1,15; ЗПМ=1,15; ТЗ=1,15; ТЗМ=1,15
| 1 | ИНДЕКС К ПОЗИЦИИ: ОЗП=22,53; ЭМ=11,42; ЗПМ=22,53; МАТ=8,56 | [18 empty] | ИНДЕКС К ПОЗИЦИИ: ОЗП=22,53; ЭМ=11,42; ЗПМ=22,53; МАТ=8,56
150 | Прайс | 01135RL Короб перфорированный, серый RL6 60x40 |  | м | 2 | 36.28 |  | 36,28 304,5/8,56*1,02 | 1 ОЗП=22,53; ЭМ=11,42; ЗПМ=22,53; МАТ=8,56 | 621.11 |  |  | 621.11 | [5 empty] | 01135RL Короб перфорированный, серый RL6 60x40
Цена МАТ=304,5/8,56*1,02
| 1 | ИНДЕКС К ПОЗИЦИИ: ОЗП=22,53; ЭМ=11,42; ЗПМ=22,53; МАТ=8,56 | [18 empty] | ИНДЕКС К ПОЗИЦИИ: ОЗП=22,53; ЭМ=11,42; ЗПМ=22,53; МАТ=8,56
151 | ТЕРм08-01-082-01 Приказ Администрации ЛО от 20.10.15 №28 | Зажим наборный без кожуха |  | 100 шт. | 0.03 | 1 393,07 985,87 | 35,77 3,11 | 371.43 | 1 ОЗП=22,53; ЭМ=11,42; ЗПМ=22,53; МАТ=8,56 | 773.98 | 666.35 | 12,25 2,10 | 95.38 | [5 empty] | Зажим наборный без кожуха
Объем=(1+1+1) / 100
|  | Коэффициент учёта условий производства работ ОЗП=1,15; ЭМ=1,15; ЗПМ=1,15; ТЗ=1,15; ТЗМ=1,15 | [17 empty] | Коэффициент учёта условий производства работ ОЗП=1,15; ЭМ=1,15; ЗПМ=1,15; ТЗ=1,15; ТЗМ=1,15
| 1 | ИНДЕКС К ПОЗИЦИИ: ОЗП=22,53; ЭМ=11,42; ЗПМ=22,53; МАТ=8,56 | [18 empty] | ИНДЕКС К ПОЗИЦИИ: ОЗП=22,53; ЭМ=11,42; ЗПМ=22,53; МАТ=8,56
152 | Прайс | YZN30-016-K03 Клемма винтовая КВИ-16мм2 серая IEK |  | шт | 1 | 9.59 |  | 9,59 80,45/8,56*1,02 | 1 ОЗП=22,53; ЭМ=11,42; ЗПМ=22,53; МАТ=8,56 | 82.09 |  |  | 82.09 | [5 empty] | YZN30-016-K03 Клемма винтовая КВИ-16мм2 серая IEK
Цена МАТ=80,45/8,56*1,02
| 1 | ИНДЕКС К ПОЗИЦИИ: ОЗП=22,53; ЭМ=11,42; ЗПМ=22,53; МАТ=8,56 | [18 empty] | ИНДЕКС К ПОЗИЦИИ: ОЗП=22,53; ЭМ=11,42; ЗПМ=22,53; МАТ=8,56
153 | Прайс | YZN30-010-K06 Клемма винтовая КВИ-10мм2 зеленая IEK |  | шт | 1 | 4.8 |  | 4,80 40,32/8,56*1,02 | 1 ОЗП=22,53; ЭМ=11,42; ЗПМ=22,53; МАТ=8,56 | 41.09 |  |  | 41.09 | [5 empty] | YZN30-010-K06 Клемма винтовая КВИ-10мм2 зеленая IEK
Цена МАТ=40,32/8,56*1,02
| 1 | ИНДЕКС К ПОЗИЦИИ: ОЗП=22,53; ЭМ=11,42; ЗПМ=22,53; МАТ=8,56 | [18 empty] | ИНДЕКС К ПОЗИЦИИ: ОЗП=22,53; ЭМ=11,42; ЗПМ=22,53; МАТ=8,56
154 | Прайс | YZN30-016-K07 Клемма винтовая КВИ-16мм2 синяя IEK |  | шт | 1 | 9.8 |  | 9,80 82,26/8,56*1,02 | 1 ОЗП=22,53; ЭМ=11,42; ЗПМ=22,53; МАТ=8,56 | 83.89 |  |  | 83.89 | [5 empty] | YZN30-016-K07 Клемма винтовая КВИ-16мм2 синяя IEK
Цена МАТ=82,26/8,56*1,02
| 1 | ИНДЕКС К ПОЗИЦИИ: ОЗП=22,53; ЭМ=11,42; ЗПМ=22,53; МАТ=8,56 | [18 empty] | ИНДЕКС К ПОЗИЦИИ: ОЗП=22,53; ЭМ=11,42; ЗПМ=22,53; МАТ=8,56
155 | ТЕРм10-06-037-13 Приказ Администрации ЛО от 20.10.15 №28 | Крышка декоративная и другие мелкие изделия (без присоединения проводов) |  | 100 шт. | 0.02 | 127,98 122,25 |  | 5.73 | 1 ОЗП=22,53; ЭМ=11,42; ЗПМ=22,53; МАТ=8,56 | 56.06 | 55.08 |  | 0.98 | [5 empty] | Крышка декоративная и другие мелкие изделия (без присоединения проводов)
Объем=2 / 100
|  | Коэффициент учёта условий производства работ ОЗП=1,15; ЭМ=1,15; ЗПМ=1,15; ТЗ=1,15; ТЗМ=1,15 | [17 empty] | Коэффициент учёта условий производства работ ОЗП=1,15; ЭМ=1,15; ЗПМ=1,15; ТЗ=1,15; ТЗМ=1,15
| 1 | ИНДЕКС К ПОЗИЦИИ: ОЗП=22,53; ЭМ=11,42; ЗПМ=22,53; МАТ=8,56 | [18 empty] | ИНДЕКС К ПОЗИЦИИ: ОЗП=22,53; ЭМ=11,42; ЗПМ=22,53; МАТ=8,56
156 | Прайс | YXD10 Ограничитель на DIN-рейку (металл) ИЭК |  | шт | 2 | 1.99 |  | 1,99 16,7/8,56*1,02 | 1 ОЗП=22,53; ЭМ=11,42; ЗПМ=22,53; МАТ=8,56 | 34.07 |  |  | 34.07 | [5 empty] | YXD10 Ограничитель на DIN-рейку (металл) ИЭК
Цена МАТ=16,7/8,56*1,02
| 1 | ИНДЕКС К ПОЗИЦИИ: ОЗП=22,53; ЭМ=11,42; ЗПМ=22,53; МАТ=8,56 | [18 empty] | ИНДЕКС К ПОЗИЦИИ: ОЗП=22,53; ЭМ=11,42; ЗПМ=22,53; МАТ=8,56
157 | ТЕРм08-02-390-03 Приказ Администрации ЛО от 20.10.15 №28 | Короба пластмассовые: шириной до 120 мм |  | 100 м | 0.1 | 558,22 421,53 | 45,40 0,29 | 91.29 | 1 ОЗП=22,53; ЭМ=11,42; ЗПМ=22,53; МАТ=8,56 | 1079.7 | 949.71 | 51,85 0,65 | 78.14 | [5 empty] | Короба пластмассовые: шириной до 120 мм
Объем=10 / 100
|  | Коэффициент учёта условий производства работ ОЗП=1,15; ЭМ=1,15; ЗПМ=1,15; ТЗ=1,15; ТЗМ=1,15 | [17 empty] | Коэффициент учёта условий производства работ ОЗП=1,15; ЭМ=1,15; ЗПМ=1,15; ТЗ=1,15; ТЗМ=1,15
| 1 | ИНДЕКС К ПОЗИЦИИ: ОЗП=22,53; ЭМ=11,42; ЗПМ=22,53; МАТ=8,56 | [18 empty] | ИНДЕКС К ПОЗИЦИИ: ОЗП=22,53; ЭМ=11,42; ЗПМ=22,53; МАТ=8,56
158 | Прайс | 010429 DLP Кабель-канал 105x50 |  | м | 10 | 193.16 |  | 193,16 1621,05/8,56*1,02 | 1 ОЗП=22,53; ЭМ=11,42; ЗПМ=22,53; МАТ=8,56 | 16534.5 |  |  | 16534.5 | [5 empty] | 010429 DLP Кабель-канал 105x50
Цена МАТ=1621,05/8,56*1,02
| 1 | ИНДЕКС К ПОЗИЦИИ: ОЗП=22,53; ЭМ=11,42; ЗПМ=22,53; МАТ=8,56 | [18 empty] | ИНДЕКС К ПОЗИЦИИ: ОЗП=22,53; ЭМ=11,42; ЗПМ=22,53; МАТ=8,56
159 | Прайс | 010696 DLPНакл.на стык проф.50x105 |  | шт | 5 | 8.37 |  | 8,37 70,24/8,56*1,02 | 1 ОЗП=22,53; ЭМ=11,42; ЗПМ=22,53; МАТ=8,56 | 358.24 |  |  | 358.24 | [5 empty] | 010696 DLPНакл.на стык проф.50x105
Цена МАТ=70,24/8,56*1,02
| 1 | ИНДЕКС К ПОЗИЦИИ: ОЗП=22,53; ЭМ=11,42; ЗПМ=22,53; МАТ=8,56 | [18 empty] | ИНДЕКС К ПОЗИЦИИ: ОЗП=22,53; ЭМ=11,42; ЗПМ=22,53; МАТ=8,56
160 | Прайс | 010801 DLPНакл. на стык крышки 65мм |  | шт | 5 | 26.34 |  | 26,34 221,08/8,56*1,02 | 1 ОЗП=22,53; ЭМ=11,42; ЗПМ=22,53; МАТ=8,56 | 1127.35 |  |  | 1127.35 | [5 empty] | 010801 DLPНакл. на стык крышки 65мм
Цена МАТ=221,08/8,56*1,02
| 1 | ИНДЕКС К ПОЗИЦИИ: ОЗП=22,53; ЭМ=11,42; ЗПМ=22,53; МАТ=8,56 | [18 empty] | ИНДЕКС К ПОЗИЦИИ: ОЗП=22,53; ЭМ=11,42; ЗПМ=22,53; МАТ=8,56
161 | Прайс | 010619 DLPУг.внеш. д/ 50х105 |  | шт | 1 | 123.63 |  | 123,63 1037,51/8,56*1,02 | 1 ОЗП=22,53; ЭМ=11,42; ЗПМ=22,53; МАТ=8,56 | 1058.27 |  |  | 1058.27 | [5 empty] | 010619 DLPУг.внеш. д/ 50х105
Цена МАТ=1037,51/8,56*1,02
| 1 | ИНДЕКС К ПОЗИЦИИ: ОЗП=22,53; ЭМ=11,42; ЗПМ=22,53; МАТ=8,56 | [18 empty] | ИНДЕКС К ПОЗИЦИИ: ОЗП=22,53; ЭМ=11,42; ЗПМ=22,53; МАТ=8,56
162 | Прайс | 010740 DLP Отвод Т 50х105 д/шир. 105 |  | шт | 5 | 313.02 |  | 313,02 2626,95/8,56*1,02 | 1 ОЗП=22,53; ЭМ=11,42; ЗПМ=22,53; МАТ=8,56 | 13397.26 |  |  | 13397.26 | [5 empty] | 010740 DLP Отвод Т 50х105 д/шир. 105
Цена МАТ=2626,95/8,56*1,02
| 1 | ИНДЕКС К ПОЗИЦИИ: ОЗП=22,53; ЭМ=11,42; ЗПМ=22,53; МАТ=8,56 | [18 empty] | ИНДЕКС К ПОЗИЦИИ: ОЗП=22,53; ЭМ=11,42; ЗПМ=22,53; МАТ=8,56
163 | Прайс | 010605 DLPУг.внутр. 50х105 |  | шт | 1 | 111.08 |  | 111,08 932,22/8,56*1,02 | 1 ОЗП=22,53; ЭМ=11,42; ЗПМ=22,53; МАТ=8,56 | 950.84 |  |  | 950.84 | [5 empty] | 010605 DLPУг.внутр. 50х105
Цена МАТ=932,22/8,56*1,02
| 1 | ИНДЕКС К ПОЗИЦИИ: ОЗП=22,53; ЭМ=11,42; ЗПМ=22,53; МАТ=8,56 | [18 empty] | ИНДЕКС К ПОЗИЦИИ: ОЗП=22,53; ЭМ=11,42; ЗПМ=22,53; МАТ=8,56
164 | Прайс | 010700 DLPЗаглушка 105x50 |  | шт | 3 | 27.11 |  | 27,11 227,52/8,56*1,02 | 1 ОЗП=22,53; ЭМ=11,42; ЗПМ=22,53; МАТ=8,56 | 696.18 |  |  | 696.18 | [5 empty] | 010700 DLPЗаглушка 105x50
Цена МАТ=227,52/8,56*1,02
| 1 | ИНДЕКС К ПОЗИЦИИ: ОЗП=22,53; ЭМ=11,42; ЗПМ=22,53; МАТ=8,56 | [18 empty] | ИНДЕКС К ПОЗИЦИИ: ОЗП=22,53; ЭМ=11,42; ЗПМ=22,53; МАТ=8,56
165 | ТЕРм08-02-397-01 Приказ Администрации ЛО от 20.10.15 №28 | Профиль перфорированный монтажный длиной 2 м |  | 100 м | 0.1 | 704,05 175,51 | 153,51 46,29 | 375.03 | 1 ОЗП=22,53; ЭМ=11,42; ЗПМ=22,53; МАТ=8,56 | 891.76 | 395.43 | 175,31 104,29 | 321.02 | [5 empty] | Профиль перфорированный монтажный длиной 2 м
Объем=10 / 100
|  | Коэффициент учёта условий производства работ ОЗП=1,15; ЭМ=1,15; ЗПМ=1,15; ТЗ=1,15; ТЗМ=1,15 | [17 empty] | Коэффициент учёта условий производства работ ОЗП=1,15; ЭМ=1,15; ЗПМ=1,15; ТЗ=1,15; ТЗМ=1,15
| 1 | ИНДЕКС К ПОЗИЦИИ: ОЗП=22,53; ЭМ=11,42; ЗПМ=22,53; МАТ=8,56 | [18 empty] | ИНДЕКС К ПОЗИЦИИ: ОЗП=22,53; ЭМ=11,42; ЗПМ=22,53; МАТ=8,56
166 | Прайс | 010582 DLPПерегородка раздел. 50/35мм |  | м | 10 | 44.88 |  | 44,88 376,66/8,56*1,02 | 1 ОЗП=22,53; ЭМ=11,42; ЗПМ=22,53; МАТ=8,56 | 3841.73 |  |  | 3841.73 | [5 empty] | 010582 DLPПерегородка раздел. 50/35мм
Цена МАТ=376,66/8,56*1,02
| 1 | ИНДЕКС К ПОЗИЦИИ: ОЗП=22,53; ЭМ=11,42; ЗПМ=22,53; МАТ=8,56 | [18 empty] | ИНДЕКС К ПОЗИЦИИ: ОЗП=22,53; ЭМ=11,42; ЗПМ=22,53; МАТ=8,56
167 | ТЕРм10-01-039-03 Приказ Администрации ЛО от 20.10.15 №28 | Угольник настенный (уголок) отдельный |  | 1 шт. (1 уголок) | 5 | 32,86 26,40 | 5,99 1,05 | 0.47 | 1 ОЗП=22,53; ЭМ=11,42; ЗПМ=22,53; МАТ=8,56 | 3336.21 | 2974.41 | 342,11 117,89 | 19.69 | [5 empty] | Угольник настенный (уголок) отдельный
|  | Коэффициент учёта условий производства работ ОЗП=1,15; ЭМ=1,15; ЗПМ=1,15; ТЗ=1,15; ТЗМ=1,15 | [17 empty] | Коэффициент учёта условий производства работ ОЗП=1,15; ЭМ=1,15; ЗПМ=1,15; ТЗ=1,15; ТЗМ=1,15
| 1 | ИНДЕКС К ПОЗИЦИИ: ОЗП=22,53; ЭМ=11,42; ЗПМ=22,53; МАТ=8,56 | [18 empty] | ИНДЕКС К ПОЗИЦИИ: ОЗП=22,53; ЭМ=11,42; ЗПМ=22,53; МАТ=8,56
168 | Прайс | 010786 DLPУг.плоск. д/ 50х105 бел. |  | шт | 5 | 167.68 |  | 167,68 1407,2/8,56*1,02 | 1 ОЗП=22,53; ЭМ=11,42; ЗПМ=22,53; МАТ=8,56 | 7176.7 |  |  | 7176.7 | [5 empty] | 010786 DLPУг.плоск. д/ 50х105 бел.
Цена МАТ=1407,2/8,56*1,02
| 1 | ИНДЕКС К ПОЗИЦИИ: ОЗП=22,53; ЭМ=11,42; ЗПМ=22,53; МАТ=8,56 | [18 empty] | ИНДЕКС К ПОЗИЦИИ: ОЗП=22,53; ЭМ=11,42; ЗПМ=22,53; МАТ=8,56
169 | ТЕРм08-02-163-01 Приказ Администрации ЛО от 20.10.15 №28 | Заделка концевая с термоусаживающимися полиэтиленовыми перчатками для 3-4-жильного кабеля с бумажной изоляцией напряжением до 1 кВ, сечение одной жилы: до 35 мм2 |  | 1 шт. | 225 | 27,30 23,07 |  | 4.23 | 1 ОЗП=22,53; ЭМ=11,42; ЗПМ=22,53; МАТ=8,56 | 125089.51 | 116942.53 |  | 8146.98 | [5 empty] | Заделка концевая с термоусаживающимися полиэтиленовыми перчатками для 3-4-жильного кабеля с бумажной изоляцией напряжением до 1 кВ, сечение одной жилы: до 35 мм2
Объем=150+75
|  | Коэффициент учёта условий производства работ ОЗП=1,15; ЭМ=1,15; ЗПМ=1,15; ТЗ=1,15; ТЗМ=1,15 | [17 empty] | Коэффициент учёта условий производства работ ОЗП=1,15; ЭМ=1,15; ЗПМ=1,15; ТЗ=1,15; ТЗМ=1,15
| 1 | ИНДЕКС К ПОЗИЦИИ: ОЗП=22,53; ЭМ=11,42; ЗПМ=22,53; МАТ=8,56 | [18 empty] | ИНДЕКС К ПОЗИЦИИ: ОЗП=22,53; ЭМ=11,42; ЗПМ=22,53; МАТ=8,56
170 | Прайс | ТНТ-20/10 черн (КВТ) Трубка термоусадочная 84324 |  | м | 30 | 4.96 |  | 4,96 41,61/8,56*1,02 | 1 ОЗП=22,53; ЭМ=11,42; ЗПМ=22,53; МАТ=8,56 | 1273.73 |  |  | 1273.73 | [5 empty] | ТНТ-20/10 черн (КВТ) Трубка термоусадочная 84324
Цена МАТ=41,61/8,56*1,02
| 1 | ИНДЕКС К ПОЗИЦИИ: ОЗП=22,53; ЭМ=11,42; ЗПМ=22,53; МАТ=8,56 | [18 empty] | ИНДЕКС К ПОЗИЦИИ: ОЗП=22,53; ЭМ=11,42; ЗПМ=22,53; МАТ=8,56
171 | Прайс | ТТК(3:1)-40/13 прозр (КВТ) Трубка термоусадочная клеевая 85068 |  | м | 15 | 55.49 |  | 55,49 465,65/8,56*1,02 | 1 ОЗП=22,53; ЭМ=11,42; ЗПМ=22,53; МАТ=8,56 | 7124.92 |  |  | 7124.92 | [5 empty] | ТТК(3:1)-40/13 прозр (КВТ) Трубка термоусадочная клеевая 85068
Цена МАТ=465,65/8,56*1,02
| 1 | ИНДЕКС К ПОЗИЦИИ: ОЗП=22,53; ЭМ=11,42; ЗПМ=22,53; МАТ=8,56 | [18 empty] | ИНДЕКС К ПОЗИЦИИ: ОЗП=22,53; ЭМ=11,42; ЗПМ=22,53; МАТ=8,56
172 | ТЕРм08-02-158-14 Приказ Администрации ЛО от 20.10.15 №28 | Заделка концевая сухая для 3-4-жильного кабеля с пластмассовой и резиновой изоляцией напряжением: до 1 кВ, сечение одной жилы до 35 мм2 |  | 1 шт. | 80 | 27,34 19,30 | 3,08 0,29 | 4.96 | 1 ОЗП=22,53; ЭМ=11,42; ЗПМ=22,53; МАТ=8,56 | 40993.24 | 34780.91 | 2 815,72 518,19 | 3396.61 | [5 empty] | Заделка концевая сухая для 3-4-жильного кабеля с пластмассовой и резиновой изоляцией напряжением: до 1 кВ, сечение одной жилы до 35 мм2
|  | Коэффициент учёта условий производства работ ОЗП=1,15; ЭМ=1,15; ЗПМ=1,15; ТЗ=1,15; ТЗМ=1,15 | [17 empty] | Коэффициент учёта условий производства работ ОЗП=1,15; ЭМ=1,15; ЗПМ=1,15; ТЗ=1,15; ТЗМ=1,15
| 1 | ИНДЕКС К ПОЗИЦИИ: ОЗП=22,53; ЭМ=11,42; ЗПМ=22,53; МАТ=8,56 | [18 empty] | ИНДЕКС К ПОЗИЦИИ: ОЗП=22,53; ЭМ=11,42; ЗПМ=22,53; МАТ=8,56
173 | Прайс | 2CT6 Наконечник кольцевой под винт 6 кв.мм винт 6 мм (ТМЛ) |  | шт | 80 | 1.85 |  | 1,85 15,51/8,56*1,02 | 1 ОЗП=22,53; ЭМ=11,42; ЗПМ=22,53; МАТ=8,56 | 1266.88 |  |  | 1266.88 | [5 empty] | 2CT6 Наконечник кольцевой под винт 6 кв.мм винт 6 мм (ТМЛ)
Цена МАТ=15,51/8,56*1,02
| 1 | ИНДЕКС К ПОЗИЦИИ: ОЗП=22,53; ЭМ=11,42; ЗПМ=22,53; МАТ=8,56 | [18 empty] | ИНДЕКС К ПОЗИЦИИ: ОЗП=22,53; ЭМ=11,42; ЗПМ=22,53; МАТ=8,56
174 | Прайс | 2PC Изолятор для наконечника 6 кв.мм |  | шт | 80 | 1.07 |  | 1,07 9/8,56*1,02 | 1 ОЗП=22,53; ЭМ=11,42; ЗПМ=22,53; МАТ=8,56 | 732.74 |  |  | 732.74 | [5 empty] | 2PC Изолятор для наконечника 6 кв.мм
Цена МАТ=9/8,56*1,02
| 1 | ИНДЕКС К ПОЗИЦИИ: ОЗП=22,53; ЭМ=11,42; ЗПМ=22,53; МАТ=8,56 | [18 empty] | ИНДЕКС К ПОЗИЦИИ: ОЗП=22,53; ЭМ=11,42; ЗПМ=22,53; МАТ=8,56
175 | Прайс | R5CGN Смазка контактная ЭПС-98, 1.3л |  | шт | 1 | 741 |  | 741,00 6218,6/8,56*1,02 | 1 ОЗП=22,53; ЭМ=11,42; ЗПМ=22,53; МАТ=8,56 | 6342.96 |  |  | 6342.96 | [5 empty] | R5CGN Смазка контактная ЭПС-98, 1.3л
Цена МАТ=6218,6/8,56*1,02
| 1 | ИНДЕКС К ПОЗИЦИИ: ОЗП=22,53; ЭМ=11,42; ЗПМ=22,53; МАТ=8,56 | [18 empty] | ИНДЕКС К ПОЗИЦИИ: ОЗП=22,53; ЭМ=11,42; ЗПМ=22,53; МАТ=8,56
176 | ТЕРм11-04-020-01 Приказ Администрации ЛО от 20.10.15 №28 | Разъемы штепсельные с разделкой и включением экранированного кабеля, сечение жилы до 1 мм2, количество подключаемых жил: 14 шт. |  | 1 шт. | 100 | 49,11 42,24 |  | 6.87 | 1 ОЗП=22,53; ЭМ=11,42; ЗПМ=22,53; МАТ=8,56 | 101046.31 | 95165.59 |  | 5880.72 | [5 empty] | Разъемы штепсельные с разделкой и включением экранированного кабеля, сечение жилы до 1 мм2, количество подключаемых жил: 14 шт.
Объем=1*100
|  | Коэффициент учёта условий производства работ ОЗП=1,15; ЭМ=1,15; ЗПМ=1,15; ТЗ=1,15; ТЗМ=1,15 | [17 empty] | Коэффициент учёта условий производства работ ОЗП=1,15; ЭМ=1,15; ЗПМ=1,15; ТЗ=1,15; ТЗМ=1,15
| 1 | ИНДЕКС К ПОЗИЦИИ: ОЗП=22,53; ЭМ=11,42; ЗПМ=22,53; МАТ=8,56 | [18 empty] | ИНДЕКС К ПОЗИЦИИ: ОЗП=22,53; ЭМ=11,42; ЗПМ=22,53; МАТ=8,56
177 | Прайс | PLUG-8P8C-U-C5-SH-100 Hyperline Разъем RJ-45(8P8C) под витую пару, категория 5e (50 µ"/ 50 микродюймов), экранированный, универсальный (для одножильного и многожильного кабеля) (100 шт) |  | упак | 1 | 557.5 |  | 557,50 4678,65/8,56*1,02 | 1 ОЗП=22,53; ЭМ=11,42; ЗПМ=22,53; МАТ=8,56 | 4772.2 |  |  | 4772.2 | [5 empty] | PLUG-8P8C-U-C5-SH-100 Hyperline Разъем RJ-45(8P8C) под витую пару, категория 5e (50 µ"/ 50 микродюймов), экранированный, универсальный (для одножильного и многожильного кабеля) (100 шт)
Цена МАТ=4678,65/8,56*1,02
| 1 | ИНДЕКС К ПОЗИЦИИ: ОЗП=22,53; ЭМ=11,42; ЗПМ=22,53; МАТ=8,56 | [18 empty] | ИНДЕКС К ПОЗИЦИИ: ОЗП=22,53; ЭМ=11,42; ЗПМ=22,53; МАТ=8,56
178 | Прайс | BOOT-WH-10 Hyperline Изолирующий колпачок для разъемов RJ-45, белый (10 шт,) |  | упак | 10 | 16.57 |  | 16,57 139,05/8,56*1,02 | 1 ОЗП=22,53; ЭМ=11,42; ЗПМ=22,53; МАТ=8,56 | 1418.39 |  |  | 1418.39 | [5 empty] | BOOT-WH-10 Hyperline Изолирующий колпачок для разъемов RJ-45, белый (10 шт,)
Цена МАТ=139,05/8,56*1,02
| 1 | ИНДЕКС К ПОЗИЦИИ: ОЗП=22,53; ЭМ=11,42; ЗПМ=22,53; МАТ=8,56 | [18 empty] | ИНДЕКС К ПОЗИЦИИ: ОЗП=22,53; ЭМ=11,42; ЗПМ=22,53; МАТ=8,56
179 | ТЕРм08-02-155-01 Приказ Администрации ЛО от 20.10.15 №28 | Герметизация проходов при вводе кабелей во взрывоопасные помещения уплотнительной массой |  | 1 проход кабеля | 4 | 21,59 7,97 |  | 13.62 | 1 ОЗП=22,53; ЭМ=11,42; ЗПМ=22,53; МАТ=8,56 | 1184.56 | 718.21 |  | 466.35 | [5 empty] | Герметизация проходов при вводе кабелей во взрывоопасные помещения уплотнительной массой
|  | Коэффициент учёта условий производства работ ОЗП=1,15; ЭМ=1,15; ЗПМ=1,15; ТЗ=1,15; ТЗМ=1,15 | [17 empty] | Коэффициент учёта условий производства работ ОЗП=1,15; ЭМ=1,15; ЗПМ=1,15; ТЗ=1,15; ТЗМ=1,15
| 1 | ИНДЕКС К ПОЗИЦИИ: ОЗП=22,53; ЭМ=11,42; ЗПМ=22,53; МАТ=8,56 | [18 empty] | ИНДЕКС К ПОЗИЦИИ: ОЗП=22,53; ЭМ=11,42; ЗПМ=22,53; МАТ=8,56
180 | Прайс | Герметик силиконовый прозрачный AVA 280мл (24шт) |  | шт | 1 | 23.91 |  | 23,91 200,65/8,56*1,02 | 1 ОЗП=22,53; ЭМ=11,42; ЗПМ=22,53; МАТ=8,56 | 204.67 |  |  | 204.67 | [5 empty] | Герметик силиконовый прозрачный AVA 280мл (24шт)
Цена МАТ=200,65/8,56*1,02
| 1 | ИНДЕКС К ПОЗИЦИИ: ОЗП=22,53; ЭМ=11,42; ЗПМ=22,53; МАТ=8,56 | [18 empty] | ИНДЕКС К ПОЗИЦИИ: ОЗП=22,53; ЭМ=11,42; ЗПМ=22,53; МАТ=8,56
181 | ТЕРм08-02-148-01 Приказ Администрации ЛО от 20.10.15 №28 | Кабель до 35 кВ в проложенных трубах, блоках и коробах, масса 1 м кабеля: до 1 кг |  | 100 м кабеля | 0.66 | 331,73 208,08 | 77,79 5,65 | 45.86 | 1 ОЗП=22,53; ЭМ=11,42; ЗПМ=22,53; МАТ=8,56 | 3939.5 | 3094.12 | 586,29 83,96 | 259.09 | [5 empty] | Кабель до 35 кВ в проложенных трубах, блоках и коробах, масса 1 м кабеля: до 1 кг
Объем=66 / 100
|  | Коэффициент учёта условий производства работ ОЗП=1,15; ЭМ=1,15; ЗПМ=1,15; ТЗ=1,15; ТЗМ=1,15 | [17 empty] | Коэффициент учёта условий производства работ ОЗП=1,15; ЭМ=1,15; ЗПМ=1,15; ТЗ=1,15; ТЗМ=1,15
| 1 | ИНДЕКС К ПОЗИЦИИ: ОЗП=22,53; ЭМ=11,42; ЗПМ=22,53; МАТ=8,56 | [18 empty] | ИНДЕКС К ПОЗИЦИИ: ОЗП=22,53; ЭМ=11,42; ЗПМ=22,53; МАТ=8,56
182 | Прайс | ИнСил-ВВнг(А)-LS 3х1,5ок(N,PE)-0,66 |  | м | 66 | 34.49 |  | 34,49 289,45/8,56*1,02 | 1 ОЗП=22,53; ЭМ=11,42; ЗПМ=22,53; МАТ=8,56 | 19485.47 |  |  | 19485.47 | [5 empty] | ИнСил-ВВнг(А)-LS 3х1,5ок(N,PE)-0,66
Цена МАТ=289,45/8,56*1,02
| 1 | ИНДЕКС К ПОЗИЦИИ: ОЗП=22,53; ЭМ=11,42; ЗПМ=22,53; МАТ=8,56 | [18 empty] | ИНДЕКС К ПОЗИЦИИ: ОЗП=22,53; ЭМ=11,42; ЗПМ=22,53; МАТ=8,56
183 | ТЕРм08-02-399-01 Приказ Администрации ЛО от 20.10.15 №28 | Провод в коробах, сечением: до 6 мм2 |  | 100 м | 0.1 | 84,41 57,82 | 3,08 0,29 | 23.51 | 1 ОЗП=22,53; ЭМ=11,42; ЗПМ=22,53; МАТ=8,56 | 153.91 | 130.27 | 3,52 0,65 | 20.12 | [5 empty] | Провод в коробах, сечением: до 6 мм2
Объем=10 / 100
|  | Коэффициент учёта условий производства работ ОЗП=1,15; ЭМ=1,15; ЗПМ=1,15; ТЗ=1,15; ТЗМ=1,15 | [17 empty] | Коэффициент учёта условий производства работ ОЗП=1,15; ЭМ=1,15; ЗПМ=1,15; ТЗ=1,15; ТЗМ=1,15
| 1 | ИНДЕКС К ПОЗИЦИИ: ОЗП=22,53; ЭМ=11,42; ЗПМ=22,53; МАТ=8,56 | [18 empty] | ИНДЕКС К ПОЗИЦИИ: ОЗП=22,53; ЭМ=11,42; ЗПМ=22,53; МАТ=8,56
184 | ТЕРм08-02-412-02 Приказ Администрации ЛО от 20.10.15 №28 | Затягивание провода в проложенные трубы и металлические рукава первого одножильного или многожильного в общей оплетке, суммарное сечение: до 6 мм2 |  | 100 м | 2.44 | 146,91 110,52 | 6,18 0,56 | 30.21 | 1 ОЗП=22,53; ЭМ=11,42; ЗПМ=22,53; МАТ=8,56 | 6878.63 | 6075.36 | 172,08 30,98 | 631.19 | [5 empty] | Затягивание провода в проложенные трубы и металлические рукава первого одножильного или многожильного в общей оплетке, суммарное сечение: до 6 мм2
Объем=244 / 100
|  | Коэффициент учёта условий производства работ ОЗП=1,15; ЭМ=1,15; ЗПМ=1,15; ТЗ=1,15; ТЗМ=1,15 | [17 empty] | Коэффициент учёта условий производства работ ОЗП=1,15; ЭМ=1,15; ЗПМ=1,15; ТЗ=1,15; ТЗМ=1,15
| 1 | ИНДЕКС К ПОЗИЦИИ: ОЗП=22,53; ЭМ=11,42; ЗПМ=22,53; МАТ=8,56 | [18 empty] | ИНДЕКС К ПОЗИЦИИ: ОЗП=22,53; ЭМ=11,42; ЗПМ=22,53; МАТ=8,56
185 | ТЕРм08-02-412-09 Приказ Администрации ЛО от 20.10.15 №28 | Затягивание провода в проложенные трубы и металлические рукава каждого последующего одножильного или многожильного в общей оплетке, суммарное сечение: до 6 мм2 |  | 100 м | 0.37 | 64,66 37,52 | 3,08 0,29 | 24.06 | 1 ОЗП=22,53; ЭМ=11,42; ЗПМ=22,53; МАТ=8,56 | 402 | 312.81 | 13,02 2,40 | 76.17 | [5 empty] | Затягивание провода в проложенные трубы и металлические рукава каждого последующего одножильного или многожильного в общей оплетке, суммарное сечение: до 6 мм2
Объем=(291-10-244) / 100
|  | Коэффициент учёта условий производства работ ОЗП=1,15; ЭМ=1,15; ЗПМ=1,15; ТЗ=1,15; ТЗМ=1,15 | [17 empty] | Коэффициент учёта условий производства работ ОЗП=1,15; ЭМ=1,15; ЗПМ=1,15; ТЗ=1,15; ТЗМ=1,15
| 1 | ИНДЕКС К ПОЗИЦИИ: ОЗП=22,53; ЭМ=11,42; ЗПМ=22,53; МАТ=8,56 | [18 empty] | ИНДЕКС К ПОЗИЦИИ: ОЗП=22,53; ЭМ=11,42; ЗПМ=22,53; МАТ=8,56
186 | Прайс | КВПЭфнг(А)-LS-5е 4х2х0,52 |  | м | 291 | 13.38 |  | 13,38 112,31/8,56*1,02 | 1 ОЗП=22,53; ЭМ=11,42; ЗПМ=22,53; МАТ=8,56 | 33329.04 |  |  | 33329.04 | [5 empty] | КВПЭфнг(А)-LS-5е 4х2х0,52
Цена МАТ=112,31/8,56*1,02
| 1 | ИНДЕКС К ПОЗИЦИИ: ОЗП=22,53; ЭМ=11,42; ЗПМ=22,53; МАТ=8,56 | [18 empty] | ИНДЕКС К ПОЗИЦИИ: ОЗП=22,53; ЭМ=11,42; ЗПМ=22,53; МАТ=8,56
187 | Прайс | WMBL-25x33-A4L-WH Hyperline Самоламинирующиеся наклейки для печати на лазерных принтерах 25мм х 33мм, (1 лист, 64 наклейки) |  | шт | 3 | 6.37 |  | 6,37 53,45/8,56*1,02 | 1 ОЗП=22,53; ЭМ=11,42; ЗПМ=22,53; МАТ=8,56 | 163.58 |  |  | 163.58 | [5 empty] | WMBL-25x33-A4L-WH Hyperline Самоламинирующиеся наклейки для печати на лазерных принтерах 25мм х 33мм, (1 лист, 64 наклейки)
Цена МАТ=53,45/8,56*1,02
| 1 | ИНДЕКС К ПОЗИЦИИ: ОЗП=22,53; ЭМ=11,42; ЗПМ=22,53; МАТ=8,56 | [18 empty] | ИНДЕКС К ПОЗИЦИИ: ОЗП=22,53; ЭМ=11,42; ЗПМ=22,53; МАТ=8,56
188 | Прайс | GT-200IC Hyperline Стяжка нейлоновая неоткрывающаяся, безгалогенная (halogen free), 200x3,6 мм, полиамид 6,6, -40°C - +85°C (100 шт) |  | упак | 5 | 40.07 |  | 40,07 336,27/8,56*1,02 | 1 ОЗП=22,53; ЭМ=11,42; ЗПМ=22,53; МАТ=8,56 | 1715 |  |  | 1715 | [5 empty] | GT-200IC Hyperline Стяжка нейлоновая неоткрывающаяся, безгалогенная (halogen free), 200x3,6 мм, полиамид 6,6, -40°C - +85°C (100 шт)
Цена МАТ=336,27/8,56*1,02
| 1 | ИНДЕКС К ПОЗИЦИИ: ОЗП=22,53; ЭМ=11,42; ЗПМ=22,53; МАТ=8,56 | [18 empty] | ИНДЕКС К ПОЗИЦИИ: ОЗП=22,53; ЭМ=11,42; ЗПМ=22,53; МАТ=8,56
189 | Прайс | UZMA-BIK-Y134-S Бирка кабельная У-134 (квадрат 55х55 мм) IEK |  | шт | 50 | 0.3 |  | 0,30 2,55/8,56*1,02 | 1 ОЗП=22,53; ЭМ=11,42; ЗПМ=22,53; МАТ=8,56 | 128.4 |  |  | 128.4 | [5 empty] | UZMA-BIK-Y134-S Бирка кабельная У-134 (квадрат 55х55 мм) IEK
Цена МАТ=2,55/8,56*1,02
| 1 | ИНДЕКС К ПОЗИЦИИ: ОЗП=22,53; ЭМ=11,42; ЗПМ=22,53; МАТ=8,56 | [18 empty] | ИНДЕКС К ПОЗИЦИИ: ОЗП=22,53; ЭМ=11,42; ЗПМ=22,53; МАТ=8,56
190 | Прайс | UZMA-BIK-Y136-T Бирка кабельная У-136 (треугольник 55х55х55 мм) IEK |  | шт | 20 | 0.27 |  | 0,27 2,25/8,56*1,02 | 1 ОЗП=22,53; ЭМ=11,42; ЗПМ=22,53; МАТ=8,56 | 46.22 |  |  | 46.22 | [5 empty] | UZMA-BIK-Y136-T Бирка кабельная У-136 (треугольник 55х55х55 мм) IEK
Цена МАТ=2,25/8,56*1,02
| 1 | ИНДЕКС К ПОЗИЦИИ: ОЗП=22,53; ЭМ=11,42; ЗПМ=22,53; МАТ=8,56 | [18 empty] | ИНДЕКС К ПОЗИЦИИ: ОЗП=22,53; ЭМ=11,42; ЗПМ=22,53; МАТ=8,56
191 | Прайс | 25303SRCUV Хомут P6.6 устойчивый к УФ, черный, 2,5x100 |  | шт | 1000 | 0.05 |  | 0,05 0,46/8,56*1,02 | 1 ОЗП=22,53; ЭМ=11,42; ЗПМ=22,53; МАТ=8,56 | 428 |  |  | 428 | [5 empty] | 25303SRCUV Хомут P6.6 устойчивый к УФ, черный, 2,5x100
Цена МАТ=0,46/8,56*1,02
| 1 | ИНДЕКС К ПОЗИЦИИ: ОЗП=22,53; ЭМ=11,42; ЗПМ=22,53; МАТ=8,56 | [18 empty] | ИНДЕКС К ПОЗИЦИИ: ОЗП=22,53; ЭМ=11,42; ЗПМ=22,53; МАТ=8,56
192 | Прайс | UP1F Перманентная шариковая ручка 0,7мм черный |  | шт | 1 | 65.62 |  | 65,62 550,71/8,56*1,02 | 1 ОЗП=22,53; ЭМ=11,42; ЗПМ=22,53; МАТ=8,56 | 561.71 |  |  | 561.71 | [5 empty] | UP1F Перманентная шариковая ручка 0,7мм черный
Цена МАТ=550,71/8,56*1,02
| 1 | ИНДЕКС К ПОЗИЦИИ: ОЗП=22,53; ЭМ=11,42; ЗПМ=22,53; МАТ=8,56 | [18 empty] | ИНДЕКС К ПОЗИЦИИ: ОЗП=22,53; ЭМ=11,42; ЗПМ=22,53; МАТ=8,56
193 | ТЕРм10-06-068-10 Приказ Администрации ЛО от 20.10.15 №28 Настройка камер | Настройка простых сетевых трактов: 2 Мбит/сек. или 34 Мбит/сек., основной |  | 1 тракт | 1 | 1 574,73 1 547,81 |  | 26.92 | 1 ОЗП=22,53; ЭМ=11,42; ЗПМ=22,53; МАТ=8,56 | 35102.55 | 34872.11 |  | 230.44 | [5 empty] | Настройка простых сетевых трактов: 2 Мбит/сек. или 34 Мбит/сек., основной
|  | Коэффициент учёта условий производства работ ОЗП=1,15; ЭМ=1,15; ЗПМ=1,15; ТЗ=1,15; ТЗМ=1,15 | [17 empty] | Коэффициент учёта условий производства работ ОЗП=1,15; ЭМ=1,15; ЗПМ=1,15; ТЗ=1,15; ТЗМ=1,15
| 1 | ИНДЕКС К ПОЗИЦИИ: ОЗП=22,53; ЭМ=11,42; ЗПМ=22,53; МАТ=8,56 | [18 empty] | ИНДЕКС К ПОЗИЦИИ: ОЗП=22,53; ЭМ=11,42; ЗПМ=22,53; МАТ=8,56
194 | ТЕРм10-06-068-11 Приказ Администрации ЛО от 20.10.15 №28 Настройка камер | Настройка простых сетевых трактов: 2 Мбит/сек. или 34 Мбит/сек., последующий |  | 1 тракт | 10 | 131,22 128,98 |  | 2.24 | 1 ОЗП=22,53; ЭМ=11,42; ЗПМ=22,53; МАТ=8,56 | 29251.84 | 29060.1 |  | 191.74 | [5 empty] | Настройка простых сетевых трактов: 2 Мбит/сек. или 34 Мбит/сек., последующий
Объем=11-1
|  | Коэффициент учёта условий производства работ ОЗП=1,15; ЭМ=1,15; ЗПМ=1,15; ТЗ=1,15; ТЗМ=1,15 | [17 empty] | Коэффициент учёта условий производства работ ОЗП=1,15; ЭМ=1,15; ЗПМ=1,15; ТЗ=1,15; ТЗМ=1,15
| 1 | ИНДЕКС К ПОЗИЦИИ: ОЗП=22,53; ЭМ=11,42; ЗПМ=22,53; МАТ=8,56 | [18 empty] | ИНДЕКС К ПОЗИЦИИ: ОЗП=22,53; ЭМ=11,42; ЗПМ=22,53; МАТ=8,56
195 | ТЕРм10-06-068-15 Приказ Администрации ЛО от 20.10.15 №28 Настройка коммутатора, рабочей станции | Конфигурация и настройка сетевых компонентов (мост, маршрутизатор, модем и т.п.) |  | 1 шт. | 2 | 1 049,82 1 031,87 |  | 17.95 | 1 ОЗП=22,53; ЭМ=11,42; ЗПМ=22,53; МАТ=8,56 | 46803.45 | 46496.15 |  | 307.3 | [5 empty] | Конфигурация и настройка сетевых компонентов (мост, маршрутизатор, модем и т.п.)
Объем=1+1
|  | Коэффициент учёта условий производства работ ОЗП=1,15; ЭМ=1,15; ЗПМ=1,15; ТЗ=1,15; ТЗМ=1,15 | [17 empty] | Коэффициент учёта условий производства работ ОЗП=1,15; ЭМ=1,15; ЗПМ=1,15; ТЗ=1,15; ТЗМ=1,15
| 1 | ИНДЕКС К ПОЗИЦИИ: ОЗП=22,53; ЭМ=11,42; ЗПМ=22,53; МАТ=8,56 | [18 empty] | ИНДЕКС К ПОЗИЦИИ: ОЗП=22,53; ЭМ=11,42; ЗПМ=22,53; МАТ=8,56
Интегрированная система безопасности | [17 empty] | Интегрированная система безопасности
196 | ТЕРм10-04-067-10 Приказ Администрации ЛО от 20.10.15 №28 | Шкаф связи и контроля |  | 1 шт. | 1 | 1 917,66 1 692,77 | 4,80 0,84 | 220.09 | 1 ОЗП=22,53; ЭМ=11,42; ЗПМ=22,53; МАТ=8,56 | 40076.83 | 38138.01 | 54,76 18,91 | 1884.06 | [5 empty] | Шкаф связи и контроля
|  | Коэффициент учёта условий производства работ ОЗП=1,15; ЭМ=1,15; ЗПМ=1,15; ТЗ=1,15; ТЗМ=1,15 | [17 empty] | Коэффициент учёта условий производства работ ОЗП=1,15; ЭМ=1,15; ЗПМ=1,15; ТЗ=1,15; ТЗМ=1,15
| 1 | ИНДЕКС К ПОЗИЦИИ: ОЗП=22,53; ЭМ=11,42; ЗПМ=22,53; МАТ=8,56 | [18 empty] | ИНДЕКС К ПОЗИЦИИ: ОЗП=22,53; ЭМ=11,42; ЗПМ=22,53; МАТ=8,56
197 О | Прайс | R5IT4268GS Разобранный напольный 19" IT-CQE 42U 600х2000х800, двери стекло + сплошная, RAL7011/7035 |  | шт | 1 | 24987.97 |  | 145121,81/6,23*1,012*1,06 | 2 Оборудование МАТ=6,23 | 155675.05 | [8 empty] | R5IT4268GS Разобранный напольный 19" IT-CQE 42U 600х2000х800, двери стекло + сплошная, RAL7011/7035
Цена ПЗ=145121,81/6,23*1,012*1,06
| 2 | ИНДЕКС К ПОЗИЦИИ: Оборудование МАТ=6,23 | [18 empty] | ИНДЕКС К ПОЗИЦИИ: Оборудование МАТ=6,23
198 О | Прайс | R5A41 Ролики для напольных 19" IT-корпусов ДКС серии CQE, 4шт |  | упак | 1 | 3327.72 |  | 19326,26/6,23*1,012*1,06 | 2 Оборудование МАТ=6,23 | 20731.7 | [8 empty] | R5A41 Ролики для напольных 19" IT-корпусов ДКС серии CQE, 4шт
Цена ПЗ=19326,26/6,23*1,012*1,06
| 2 | ИНДЕКС К ПОЗИЦИИ: Оборудование МАТ=6,23 | [18 empty] | ИНДЕКС К ПОЗИЦИИ: Оборудование МАТ=6,23
199 О | Прайс | R5SCRK01 Направляющие для 19" оборудования для напольных 19" IT-корпусов ДКС серии CQE, 2шт, RAL7035 |  | упак | 2 | 200.33 |  | 1163,46/6,23*1,012*1,06 | 2 Оборудование МАТ=6,23 | 2496.11 | [8 empty] | R5SCRK01 Направляющие для 19" оборудования для напольных 19" IT-корпусов ДКС серии CQE, 2шт, RAL7035
Цена ПЗ=1163,46/6,23*1,012*1,06
| 2 | ИНДЕКС К ПОЗИЦИИ: Оборудование МАТ=6,23 | [18 empty] | ИНДЕКС К ПОЗИЦИИ: Оборудование МАТ=6,23
200 | ТЕРм10-06-037-13 Приказ Администрации ЛО от 20.10.15 №28 | Крышка декоративная и другие мелкие изделия (без присоединения проводов) |  | 100 шт. | 0.02 | 127,98 122,25 |  | 5.73 | 1 ОЗП=22,53; ЭМ=11,42; ЗПМ=22,53; МАТ=8,56 | 56.06 | 55.08 |  | 0.98 | [5 empty] | Крышка декоративная и другие мелкие изделия (без присоединения проводов)
Объем=2 / 100
|  | Коэффициент учёта условий производства работ ОЗП=1,15; ЭМ=1,15; ЗПМ=1,15; ТЗ=1,15; ТЗМ=1,15 | [17 empty] | Коэффициент учёта условий производства работ ОЗП=1,15; ЭМ=1,15; ЗПМ=1,15; ТЗ=1,15; ТЗМ=1,15
| 1 | ИНДЕКС К ПОЗИЦИИ: ОЗП=22,53; ЭМ=11,42; ЗПМ=22,53; МАТ=8,56 | [18 empty] | ИНДЕКС К ПОЗИЦИИ: ОЗП=22,53; ЭМ=11,42; ЗПМ=22,53; МАТ=8,56
201 О | Прайс | R5ITCPLK2080 Панель боковая для напольных 19" IT-корпусов ДКС серии CQE, 2 шт, 2000х800, RAL7035 |  | компл | 1 | 4528.88 |  | 26302,22/6,23*1,012*1,06 | 2 Оборудование МАТ=6,23 | 28214.92 | [8 empty] | R5ITCPLK2080 Панель боковая для напольных 19" IT-корпусов ДКС серии CQE, 2 шт, 2000х800, RAL7035
Цена ПЗ=26302,22/6,23*1,012*1,06
| 2 | ИНДЕКС К ПОЗИЦИИ: Оборудование МАТ=6,23 | [18 empty] | ИНДЕКС К ПОЗИЦИИ: Оборудование МАТ=6,23
202 | ТЕРм08-03-539-01 Приказ Администрации ЛО от 20.10.15 №28 | Линейка, устанавливаемая на металлической конструкции, масса: до 5 кг |  | 1 шт. | 1 | 94,97 31,59 | 5,38 0,29 | 58 | 1 ОЗП=22,53; ЭМ=11,42; ЗПМ=22,53; МАТ=8,56 | 1269.67 | 711.73 | 61,46 6,48 | 496.48 | [5 empty] | Линейка, устанавливаемая на металлической конструкции, масса: до 5 кг
|  | Коэффициент учёта условий производства работ ОЗП=1,15; ЭМ=1,15; ЗПМ=1,15; ТЗ=1,15; ТЗМ=1,15 | [17 empty] | Коэффициент учёта условий производства работ ОЗП=1,15; ЭМ=1,15; ЗПМ=1,15; ТЗ=1,15; ТЗМ=1,15
| 1 | ИНДЕКС К ПОЗИЦИИ: ОЗП=22,53; ЭМ=11,42; ЗПМ=22,53; МАТ=8,56 | [18 empty] | ИНДЕКС К ПОЗИЦИИ: ОЗП=22,53; ЭМ=11,42; ЗПМ=22,53; МАТ=8,56
203 О | Прайс | R5CMDIT3HE Модуль 3U с DIN рейкой для 19" IT-корпусов, RAL7035 |  | шт | 1 | 1043.45 |  | 6060,01/6,23*1,012*1,06 | 2 Оборудование МАТ=6,23 | 6500.69 | [8 empty] | R5CMDIT3HE Модуль 3U с DIN рейкой для 19" IT-корпусов, RAL7035
Цена ПЗ=6060,01/6,23*1,012*1,06
| 2 | ИНДЕКС К ПОЗИЦИИ: Оборудование МАТ=6,23 | [18 empty] | ИНДЕКС К ПОЗИЦИИ: Оборудование МАТ=6,23
204 | ТЕРм08-03-605-01 Приказ Администрации ЛО от 20.10.15 №28 | Вентилятор |  | 1 шт. | 1 | 39,56 21,40 | 15,81 1,41 | 2.35 | 1 ОЗП=22,53; ЭМ=11,42; ЗПМ=22,53; МАТ=8,56 | 682.88 | 482.18 | 180,58 31,87 | 20.12 | [5 empty] | Вентилятор
|  | Коэффициент учёта условий производства работ ОЗП=1,15; ЭМ=1,15; ЗПМ=1,15; ТЗ=1,15; ТЗМ=1,15 | [17 empty] | Коэффициент учёта условий производства работ ОЗП=1,15; ЭМ=1,15; ЗПМ=1,15; ТЗ=1,15; ТЗМ=1,15
| 1 | ИНДЕКС К ПОЗИЦИИ: ОЗП=22,53; ЭМ=11,42; ЗПМ=22,53; МАТ=8,56 | [18 empty] | ИНДЕКС К ПОЗИЦИИ: ОЗП=22,53; ЭМ=11,42; ЗПМ=22,53; МАТ=8,56
205 О | Прайс | R519VSIT4FT 19" Вентиляторный модуль 4 вентилятора с термостатом для 19" IT-корпусов ДКС серии STI/CQE, RAL7035 |  | шт | 1 | 3548.28 |  | 20607,21/6,23*1,012*1,06 | 2 Оборудование МАТ=6,23 | 22105.78 | [8 empty] | R519VSIT4FT 19" Вентиляторный модуль 4 вентилятора с термостатом для 19" IT-корпусов ДКС серии STI/CQE, RAL7035
Цена ПЗ=20607,21/6,23*1,012*1,06
| 2 | ИНДЕКС К ПОЗИЦИИ: Оборудование МАТ=6,23 | [18 empty] | ИНДЕКС К ПОЗИЦИИ: Оборудование МАТ=6,23
206 | ТЕРм10-06-037-13 Приказ Администрации ЛО от 20.10.15 №28 | Крышка декоративная и другие мелкие изделия (без присоединения проводов) |  | 100 шт. | 0.03 | 127,98 122,25 |  | 5.73 | 1 ОЗП=22,53; ЭМ=11,42; ЗПМ=22,53; МАТ=8,56 | 84.1 | 82.63 |  | 1.47 | [5 empty] | Крышка декоративная и другие мелкие изделия (без присоединения проводов)
Объем=(2+1) / 100
|  | Коэффициент учёта условий производства работ ОЗП=1,15; ЭМ=1,15; ЗПМ=1,15; ТЗ=1,15; ТЗМ=1,15 | [17 empty] | Коэффициент учёта условий производства работ ОЗП=1,15; ЭМ=1,15; ЗПМ=1,15; ТЗ=1,15; ТЗМ=1,15
| 1 | ИНДЕКС К ПОЗИЦИИ: ОЗП=22,53; ЭМ=11,42; ЗПМ=22,53; МАТ=8,56 | [18 empty] | ИНДЕКС К ПОЗИЦИИ: ОЗП=22,53; ЭМ=11,42; ЗПМ=22,53; МАТ=8,56
207 О | Прайс | R5PCF191HE Кабельный органайзер 4 кольца с отверстиями, 1U для 19" IT-корпусов, RAL7035 |  | шт | 2 | 348.29 |  | 2022,77/6,23*1,012*1,06 | 2 Оборудование МАТ=6,23 | 4339.69 | [8 empty] | R5PCF191HE Кабельный органайзер 4 кольца с отверстиями, 1U для 19" IT-корпусов, RAL7035
Цена ПЗ=2022,77/6,23*1,012*1,06
| 2 | ИНДЕКС К ПОЗИЦИИ: Оборудование МАТ=6,23 | [18 empty] | ИНДЕКС К ПОЗИЦИИ: Оборудование МАТ=6,23
208 О | Прайс | R5SPZ191HE Кабельный ввод с щеточным буртиком 1U для 19" IT-корпусов, RAL7035 |  | шт | 1 | 1671.21 |  | 9705,85/6,23*1,012*1,06 | 2 Оборудование МАТ=6,23 | 10411.64 | [8 empty] | R5SPZ191HE Кабельный ввод с щеточным буртиком 1U для 19" IT-корпусов, RAL7035
Цена ПЗ=9705,85/6,23*1,012*1,06
| 2 | ИНДЕКС К ПОЗИЦИИ: Оборудование МАТ=6,23 | [18 empty] | ИНДЕКС К ПОЗИЦИИ: Оборудование МАТ=6,23
209 | ТЕРм08-02-472-11 Приказ Администрации ЛО от 20.10.15 №28 | Перемычка заземляющая тросовая диаметром до 9,2 мм для строительных металлических конструкций |  | 10 шт. | 1 | 88,84 73,61 | 8,44 0,29 | 6.79 | 1 ОЗП=22,53; ЭМ=11,42; ЗПМ=22,53; МАТ=8,56 | 1812.99 | 1658.47 | 96,40 6,48 | 58.12 | [5 empty] | Перемычка заземляющая тросовая диаметром до 9,2 мм для строительных металлических конструкций
Объем=(2*5) / 10
|  | Коэффициент учёта условий производства работ ОЗП=1,15; ЭМ=1,15; ЗПМ=1,15; ТЗ=1,15; ТЗМ=1,15 | [17 empty] | Коэффициент учёта условий производства работ ОЗП=1,15; ЭМ=1,15; ЗПМ=1,15; ТЗ=1,15; ТЗМ=1,15
| 1 | ИНДЕКС К ПОЗИЦИИ: ОЗП=22,53; ЭМ=11,42; ЗПМ=22,53; МАТ=8,56 | [18 empty] | ИНДЕКС К ПОЗИЦИИ: ОЗП=22,53; ЭМ=11,42; ЗПМ=22,53; МАТ=8,56
210 О | Прайс | R5SGC05 Комплект кабелей заземления для 19" IT-корпусов ДКС серии STI/CQE, 5 шт |  | упак | 2 | 180.43 |  | 1047,85/6,23*1,012*1,06 | 2 Оборудование МАТ=6,23 | 2248.16 | [8 empty] | R5SGC05 Комплект кабелей заземления для 19" IT-корпусов ДКС серии STI/CQE, 5 шт
Цена ПЗ=1047,85/6,23*1,012*1,06
| 2 | ИНДЕКС К ПОЗИЦИИ: Оборудование МАТ=6,23 | [18 empty] | ИНДЕКС К ПОЗИЦИИ: Оборудование МАТ=6,23
211 | ТЕРм08-03-544-01 Приказ Администрации ЛО от 20.10.15 №28 | Колонка распределительная с автоматическими выключателями или с рубильником и предохранителями на ток до 63 А, устанавливаемая на модульной коробке и присоединяемая к магистрали из проводов с жилами сечением: до 35 мм2 |  | 1 шт. | 1 | 54,46 47,37 | 6,18 0,56 | 0.91 | 1 ОЗП=22,53; ЭМ=11,42; ЗПМ=22,53; МАТ=8,56 | 1145.61 | 1067.21 | 70,52 12,70 | 7.88 | [5 empty] | Колонка распределительная с автоматическими выключателями или с рубильником и предохранителями на ток до 63 А, устанавливаемая на модульной коробке и присоединяемая к магистрали из проводов с жилами сечением: до 35 мм2
|  | Коэффициент учёта условий производства работ ОЗП=1,15; ЭМ=1,15; ЗПМ=1,15; ТЗ=1,15; ТЗМ=1,15 | [17 empty] | Коэффициент учёта условий производства работ ОЗП=1,15; ЭМ=1,15; ЗПМ=1,15; ТЗ=1,15; ТЗМ=1,15
| 1 | ИНДЕКС К ПОЗИЦИИ: ОЗП=22,53; ЭМ=11,42; ЗПМ=22,53; МАТ=8,56 | [18 empty] | ИНДЕКС К ПОЗИЦИИ: ОЗП=22,53; ЭМ=11,42; ЗПМ=22,53; МАТ=8,56
212 О | Прайс | R519SH6OPSHSP Блок распределения питания (PDU) 19" 16A с выключателем и защитой, Вых:6 Schuko, Вх: Schuko |  | шт | 1 | 937.66 |  | 5445,61/6,23*1,012*1,06 | 2 Оборудование МАТ=6,23 | 5841.62 | [8 empty] | R519SH6OPSHSP Блок распределения питания (PDU) 19" 16A с выключателем и защитой, Вых:6 Schuko, Вх: Schuko
Цена ПЗ=5445,61/6,23*1,012*1,06
| 2 | ИНДЕКС К ПОЗИЦИИ: Оборудование МАТ=6,23 | [18 empty] | ИНДЕКС К ПОЗИЦИИ: Оборудование МАТ=6,23
213 | ТЕРм08-01-069-01 Приказ Администрации ЛО от 20.10.15 №28 | Шина сборная - две полосы в фазе, медная или алюминиевая сечением: до 250 мм2 |  | 100 м | 0.005 | 2 636,04 1 967,55 | 463,08 195,41 | 205.41 | 1 ОЗП=22,53; ЭМ=11,42; ЗПМ=22,53; МАТ=8,56 | 256.87 | 221.64 | 26,44 22,01 | 8.79 | [5 empty] | Шина сборная - две полосы в фазе, медная или алюминиевая сечением: до 250 мм2
Объем=(0,5*1) / 100
|  | Коэффициент учёта условий производства работ ОЗП=1,15; ЭМ=1,15; ЗПМ=1,15; ТЗ=1,15; ТЗМ=1,15 | [17 empty] | Коэффициент учёта условий производства работ ОЗП=1,15; ЭМ=1,15; ЗПМ=1,15; ТЗ=1,15; ТЗМ=1,15
| 1 | ИНДЕКС К ПОЗИЦИИ: ОЗП=22,53; ЭМ=11,42; ЗПМ=22,53; МАТ=8,56 | [18 empty] | ИНДЕКС К ПОЗИЦИИ: ОЗП=22,53; ЭМ=11,42; ЗПМ=22,53; МАТ=8,56
214 | Прайс | R5SGB19 Медная шина заземления для 19" IT-корпусов ДКС серии STI/CQE |  | шт | 1 | 496.35 |  | 496,35 4165,47/8,56*1,02 | 1 ОЗП=22,53; ЭМ=11,42; ЗПМ=22,53; МАТ=8,56 | 4248.76 |  |  | 4248.76 | [5 empty] | R5SGB19 Медная шина заземления для 19" IT-корпусов ДКС серии STI/CQE
Цена МАТ=4165,47/8,56*1,02
| 1 | ИНДЕКС К ПОЗИЦИИ: ОЗП=22,53; ЭМ=11,42; ЗПМ=22,53; МАТ=8,56 | [18 empty] | ИНДЕКС К ПОЗИЦИИ: ОЗП=22,53; ЭМ=11,42; ЗПМ=22,53; МАТ=8,56
215 | ТЕРм11-04-028-01 Приказ Администрации ЛО от 20.10.15 №28 | Включение в аппаратуру разъемов штепсельных, количество контактов в разъеме: до 14 шт. |  | 1 разъем | 8 | 4,59 4,51 |  | 0.08 | 1 ОЗП=22,53; ЭМ=11,42; ЗПМ=22,53; МАТ=8,56 | 818 | 812.52 |  | 5.48 | [5 empty] | Включение в аппаратуру разъемов штепсельных, количество контактов в разъеме: до 14 шт.
Объем=4*2
|  | Коэффициент учёта условий производства работ ОЗП=1,15; ЭМ=1,15; ЗПМ=1,15; ТЗ=1,15; ТЗМ=1,15 | [17 empty] | Коэффициент учёта условий производства работ ОЗП=1,15; ЭМ=1,15; ЗПМ=1,15; ТЗ=1,15; ТЗМ=1,15
| 1 | ИНДЕКС К ПОЗИЦИИ: ОЗП=22,53; ЭМ=11,42; ЗПМ=22,53; МАТ=8,56 | [18 empty] | ИНДЕКС К ПОЗИЦИИ: ОЗП=22,53; ЭМ=11,42; ЗПМ=22,53; МАТ=8,56
216 О | Прайс | R5CORDS305 Кабель питания ДКС, Sсhuko - IEC320 C13, 0.5 м, сечение 3 х 1,5 мм |  | шт | 4 | 284.19 |  | 1650,5/6,23*1,012*1,06 | 2 Оборудование МАТ=6,23 | 7082.01 | [8 empty] | R5CORDS305 Кабель питания ДКС, Sсhuko - IEC320 C13, 0.5 м, сечение 3 х 1,5 мм
Цена ПЗ=1650,5/6,23*1,012*1,06
| 2 | ИНДЕКС К ПОЗИЦИИ: Оборудование МАТ=6,23 | [18 empty] | ИНДЕКС К ПОЗИЦИИ: Оборудование МАТ=6,23
217 | ТЕРм08-02-152-08 Приказ Администрации ЛО от 20.10.15 №28 | Полка кабельная, устанавливаемая на стойках, масса: до 0,7 кг |  | 100 шт. | 0.02 | 50,55 37,75 | 3,08 0,29 | 9.72 | 1 ОЗП=22,53; ЭМ=11,42; ЗПМ=22,53; МАТ=8,56 | 19.37 | 17.01 | 0,70 0,13 | 1.66 | [5 empty] | Полка кабельная, устанавливаемая на стойках, масса: до 0,7 кг
Объем=2 / 100
|  | Коэффициент учёта условий производства работ ОЗП=1,15; ЭМ=1,15; ЗПМ=1,15; ТЗ=1,15; ТЗМ=1,15 | [17 empty] | Коэффициент учёта условий производства работ ОЗП=1,15; ЭМ=1,15; ЗПМ=1,15; ТЗ=1,15; ТЗМ=1,15
| 1 | ИНДЕКС К ПОЗИЦИИ: ОЗП=22,53; ЭМ=11,42; ЗПМ=22,53; МАТ=8,56 | [18 empty] | ИНДЕКС К ПОЗИЦИИ: ОЗП=22,53; ЭМ=11,42; ЗПМ=22,53; МАТ=8,56
218 О | Прайс | R5RFLIT80 Полка 1U стационарная, "L" профиль, глубина 453мм для напольных 19" IT-корпусов ДКС серии CQE, RAL7035 |  | шт | 2 | 682.06 |  | 3961,16/6,23*1,012*1,06 | 2 Оборудование МАТ=6,23 | 8498.47 | [8 empty] | R5RFLIT80 Полка 1U стационарная, "L" профиль, глубина 453мм для напольных 19" IT-корпусов ДКС серии CQE, RAL7035
Цена ПЗ=3961,16/6,23*1,012*1,06
| 2 | ИНДЕКС К ПОЗИЦИИ: Оборудование МАТ=6,23 | [18 empty] | ИНДЕКС К ПОЗИЦИИ: Оборудование МАТ=6,23
219 | ТЕРм11-01-001-01 Приказ Администрации ЛО от 20.10.15 №28 | Конструкции для установки приборов, масса: до 1 кг |  | 1 шт. | 2 | 39,01 9,91 | 7,66 1,27 | 21.44 | 1 ОЗП=22,53; ЭМ=11,42; ЗПМ=22,53; МАТ=8,56 | 988.66 | 446.68 | 174,93 57,00 | 367.05 | [5 empty] | Конструкции для установки приборов, масса: до 1 кг
Объем=1*2
|  | Коэффициент учёта условий производства работ ОЗП=1,15; ЭМ=1,15; ЗПМ=1,15; ТЗ=1,15; ТЗМ=1,15 | [17 empty] | Коэффициент учёта условий производства работ ОЗП=1,15; ЭМ=1,15; ЗПМ=1,15; ТЗ=1,15; ТЗМ=1,15
| 1 | ИНДЕКС К ПОЗИЦИИ: ОЗП=22,53; ЭМ=11,42; ЗПМ=22,53; МАТ=8,56 | [18 empty] | ИНДЕКС К ПОЗИЦИИ: ОЗП=22,53; ЭМ=11,42; ЗПМ=22,53; МАТ=8,56
220 О | Прайс | R5GFITU800 Уголок для тяжелого оборудования, глубина 453 мм для напольных 19" IT-корпусов ДКС серии CQE глубиной 800 мм, 2 шт. |  | копмл | 1 | 216.41 |  | 1256,81/6,23*1,012*1,06 | 2 Оборудование МАТ=6,23 | 1348.23 | [8 empty] | R5GFITU800 Уголок для тяжелого оборудования, глубина 453 мм для напольных 19" IT-корпусов ДКС серии CQE глубиной 800 мм, 2 шт.
Цена ПЗ=1256,81/6,23*1,012*1,06
| 2 | ИНДЕКС К ПОЗИЦИИ: Оборудование МАТ=6,23 | [18 empty] | ИНДЕКС К ПОЗИЦИИ: Оборудование МАТ=6,23
221 | ТЕРм08-02-396-05 Приказ Администрации ЛО от 20.10.15 №28 | Короб металлический по стенам и потолкам, длина: 2 м |  | 100 м | 0.04 | 786,17 616,78 | 49,78 2,82 | 119.61 | 1 ОЗП=22,53; ЭМ=11,42; ЗПМ=22,53; МАТ=8,56 | 619.53 | 555.84 | 22,74 2,54 | 40.95 | [5 empty] | Короб металлический по стенам и потолкам, длина: 2 м
Объем=4 / 100
|  | Коэффициент учёта условий производства работ ОЗП=1,15; ЭМ=1,15; ЗПМ=1,15; ТЗ=1,15; ТЗМ=1,15 | [17 empty] | Коэффициент учёта условий производства работ ОЗП=1,15; ЭМ=1,15; ЗПМ=1,15; ТЗ=1,15; ТЗМ=1,15
| 1 | ИНДЕКС К ПОЗИЦИИ: ОЗП=22,53; ЭМ=11,42; ЗПМ=22,53; МАТ=8,56 | [18 empty] | ИНДЕКС К ПОЗИЦИИ: ОЗП=22,53; ЭМ=11,42; ЗПМ=22,53; МАТ=8,56
222 | Прайс | 00134RL Короб перфорированный, серый RL12 40x40 |  | м | 4 | 32.35 |  | 32,35 271,51/8,56*1,02 | 1 ОЗП=22,53; ЭМ=11,42; ЗПМ=22,53; МАТ=8,56 | 1107.66 |  |  | 1107.66 | [5 empty] | 00134RL Короб перфорированный, серый RL12 40x40
Цена МАТ=271,51/8,56*1,02
| 1 | ИНДЕКС К ПОЗИЦИИ: ОЗП=22,53; ЭМ=11,42; ЗПМ=22,53; МАТ=8,56 | [18 empty] | ИНДЕКС К ПОЗИЦИИ: ОЗП=22,53; ЭМ=11,42; ЗПМ=22,53; МАТ=8,56
223 | ТЕРм08-03-539-01 Приказ Администрации ЛО от 20.10.15 №28 | Линейка, устанавливаемая на металлической конструкции, масса: до 5 кг |  | 1 шт. | 6 | 94,97 31,59 | 5,38 0,29 | 58 | 1 ОЗП=22,53; ЭМ=11,42; ЗПМ=22,53; МАТ=8,56 | 7618.05 | 4270.4 | 368,77 38,86 | 2978.88 | [5 empty] | Линейка, устанавливаемая на металлической конструкции, масса: до 5 кг
|  | Коэффициент учёта условий производства работ ОЗП=1,15; ЭМ=1,15; ЗПМ=1,15; ТЗ=1,15; ТЗМ=1,15 | [17 empty] | Коэффициент учёта условий производства работ ОЗП=1,15; ЭМ=1,15; ЗПМ=1,15; ТЗ=1,15; ТЗМ=1,15
| 1 | ИНДЕКС К ПОЗИЦИИ: ОЗП=22,53; ЭМ=11,42; ЗПМ=22,53; МАТ=8,56 | [18 empty] | ИНДЕКС К ПОЗИЦИИ: ОЗП=22,53; ЭМ=11,42; ЗПМ=22,53; МАТ=8,56
224 | Прайс | 02140SS Дин-рейка из нержавеющей стали, перфорированная OMEGA 3F, 35х7,5мм. |  | м | 3 | 160.81 |  | 160,81 1349,56/8,56*1,02 | 1 ОЗП=22,53; ЭМ=11,42; ЗПМ=22,53; МАТ=8,56 | 4129.6 |  |  | 4129.6 | [5 empty] | 02140SS Дин-рейка из нержавеющей стали, перфорированная OMEGA 3F, 35х7,5мм.
Цена МАТ=1349,56/8,56*1,02
| 1 | ИНДЕКС К ПОЗИЦИИ: ОЗП=22,53; ЭМ=11,42; ЗПМ=22,53; МАТ=8,56 | [18 empty] | ИНДЕКС К ПОЗИЦИИ: ОЗП=22,53; ЭМ=11,42; ЗПМ=22,53; МАТ=8,56
225 | ТЕРм10-02-016-06 Приказ Администрации ЛО от 20.10.15 №28 | Отдельно устанавливаемый: преобразователь или блок питания |  | 1 шт. | 2 | 362,62 244,15 | 52,70 9,23 | 65.77 | 1 ОЗП=22,53; ЭМ=11,42; ЗПМ=22,53; МАТ=8,56 | 13330.92 | 11001.17 | 1 203,77 416,11 | 1125.98 | [5 empty] | Отдельно устанавливаемый: преобразователь или блок питания
Объем=1+1
|  | Коэффициент учёта условий производства работ ОЗП=1,15; ЭМ=1,15; ЗПМ=1,15; ТЗ=1,15; ТЗМ=1,15 | [17 empty] | Коэффициент учёта условий производства работ ОЗП=1,15; ЭМ=1,15; ЗПМ=1,15; ТЗ=1,15; ТЗМ=1,15
| 1 | ИНДЕКС К ПОЗИЦИИ: ОЗП=22,53; ЭМ=11,42; ЗПМ=22,53; МАТ=8,56 | [18 empty] | ИНДЕКС К ПОЗИЦИИ: ОЗП=22,53; ЭМ=11,42; ЗПМ=22,53; МАТ=8,56
226 О | Прайс | SKAT-GF 3000 RACK разделительный трансформатор 170-250В 3000ВА Iвхмах=16А |  | шт | 1 | 17374.32 |  | 100904,26/6,23*1,012*1,06 | 2 Оборудование МАТ=6,23 | 108242.01 | [8 empty] | SKAT-GF 3000 RACK разделительный трансформатор 170-250В 3000ВА Iвхмах=16А
Цена ПЗ=100904,26/6,23*1,012*1,06
| 2 | ИНДЕКС К ПОЗИЦИИ: Оборудование МАТ=6,23 | [18 empty] | ИНДЕКС К ПОЗИЦИИ: Оборудование МАТ=6,23
227 О | Прайс | SKAT-UPS 3000 RACK ИБП 220В 50/60Гц 2700Вт 6 АКБ On-Line синусоида |  | шт | 1 | 15695.76 |  | 91155,76/6,23*1,012*1,06 | 2 Оборудование МАТ=6,23 | 97784.58 | [8 empty] | SKAT-UPS 3000 RACK ИБП 220В 50/60Гц 2700Вт 6 АКБ On-Line синусоида
Цена ПЗ=91155,76/6,23*1,012*1,06
| 2 | ИНДЕКС К ПОЗИЦИИ: Оборудование МАТ=6,23 | [18 empty] | ИНДЕКС К ПОЗИЦИИ: Оборудование МАТ=6,23
228 | ТЕРм10-01-001-10 Приказ Администрации ЛО от 20.10.15 №28 | Плата разного назначения с подготовкой места установки |  | 1 шт. | 1 | 150,29 118,93 | 26,36 4,62 | 5 | 1 ОЗП=22,53; ЭМ=11,42; ЗПМ=22,53; МАТ=8,56 | 3023.37 | 2679.56 | 301,01 104,16 | 42.8 | [5 empty] | Плата разного назначения с подготовкой места установки
|  | Коэффициент учёта условий производства работ ОЗП=1,15; ЭМ=1,15; ЗПМ=1,15; ТЗ=1,15; ТЗМ=1,15 | [17 empty] | Коэффициент учёта условий производства работ ОЗП=1,15; ЭМ=1,15; ЗПМ=1,15; ТЗ=1,15; ТЗМ=1,15
| 1 | ИНДЕКС К ПОЗИЦИИ: ОЗП=22,53; ЭМ=11,42; ЗПМ=22,53; МАТ=8,56 | [18 empty] | ИНДЕКС К ПОЗИЦИИ: ОЗП=22,53; ЭМ=11,42; ЗПМ=22,53; МАТ=8,56
229 О | Прайс | SNMP-модуль DL 801 SKAT UPS-1000 RACK/3000 RACK Мониторинг и упр-е по Ethernet |  | шт | 1 | 3411.4 |  | 19812,26/6,23*1,012*1,06 | 2 Оборудование МАТ=6,23 | 21253.02 | [8 empty] | SNMP-модуль DL 801 SKAT UPS-1000 RACK/3000 RACK Мониторинг и упр-е по Ethernet
Цена ПЗ=19812,26/6,23*1,012*1,06
| 2 | ИНДЕКС К ПОЗИЦИИ: Оборудование МАТ=6,23 | [18 empty] | ИНДЕКС К ПОЗИЦИИ: Оборудование МАТ=6,23
230 | ТЕРм08-01-121-01 Приказ Администрации ЛО от 20.10.15 №28 | Аккумулятор кислотный стационарный, тип: С-1, СК-1 |  | 1 шт. | 6 | 57,54 43,21 |  | 14.33 | 1 ОЗП=22,53; ЭМ=11,42; ЗПМ=22,53; МАТ=8,56 | 6576.51 | 5840.52 |  | 735.99 | [5 empty] | Аккумулятор кислотный стационарный, тип: С-1, СК-1
|  | Коэффициент учёта условий производства работ ОЗП=1,15; ЭМ=1,15; ЗПМ=1,15; ТЗ=1,15; ТЗМ=1,15 | [17 empty] | Коэффициент учёта условий производства работ ОЗП=1,15; ЭМ=1,15; ЗПМ=1,15; ТЗ=1,15; ТЗМ=1,15
| 1 | ИНДЕКС К ПОЗИЦИИ: ОЗП=22,53; ЭМ=11,42; ЗПМ=22,53; МАТ=8,56 | [18 empty] | ИНДЕКС К ПОЗИЦИИ: ОЗП=22,53; ЭМ=11,42; ЗПМ=22,53; МАТ=8,56
231 О | Прайс | АКБ TEPLOCOM 65Ач Герметичный свинцово-кислотный необслуживаемый AGM АКБ 12В 65Ач |  | шт | 6 | 2794.81 |  | 16231,35/6,23*1,012*1,06 | 2 Оборудование МАТ=6,23 | 104470 | [8 empty] | АКБ TEPLOCOM 65Ач Герметичный свинцово-кислотный необслуживаемый AGM АКБ 12В 65Ач
Цена ПЗ=16231,35/6,23*1,012*1,06
| 2 | ИНДЕКС К ПОЗИЦИИ: Оборудование МАТ=6,23 | [18 empty] | ИНДЕКС К ПОЗИЦИИ: Оборудование МАТ=6,23
232 | ТЕРм08-03-526-01 Приказ Администрации ЛО от 20.10.15 №28 | Автомат одно-, двух-, трехполюсный, устанавливаемый на конструкции: на стене или колонне, на ток до 25 А |  | 1 шт. | 3 | 53,35 32,35 | 1.33 | 19.67 | 1 ОЗП=22,53; ЭМ=11,42; ЗПМ=22,53; МАТ=8,56 | 2737.33 | 2186.5 | 45.7 | 505.13 | [5 empty] | Автомат одно-, двух-, трехполюсный, устанавливаемый на конструкции: на стене или колонне, на ток до 25 А
Объем=2+1
|  | Коэффициент учёта условий производства работ ОЗП=1,15; ЭМ=1,15; ЗПМ=1,15; ТЗ=1,15; ТЗМ=1,15 | [17 empty] | Коэффициент учёта условий производства работ ОЗП=1,15; ЭМ=1,15; ЗПМ=1,15; ТЗ=1,15; ТЗМ=1,15
| 1 | ИНДЕКС К ПОЗИЦИИ: ОЗП=22,53; ЭМ=11,42; ЗПМ=22,53; МАТ=8,56 | [18 empty] | ИНДЕКС К ПОЗИЦИИ: ОЗП=22,53; ЭМ=11,42; ЗПМ=22,53; МАТ=8,56
233 | Прайс | MVA20-1-016-C Авт. выкл. ВА47-29 1Р 16А 4,5кА х-ка С IEK |  | шт | 2 | 17.19 |  | 17,19 144,3/8,56*1,02 | 1 ОЗП=22,53; ЭМ=11,42; ЗПМ=22,53; МАТ=8,56 | 294.29 |  |  | 294.29 | [5 empty] | MVA20-1-016-C Авт. выкл. ВА47-29 1Р 16А 4,5кА х-ка С IEK
Цена МАТ=144,3/8,56*1,02
| 1 | ИНДЕКС К ПОЗИЦИИ: ОЗП=22,53; ЭМ=11,42; ЗПМ=22,53; МАТ=8,56 | [18 empty] | ИНДЕКС К ПОЗИЦИИ: ОЗП=22,53; ЭМ=11,42; ЗПМ=22,53; МАТ=8,56
234 | Прайс | MVA20-1-020-C Авт. выкл. ВА47-29 1Р 20А 4,5кА х-ка С IEK |  | шт | 1 | 20.82 |  | 20,82 174,7/8,56*1,02 | 1 ОЗП=22,53; ЭМ=11,42; ЗПМ=22,53; МАТ=8,56 | 178.22 |  |  | 178.22 | [5 empty] | MVA20-1-020-C Авт. выкл. ВА47-29 1Р 20А 4,5кА х-ка С IEK
Цена МАТ=174,7/8,56*1,02
| 1 | ИНДЕКС К ПОЗИЦИИ: ОЗП=22,53; ЭМ=11,42; ЗПМ=22,53; МАТ=8,56 | [18 empty] | ИНДЕКС К ПОЗИЦИИ: ОЗП=22,53; ЭМ=11,42; ЗПМ=22,53; МАТ=8,56
235 | ТЕРм10-01-001-10 Приказ Администрации ЛО от 20.10.15 №28 | Плата разного назначения с подготовкой места установки |  | 1 шт. | 1 | 150,29 118,93 | 26,36 4,62 | 5 | 1 ОЗП=22,53; ЭМ=11,42; ЗПМ=22,53; МАТ=8,56 | 3023.37 | 2679.56 | 301,01 104,16 | 42.8 | [5 empty] | Плата разного назначения с подготовкой места установки
|  | Коэффициент учёта условий производства работ ОЗП=1,15; ЭМ=1,15; ЗПМ=1,15; ТЗ=1,15; ТЗМ=1,15 | [17 empty] | Коэффициент учёта условий производства работ ОЗП=1,15; ЭМ=1,15; ЗПМ=1,15; ТЗ=1,15; ТЗМ=1,15
| 1 | ИНДЕКС К ПОЗИЦИИ: ОЗП=22,53; ЭМ=11,42; ЗПМ=22,53; МАТ=8,56 | [18 empty] | ИНДЕКС К ПОЗИЦИИ: ОЗП=22,53; ЭМ=11,42; ЗПМ=22,53; МАТ=8,56
236 О | Прайс | NetPing 8/PWR-220 v3/SMS Устройство мониторинга и управления питанием |  | шт | 1 | 9137.33 |  | 53066,57/6,23*1,012*1,06 | 2 Оборудование МАТ=6,23 | 56925.57 | [8 empty] | NetPing 8/PWR-220 v3/SMS Устройство мониторинга и управления питанием
Цена ПЗ=53066,57/6,23*1,012*1,06
| 2 | ИНДЕКС К ПОЗИЦИИ: Оборудование МАТ=6,23 | [18 empty] | ИНДЕКС К ПОЗИЦИИ: Оборудование МАТ=6,23
237 | ТЕРм11-03-011-01 Приказ Администрации ЛО от 20.10.15 №28 | Прибор для анализа физико-химического состава вещества, категория сложности: I |  | 1 компл. | 2 | 154,77 95,58 | 46,29 4,23 | 12.9 | 1 ОЗП=22,53; ЭМ=11,42; ЗПМ=22,53; МАТ=8,56 | 5584.91 | 4306.68 | 1 057,21 190,69 | 221.02 | [5 empty] | Прибор для анализа физико-химического состава вещества, категория сложности: I
Объем=1+1
|  | Коэффициент учёта условий производства работ ОЗП=1,15; ЭМ=1,15; ЗПМ=1,15; ТЗ=1,15; ТЗМ=1,15 | [17 empty] | Коэффициент учёта условий производства работ ОЗП=1,15; ЭМ=1,15; ЗПМ=1,15; ТЗ=1,15; ТЗМ=1,15
| 1 | ИНДЕКС К ПОЗИЦИИ: ОЗП=22,53; ЭМ=11,42; ЗПМ=22,53; МАТ=8,56 | [18 empty] | ИНДЕКС К ПОЗИЦИИ: ОЗП=22,53; ЭМ=11,42; ЗПМ=22,53; МАТ=8,56
238 О | Прайс | NetPing THS Датчик температуры 1-Wire |  | шт | 1 | 347.24 |  | 2016,67/6,23*1,012*1,06 | 2 Оборудование МАТ=6,23 | 2163.31 | [8 empty] | NetPing THS Датчик температуры 1-Wire
Цена ПЗ=2016,67/6,23*1,012*1,06
| 2 | ИНДЕКС К ПОЗИЦИИ: Оборудование МАТ=6,23 | [18 empty] | ИНДЕКС К ПОЗИЦИИ: Оборудование МАТ=6,23
239 О | Прайс | NetPing HS Датчик влажности 1-Wire |  | шт | 1 | 1080.62 |  | 6275,87/6,23*1,012*1,06 | 2 Оборудование МАТ=6,23 | 6732.26 | [8 empty] | NetPing HS Датчик влажности 1-Wire
Цена ПЗ=6275,87/6,23*1,012*1,06
| 2 | ИНДЕКС К ПОЗИЦИИ: Оборудование МАТ=6,23 | [18 empty] | ИНДЕКС К ПОЗИЦИИ: Оборудование МАТ=6,23
240 | ТЕРм10-08-002-04 Приказ Администрации ЛО от 20.10.15 №28 | Извещатель ОС автоматический: контактный, магнитоконтактный на открывание окон, дверей |  | 1 шт. | 1 | 19,90 17,62 |  | 2.28 | 1 ОЗП=22,53; ЭМ=11,42; ЗПМ=22,53; МАТ=8,56 | 416.45 | 396.93 |  | 19.52 | [5 empty] | Извещатель ОС автоматический: контактный, магнитоконтактный на открывание окон, дверей
|  | Коэффициент учёта условий производства работ ОЗП=1,15; ЭМ=1,15; ЗПМ=1,15; ТЗ=1,15; ТЗМ=1,15 | [17 empty] | Коэффициент учёта условий производства работ ОЗП=1,15; ЭМ=1,15; ЗПМ=1,15; ТЗ=1,15; ТЗМ=1,15
| 1 | ИНДЕКС К ПОЗИЦИИ: ОЗП=22,53; ЭМ=11,42; ЗПМ=22,53; МАТ=8,56 | [18 empty] | ИНДЕКС К ПОЗИЦИИ: ОЗП=22,53; ЭМ=11,42; ЗПМ=22,53; МАТ=8,56
241 О | Прайс | NetPing Датчик охранный |  | шт | 1 | 102.79 |  | 596,95/6,23*1,012*1,06 | 2 Оборудование МАТ=6,23 | 640.38 | [8 empty] | NetPing Датчик охранный
Цена ПЗ=596,95/6,23*1,012*1,06
| 2 | ИНДЕКС К ПОЗИЦИИ: Оборудование МАТ=6,23 | [18 empty] | ИНДЕКС К ПОЗИЦИИ: Оборудование МАТ=6,23
242 | ТЕРм08-02-472-10 Приказ Администрации ЛО от 20.10.15 №28 | Проводник заземляющий из медного изолированного провода сечением 25 мм2 открыто по строительным основаниям |  | 100 м | 0.06 | 869,56 659,42 | 38,26 0,85 | 171.88 | 1 ОЗП=22,53; ЭМ=11,42; ЗПМ=22,53; МАТ=8,56 | 1005.91 | 891.41 | 26,22 1,15 | 88.28 | [5 empty] | Проводник заземляющий из медного изолированного провода сечением 25 мм2 открыто по строительным основаниям
Объем=6 / 100
|  | Коэффициент учёта условий производства работ ОЗП=1,15; ЭМ=1,15; ЗПМ=1,15; ТЗ=1,15; ТЗМ=1,15 | [17 empty] | Коэффициент учёта условий производства работ ОЗП=1,15; ЭМ=1,15; ЗПМ=1,15; ТЗ=1,15; ТЗМ=1,15
| 1 | ИНДЕКС К ПОЗИЦИИ: ОЗП=22,53; ЭМ=11,42; ЗПМ=22,53; МАТ=8,56 | [18 empty] | ИНДЕКС К ПОЗИЦИИ: ОЗП=22,53; ЭМ=11,42; ЗПМ=22,53; МАТ=8,56
243 | Прайс | ПУГВ 1х4ПУГВ 1х4 Провод желто-зеленый многопроволочный |  | м | 6 | 4.03 |  | 4,03 33,80/8,56*1,02 | 1 ОЗП=22,53; ЭМ=11,42; ЗПМ=22,53; МАТ=8,56 | 206.98 |  |  | 206.98 | [5 empty] | ПУГВ 1х4ПУГВ 1х4 Провод желто-зеленый многопроволочный
Цена МАТ=33,80/8,56*1,02
| 1 | ИНДЕКС К ПОЗИЦИИ: ОЗП=22,53; ЭМ=11,42; ЗПМ=22,53; МАТ=8,56 | [18 empty] | ИНДЕКС К ПОЗИЦИИ: ОЗП=22,53; ЭМ=11,42; ЗПМ=22,53; МАТ=8,56
244 | ТЕРм08-10-010-01 Приказ Администрации ЛО от 20.10.15 №28 | Прокладка труб гофрированных ПВХ для защиты проводов и кабелей |  | 100 м | 0.15 | 394,82 304,32 | 72.96 | 17.54 | 1 ОЗП=22,53; ЭМ=11,42; ЗПМ=22,53; МАТ=8,56 | 1175.95 | 1028.46 | 124.97 | 22.52 | [5 empty] | Прокладка труб гофрированных ПВХ для защиты проводов и кабелей
Объем=15 / 100
|  | Коэффициент учёта условий производства работ ОЗП=1,15; ЭМ=1,15; ЗПМ=1,15; ТЗ=1,15; ТЗМ=1,15 | [17 empty] | Коэффициент учёта условий производства работ ОЗП=1,15; ЭМ=1,15; ЗПМ=1,15; ТЗ=1,15; ТЗМ=1,15
| 1 | ИНДЕКС К ПОЗИЦИИ: ОЗП=22,53; ЭМ=11,42; ЗПМ=22,53; МАТ=8,56 | [18 empty] | ИНДЕКС К ПОЗИЦИИ: ОЗП=22,53; ЭМ=11,42; ЗПМ=22,53; МАТ=8,56
245 | Прайс | 91925 Труба ПВХ гибкая гофр. д.25мм, лёгкая с протяжкой, 50м, цвет серый |  | м | 15 | 3.36 |  | 3,36 28,21/8,56*1,02 | 1 ОЗП=22,53; ЭМ=11,42; ЗПМ=22,53; МАТ=8,56 | 431.42 |  |  | 431.42 | [5 empty] | 91925 Труба ПВХ гибкая гофр. д.25мм, лёгкая с протяжкой, 50м, цвет серый
Цена МАТ=28,21/8,56*1,02
| 1 | ИНДЕКС К ПОЗИЦИИ: ОЗП=22,53; ЭМ=11,42; ЗПМ=22,53; МАТ=8,56 | [18 empty] | ИНДЕКС К ПОЗИЦИИ: ОЗП=22,53; ЭМ=11,42; ЗПМ=22,53; МАТ=8,56
246 | Прайс | 51025 Держатель с защелкой, д.25мм |  | шт | 30 | 0.67 |  | 0,67 5,62/8,56*1,02 | 1 ОЗП=22,53; ЭМ=11,42; ЗПМ=22,53; МАТ=8,56 | 172.06 |  |  | 172.06 | [5 empty] | 51025 Держатель с защелкой, д.25мм
Цена МАТ=5,62/8,56*1,02
| 1 | ИНДЕКС К ПОЗИЦИИ: ОЗП=22,53; ЭМ=11,42; ЗПМ=22,53; МАТ=8,56 | [18 empty] | ИНДЕКС К ПОЗИЦИИ: ОЗП=22,53; ЭМ=11,42; ЗПМ=22,53; МАТ=8,56
247 | ТЕРм08-02-148-01 Приказ Администрации ЛО от 20.10.15 №28 | Кабель до 35 кВ в проложенных трубах, блоках и коробах, масса 1 м кабеля: до 1 кг |  | 100 м кабеля | 0.15 | 331,73 208,08 | 77,79 5,65 | 45.86 | 1 ОЗП=22,53; ЭМ=11,42; ЗПМ=22,53; МАТ=8,56 | 895.34 | 703.21 | 133,25 19,08 | 58.88 | [5 empty] | Кабель до 35 кВ в проложенных трубах, блоках и коробах, масса 1 м кабеля: до 1 кг
Объем=15 / 100
|  | Коэффициент учёта условий производства работ ОЗП=1,15; ЭМ=1,15; ЗПМ=1,15; ТЗ=1,15; ТЗМ=1,15 | [17 empty] | Коэффициент учёта условий производства работ ОЗП=1,15; ЭМ=1,15; ЗПМ=1,15; ТЗ=1,15; ТЗМ=1,15
| 1 | ИНДЕКС К ПОЗИЦИИ: ОЗП=22,53; ЭМ=11,42; ЗПМ=22,53; МАТ=8,56 | [18 empty] | ИНДЕКС К ПОЗИЦИИ: ОЗП=22,53; ЭМ=11,42; ЗПМ=22,53; МАТ=8,56
248 | Прайс | ВВГнг(А)-LSLTx 3х2,5ок-0,66 |  | м | 15 | 8.43 |  | 8,43 70,75/8,56*1,02 | 1 ОЗП=22,53; ЭМ=11,42; ЗПМ=22,53; МАТ=8,56 | 1082.41 |  |  | 1082.41 | [5 empty] | ВВГнг(А)-LSLTx 3х2,5ок-0,66
Цена МАТ=70,75/8,56*1,02
| 1 | ИНДЕКС К ПОЗИЦИИ: ОЗП=22,53; ЭМ=11,42; ЗПМ=22,53; МАТ=8,56 | [18 empty] | ИНДЕКС К ПОЗИЦИИ: ОЗП=22,53; ЭМ=11,42; ЗПМ=22,53; МАТ=8,56
Итого прямые затраты по смете в текущих ценах |  |  |  | в т.ч. оплаты труда 10: 3358022.58; в т.ч. оплаты труда 11: 708887.21; в т.ч. оплаты труда 12: 51 544,60 12 351,74; в т.ч. оплаты труда 13: 549708.08 | [8 empty] | Итого прямые затраты по смете в текущих ценах
Накладные расходы |  |  |  | в т.ч. оплаты труда 10: 679405.19 | [8 empty] | Накладные расходы
В том числе, справочно: | [22 empty] | В том числе, справочно:
90% ФОТ (от 235858,18) (Поз. 1, 3, 5, 7, 9, 29, 54, 57, 67, 76, 88, 93, 95, 99, 103, 105, 115, 132, 167, 193-195, 225, 228, 235, 240, 19, 25, 72, 107, 119, 155, 200, 206, 65, 219, 237, 134, 215) |  |  |  | в т.ч. оплаты труда 10: 212272.36 | [9 empty] | 90% ФОТ (от 235858,18) (Поз. 1, 3, 5, 7, 9, 29, 54, 57, 67, 76, 88, 93, 95, 99, 103, 105, 115, 132, 167, 193-195, 225, 228, 235, 240, 19, 25, 72, 107, 119, 155, 200, 206, 65, 219, 237, 134, 215)
93% ФОТ (от 424,25) (Поз. 97) |  |  |  | в т.ч. оплаты труда 10: 394.55 | [9 empty] | 93% ФОТ (от 424,25) (Поз. 97)
95% ФОТ (от 190348,28) (Поз. 11, 22, 33, 59, 78, 124, 126, 128, 176, 196) |  |  |  | в т.ч. оплаты труда 10: 180830.87 | [9 empty] | 95% ФОТ (от 190348,28) (Поз. 11, 22, 33, 59, 78, 124, 126, 128, 176, 196)
97% ФОТ (от 292317,86) (Поз. 13, 15, 17, 31, 35, 40, 42, 45, 48, 50-51, 62, 69, 74, 80, 83, 85-87, 91, 110, 117, 122, 136, 139, 141, 143-144, 147, 149, 151, 157, 165, 169, 172, 179, 181, 183-185, 202, 204, 209, 211, 213, 217, 221, 223, 230, 232, 242, 244, 247) |  |  |  | в т.ч. оплаты труда 10: 283548.32 | [9 empty] | 97% ФОТ (от 292317,86) (Поз. 13, 15, 17, 31, 35, 40, 42, 45, 48, 50-51, 62, 69, 74, 80, 83, 85-87, 91, 110, 117, 122, 136, 139, 141, 143-144, 147, 149, 151, 157, 165, 169, 172, 179, 181, 183-185, 202, 204, 209, 211, 213, 217, 221, 223, 230, 232, 242, 244, 247)
103% ФОТ (от 2290,38) (Поз. 39) |  |  |  | в т.ч. оплаты труда 10: 2359.09 | [9 empty] | 103% ФОТ (от 2290,38) (Поз. 39)
Сметная прибыль |  |  |  | в т.ч. оплаты труда 10: 360075.82 | [8 empty] | Сметная прибыль
В том числе, справочно: | [22 empty] | В том числе, справочно:
46% ФОТ (от 235858,18) (Поз. 1, 3, 5, 7, 9, 29, 54, 57, 67, 76, 88, 93, 95, 99, 103, 105, 115, 132, 167, 193-195, 225, 228, 235, 240, 19, 25, 72, 107, 119, 155, 200, 206, 65, 219, 237, 134, 215) |  |  |  | в т.ч. оплаты труда 10: 108494.76 | [9 empty] | 46% ФОТ (от 235858,18) (Поз. 1, 3, 5, 7, 9, 29, 54, 57, 67, 76, 88, 93, 95, 99, 103, 105, 115, 132, 167, 193-195, 225, 228, 235, 240, 19, 25, 72, 107, 119, 155, 200, 206, 65, 219, 237, 134, 215)
51% ФОТ (от 292317,86) (Поз. 13, 15, 17, 31, 35, 40, 42, 45, 48, 50-51, 62, 69, 74, 80, 83, 85-87, 91, 110, 117, 122, 136, 139, 141, 143-144, 147, 149, 151, 157, 165, 169, 172, 179, 181, 183-185, 202, 204, 209, 211, 213, 217, 221, 223, 230, 232, 242, 244, 247) |  |  |  | в т.ч. оплаты труда 10: 149082.11 | [9 empty] | 51% ФОТ (от 292317,86) (Поз. 13, 15, 17, 31, 35, 40, 42, 45, 48, 50-51, 62, 69, 74, 80, 83, 85-87, 91, 110, 117, 122, 136, 139, 141, 143-144, 147, 149, 151, 157, 165, 169, 172, 179, 181, 183-185, 202, 204, 209, 211, 213, 217, 221, 223, 230, 232, 242, 244, 247)
53% ФОТ (от 190348,28) (Поз. 11, 22, 33, 59, 78, 124, 126, 128, 176, 196) |  |  |  | в т.ч. оплаты труда 10: 100884.59 | [9 empty] | 53% ФОТ (от 190348,28) (Поз. 11, 22, 33, 59, 78, 124, 126, 128, 176, 196)
59% ФОТ (от 2290,38) (Поз. 39) |  |  |  | в т.ч. оплаты труда 10: 1351.32 | [9 empty] | 59% ФОТ (от 2290,38) (Поз. 39)
62% ФОТ (от 424,25) (Поз. 97) |  |  |  | в т.ч. оплаты труда 10: 263.04 | [9 empty] | 62% ФОТ (от 424,25) (Поз. 97)
Итоги по смете: | [21 empty] | Итоги по смете:
Итоги по Строительным работам | [22 empty] | Итоги по Строительным работам
Работы по реконструкции зданий и сооружений: усиление и замена существующих конструкций, возведение отдельных конструктивных элементов: | [22 empty] | Работы по реконструкции зданий и сооружений: усиление и замена существующих конструкций, возведение отдельных конструктивных элементов:
Итого Поз. 39 |  |  |  | в т.ч. оплаты труда 10: 3296.72; в т.ч. оплаты труда 11: 1752.55; в т.ч. оплаты труда 12: 1 544,17 537,83 | [9 empty] | Итого Поз. 39
Накладные расходы 103% ФОТ (от 2 290,38) |  |  |  | в т.ч. оплаты труда 10: 2359.09 | [9 empty] | Накладные расходы 103% ФОТ (от 2 290,38)
Сметная прибыль 59% ФОТ (от 2 290,38) |  |  |  | в т.ч. оплаты труда 10: 1351.32 | [9 empty] | Сметная прибыль 59% ФОТ (от 2 290,38)
Итого c накладными и см. прибылью |  |  |  | в т.ч. оплаты труда 10: 7007.13 | [9 empty] | Итого c накладными и см. прибылью
Строительные металлические конструкции: | [22 empty] | Строительные металлические конструкции:
Итого Поз. 97 |  |  |  | в т.ч. оплаты труда 10: 428.03; в т.ч. оплаты труда 11: 424.25; в т.ч. оплаты труда 12: 3.78 | [9 empty] | Итого Поз. 97
Накладные расходы 93% ФОТ (от 424,25) |  |  |  | в т.ч. оплаты труда 10: 394.55 | [9 empty] | Накладные расходы 93% ФОТ (от 424,25)
Сметная прибыль 62% ФОТ (от 424,25) |  |  |  | в т.ч. оплаты труда 10: 263.04 | [9 empty] | Сметная прибыль 62% ФОТ (от 424,25)
Итого c накладными и см. прибылью |  |  |  | в т.ч. оплаты труда 10: 1085.62 | [9 empty] | Итого c накладными и см. прибылью
Итого |  |  |  | в т.ч. оплаты труда 10: 8092.75 | [9 empty] | Итого
Итоги по Монтажным работам | [22 empty] | Итоги по Монтажным работам
Прокладка и монтаж сетей связи: | [22 empty] | Прокладка и монтаж сетей связи:
Итого Поз. 1, 3, 5, 7, 9, 29, 54, 57, 67, 76, 88, 93, 95, 99, 103, 105, 115, 132, 167, 193-195, 225, 228, 235, 240 |  |  |  | в т.ч. оплаты труда 10: 225092.91; в т.ч. оплаты труда 11: 210581.05; в т.ч. оплаты труда 12: 7 339,97 2 010,98; в т.ч. оплаты труда 13: 7171.89 | [9 empty] | Итого Поз. 1, 3, 5, 7, 9, 29, 54, 57, 67, 76, 88, 93, 95, 99, 103, 105, 115, 132, 167, 193-195, 225, 228, 235, 240
Накладные расходы 90% ФОТ (от 212 592,03) |  |  |  | в т.ч. оплаты труда 10: 191332.83 | [9 empty] | Накладные расходы 90% ФОТ (от 212 592,03)
Сметная прибыль 46% ФОТ (от 212 592,03) |  |  |  | в т.ч. оплаты труда 10: 97792.33 | [9 empty] | Сметная прибыль 46% ФОТ (от 212 592,03)
Итого c накладными и см. прибылью |  |  |  | в т.ч. оплаты труда 10: 514218.07 | [9 empty] | Итого c накладными и см. прибылью
Монтаж радиотелевизионного и электронного оборудования: | [22 empty] | Монтаж радиотелевизионного и электронного оборудования:
Итого Поз. 11, 22, 33, 59, 78, 124, 126, 128, 176, 196 |  |  |  | в т.ч. оплаты труда 10: 205318.56; в т.ч. оплаты труда 11: 190051.36; в т.ч. оплаты труда 12: 1 739,73 296,92; в т.ч. оплаты труда 13: 13527.47 | [9 empty] | Итого Поз. 11, 22, 33, 59, 78, 124, 126, 128, 176, 196
Накладные расходы 95% ФОТ (от 190 348,28) |  |  |  | в т.ч. оплаты труда 10: 180830.87 | [9 empty] | Накладные расходы 95% ФОТ (от 190 348,28)
Сметная прибыль 53% ФОТ (от 190 348,28) |  |  |  | в т.ч. оплаты труда 10: 100884.59 | [9 empty] | Сметная прибыль 53% ФОТ (от 190 348,28)
Итого c накладными и см. прибылью |  |  |  | в т.ч. оплаты труда 10: 487034.02 | [9 empty] | Итого c накладными и см. прибылью
Электротехнические установки на других объектах: | [22 empty] | Электротехнические установки на других объектах:
Итого Поз. 13, 15, 17, 31, 35, 40, 42, 45, 48, 50-51, 62, 69, 74, 80, 83, 85-87, 91, 110, 117, 122, 136, 139, 141, 143-144, 147, 149, 151, 157, 165, 169, 172, 179, 181, 183-185, 202, 204, 209, 211, 213, 217, 221, 223, 230, 232, 242, 244, 247 |  |  |  | в т.ч. оплаты труда 10: 372678.86; в т.ч. оплаты труда 11: 285855.68; в т.ч. оплаты труда 12: 31 768,63 6 462,18; в т.ч. оплаты труда 13: 55054.55 | [9 empty] | Итого Поз. 13, 15, 17, 31, 35, 40, 42, 45, 48, 50-51, 62, 69, 74, 80, 83, 85-87, 91, 110, 117, 122, 136, 139, 141, 143-144, 147, 149, 151, 157, 165, 169, 172, 179, 181, 183-185, 202, 204, 209, 211, 213, 217, 221, 223, 230, 232, 242, 244, 247
Накладные расходы 97% ФОТ (от 292 317,86) |  |  |  | в т.ч. оплаты труда 10: 283548.32 | [9 empty] | Накладные расходы 97% ФОТ (от 292 317,86)
Сметная прибыль 51% ФОТ (от 292 317,86) |  |  |  | в т.ч. оплаты труда 10: 149082.11 | [9 empty] | Сметная прибыль 51% ФОТ (от 292 317,86)
Итого c накладными и см. прибылью |  |  |  | в т.ч. оплаты труда 10: 805309.29 | [9 empty] | Итого c накладными и см. прибылью
Материалы для монтажных работ: | [22 empty] | Материалы для монтажных работ:
Итого Поз. 16, 18, 20-21, 23-24, 26-28, 30, 32, 34, 36-38, 41, 43-44, 46-47, 49, 52-53, 73, 75, 79, 81-82, 84, 89-90, 92, 98, 106, 108-109, 118, 123, 135, 137-138, 140, 142, 145-146, 148, 150, 152-154, 156, 158-164, 166, 168, 170-171, 173-175, 177-178, 180, 182, 186-192, 214, 222, 224, 233-234, 243, 245-246, 248 |  |  |  | в т.ч. оплаты труда 10: 471777.88; в т.ч. оплаты труда 13: 471777.88 | [9 empty] | Итого Поз. 16, 18, 20-21, 23-24, 26-28, 30, 32, 34, 36-38, 41, 43-44, 46-47, 49, 52-53, 73, 75, 79, 81-82, 84, 89-90, 92, 98, 106, 108-109, 118, 123, 135, 137-138, 140, 142, 145-146, 148, 150, 152-154, 156, 158-164, 166, 168, 170-171, 173-175, 177-178, 180, 182, 186-192, 214, 222, 224, 233-234, 243, 245-246, 248
Прокладка и монтаж сетей связи: | [22 empty] | Прокладка и монтаж сетей связи:
Итого Поз. 19, 25, 72, 107, 119, 155, 200, 206 |  |  |  | в т.ч. оплаты труда 10: 18670.82; в т.ч. оплаты труда 11: 11113.05; в т.ч. оплаты труда 12: 6 308,70 2 034,92; в т.ч. оплаты труда 13: 1249.07 | [9 empty] | Итого Поз. 19, 25, 72, 107, 119, 155, 200, 206
Накладные расходы 90% ФОТ (от 13 147,97) |  |  |  | в т.ч. оплаты труда 10: 11833.17 | [9 empty] | Накладные расходы 90% ФОТ (от 13 147,97)
Сметная прибыль 46% ФОТ (от 13 147,97) |  |  |  | в т.ч. оплаты труда 10: 6048.07 | [9 empty] | Сметная прибыль 46% ФОТ (от 13 147,97)
Итого c накладными и см. прибылью |  |  |  | в т.ч. оплаты труда 10: 36552.06 | [9 empty] | Итого c накладными и см. прибылью
Приборы, средства автоматизации и вычислительной техники: | [22 empty] | Приборы, средства автоматизации и вычислительной техники:
Итого Поз. 65, 219, 237 |  |  |  | в т.ч. оплаты труда 10: 9604.1; в т.ч. оплаты труда 11: 5859.18; в т.ч. оплаты труда 12: 2 839,62 1 008,91; в т.ч. оплаты труда 13: 905.3 | [9 empty] | Итого Поз. 65, 219, 237
Накладные расходы 90% ФОТ (от 6 868,09) |  |  |  | в т.ч. оплаты труда 10: 6181.28 | [9 empty] | Накладные расходы 90% ФОТ (от 6 868,09)
Сметная прибыль 46% ФОТ (от 6 868,09) |  |  |  | в т.ч. оплаты труда 10: 3159.32 | [9 empty] | Сметная прибыль 46% ФОТ (от 6 868,09)
Итого c накладными и см. прибылью |  |  |  | в т.ч. оплаты труда 10: 18944.7 | [9 empty] | Итого c накладными и см. прибылью
Приборы, средства автоматизации и вычислительной техники: | [22 empty] | Приборы, средства автоматизации и вычислительной техники:
Итого Поз. 134, 215 |  |  |  | в т.ч. оплаты труда 10: 3272.01; в т.ч. оплаты труда 11: 3250.09; в т.ч. оплаты труда 13: 21.92 | [9 empty] | Итого Поз. 134, 215
Накладные расходы 90% ФОТ (от 3 250,09) |  |  |  | в т.ч. оплаты труда 10: 2925.08 | [9 empty] | Накладные расходы 90% ФОТ (от 3 250,09)
Сметная прибыль 46% ФОТ (от 3 250,09) |  |  |  | в т.ч. оплаты труда 10: 1495.04 | [9 empty] | Сметная прибыль 46% ФОТ (от 3 250,09)
Итого c накладными и см. прибылью |  |  |  | в т.ч. оплаты труда 10: 7692.13 | [9 empty] | Итого c накладными и см. прибылью
Итого |  |  |  | в т.ч. оплаты труда 10: 2341528.15 | [9 empty] | Итого
Итоги по Оборудованию | [22 empty] | Итоги по Оборудованию
Оборудование: | [22 empty] | Оборудование:
Итого Поз. 2, 4, 6, 8, 10, 12, 14, 55-56, 58, 60-61, 63-64, 66, 68, 70-71, 77, 94, 96, 100-102, 104, 111-114, 116, 120-121, 125, 127, 129-131, 133, 197-199, 201, 203, 205, 207-208, 210, 212, 216, 218, 220, 226-227, 229, 231, 236, 238-239, 241 |  |  |  | в т.ч. оплаты труда 10: 2047882.69 | [9 empty] | Итого Поз. 2, 4, 6, 8, 10, 12, 14, 55-56, 58, 60-61, 63-64, 66, 68, 70-71, 77, 94, 96, 100-102, 104, 111-114, 116, 120-121, 125, 127, 129-131, 133, 197-199, 201, 203, 205, 207-208, 210, 212, 216, 218, 220, 226-227, 229, 231, 236, 238-239, 241
Итого |  |  |  | в т.ч. оплаты труда 10: 2047882.69 | [9 empty] | Итого
Итого |  |  |  | в т.ч. оплаты труда 10: 4397503.59 | [9 empty] | Итого
В том числе: | [22 empty] | В том числе:
Основная заработная плата |  |  |  | в т.ч. оплаты труда 10: 708887.21 | [9 empty] | Основная заработная плата
Материалы |  |  |  | в т.ч. оплаты труда 10: 549708.08 | [9 empty] | Материалы
Машины и механизмы |  |  |  | в т.ч. оплаты труда 10: 51544.6 | [9 empty] | Машины и механизмы
в том числе заработная плата машинистов |  |  |  | в т.ч. оплаты труда 10: 12351.74 | [9 empty] | в том числе заработная плата машинистов
Оборудование |  |  |  | в т.ч. оплаты труда 10: 2047882.69 | [9 empty] | Оборудование
Накладные расходы |  |  |  | в т.ч. оплаты труда 10: 679405.19 | [9 empty] | Накладные расходы
Сметная прибыль |  |  |  | в т.ч. оплаты труда 10: 360075.82 | [9 empty] | Сметная прибыль
Итого СМР для расчета лимитированных затрат |  |  |  | в т.ч. оплаты труда 10: 2349620.9 | [9 empty] | Итого СМР для расчета лимитированных затрат
Временные здания и сооружения 5,2% от 2349620,9 |  |  |  | в т.ч. оплаты труда 10: 122180.29 | [9 empty] | Временные здания и сооружения 5,2% от 2349620,9
Итого |  |  |  | в т.ч. оплаты труда 10: 2471801.19 | [10 empty] | Итого
Зимнее удорожание 2,1% от 2471801,19 |  |  |  | в т.ч. оплаты труда 10: 51907.82 | [9 empty] | Зимнее удорожание 2,1% от 2471801,19
Затраты на вахтовый метод работ 3,5% от 2471801,19 |  |  |  | в т.ч. оплаты труда 10: 86513.04 | [9 empty] | Затраты на вахтовый метод работ 3,5% от 2471801,19
Перевозка работников свыше 3-х километров 2,5% от 2471801,19 |  |  |  | в т.ч. оплаты труда 10: 61795.03 | [9 empty] | Перевозка работников свыше 3-х километров 2,5% от 2471801,19
Перебазировка машин и механизмов 2% от 2471801,19 |  |  |  | в т.ч. оплаты труда 10: 49436.02 | [9 empty] | Перебазировка машин и механизмов 2% от 2471801,19
Итого |  |  |  | в т.ч. оплаты труда 10: 2721453.1 | [10 empty] | Итого
Итого с оборудованием (2 047 882,69) |  |  |  | в т.ч. оплаты труда 10: 4769335.79 | [9 empty] | Итого с оборудованием (2 047 882,69)
Непредвиденные затраты 3% от 4769335,79 |  |  |  | в т.ч. оплаты труда 10: 143080.07 | [9 empty] | Непредвиденные затраты 3% от 4769335,79
Итого с непредвиденными |  |  |  | в т.ч. оплаты труда 10: 4912415.86 | [10 empty] | Итого с непредвиденными
НДС 20% от 4912415,86 |  |  |  | в т.ч. оплаты труда 10: 982483.17 | [9 empty] | НДС 20% от 4912415,86
ВСЕГО по смете |  |  |  | в т.ч. оплаты труда 10: 5894899.03 | [11 empty] | ВСЕГО по смете
Составил: ____________________________ Пахомкина И.В.
[должность, подпись (инициалы, фамилия)]
Проверил: ____________________________ Караханова С.В.
[должность, подпись (инициалы, фамилия)]

## 1632-2021-7.1-СС.СУБ_07.06.020-
СОГЛАСОВАНО: | [9 empty] | УТВЕРЖДАЮ:
"____" ________________ 2025 года | [12 empty] | "____" ________________ 2025 года
Терминал по перевалке минеральных удобрений в морском торговом порту Усть-Луга. Береговые объекты Терминала | [13 empty] | Терминал по перевалке минеральных удобрений в морском торговом порту Усть-Луга. Береговые объекты Терминала
(наименование стройки)
ЛОКАЛЬНАЯ СМЕТА № 1632-2021-7.1-СС.СУБ_07.06.020-П01
(локальная смета)
на Системы связи (в составе КЛВС СБ, СКС). Ремонтно-механическая мастерская. Монтажные работы, 07.06.020 Ремонто-механическая мастерская | [14 empty] | на Системы связи (в составе КЛВС СБ, СКС). Ремонтно-механическая мастерская. Монтажные работы, 07.06.020 Ремонто-механическая мастерская
(наименование работ и затрат, наименование объекта)
| Основание: | 1632-2021-7.1-СС.СУБ_0_0_RU_IFС
| Сметная стоимость |  | 11740.65 | тыс.руб.
| строительных работ |  | 32.529 | тыс.руб.
| монтажных работ |  | 4809.694 | тыс.руб.
| оборудования |  | 3890.394 | тыс.руб.
| Средства на оплату труда |  | 1522.323 | тыс.руб.
| Сметная трудоемкость |  | 3369.74 | чел.час
| Составлен(а) в текущих (прогнозных) ценах по состоянию на |  |  | 1 квартал 2000 г | [11 empty] | 1 квартал 2000 г
№ п/п | Обоснование | Наименование работ и затрат |  | Ед. изм. | Кол-во | Стоимость единицы в базисных ценах, руб. |  |  | Обосно- вание, индекс | Общая стоимость в базисных ценах, руб.
[6 empty] | Всего | Экспл. маш. | Мат-лы |  | Всего | в т.ч. оплата труда | Экспл. маш. | Мат-лы
[6 empty] | оплаты труда | в т.ч. оплаты труда |  |  |  |  | в т.ч. оплаты труда
1 | 2 | 3 |  | 4 | 5 | 6 | 7 | 8 | 9 | 10 | 11 | 12 | 13
Раздел 1. Монтажные работы | [16 empty] | Раздел 1. Монтажные работы
1 | ТЕРм10-04-067-10 Приказ Администрации ЛО от 20.10.15 №28 | Шкаф связи и контроля |  | 1 шт. | 1 | 1 917,66 1 692,77 | 4,80 0,84 | 220.09 | 1 ОЗП=22,53; ЭМ=11,42; ЗПМ=22,53; МАТ=8,56 | 40076.83 | 38138.01 | 54,76 18,91 | 1884.06 |  |  |  |  | Шкаф связи и контроля
|  | Коэффициент учёта условий производства работ ОЗП=1,15; ЭМ=1,15; ЗПМ=1,15; ТЗ=1,15; ТЗМ=1,15 | [16 empty] | Коэффициент учёта условий производства работ ОЗП=1,15; ЭМ=1,15; ЗПМ=1,15; ТЗ=1,15; ТЗМ=1,15
| 1 | ИНДЕКС К ПОЗИЦИИ: ОЗП=22,53; ЭМ=11,42; ЗПМ=22,53; МАТ=8,56 | [17 empty] | ИНДЕКС К ПОЗИЦИИ: ОЗП=22,53; ЭМ=11,42; ЗПМ=22,53; МАТ=8,56
2 О | Прайс | RF.6842.900.1 RACK5 Шкаф напольный 19", 42U 600*800мм, передняя стеклянная дверь, задняя цельная стальная, разобранный, черный, нагру |  | шт | 1 | 11130.55 |  | 64642,51/6,23*1,012*1,06 | 2 Оборудование МАТ=6,23 | 69343.33 | [7 empty] | RF.6842.900.1 RACK5 Шкаф напольный 19", 42U 600*800мм, передняя стеклянная дверь, задняя цельная стальная, разобранный, черный, нагру
Цена ПЗ=64642,51/6,23*1,012*1,06
| 2 | ИНДЕКС К ПОЗИЦИИ: Оборудование МАТ=6,23 | [17 empty] | ИНДЕКС К ПОЗИЦИИ: Оборудование МАТ=6,23
3 О | Прайс | RE-FS-20 Naimexx Комплект крепежа 19" (1 винт, 1 шайба, 1 гайка-клипса) уп.20 шт. |  | шт | 2 | 48.79 |  | 283,35/6,23*1,012*1,06 | 2 Оборудование МАТ=6,23 | 607.92 | [7 empty] | RE-FS-20 Naimexx Комплект крепежа 19" (1 винт, 1 шайба, 1 гайка-клипса) уп.20 шт.
Цена ПЗ=283,35/6,23*1,012*1,06
| 2 | ИНДЕКС К ПОЗИЦИИ: Оборудование МАТ=6,23 | [17 empty] | ИНДЕКС К ПОЗИЦИИ: Оборудование МАТ=6,23
4 | ТЕРм08-03-605-01 Приказ Администрации ЛО от 20.10.15 №28 | Вентилятор |  | 1 шт. | 1 | 39,56 21,40 | 15,81 1,41 | 2.35 | 1 ОЗП=22,53; ЭМ=11,42; ЗПМ=22,53; МАТ=8,56 | 682.88 | 482.18 | 180,58 31,87 | 20.12 |  |  |  |  | Вентилятор
|  | Коэффициент учёта условий производства работ ОЗП=1,15; ЭМ=1,15; ЗПМ=1,15; ТЗ=1,15; ТЗМ=1,15 | [16 empty] | Коэффициент учёта условий производства работ ОЗП=1,15; ЭМ=1,15; ЗПМ=1,15; ТЗ=1,15; ТЗМ=1,15
| 1 | ИНДЕКС К ПОЗИЦИИ: ОЗП=22,53; ЭМ=11,42; ЗПМ=22,53; МАТ=8,56 | [17 empty] | ИНДЕКС К ПОЗИЦИИ: ОЗП=22,53; ЭМ=11,42; ЗПМ=22,53; МАТ=8,56
5 О | Прайс | RA.W.0602.002 RACK5 Блок вентиляторов (2шт) для установки в шкаф глубиной 600мм |  | шт | 1 | 834.39 |  | 4845,85/6,23*1,012*1,06 | 2 Оборудование МАТ=6,23 | 5198.25 | [7 empty] | RA.W.0602.002 RACK5 Блок вентиляторов (2шт) для установки в шкаф глубиной 600мм
Цена ПЗ=4845,85/6,23*1,012*1,06
| 2 | ИНДЕКС К ПОЗИЦИИ: Оборудование МАТ=6,23 | [17 empty] | ИНДЕКС К ПОЗИЦИИ: Оборудование МАТ=6,23
6 | ТЕРм34-01-242-05 Приказ Администрации ЛО от 20.10.15 №28 | Устройство термостатирующее |  | 1 шт. | 1 | 265,74 257,11 |  | 8.63 | 1 ОЗП=22,53; ЭМ=11,42; ЗПМ=22,53; МАТ=8,56 | 5866.46 | 5792.59 |  | 73.87 |  |  |  |  | Устройство термостатирующее
|  | Коэффициент учёта условий производства работ ОЗП=1,15; ЭМ=1,15; ЗПМ=1,15; ТЗ=1,15; ТЗМ=1,15 | [16 empty] | Коэффициент учёта условий производства работ ОЗП=1,15; ЭМ=1,15; ЗПМ=1,15; ТЗ=1,15; ТЗМ=1,15
| 1 | ИНДЕКС К ПОЗИЦИИ: ОЗП=22,53; ЭМ=11,42; ЗПМ=22,53; МАТ=8,56 | [17 empty] | ИНДЕКС К ПОЗИЦИИ: ОЗП=22,53; ЭМ=11,42; ЗПМ=22,53; МАТ=8,56
7 О | Прайс | YCE-TNC-00-60 Термостат от 0 до +60 °C NC IEK |  | шт | 1 | 75.05 |  | 435,85/6,23*1,012*1,06 | 2 Оборудование МАТ=6,23 | 467.56 | [7 empty] | YCE-TNC-00-60 Термостат от 0 до +60 °C NC IEK
Цена ПЗ=435,85/6,23*1,012*1,06
| 2 | ИНДЕКС К ПОЗИЦИИ: Оборудование МАТ=6,23 | [17 empty] | ИНДЕКС К ПОЗИЦИИ: Оборудование МАТ=6,23
8 | ТЕРм08-01-069-01 Приказ Администрации ЛО от 20.10.15 №28 | Шина сборная - две полосы в фазе, медная или алюминиевая сечением: до 250 мм2 |  | 100 м | 0.005 | 2 636,04 1 967,55 | 463,08 195,41 | 205.41 | 1 ОЗП=22,53; ЭМ=11,42; ЗПМ=22,53; МАТ=8,56 | 256.87 | 221.64 | 26,44 22,01 | 8.79 |  |  |  |  | Шина сборная - две полосы в фазе, медная или алюминиевая сечением: до 250 мм2
Объем=(0,5*1) / 100
|  | Коэффициент учёта условий производства работ ОЗП=1,15; ЭМ=1,15; ЗПМ=1,15; ТЗ=1,15; ТЗМ=1,15 | [16 empty] | Коэффициент учёта условий производства работ ОЗП=1,15; ЭМ=1,15; ЗПМ=1,15; ТЗ=1,15; ТЗМ=1,15
| 1 | ИНДЕКС К ПОЗИЦИИ: ОЗП=22,53; ЭМ=11,42; ЗПМ=22,53; МАТ=8,56 | [17 empty] | ИНДЕКС К ПОЗИЦИИ: ОЗП=22,53; ЭМ=11,42; ЗПМ=22,53; МАТ=8,56
9 | Прайс | RA.PE.0066.191 RACK5 Шина заземления медная 19", на изоляторах, до 20 подключений |  | шт | 1 | 273.07 |  | 273,07 2291,67/8,56*1,02 | 1 ОЗП=22,53; ЭМ=11,42; ЗПМ=22,53; МАТ=8,56 | 2337.48 |  |  | 2337.48 |  |  |  |  | RA.PE.0066.191 RACK5 Шина заземления медная 19", на изоляторах, до 20 подключений
Цена МАТ=2291,67/8,56*1,02
| 1 | ИНДЕКС К ПОЗИЦИИ: ОЗП=22,53; ЭМ=11,42; ЗПМ=22,53; МАТ=8,56 | [17 empty] | ИНДЕКС К ПОЗИЦИИ: ОЗП=22,53; ЭМ=11,42; ЗПМ=22,53; МАТ=8,56
10 | ТЕРм08-02-472-11 Приказ Администрации ЛО от 20.10.15 №28 | Перемычка заземляющая тросовая диаметром до 9,2 мм для строительных металлических конструкций |  | 10 шт. | 2.4 | 88,84 73,61 | 8,44 0,29 | 6.79 | 1 ОЗП=22,53; ЭМ=11,42; ЗПМ=22,53; МАТ=8,56 | 4351.16 | 3980.32 | 231,35 15,55 | 139.49 |  |  |  |  | Перемычка заземляющая тросовая диаметром до 9,2 мм для строительных металлических конструкций
Объем=(2*12) / 10
|  | Коэффициент учёта условий производства работ ОЗП=1,15; ЭМ=1,15; ЗПМ=1,15; ТЗ=1,15; ТЗМ=1,15 | [16 empty] | Коэффициент учёта условий производства работ ОЗП=1,15; ЭМ=1,15; ЗПМ=1,15; ТЗ=1,15; ТЗМ=1,15
| 1 | ИНДЕКС К ПОЗИЦИИ: ОЗП=22,53; ЭМ=11,42; ЗПМ=22,53; МАТ=8,56 | [17 empty] | ИНДЕКС К ПОЗИЦИИ: ОЗП=22,53; ЭМ=11,42; ЗПМ=22,53; МАТ=8,56
11 О | Прайс | R5ES01 Комплект кабелей заземления CQE |  | компл | 2 | 868.79 |  | 5045,65/6,23*1,012*1,06 | 2 Оборудование МАТ=6,23 | 10825.12 | [7 empty] | R5ES01 Комплект кабелей заземления CQE
Цена ПЗ=5045,65/6,23*1,012*1,06
| 2 | ИНДЕКС К ПОЗИЦИИ: Оборудование МАТ=6,23 | [17 empty] | ИНДЕКС К ПОЗИЦИИ: Оборудование МАТ=6,23
12 | ТЕРм10-06-037-13 Приказ Администрации ЛО от 20.10.15 №28 | Крышка декоративная и другие мелкие изделия (без присоединения проводов) |  | 100 шт. | 0.04 | 127,98 122,25 |  | 5.73 | 1 ОЗП=22,53; ЭМ=11,42; ЗПМ=22,53; МАТ=8,56 | 112.13 | 110.17 |  | 1.96 |  |  |  |  | Крышка декоративная и другие мелкие изделия (без присоединения проводов)
Объем=4 / 100
|  | Коэффициент учёта условий производства работ ОЗП=1,15; ЭМ=1,15; ЗПМ=1,15; ТЗ=1,15; ТЗМ=1,15 | [16 empty] | Коэффициент учёта условий производства работ ОЗП=1,15; ЭМ=1,15; ЗПМ=1,15; ТЗ=1,15; ТЗМ=1,15
| 1 | ИНДЕКС К ПОЗИЦИИ: ОЗП=22,53; ЭМ=11,42; ЗПМ=22,53; МАТ=8,56 | [17 empty] | ИНДЕКС К ПОЗИЦИИ: ОЗП=22,53; ЭМ=11,42; ЗПМ=22,53; МАТ=8,56
13 О | Прайс | RA.C.1801.001 RACK5 Кабельный органайзер с металлическими кольцами (7 колец, высота 45мм), 1U, черный |  | шт | 4 | 113.64 |  | 660,01/6,23*1,012*1,06 | 2 Оборудование МАТ=6,23 | 2831.91 | [7 empty] | RA.C.1801.001 RACK5 Кабельный органайзер с металлическими кольцами (7 колец, высота 45мм), 1U, черный
Цена ПЗ=660,01/6,23*1,012*1,06
| 2 | ИНДЕКС К ПОЗИЦИИ: Оборудование МАТ=6,23 | [17 empty] | ИНДЕКС К ПОЗИЦИИ: Оборудование МАТ=6,23
14 | ТЕРм08-03-591-08 Приказ Администрации ЛО от 20.10.15 №28 | Розетка штепсельная: неутопленного типа при открытой проводке |  | 100 шт. | 0.01 | 874,90 747,19 | 17,17 0,85 | 110.54 | 1 ОЗП=22,53; ЭМ=11,42; ЗПМ=22,53; МАТ=8,56 | 179.76 | 168.34 | 1,96 0,19 | 9.46 |  |  |  |  | Розетка штепсельная: неутопленного типа при открытой проводке
Объем=1 / 100
|  | Коэффициент учёта условий производства работ ОЗП=1,15; ЭМ=1,15; ЗПМ=1,15; ТЗ=1,15; ТЗМ=1,15 | [16 empty] | Коэффициент учёта условий производства работ ОЗП=1,15; ЭМ=1,15; ЗПМ=1,15; ТЗ=1,15; ТЗМ=1,15
| 1 | ИНДЕКС К ПОЗИЦИИ: ОЗП=22,53; ЭМ=11,42; ЗПМ=22,53; МАТ=8,56 | [17 empty] | ИНДЕКС К ПОЗИЦИИ: ОЗП=22,53; ЭМ=11,42; ЗПМ=22,53; МАТ=8,56
15 О | Прайс | PH12-8C131 ITK PDU 8 розеток C13 с LED выкл,1U, шнур 2м вилка нем.ст |  | шт | 1 | 390.64 |  | 2268,7/6,23*1,012*1,06 | 2 Оборудование МАТ=6,23 | 2433.69 | [7 empty] | PH12-8C131 ITK PDU 8 розеток C13 с LED выкл,1U, шнур 2м вилка нем.ст
Цена ПЗ=2268,7/6,23*1,012*1,06
| 2 | ИНДЕКС К ПОЗИЦИИ: Оборудование МАТ=6,23 | [17 empty] | ИНДЕКС К ПОЗИЦИИ: Оборудование МАТ=6,23
16 | ТЕРм10-06-060-04 Приказ Администрации ЛО от 20.10.15 №28 | Монтаж оптического кросса с учетом измерений на волоконно-оптическом кабеле с числом волокон: 16 |  | 1 оптический кросс | 2 | 135,86 101,67 | 27.3 | 6.89 | 1 ОЗП=22,53; ЭМ=11,42; ЗПМ=22,53; МАТ=8,56 | 5322.83 | 4581.32 | 623.55 | 117.96 |  |  |  |  | Монтаж оптического кросса с учетом измерений на волоконно-оптическом кабеле с числом волокон: 16
|  | Коэффициент учёта условий производства работ ОЗП=1,15; ЭМ=1,15; ЗПМ=1,15; ТЗ=1,15; ТЗМ=1,15 | [16 empty] | Коэффициент учёта условий производства работ ОЗП=1,15; ЭМ=1,15; ЗПМ=1,15; ТЗ=1,15; ТЗМ=1,15
| 1 | ИНДЕКС К ПОЗИЦИИ: ОЗП=22,53; ЭМ=11,42; ЗПМ=22,53; МАТ=8,56 | [17 empty] | ИНДЕКС К ПОЗИЦИИ: ОЗП=22,53; ЭМ=11,42; ЗПМ=22,53; МАТ=8,56
17 О | Прайс | FCE-SM-FC-16-1U Naimexx Кросс оптический 19" 1U, 16хFC(UPC) 9/125(OS2) (сплайс-кассета, пигтейлы, КДЗС) |  | шт | 2 | 844.86 |  | 4906,67/6,23*1,012*1,06 | 2 Оборудование МАТ=6,23 | 10526.96 | [7 empty] | FCE-SM-FC-16-1U Naimexx Кросс оптический 19" 1U, 16хFC(UPC) 9/125(OS2) (сплайс-кассета, пигтейлы, КДЗС)
Цена ПЗ=4906,67/6,23*1,012*1,06
| 2 | ИНДЕКС К ПОЗИЦИИ: Оборудование МАТ=6,23 | [17 empty] | ИНДЕКС К ПОЗИЦИИ: Оборудование МАТ=6,23
18 | ТЕРм10-04-112-02 Приказ Администрации ЛО от 20.10.15 №28 | Шкаф или панель коммутации связи и сигнализации на стене или в нише, количество пар: 100 |  | 1 шт. | 18 | 659,56 587,33 |  | 72.23 | 1 ОЗП=22,53; ЭМ=11,42; ЗПМ=22,53; МАТ=8,56 | 249314.2 | 238185 |  | 11129.2 |  |  |  |  | Шкаф или панель коммутации связи и сигнализации на стене или в нише, количество пар: 100
|  | Коэффициент учёта условий производства работ ОЗП=1,15; ЭМ=1,15; ЗПМ=1,15; ТЗ=1,15; ТЗМ=1,15 | [16 empty] | Коэффициент учёта условий производства работ ОЗП=1,15; ЭМ=1,15; ЗПМ=1,15; ТЗ=1,15; ТЗМ=1,15
| 1 | ИНДЕКС К ПОЗИЦИИ: ОЗП=22,53; ЭМ=11,42; ЗПМ=22,53; МАТ=8,56 | [17 empty] | ИНДЕКС К ПОЗИЦИИ: ОЗП=22,53; ЭМ=11,42; ЗПМ=22,53; МАТ=8,56
19 О | Прайс | RNKPPF241BK Патч-панель наборная с шторками 19",1U, под 24 модуля Keystone, UTP/STP (для модулей форм-фактора МС) |  | шт | 18 | 1564.71 |  | 9087,32/6,23*1,012*1,06 | 2 Оборудование МАТ=6,23 | 175466.58 | [7 empty] | RNKPPF241BK Патч-панель наборная с шторками 19",1U, под 24 модуля Keystone, UTP/STP (для модулей форм-фактора МС)
Цена ПЗ=9087,32/6,23*1,012*1,06
| 2 | ИНДЕКС К ПОЗИЦИИ: Оборудование МАТ=6,23 | [17 empty] | ИНДЕКС К ПОЗИЦИИ: Оборудование МАТ=6,23
20 | ТЕРм11-04-020-01 Приказ Администрации ЛО от 20.10.15 №28 | Разъемы штепсельные с разделкой и включением экранированного кабеля, сечение жилы до 1 мм2, количество подключаемых жил: 14 шт. |  | 1 шт. | 432 | 49,11 42,24 |  | 6.87 | 1 ОЗП=22,53; ЭМ=11,42; ЗПМ=22,53; МАТ=8,56 | 436520.07 | 411115.36 |  | 25404.71 |  |  |  |  | Разъемы штепсельные с разделкой и включением экранированного кабеля, сечение жилы до 1 мм2, количество подключаемых жил: 14 шт.
|  | Коэффициент учёта условий производства работ ОЗП=1,15; ЭМ=1,15; ЗПМ=1,15; ТЗ=1,15; ТЗМ=1,15 | [16 empty] | Коэффициент учёта условий производства работ ОЗП=1,15; ЭМ=1,15; ЗПМ=1,15; ТЗ=1,15; ТЗМ=1,15
| 1 | ИНДЕКС К ПОЗИЦИИ: ОЗП=22,53; ЭМ=11,42; ЗПМ=22,53; МАТ=8,56 | [17 empty] | ИНДЕКС К ПОЗИЦИИ: ОЗП=22,53; ЭМ=11,42; ЗПМ=22,53; МАТ=8,56
21 | Прайс | RNK6AUBK Модуль Keystone RJ45 CAT6A неэкранированный(UTP), черный (форм-факторМС) |  | шт | 432 | 81.78 |  | 81,78 686,31/8,56*1,02 | 1 ОЗП=22,53; ЭМ=11,42; ЗПМ=22,53; МАТ=8,56 | 302415.9 |  |  | 302415.9 |  |  |  |  | RNK6AUBK Модуль Keystone RJ45 CAT6A неэкранированный(UTP), черный (форм-факторМС)
Цена МАТ=686,31/8,56*1,02
| 1 | ИНДЕКС К ПОЗИЦИИ: ОЗП=22,53; ЭМ=11,42; ЗПМ=22,53; МАТ=8,56 | [17 empty] | ИНДЕКС К ПОЗИЦИИ: ОЗП=22,53; ЭМ=11,42; ЗПМ=22,53; МАТ=8,56
22 | ТЕРм10-04-066-02 Приказ Администрации ЛО от 20.10.15 №28 | Блок коммутации телевизионных камерных кабелей на количество разъемов: 6 |  | 1 шт. | 2 | 1 214,88 699,81 |  | 515.07 | 1 ОЗП=22,53; ЭМ=11,42; ЗПМ=22,53; МАТ=8,56 | 40351.42 | 31533.42 |  | 8818 |  |  |  |  | Блок коммутации телевизионных камерных кабелей на количество разъемов: 6
Объем=1+1
|  | Коэффициент учёта условий производства работ ОЗП=1,15; ЭМ=1,15; ЗПМ=1,15; ТЗ=1,15; ТЗМ=1,15 | [16 empty] | Коэффициент учёта условий производства работ ОЗП=1,15; ЭМ=1,15; ЗПМ=1,15; ТЗ=1,15; ТЗМ=1,15
| 1 | ИНДЕКС К ПОЗИЦИИ: ОЗП=22,53; ЭМ=11,42; ЗПМ=22,53; МАТ=8,56 | [17 empty] | ИНДЕКС К ПОЗИЦИИ: ОЗП=22,53; ЭМ=11,42; ЗПМ=22,53; МАТ=8,56
23 О | Прайс | MES2348B_AC Ethernet-коммутатор MES2348B, 48 портов 10/100/1000 Base-T, 4 порта 10GBase-R (SFP+)/1000Base-X (SFP), L3, 220V AC, 12V DC |  | шт | 1 | 35455.48 |  | 205913,6/6,23*1,012*1,06 | 2 Оборудование МАТ=6,23 | 220887.64 | [7 empty] | MES2348B_AC Ethernet-коммутатор MES2348B, 48 портов 10/100/1000 Base-T, 4 порта 10GBase-R (SFP+)/1000Base-X (SFP), L3, 220V AC, 12V DC
Цена ПЗ=205913,6/6,23*1,012*1,06
| 2 | ИНДЕКС К ПОЗИЦИИ: Оборудование МАТ=6,23 | [17 empty] | ИНДЕКС К ПОЗИЦИИ: Оборудование МАТ=6,23
24 О | Прайс | SC-MES2348B_AC-A-3Y Сертификат на консультационные услуги по вопросам эксплуатации оборудования Eltex - MES2348B_AC - безлимитное количество обращений 24х7, 3 календарных года |  | шт | 1 | 5668.26 |  | 32919,35/6,23*1,012*1,06 | 2 Оборудование МАТ=6,23 | 35313.26 | [7 empty] | SC-MES2348B_AC-A-3Y Сертификат на консультационные услуги по вопросам эксплуатации оборудования Eltex - MES2348B_AC - безлимитное количество обращений 24х7, 3 календарных года
Цена ПЗ=32919,35/6,23*1,012*1,06
| 2 | ИНДЕКС К ПОЗИЦИИ: Оборудование МАТ=6,23 | [17 empty] | ИНДЕКС К ПОЗИЦИИ: Оборудование МАТ=6,23
25 О | Прайс | MES2328I Ethernet-коммутатор промышленный MES2328I, 24 порта 10/100/1000Base-T, 4 комбо-порта 10/100/1000 Base-T/100/1000 Base-X (SFP), L3, 2 слота для модулей питания |  | шт | 1 | 33474.62 |  | 194409,42/6,23*1,012*1,06 | 2 Оборудование МАТ=6,23 | 208546.88 | [7 empty] | MES2328I Ethernet-коммутатор промышленный MES2328I, 24 порта 10/100/1000Base-T, 4 комбо-порта 10/100/1000 Base-T/100/1000 Base-X (SFP), L3, 2 слота для модулей питания
Цена ПЗ=194409,42/6,23*1,012*1,06
| 2 | ИНДЕКС К ПОЗИЦИИ: Оборудование МАТ=6,23 | [17 empty] | ИНДЕКС К ПОЗИЦИИ: Оборудование МАТ=6,23
26 О | Прайс | SC-MES2328I-A-3Y Сертификат на консультационные услуги по вопросам эксплуатации оборудования Eltex - MES2328I - безлимитное количество обращений 24х7, 3 календарных года |  | шт | 1 | 5351.48 |  | 31079,6/6,23*1,012*1,06 | 2 Оборудование МАТ=6,23 | 33339.72 | [7 empty] | SC-MES2328I-A-3Y Сертификат на консультационные услуги по вопросам эксплуатации оборудования Eltex - MES2328I - безлимитное количество обращений 24х7, 3 календарных года
Цена ПЗ=31079,6/6,23*1,012*1,06
| 2 | ИНДЕКС К ПОЗИЦИИ: Оборудование МАТ=6,23 | [17 empty] | ИНДЕКС К ПОЗИЦИИ: Оборудование МАТ=6,23
27 | ТЕРм10-08-001-12 Приказ Администрации ЛО от 20.10.15 №28 | Устройства промежуточные на количество лучей: 5 |  | 1 шт. | 4 | 62,87 54,18 | 0.3 | 8.39 | 1 ОЗП=22,53; ЭМ=11,42; ЗПМ=22,53; МАТ=8,56 | 5183.32 | 4882.39 | 13.66 | 287.27 |  |  |  |  | Устройства промежуточные на количество лучей: 5
|  | Коэффициент учёта условий производства работ ОЗП=1,15; ЭМ=1,15; ЗПМ=1,15; ТЗ=1,15; ТЗМ=1,15 | [16 empty] | Коэффициент учёта условий производства работ ОЗП=1,15; ЭМ=1,15; ЗПМ=1,15; ТЗ=1,15; ТЗМ=1,15
| 1 | ИНДЕКС К ПОЗИЦИИ: ОЗП=22,53; ЭМ=11,42; ЗПМ=22,53; МАТ=8,56 | [17 empty] | ИНДЕКС К ПОЗИЦИИ: ОЗП=22,53; ЭМ=11,42; ЗПМ=22,53; МАТ=8,56
28 О | Прайс | FH-SB3512CDL20 / FH-SB5312CDL20 SFP 1,25 GE модуль, 20 км, SM, 1 волокно, комплект TX/RX 1310/1550 LC, DDM |  | шт | 4 | 1025.95 |  | 5958,35/6,23*1,012*1,06 | 2 Оборудование МАТ=6,23 | 25566.67 | [7 empty] | FH-SB3512CDL20 / FH-SB5312CDL20 SFP 1,25 GE модуль, 20 км, SM, 1 волокно, комплект TX/RX 1310/1550 LC, DDM
Цена ПЗ=5958,35/6,23*1,012*1,06
| 2 | ИНДЕКС К ПОЗИЦИИ: Оборудование МАТ=6,23 | [17 empty] | ИНДЕКС К ПОЗИЦИИ: Оборудование МАТ=6,23
29 | ТЕРм10-04-067-23 Приказ Администрации ЛО от 20.10.15 №28 | Устройство видеоконтрольное |  | 1 шт. | 16 | 54,81 52,69 | 1,20 0,21 | 0.92 | 1 ОЗП=22,53; ЭМ=11,42; ЗПМ=22,53; МАТ=8,56 | 19339.3 | 18994.77 | 218,53 74,62 | 126 |  |  |  |  | Устройство видеоконтрольное
|  | Коэффициент учёта условий производства работ ОЗП=1,15; ЭМ=1,15; ЗПМ=1,15; ТЗ=1,15; ТЗМ=1,15 | [16 empty] | Коэффициент учёта условий производства работ ОЗП=1,15; ЭМ=1,15; ЗПМ=1,15; ТЗ=1,15; ТЗМ=1,15
| 1 | ИНДЕКС К ПОЗИЦИИ: ОЗП=22,53; ЭМ=11,42; ЗПМ=22,53; МАТ=8,56 | [17 empty] | ИНДЕКС К ПОЗИЦИИ: ОЗП=22,53; ЭМ=11,42; ЗПМ=22,53; МАТ=8,56
30 О | Прайс | ThinkVision T27i-10 Монитор: 27–дюймов. Разрешение 1920 x 1080. Тип мат- рицы – IPS. Время отклика (переключение серого цвета) - 4 мс, (экстремальный режим) - 6 мс (обычный режим) |  | шт | 16 | 5020.48 |  | 29157,3/6,23*1,012*1,06 | 2 Оборудование МАТ=6,23 | 500441.45 | [7 empty] | ThinkVision T27i-10 Монитор: 27–дюймов. Разрешение 1920 x 1080. Тип мат- рицы – IPS. Время отклика (переключение серого цвета) - 4 мс, (экстремальный режим) - 6 мс (обычный режим)
Цена ПЗ=29157,3/6,23*1,012*1,06
| 2 | ИНДЕКС К ПОЗИЦИИ: Оборудование МАТ=6,23 | [17 empty] | ИНДЕКС К ПОЗИЦИИ: Оборудование МАТ=6,23
31 | ТЕРм11-04-005-01 Приказ Администрации ЛО от 20.10.15 №28 | Пульт, рабочее место, масса: до 0,3 т |  | 1 шт. | 16 | 589,27 394,91 | 146,35 12,13 | 48.01 | 1 ОЗП=22,53; ЭМ=11,42; ЗПМ=22,53; МАТ=8,56 | 175673.5 | 142357.16 | 26 740,89 4 373,52 | 6575.45 |  |  |  |  | Пульт, рабочее место, масса: до 0,3 т
|  | Коэффициент учёта условий производства работ ОЗП=1,15; ЭМ=1,15; ЗПМ=1,15; ТЗ=1,15; ТЗМ=1,15 | [16 empty] | Коэффициент учёта условий производства работ ОЗП=1,15; ЭМ=1,15; ЗПМ=1,15; ТЗ=1,15; ТЗМ=1,15
| 1 | ИНДЕКС К ПОЗИЦИИ: ОЗП=22,53; ЭМ=11,42; ЗПМ=22,53; МАТ=8,56 | [17 empty] | ИНДЕКС К ПОЗИЦИИ: ОЗП=22,53; ЭМ=11,42; ЗПМ=22,53; МАТ=8,56
32 О | Прайс | ThinkCentre M60e Tiny Системный блок: Процессор Intel® Core™ i5 10-го поколения. Операционная система - Windows 10 Pro. Оперативная память 8 ГБ DDR4. SSD - 240 ГБ. Видеокарта встроенная Intel® UHD. Порты и разъемы: - USB Type-А 3.2 Gen 2; USB Type-C 3.2 Gen 1; 2 порта USB Type |  | шт | 16 | 14151.41 |  | 82186,67/6,23*1,012*1,06 | 2 Оборудование МАТ=6,23 | 1410612.55 | [7 empty] | ThinkCentre M60e Tiny Системный блок: Процессор Intel® Core™ i5 10-го поколения. Операционная система - Windows 10 Pro. Оперативная память 8 ГБ DDR4. SSD - 240 ГБ. Видеокарта встроенная Intel® UHD. Порты и разъемы: - USB Type-А 3.2 Gen 2; USB Type-C 3.2 Gen 1; 2 порта USB Type
Цена ПЗ=82186,67/6,23*1,012*1,06
| 2 | ИНДЕКС К ПОЗИЦИИ: Оборудование МАТ=6,23 | [17 empty] | ИНДЕКС К ПОЗИЦИИ: Оборудование МАТ=6,23
33 | ТЕРм10-02-030-01 Приказ Администрации ЛО от 20.10.15 №28 | Аппарат телефонный системы ЦБ или АТС: настольный |  | 1 шт. | 10 | 29,38 15,10 |  | 14.28 | 1 ОЗП=22,53; ЭМ=11,42; ЗПМ=22,53; МАТ=8,56 | 4624.29 | 3401.92 |  | 1222.37 |  |  |  |  | Аппарат телефонный системы ЦБ или АТС: настольный
|  | Коэффициент учёта условий производства работ ОЗП=1,15; ЭМ=1,15; ЗПМ=1,15; ТЗ=1,15; ТЗМ=1,15 | [16 empty] | Коэффициент учёта условий производства работ ОЗП=1,15; ЭМ=1,15; ЗПМ=1,15; ТЗ=1,15; ТЗМ=1,15
| 1 | ИНДЕКС К ПОЗИЦИИ: ОЗП=22,53; ЭМ=11,42; ЗПМ=22,53; МАТ=8,56 | [17 empty] | ИНДЕКС К ПОЗИЦИИ: ОЗП=22,53; ЭМ=11,42; ЗПМ=22,53; МАТ=8,56
34 | ТЕРм10-03-002-10 Приказ Администрации ЛО от 20.10.15 №28 Программирование ТА | Электрическая проверка и регулировка: аппаратуры тонального вызова или усиления тональной частоты |  | 1 плата | 10 | 125,42 123,28 |  | 2.14 | 1 ОЗП=22,53; ЭМ=11,42; ЗПМ=22,53; МАТ=8,56 | 27958.16 | 27774.98 |  | 183.18 |  |  |  |  | Электрическая проверка и регулировка: аппаратуры тонального вызова или усиления тональной частоты
|  | Коэффициент учёта условий производства работ ОЗП=1,15; ЭМ=1,15; ЗПМ=1,15; ТЗ=1,15; ТЗМ=1,15 | [16 empty] | Коэффициент учёта условий производства работ ОЗП=1,15; ЭМ=1,15; ЗПМ=1,15; ТЗ=1,15; ТЗМ=1,15
| 1 | ИНДЕКС К ПОЗИЦИИ: ОЗП=22,53; ЭМ=11,42; ЗПМ=22,53; МАТ=8,56 | [17 empty] | ИНДЕКС К ПОЗИЦИИ: ОЗП=22,53; ЭМ=11,42; ЗПМ=22,53; МАТ=8,56
35 О | Прайс | Avaya Телефон J179 |  | шт | 10 | 5809.42 |  | 33739,2/6,23*1,012*1,06 | 2 Оборудование МАТ=6,23 | 361926.87 | [7 empty] | Avaya Телефон J179
Цена ПЗ=33739,2/6,23*1,012*1,06
| 2 | ИНДЕКС К ПОЗИЦИИ: Оборудование МАТ=6,23 | [17 empty] | ИНДЕКС К ПОЗИЦИИ: Оборудование МАТ=6,23
36 О | Прайс | Avaya Экземпляр ПО в электронном виде / AURA R8 CORE SUITE NEW SOFTWARE LIC: NU;CU;SR 396794 |  | шт | 10 | 6752.04 |  | 39213,6/6,23*1,012*1,06 | 2 Оборудование МАТ=6,23 | 420652.09 | [7 empty] | Avaya Экземпляр ПО в электронном виде / AURA R8 CORE SUITE NEW SOFTWARE LIC: NU;CU;SR 396794
Цена ПЗ=39213,6/6,23*1,012*1,06
| 2 | ИНДЕКС К ПОЗИЦИИ: Оборудование МАТ=6,23 | [17 empty] | ИНДЕКС К ПОЗИЦИИ: Оборудование МАТ=6,23
37 О | Прайс | Avaya Сертификат на техническую поддержку J179/ SA PREFER SUPT AURA R8 CORE SUITE 1YR PREPD |  | шт | 10 | 945.05 |  | 5488,56/6,23*1,012*1,06 | 2 Оборудование МАТ=6,23 | 58876.62 | [7 empty] | Avaya Сертификат на техническую поддержку J179/ SA PREFER SUPT AURA R8 CORE SUITE 1YR PREPD
Цена ПЗ=5488,56/6,23*1,012*1,06
| 2 | ИНДЕКС К ПОЗИЦИИ: Оборудование МАТ=6,23 | [17 empty] | ИНДЕКС К ПОЗИЦИИ: Оборудование МАТ=6,23
38 | ТЕРм10-02-016-06 Приказ Администрации ЛО от 20.10.15 №28 | Отдельно устанавливаемый: преобразователь или блок питания |  | 1 шт. | 1 | 362,62 244,15 | 52,70 9,23 | 65.77 | 1 ОЗП=22,53; ЭМ=11,42; ЗПМ=22,53; МАТ=8,56 | 6665.47 | 5500.59 | 601,89 208,05 | 562.99 |  |  |  |  | Отдельно устанавливаемый: преобразователь или блок питания
|  | Коэффициент учёта условий производства работ ОЗП=1,15; ЭМ=1,15; ЗПМ=1,15; ТЗ=1,15; ТЗМ=1,15 | [16 empty] | Коэффициент учёта условий производства работ ОЗП=1,15; ЭМ=1,15; ЗПМ=1,15; ТЗ=1,15; ТЗМ=1,15
| 1 | ИНДЕКС К ПОЗИЦИИ: ОЗП=22,53; ЭМ=11,42; ЗПМ=22,53; МАТ=8,56 | [17 empty] | ИНДЕКС К ПОЗИЦИИ: ОЗП=22,53; ЭМ=11,42; ЗПМ=22,53; МАТ=8,56
39 О | Прайс | SKAT-UPS 3000 RACK+6x9Ah ИБП 2700 Вт, On-Line, синус, встроенные АКБ 6 шт.x 9Ah |  | шт | 1 | 15798.09 |  | 91750,01/6,23*1,012*1,06 | 2 Оборудование МАТ=6,23 | 98422.1 | [7 empty] | SKAT-UPS 3000 RACK+6x9Ah ИБП 2700 Вт, On-Line, синус, встроенные АКБ 6 шт.x 9Ah
Цена ПЗ=91750,01/6,23*1,012*1,06
| 2 | ИНДЕКС К ПОЗИЦИИ: Оборудование МАТ=6,23 | [17 empty] | ИНДЕКС К ПОЗИЦИИ: Оборудование МАТ=6,23
40 | ТЕРм08-01-121-01 Приказ Администрации ЛО от 20.10.15 №28 | Аккумулятор кислотный стационарный, тип: С-1, СК-1 |  | 1 шт. | 2 | 57,54 43,21 |  | 14.33 | 1 ОЗП=22,53; ЭМ=11,42; ЗПМ=22,53; МАТ=8,56 | 2192.17 | 1946.84 |  | 245.33 |  |  |  |  | Аккумулятор кислотный стационарный, тип: С-1, СК-1
|  | Коэффициент учёта условий производства работ ОЗП=1,15; ЭМ=1,15; ЗПМ=1,15; ТЗ=1,15; ТЗМ=1,15 | [16 empty] | Коэффициент учёта условий производства работ ОЗП=1,15; ЭМ=1,15; ЗПМ=1,15; ТЗ=1,15; ТЗМ=1,15
| 1 | ИНДЕКС К ПОЗИЦИИ: ОЗП=22,53; ЭМ=11,42; ЗПМ=22,53; МАТ=8,56 | [17 empty] | ИНДЕКС К ПОЗИЦИИ: ОЗП=22,53; ЭМ=11,42; ЗПМ=22,53; МАТ=8,56
41 О | Прайс | SKAT BC 72/18S RACK блок батарейный 19" 2U, 72В, емкость до 18Ач, 12 АКБх9Ач, ЗУ |  | шт | 2 | 11477.65 |  | 66658,35/6,23*1,012*1,06 | 2 Оборудование МАТ=6,23 | 143011.52 | [7 empty] | SKAT BC 72/18S RACK блок батарейный 19" 2U, 72В, емкость до 18Ач, 12 АКБх9Ач, ЗУ
Цена ПЗ=66658,35/6,23*1,012*1,06
| 2 | ИНДЕКС К ПОЗИЦИИ: Оборудование МАТ=6,23 | [17 empty] | ИНДЕКС К ПОЗИЦИИ: Оборудование МАТ=6,23
42 | ТЕРм08-03-539-01 Приказ Администрации ЛО от 20.10.15 №28 | Линейка, устанавливаемая на металлической конструкции, масса: до 5 кг |  | 1 шт. | 1 | 94,97 31,59 | 5,38 0,29 | 58 | 1 ОЗП=22,53; ЭМ=11,42; ЗПМ=22,53; МАТ=8,56 | 1269.67 | 711.73 | 61,46 6,48 | 496.48 |  |  |  |  | Линейка, устанавливаемая на металлической конструкции, масса: до 5 кг
|  | Коэффициент учёта условий производства работ ОЗП=1,15; ЭМ=1,15; ЗПМ=1,15; ТЗ=1,15; ТЗМ=1,15 | [16 empty] | Коэффициент учёта условий производства работ ОЗП=1,15; ЭМ=1,15; ЗПМ=1,15; ТЗ=1,15; ТЗМ=1,15
| 1 | ИНДЕКС К ПОЗИЦИИ: ОЗП=22,53; ЭМ=11,42; ЗПМ=22,53; МАТ=8,56 | [17 empty] | ИНДЕКС К ПОЗИЦИИ: ОЗП=22,53; ЭМ=11,42; ЗПМ=22,53; МАТ=8,56
43 О | Прайс | 60A-42-03-11BL Панель 19” с DIN-рейкой 3U, 22 модуля, черный |  | шт | 1 | 594.57 |  | 3453,07/6,23*1,012*1,06 | 2 Оборудование МАТ=6,23 | 3704.17 | [7 empty] | 60A-42-03-11BL Панель 19” с DIN-рейкой 3U, 22 модуля, черный
Цена ПЗ=3453,07/6,23*1,012*1,06
| 2 | ИНДЕКС К ПОЗИЦИИ: Оборудование МАТ=6,23 | [17 empty] | ИНДЕКС К ПОЗИЦИИ: Оборудование МАТ=6,23
44 | ТЕРм08-03-591-08 Приказ Администрации ЛО от 20.10.15 №28 | Розетка штепсельная: неутопленного типа при открытой проводке |  | 100 шт. | 0.05 | 874,90 747,19 | 17,17 0,85 | 110.54 | 1 ОЗП=22,53; ЭМ=11,42; ЗПМ=22,53; МАТ=8,56 | 898.82 | 841.71 | 9,80 0,96 | 47.31 |  |  |  |  | Розетка штепсельная: неутопленного типа при открытой проводке
Объем=5 / 100
|  | Коэффициент учёта условий производства работ ОЗП=1,15; ЭМ=1,15; ЗПМ=1,15; ТЗ=1,15; ТЗМ=1,15 | [16 empty] | Коэффициент учёта условий производства работ ОЗП=1,15; ЭМ=1,15; ЗПМ=1,15; ТЗ=1,15; ТЗМ=1,15
| 1 | ИНДЕКС К ПОЗИЦИИ: ОЗП=22,53; ЭМ=11,42; ЗПМ=22,53; МАТ=8,56 | [17 empty] | ИНДЕКС К ПОЗИЦИИ: ОЗП=22,53; ЭМ=11,42; ЗПМ=22,53; МАТ=8,56
45 О | Прайс | MRD10-16 Розетка РАр10-3-ОПс заземлением на DIN-рейку IEK |  | шт | 5 | 53.73 |  | 312,07/6,23*1,012*1,06 | 2 Оборудование МАТ=6,23 | 1673.69 | [7 empty] | MRD10-16 Розетка РАр10-3-ОПс заземлением на DIN-рейку IEK
Цена ПЗ=312,07/6,23*1,012*1,06
| 2 | ИНДЕКС К ПОЗИЦИИ: Оборудование МАТ=6,23 | [17 empty] | ИНДЕКС К ПОЗИЦИИ: Оборудование МАТ=6,23
46 | ТЕРм08-01-082-01 Приказ Администрации ЛО от 20.10.15 №28 | Зажим наборный без кожуха |  | 100 шт. | 0.05 | 1 393,07 985,87 | 35,77 3,11 | 371.43 | 1 ОЗП=22,53; ЭМ=11,42; ЗПМ=22,53; МАТ=8,56 | 1289.97 | 1110.58 | 20,42 3,50 | 158.97 |  |  |  |  | Зажим наборный без кожуха
Объем=(3+2) / 100
|  | Коэффициент учёта условий производства работ ОЗП=1,15; ЭМ=1,15; ЗПМ=1,15; ТЗ=1,15; ТЗМ=1,15 | [16 empty] | Коэффициент учёта условий производства работ ОЗП=1,15; ЭМ=1,15; ЗПМ=1,15; ТЗ=1,15; ТЗМ=1,15
| 1 | ИНДЕКС К ПОЗИЦИИ: ОЗП=22,53; ЭМ=11,42; ЗПМ=22,53; МАТ=8,56 | [17 empty] | ИНДЕКС К ПОЗИЦИИ: ОЗП=22,53; ЭМ=11,42; ЗПМ=22,53; МАТ=8,56
47 | Прайс | 37161 Клемма 4х6 стандартная |  | шт | 3 | 6.84 |  | 6,84 57,42/8,56*1,02 | 1 ОЗП=22,53; ЭМ=11,42; ЗПМ=22,53; МАТ=8,56 | 175.65 |  |  | 175.65 |  |  |  |  | 37161 Клемма 4х6 стандартная
Цена МАТ=57,42/8,56*1,02
| 1 | ИНДЕКС К ПОЗИЦИИ: ОЗП=22,53; ЭМ=11,42; ЗПМ=22,53; МАТ=8,56 | [17 empty] | ИНДЕКС К ПОЗИЦИИ: ОЗП=22,53; ЭМ=11,42; ЗПМ=22,53; МАТ=8,56
48 | Прайс | 37200 Клемма 4х5 д/нейтрали |  | шт | 2 | 8.81 |  | 8,81 73,95/8,56*1,02 | 1 ОЗП=22,53; ЭМ=11,42; ЗПМ=22,53; МАТ=8,56 | 150.83 |  |  | 150.83 |  |  |  |  | 37200 Клемма 4х5 д/нейтрали
Цена МАТ=73,95/8,56*1,02
| 1 | ИНДЕКС К ПОЗИЦИИ: ОЗП=22,53; ЭМ=11,42; ЗПМ=22,53; МАТ=8,56 | [17 empty] | ИНДЕКС К ПОЗИЦИИ: ОЗП=22,53; ЭМ=11,42; ЗПМ=22,53; МАТ=8,56
49 | ТЕРм08-03-526-01 Приказ Администрации ЛО от 20.10.15 №28 | Автомат одно-, двух-, трехполюсный, устанавливаемый на конструкции: на стене или колонне, на ток до 25 А |  | 1 шт. | 6 | 53,35 32,35 | 1.33 | 19.67 | 1 ОЗП=22,53; ЭМ=11,42; ЗПМ=22,53; МАТ=8,56 | 5474.67 | 4373.01 | 91.41 | 1010.25 |  |  |  |  | Автомат одно-, двух-, трехполюсный, устанавливаемый на конструкции: на стене или колонне, на ток до 25 А
Объем=2+3+1
|  | Коэффициент учёта условий производства работ ОЗП=1,15; ЭМ=1,15; ЗПМ=1,15; ТЗ=1,15; ТЗМ=1,15 | [16 empty] | Коэффициент учёта условий производства работ ОЗП=1,15; ЭМ=1,15; ЗПМ=1,15; ТЗ=1,15; ТЗМ=1,15
| 1 | ИНДЕКС К ПОЗИЦИИ: ОЗП=22,53; ЭМ=11,42; ЗПМ=22,53; МАТ=8,56 | [17 empty] | ИНДЕКС К ПОЗИЦИИ: ОЗП=22,53; ЭМ=11,42; ЗПМ=22,53; МАТ=8,56
50 | Прайс | MVA20-1-006-C Авт. выкл. ВА47-29 1Р 6А 4,5кА х-ка С IEK |  | шт | 2 | 21.91 |  | 21,91 183,85/8,56*1,02 | 1 ОЗП=22,53; ЭМ=11,42; ЗПМ=22,53; МАТ=8,56 | 375.1 |  |  | 375.1 |  |  |  |  | MVA20-1-006-C Авт. выкл. ВА47-29 1Р 6А 4,5кА х-ка С IEK
Цена МАТ=183,85/8,56*1,02
| 1 | ИНДЕКС К ПОЗИЦИИ: ОЗП=22,53; ЭМ=11,42; ЗПМ=22,53; МАТ=8,56 | [17 empty] | ИНДЕКС К ПОЗИЦИИ: ОЗП=22,53; ЭМ=11,42; ЗПМ=22,53; МАТ=8,56
51 | Прайс | MVA20-1-010-C Авт. выкл. ВА47-29 1Р 10А 4,5кА х-ка С IEK |  | шт | 3 | 20.81 |  | 20,81 174,67/8,56*1,02 | 1 ОЗП=22,53; ЭМ=11,42; ЗПМ=22,53; МАТ=8,56 | 534.4 |  |  | 534.4 |  |  |  |  | MVA20-1-010-C Авт. выкл. ВА47-29 1Р 10А 4,5кА х-ка С IEK
Цена МАТ=174,67/8,56*1,02
| 1 | ИНДЕКС К ПОЗИЦИИ: ОЗП=22,53; ЭМ=11,42; ЗПМ=22,53; МАТ=8,56 | [17 empty] | ИНДЕКС К ПОЗИЦИИ: ОЗП=22,53; ЭМ=11,42; ЗПМ=22,53; МАТ=8,56
52 | Прайс | MVA20-2-006-C Авт. выкл. ВА47-29 2Р 6А 4,5кА х-ка С IEK |  | шт | 1 | 49.36 |  | 49,36 414,26/8,56*1,02 | 1 ОЗП=22,53; ЭМ=11,42; ЗПМ=22,53; МАТ=8,56 | 422.52 |  |  | 422.52 |  |  |  |  | MVA20-2-006-C Авт. выкл. ВА47-29 2Р 6А 4,5кА х-ка С IEK
Цена МАТ=414,26/8,56*1,02
| 1 | ИНДЕКС К ПОЗИЦИИ: ОЗП=22,53; ЭМ=11,42; ЗПМ=22,53; МАТ=8,56 | [17 empty] | ИНДЕКС К ПОЗИЦИИ: ОЗП=22,53; ЭМ=11,42; ЗПМ=22,53; МАТ=8,56
53 | ТЕРм11-04-028-01 Приказ Администрации ЛО от 20.10.15 №28 | Включение в аппаратуру разъемов штепсельных, количество контактов в разъеме: до 14 шт. |  | 1 разъем | 274 | 4,59 4,51 |  | 0.08 | 1 ОЗП=22,53; ЭМ=11,42; ЗПМ=22,53; МАТ=8,56 | 28016.52 | 27828.88 |  | 187.64 |  |  |  |  | Включение в аппаратуру разъемов штепсельных, количество контактов в разъеме: до 14 шт.
Объем=4*2+23*2+23*2+16*2+23*2+23*2+24*2+1*2
|  | Коэффициент учёта условий производства работ ОЗП=1,15; ЭМ=1,15; ЗПМ=1,15; ТЗ=1,15; ТЗМ=1,15 | [16 empty] | Коэффициент учёта условий производства работ ОЗП=1,15; ЭМ=1,15; ЗПМ=1,15; ТЗ=1,15; ТЗМ=1,15
| 1 | ИНДЕКС К ПОЗИЦИИ: ОЗП=22,53; ЭМ=11,42; ЗПМ=22,53; МАТ=8,56 | [17 empty] | ИНДЕКС К ПОЗИЦИИ: ОЗП=22,53; ЭМ=11,42; ЗПМ=22,53; МАТ=8,56
54 О | Прайс | RNPC50DFL2 Оптический коммутационный шнур переходной Duplex LC-UPC/FC-UPC 50/125 OM2, 2 м |  | шт | 4 | 697.35 |  | 4049,96/6,23*1,012*1,06 | 2 Оборудование МАТ=6,23 | 17377.96 | [7 empty] | RNPC50DFL2 Оптический коммутационный шнур переходной Duplex LC-UPC/FC-UPC 50/125 OM2, 2 м
Цена ПЗ=4049,96/6,23*1,012*1,06
| 2 | ИНДЕКС К ПОЗИЦИИ: Оборудование МАТ=6,23 | [17 empty] | ИНДЕКС К ПОЗИЦИИ: Оборудование МАТ=6,23
55 О | Прайс | RN6UU4510BL Патч-корд неэкранированный CAT6 U/UTP 4х2, LSZH, синий, 1.0м |  | шт | 23 | 57.78 |  | 335,57/6,23*1,012*1,06 | 2 Оборудование МАТ=6,23 | 8279.3 | [7 empty] | RN6UU4510BL Патч-корд неэкранированный CAT6 U/UTP 4х2, LSZH, синий, 1.0м
Цена ПЗ=335,57/6,23*1,012*1,06
| 2 | ИНДЕКС К ПОЗИЦИИ: Оборудование МАТ=6,23 | [17 empty] | ИНДЕКС К ПОЗИЦИИ: Оборудование МАТ=6,23
56 О | Прайс | RN6AFU4510OR Патч-корд экранированный CAT6A F/UTP 4х2, LSZH, оранжевый, 1.0м |  | шт | 23 | 40.72 |  | 236,5/6,23*1,012*1,06 | 2 Оборудование МАТ=6,23 | 5834.77 | [7 empty] | RN6AFU4510OR Патч-корд экранированный CAT6A F/UTP 4х2, LSZH, оранжевый, 1.0м
Цена ПЗ=236,5/6,23*1,012*1,06
| 2 | ИНДЕКС К ПОЗИЦИИ: Оборудование МАТ=6,23 | [17 empty] | ИНДЕКС К ПОЗИЦИИ: Оборудование МАТ=6,23
57 О | Прайс | RN6UU4530YL Патч-корд неэкранированный CAT6 U/UTP 4х2, LSZH, желтый, 3.0м |  | шт | 16 | 91.26 |  | 530/6,23*1,012*1,06 | 2 Оборудование МАТ=6,23 | 9096.8 | [7 empty] | RN6UU4530YL Патч-корд неэкранированный CAT6 U/UTP 4х2, LSZH, желтый, 3.0м
Цена ПЗ=530/6,23*1,012*1,06
| 2 | ИНДЕКС К ПОЗИЦИИ: Оборудование МАТ=6,23 | [17 empty] | ИНДЕКС К ПОЗИЦИИ: Оборудование МАТ=6,23
58 О | Прайс | RN6UU4530BL Патч-корд неэкранированный CAT6 U/UTP 4х2, LSZH, синий, 3.0м |  | шт | 23 | 91.26 |  | 530/6,23*1,012*1,06 | 2 Оборудование МАТ=6,23 | 13076.65 | [7 empty] | RN6UU4530BL Патч-корд неэкранированный CAT6 U/UTP 4х2, LSZH, синий, 3.0м
Цена ПЗ=530/6,23*1,012*1,06
| 2 | ИНДЕКС К ПОЗИЦИИ: Оборудование МАТ=6,23 | [17 empty] | ИНДЕКС К ПОЗИЦИИ: Оборудование МАТ=6,23
59 О | Прайс | RN6AFU4530OR Патч-корд экранированный CAT6A F/UTP 4х2, LSZH, оранжевый, 3.0м |  | шт | 23 | 80.99 |  | 470,36/6,23*1,012*1,06 | 2 Оборудование МАТ=6,23 | 11605.06 | [7 empty] | RN6AFU4530OR Патч-корд экранированный CAT6A F/UTP 4х2, LSZH, оранжевый, 3.0м
Цена ПЗ=470,36/6,23*1,012*1,06
| 2 | ИНДЕКС К ПОЗИЦИИ: Оборудование МАТ=6,23 | [17 empty] | ИНДЕКС К ПОЗИЦИИ: Оборудование МАТ=6,23
60 О | Прайс | RN6UU4520GN Патч-корд неэкранированный CAT6 U/UTP 4х2, LSZH, зелёный, 2.0м |  | шт | 24 | 74.56 |  | 433/6,23*1,012*1,06 | 2 Оборудование МАТ=6,23 | 11148.21 | [7 empty] | RN6UU4520GN Патч-корд неэкранированный CAT6 U/UTP 4х2, LSZH, зелёный, 2.0м
Цена ПЗ=433/6,23*1,012*1,06
| 2 | ИНДЕКС К ПОЗИЦИИ: Оборудование МАТ=6,23 | [17 empty] | ИНДЕКС К ПОЗИЦИИ: Оборудование МАТ=6,23
61 О | Прайс | RN6UU4530RD Патч-корд неэкранированный CAT6 U/UTP 4х2, LSZH, красный, 3.0м |  | шт | 1 | 91.26 |  | 530/6,23*1,012*1,06 | 2 Оборудование МАТ=6,23 | 568.55 | [7 empty] | RN6UU4530RD Патч-корд неэкранированный CAT6 U/UTP 4х2, LSZH, красный, 3.0м
Цена ПЗ=530/6,23*1,012*1,06
| 2 | ИНДЕКС К ПОЗИЦИИ: Оборудование МАТ=6,23 | [17 empty] | ИНДЕКС К ПОЗИЦИИ: Оборудование МАТ=6,23
62 | ТЕРм08-02-472-10 Приказ Администрации ЛО от 20.10.15 №28 | Проводник заземляющий из медного изолированного провода сечением 25 мм2 открыто по строительным основаниям |  | 100 м | 0.55 | 869,56 659,42 | 38,26 0,85 | 171.88 | 1 ОЗП=22,53; ЭМ=11,42; ЗПМ=22,53; МАТ=8,56 | 9220.74 | 8171.22 | 240,31 10,55 | 809.21 |  |  |  |  | Проводник заземляющий из медного изолированного провода сечением 25 мм2 открыто по строительным основаниям
Объем=(35+20) / 100
|  | Коэффициент учёта условий производства работ ОЗП=1,15; ЭМ=1,15; ЗПМ=1,15; ТЗ=1,15; ТЗМ=1,15 | [16 empty] | Коэффициент учёта условий производства работ ОЗП=1,15; ЭМ=1,15; ЗПМ=1,15; ТЗ=1,15; ТЗМ=1,15
| 1 | ИНДЕКС К ПОЗИЦИИ: ОЗП=22,53; ЭМ=11,42; ЗПМ=22,53; МАТ=8,56 | [17 empty] | ИНДЕКС К ПОЗИЦИИ: ОЗП=22,53; ЭМ=11,42; ЗПМ=22,53; МАТ=8,56
63 | Прайс | Провод силовой ПУГВнг(А)-LS 1х6 желто-зеленый многопроволочный |  | м | 35 | 7.57 |  | 7,57 63,5/8,56*1,02 | 1 ОЗП=22,53; ЭМ=11,42; ЗПМ=22,53; МАТ=8,56 | 2267.97 |  |  | 2267.97 |  |  |  |  | Провод силовой ПУГВнг(А)-LS 1х6 желто-зеленый многопроволочный
Цена МАТ=63,5/8,56*1,02
| 1 | ИНДЕКС К ПОЗИЦИИ: ОЗП=22,53; ЭМ=11,42; ЗПМ=22,53; МАТ=8,56 | [17 empty] | ИНДЕКС К ПОЗИЦИИ: ОЗП=22,53; ЭМ=11,42; ЗПМ=22,53; МАТ=8,56
64 | Прайс | Провод силовой ПуГВнг(А)-LS 1х16 желто-зеленый многопроволочный |  | м | 20 | 21.51 |  | 21,51 180,55/8,56*1,02 | 1 ОЗП=22,53; ЭМ=11,42; ЗПМ=22,53; МАТ=8,56 | 3682.51 |  |  | 3682.51 |  |  |  |  | Провод силовой ПуГВнг(А)-LS 1х16 желто-зеленый многопроволочный
Цена МАТ=180,55/8,56*1,02
| 1 | ИНДЕКС К ПОЗИЦИИ: ОЗП=22,53; ЭМ=11,42; ЗПМ=22,53; МАТ=8,56 | [17 empty] | ИНДЕКС К ПОЗИЦИИ: ОЗП=22,53; ЭМ=11,42; ЗПМ=22,53; МАТ=8,56
65 | ТЕРм08-02-390-03 Приказ Администрации ЛО от 20.10.15 №28 | Короба пластмассовые: шириной до 120 мм |  | 100 м | 0.94 | 558,22 421,53 | 45,40 0,29 | 91.29 | 1 ОЗП=22,53; ЭМ=11,42; ЗПМ=22,53; МАТ=8,56 | 10149.24 | 8927.3 | 487,38 6,09 | 734.56 |  |  |  |  | Короба пластмассовые: шириной до 120 мм
Объем=(26+40+28) / 100
|  | Коэффициент учёта условий производства работ ОЗП=1,15; ЭМ=1,15; ЗПМ=1,15; ТЗ=1,15; ТЗМ=1,15 | [16 empty] | Коэффициент учёта условий производства работ ОЗП=1,15; ЭМ=1,15; ЗПМ=1,15; ТЗ=1,15; ТЗМ=1,15
| 1 | ИНДЕКС К ПОЗИЦИИ: ОЗП=22,53; ЭМ=11,42; ЗПМ=22,53; МАТ=8,56 | [17 empty] | ИНДЕКС К ПОЗИЦИИ: ОЗП=22,53; ЭМ=11,42; ЗПМ=22,53; МАТ=8,56
66 | Прайс | 09501 Кабель-канал 90х50 мм, с фронтальной крышкой |  | м | 26 | 93.68 |  | 93,68 786,16/8,56*1,02 | 1 ОЗП=22,53; ЭМ=11,42; ЗПМ=22,53; МАТ=8,56 | 20849.42 |  |  | 20849.42 |  |  |  |  | 09501 Кабель-канал 90х50 мм, с фронтальной крышкой
Цена МАТ=786,16/8,56*1,02
| 1 | ИНДЕКС К ПОЗИЦИИ: ОЗП=22,53; ЭМ=11,42; ЗПМ=22,53; МАТ=8,56 | [17 empty] | ИНДЕКС К ПОЗИЦИИ: ОЗП=22,53; ЭМ=11,42; ЗПМ=22,53; МАТ=8,56
67 | Прайс | 01050 Кабель-канал 110х50 мм с фронтальной крышкой |  | м | 40 | 112.05 |  | 112,05 940,37/8,56*1,02 | 1 ОЗП=22,53; ЭМ=11,42; ЗПМ=22,53; МАТ=8,56 | 38365.92 |  |  | 38365.92 |  |  |  |  | 01050 Кабель-канал 110х50 мм с фронтальной крышкой
Цена МАТ=940,37/8,56*1,02
| 1 | ИНДЕКС К ПОЗИЦИИ: ОЗП=22,53; ЭМ=11,42; ЗПМ=22,53; МАТ=8,56 | [17 empty] | ИНДЕКС К ПОЗИЦИИ: ОЗП=22,53; ЭМ=11,42; ЗПМ=22,53; МАТ=8,56
68 | Прайс | 01793 ТА-GN 200x80 Короб с крышкой с направляющими для установки разделителей |  | м | 28 | 343.85 |  | 343,85 2885,61/8,56*1,02 | 1 ОЗП=22,53; ЭМ=11,42; ЗПМ=22,53; МАТ=8,56 | 82413.97 |  |  | 82413.97 |  |  |  |  | 01793 ТА-GN 200x80 Короб с крышкой с направляющими для установки разделителей
Цена МАТ=2885,61/8,56*1,02
| 1 | ИНДЕКС К ПОЗИЦИИ: ОЗП=22,53; ЭМ=11,42; ЗПМ=22,53; МАТ=8,56 | [17 empty] | ИНДЕКС К ПОЗИЦИИ: ОЗП=22,53; ЭМ=11,42; ЗПМ=22,53; МАТ=8,56
69 | Прайс | 01005 Заглушка 110х50 мм |  | шт | 13 | 15.71 |  | 15,71 131,87/8,56*1,02 | 1 ОЗП=22,53; ЭМ=11,42; ЗПМ=22,53; МАТ=8,56 | 1748.21 |  |  | 1748.21 |  |  |  |  | 01005 Заглушка 110х50 мм
Цена МАТ=131,87/8,56*1,02
| 1 | ИНДЕКС К ПОЗИЦИИ: ОЗП=22,53; ЭМ=11,42; ЗПМ=22,53; МАТ=8,56 | [17 empty] | ИНДЕКС К ПОЗИЦИИ: ОЗП=22,53; ЭМ=11,42; ЗПМ=22,53; МАТ=8,56
70 | Прайс | 01009 Накладка на стык профиля 110х50 мм |  | шт | 12 | 7.61 |  | 7,61 63,86/8,56*1,02 | 1 ОЗП=22,53; ЭМ=11,42; ЗПМ=22,53; МАТ=8,56 | 781.7 |  |  | 781.7 |  |  |  |  | 01009 Накладка на стык профиля 110х50 мм
Цена МАТ=63,86/8,56*1,02
| 1 | ИНДЕКС К ПОЗИЦИИ: ОЗП=22,53; ЭМ=11,42; ЗПМ=22,53; МАТ=8,56 | [17 empty] | ИНДЕКС К ПОЗИЦИИ: ОЗП=22,53; ЭМ=11,42; ЗПМ=22,53; МАТ=8,56
71 | Прайс | 09507 Ввод в стену/потолок 90х50 мм |  | шт | 13 | 20.68 |  | 20,68 173,52/8,56*1,02 | 1 ОЗП=22,53; ЭМ=11,42; ЗПМ=22,53; МАТ=8,56 | 2301.27 |  |  | 2301.27 |  |  |  |  | 09507 Ввод в стену/потолок 90х50 мм
Цена МАТ=173,52/8,56*1,02
| 1 | ИНДЕКС К ПОЗИЦИИ: ОЗП=22,53; ЭМ=11,42; ЗПМ=22,53; МАТ=8,56 | [17 empty] | ИНДЕКС К ПОЗИЦИИ: ОЗП=22,53; ЭМ=11,42; ЗПМ=22,53; МАТ=8,56
72 | Прайс | 01008 Переходник 110-90х50 мм |  | шт | 12 | 63.73 |  | 63,73 534,8/8,56*1,02 | 1 ОЗП=22,53; ЭМ=11,42; ЗПМ=22,53; МАТ=8,56 | 6546.35 |  |  | 6546.35 |  |  |  |  | 01008 Переходник 110-90х50 мм
Цена МАТ=534,8/8,56*1,02
| 1 | ИНДЕКС К ПОЗИЦИИ: ОЗП=22,53; ЭМ=11,42; ЗПМ=22,53; МАТ=8,56 | [17 empty] | ИНДЕКС К ПОЗИЦИИ: ОЗП=22,53; ЭМ=11,42; ЗПМ=22,53; МАТ=8,56
73 | Прайс | 09511 Держатель кабелей для коробов 90х50 и 110х50 мм |  | шт | 127 | 7.54 |  | 7,54 63,3/8,56*1,02 | 1 ОЗП=22,53; ЭМ=11,42; ЗПМ=22,53; МАТ=8,56 | 8196.88 |  |  | 8196.88 |  |  |  |  | 09511 Держатель кабелей для коробов 90х50 и 110х50 мм
Цена МАТ=63,3/8,56*1,02
| 1 | ИНДЕКС К ПОЗИЦИИ: ОЗП=22,53; ЭМ=11,42; ЗПМ=22,53; МАТ=8,56 | [17 empty] | ИНДЕКС К ПОЗИЦИИ: ОЗП=22,53; ЭМ=11,42; ЗПМ=22,53; МАТ=8,56
74 | ТЕРм08-02-397-01 Приказ Администрации ЛО от 20.10.15 №28 | Профиль перфорированный монтажный длиной 2 м |  | 100 м | 0.66 | 704,05 175,51 | 153,51 46,29 | 375.03 | 1 ОЗП=22,53; ЭМ=11,42; ЗПМ=22,53; МАТ=8,56 | 5885.61 | 2609.84 | 1 157,06 688,29 | 2118.71 |  |  |  |  | Профиль перфорированный монтажный длиной 2 м
Объем=66 / 100
|  | Коэффициент учёта условий производства работ ОЗП=1,15; ЭМ=1,15; ЗПМ=1,15; ТЗ=1,15; ТЗМ=1,15 | [16 empty] | Коэффициент учёта условий производства работ ОЗП=1,15; ЭМ=1,15; ЗПМ=1,15; ТЗ=1,15; ТЗМ=1,15
| 1 | ИНДЕКС К ПОЗИЦИИ: ОЗП=22,53; ЭМ=11,42; ЗПМ=22,53; МАТ=8,56 | [17 empty] | ИНДЕКС К ПОЗИЦИИ: ОЗП=22,53; ЭМ=11,42; ЗПМ=22,53; МАТ=8,56
75 | Прайс | 01415 SEP-N 60/50 Разделитель универсальный |  | м | 66 | 17.37 |  | 17,37 145,8/8,56*1,02 | 1 ОЗП=22,53; ЭМ=11,42; ЗПМ=22,53; МАТ=8,56 | 9813.36 |  |  | 9813.36 |  |  |  |  | 01415 SEP-N 60/50 Разделитель универсальный
Цена МАТ=145,8/8,56*1,02
| 1 | ИНДЕКС К ПОЗИЦИИ: ОЗП=22,53; ЭМ=11,42; ЗПМ=22,53; МАТ=8,56 | [17 empty] | ИНДЕКС К ПОЗИЦИИ: ОЗП=22,53; ЭМ=11,42; ЗПМ=22,53; МАТ=8,56
76 | ТЕРм10-01-039-03 Приказ Администрации ЛО от 20.10.15 №28 | Угольник настенный (уголок) отдельный |  | 1 шт. (1 уголок) | 11 | 32,86 26,40 | 5,99 1,05 | 0.47 | 1 ОЗП=22,53; ЭМ=11,42; ЗПМ=22,53; МАТ=8,56 | 7339.66 | 6543.7 | 752,65 259,35 | 43.31 |  |  |  |  | Угольник настенный (уголок) отдельный
|  | Коэффициент учёта условий производства работ ОЗП=1,15; ЭМ=1,15; ЗПМ=1,15; ТЗ=1,15; ТЗМ=1,15 | [16 empty] | Коэффициент учёта условий производства работ ОЗП=1,15; ЭМ=1,15; ЗПМ=1,15; ТЗ=1,15; ТЗМ=1,15
| 1 | ИНДЕКС К ПОЗИЦИИ: ОЗП=22,53; ЭМ=11,42; ЗПМ=22,53; МАТ=8,56 | [17 empty] | ИНДЕКС К ПОЗИЦИИ: ОЗП=22,53; ЭМ=11,42; ЗПМ=22,53; МАТ=8,56
77 | Прайс | 01003 Угол плоский 110х50 мм |  | шт | 11 | 105.55 |  | 105,55 885,76/8,56*1,02 | 1 ОЗП=22,53; ЭМ=11,42; ЗПМ=22,53; МАТ=8,56 | 9938.59 |  |  | 9938.59 |  |  |  |  | 01003 Угол плоский 110х50 мм
Цена МАТ=885,76/8,56*1,02
| 1 | ИНДЕКС К ПОЗИЦИИ: ОЗП=22,53; ЭМ=11,42; ЗПМ=22,53; МАТ=8,56 | [17 empty] | ИНДЕКС К ПОЗИЦИИ: ОЗП=22,53; ЭМ=11,42; ЗПМ=22,53; МАТ=8,56
78 | ТЕРм10-06-037-13 Приказ Администрации ЛО от 20.10.15 №28 | Крышка декоративная и другие мелкие изделия (без присоединения проводов) |  | 100 шт. | 0.23 | 127,98 122,25 |  | 5.73 | 1 ОЗП=22,53; ЭМ=11,42; ЗПМ=22,53; МАТ=8,56 | 644.74 | 633.46 |  | 11.28 |  |  |  |  | Крышка декоративная и другие мелкие изделия (без присоединения проводов)
Объем=23 / 100
|  | Коэффициент учёта условий производства работ ОЗП=1,15; ЭМ=1,15; ЗПМ=1,15; ТЗ=1,15; ТЗМ=1,15 | [16 empty] | Коэффициент учёта условий производства работ ОЗП=1,15; ЭМ=1,15; ЗПМ=1,15; ТЗ=1,15; ТЗМ=1,15
| 1 | ИНДЕКС К ПОЗИЦИИ: ОЗП=22,53; ЭМ=11,42; ЗПМ=22,53; МАТ=8,56 | [17 empty] | ИНДЕКС К ПОЗИЦИИ: ОЗП=22,53; ЭМ=11,42; ЗПМ=22,53; МАТ=8,56
79 | Прайс | F0000L Каркас под 2 модуля 45х45, белый |  | шт | 23 | 9 |  | 9,00 75,51/8,56*1,02 | 1 ОЗП=22,53; ЭМ=11,42; ЗПМ=22,53; МАТ=8,56 | 1771.92 |  |  | 1771.92 |  |  |  |  | F0000L Каркас под 2 модуля 45х45, белый
Цена МАТ=75,51/8,56*1,02
| 1 | ИНДЕКС К ПОЗИЦИИ: ОЗП=22,53; ЭМ=11,42; ЗПМ=22,53; МАТ=8,56 | [17 empty] | ИНДЕКС К ПОЗИЦИИ: ОЗП=22,53; ЭМ=11,42; ЗПМ=22,53; МАТ=8,56
80 | ТЕРм10-04-066-07 Приказ Администрации ЛО от 20.10.15 №28 | Розетка микрофонная |  | 1 шт. | 46 | 19,62 18,60 |  | 1.02 | 1 ОЗП=22,53; ЭМ=11,42; ЗПМ=22,53; МАТ=8,56 | 19673.64 | 19272 |  | 401.64 |  |  |  |  | Розетка микрофонная
|  | Коэффициент учёта условий производства работ ОЗП=1,15; ЭМ=1,15; ЗПМ=1,15; ТЗ=1,15; ТЗМ=1,15 | [16 empty] | Коэффициент учёта условий производства работ ОЗП=1,15; ЭМ=1,15; ЗПМ=1,15; ТЗ=1,15; ТЗМ=1,15
| 1 | ИНДЕКС К ПОЗИЦИИ: ОЗП=22,53; ЭМ=11,42; ЗПМ=22,53; МАТ=8,56 | [17 empty] | ИНДЕКС К ПОЗИЦИИ: ОЗП=22,53; ЭМ=11,42; ЗПМ=22,53; МАТ=8,56
81 О | Прайс | 76678B Ком.роз. RJ45 кат.6A, 8P8C, Brava, белая, 1мод |  | шт | 46 | 44.42 |  | 258/6,23*1,012*1,06 | 2 Оборудование МАТ=6,23 | 12729.88 | [7 empty] | 76678B Ком.роз. RJ45 кат.6A, 8P8C, Brava, белая, 1мод
Цена ПЗ=258/6,23*1,012*1,06
| 2 | ИНДЕКС К ПОЗИЦИИ: Оборудование МАТ=6,23 | [17 empty] | ИНДЕКС К ПОЗИЦИИ: Оборудование МАТ=6,23
82 | ТЕР46-03-009-08 Приказ Администрации ЛО от 20.10.15 №28 | Пробивка в кирпичных стенах отверстий круглых диаметром: до 50 мм при толщине стен до 51 см |  | 100 шт. | 0.18 | 5 325,09 1 944,68 | 3 380,41 596,79 |  | 1 ОЗП=22,53; ЭМ=11,42; ЗПМ=22,53; МАТ=8,56 | 14835.22 | 7886.47 | 6 948,75 2 420,23 | [5 empty] | Пробивка в кирпичных стенах отверстий круглых диаметром: до 50 мм при толщине стен до 51 см
Объем=18 / 100
|  | Коэффициент учёта условий производства работ ОЗП=1,15; ЭМ=1,15; ЗПМ=1,15; ТЗ=1,15; ТЗМ=1,15 | [16 empty] | Коэффициент учёта условий производства работ ОЗП=1,15; ЭМ=1,15; ЗПМ=1,15; ТЗ=1,15; ТЗМ=1,15
| 1 | ИНДЕКС К ПОЗИЦИИ: ОЗП=22,53; ЭМ=11,42; ЗПМ=22,53; МАТ=8,56 | [17 empty] | ИНДЕКС К ПОЗИЦИИ: ОЗП=22,53; ЭМ=11,42; ЗПМ=22,53; МАТ=8,56
83 | ТЕРм08-02-408-09 Приказ Администрации ЛО от 20.10.15 №28 | Труба стальная во взрывоопасных и пожароопасных помещениях по установленным конструкциям, в опалубке фундаментов, диаметр: до 50 мм |  | 100 м | 0.07 | 1 946,57 1 528,81 | 234,53 21,44 | 183.23 | 1 ОЗП=22,53; ЭМ=11,42; ЗПМ=22,53; МАТ=8,56 | 2708.36 | 2411.09 | 187,48 33,81 | 109.79 |  |  |  |  | Труба стальная во взрывоопасных и пожароопасных помещениях по установленным конструкциям, в опалубке фундаментов, диаметр: до 50 мм
Объем=7 / 100
|  | Коэффициент учёта условий производства работ ОЗП=1,15; ЭМ=1,15; ЗПМ=1,15; ТЗ=1,15; ТЗМ=1,15 | [16 empty] | Коэффициент учёта условий производства работ ОЗП=1,15; ЭМ=1,15; ЗПМ=1,15; ТЗ=1,15; ТЗМ=1,15
| 1 | ИНДЕКС К ПОЗИЦИИ: ОЗП=22,53; ЭМ=11,42; ЗПМ=22,53; МАТ=8,56 | [17 empty] | ИНДЕКС К ПОЗИЦИИ: ОЗП=22,53; ЭМ=11,42; ЗПМ=22,53; МАТ=8,56
84 | Прайс | Труба стальная сварная Ду-50 ГОСТ 3262-75 |  | м | 7 | 99.1 |  | 99,10 831,67/8,56*1,02 | 1 ОЗП=22,53; ЭМ=11,42; ЗПМ=22,53; МАТ=8,56 | 5938.07 |  |  | 5938.07 |  |  |  |  | Труба стальная сварная Ду-50 ГОСТ 3262-75
Цена МАТ=831,67/8,56*1,02
| 1 | ИНДЕКС К ПОЗИЦИИ: ОЗП=22,53; ЭМ=11,42; ЗПМ=22,53; МАТ=8,56 | [17 empty] | ИНДЕКС К ПОЗИЦИИ: ОЗП=22,53; ЭМ=11,42; ЗПМ=22,53; МАТ=8,56
85 | ТЕРм08-02-408-07 Приказ Администрации ЛО от 20.10.15 №28 | Труба стальная во взрывоопасных и пожароопасных помещениях по установленным конструкциям, в опалубке фундаментов, диаметр: до 25 мм |  | 100 м | 0.02 | 1 305,28 1 013,75 | 126,52 11,57 | 165.01 | 1 ОЗП=22,53; ЭМ=11,42; ЗПМ=22,53; МАТ=8,56 | 513.94 | 456.79 | 28,90 5,21 | 28.25 |  |  |  |  | Труба стальная во взрывоопасных и пожароопасных помещениях по установленным конструкциям, в опалубке фундаментов, диаметр: до 25 мм
Объем=2 / 100
|  | Коэффициент учёта условий производства работ ОЗП=1,15; ЭМ=1,15; ЗПМ=1,15; ТЗ=1,15; ТЗМ=1,15 | [16 empty] | Коэффициент учёта условий производства работ ОЗП=1,15; ЭМ=1,15; ЗПМ=1,15; ТЗ=1,15; ТЗМ=1,15
| 1 | ИНДЕКС К ПОЗИЦИИ: ОЗП=22,53; ЭМ=11,42; ЗПМ=22,53; МАТ=8,56 | [17 empty] | ИНДЕКС К ПОЗИЦИИ: ОЗП=22,53; ЭМ=11,42; ЗПМ=22,53; МАТ=8,56
86 | Прайс | Труба 20*2,8 ВГП оцинкованная ГОСТ 3262-75 |  | м | 2 | 24.53 |  | 24,53 205,85/8,56*1,02 | 1 ОЗП=22,53; ЭМ=11,42; ЗПМ=22,53; МАТ=8,56 | 419.95 |  |  | 419.95 |  |  |  |  | Труба 20*2,8 ВГП оцинкованная ГОСТ 3262-75
Цена МАТ=205,85/8,56*1,02
| 1 | ИНДЕКС К ПОЗИЦИИ: ОЗП=22,53; ЭМ=11,42; ЗПМ=22,53; МАТ=8,56 | [17 empty] | ИНДЕКС К ПОЗИЦИИ: ОЗП=22,53; ЭМ=11,42; ЗПМ=22,53; МАТ=8,56
87 | ТЕРм08-02-155-01 Приказ Администрации ЛО от 20.10.15 №28 | Герметизация проходов при вводе кабелей во взрывоопасные помещения уплотнительной массой |  | 1 проход кабеля | 18 | 21,59 7,97 |  | 13.62 | 1 ОЗП=22,53; ЭМ=11,42; ЗПМ=22,53; МАТ=8,56 | 5330.52 | 3231.95 |  | 2098.57 |  |  |  |  | Герметизация проходов при вводе кабелей во взрывоопасные помещения уплотнительной массой
|  | Коэффициент учёта условий производства работ ОЗП=1,15; ЭМ=1,15; ЗПМ=1,15; ТЗ=1,15; ТЗМ=1,15 | [16 empty] | Коэффициент учёта условий производства работ ОЗП=1,15; ЭМ=1,15; ЗПМ=1,15; ТЗ=1,15; ТЗМ=1,15
| 1 | ИНДЕКС К ПОЗИЦИИ: ОЗП=22,53; ЭМ=11,42; ЗПМ=22,53; МАТ=8,56 | [17 empty] | ИНДЕКС К ПОЗИЦИИ: ОЗП=22,53; ЭМ=11,42; ЗПМ=22,53; МАТ=8,56
88 | Прайс | DN1201 Пена двухкомпонентная огнезащитная, картридж 330 мл |  | шт | 5 | 687.72 |  | 687,72 5771,45/8,56*1,02 | 1 ОЗП=22,53; ЭМ=11,42; ЗПМ=22,53; МАТ=8,56 | 29434.42 |  |  | 29434.42 |  |  |  |  | DN1201 Пена двухкомпонентная огнезащитная, картридж 330 мл
Цена МАТ=5771,45/8,56*1,02
| 1 | ИНДЕКС К ПОЗИЦИИ: ОЗП=22,53; ЭМ=11,42; ЗПМ=22,53; МАТ=8,56 | [17 empty] | ИНДЕКС К ПОЗИЦИИ: ОЗП=22,53; ЭМ=11,42; ЗПМ=22,53; МАТ=8,56
89 | Прайс | DB1803 Подушка огнестойкая, 120х200х30 мм |  | шт | 4 | 234.47 |  | 234,47 1967,71/8,56*1,02 | 1 ОЗП=22,53; ЭМ=11,42; ЗПМ=22,53; МАТ=8,56 | 8028.25 |  |  | 8028.25 |  |  |  |  | DB1803 Подушка огнестойкая, 120х200х30 мм
Цена МАТ=1967,71/8,56*1,02
| 1 | ИНДЕКС К ПОЗИЦИИ: ОЗП=22,53; ЭМ=11,42; ЗПМ=22,53; МАТ=8,56 | [17 empty] | ИНДЕКС К ПОЗИЦИИ: ОЗП=22,53; ЭМ=11,42; ЗПМ=22,53; МАТ=8,56
90 | ТЕРм08-10-010-01 Приказ Администрации ЛО от 20.10.15 №28 | Прокладка труб гофрированных ПВХ для защиты проводов и кабелей |  | 100 м | 1.86 | 394,82 304,32 | 72.96 | 17.54 | 1 ОЗП=22,53; ЭМ=11,42; ЗПМ=22,53; МАТ=8,56 | 14581.89 | 12752.96 | 1549.67 | 279.26 |  |  |  |  | Прокладка труб гофрированных ПВХ для защиты проводов и кабелей
Объем=186 / 100
|  | Коэффициент учёта условий производства работ ОЗП=1,15; ЭМ=1,15; ЗПМ=1,15; ТЗ=1,15; ТЗМ=1,15 | [16 empty] | Коэффициент учёта условий производства работ ОЗП=1,15; ЭМ=1,15; ЗПМ=1,15; ТЗ=1,15; ТЗМ=1,15
| 1 | ИНДЕКС К ПОЗИЦИИ: ОЗП=22,53; ЭМ=11,42; ЗПМ=22,53; МАТ=8,56 | [17 empty] | ИНДЕКС К ПОЗИЦИИ: ОЗП=22,53; ЭМ=11,42; ЗПМ=22,53; МАТ=8,56
91 | Прайс | PA613643F2 Труба ПА 6 гофр. DN36мм, ПВ-2, Dвн 36,3 мм, Dнар 42,5 мм, цвет чёрный, с протяжкой |  | м | 186 | 60.77 |  | 60,77 510/8,56*1,02 | 1 ОЗП=22,53; ЭМ=11,42; ЗПМ=22,53; МАТ=8,56 | 96755.56 |  |  | 96755.56 |  |  |  |  | PA613643F2 Труба ПА 6 гофр. DN36мм, ПВ-2, Dвн 36,3 мм, Dнар 42,5 мм, цвет чёрный, с протяжкой
Цена МАТ=510/8,56*1,02
| 1 | ИНДЕКС К ПОЗИЦИИ: ОЗП=22,53; ЭМ=11,42; ЗПМ=22,53; МАТ=8,56 | [17 empty] | ИНДЕКС К ПОЗИЦИИ: ОЗП=22,53; ЭМ=11,42; ЗПМ=22,53; МАТ=8,56
92 | Прайс | PAS36N Держатель DN 36 мм, полиамид, цвет черный |  | шт | 332 | 60.65 |  | 60,65 508,95/8,56*1,02 | 1 ОЗП=22,53; ЭМ=11,42; ЗПМ=22,53; МАТ=8,56 | 172362.45 |  |  | 172362.45 |  |  |  |  | PAS36N Держатель DN 36 мм, полиамид, цвет черный
Цена МАТ=508,95/8,56*1,02
| 1 | ИНДЕКС К ПОЗИЦИИ: ОЗП=22,53; ЭМ=11,42; ЗПМ=22,53; МАТ=8,56 | [17 empty] | ИНДЕКС К ПОЗИЦИИ: ОЗП=22,53; ЭМ=11,42; ЗПМ=22,53; МАТ=8,56
93 | ТЕРм08-02-148-01 Приказ Администрации ЛО от 20.10.15 №28 | Кабель до 35 кВ в проложенных трубах, блоках и коробах, масса 1 м кабеля: до 1 кг |  | 100 м кабеля | 0.2 | 331,73 208,08 | 77,79 5,65 | 45.86 | 1 ОЗП=22,53; ЭМ=11,42; ЗПМ=22,53; МАТ=8,56 | 1193.78 | 937.61 | 177,66 25,44 | 78.51 |  |  |  |  | Кабель до 35 кВ в проложенных трубах, блоках и коробах, масса 1 м кабеля: до 1 кг
Объем=20 / 100
|  | Коэффициент учёта условий производства работ ОЗП=1,15; ЭМ=1,15; ЗПМ=1,15; ТЗ=1,15; ТЗМ=1,15 | [16 empty] | Коэффициент учёта условий производства работ ОЗП=1,15; ЭМ=1,15; ЗПМ=1,15; ТЗ=1,15; ТЗМ=1,15
| 1 | ИНДЕКС К ПОЗИЦИИ: ОЗП=22,53; ЭМ=11,42; ЗПМ=22,53; МАТ=8,56 | [17 empty] | ИНДЕКС К ПОЗИЦИИ: ОЗП=22,53; ЭМ=11,42; ЗПМ=22,53; МАТ=8,56
94 | Прайс | Кабель силовой ВВГнг-LS 3х4(А) ТРТС |  | м | 20 | 18.51 |  | 18,51 155,31/8,56*1,02 | 1 ОЗП=22,53; ЭМ=11,42; ЗПМ=22,53; МАТ=8,56 | 3168.91 |  |  | 3168.91 |  |  |  |  | Кабель силовой ВВГнг-LS 3х4(А) ТРТС
Цена МАТ=155,31/8,56*1,02
| 1 | ИНДЕКС К ПОЗИЦИИ: ОЗП=22,53; ЭМ=11,42; ЗПМ=22,53; МАТ=8,56 | [17 empty] | ИНДЕКС К ПОЗИЦИИ: ОЗП=22,53; ЭМ=11,42; ЗПМ=22,53; МАТ=8,56
95 | ТЕРм08-02-412-02 Приказ Администрации ЛО от 20.10.15 №28 | Затягивание провода в проложенные трубы и металлические рукава первого одножильного или многожильного в общей оплетке, суммарное сечение: до 6 мм2 |  | 100 м | 1.86 | 146,91 110,52 | 6,18 0,56 | 30.21 | 1 ОЗП=22,53; ЭМ=11,42; ЗПМ=22,53; МАТ=8,56 | 5243.55 | 4631.22 | 131,18 23,61 | 481.15 |  |  |  |  | Затягивание провода в проложенные трубы и металлические рукава первого одножильного или многожильного в общей оплетке, суммарное сечение: до 6 мм2
Объем=186 / 100
|  | Коэффициент учёта условий производства работ ОЗП=1,15; ЭМ=1,15; ЗПМ=1,15; ТЗ=1,15; ТЗМ=1,15 | [16 empty] | Коэффициент учёта условий производства работ ОЗП=1,15; ЭМ=1,15; ЗПМ=1,15; ТЗ=1,15; ТЗМ=1,15
| 1 | ИНДЕКС К ПОЗИЦИИ: ОЗП=22,53; ЭМ=11,42; ЗПМ=22,53; МАТ=8,56 | [17 empty] | ИНДЕКС К ПОЗИЦИИ: ОЗП=22,53; ЭМ=11,42; ЗПМ=22,53; МАТ=8,56
96 | ТЕРм08-02-399-01 Приказ Администрации ЛО от 20.10.15 №28 | Провод в коробах, сечением: до 6 мм2 |  | 100 м | 4.7 | 84,41 57,82 | 3,08 0,29 | 23.51 | 1 ОЗП=22,53; ЭМ=11,42; ЗПМ=22,53; МАТ=8,56 | 7234.1 | 6122.83 | 165,42 30,44 | 945.85 |  |  |  |  | Провод в коробах, сечением: до 6 мм2
Объем=470 / 100
|  | Коэффициент учёта условий производства работ ОЗП=1,15; ЭМ=1,15; ЗПМ=1,15; ТЗ=1,15; ТЗМ=1,15 | [16 empty] | Коэффициент учёта условий производства работ ОЗП=1,15; ЭМ=1,15; ЗПМ=1,15; ТЗ=1,15; ТЗМ=1,15
| 1 | ИНДЕКС К ПОЗИЦИИ: ОЗП=22,53; ЭМ=11,42; ЗПМ=22,53; МАТ=8,56 | [17 empty] | ИНДЕКС К ПОЗИЦИИ: ОЗП=22,53; ЭМ=11,42; ЗПМ=22,53; МАТ=8,56
97 | ТЕРм10-01-054-01 Приказ Администрации ЛО от 20.10.15 №28 | Прокладка кабеля по воздушным металлическим желобам на одном объекте: от 10 до 50 км с вязкой пакетами |  | 100 м кабеля | 7.24 | 210,68 159,55 | 43,48 7,63 | 7.65 | 1 ОЗП=22,53; ЭМ=11,42; ЗПМ=22,53; МАТ=8,56 | 30094.98 | 26026.08 | 3 594,80 1 244,25 | 474.1 |  |  |  |  | Прокладка кабеля по воздушным металлическим желобам на одном объекте: от 10 до 50 км с вязкой пакетами
Объем=(1380-186-470) / 100
| ОП п.1.10.18 | При прокладке кабеля по воздушным желобам при прокладке на объекте до 10 км ОЗП=1,1; ЭМ=1,1 к расх.; ЗПМ=1,1; ТЗ=1,1; ТЗМ=1,1 | [16 empty] | При прокладке кабеля по воздушным желобам при прокладке на объекте до 10 км ОЗП=1,1; ЭМ=1,1 к расх.; ЗПМ=1,1; ТЗ=1,1; ТЗМ=1,1
|  | Коэффициент учёта условий производства работ ОЗП=1,15; ЭМ=1,15; ЗПМ=1,15; ТЗ=1,15; ТЗМ=1,15 | [16 empty] | Коэффициент учёта условий производства работ ОЗП=1,15; ЭМ=1,15; ЗПМ=1,15; ТЗ=1,15; ТЗМ=1,15
| 1 | ИНДЕКС К ПОЗИЦИИ: ОЗП=22,53; ЭМ=11,42; ЗПМ=22,53; МАТ=8,56 | [17 empty] | ИНДЕКС К ПОЗИЦИИ: ОЗП=22,53; ЭМ=11,42; ЗПМ=22,53; МАТ=8,56
98 | Прайс | RN6UUK03WH Кабель витая пара кат. 6 неэкранированный U/UTP, 4 пары, нг(А)-LSLTx, цвет внешней оболочки белый, коробка 305 м |  | м | 1380 | 17.77 |  | 17,77 149,11/8,56*1,02 | 1 ОЗП=22,53; ЭМ=11,42; ЗПМ=22,53; МАТ=8,56 | 209913.46 |  |  | 209913.46 |  |  |  |  | RN6UUK03WH Кабель витая пара кат. 6 неэкранированный U/UTP, 4 пары, нг(А)-LSLTx, цвет внешней оболочки белый, коробка 305 м
Цена МАТ=149,11/8,56*1,02
| 1 | ИНДЕКС К ПОЗИЦИИ: ОЗП=22,53; ЭМ=11,42; ЗПМ=22,53; МАТ=8,56 | [17 empty] | ИНДЕКС К ПОЗИЦИИ: ОЗП=22,53; ЭМ=11,42; ЗПМ=22,53; МАТ=8,56
99 | Прайс | WMBL-25x33-A4L-WH Hyperline Самоламинирующиеся наклейки для печати на лазерных принтерах 25мм х 33мм, (1 лист, 64 наклейки) |  | шт | 3 | 6.57 |  | 6,57 55,1/8,56*1,02 | 1 ОЗП=22,53; ЭМ=11,42; ЗПМ=22,53; МАТ=8,56 | 168.72 |  |  | 168.72 |  |  |  |  | WMBL-25x33-A4L-WH Hyperline Самоламинирующиеся наклейки для печати на лазерных принтерах 25мм х 33мм, (1 лист, 64 наклейки)
Цена МАТ=55,1/8,56*1,02
| 1 | ИНДЕКС К ПОЗИЦИИ: ОЗП=22,53; ЭМ=11,42; ЗПМ=22,53; МАТ=8,56 | [17 empty] | ИНДЕКС К ПОЗИЦИИ: ОЗП=22,53; ЭМ=11,42; ЗПМ=22,53; МАТ=8,56
100 | Прайс | HKB-W36-L200 ITK Хомут кабельный ХКн 3,6х200мм нейлон черный (100шт) |  | упак | 2 | 15.34 |  | 15,34 128,71/8,56*1,02 | 1 ОЗП=22,53; ЭМ=11,42; ЗПМ=22,53; МАТ=8,56 | 262.62 |  |  | 262.62 |  |  |  |  | HKB-W36-L200 ITK Хомут кабельный ХКн 3,6х200мм нейлон черный (100шт)
Цена МАТ=128,71/8,56*1,02
| 1 | ИНДЕКС К ПОЗИЦИИ: ОЗП=22,53; ЭМ=11,42; ЗПМ=22,53; МАТ=8,56 | [17 empty] | ИНДЕКС К ПОЗИЦИИ: ОЗП=22,53; ЭМ=11,42; ЗПМ=22,53; МАТ=8,56
101 | ТЕРм08-02-158-14 Приказ Администрации ЛО от 20.10.15 №28 | Заделка концевая сухая для 3-4-жильного кабеля с пластмассовой и резиновой изоляцией напряжением: до 1 кВ, сечение одной жилы до 35 мм2 |  | 1 шт. | 22 | 27,34 19,30 | 3,08 0,29 | 4.96 | 1 ОЗП=22,53; ЭМ=11,42; ЗПМ=22,53; МАТ=8,56 | 11273.14 | 9564.75 | 774,32 142,50 | 934.07 |  |  |  |  | Заделка концевая сухая для 3-4-жильного кабеля с пластмассовой и резиновой изоляцией напряжением: до 1 кВ, сечение одной жилы до 35 мм2
Объем=20+2
|  | Коэффициент учёта условий производства работ ОЗП=1,15; ЭМ=1,15; ЗПМ=1,15; ТЗ=1,15; ТЗМ=1,15 | [16 empty] | Коэффициент учёта условий производства работ ОЗП=1,15; ЭМ=1,15; ЗПМ=1,15; ТЗ=1,15; ТЗМ=1,15
| 1 | ИНДЕКС К ПОЗИЦИИ: ОЗП=22,53; ЭМ=11,42; ЗПМ=22,53; МАТ=8,56 | [17 empty] | ИНДЕКС К ПОЗИЦИИ: ОЗП=22,53; ЭМ=11,42; ЗПМ=22,53; МАТ=8,56
102 | Прайс | 2CT6 Наконечник кольцевой под винт 6 кв.мм винт 6 мм (ТМЛ) |  | шт | 20 | 2.01 |  | 2,01 16,86/8,56*1,02 | 1 ОЗП=22,53; ЭМ=11,42; ЗПМ=22,53; МАТ=8,56 | 344.11 |  |  | 344.11 |  |  |  |  | 2CT6 Наконечник кольцевой под винт 6 кв.мм винт 6 мм (ТМЛ)
Цена МАТ=16,86/8,56*1,02
| 1 | ИНДЕКС К ПОЗИЦИИ: ОЗП=22,53; ЭМ=11,42; ЗПМ=22,53; МАТ=8,56 | [17 empty] | ИНДЕКС К ПОЗИЦИИ: ОЗП=22,53; ЭМ=11,42; ЗПМ=22,53; МАТ=8,56
103 | Прайс | 2PC Изолятор для наконечника 6 кв.мм |  | шт | 20 | 1.16 |  | 1,16 9,77/8,56*1,02 | 1 ОЗП=22,53; ЭМ=11,42; ЗПМ=22,53; МАТ=8,56 | 198.59 |  |  | 198.59 |  |  |  |  | 2PC Изолятор для наконечника 6 кв.мм
Цена МАТ=9,77/8,56*1,02
| 1 | ИНДЕКС К ПОЗИЦИИ: ОЗП=22,53; ЭМ=11,42; ЗПМ=22,53; МАТ=8,56 | [17 empty] | ИНДЕКС К ПОЗИЦИИ: ОЗП=22,53; ЭМ=11,42; ЗПМ=22,53; МАТ=8,56
104 | Прайс | 2ART510LB Наконечник-гильза 18 мм с изолир.фланцем 16,00 кв.мм синий (НШВИ) |  | шт | 2 | 0.63 |  | 0,63 5,26/8,56*1,02 | 1 ОЗП=22,53; ЭМ=11,42; ЗПМ=22,53; МАТ=8,56 | 10.79 |  |  | 10.79 |  |  |  |  | 2ART510LB Наконечник-гильза 18 мм с изолир.фланцем 16,00 кв.мм синий (НШВИ)
Цена МАТ=5,26/8,56*1,02
| 1 | ИНДЕКС К ПОЗИЦИИ: ОЗП=22,53; ЭМ=11,42; ЗПМ=22,53; МАТ=8,56 | [17 empty] | ИНДЕКС К ПОЗИЦИИ: ОЗП=22,53; ЭМ=11,42; ЗПМ=22,53; МАТ=8,56
105 | Прайс | 2PE Изолятор для наконечника 16 кв.мм |  | шт | 2 | 2.25 |  | 2,25 18,86/8,56*1,02 | 1 ОЗП=22,53; ЭМ=11,42; ЗПМ=22,53; МАТ=8,56 | 38.52 |  |  | 38.52 |  |  |  |  | 2PE Изолятор для наконечника 16 кв.мм
Цена МАТ=18,86/8,56*1,02
| 1 | ИНДЕКС К ПОЗИЦИИ: ОЗП=22,53; ЭМ=11,42; ЗПМ=22,53; МАТ=8,56 | [17 empty] | ИНДЕКС К ПОЗИЦИИ: ОЗП=22,53; ЭМ=11,42; ЗПМ=22,53; МАТ=8,56
106 | ТЕРм10-06-068-15 Приказ Администрации ЛО от 20.10.15 №28 Настройка коммутаторов, АРМ | Конфигурация и настройка сетевых компонентов (мост, маршрутизатор, модем и т.п.) |  | 1 шт. | 18 | 1 049,82 1 031,87 |  | 17.95 | 1 ОЗП=22,53; ЭМ=11,42; ЗПМ=22,53; МАТ=8,56 | 421231.11 | 418465.37 |  | 2765.74 |  |  |  |  | Конфигурация и настройка сетевых компонентов (мост, маршрутизатор, модем и т.п.)
Объем=1+1+16
|  | Коэффициент учёта условий производства работ ОЗП=1,15; ЭМ=1,15; ЗПМ=1,15; ТЗ=1,15; ТЗМ=1,15 | [16 empty] | Коэффициент учёта условий производства работ ОЗП=1,15; ЭМ=1,15; ЗПМ=1,15; ТЗ=1,15; ТЗМ=1,15
| 1 | ИНДЕКС К ПОЗИЦИИ: ОЗП=22,53; ЭМ=11,42; ЗПМ=22,53; МАТ=8,56 | [17 empty] | ИНДЕКС К ПОЗИЦИИ: ОЗП=22,53; ЭМ=11,42; ЗПМ=22,53; МАТ=8,56
107 | ТССЦпг-03-02-02-190 Приказ Администрации ЛО от 20.10.15 №28 | Перевозка строительных грузов (кроме массовых навалочных, перевозимых автомобилями-самосвалами, а также бетонных и железобетонных изделий, стеновых и перегородочных материалов, лесоматериалов круглых и пиломатериалов, включенных в таблицу 03-01), бортовым автомобилем грузоподъемностью 5 т, на расстояние до 190 км II класс груза |  | 1 т груза | 0.5 | 213.37 |  | 213.37 | 1 ОЗП=22,53; ЭМ=11,42; ЗПМ=22,53; МАТ=8,56 | 913.22 |  |  | 913.22 |  |  |  |  | Перевозка строительных грузов (кроме массовых навалочных, перевозимых автомобилями-самосвалами, а также бетонных и железобетонных изделий, стеновых и перегородочных материалов, лесоматериалов круглых и пиломатериалов, включенных в таблицу 03-01), бортовым автомобилем грузоподъемностью 5 т, на расстояние до 190 км II класс груза
| 1 | ИНДЕКС К ПОЗИЦИИ: ОЗП=22,53; ЭМ=11,42; ЗПМ=22,53; МАТ=8,56 | [17 empty] | ИНДЕКС К ПОЗИЦИИ: ОЗП=22,53; ЭМ=11,42; ЗПМ=22,53; МАТ=8,56
108 | ТССЦпг-01-01-02-045 Приказ Администрации ЛО от 20.10.15 №28 | Разгрузочные работы при автомобильных перевозках: прочих материалов, деталей (с использованием погрузчика) |  | 1 т груза | 0.5 | 19.59 |  | 19.59 | 1 ОЗП=22,53; ЭМ=11,42; ЗПМ=22,53; МАТ=8,56 | 83.85 |  |  | 83.85 |  |  |  |  | Разгрузочные работы при автомобильных перевозках: прочих материалов, деталей (с использованием погрузчика)
| 1 | ИНДЕКС К ПОЗИЦИИ: ОЗП=22,53; ЭМ=11,42; ЗПМ=22,53; МАТ=8,56 | [17 empty] | ИНДЕКС К ПОЗИЦИИ: ОЗП=22,53; ЭМ=11,42; ЗПМ=22,53; МАТ=8,56
Итого прямые затраты по смете в текущих ценах |  |  |  | в т.ч. оплаты труда 10: 6542299.86; в т.ч. оплаты труда 11: 1512677.55; в т.ч. оплаты труда 12: 45 072,28 9 645,43; в т.ч. оплаты труда 13: 1094156.3 | [7 empty] | Итого прямые затраты по смете в текущих ценах
Накладные расходы |  |  |  | в т.ч. оплаты труда 10: 1421804.8 | [7 empty] | Накладные расходы
В том числе, справочно: | [21 empty] | В том числе, справочно:
89% ФОТ (от 5792,59) (Поз. 6) |  |  |  | в т.ч. оплаты труда 10: 5155.41 | [8 empty] | 89% ФОТ (от 5792,59) (Поз. 6)
90% ФОТ (от 527460,51) (Поз. 12, 78, 16, 27, 33-34, 38, 76, 97, 106, 53) |  |  |  | в т.ч. оплаты труда 10: 474714.46 | [8 empty] | 90% ФОТ (от 527460,51) (Поз. 12, 78, 16, 27, 33-34, 38, 76, 97, 106, 53)
95% ФОТ (от 904062,77) (Поз. 1, 18, 20, 22, 29, 31, 80) |  |  |  | в т.ч. оплаты труда 10: 858859.63 | [8 empty] | 95% ФОТ (от 904062,77) (Поз. 1, 18, 20, 22, 29, 31, 80)
97% ФОТ (от 74700,41) (Поз. 4, 8, 10, 14, 40, 42, 44, 46, 49, 62, 65, 74, 83, 85, 87, 90, 93, 95-96, 101) |  |  |  | в т.ч. оплаты труда 10: 72459.4 | [8 empty] | 97% ФОТ (от 74700,41) (Поз. 4, 8, 10, 14, 40, 42, 44, 46, 49, 62, 65, 74, 83, 85, 87, 90, 93, 95-96, 101)
103% ФОТ (от 10306,7) (Поз. 82) |  |  |  | в т.ч. оплаты труда 10: 10615.9 | [8 empty] | 103% ФОТ (от 10306,7) (Поз. 82)
Сметная прибыль |  |  |  | в т.ч. оплаты труда 10: 768512 | [7 empty] | Сметная прибыль
В том числе, справочно: | [21 empty] | В том числе, справочно:
44% ФОТ (от 5792,59) (Поз. 6) |  |  |  | в т.ч. оплаты труда 10: 2548.74 | [8 empty] | 44% ФОТ (от 5792,59) (Поз. 6)
46% ФОТ (от 527460,51) (Поз. 12, 78, 16, 27, 33-34, 38, 76, 97, 106, 53) |  |  |  | в т.ч. оплаты труда 10: 242631.83 | [8 empty] | 46% ФОТ (от 527460,51) (Поз. 12, 78, 16, 27, 33-34, 38, 76, 97, 106, 53)
51% ФОТ (от 74700,41) (Поз. 4, 8, 10, 14, 40, 42, 44, 46, 49, 62, 65, 74, 83, 85, 87, 90, 93, 95-96, 101) |  |  |  | в т.ч. оплаты труда 10: 38097.21 | [8 empty] | 51% ФОТ (от 74700,41) (Поз. 4, 8, 10, 14, 40, 42, 44, 46, 49, 62, 65, 74, 83, 85, 87, 90, 93, 95-96, 101)
53% ФОТ (от 904062,77) (Поз. 1, 18, 20, 22, 29, 31, 80) |  |  |  | в т.ч. оплаты труда 10: 479153.27 | [8 empty] | 53% ФОТ (от 904062,77) (Поз. 1, 18, 20, 22, 29, 31, 80)
59% ФОТ (от 10306,7) (Поз. 82) |  |  |  | в т.ч. оплаты труда 10: 6080.95 | [8 empty] | 59% ФОТ (от 10306,7) (Поз. 82)
Итоги по смете: | [20 empty] | Итоги по смете:
Итоги по Строительным работам | [21 empty] | Итоги по Строительным работам
Работы по реконструкции зданий и сооружений: усиление и замена существующих конструкций, возведение отдельных конструктивных элементов: | [21 empty] | Работы по реконструкции зданий и сооружений: усиление и замена существующих конструкций, возведение отдельных конструктивных элементов:
Итого Поз. 82 |  |  |  | в т.ч. оплаты труда 10: 14835.22; в т.ч. оплаты труда 11: 7886.47; в т.ч. оплаты труда 12: 6 948,75 2 420,23 | [8 empty] | Итого Поз. 82
Накладные расходы 103% ФОТ (от 10 306,70) |  |  |  | в т.ч. оплаты труда 10: 10615.9 | [8 empty] | Накладные расходы 103% ФОТ (от 10 306,70)
Сметная прибыль 59% ФОТ (от 10 306,70) |  |  |  | в т.ч. оплаты труда 10: 6080.95 | [8 empty] | Сметная прибыль 59% ФОТ (от 10 306,70)
Итого c накладными и см. прибылью |  |  |  | в т.ч. оплаты труда 10: 31532.07 | [8 empty] | Итого c накладными и см. прибылью
Перевозка грузов автотранспортом: | [21 empty] | Перевозка грузов автотранспортом:
Итого Поз. 107 |  |  |  | в т.ч. оплаты труда 10: 913.22; в т.ч. оплаты труда 13: 913.22 | [8 empty] | Итого Поз. 107
Погрузо-разгрузочные работы: | [21 empty] | Погрузо-разгрузочные работы:
Итого Поз. 108 |  |  |  | в т.ч. оплаты труда 10: 83.85; в т.ч. оплаты труда 13: 83.85 | [8 empty] | Итого Поз. 108
Итого |  |  |  | в т.ч. оплаты труда 10: 32529.14 | [8 empty] | Итого
Итоги по Монтажным работам | [21 empty] | Итоги по Монтажным работам
Монтаж радиотелевизионного и электронного оборудования: | [21 empty] | Монтаж радиотелевизионного и электронного оборудования:
Итого Поз. 1, 18, 20, 22, 29, 31, 80 |  |  |  | в т.ч. оплаты труда 10: 980948.96; в т.ч. оплаты труда 11: 899595.72; в т.ч. оплаты труда 12: 27 014,18 4 467,05; в т.ч. оплаты труда 13: 54339.06 | [8 empty] | Итого Поз. 1, 18, 20, 22, 29, 31, 80
Накладные расходы 95% ФОТ (от 904 062,77) |  |  |  | в т.ч. оплаты труда 10: 858859.63 | [8 empty] | Накладные расходы 95% ФОТ (от 904 062,77)
Сметная прибыль 53% ФОТ (от 904 062,77) |  |  |  | в т.ч. оплаты труда 10: 479153.27 | [8 empty] | Сметная прибыль 53% ФОТ (от 904 062,77)
Итого c накладными и см. прибылью |  |  |  | в т.ч. оплаты труда 10: 2318961.86 | [8 empty] | Итого c накладными и см. прибылью
Электротехнические установки на других объектах: | [21 empty] | Электротехнические установки на других объектах:
Итого Поз. 4, 8, 10, 14, 40, 42, 44, 46, 49, 62, 65, 74, 83, 85, 87, 90, 93, 95-96, 101 |  |  |  | в т.ч. оплаты труда 10: 89930.84; в т.ч. оплаты труда 11: 73653.91; в т.ч. оплаты труда 12: 5 522,80 1 046,50; в т.ч. оплаты труда 13: 10754.13 | [8 empty] | Итого Поз. 4, 8, 10, 14, 40, 42, 44, 46, 49, 62, 65, 74, 83, 85, 87, 90, 93, 95-96, 101
Накладные расходы 97% ФОТ (от 74 700,41) |  |  |  | в т.ч. оплаты труда 10: 72459.4 | [8 empty] | Накладные расходы 97% ФОТ (от 74 700,41)
Сметная прибыль 51% ФОТ (от 74 700,41) |  |  |  | в т.ч. оплаты труда 10: 38097.21 | [8 empty] | Сметная прибыль 51% ФОТ (от 74 700,41)
Итого c накладными и см. прибылью |  |  |  | в т.ч. оплаты труда 10: 200487.45 | [8 empty] | Итого c накладными и см. прибылью
Оборудование учреждений здравоохранения и предприятий медицинской промышленности: | [21 empty] | Оборудование учреждений здравоохранения и предприятий медицинской промышленности:
Итого Поз. 6 |  |  |  | в т.ч. оплаты труда 10: 5866.46; в т.ч. оплаты труда 11: 5792.59; в т.ч. оплаты труда 13: 73.87 | [8 empty] | Итого Поз. 6
Накладные расходы 89% ФОТ (от 5 792,59) |  |  |  | в т.ч. оплаты труда 10: 5155.41 | [8 empty] | Накладные расходы 89% ФОТ (от 5 792,59)
Сметная прибыль 44% ФОТ (от 5 792,59) |  |  |  | в т.ч. оплаты труда 10: 2548.74 | [8 empty] | Сметная прибыль 44% ФОТ (от 5 792,59)
Итого c накладными и см. прибылью |  |  |  | в т.ч. оплаты труда 10: 13570.61 | [8 empty] | Итого c накладными и см. прибылью
Материалы для монтажных работ: | [21 empty] | Материалы для монтажных работ:
Итого Поз. 9, 21, 47-48, 50-52, 63-64, 66-73, 75, 77, 79, 84, 86, 88-89, 91-92, 94, 98-100, 102-105 |  |  |  | в т.ч. оплаты труда 10: 1022134.37; в т.ч. оплаты труда 13: 1022134.37 | [8 empty] | Итого Поз. 9, 21, 47-48, 50-52, 63-64, 66-73, 75, 77, 79, 84, 86, 88-89, 91-92, 94, 98-100, 102-105
Прокладка и монтаж сетей связи: | [21 empty] | Прокладка и монтаж сетей связи:
Итого Поз. 12, 78 |  |  |  | в т.ч. оплаты труда 10: 756.87; в т.ч. оплаты труда 11: 743.63; в т.ч. оплаты труда 13: 13.24 | [8 empty] | Итого Поз. 12, 78
Накладные расходы 90% ФОТ (от 743,63) |  |  |  | в т.ч. оплаты труда 10: 669.27 | [8 empty] | Накладные расходы 90% ФОТ (от 743,63)
Сметная прибыль 46% ФОТ (от 743,63) |  |  |  | в т.ч. оплаты труда 10: 342.07 | [8 empty] | Сметная прибыль 46% ФОТ (от 743,63)
Итого c накладными и см. прибылью |  |  |  | в т.ч. оплаты труда 10: 1768.21 | [8 empty] | Итого c накладными и см. прибылью
Прокладка и монтаж сетей связи: | [21 empty] | Прокладка и монтаж сетей связи:
Итого Поз. 16, 27, 33-34, 38, 76, 97, 106 |  |  |  | в т.ч. оплаты труда 10: 508419.82; в т.ч. оплаты труда 11: 497176.35; в т.ч. оплаты труда 12: 5 586,55 1 711,65; в т.ч. оплаты труда 13: 5656.92 | [8 empty] | Итого Поз. 16, 27, 33-34, 38, 76, 97, 106
Накладные расходы 90% ФОТ (от 498 888,00) |  |  |  | в т.ч. оплаты труда 10: 448999.2 | [8 empty] | Накладные расходы 90% ФОТ (от 498 888,00)
Сметная прибыль 46% ФОТ (от 498 888,00) |  |  |  | в т.ч. оплаты труда 10: 229488.48 | [8 empty] | Сметная прибыль 46% ФОТ (от 498 888,00)
Итого c накладными и см. прибылью |  |  |  | в т.ч. оплаты труда 10: 1186907.5 | [8 empty] | Итого c накладными и см. прибылью
Приборы, средства автоматизации и вычислительной техники: | [21 empty] | Приборы, средства автоматизации и вычислительной техники:
Итого Поз. 53 |  |  |  | в т.ч. оплаты труда 10: 28016.52; в т.ч. оплаты труда 11: 27828.88; в т.ч. оплаты труда 13: 187.64 | [8 empty] | Итого Поз. 53
Накладные расходы 90% ФОТ (от 27 828,88) |  |  |  | в т.ч. оплаты труда 10: 25045.99 | [8 empty] | Накладные расходы 90% ФОТ (от 27 828,88)
Сметная прибыль 46% ФОТ (от 27 828,88) |  |  |  | в т.ч. оплаты труда 10: 12801.28 | [8 empty] | Сметная прибыль 46% ФОТ (от 27 828,88)
Итого c накладными и см. прибылью |  |  |  | в т.ч. оплаты труда 10: 65863.79 | [8 empty] | Итого c накладными и см. прибылью
Итого |  |  |  | в т.ч. оплаты труда 10: 4809693.79 | [8 empty] | Итого
Итоги по Оборудованию | [21 empty] | Итоги по Оборудованию
Оборудование: | [21 empty] | Оборудование:
Итого Поз. 2-3, 5, 7, 11, 13, 15, 17, 19, 23-26, 28, 30, 32, 35-37, 39, 41, 43, 45, 54-61, 81 |  |  |  | в т.ч. оплаты труда 10: 3890393.73 | [8 empty] | Итого Поз. 2-3, 5, 7, 11, 13, 15, 17, 19, 23-26, 28, 30, 32, 35-37, 39, 41, 43, 45, 54-61, 81
Итого |  |  |  | в т.ч. оплаты труда 10: 3890393.73 | [8 empty] | Итого
Итого |  |  |  | в т.ч. оплаты труда 10: 8732616.66 | [8 empty] | Итого
В том числе: | [21 empty] | В том числе:
Основная заработная плата |  |  |  | в т.ч. оплаты труда 10: 1512677.55 | [8 empty] | Основная заработная плата
Материалы |  |  |  | в т.ч. оплаты труда 10: 1094156.3 | [8 empty] | Материалы
Машины и механизмы |  |  |  | в т.ч. оплаты труда 10: 45072.28 | [8 empty] | Машины и механизмы
в том числе заработная плата машинистов |  |  |  | в т.ч. оплаты труда 10: 9645.43 | [8 empty] | в том числе заработная плата машинистов
Оборудование |  |  |  | в т.ч. оплаты труда 10: 3890393.73 | [8 empty] | Оборудование
Накладные расходы |  |  |  | в т.ч. оплаты труда 10: 1421804.8 | [8 empty] | Накладные расходы
Сметная прибыль |  |  |  | в т.ч. оплаты труда 10: 768512 | [8 empty] | Сметная прибыль
Итого СМР для расчета лимитированных затрат |  |  |  | в т.ч. оплаты труда 10: 4842222.93 | [8 empty] | Итого СМР для расчета лимитированных затрат
Временные здания и сооружения 5,2% от 4842222,93 |  |  |  | в т.ч. оплаты труда 10: 251795.59 | [8 empty] | Временные здания и сооружения 5,2% от 4842222,93
Итого |  |  |  | в т.ч. оплаты труда 10: 5094018.52 | [9 empty] | Итого
Зимнее удорожание 2,1% от 5094018,52 |  |  |  | в т.ч. оплаты труда 10: 106974.39 | [8 empty] | Зимнее удорожание 2,1% от 5094018,52
Затраты на вахтовый метод работ 3,5% от 5094018,52 |  |  |  | в т.ч. оплаты труда 10: 178290.65 | [8 empty] | Затраты на вахтовый метод работ 3,5% от 5094018,52
Перевозка работников свыше 3-х километров 2,5% от 5094018,52 |  |  |  | в т.ч. оплаты труда 10: 127350.46 | [8 empty] | Перевозка работников свыше 3-х километров 2,5% от 5094018,52
Перебазировка машин и механизмов 2% от 5094018,52 |  |  |  | в т.ч. оплаты труда 10: 101880.37 | [8 empty] | Перебазировка машин и механизмов 2% от 5094018,52
Итого |  |  |  | в т.ч. оплаты труда 10: 5608514.39 | [9 empty] | Итого
Итого с оборудованием (3 890 393,73) |  |  |  | в т.ч. оплаты труда 10: 9498908.12 | [8 empty] | Итого с оборудованием (3 890 393,73)
Непредвиденные затраты 3% от 9498908,12 |  |  |  | в т.ч. оплаты труда 10: 284967.24 | [8 empty] | Непредвиденные затраты 3% от 9498908,12
Итого с непредвиденными |  |  |  | в т.ч. оплаты труда 10: 9783875.36 | [9 empty] | Итого с непредвиденными
НДС 20% от 9783875,36 |  |  |  | в т.ч. оплаты труда 10: 1956775.07 | [8 empty] | НДС 20% от 9783875,36
ВСЕГО по смете |  |  |  | в т.ч. оплаты труда 10: 11740650.43 | [10 empty] | ВСЕГО по смете
Составил: ____________________________ Пахомкина И.В.
[должность, подпись (инициалы, фамилия)]
Проверил: ____________________________ Караханова С.В.
[должность, подпись (инициалы, фамилия)]

## 1632-2021-7.1-ПС.СУБ_07.06.020-
СОГЛАСОВАНО: | [9 empty] | УТВЕРЖДАЮ:
"____" ________________ 2025 года | [12 empty] | "____" ________________ 2025 года
Терминал по перевалке минеральных удобрений в морском торговом порту Усть-Луга. Береговые объекты Терминала | [13 empty] | Терминал по перевалке минеральных удобрений в морском торговом порту Усть-Луга. Береговые объекты Терминала
(наименование стройки)
ЛОКАЛЬНАЯ СМЕТА № 1632-2021-7.1-ПС.СУБ_07.06.020-П01
(локальная смета)
на Системы противопожарной автоматики (в составе АУПС и СОУЭ). Ремонто-механическая мастерская. Монтажные работы, 07.06.020 Ремонто-механическая мастерская | [14 empty] | на Системы противопожарной автоматики (в составе АУПС и СОУЭ). Ремонто-механическая мастерская. Монтажные работы, 07.06.020 Ремонто-механическая мастерская
(наименование работ и затрат, наименование объекта)
| Основание: | 1632-2021-7.1-ПС.СУБ_0_0_RU_IFС
| Сметная стоимость |  | 8322.828 | тыс.руб.
| строительных работ |  | 0.997 | тыс.руб.
| монтажных работ |  | 5096.613 | тыс.руб.
| оборудования |  | 829.363 | тыс.руб.
| Средства на оплату труда |  | 1240.187 | тыс.руб.
| Сметная трудоемкость |  | 3077.27 | чел.час
| Составлен(а) в текущих (прогнозных) ценах по состоянию на |  |  | 1 квартал 2000 г | [11 empty] | 1 квартал 2000 г
№ п/п | Обоснование | Наименование работ и затрат |  | Ед. изм. | Кол-во | Стоимость единицы в базисных ценах, руб. |  |  | Обосно- вание, индекс | Общая стоимость в базисных ценах, руб.
[6 empty] | Всего | Экспл. маш. | Мат-лы |  | Всего | в т.ч. оплата труда | Экспл. маш. | Мат-лы
[6 empty] | оплаты труда | в т.ч. оплаты труда |  |  |  |  | в т.ч. оплаты труда
1 | 2 | 3 |  | 4 | 5 | 6 | 7 | 8 | 9 | 10 | 11 | 12 | 13
Раздел 1. Монтажные работы | [16 empty] | Раздел 1. Монтажные работы
1 | ТЕРм10-04-062-04 Приказ Администрации ЛО от 20.10.15 №28 | Шкаф: контроля |  | 1 шт. | 1 | 1 191,79 891,48 | 255,14 44,72 | 45.17 | 1 ОЗП=22,53; ЭМ=11,42; ЗПМ=22,53; МАТ=8,56 | 23385 | 20085 | 2 914 1 008 | 386 |  |  |  |  | Шкаф: контроля
|  | Коэффициент учёта условий производства работ ОЗП=1,15; ЭМ=1,15; ЗПМ=1,15; ТЗ=1,15; ТЗМ=1,15 | [16 empty] | Коэффициент учёта условий производства работ ОЗП=1,15; ЭМ=1,15; ЗПМ=1,15; ТЗ=1,15; ТЗМ=1,15
| 1 | ИНДЕКС К ПОЗИЦИИ: ОЗП=22,53; ЭМ=11,42; ЗПМ=22,53; МАТ=8,56 | [17 empty] | ИНДЕКС К ПОЗИЦИИ: ОЗП=22,53; ЭМ=11,42; ЗПМ=22,53; МАТ=8,56
2 О | Прайс | ППКУ "Сириус" Прибор приемно-контрольный и управления пожарный "Сириус", одна кольцевая линия для подключения до 127 адресных устройств (с возможностью подключения двух кольцевых линий), возможность подключения приборов системы "Орион" по интерфейсу RS485, возможность объединения ППКУ в сеть, встроенный источник питания 24В, 3А с возможностью подключения двух аккумуляторов 12В-17Ач |  | шт | 1 | 4546.71 |  | 26405,8/6,23*1,012*1,06 | 2 Оборудование МАТ=6,23 | 28326 | [7 empty] | ППКУ "Сириус" Прибор приемно-контрольный и управления пожарный "Сириус", одна кольцевая линия для подключения до 127 адресных устройств (с возможностью подключения двух кольцевых линий), возможность подключения приборов системы "Орион" по интерфейсу RS485, возможность объединения ППКУ в сеть, встроенный источник питания 24В, 3А с возможностью подключения двух аккумуляторов 12В-17Ач
Цена ПЗ=26405,8/6,23*1,012*1,06
| 2 | ИНДЕКС К ПОЗИЦИИ: Оборудование МАТ=6,23 | [17 empty] | ИНДЕКС К ПОЗИЦИИ: Оборудование МАТ=6,23
3 | ТЕРм10-08-001-01 Приказ Администрации ЛО от 20.10.15 №28 | Приборы ПС приемно-контрольные, пусковые, концентратор: блок базовый на 10 лучей |  | 1 шт. | 1 | 173,65 157,90 | 0.37 | 15.38 | 1 ОЗП=22,53; ЭМ=11,42; ЗПМ=22,53; МАТ=8,56 | 3693 | 3557 | 4 | 132 |  |  |  |  | Приборы ПС приемно-контрольные, пусковые, концентратор: блок базовый на 10 лучей
|  | Коэффициент учёта условий производства работ ОЗП=1,15; ЭМ=1,15; ЗПМ=1,15; ТЗ=1,15; ТЗМ=1,15 | [16 empty] | Коэффициент учёта условий производства работ ОЗП=1,15; ЭМ=1,15; ЗПМ=1,15; ТЗ=1,15; ТЗМ=1,15
| 1 | ИНДЕКС К ПОЗИЦИИ: ОЗП=22,53; ЭМ=11,42; ЗПМ=22,53; МАТ=8,56 | [17 empty] | ИНДЕКС К ПОЗИЦИИ: ОЗП=22,53; ЭМ=11,42; ЗПМ=22,53; МАТ=8,56
4 О | Прайс | С2000-БИ исп.02 Блок индикации для отображения 60 разделов на двухцветных светодиодных индикаторах и 8 системных индикаторах. Встроенный считыватель Touch Memory. Интерфейс RS-485, питание от 10 до 28 В |  | шт | 1 | 1015.88 |  | 5899,9/6,23*1,012*1,06 | 2 Оборудование МАТ=6,23 | 6329 | [7 empty] | С2000-БИ исп.02 Блок индикации для отображения 60 разделов на двухцветных светодиодных индикаторах и 8 системных индикаторах. Встроенный считыватель Touch Memory. Интерфейс RS-485, питание от 10 до 28 В
Цена ПЗ=5899,9/6,23*1,012*1,06
| 2 | ИНДЕКС К ПОЗИЦИИ: Оборудование МАТ=6,23 | [17 empty] | ИНДЕКС К ПОЗИЦИИ: Оборудование МАТ=6,23
5 | ТЕРм10-08-001-09 Приказ Администрации ЛО от 20.10.15 №28 | Приборы приемно-контрольные объектовые на: 2 луча |  | 1 шт. | 5 | 138,51 128,67 | 0.3 | 9.54 | 1 ОЗП=22,53; ЭМ=11,42; ЗПМ=22,53; МАТ=8,56 | 14920 | 14495 | 17 | 408 |  |  |  |  | Приборы приемно-контрольные объектовые на: 2 луча
|  | Коэффициент учёта условий производства работ ОЗП=1,15; ЭМ=1,15; ЗПМ=1,15; ТЗ=1,15; ТЗМ=1,15 | [16 empty] | Коэффициент учёта условий производства работ ОЗП=1,15; ЭМ=1,15; ЗПМ=1,15; ТЗ=1,15; ТЗМ=1,15
| 1 | ИНДЕКС К ПОЗИЦИИ: ОЗП=22,53; ЭМ=11,42; ЗПМ=22,53; МАТ=8,56 | [17 empty] | ИНДЕКС К ПОЗИЦИИ: ОЗП=22,53; ЭМ=11,42; ЗПМ=22,53; МАТ=8,56
6 О | Прайс | С2000-КДЛ-2И Контроллер двухпроводной линии с гальванической развязкой двухпроводной линии и интерфейса RS485 |  | шт | 5 | 703.94 |  | 4088,27/6,23*1,012*1,06 | 2 Оборудование МАТ=6,23 | 21928 | [7 empty] | С2000-КДЛ-2И Контроллер двухпроводной линии с гальванической развязкой двухпроводной линии и интерфейса RS485
Цена ПЗ=4088,27/6,23*1,012*1,06
| 2 | ИНДЕКС К ПОЗИЦИИ: Оборудование МАТ=6,23 | [17 empty] | ИНДЕКС К ПОЗИЦИИ: Оборудование МАТ=6,23
7 | ТЕРм10-08-001-01 Приказ Администрации ЛО от 20.10.15 №28 | Приборы ПС приемно-контрольные, пусковые, концентратор: блок базовый на 10 лучей |  | 1 шт. | 7 | 173,65 157,90 | 0.37 | 15.38 | 1 ОЗП=22,53; ЭМ=11,42; ЗПМ=22,53; МАТ=8,56 | 25853 | 24902 | 29 | 922 |  |  |  |  | Приборы ПС приемно-контрольные, пусковые, концентратор: блок базовый на 10 лучей
|  | Коэффициент учёта условий производства работ ОЗП=1,15; ЭМ=1,15; ЗПМ=1,15; ТЗ=1,15; ТЗМ=1,15 | [16 empty] | Коэффициент учёта условий производства работ ОЗП=1,15; ЭМ=1,15; ЗПМ=1,15; ТЗ=1,15; ТЗМ=1,15
| 1 | ИНДЕКС К ПОЗИЦИИ: ОЗП=22,53; ЭМ=11,42; ЗПМ=22,53; МАТ=8,56 | [17 empty] | ИНДЕКС К ПОЗИЦИИ: ОЗП=22,53; ЭМ=11,42; ЗПМ=22,53; МАТ=8,56
8 О | Прайс | С2000-КПБ Контрольно-пусковой блок с 6 исполнительными реле. Управление от «С2000-АСПТ», «С2000» или АРМ (в т.ч. ЗИП = 1 шт) |  | шт | 8 | 641.87 |  | 3727,75/6,23*1,012*1,06 | 2 Оборудование МАТ=6,23 | 31991 | [7 empty] | С2000-КПБ Контрольно-пусковой блок с 6 исполнительными реле. Управление от «С2000-АСПТ», «С2000» или АРМ (в т.ч. ЗИП = 1 шт)
Цена ПЗ=3727,75/6,23*1,012*1,06
| 2 | ИНДЕКС К ПОЗИЦИИ: Оборудование МАТ=6,23 | [17 empty] | ИНДЕКС К ПОЗИЦИИ: Оборудование МАТ=6,23
9 | ТЕРм10-04-062-04 Приказ Администрации ЛО от 20.10.15 №28 | Шкаф: контроля |  | 1 шт. | 3 | 1 191,79 891,48 | 255,14 44,72 | 45.17 | 1 ОЗП=22,53; ЭМ=11,42; ЗПМ=22,53; МАТ=8,56 | 70156 | 60255 | 8 741 3 023 | 1160 |  |  |  |  | Шкаф: контроля
|  | Коэффициент учёта условий производства работ ОЗП=1,15; ЭМ=1,15; ЗПМ=1,15; ТЗ=1,15; ТЗМ=1,15 | [16 empty] | Коэффициент учёта условий производства работ ОЗП=1,15; ЭМ=1,15; ЗПМ=1,15; ТЗ=1,15; ТЗМ=1,15
| 1 | ИНДЕКС К ПОЗИЦИИ: ОЗП=22,53; ЭМ=11,42; ЗПМ=22,53; МАТ=8,56 | [17 empty] | ИНДЕКС К ПОЗИЦИИ: ОЗП=22,53; ЭМ=11,42; ЗПМ=22,53; МАТ=8,56
10 О | Прайс | ШПС-24 исп.10 Шкаф для установки приборов системы "Орион" на DIN рейки. Содержит источник питания 24В - 2 А. Два изолированных интерфейса RS-485. Место для установки двух батарей 12В-17Ач. Защита оболочки IP41 |  | шт | 3 | 3539.24 |  | 20554,72/6,23*1,012*1,06 | 2 Оборудование МАТ=6,23 | 66148 | [7 empty] | ШПС-24 исп.10 Шкаф для установки приборов системы "Орион" на DIN рейки. Содержит источник питания 24В - 2 А. Два изолированных интерфейса RS-485. Место для установки двух батарей 12В-17Ач. Защита оболочки IP41
Цена ПЗ=20554,72/6,23*1,012*1,06
| 2 | ИНДЕКС К ПОЗИЦИИ: Оборудование МАТ=6,23 | [17 empty] | ИНДЕКС К ПОЗИЦИИ: Оборудование МАТ=6,23
11 | ТЕРм08-01-121-01 Приказ Администрации ЛО от 20.10.15 №28 | Аккумулятор кислотный стационарный, тип: С-1, СК-1 |  | 1 шт. | 8 | 57,54 43,21 |  | 14.33 | 1 ОЗП=22,53; ЭМ=11,42; ЗПМ=22,53; МАТ=8,56 | 8769 | 7787 |  | 982 |  |  |  |  | Аккумулятор кислотный стационарный, тип: С-1, СК-1
|  | Коэффициент учёта условий производства работ ОЗП=1,15; ЭМ=1,15; ЗПМ=1,15; ТЗ=1,15; ТЗМ=1,15 | [16 empty] | Коэффициент учёта условий производства работ ОЗП=1,15; ЭМ=1,15; ЗПМ=1,15; ТЗ=1,15; ТЗМ=1,15
| 1 | ИНДЕКС К ПОЗИЦИИ: ОЗП=22,53; ЭМ=11,42; ЗПМ=22,53; МАТ=8,56 | [17 empty] | ИНДЕКС К ПОЗИЦИИ: ОЗП=22,53; ЭМ=11,42; ЗПМ=22,53; МАТ=8,56
12 О | Прайс | DTM 1217 аккумулятор 12/17 |  | шт | 8 | 621.09 |  | 3607,1/6,23*1,012*1,06 | 2 Оборудование МАТ=6,23 | 30955 | [7 empty] | DTM 1217 аккумулятор 12/17
Цена ПЗ=3607,1/6,23*1,012*1,06
| 2 | ИНДЕКС К ПОЗИЦИИ: Оборудование МАТ=6,23 | [17 empty] | ИНДЕКС К ПОЗИЦИИ: Оборудование МАТ=6,23
13 | ТЕРм10-08-001-12 Приказ Администрации ЛО от 20.10.15 №28 | Устройства промежуточные на количество лучей: 5 |  | 1 шт. | 35 | 62,87 54,18 | 0.3 | 8.39 | 1 ОЗП=22,53; ЭМ=11,42; ЗПМ=22,53; МАТ=8,56 | 45354 | 42721 | 120 | 2513 |  |  |  |  | Устройства промежуточные на количество лучей: 5
|  | Коэффициент учёта условий производства работ ОЗП=1,15; ЭМ=1,15; ЗПМ=1,15; ТЗ=1,15; ТЗМ=1,15 | [16 empty] | Коэффициент учёта условий производства работ ОЗП=1,15; ЭМ=1,15; ЗПМ=1,15; ТЗ=1,15; ТЗМ=1,15
| 1 | ИНДЕКС К ПОЗИЦИИ: ОЗП=22,53; ЭМ=11,42; ЗПМ=22,53; МАТ=8,56 | [17 empty] | ИНДЕКС К ПОЗИЦИИ: ОЗП=22,53; ЭМ=11,42; ЗПМ=22,53; МАТ=8,56
14 О | Прайс | УК-ВК исп.15 Релейный усилитель на один канал. Входное напряжение 24 В, ток - 20 мА. Выходное напряжение - до 250 В, ток - до 10 А. Контакты на переключение. Возможность крепления на DIN рейку (в т.ч. ЗИП = 5 шт) |  | шт | 40 | 124.16 |  | 721,1/6,23*1,012*1,06 | 2 Оборудование МАТ=6,23 | 30941 | [7 empty] | УК-ВК исп.15 Релейный усилитель на один канал. Входное напряжение 24 В, ток - 20 мА. Выходное напряжение - до 250 В, ток - до 10 А. Контакты на переключение. Возможность крепления на DIN рейку (в т.ч. ЗИП = 5 шт)
Цена ПЗ=721,1/6,23*1,012*1,06
| 2 | ИНДЕКС К ПОЗИЦИИ: Оборудование МАТ=6,23 | [17 empty] | ИНДЕКС К ПОЗИЦИИ: Оборудование МАТ=6,23
15 | ТЕРм10-08-002-02 Приказ Администрации ЛО от 20.10.15 №28 | Извещатель ПС автоматический: дымовой, фотоэлектрический, радиоизотопный, световой в нормальном исполнении |  | 1 шт. | 124 | 41,76 35,24 | 0.37 | 6.15 | 1 ОЗП=22,53; ЭМ=11,42; ЗПМ=22,53; МАТ=8,56 | 105499 | 98440 | 521 | 6538 |  |  |  |  | Извещатель ПС автоматический: дымовой, фотоэлектрический, радиоизотопный, световой в нормальном исполнении
Объем=114+10
|  | Коэффициент учёта условий производства работ ОЗП=1,15; ЭМ=1,15; ЗПМ=1,15; ТЗ=1,15; ТЗМ=1,15 | [16 empty] | Коэффициент учёта условий производства работ ОЗП=1,15; ЭМ=1,15; ЗПМ=1,15; ТЗ=1,15; ТЗМ=1,15
| 1 | ИНДЕКС К ПОЗИЦИИ: ОЗП=22,53; ЭМ=11,42; ЗПМ=22,53; МАТ=8,56 | [17 empty] | ИНДЕКС К ПОЗИЦИИ: ОЗП=22,53; ЭМ=11,42; ЗПМ=22,53; МАТ=8,56
16 О | Прайс | ДИП-34А-03 Дымовой оптико-электронный пожарный извещатель, адресно-аналоговый, питается по двухпроводной линии от "С2000-КДЛ", до 127 адресов (в т.ч. ЗИП = 11 шт) |  | шт | 125 | 191.73 |  | 1113,5/6,23*1,012*1,06 | 2 Оборудование МАТ=6,23 | 149310 | [7 empty] | ДИП-34А-03 Дымовой оптико-электронный пожарный извещатель, адресно-аналоговый, питается по двухпроводной линии от "С2000-КДЛ", до 127 адресов (в т.ч. ЗИП = 11 шт)
Цена ПЗ=1113,5/6,23*1,012*1,06
| 2 | ИНДЕКС К ПОЗИЦИИ: Оборудование МАТ=6,23 | [17 empty] | ИНДЕКС К ПОЗИЦИИ: Оборудование МАТ=6,23
17 О | Прайс | ДИП-34А-04 Дымовой оптико-электронный пожарный извещатель, адресно-аналоговый со встроенным изолирующим блоком, питается по двухпроводной линии от "С2000-КДЛ", до 127 адресов (в т.ч. ЗИП = 2 шт) |  | шт | 12 | 253.37 |  | 1471,47/6,23*1,012*1,06 | 2 Оборудование МАТ=6,23 | 18942 | [7 empty] | ДИП-34А-04 Дымовой оптико-электронный пожарный извещатель, адресно-аналоговый со встроенным изолирующим блоком, питается по двухпроводной линии от "С2000-КДЛ", до 127 адресов (в т.ч. ЗИП = 2 шт)
Цена ПЗ=1471,47/6,23*1,012*1,06
| 2 | ИНДЕКС К ПОЗИЦИИ: Оборудование МАТ=6,23 | [17 empty] | ИНДЕКС К ПОЗИЦИИ: Оборудование МАТ=6,23
18 | ТЕРм10-01-039-06 Приказ Администрации ЛО от 20.10.15 №28 | Реле, ключ, кнопка и др. с подготовкой места установки |  | 1 шт. | 18 | 37,84 37,19 |  | 0.65 | 1 ОЗП=22,53; ЭМ=11,42; ЗПМ=22,53; МАТ=8,56 | 15183 | 15082 |  | 101 |  |  |  |  | Реле, ключ, кнопка и др. с подготовкой места установки
|  | Коэффициент учёта условий производства работ ОЗП=1,15; ЭМ=1,15; ЗПМ=1,15; ТЗ=1,15; ТЗМ=1,15 | [16 empty] | Коэффициент учёта условий производства работ ОЗП=1,15; ЭМ=1,15; ЗПМ=1,15; ТЗ=1,15; ТЗМ=1,15
| 1 | ИНДЕКС К ПОЗИЦИИ: ОЗП=22,53; ЭМ=11,42; ЗПМ=22,53; МАТ=8,56 | [17 empty] | ИНДЕКС К ПОЗИЦИИ: ОЗП=22,53; ЭМ=11,42; ЗПМ=22,53; МАТ=8,56
19 О | Прайс | ИПР 513-3АМ исп.01 Извещатель пожарный ручной адресный со встроенным разделительно-изолирующим блоком, питается по двухпроводной линии от «С2000-КДЛ», до 127 адресов (в т.ч. ЗИП = 1 шт) |  | шт | 19 | 143.68 |  | 834,47/6,23*1,012*1,06 | 2 Оборудование МАТ=6,23 | 17007 | [7 empty] | ИПР 513-3АМ исп.01 Извещатель пожарный ручной адресный со встроенным разделительно-изолирующим блоком, питается по двухпроводной линии от «С2000-КДЛ», до 127 адресов (в т.ч. ЗИП = 1 шт)
Цена ПЗ=834,47/6,23*1,012*1,06
| 2 | ИНДЕКС К ПОЗИЦИИ: Оборудование МАТ=6,23 | [17 empty] | ИНДЕКС К ПОЗИЦИИ: Оборудование МАТ=6,23
20 | ТЕРм10-04-101-07 Приказ Администрации ЛО от 20.10.15 №28 | Громкоговоритель или звуковая колонка: в помещении |  | 1 шт. | 72 | 62,52 39,56 |  | 22.96 | 1 ОЗП=22,53; ЭМ=11,42; ЗПМ=22,53; МАТ=8,56 | 78323 | 64173 |  | 14150 |  |  |  |  | Громкоговоритель или звуковая колонка: в помещении
|  | Коэффициент учёта условий производства работ ОЗП=1,15; ЭМ=1,15; ЗПМ=1,15; ТЗ=1,15; ТЗМ=1,15 | [16 empty] | Коэффициент учёта условий производства работ ОЗП=1,15; ЭМ=1,15; ЗПМ=1,15; ТЗ=1,15; ТЗМ=1,15
| 1 | ИНДЕКС К ПОЗИЦИИ: ОЗП=22,53; ЭМ=11,42; ЗПМ=22,53; МАТ=8,56 | [17 empty] | ИНДЕКС К ПОЗИЦИИ: ОЗП=22,53; ЭМ=11,42; ЗПМ=22,53; МАТ=8,56
21 О | Прайс | Оповещатель речевой, с записанным сообщением ПКИ-РС2 (Говорун) (в т.ч. ЗИП = 8 шт) |  | шт | 80 | 179.14 |  | 1040,4/6,23*1,012*1,06 | 2 Оборудование МАТ=6,23 | 89283 | [7 empty] | Оповещатель речевой, с записанным сообщением ПКИ-РС2 (Говорун) (в т.ч. ЗИП = 8 шт)
Цена ПЗ=1040,4/6,23*1,012*1,06
| 2 | ИНДЕКС К ПОЗИЦИИ: Оборудование МАТ=6,23 | [17 empty] | ИНДЕКС К ПОЗИЦИИ: Оборудование МАТ=6,23
22 | ТЕРм10-08-003-05 Приказ Администрации ЛО от 20.10.15 №28 | Устройство оптико-(фото)электрическое: прибор оптико-электрический в одноблочном исполнении |  | 1 шт. | 12 | 130,36 120,82 | 0.3 | 9.24 | 1 ОЗП=22,53; ЭМ=11,42; ЗПМ=22,53; МАТ=8,56 | 33655 | 32665 | 41 | 949 |  |  |  |  | Устройство оптико-(фото)электрическое: прибор оптико-электрический в одноблочном исполнении
|  | Коэффициент учёта условий производства работ ОЗП=1,15; ЭМ=1,15; ЗПМ=1,15; ТЗ=1,15; ТЗМ=1,15 | [16 empty] | Коэффициент учёта условий производства работ ОЗП=1,15; ЭМ=1,15; ЗПМ=1,15; ТЗ=1,15; ТЗМ=1,15
| 1 | ИНДЕКС К ПОЗИЦИИ: ОЗП=22,53; ЭМ=11,42; ЗПМ=22,53; МАТ=8,56 | [17 empty] | ИНДЕКС К ПОЗИЦИИ: ОЗП=22,53; ЭМ=11,42; ЗПМ=22,53; МАТ=8,56
23 О | Прайс | С2000-ИПДЛ исп.60 Извещатель пожарный линейный однопозиционный адресно-аналоговый, питается по двухпроводной линии от "С2000-КДЛ". Дальность 5-60 м. . От минус 30 до +50°С (в т.ч. ЗИП = 2 шт) |  | шт | 14 | 2495.28 |  | 14491,76/6,23*1,012*1,06 | 2 Оборудование МАТ=6,23 | 217638 | [7 empty] | С2000-ИПДЛ исп.60 Извещатель пожарный линейный однопозиционный адресно-аналоговый, питается по двухпроводной линии от "С2000-КДЛ". Дальность 5-60 м. . От минус 30 до +50°С (в т.ч. ЗИП = 2 шт)
Цена ПЗ=14491,76/6,23*1,012*1,06
| 2 | ИНДЕКС К ПОЗИЦИИ: Оборудование МАТ=6,23 | [17 empty] | ИНДЕКС К ПОЗИЦИИ: Оборудование МАТ=6,23
24 | ТЕРм10-08-001-06 Приказ Администрации ЛО от 20.10.15 №28 | Приборы приемно-контрольные сигнальные, концентратор: блок базовый на 10 лучей |  | 1 шт. | 26 | 118,06 105,27 | 0.37 | 12.42 | 1 ОЗП=22,53; ЭМ=11,42; ЗПМ=22,53; МАТ=8,56 | 64539 | 61666 | 109 | 2764 |  |  |  |  | Приборы приемно-контрольные сигнальные, концентратор: блок базовый на 10 лучей
|  | Коэффициент учёта условий производства работ ОЗП=1,15; ЭМ=1,15; ЗПМ=1,15; ТЗ=1,15; ТЗМ=1,15 | [16 empty] | Коэффициент учёта условий производства работ ОЗП=1,15; ЭМ=1,15; ЗПМ=1,15; ТЗ=1,15; ТЗМ=1,15
| 1 | ИНДЕКС К ПОЗИЦИИ: ОЗП=22,53; ЭМ=11,42; ЗПМ=22,53; МАТ=8,56 | [17 empty] | ИНДЕКС К ПОЗИЦИИ: ОЗП=22,53; ЭМ=11,42; ЗПМ=22,53; МАТ=8,56
25 О | Прайс | С2000-СП4/220 Адресный блок для управления приводом (дымоудаления и т.п.) с рабочим напряжением 220 В (в т.ч. ЗИП = 3 шт) |  | шт | 29 | 502.35 |  | 2917,46/6,23*1,012*1,06 | 2 Оборудование МАТ=6,23 | 90760 | [7 empty] | С2000-СП4/220 Адресный блок для управления приводом (дымоудаления и т.п.) с рабочим напряжением 220 В (в т.ч. ЗИП = 3 шт)
Цена ПЗ=2917,46/6,23*1,012*1,06
| 2 | ИНДЕКС К ПОЗИЦИИ: Оборудование МАТ=6,23 | [17 empty] | ИНДЕКС К ПОЗИЦИИ: Оборудование МАТ=6,23
26 | ТЕРм10-01-039-06 Приказ Администрации ЛО от 20.10.15 №28 | Реле, ключ, кнопка и др. с подготовкой места установки |  | 1 шт. | 5 | 37,84 37,19 |  | 0.65 | 1 ОЗП=22,53; ЭМ=11,42; ЗПМ=22,53; МАТ=8,56 | 4217 | 4190 |  | 27 |  |  |  |  | Реле, ключ, кнопка и др. с подготовкой места установки
|  | Коэффициент учёта условий производства работ ОЗП=1,15; ЭМ=1,15; ЗПМ=1,15; ТЗ=1,15; ТЗМ=1,15 | [16 empty] | Коэффициент учёта условий производства работ ОЗП=1,15; ЭМ=1,15; ЗПМ=1,15; ТЗ=1,15; ТЗМ=1,15
| 1 | ИНДЕКС К ПОЗИЦИИ: ОЗП=22,53; ЭМ=11,42; ЗПМ=22,53; МАТ=8,56 | [17 empty] | ИНДЕКС К ПОЗИЦИИ: ОЗП=22,53; ЭМ=11,42; ЗПМ=22,53; МАТ=8,56
27 О | Прайс | УДП 513-3АМ исп.02 Адресное устройство ручного пуска дымоудаления со встроенным разделительно-изолирующим блоком, питается по двухпроводной линии от «С2000-КДЛ», до 127 адресов (в т.ч. ЗИП = 1 шт) |  | шт | 6 | 143.68 |  | 834,47/6,23*1,012*1,06 | 2 Оборудование МАТ=6,23 | 5371 | [7 empty] | УДП 513-3АМ исп.02 Адресное устройство ручного пуска дымоудаления со встроенным разделительно-изолирующим блоком, питается по двухпроводной линии от «С2000-КДЛ», до 127 адресов (в т.ч. ЗИП = 1 шт)
Цена ПЗ=834,47/6,23*1,012*1,06
| 2 | ИНДЕКС К ПОЗИЦИИ: Оборудование МАТ=6,23 | [17 empty] | ИНДЕКС К ПОЗИЦИИ: Оборудование МАТ=6,23
28 | ТЕРм10-08-001-13 Приказ Администрации ЛО от 20.10.15 №28 | Устройства промежуточные на количество лучей: 1 |  | 1 шт. | 23 | 34,29 26,70 | 0.3 | 7.29 | 1 ОЗП=22,53; ЭМ=11,42; ЗПМ=22,53; МАТ=8,56 | 15351 | 13837 | 79 | 1435 |  |  |  |  | Устройства промежуточные на количество лучей: 1
|  | Коэффициент учёта условий производства работ ОЗП=1,15; ЭМ=1,15; ЗПМ=1,15; ТЗ=1,15; ТЗМ=1,15 | [16 empty] | Коэффициент учёта условий производства работ ОЗП=1,15; ЭМ=1,15; ЗПМ=1,15; ТЗ=1,15; ТЗМ=1,15
| 1 | ИНДЕКС К ПОЗИЦИИ: ОЗП=22,53; ЭМ=11,42; ЗПМ=22,53; МАТ=8,56 | [17 empty] | ИНДЕКС К ПОЗИЦИИ: ОЗП=22,53; ЭМ=11,42; ЗПМ=22,53; МАТ=8,56
29 О | Прайс | БРИЗ Блок разветвительно-изолирующий. Обеспечивает изоляцию короткозамкнутого участка двухпроводной линии связи контроллера С2000-КДЛ с последующим автоматическим восстановлением после устранения неисправности (в т.ч. ЗИП = 4 шт) |  | шт | 27 | 90.16 |  | 523,62/6,23*1,012*1,06 | 2 Оборудование МАТ=6,23 | 15166 | [7 empty] | БРИЗ Блок разветвительно-изолирующий. Обеспечивает изоляцию короткозамкнутого участка двухпроводной линии связи контроллера С2000-КДЛ с последующим автоматическим восстановлением после устранения неисправности (в т.ч. ЗИП = 4 шт)
Цена ПЗ=523,62/6,23*1,012*1,06
| 2 | ИНДЕКС К ПОЗИЦИИ: Оборудование МАТ=6,23 | [17 empty] | ИНДЕКС К ПОЗИЦИИ: Оборудование МАТ=6,23
30 | ТЕРм10-04-066-06 Приказ Администрации ЛО от 20.10.15 №28 | Табло сигнальное студийное или коридорное |  | 1 шт. | 24 | 133,13 115,85 |  | 17.28 | 1 ОЗП=22,53; ЭМ=11,42; ЗПМ=22,53; МАТ=8,56 | 66193 | 62643 |  | 3550 |  |  |  |  | Табло сигнальное студийное или коридорное
|  | Коэффициент учёта условий производства работ ОЗП=1,15; ЭМ=1,15; ЗПМ=1,15; ТЗ=1,15; ТЗМ=1,15 | [16 empty] | Коэффициент учёта условий производства работ ОЗП=1,15; ЭМ=1,15; ЗПМ=1,15; ТЗ=1,15; ТЗМ=1,15
| 1 | ИНДЕКС К ПОЗИЦИИ: ОЗП=22,53; ЭМ=11,42; ЗПМ=22,53; МАТ=8,56 | [17 empty] | ИНДЕКС К ПОЗИЦИИ: ОЗП=22,53; ЭМ=11,42; ЗПМ=22,53; МАТ=8,56
31 О | Прайс | Оповещатель световой, табло "ВЫХОД" Молния-24 "Выход" (в т.ч. ЗИП = 3 шт) |  | шт | 27 | 55.1 |  | 320/6,23*1,012*1,06 | 2 Оборудование МАТ=6,23 | 9268 | [7 empty] | Оповещатель световой, табло "ВЫХОД" Молния-24 "Выход" (в т.ч. ЗИП = 3 шт)
Цена ПЗ=320/6,23*1,012*1,06
| 2 | ИНДЕКС К ПОЗИЦИИ: Оборудование МАТ=6,23 | [17 empty] | ИНДЕКС К ПОЗИЦИИ: Оборудование МАТ=6,23
32 | ТЕРм10-06-034-12 Приказ Администрации ЛО от 20.10.15 №28 | Коробка распределительная настенная на кабеле с пластмассовой оболочкой |  | 1 коробка | 11 | 105,30 41,95 | 50,22 8,21 | 13.13 | 1 ОЗП=22,53; ЭМ=11,42; ЗПМ=22,53; МАТ=8,56 | 17942 | 10397 | 6 309 2 035 | 1236 |  |  |  |  | Коробка распределительная настенная на кабеле с пластмассовой оболочкой
Объем=1+10
|  | Коэффициент учёта условий производства работ ОЗП=1,15; ЭМ=1,15; ЗПМ=1,15; ТЗ=1,15; ТЗМ=1,15 | [16 empty] | Коэффициент учёта условий производства работ ОЗП=1,15; ЭМ=1,15; ЗПМ=1,15; ТЗ=1,15; ТЗМ=1,15
| 1 | ИНДЕКС К ПОЗИЦИИ: ОЗП=22,53; ЭМ=11,42; ЗПМ=22,53; МАТ=8,56 | [17 empty] | ИНДЕКС К ПОЗИЦИИ: ОЗП=22,53; ЭМ=11,42; ЗПМ=22,53; МАТ=8,56
33 | Прайс | 40-0345 Коробка распределительная для о/п безгалогенная (HF) атмосферостойкая 120х80х50 (64шт/кор) Промрукав |  | шт | 1 | 19.75 |  | 19,75 165,76/8,56*1,02 | 1 ОЗП=22,53; ЭМ=11,42; ЗПМ=22,53; МАТ=8,56 | 169 |  |  | 169 |  |  |  |  | 40-0345 Коробка распределительная для о/п безгалогенная (HF) атмосферостойкая 120х80х50 (64шт/кор) Промрукав
Цена МАТ=165,76/8,56*1,02
| 1 | ИНДЕКС К ПОЗИЦИИ: ОЗП=22,53; ЭМ=11,42; ЗПМ=22,53; МАТ=8,56 | [17 empty] | ИНДЕКС К ПОЗИЦИИ: ОЗП=22,53; ЭМ=11,42; ЗПМ=22,53; МАТ=8,56
34 | Прайс | FSB11404 Коробка пластиковая FS с кабельными вводами и клеммниками, IP55, 100х100х50 мм, 4р, 450V, 6A, 4 мм2 |  | шт | 10 | 113.63 |  | 113,63 953,6/8,56*1,02 | 1 ОЗП=22,53; ЭМ=11,42; ЗПМ=22,53; МАТ=8,56 | 9727 |  |  | 9727 |  |  |  |  | FSB11404 Коробка пластиковая FS с кабельными вводами и клеммниками, IP55, 100х100х50 мм, 4р, 450V, 6A, 4 мм2
Цена МАТ=953,6/8,56*1,02
| 1 | ИНДЕКС К ПОЗИЦИИ: ОЗП=22,53; ЭМ=11,42; ЗПМ=22,53; МАТ=8,56 | [17 empty] | ИНДЕКС К ПОЗИЦИИ: ОЗП=22,53; ЭМ=11,42; ЗПМ=22,53; МАТ=8,56
35 | ТЕРм08-02-155-01 Приказ Администрации ЛО от 20.10.15 №28 | Герметизация проходов при вводе кабелей во взрывоопасные помещения уплотнительной массой |  | 1 проход кабеля | 24 | 21,59 7,97 |  | 13.62 | 1 ОЗП=22,53; ЭМ=11,42; ЗПМ=22,53; МАТ=8,56 | 7107 | 4309 |  | 2798 |  |  |  |  | Герметизация проходов при вводе кабелей во взрывоопасные помещения уплотнительной массой
|  | Коэффициент учёта условий производства работ ОЗП=1,15; ЭМ=1,15; ЗПМ=1,15; ТЗ=1,15; ТЗМ=1,15 | [16 empty] | Коэффициент учёта условий производства работ ОЗП=1,15; ЭМ=1,15; ЗПМ=1,15; ТЗ=1,15; ТЗМ=1,15
| 1 | ИНДЕКС К ПОЗИЦИИ: ОЗП=22,53; ЭМ=11,42; ЗПМ=22,53; МАТ=8,56 | [17 empty] | ИНДЕКС К ПОЗИЦИИ: ОЗП=22,53; ЭМ=11,42; ЗПМ=22,53; МАТ=8,56
36 | Прайс | Противопожарная терморасширяющаяся мастика CP 611A |  | шт | 4 | 274.07 |  | 274,07 2300/8,56*1,02 | 1 ОЗП=22,53; ЭМ=11,42; ЗПМ=22,53; МАТ=8,56 | 9384 |  |  | 9384 |  |  |  |  | Противопожарная терморасширяющаяся мастика CP 611A
Цена МАТ=2300/8,56*1,02
| 1 | ИНДЕКС К ПОЗИЦИИ: ОЗП=22,53; ЭМ=11,42; ЗПМ=22,53; МАТ=8,56 | [17 empty] | ИНДЕКС К ПОЗИЦИИ: ОЗП=22,53; ЭМ=11,42; ЗПМ=22,53; МАТ=8,56
37 | ТЕРм08-02-390-02 Приказ Администрации ЛО от 20.10.15 №28 | Короба пластмассовые: шириной до 63 мм |  | 100 м | 0.5 | 491,18 381,31 | 40,99 0,29 | 68.88 | 1 ОЗП=22,53; ЭМ=11,42; ЗПМ=22,53; МАТ=8,56 | 4824 | 4295 | 234 3 | 295 |  |  |  |  | Короба пластмассовые: шириной до 63 мм
Объем=50 / 100
|  | Коэффициент учёта условий производства работ ОЗП=1,15; ЭМ=1,15; ЗПМ=1,15; ТЗ=1,15; ТЗМ=1,15 | [16 empty] | Коэффициент учёта условий производства работ ОЗП=1,15; ЭМ=1,15; ЗПМ=1,15; ТЗ=1,15; ТЗМ=1,15
| 1 | ИНДЕКС К ПОЗИЦИИ: ОЗП=22,53; ЭМ=11,42; ЗПМ=22,53; МАТ=8,56 | [17 empty] | ИНДЕКС К ПОЗИЦИИ: ОЗП=22,53; ЭМ=11,42; ЗПМ=22,53; МАТ=8,56
38 | Прайс | 01780 TA-GN 60x40 Короб с крышкой с направляющими для установки разделителей |  | м | 50 | 39.48 |  | 39,48 331,31/8,56*1,02 | 1 ОЗП=22,53; ЭМ=11,42; ЗПМ=22,53; МАТ=8,56 | 16897 |  |  | 16897 |  |  |  |  | 01780 TA-GN 60x40 Короб с крышкой с направляющими для установки разделителей
Цена МАТ=331,31/8,56*1,02
| 1 | ИНДЕКС К ПОЗИЦИИ: ОЗП=22,53; ЭМ=11,42; ЗПМ=22,53; МАТ=8,56 | [17 empty] | ИНДЕКС К ПОЗИЦИИ: ОЗП=22,53; ЭМ=11,42; ЗПМ=22,53; МАТ=8,56
39 | Прайс | 01755 NTAN 60x40 Тройник/отвод |  | шт | 4 | 33.02 |  | 33,02 277,07/8,56*1,02 | 1 ОЗП=22,53; ЭМ=11,42; ЗПМ=22,53; МАТ=8,56 | 1131 |  |  | 1131 |  |  |  |  | 01755 NTAN 60x40 Тройник/отвод
Цена МАТ=277,07/8,56*1,02
| 1 | ИНДЕКС К ПОЗИЦИИ: ОЗП=22,53; ЭМ=11,42; ЗПМ=22,53; МАТ=8,56 | [17 empty] | ИНДЕКС К ПОЗИЦИИ: ОЗП=22,53; ЭМ=11,42; ЗПМ=22,53; МАТ=8,56
40 | Прайс | 00869 LAN 60x40 Заглушка |  | шт | 6 | 14.01 |  | 14,01 117,55/8,56*1,02 | 1 ОЗП=22,53; ЭМ=11,42; ЗПМ=22,53; МАТ=8,56 | 720 |  |  | 720 |  |  |  |  | 00869 LAN 60x40 Заглушка
Цена МАТ=117,55/8,56*1,02
| 1 | ИНДЕКС К ПОЗИЦИИ: ОЗП=22,53; ЭМ=11,42; ЗПМ=22,53; МАТ=8,56 | [17 empty] | ИНДЕКС К ПОЗИЦИИ: ОЗП=22,53; ЭМ=11,42; ЗПМ=22,53; МАТ=8,56
41 | ТЕРм08-02-390-01 Приказ Администрации ЛО от 20.10.15 №28 | Короба пластмассовые: шириной до 40 мм |  | 100 м | 2 | 426,18 337,77 | 36,28 0,29 | 52.13 | 1 ОЗП=22,53; ЭМ=11,42; ЗПМ=22,53; МАТ=8,56 | 16941 | 15220 | 829 13 | 892 |  |  |  |  | Короба пластмассовые: шириной до 40 мм
Объем=200 / 100
|  | Коэффициент учёта условий производства работ ОЗП=1,15; ЭМ=1,15; ЗПМ=1,15; ТЗ=1,15; ТЗМ=1,15 | [16 empty] | Коэффициент учёта условий производства работ ОЗП=1,15; ЭМ=1,15; ЗПМ=1,15; ТЗ=1,15; ТЗМ=1,15
| 1 | ИНДЕКС К ПОЗИЦИИ: ОЗП=22,53; ЭМ=11,42; ЗПМ=22,53; МАТ=8,56 | [17 empty] | ИНДЕКС К ПОЗИЦИИ: ОЗП=22,53; ЭМ=11,42; ЗПМ=22,53; МАТ=8,56
42 | Прайс | 00304 TMC 25x17 Мини-канал |  | м | 200 | 10.41 |  | 10,41 87,4/8,56*1,02 | 1 ОЗП=22,53; ЭМ=11,42; ЗПМ=22,53; МАТ=8,56 | 17822 |  |  | 17822 |  |  |  |  | 00304 TMC 25x17 Мини-канал
Цена МАТ=87,4/8,56*1,02
| 1 | ИНДЕКС К ПОЗИЦИИ: ОЗП=22,53; ЭМ=11,42; ЗПМ=22,53; МАТ=8,56 | [17 empty] | ИНДЕКС К ПОЗИЦИИ: ОЗП=22,53; ЭМ=11,42; ЗПМ=22,53; МАТ=8,56
43 | Прайс | 00536 IM 25x17 Тройник |  | шт | 10 | 5.3 |  | 5,30 44,47/8,56*1,02 | 1 ОЗП=22,53; ЭМ=11,42; ЗПМ=22,53; МАТ=8,56 | 454 |  |  | 454 |  |  |  |  | 00536 IM 25x17 Тройник
Цена МАТ=44,47/8,56*1,02
| 1 | ИНДЕКС К ПОЗИЦИИ: ОЗП=22,53; ЭМ=11,42; ЗПМ=22,53; МАТ=8,56 | [17 empty] | ИНДЕКС К ПОЗИЦИИ: ОЗП=22,53; ЭМ=11,42; ЗПМ=22,53; МАТ=8,56
44 | Прайс | 00591 GM 25x17 Соединение на стык |  | шт | 100 | 8.34 |  | 8,34 69,95/8,56*1,02 | 1 ОЗП=22,53; ЭМ=11,42; ЗПМ=22,53; МАТ=8,56 | 7139 |  |  | 7139 |  |  |  |  | 00591 GM 25x17 Соединение на стык
Цена МАТ=69,95/8,56*1,02
| 1 | ИНДЕКС К ПОЗИЦИИ: ОЗП=22,53; ЭМ=11,42; ЗПМ=22,53; МАТ=8,56 | [17 empty] | ИНДЕКС К ПОЗИЦИИ: ОЗП=22,53; ЭМ=11,42; ЗПМ=22,53; МАТ=8,56
45 | ТЕРм10-01-039-03 Приказ Администрации ЛО от 20.10.15 №28 | Угольник настенный (уголок) отдельный |  | 1 шт. (1 уголок) | 22 | 32,86 26,40 | 5,99 1,05 | 0.47 | 1 ОЗП=22,53; ЭМ=11,42; ЗПМ=22,53; МАТ=8,56 | 14679 | 13087 | 1 505 519 | 87 |  |  |  |  | Угольник настенный (уголок) отдельный
Объем=2+20
|  | Коэффициент учёта условий производства работ ОЗП=1,15; ЭМ=1,15; ЗПМ=1,15; ТЗ=1,15; ТЗМ=1,15 | [16 empty] | Коэффициент учёта условий производства работ ОЗП=1,15; ЭМ=1,15; ЗПМ=1,15; ТЗ=1,15; ТЗМ=1,15
| 1 | ИНДЕКС К ПОЗИЦИИ: ОЗП=22,53; ЭМ=11,42; ЗПМ=22,53; МАТ=8,56 | [17 empty] | ИНДЕКС К ПОЗИЦИИ: ОЗП=22,53; ЭМ=11,42; ЗПМ=22,53; МАТ=8,56
46 | Прайс | 01739 NPAN 60x40 Угол плоский |  | шт | 2 | 38.05 |  | 38,05 319,3/8,56*1,02 | 1 ОЗП=22,53; ЭМ=11,42; ЗПМ=22,53; МАТ=8,56 | 651 |  |  | 651 |  |  |  |  | 01739 NPAN 60x40 Угол плоский
Цена МАТ=319,3/8,56*1,02
| 1 | ИНДЕКС К ПОЗИЦИИ: ОЗП=22,53; ЭМ=11,42; ЗПМ=22,53; МАТ=8,56 | [17 empty] | ИНДЕКС К ПОЗИЦИИ: ОЗП=22,53; ЭМ=11,42; ЗПМ=22,53; МАТ=8,56
47 | Прайс | 00415 APM 25x17 Угол плоский |  | шт | 20 | 5.3 |  | 5,30 44,47/8,56*1,02 | 1 ОЗП=22,53; ЭМ=11,42; ЗПМ=22,53; МАТ=8,56 | 907 |  |  | 907 |  |  |  |  | 00415 APM 25x17 Угол плоский
Цена МАТ=44,47/8,56*1,02
| 1 | ИНДЕКС К ПОЗИЦИИ: ОЗП=22,53; ЭМ=11,42; ЗПМ=22,53; МАТ=8,56 | [17 empty] | ИНДЕКС К ПОЗИЦИИ: ОЗП=22,53; ЭМ=11,42; ЗПМ=22,53; МАТ=8,56
48 | ТЕРм08-10-010-01 Приказ Администрации ЛО от 20.10.15 №28 | Прокладка труб гофрированных ПВХ для защиты проводов и кабелей |  | 100 м | 70 | 394,82 304,32 | 72.96 | 17.54 | 1 ОЗП=22,53; ЭМ=11,42; ЗПМ=22,53; МАТ=8,56 | 548781 | 479950 | 58321 | 10510 |  |  |  |  | Прокладка труб гофрированных ПВХ для защиты проводов и кабелей
Объем=7000 / 100
|  | Коэффициент учёта условий производства работ ОЗП=1,15; ЭМ=1,15; ЗПМ=1,15; ТЗ=1,15; ТЗМ=1,15 | [16 empty] | Коэффициент учёта условий производства работ ОЗП=1,15; ЭМ=1,15; ЗПМ=1,15; ТЗ=1,15; ТЗМ=1,15
| 1 | ИНДЕКС К ПОЗИЦИИ: ОЗП=22,53; ЭМ=11,42; ЗПМ=22,53; МАТ=8,56 | [17 empty] | ИНДЕКС К ПОЗИЦИИ: ОЗП=22,53; ЭМ=11,42; ЗПМ=22,53; МАТ=8,56
49 | Прайс | 91925B Труба ПВХ гибкая гофрированная. д.25мм, лёгкая с протяжкой,50м, цвет черный |  | м | 7000 | 4.4 |  | 4,40 36,9/8,56*1,02 | 1 ОЗП=22,53; ЭМ=11,42; ЗПМ=22,53; МАТ=8,56 | 263648 |  |  | 263648 |  |  |  |  | 91925B Труба ПВХ гибкая гофрированная. д.25мм, лёгкая с протяжкой,50м, цвет черный
Цена МАТ=36,9/8,56*1,02
| 1 | ИНДЕКС К ПОЗИЦИИ: ОЗП=22,53; ЭМ=11,42; ЗПМ=22,53; МАТ=8,56 | [17 empty] | ИНДЕКС К ПОЗИЦИИ: ОЗП=22,53; ЭМ=11,42; ЗПМ=22,53; МАТ=8,56
50 | Прайс | 53334 Держатель оцинкованный односторонний, д.25мм с крепежным отверстием 8,5х6 мм |  | шт | 21000 | 1.86 |  | 1,86 15,65/8,56*1,02 | 1 ОЗП=22,53; ЭМ=11,42; ЗПМ=22,53; МАТ=8,56 | 334354 |  |  | 334354 |  |  |  |  | 53334 Держатель оцинкованный односторонний, д.25мм с крепежным отверстием 8,5х6 мм
Цена МАТ=15,65/8,56*1,02
| 1 | ИНДЕКС К ПОЗИЦИИ: ОЗП=22,53; ЭМ=11,42; ЗПМ=22,53; МАТ=8,56 | [17 empty] | ИНДЕКС К ПОЗИЦИИ: ОЗП=22,53; ЭМ=11,42; ЗПМ=22,53; МАТ=8,56
51 | Прайс | CM280632 Металлический дюбель для газобетона 6x32 |  | шт | 21500 | 1.63 |  | 1,63 13,65/8,56*1,02 | 1 ОЗП=22,53; ЭМ=11,42; ЗПМ=22,53; МАТ=8,56 | 299985 |  |  | 299985 |  |  |  |  | CM280632 Металлический дюбель для газобетона 6x32
Цена МАТ=13,65/8,56*1,02
| 1 | ИНДЕКС К ПОЗИЦИИ: ОЗП=22,53; ЭМ=11,42; ЗПМ=22,53; МАТ=8,56 | [17 empty] | ИНДЕКС К ПОЗИЦИИ: ОЗП=22,53; ЭМ=11,42; ЗПМ=22,53; МАТ=8,56
52 | Прайс | CM275032 Саморез с пресс-шайбой 4.2x32 острый |  | шт | 21500 | 0.2 |  | 0,20 1,65/8,56*1,02 | 1 ОЗП=22,53; ЭМ=11,42; ЗПМ=22,53; МАТ=8,56 | 36808 |  |  | 36808 |  |  |  |  | CM275032 Саморез с пресс-шайбой 4.2x32 острый
Цена МАТ=1,65/8,56*1,02
| 1 | ИНДЕКС К ПОЗИЦИИ: ОЗП=22,53; ЭМ=11,42; ЗПМ=22,53; МАТ=8,56 | [17 empty] | ИНДЕКС К ПОЗИЦИИ: ОЗП=22,53; ЭМ=11,42; ЗПМ=22,53; МАТ=8,56
53 | ТЕРм08-02-412-02 Приказ Администрации ЛО от 20.10.15 №28 | Затягивание провода в проложенные трубы и металлические рукава первого одножильного или многожильного в общей оплетке, суммарное сечение: до 6 мм2 |  | 100 м | 70 | 146,91 110,52 | 6,18 0,56 | 30.21 | 1 ОЗП=22,53; ЭМ=11,42; ЗПМ=22,53; МАТ=8,56 | 197338 | 174293 | 4 937 889 | 18108 |  |  |  |  | Затягивание провода в проложенные трубы и металлические рукава первого одножильного или многожильного в общей оплетке, суммарное сечение: до 6 мм2
Объем=7000 / 100
|  | Коэффициент учёта условий производства работ ОЗП=1,15; ЭМ=1,15; ЗПМ=1,15; ТЗ=1,15; ТЗМ=1,15 | [16 empty] | Коэффициент учёта условий производства работ ОЗП=1,15; ЭМ=1,15; ЗПМ=1,15; ТЗ=1,15; ТЗМ=1,15
| 1 | ИНДЕКС К ПОЗИЦИИ: ОЗП=22,53; ЭМ=11,42; ЗПМ=22,53; МАТ=8,56 | [17 empty] | ИНДЕКС К ПОЗИЦИИ: ОЗП=22,53; ЭМ=11,42; ЗПМ=22,53; МАТ=8,56
54 | ТЕРм08-02-399-01 Приказ Администрации ЛО от 20.10.15 №28 | Провод в коробах, сечением: до 6 мм2 |  | 100 м | 3.55 | 84,41 57,82 | 3,08 0,29 | 23.51 | 1 ОЗП=22,53; ЭМ=11,42; ЗПМ=22,53; МАТ=8,56 | 5464 | 4625 | 125 23 | 714 |  |  |  |  | Провод в коробах, сечением: до 6 мм2
Объем=355 / 100
|  | Коэффициент учёта условий производства работ ОЗП=1,15; ЭМ=1,15; ЗПМ=1,15; ТЗ=1,15; ТЗМ=1,15 | [16 empty] | Коэффициент учёта условий производства работ ОЗП=1,15; ЭМ=1,15; ЗПМ=1,15; ТЗ=1,15; ТЗМ=1,15
| 1 | ИНДЕКС К ПОЗИЦИИ: ОЗП=22,53; ЭМ=11,42; ЗПМ=22,53; МАТ=8,56 | [17 empty] | ИНДЕКС К ПОЗИЦИИ: ОЗП=22,53; ЭМ=11,42; ЗПМ=22,53; МАТ=8,56
55 | Прайс | КПСнг(А)-FRLS 1х2х0,75 |  | м | 2380 | 12.51 |  | 12,51 104,96/8,56*1,02 | 1 ОЗП=22,53; ЭМ=11,42; ЗПМ=22,53; МАТ=8,56 | 254864 |  |  | 254864 |  |  |  |  | КПСнг(А)-FRLS 1х2х0,75
Цена МАТ=104,96/8,56*1,02
| 1 | ИНДЕКС К ПОЗИЦИИ: ОЗП=22,53; ЭМ=11,42; ЗПМ=22,53; МАТ=8,56 | [17 empty] | ИНДЕКС К ПОЗИЦИИ: ОЗП=22,53; ЭМ=11,42; ЗПМ=22,53; МАТ=8,56
56 | Прайс | КПСнг(А)-FRLS 1х2х1,0 |  | м | 4935 | 15.4 |  | 15,40 129,2/8,56*1,02 | 1 ОЗП=22,53; ЭМ=11,42; ЗПМ=22,53; МАТ=8,56 | 650551 |  |  | 650551 |  |  |  |  | КПСнг(А)-FRLS 1х2х1,0
Цена МАТ=129,2/8,56*1,02
| 1 | ИНДЕКС К ПОЗИЦИИ: ОЗП=22,53; ЭМ=11,42; ЗПМ=22,53; МАТ=8,56 | [17 empty] | ИНДЕКС К ПОЗИЦИИ: ОЗП=22,53; ЭМ=11,42; ЗПМ=22,53; МАТ=8,56
57 | Прайс | КПСнг(А)-FRLS 2х2х0,75 |  | м | 40 | 24.15 |  | 24,15 202,67/8,56*1,02 | 1 ОЗП=22,53; ЭМ=11,42; ЗПМ=22,53; МАТ=8,56 | 8269 |  |  | 8269 |  |  |  |  | КПСнг(А)-FRLS 2х2х0,75
Цена МАТ=202,67/8,56*1,02
| 1 | ИНДЕКС К ПОЗИЦИИ: ОЗП=22,53; ЭМ=11,42; ЗПМ=22,53; МАТ=8,56 | [17 empty] | ИНДЕКС К ПОЗИЦИИ: ОЗП=22,53; ЭМ=11,42; ЗПМ=22,53; МАТ=8,56
58 | ТССЦпг-03-02-02-190 Приказ Администрации ЛО от 20.10.15 №28 | Перевозка строительных грузов (кроме массовых навалочных, перевозимых автомобилями-самосвалами, а также бетонных и железобетонных изделий, стеновых и перегородочных материалов, лесоматериалов круглых и пиломатериалов, включенных в таблицу 03-01), бортовым автомобилем грузоподъемностью 5 т, на расстояние до 190 км II класс груза |  | 1 т груза | 0.5 | 213.37 |  | 213.37 | 1 ОЗП=22,53; ЭМ=11,42; ЗПМ=22,53; МАТ=8,56 | 913 |  |  | 913 |  |  |  |  | Перевозка строительных грузов (кроме массовых навалочных, перевозимых автомобилями-самосвалами, а также бетонных и железобетонных изделий, стеновых и перегородочных материалов, лесоматериалов круглых и пиломатериалов, включенных в таблицу 03-01), бортовым автомобилем грузоподъемностью 5 т, на расстояние до 190 км II класс груза
| 1 | ИНДЕКС К ПОЗИЦИИ: ОЗП=22,53; ЭМ=11,42; ЗПМ=22,53; МАТ=8,56 | [17 empty] | ИНДЕКС К ПОЗИЦИИ: ОЗП=22,53; ЭМ=11,42; ЗПМ=22,53; МАТ=8,56
59 | ТССЦпг-01-01-02-045 Приказ Администрации ЛО от 20.10.15 №28 | Разгрузочные работы при автомобильных перевозках: прочих материалов, деталей (с использованием погрузчика) |  | 1 т груза | 0.5 | 19.59 |  | 19.59 | 1 ОЗП=22,53; ЭМ=11,42; ЗПМ=22,53; МАТ=8,56 | 84 |  |  | 84 |  |  |  |  | Разгрузочные работы при автомобильных перевозках: прочих материалов, деталей (с использованием погрузчика)
| 1 | ИНДЕКС К ПОЗИЦИИ: ОЗП=22,53; ЭМ=11,42; ЗПМ=22,53; МАТ=8,56 | [17 empty] | ИНДЕКС К ПОЗИЦИИ: ОЗП=22,53; ЭМ=11,42; ЗПМ=22,53; МАТ=8,56
Итого прямые затраты по смете в текущих ценах |  |  |  | в т.ч. оплаты труда 10: 4132006; в т.ч. оплаты труда 11: 1232674; в т.ч. оплаты труда 12: 84 835 7 513; в т.ч. оплаты труда 13: 1985134 | [7 empty] | Итого прямые затраты по смете в текущих ценах
Накладные расходы |  |  |  | в т.ч. оплаты труда 10: 1175127 | [7 empty] | Накладные расходы
В том числе, справочно: | [21 empty] | В том числе, справочно:
90% ФОТ (от 337593) (Поз. 3, 5, 7, 13, 15, 18, 22, 24, 26, 28, 45, 32) |  |  |  | в т.ч. оплаты труда 10: 303834 | [8 empty] | 90% ФОТ (от 337593) (Поз. 3, 5, 7, 13, 15, 18, 22, 24, 26, 28, 45, 32)
95% ФОТ (от 211187) (Поз. 1, 9, 20, 30) |  |  |  | в т.ч. оплаты труда 10: 200628 | [8 empty] | 95% ФОТ (от 211187) (Поз. 1, 9, 20, 30)
97% ФОТ (от 691407) (Поз. 11, 35, 37, 41, 48, 53-54) |  |  |  | в т.ч. оплаты труда 10: 670665 | [8 empty] | 97% ФОТ (от 691407) (Поз. 11, 35, 37, 41, 48, 53-54)
Сметная прибыль |  |  |  | в т.ч. оплаты труда 10: 619840 | [7 empty] | Сметная прибыль
В том числе, справочно: | [21 empty] | В том числе, справочно:
46% ФОТ (от 337593) (Поз. 3, 5, 7, 13, 15, 18, 22, 24, 26, 28, 45, 32) |  |  |  | в т.ч. оплаты труда 10: 155293 | [8 empty] | 46% ФОТ (от 337593) (Поз. 3, 5, 7, 13, 15, 18, 22, 24, 26, 28, 45, 32)
51% ФОТ (от 691407) (Поз. 11, 35, 37, 41, 48, 53-54) |  |  |  | в т.ч. оплаты труда 10: 352618 | [8 empty] | 51% ФОТ (от 691407) (Поз. 11, 35, 37, 41, 48, 53-54)
53% ФОТ (от 211187) (Поз. 1, 9, 20, 30) |  |  |  | в т.ч. оплаты труда 10: 111929 | [8 empty] | 53% ФОТ (от 211187) (Поз. 1, 9, 20, 30)
Итоги по смете: | [20 empty] | Итоги по смете:
Итоги по Строительным работам | [21 empty] | Итоги по Строительным работам
Перевозка грузов автотранспортом: | [21 empty] | Перевозка грузов автотранспортом:
Итого Поз. 58 |  |  |  | в т.ч. оплаты труда 10: 913; в т.ч. оплаты труда 13: 913 | [8 empty] | Итого Поз. 58
Погрузо-разгрузочные работы: | [21 empty] | Погрузо-разгрузочные работы:
Итого Поз. 59 |  |  |  | в т.ч. оплаты труда 10: 84; в т.ч. оплаты труда 13: 84 | [8 empty] | Итого Поз. 59
Итого |  |  |  | в т.ч. оплаты труда 10: 997 | [8 empty] | Итого
Итоги по Монтажным работам | [21 empty] | Итоги по Монтажным работам
Монтаж радиотелевизионного и электронного оборудования: | [21 empty] | Монтаж радиотелевизионного и электронного оборудования:
Итого Поз. 1, 9, 20, 30 |  |  |  | в т.ч. оплаты труда 10: 238057; в т.ч. оплаты труда 11: 207156; в т.ч. оплаты труда 12: 11 655 4 031; в т.ч. оплаты труда 13: 19246 | [8 empty] | Итого Поз. 1, 9, 20, 30
Накладные расходы 95% ФОТ (от 211 187) |  |  |  | в т.ч. оплаты труда 10: 200628 | [8 empty] | Накладные расходы 95% ФОТ (от 211 187)
Сметная прибыль 53% ФОТ (от 211 187) |  |  |  | в т.ч. оплаты труда 10: 111929 | [8 empty] | Сметная прибыль 53% ФОТ (от 211 187)
Итого c накладными и см. прибылью |  |  |  | в т.ч. оплаты труда 10: 550614 | [8 empty] | Итого c накладными и см. прибылью
Прокладка и монтаж сетей связи: | [21 empty] | Прокладка и монтаж сетей связи:
Итого Поз. 3, 5, 7, 13, 15, 18, 22, 24, 26, 28, 45 |  |  |  | в т.ч. оплаты труда 10: 342943; в т.ч. оплаты труда 11: 324642; в т.ч. оплаты труда 12: 2 425 519; в т.ч. оплаты труда 13: 15876 | [8 empty] | Итого Поз. 3, 5, 7, 13, 15, 18, 22, 24, 26, 28, 45
Накладные расходы 90% ФОТ (от 325 161) |  |  |  | в т.ч. оплаты труда 10: 292645 | [8 empty] | Накладные расходы 90% ФОТ (от 325 161)
Сметная прибыль 46% ФОТ (от 325 161) |  |  |  | в т.ч. оплаты труда 10: 149574 | [8 empty] | Сметная прибыль 46% ФОТ (от 325 161)
Итого c накладными и см. прибылью |  |  |  | в т.ч. оплаты труда 10: 785162 | [8 empty] | Итого c накладными и см. прибылью
Электротехнические установки на других объектах: | [21 empty] | Электротехнические установки на других объектах:
Итого Поз. 11, 35, 37, 41, 48, 53-54 |  |  |  | в т.ч. оплаты труда 10: 789224; в т.ч. оплаты труда 11: 690479; в т.ч. оплаты труда 12: 64 446 928; в т.ч. оплаты труда 13: 34299 | [8 empty] | Итого Поз. 11, 35, 37, 41, 48, 53-54
Накладные расходы 97% ФОТ (от 691 407) |  |  |  | в т.ч. оплаты труда 10: 670665 | [8 empty] | Накладные расходы 97% ФОТ (от 691 407)
Сметная прибыль 51% ФОТ (от 691 407) |  |  |  | в т.ч. оплаты труда 10: 352618 | [8 empty] | Сметная прибыль 51% ФОТ (от 691 407)
Итого c накладными и см. прибылью |  |  |  | в т.ч. оплаты труда 10: 1812507 | [8 empty] | Итого c накладными и см. прибылью
Прокладка и монтаж сетей связи: | [21 empty] | Прокладка и монтаж сетей связи:
Итого Поз. 32 |  |  |  | в т.ч. оплаты труда 10: 17942; в т.ч. оплаты труда 11: 10397; в т.ч. оплаты труда 12: 6 309 2 035; в т.ч. оплаты труда 13: 1236 | [8 empty] | Итого Поз. 32
Накладные расходы 90% ФОТ (от 12 432) |  |  |  | в т.ч. оплаты труда 10: 11189 | [8 empty] | Накладные расходы 90% ФОТ (от 12 432)
Сметная прибыль 46% ФОТ (от 12 432) |  |  |  | в т.ч. оплаты труда 10: 5719 | [8 empty] | Сметная прибыль 46% ФОТ (от 12 432)
Итого c накладными и см. прибылью |  |  |  | в т.ч. оплаты труда 10: 34850 | [8 empty] | Итого c накладными и см. прибылью
Материалы для монтажных работ: | [21 empty] | Материалы для монтажных работ:
Итого Поз. 33-34, 36, 38-40, 42-44, 46-47, 49-52, 55-57 |  |  |  | в т.ч. оплаты труда 10: 1913480; в т.ч. оплаты труда 13: 1913480 | [8 empty] | Итого Поз. 33-34, 36, 38-40, 42-44, 46-47, 49-52, 55-57
Итого |  |  |  | в т.ч. оплаты труда 10: 5096613 | [8 empty] | Итого
Итоги по Оборудованию | [21 empty] | Итоги по Оборудованию
Оборудование: | [21 empty] | Оборудование:
Итого Поз. 2, 4, 6, 8, 10, 12, 14, 16-17, 19, 21, 23, 25, 27, 29, 31 |  |  |  | в т.ч. оплаты труда 10: 829363 | [8 empty] | Итого Поз. 2, 4, 6, 8, 10, 12, 14, 16-17, 19, 21, 23, 25, 27, 29, 31
Итого |  |  |  | в т.ч. оплаты труда 10: 829363 | [8 empty] | Итого
Итого |  |  |  | в т.ч. оплаты труда 10: 5926973 | [8 empty] | Итого
В том числе: | [21 empty] | В том числе:
Основная заработная плата |  |  |  | в т.ч. оплаты труда 10: 1232674 | [8 empty] | Основная заработная плата
Материалы |  |  |  | в т.ч. оплаты труда 10: 1985134 | [8 empty] | Материалы
Машины и механизмы |  |  |  | в т.ч. оплаты труда 10: 84835 | [8 empty] | Машины и механизмы
в том числе заработная плата машинистов |  |  |  | в т.ч. оплаты труда 10: 7513 | [8 empty] | в том числе заработная плата машинистов
Оборудование |  |  |  | в т.ч. оплаты труда 10: 829363 | [8 empty] | Оборудование
Накладные расходы |  |  |  | в т.ч. оплаты труда 10: 1175127 | [8 empty] | Накладные расходы
Сметная прибыль |  |  |  | в т.ч. оплаты труда 10: 619840 | [8 empty] | Сметная прибыль
Итого СМР для расчета лимитированных затрат |  |  |  | в т.ч. оплаты труда 10: 5097610 | [8 empty] | Итого СМР для расчета лимитированных затрат
Временные здания и сооружения 5,2% от 5097610 |  |  |  | в т.ч. оплаты труда 10: 265076 | [8 empty] | Временные здания и сооружения 5,2% от 5097610
Итого |  |  |  | в т.ч. оплаты труда 10: 5362686 | [9 empty] | Итого
Зимнее удорожание 2,1% от 5362686 |  |  |  | в т.ч. оплаты труда 10: 112616 | [8 empty] | Зимнее удорожание 2,1% от 5362686
Затраты на вахтовый метод работ 3,5% от 5362686 |  |  |  | в т.ч. оплаты труда 10: 187694 | [8 empty] | Затраты на вахтовый метод работ 3,5% от 5362686
Перевозка работников свыше 3-х километров 2,5% от 5362686 |  |  |  | в т.ч. оплаты труда 10: 134067 | [8 empty] | Перевозка работников свыше 3-х километров 2,5% от 5362686
Перебазировка машин и механизмов 2% от 5362686 |  |  |  | в т.ч. оплаты труда 10: 107254 | [8 empty] | Перебазировка машин и механизмов 2% от 5362686
Итого |  |  |  | в т.ч. оплаты труда 10: 5904317 | [9 empty] | Итого
Итого с оборудованием (829 363) |  |  |  | в т.ч. оплаты труда 10: 6733680 | [8 empty] | Итого с оборудованием (829 363)
Непредвиденные затраты 3% от 6733680 |  |  |  | в т.ч. оплаты труда 10: 202010 | [8 empty] | Непредвиденные затраты 3% от 6733680
Итого с непредвиденными |  |  |  | в т.ч. оплаты труда 10: 6935690 | [9 empty] | Итого с непредвиденными
НДС 20% от 6935690 |  |  |  | в т.ч. оплаты труда 10: 1387138 | [8 empty] | НДС 20% от 6935690
ВСЕГО по смете |  |  |  | в т.ч. оплаты труда 10: 8322828 | [10 empty] | ВСЕГО по смете
Составил: ____________________________ Пахомкина И.В.
[должность, подпись (инициалы, фамилия)]
Проверил: ____________________________ Караханова С.В.
[должность, подпись (инициалы, фамилия)]

## 1632-2021-7.1-ИСБ.СУБ_07.06.020
СОГЛАСОВАНО: | [9 empty] | УТВЕРЖДАЮ:
"____" ________________ 2025 года | [12 empty] | "____" ________________ 2025 года
Терминал по перевалке минеральных удобрений в морском торговом порту Усть-Луга. Береговые объекты Терминала | [13 empty] | Терминал по перевалке минеральных удобрений в морском торговом порту Усть-Луга. Береговые объекты Терминала
(наименование стройки)
ЛОКАЛЬНАЯ СМЕТА № 1632-2021-7.1-ИСБ.СУБ_07.06.020-П01
(локальная смета)
на Интегрированная система безопасности (в составе ОС, СТН, СКУД). Ремонтно-механическая мастерская. Монтажные работы, 07.06.020 Ремонто-механическая мастерская | [14 empty] | на Интегрированная система безопасности (в составе ОС, СТН, СКУД). Ремонтно-механическая мастерская. Монтажные работы, 07.06.020 Ремонто-механическая мастерская
(наименование работ и затрат, наименование объекта)
Основание:
| Сметная стоимость |  | 11492.193 | тыс.руб.
| строительных работ |  | 22.107 | тыс.руб.
| монтажных работ |  | 5537.026 | тыс.руб.
| оборудования |  | 2859.014 | тыс.руб.
| Средства на оплату труда |  | 1551.082 | тыс.руб.
| Сметная трудоемкость |  | 3572.61 | чел.час
Составлен(а) в текущих (прогнозных) ценах по состоянию на
№ п/п | Обоснование | Наименование работ и затрат |  | Ед. изм. | Кол-во | Стоимость единицы в базисных ценах, руб. |  |  | Обосно- вание, индекс | Общая стоимость в базисных ценах, руб.
[6 empty] | Всего | Экспл. маш. | Мат-лы |  | Всего | в т.ч. оплата труда | Экспл. маш. | Мат-лы
[6 empty] | оплаты труда | в т.ч. оплаты труда |  |  |  |  | в т.ч. оплаты труда
1 | 2 | 3 |  | 4 | 5 | 6 | 7 | 8 | 9 | 10 | 11 | 12 | 13
Раздел 1. Монтажные работы | [15 empty] | Раздел 1. Монтажные работы
Система охранной сигнализации | [16 empty] | Система охранной сигнализации
1 | ТЕРм10-08-001-09 Приказ Администрации ЛО от 20.10.15 №28 | Приборы приемно-контрольные объектовые на: 2 луча |  | 1 шт. | 1 | 138,51 128,67 | 0.3 | 9.54 | 1 ОЗП=22,53; ЭМ=11,42; ЗПМ=22,53; МАТ=8,56 | 2984.08 | 2899.01 | 3.41 | 81.66 |  |  |  |  | Приборы приемно-контрольные объектовые на: 2 луча
|  | Коэффициент учёта условий производства работ ОЗП=1,15; ЭМ=1,15; ЗПМ=1,15; ТЗ=1,15; ТЗМ=1,15 | [16 empty] | Коэффициент учёта условий производства работ ОЗП=1,15; ЭМ=1,15; ЗПМ=1,15; ТЗ=1,15; ТЗМ=1,15
| 1 | ИНДЕКС К ПОЗИЦИИ: ОЗП=22,53; ЭМ=11,42; ЗПМ=22,53; МАТ=8,56 | [17 empty] | ИНДЕКС К ПОЗИЦИИ: ОЗП=22,53; ЭМ=11,42; ЗПМ=22,53; МАТ=8,56
2 О | Прайс | С2000-КДЛ Контроль по двухпроводной линии до 127 зон |  | шт | 1 | 537.89 |  | 3123,86/6,23*1,012*1,06 | 2 Оборудование МАТ=6,23 | 3351.05 | [7 empty] | С2000-КДЛ Контроль по двухпроводной линии до 127 зон
Цена ПЗ=3123,86/6,23*1,012*1,06
| 2 | ИНДЕКС К ПОЗИЦИИ: Оборудование МАТ=6,23 | [17 empty] | ИНДЕКС К ПОЗИЦИИ: Оборудование МАТ=6,23
3 | ТЕРм10-08-001-01 Приказ Администрации ЛО от 20.10.15 №28 | Приборы ПС приемно-контрольные, пусковые, концентратор: блок базовый на 10 лучей |  | 1 шт. | 1 | 173,65 157,90 | 0.37 | 15.38 | 1 ОЗП=22,53; ЭМ=11,42; ЗПМ=22,53; МАТ=8,56 | 3693.31 | 3557.37 | 4.2 | 131.74 |  |  |  |  | Приборы ПС приемно-контрольные, пусковые, концентратор: блок базовый на 10 лучей
|  | Коэффициент учёта условий производства работ ОЗП=1,15; ЭМ=1,15; ЗПМ=1,15; ТЗ=1,15; ТЗМ=1,15 | [16 empty] | Коэффициент учёта условий производства работ ОЗП=1,15; ЭМ=1,15; ЗПМ=1,15; ТЗ=1,15; ТЗМ=1,15
| 1 | ИНДЕКС К ПОЗИЦИИ: ОЗП=22,53; ЭМ=11,42; ЗПМ=22,53; МАТ=8,56 | [17 empty] | ИНДЕКС К ПОЗИЦИИ: ОЗП=22,53; ЭМ=11,42; ЗПМ=22,53; МАТ=8,56
4 О | Прайс | С2000-КПБ Контрольно-пусковой блок с 6 исполнительными реле |  | шт | 1 | 641.87 |  | 3727,75/6,23*1,012*1,06 | 2 Оборудование МАТ=6,23 | 3998.85 | [7 empty] | С2000-КПБ Контрольно-пусковой блок с 6 исполнительными реле
Цена ПЗ=3727,75/6,23*1,012*1,06
| 2 | ИНДЕКС К ПОЗИЦИИ: Оборудование МАТ=6,23 | [17 empty] | ИНДЕКС К ПОЗИЦИИ: Оборудование МАТ=6,23
5 | ТЕРм10-08-002-04 Приказ Администрации ЛО от 20.10.15 №28 | Извещатель ОС автоматический: контактный, магнитоконтактный на открывание окон, дверей |  | 1 шт. | 3 | 19,90 17,62 |  | 2.28 | 1 ОЗП=22,53; ЭМ=11,42; ЗПМ=22,53; МАТ=8,56 | 1249.35 | 1190.8 |  | 58.55 |  |  |  |  | Извещатель ОС автоматический: контактный, магнитоконтактный на открывание окон, дверей
|  | Коэффициент учёта условий производства работ ОЗП=1,15; ЭМ=1,15; ЗПМ=1,15; ТЗ=1,15; ТЗМ=1,15 | [16 empty] | Коэффициент учёта условий производства работ ОЗП=1,15; ЭМ=1,15; ЗПМ=1,15; ТЗ=1,15; ТЗМ=1,15
| 1 | ИНДЕКС К ПОЗИЦИИ: ОЗП=22,53; ЭМ=11,42; ЗПМ=22,53; МАТ=8,56 | [17 empty] | ИНДЕКС К ПОЗИЦИИ: ОЗП=22,53; ЭМ=11,42; ЗПМ=22,53; МАТ=8,56
6 О | Прайс | С2000-СМК исп.01 (IP68) Адресный магнитоконтактный охранный извещатель |  | шт | 3 | 130.3 |  | 756,76/6,23*1,012*1,06 | 2 Оборудование МАТ=6,23 | 2435.31 | [7 empty] | С2000-СМК исп.01 (IP68) Адресный магнитоконтактный охранный извещатель
Цена ПЗ=756,76/6,23*1,012*1,06
| 2 | ИНДЕКС К ПОЗИЦИИ: Оборудование МАТ=6,23 | [17 empty] | ИНДЕКС К ПОЗИЦИИ: Оборудование МАТ=6,23
7 | ТЕРм10-08-001-13 Приказ Администрации ЛО от 20.10.15 №28 | Устройства промежуточные на количество лучей: 1 |  | 1 шт. | 2 | 34,29 26,70 | 0.3 | 7.29 | 1 ОЗП=22,53; ЭМ=11,42; ЗПМ=22,53; МАТ=8,56 | 1334.87 | 1203.24 | 6.83 | 124.8 |  |  |  |  | Устройства промежуточные на количество лучей: 1
|  | Коэффициент учёта условий производства работ ОЗП=1,15; ЭМ=1,15; ЗПМ=1,15; ТЗ=1,15; ТЗМ=1,15 | [16 empty] | Коэффициент учёта условий производства работ ОЗП=1,15; ЭМ=1,15; ЗПМ=1,15; ТЗ=1,15; ТЗМ=1,15
| 1 | ИНДЕКС К ПОЗИЦИИ: ОЗП=22,53; ЭМ=11,42; ЗПМ=22,53; МАТ=8,56 | [17 empty] | ИНДЕКС К ПОЗИЦИИ: ОЗП=22,53; ЭМ=11,42; ЗПМ=22,53; МАТ=8,56
8 О | Прайс | БРИЗ Блок разветвительно-изолирующий |  | шт | 2 | 130.3 |  | 756,76/6,23*1,012*1,06 | 2 Оборудование МАТ=6,23 | 1623.54 | [7 empty] | БРИЗ Блок разветвительно-изолирующий
Цена ПЗ=756,76/6,23*1,012*1,06
| 2 | ИНДЕКС К ПОЗИЦИИ: Оборудование МАТ=6,23 | [17 empty] | ИНДЕКС К ПОЗИЦИИ: Оборудование МАТ=6,23
9 | ТЕРм10-08-003-04 Приказ Администрации ЛО от 20.10.15 №28 | Устройство ультразвуковое: преобразователь (излучатель или приемник) |  | 1 шт. | 1 | 83,87 75,51 | 0.3 | 8.06 | 1 ОЗП=22,53; ЭМ=11,42; ЗПМ=22,53; МАТ=8,56 | 1773.62 | 1701.22 | 3.41 | 68.99 |  |  |  |  | Устройство ультразвуковое: преобразователь (излучатель или приемник)
|  | Коэффициент учёта условий производства работ ОЗП=1,15; ЭМ=1,15; ЗПМ=1,15; ТЗ=1,15; ТЗМ=1,15 | [16 empty] | Коэффициент учёта условий производства работ ОЗП=1,15; ЭМ=1,15; ЗПМ=1,15; ТЗ=1,15; ТЗМ=1,15
| 1 | ИНДЕКС К ПОЗИЦИИ: ОЗП=22,53; ЭМ=11,42; ЗПМ=22,53; МАТ=8,56 | [17 empty] | ИНДЕКС К ПОЗИЦИИ: ОЗП=22,53; ЭМ=11,42; ЗПМ=22,53; МАТ=8,56
10 О | Прайс | C2000-Ethernet Преобразователь интерфейса RS-232/RS-485 в Ethernet |  | шт | 1 | 495.55 |  | 2877,97/6,23*1,012*1,06 | 2 Оборудование МАТ=6,23 | 3087.28 | [7 empty] | C2000-Ethernet Преобразователь интерфейса RS-232/RS-485 в Ethernet
Цена ПЗ=2877,97/6,23*1,012*1,06
| 2 | ИНДЕКС К ПОЗИЦИИ: Оборудование МАТ=6,23 | [17 empty] | ИНДЕКС К ПОЗИЦИИ: Оборудование МАТ=6,23
11 | ТЕРм10-04-062-04 Приказ Администрации ЛО от 20.10.15 №28 | Шкаф: контроля |  | 1 шт. | 1 | 1 191,79 891,48 | 255,14 44,72 | 45.17 | 1 ОЗП=22,53; ЭМ=11,42; ЗПМ=22,53; МАТ=8,56 | 23385.39 | 20085.04 | 2 913,69 1 007,62 | 386.66 |  |  |  |  | Шкаф: контроля
|  | Коэффициент учёта условий производства работ ОЗП=1,15; ЭМ=1,15; ЗПМ=1,15; ТЗ=1,15; ТЗМ=1,15 | [16 empty] | Коэффициент учёта условий производства работ ОЗП=1,15; ЭМ=1,15; ЗПМ=1,15; ТЗ=1,15; ТЗМ=1,15
| 1 | ИНДЕКС К ПОЗИЦИИ: ОЗП=22,53; ЭМ=11,42; ЗПМ=22,53; МАТ=8,56 | [17 empty] | ИНДЕКС К ПОЗИЦИИ: ОЗП=22,53; ЭМ=11,42; ЗПМ=22,53; МАТ=8,56
12 О | Прайс | ШПС-24 исп.01 Шкаф для установки приборов системы "Орион" на DIN рейки |  | шт | 1 | 3792.39 |  | 22024,91/6,23*1,012*1,06 | 2 Оборудование МАТ=6,23 | 23626.59 | [7 empty] | ШПС-24 исп.01 Шкаф для установки приборов системы "Орион" на DIN рейки
Цена ПЗ=22024,91/6,23*1,012*1,06
| 2 | ИНДЕКС К ПОЗИЦИИ: Оборудование МАТ=6,23 | [17 empty] | ИНДЕКС К ПОЗИЦИИ: Оборудование МАТ=6,23
13 | ТЕРм10-04-066-06 Приказ Администрации ЛО от 20.10.15 №28 | Табло сигнальное студийное или коридорное |  | 1 шт. | 1 | 133,13 115,85 |  | 17.28 | 1 ОЗП=22,53; ЭМ=11,42; ЗПМ=22,53; МАТ=8,56 | 2758.04 | 2610.12 |  | 147.92 |  |  |  |  | Табло сигнальное студийное или коридорное
|  | Коэффициент учёта условий производства работ ОЗП=1,15; ЭМ=1,15; ЗПМ=1,15; ТЗ=1,15; ТЗМ=1,15 | [16 empty] | Коэффициент учёта условий производства работ ОЗП=1,15; ЭМ=1,15; ЗПМ=1,15; ТЗ=1,15; ТЗМ=1,15
| 1 | ИНДЕКС К ПОЗИЦИИ: ОЗП=22,53; ЭМ=11,42; ЗПМ=22,53; МАТ=8,56 | [17 empty] | ИНДЕКС К ПОЗИЦИИ: ОЗП=22,53; ЭМ=11,42; ЗПМ=22,53; МАТ=8,56
14 О | Прайс | МАЯК-24-КПМ2 НИ Оповещатели =24 В, IP55, 20/30 мА, 110 дБ, 100х100х35 мм, -50...+55°С |  | шт | 1 | 125.83 |  | 730,75/6,23*1,012*1,06 | 2 Оборудование МАТ=6,23 | 783.92 | [7 empty] | МАЯК-24-КПМ2 НИ Оповещатели =24 В, IP55, 20/30 мА, 110 дБ, 100х100х35 мм, -50...+55°С
Цена ПЗ=730,75/6,23*1,012*1,06
| 2 | ИНДЕКС К ПОЗИЦИИ: Оборудование МАТ=6,23 | [17 empty] | ИНДЕКС К ПОЗИЦИИ: Оборудование МАТ=6,23
15 | ТЕРм08-01-121-01 Приказ Администрации ЛО от 20.10.15 №28 | Аккумулятор кислотный стационарный, тип: С-1, СК-1 |  | 1 шт. | 2 | 57,54 43,21 |  | 14.33 | 1 ОЗП=22,53; ЭМ=11,42; ЗПМ=22,53; МАТ=8,56 | 2192.17 | 1946.84 |  | 245.33 |  |  |  |  | Аккумулятор кислотный стационарный, тип: С-1, СК-1
|  | Коэффициент учёта условий производства работ ОЗП=1,15; ЭМ=1,15; ЗПМ=1,15; ТЗ=1,15; ТЗМ=1,15 | [16 empty] | Коэффициент учёта условий производства работ ОЗП=1,15; ЭМ=1,15; ЗПМ=1,15; ТЗ=1,15; ТЗМ=1,15
| 1 | ИНДЕКС К ПОЗИЦИИ: ОЗП=22,53; ЭМ=11,42; ЗПМ=22,53; МАТ=8,56 | [17 empty] | ИНДЕКС К ПОЗИЦИИ: ОЗП=22,53; ЭМ=11,42; ЗПМ=22,53; МАТ=8,56
16 О | Прайс | DTM 1217 аккумулятор 12/17 |  | шт | 2 | 621.09 |  | 3607,1/6,23*1,012*1,06 | 2 Оборудование МАТ=6,23 | 7738.78 | [7 empty] | DTM 1217 аккумулятор 12/17
Цена ПЗ=3607,1/6,23*1,012*1,06
| 2 | ИНДЕКС К ПОЗИЦИИ: Оборудование МАТ=6,23 | [17 empty] | ИНДЕКС К ПОЗИЦИИ: Оборудование МАТ=6,23
17 | ТЕРм08-03-526-01 Приказ Администрации ЛО от 20.10.15 №28 | Автомат одно-, двух-, трехполюсный, устанавливаемый на конструкции: на стене или колонне, на ток до 25 А |  | 1 шт. | 1 | 53,35 32,35 | 1.33 | 19.67 | 1 ОЗП=22,53; ЭМ=11,42; ЗПМ=22,53; МАТ=8,56 | 912.44 | 728.83 | 15.23 | 168.38 |  |  |  |  | Автомат одно-, двух-, трехполюсный, устанавливаемый на конструкции: на стене или колонне, на ток до 25 А
|  | Коэффициент учёта условий производства работ ОЗП=1,15; ЭМ=1,15; ЗПМ=1,15; ТЗ=1,15; ТЗМ=1,15 | [16 empty] | Коэффициент учёта условий производства работ ОЗП=1,15; ЭМ=1,15; ЗПМ=1,15; ТЗ=1,15; ТЗМ=1,15
| 1 | ИНДЕКС К ПОЗИЦИИ: ОЗП=22,53; ЭМ=11,42; ЗПМ=22,53; МАТ=8,56 | [17 empty] | ИНДЕКС К ПОЗИЦИИ: ОЗП=22,53; ЭМ=11,42; ЗПМ=22,53; МАТ=8,56
18 | Прайс | MVA20-1-006-C Авт. выкл. ВА47-29 1Р 6А 4,5кА х-ка С IEK |  | шт | 1 | 19.72 |  | 19,72 165,46/8,56*1,02 | 1 ОЗП=22,53; ЭМ=11,42; ЗПМ=22,53; МАТ=8,56 | 168.8 |  |  | 168.8 |  |  |  |  | MVA20-1-006-C Авт. выкл. ВА47-29 1Р 6А 4,5кА х-ка С IEK
Цена МАТ=165,46/8,56*1,02
| 1 | ИНДЕКС К ПОЗИЦИИ: ОЗП=22,53; ЭМ=11,42; ЗПМ=22,53; МАТ=8,56 | [17 empty] | ИНДЕКС К ПОЗИЦИИ: ОЗП=22,53; ЭМ=11,42; ЗПМ=22,53; МАТ=8,56
19 | ТЕРм08-03-539-01 Приказ Администрации ЛО от 20.10.15 №28 | Линейка, устанавливаемая на металлической конструкции, масса: до 5 кг |  | 1 шт. | 2 | 94,97 31,59 | 5,38 0,29 | 58 | 1 ОЗП=22,53; ЭМ=11,42; ЗПМ=22,53; МАТ=8,56 | 2539.35 | 1423.47 | 122,92 12,95 | 992.96 |  |  |  |  | Линейка, устанавливаемая на металлической конструкции, масса: до 5 кг
|  | Коэффициент учёта условий производства работ ОЗП=1,15; ЭМ=1,15; ЗПМ=1,15; ТЗ=1,15; ТЗМ=1,15 | [16 empty] | Коэффициент учёта условий производства работ ОЗП=1,15; ЭМ=1,15; ЗПМ=1,15; ТЗ=1,15; ТЗМ=1,15
| 1 | ИНДЕКС К ПОЗИЦИИ: ОЗП=22,53; ЭМ=11,42; ЗПМ=22,53; МАТ=8,56 | [17 empty] | ИНДЕКС К ПОЗИЦИИ: ОЗП=22,53; ЭМ=11,42; ЗПМ=22,53; МАТ=8,56
20 | Прайс | 02140-RET6 DIN-рейка 35х7,5 мм длиной 600 мм |  | шт | 2 | 51.88 |  | 51,88 435,35/8,56*1,02 | 1 ОЗП=22,53; ЭМ=11,42; ЗПМ=22,53; МАТ=8,56 | 888.19 |  |  | 888.19 |  |  |  |  | 02140-RET6 DIN-рейка 35х7,5 мм длиной 600 мм
Цена МАТ=435,35/8,56*1,02
| 1 | ИНДЕКС К ПОЗИЦИИ: ОЗП=22,53; ЭМ=11,42; ЗПМ=22,53; МАТ=8,56 | [17 empty] | ИНДЕКС К ПОЗИЦИИ: ОЗП=22,53; ЭМ=11,42; ЗПМ=22,53; МАТ=8,56
21 | ТЕРм10-06-034-12 Приказ Администрации ЛО от 20.10.15 №28 | Коробка распределительная настенная на кабеле с пластмассовой оболочкой |  | 1 коробка | 3 | 105,30 41,95 | 50,22 8,21 | 13.13 | 1 ОЗП=22,53; ЭМ=11,42; ЗПМ=22,53; МАТ=8,56 | 4893.27 | 2835.54 | 1 720,55 554,98 | 337.18 |  |  |  |  | Коробка распределительная настенная на кабеле с пластмассовой оболочкой
|  | Коэффициент учёта условий производства работ ОЗП=1,15; ЭМ=1,15; ЗПМ=1,15; ТЗ=1,15; ТЗМ=1,15 | [16 empty] | Коэффициент учёта условий производства работ ОЗП=1,15; ЭМ=1,15; ЗПМ=1,15; ТЗ=1,15; ТЗМ=1,15
| 1 | ИНДЕКС К ПОЗИЦИИ: ОЗП=22,53; ЭМ=11,42; ЗПМ=22,53; МАТ=8,56 | [17 empty] | ИНДЕКС К ПОЗИЦИИ: ОЗП=22,53; ЭМ=11,42; ЗПМ=22,53; МАТ=8,56
22 | Прайс | Коробка монтажная огнестойкая КМ-О (8к*6,0)-IP55 0808 4 ввода 86х86х62 |  | шт | 3 | 201 |  | 201,00 1686,85/8,56*1,02 | 1 ОЗП=22,53; ЭМ=11,42; ЗПМ=22,53; МАТ=8,56 | 5161.68 |  |  | 5161.68 |  |  |  |  | Коробка монтажная огнестойкая КМ-О (8к*6,0)-IP55 0808 4 ввода 86х86х62
Цена МАТ=1686,85/8,56*1,02
| 1 | ИНДЕКС К ПОЗИЦИИ: ОЗП=22,53; ЭМ=11,42; ЗПМ=22,53; МАТ=8,56 | [17 empty] | ИНДЕКС К ПОЗИЦИИ: ОЗП=22,53; ЭМ=11,42; ЗПМ=22,53; МАТ=8,56
23 | Прайс | 32154DEK Кабельный ввод типа PG 16 диаметр кабеля 6-13мм I |  | шт | 8 | 3.04 |  | 3,04 25,5/8,56*1,02 | 1 ОЗП=22,53; ЭМ=11,42; ЗПМ=22,53; МАТ=8,56 | 208.18 |  |  | 208.18 |  |  |  |  | 32154DEK Кабельный ввод типа PG 16 диаметр кабеля 6-13мм I
Цена МАТ=25,5/8,56*1,02
| 1 | ИНДЕКС К ПОЗИЦИИ: ОЗП=22,53; ЭМ=11,42; ЗПМ=22,53; МАТ=8,56 | [17 empty] | ИНДЕКС К ПОЗИЦИИ: ОЗП=22,53; ЭМ=11,42; ЗПМ=22,53; МАТ=8,56
24 | ТЕРм10-04-101-11 Приказ Администрации ЛО от 20.10.15 №28 | Колодка клеммная на металлической конструкции, количество перьев: 20 |  | 1 шт. | 30 | 110,45 104,88 |  | 5.57 | 1 ОЗП=22,53; ЭМ=11,42; ЗПМ=22,53; МАТ=8,56 | 72318.77 | 70888.39 |  | 1430.38 |  |  |  |  | Колодка клеммная на металлической конструкции, количество перьев: 20
|  | Коэффициент учёта условий производства работ ОЗП=1,15; ЭМ=1,15; ЗПМ=1,15; ТЗ=1,15; ТЗМ=1,15 | [16 empty] | Коэффициент учёта условий производства работ ОЗП=1,15; ЭМ=1,15; ЗПМ=1,15; ТЗ=1,15; ТЗМ=1,15
| 1 | ИНДЕКС К ПОЗИЦИИ: ОЗП=22,53; ЭМ=11,42; ЗПМ=22,53; МАТ=8,56 | [17 empty] | ИНДЕКС К ПОЗИЦИИ: ОЗП=22,53; ЭМ=11,42; ЗПМ=22,53; МАТ=8,56
25 | Прайс | ZCBC02GR CBC.2GR(Ex), проходной зажим серый 2,5 кв.мм |  | шт | 30 | 6.63 |  | 6,63 55,65/8,56*1,02 | 1 ОЗП=22,53; ЭМ=11,42; ЗПМ=22,53; МАТ=8,56 | 1702.58 |  |  | 1702.58 |  |  |  |  | ZCBC02GR CBC.2GR(Ex), проходной зажим серый 2,5 кв.мм
Цена МАТ=55,65/8,56*1,02
| 1 | ИНДЕКС К ПОЗИЦИИ: ОЗП=22,53; ЭМ=11,42; ЗПМ=22,53; МАТ=8,56 | [17 empty] | ИНДЕКС К ПОЗИЦИИ: ОЗП=22,53; ЭМ=11,42; ЗПМ=22,53; МАТ=8,56
26 | Прайс | Маркировка для клемм ZN8001H "CNU/8/51 серия от "1" до "50", горизонтальная ориентация" |  | шт | 6 | 0.52 |  | 0,52 4,4/8,56*1,02 | 1 ОЗП=22,53; ЭМ=11,42; ЗПМ=22,53; МАТ=8,56 | 26.71 |  |  | 26.71 |  |  |  |  | Маркировка для клемм ZN8001H "CNU/8/51 серия от "1" до "50", горизонтальная ориентация"
Цена МАТ=4,4/8,56*1,02
| 1 | ИНДЕКС К ПОЗИЦИИ: ОЗП=22,53; ЭМ=11,42; ЗПМ=22,53; МАТ=8,56 | [17 empty] | ИНДЕКС К ПОЗИЦИИ: ОЗП=22,53; ЭМ=11,42; ЗПМ=22,53; МАТ=8,56
27 | ТЕРм10-06-037-13 Приказ Администрации ЛО от 20.10.15 №28 | Крышка декоративная и другие мелкие изделия (без присоединения проводов) |  | 100 шт. | 0.12 | 127,98 122,25 |  | 5.73 | 1 ОЗП=22,53; ЭМ=11,42; ЗПМ=22,53; МАТ=8,56 | 336.39 | 330.5 |  | 5.89 |  |  |  |  | Крышка декоративная и другие мелкие изделия (без присоединения проводов)
Объем=(3+6+3) / 100
|  | Коэффициент учёта условий производства работ ОЗП=1,15; ЭМ=1,15; ЗПМ=1,15; ТЗ=1,15; ТЗМ=1,15 | [16 empty] | Коэффициент учёта условий производства работ ОЗП=1,15; ЭМ=1,15; ЗПМ=1,15; ТЗ=1,15; ТЗМ=1,15
| 1 | ИНДЕКС К ПОЗИЦИИ: ОЗП=22,53; ЭМ=11,42; ЗПМ=22,53; МАТ=8,56 | [17 empty] | ИНДЕКС К ПОЗИЦИИ: ОЗП=22,53; ЭМ=11,42; ЗПМ=22,53; МАТ=8,56
28 | Прайс | ZCB061GR CBC.2-10/PTGR, торцевой изолятор серый на СВС2-10 |  | шт | 3 | 4.42 |  | 4,42 37,12/8,56*1,02 | 1 ОЗП=22,53; ЭМ=11,42; ЗПМ=22,53; МАТ=8,56 | 113.51 |  |  | 113.51 |  |  |  |  | ZCB061GR CBC.2-10/PTGR, торцевой изолятор серый на СВС2-10
Цена МАТ=37,12/8,56*1,02
| 1 | ИНДЕКС К ПОЗИЦИИ: ОЗП=22,53; ЭМ=11,42; ЗПМ=22,53; МАТ=8,56 | [17 empty] | ИНДЕКС К ПОЗИЦИИ: ОЗП=22,53; ЭМ=11,42; ЗПМ=22,53; МАТ=8,56
29 | Прайс | ZBT003-RET BT/3, торцевой упор |  | шт | 6 | 8.32 |  | 8,32 69,8/8,56*1,02 | 1 ОЗП=22,53; ЭМ=11,42; ЗПМ=22,53; МАТ=8,56 | 427.32 |  |  | 427.32 |  |  |  |  | ZBT003-RET BT/3, торцевой упор
Цена МАТ=69,8/8,56*1,02
| 1 | ИНДЕКС К ПОЗИЦИИ: ОЗП=22,53; ЭМ=11,42; ЗПМ=22,53; МАТ=8,56 | [17 empty] | ИНДЕКС К ПОЗИЦИИ: ОЗП=22,53; ЭМ=11,42; ЗПМ=22,53; МАТ=8,56
30 | Прайс | ZPTM Маркировка групп зажимов. Широкая |  | шт | 3 | 32.33 |  | 32,33 271,36/8,56*1,02 | 1 ОЗП=22,53; ЭМ=11,42; ЗПМ=22,53; МАТ=8,56 | 830.23 |  |  | 830.23 |  |  |  |  | ZPTM Маркировка групп зажимов. Широкая
Цена МАТ=271,36/8,56*1,02
| 1 | ИНДЕКС К ПОЗИЦИИ: ОЗП=22,53; ЭМ=11,42; ЗПМ=22,53; МАТ=8,56 | [17 empty] | ИНДЕКС К ПОЗИЦИИ: ОЗП=22,53; ЭМ=11,42; ЗПМ=22,53; МАТ=8,56
31 | ТЕРм11-08-001-01 Приказ Администрации ЛО от 20.10.15 №28 | Присоединение к приборам электрических проводок под винт: с оконцеванием наконечником |  | 100 концов жил | 1 | 272,08 247,81 |  | 24.27 | 1 ОЗП=22,53; ЭМ=11,42; ЗПМ=22,53; МАТ=8,56 | 5790.99 | 5583.24 |  | 207.75 |  |  |  |  | Присоединение к приборам электрических проводок под винт: с оконцеванием наконечником
Объем=100 / 100
|  | Коэффициент учёта условий производства работ ОЗП=1,15; ЭМ=1,15; ЗПМ=1,15; ТЗ=1,15; ТЗМ=1,15 | [16 empty] | Коэффициент учёта условий производства работ ОЗП=1,15; ЭМ=1,15; ЗПМ=1,15; ТЗ=1,15; ТЗМ=1,15
| 1 | ИНДЕКС К ПОЗИЦИИ: ОЗП=22,53; ЭМ=11,42; ЗПМ=22,53; МАТ=8,56 | [17 empty] | ИНДЕКС К ПОЗИЦИИ: ОЗП=22,53; ЭМ=11,42; ЗПМ=22,53; МАТ=8,56
32 | Прайс | UGN10-D15-03-08 Наконечник НШВИ 1,5-8 красный (100шт/упак) IEK |  | упак | 1 | 10.04 |  | 10,04 84,25/8,56*1,02 | 1 ОЗП=22,53; ЭМ=11,42; ЗПМ=22,53; МАТ=8,56 | 85.94 |  |  | 85.94 |  |  |  |  | UGN10-D15-03-08 Наконечник НШВИ 1,5-8 красный (100шт/упак) IEK
Цена МАТ=84,25/8,56*1,02
| 1 | ИНДЕКС К ПОЗИЦИИ: ОЗП=22,53; ЭМ=11,42; ЗПМ=22,53; МАТ=8,56 | [17 empty] | ИНДЕКС К ПОЗИЦИИ: ОЗП=22,53; ЭМ=11,42; ЗПМ=22,53; МАТ=8,56
33 | ТЕРм11-04-028-01 Приказ Администрации ЛО от 20.10.15 №28 | Включение в аппаратуру разъемов штепсельных, количество контактов в разъеме: до 14 шт. |  | 1 разъем | 2 | 4,59 4,51 |  | 0.08 | 1 ОЗП=22,53; ЭМ=11,42; ЗПМ=22,53; МАТ=8,56 | 204.5 | 203.13 |  | 1.37 |  |  |  |  | Включение в аппаратуру разъемов штепсельных, количество контактов в разъеме: до 14 шт.
Объем=1*2
|  | Коэффициент учёта условий производства работ ОЗП=1,15; ЭМ=1,15; ЗПМ=1,15; ТЗ=1,15; ТЗМ=1,15 | [16 empty] | Коэффициент учёта условий производства работ ОЗП=1,15; ЭМ=1,15; ЗПМ=1,15; ТЗ=1,15; ТЗМ=1,15
| 1 | ИНДЕКС К ПОЗИЦИИ: ОЗП=22,53; ЭМ=11,42; ЗПМ=22,53; МАТ=8,56 | [17 empty] | ИНДЕКС К ПОЗИЦИИ: ОЗП=22,53; ЭМ=11,42; ЗПМ=22,53; МАТ=8,56
34 О | Прайс | Hyperline PC-LPM-UTP-RJ45-RJ45-C5e-2M-LSZH-BL Патч-корд U/UTP, Cat.5e (100% Fluke Component Tested), LSZH, 2 м, синий |  | шт | 1 | 61.66 |  | 358,1/6,23*1,012*1,06 | 2 Оборудование МАТ=6,23 | 384.14 | [7 empty] | Hyperline PC-LPM-UTP-RJ45-RJ45-C5e-2M-LSZH-BL Патч-корд U/UTP, Cat.5e (100% Fluke Component Tested), LSZH, 2 м, синий
Цена ПЗ=358,1/6,23*1,012*1,06
| 2 | ИНДЕКС К ПОЗИЦИИ: Оборудование МАТ=6,23 | [17 empty] | ИНДЕКС К ПОЗИЦИИ: Оборудование МАТ=6,23
35 | ТЕРм08-02-472-10 Приказ Администрации ЛО от 20.10.15 №28 | Проводник заземляющий из медного изолированного провода сечением 25 мм2 открыто по строительным основаниям |  | 100 м | 0.08 | 869,56 659,42 | 38,26 0,85 | 171.88 | 1 ОЗП=22,53; ЭМ=11,42; ЗПМ=22,53; МАТ=8,56 | 1341.19 | 1188.54 | 34,95 1,53 | 117.7 |  |  |  |  | Проводник заземляющий из медного изолированного провода сечением 25 мм2 открыто по строительным основаниям
Объем=(2+3+3) / 100
|  | Коэффициент учёта условий производства работ ОЗП=1,15; ЭМ=1,15; ЗПМ=1,15; ТЗ=1,15; ТЗМ=1,15 | [16 empty] | Коэффициент учёта условий производства работ ОЗП=1,15; ЭМ=1,15; ЗПМ=1,15; ТЗ=1,15; ТЗМ=1,15
| 1 | ИНДЕКС К ПОЗИЦИИ: ОЗП=22,53; ЭМ=11,42; ЗПМ=22,53; МАТ=8,56 | [17 empty] | ИНДЕКС К ПОЗИЦИИ: ОЗП=22,53; ЭМ=11,42; ЗПМ=22,53; МАТ=8,56
36 | Прайс | Провод ПУГВ 1х0,75 красный многопроволочный |  | м | 2 | 0.93 |  | 0,93 7,8/8,56*1,02 | 1 ОЗП=22,53; ЭМ=11,42; ЗПМ=22,53; МАТ=8,56 | 15.92 |  |  | 15.92 |  |  |  |  | Провод ПУГВ 1х0,75 красный многопроволочный
Цена МАТ=7,8/8,56*1,02
| 1 | ИНДЕКС К ПОЗИЦИИ: ОЗП=22,53; ЭМ=11,42; ЗПМ=22,53; МАТ=8,56 | [17 empty] | ИНДЕКС К ПОЗИЦИИ: ОЗП=22,53; ЭМ=11,42; ЗПМ=22,53; МАТ=8,56
37 | Прайс | Провод ПУГВ 1х0,75 белый многопроволочный |  | м | 3 | 1.04 |  | 1,04 8,75/8,56*1,02 | 1 ОЗП=22,53; ЭМ=11,42; ЗПМ=22,53; МАТ=8,56 | 26.71 |  |  | 26.71 |  |  |  |  | Провод ПУГВ 1х0,75 белый многопроволочный
Цена МАТ=8,75/8,56*1,02
| 1 | ИНДЕКС К ПОЗИЦИИ: ОЗП=22,53; ЭМ=11,42; ЗПМ=22,53; МАТ=8,56 | [17 empty] | ИНДЕКС К ПОЗИЦИИ: ОЗП=22,53; ЭМ=11,42; ЗПМ=22,53; МАТ=8,56
38 | Прайс | Провод ПУГВ 1х0,75 черный многопроволочный |  | м | 3 | 0.94 |  | 0,94 7,92/8,56*1,02 | 1 ОЗП=22,53; ЭМ=11,42; ЗПМ=22,53; МАТ=8,56 | 24.14 |  |  | 24.14 |  |  |  |  | Провод ПУГВ 1х0,75 черный многопроволочный
Цена МАТ=7,92/8,56*1,02
| 1 | ИНДЕКС К ПОЗИЦИИ: ОЗП=22,53; ЭМ=11,42; ЗПМ=22,53; МАТ=8,56 | [17 empty] | ИНДЕКС К ПОЗИЦИИ: ОЗП=22,53; ЭМ=11,42; ЗПМ=22,53; МАТ=8,56
39 | ТЕР46-03-009-08 Приказ Администрации ЛО от 20.10.15 №28 | Пробивка в кирпичных стенах отверстий круглых диаметром: до 50 мм при толщине стен до 51 см |  | 100 шт. | 0.04 | 5 325,09 1 944,68 | 3 380,41 596,79 |  | 1 ОЗП=22,53; ЭМ=11,42; ЗПМ=22,53; МАТ=8,56 | 3296.72 | 1752.55 | 1 544,17 537,83 | [5 empty] | Пробивка в кирпичных стенах отверстий круглых диаметром: до 50 мм при толщине стен до 51 см
Объем=4 / 100
|  | Коэффициент учёта условий производства работ ОЗП=1,15; ЭМ=1,15; ЗПМ=1,15; ТЗ=1,15; ТЗМ=1,15 | [16 empty] | Коэффициент учёта условий производства работ ОЗП=1,15; ЭМ=1,15; ЗПМ=1,15; ТЗ=1,15; ТЗМ=1,15
| 1 | ИНДЕКС К ПОЗИЦИИ: ОЗП=22,53; ЭМ=11,42; ЗПМ=22,53; МАТ=8,56 | [17 empty] | ИНДЕКС К ПОЗИЦИИ: ОЗП=22,53; ЭМ=11,42; ЗПМ=22,53; МАТ=8,56
40 | ТЕРм08-02-408-07 Приказ Администрации ЛО от 20.10.15 №28 | Труба стальная во взрывоопасных и пожароопасных помещениях по установленным конструкциям, в опалубке фундаментов, диаметр: до 25 мм |  | 100 м | 0.02 | 1 305,28 1 013,75 | 126,52 11,57 | 165.01 | 1 ОЗП=22,53; ЭМ=11,42; ЗПМ=22,53; МАТ=8,56 | 513.94 | 456.79 | 28,90 5,21 | 28.25 |  |  |  |  | Труба стальная во взрывоопасных и пожароопасных помещениях по установленным конструкциям, в опалубке фундаментов, диаметр: до 25 мм
Объем=2 / 100
|  | Коэффициент учёта условий производства работ ОЗП=1,15; ЭМ=1,15; ЗПМ=1,15; ТЗ=1,15; ТЗМ=1,15 | [16 empty] | Коэффициент учёта условий производства работ ОЗП=1,15; ЭМ=1,15; ЗПМ=1,15; ТЗ=1,15; ТЗМ=1,15
| 1 | ИНДЕКС К ПОЗИЦИИ: ОЗП=22,53; ЭМ=11,42; ЗПМ=22,53; МАТ=8,56 | [17 empty] | ИНДЕКС К ПОЗИЦИИ: ОЗП=22,53; ЭМ=11,42; ЗПМ=22,53; МАТ=8,56
41 | Прайс | Труба 20*2,8 ВГП оцинкованная ГОСТ 3262-75 |  | м | 2 | 24.53 |  | 24,53 205,85/8,56*1,02 | 1 ОЗП=22,53; ЭМ=11,42; ЗПМ=22,53; МАТ=8,56 | 419.95 |  |  | 419.95 |  |  |  |  | Труба 20*2,8 ВГП оцинкованная ГОСТ 3262-75
Цена МАТ=205,85/8,56*1,02
| 1 | ИНДЕКС К ПОЗИЦИИ: ОЗП=22,53; ЭМ=11,42; ЗПМ=22,53; МАТ=8,56 | [17 empty] | ИНДЕКС К ПОЗИЦИИ: ОЗП=22,53; ЭМ=11,42; ЗПМ=22,53; МАТ=8,56
42 | Прайс | М 3 (200) Трос для растяжки, DIN 3055 |  | м | 160 | 1.23 |  | 1,23 10,3/8,56*1,02 | 1 ОЗП=22,53; ЭМ=11,42; ЗПМ=22,53; МАТ=8,56 | 1684.61 |  |  | 1684.61 |  |  |  |  | М 3 (200) Трос для растяжки, DIN 3055
Цена МАТ=10,3/8,56*1,02
| 1 | ИНДЕКС К ПОЗИЦИИ: ОЗП=22,53; ЭМ=11,42; ЗПМ=22,53; МАТ=8,56 | [17 empty] | ИНДЕКС К ПОЗИЦИИ: ОЗП=22,53; ЭМ=11,42; ЗПМ=22,53; МАТ=8,56
43 | ТЕРм08-02-155-01 Приказ Администрации ЛО от 20.10.15 №28 | Герметизация проходов при вводе кабелей во взрывоопасные помещения уплотнительной массой |  | 1 проход кабеля | 4 | 21,59 7,97 |  | 13.62 | 1 ОЗП=22,53; ЭМ=11,42; ЗПМ=22,53; МАТ=8,56 | 1184.56 | 718.21 |  | 466.35 |  |  |  |  | Герметизация проходов при вводе кабелей во взрывоопасные помещения уплотнительной массой
|  | Коэффициент учёта условий производства работ ОЗП=1,15; ЭМ=1,15; ЗПМ=1,15; ТЗ=1,15; ТЗМ=1,15 | [16 empty] | Коэффициент учёта условий производства работ ОЗП=1,15; ЭМ=1,15; ЗПМ=1,15; ТЗ=1,15; ТЗМ=1,15
| 1 | ИНДЕКС К ПОЗИЦИИ: ОЗП=22,53; ЭМ=11,42; ЗПМ=22,53; МАТ=8,56 | [17 empty] | ИНДЕКС К ПОЗИЦИИ: ОЗП=22,53; ЭМ=11,42; ЗПМ=22,53; МАТ=8,56
44 | Прайс | DF1201 Пена однокомпонентная огнезащитная, баллон 740 мл |  | шт | 1 | 282.72 |  | 282,72 2372,6/8,56*1,02 | 1 ОЗП=22,53; ЭМ=11,42; ЗПМ=22,53; МАТ=8,56 | 2420.08 |  |  | 2420.08 |  |  |  |  | DF1201 Пена однокомпонентная огнезащитная, баллон 740 мл
Цена МАТ=2372,6/8,56*1,02
| 1 | ИНДЕКС К ПОЗИЦИИ: ОЗП=22,53; ЭМ=11,42; ЗПМ=22,53; МАТ=8,56 | [17 empty] | ИНДЕКС К ПОЗИЦИИ: ОЗП=22,53; ЭМ=11,42; ЗПМ=22,53; МАТ=8,56
45 | Прайс | DS1202 Герметик огнезащитный, картридж 300 мл |  | шт | 1 | 119.09 |  | 119,09 999,46/8,56*1,02 | 1 ОЗП=22,53; ЭМ=11,42; ЗПМ=22,53; МАТ=8,56 | 1019.41 |  |  | 1019.41 |  |  |  |  | DS1202 Герметик огнезащитный, картридж 300 мл
Цена МАТ=999,46/8,56*1,02
| 1 | ИНДЕКС К ПОЗИЦИИ: ОЗП=22,53; ЭМ=11,42; ЗПМ=22,53; МАТ=8,56 | [17 empty] | ИНДЕКС К ПОЗИЦИИ: ОЗП=22,53; ЭМ=11,42; ЗПМ=22,53; МАТ=8,56
46 | ТЕРм08-02-411-01 Приказ Администрации ЛО от 20.10.15 №28 | Рукав металлический наружным диаметром: до 48 мм |  | 100 м | 4 | 1 373,18 569,20 | 200,93 5,08 | 603.05 | 1 ОЗП=22,53; ЭМ=11,42; ЗПМ=22,53; МАТ=8,56 | 81123.48 | 51296.66 | 9 178,39 458,08 | 20648.43 |  |  |  |  | Рукав металлический наружным диаметром: до 48 мм
Объем=400 / 100
|  | Коэффициент учёта условий производства работ ОЗП=1,15; ЭМ=1,15; ЗПМ=1,15; ТЗ=1,15; ТЗМ=1,15 | [16 empty] | Коэффициент учёта условий производства работ ОЗП=1,15; ЭМ=1,15; ЗПМ=1,15; ТЗ=1,15; ТЗМ=1,15
| 1 | ИНДЕКС К ПОЗИЦИИ: ОЗП=22,53; ЭМ=11,42; ЗПМ=22,53; МАТ=8,56 | [17 empty] | ИНДЕКС К ПОЗИЦИИ: ОЗП=22,53; ЭМ=11,42; ЗПМ=22,53; МАТ=8,56
47 | Прайс | Р3-ЦПнг-LS 20 (Fortisflex) Металлорукав герметичный в ПВХ-изоляции с пониженным дымовыделением 73249 |  | м | 400 | 8.08 |  | 8,08 67,8/8,56*1,02 | 1 ОЗП=22,53; ЭМ=11,42; ЗПМ=22,53; МАТ=8,56 | 27665.92 |  |  | 27665.92 |  |  |  |  | Р3-ЦПнг-LS 20 (Fortisflex) Металлорукав герметичный в ПВХ-изоляции с пониженным дымовыделением 73249
Цена МАТ=67,8/8,56*1,02
| 1 | ИНДЕКС К ПОЗИЦИИ: ОЗП=22,53; ЭМ=11,42; ЗПМ=22,53; МАТ=8,56 | [17 empty] | ИНДЕКС К ПОЗИЦИИ: ОЗП=22,53; ЭМ=11,42; ЗПМ=22,53; МАТ=8,56
48 | Прайс | СМД-П 25-26 (Fortisflex) Скоба двухлапковая из оцинкованной стали с полимерным покрытием 62984 |  | шт | 1200 | 1.75 |  | 1,75 14,72/8,56*1,02 | 1 ОЗП=22,53; ЭМ=11,42; ЗПМ=22,53; МАТ=8,56 | 17976 |  |  | 17976 |  |  |  |  | СМД-П 25-26 (Fortisflex) Скоба двухлапковая из оцинкованной стали с полимерным покрытием 62984
Цена МАТ=14,72/8,56*1,02
| 1 | ИНДЕКС К ПОЗИЦИИ: ОЗП=22,53; ЭМ=11,42; ЗПМ=22,53; МАТ=8,56 | [17 empty] | ИНДЕКС К ПОЗИЦИИ: ОЗП=22,53; ЭМ=11,42; ЗПМ=22,53; МАТ=8,56
49 | ТЕРм08-02-148-01 Приказ Администрации ЛО от 20.10.15 №28 | Кабель до 35 кВ в проложенных трубах, блоках и коробах, масса 1 м кабеля: до 1 кг |  | 100 м кабеля | 1.4 | 331,73 208,08 | 77,79 5,65 | 45.86 | 1 ОЗП=22,53; ЭМ=11,42; ЗПМ=22,53; МАТ=8,56 | 8356.52 | 6563.29 | 1 243,64 178,10 | 549.59 |  |  |  |  | Кабель до 35 кВ в проложенных трубах, блоках и коробах, масса 1 м кабеля: до 1 кг
Объем=140 / 100
|  | Коэффициент учёта условий производства работ ОЗП=1,15; ЭМ=1,15; ЗПМ=1,15; ТЗ=1,15; ТЗМ=1,15 | [16 empty] | Коэффициент учёта условий производства работ ОЗП=1,15; ЭМ=1,15; ЗПМ=1,15; ТЗ=1,15; ТЗМ=1,15
| 1 | ИНДЕКС К ПОЗИЦИИ: ОЗП=22,53; ЭМ=11,42; ЗПМ=22,53; МАТ=8,56 | [17 empty] | ИНДЕКС К ПОЗИЦИИ: ОЗП=22,53; ЭМ=11,42; ЗПМ=22,53; МАТ=8,56
50 | Прайс | Кабель ИнСил-ВВнг(А)-LS 3х2,5ок(N,PE)-0,66 |  | м | 140 | 29.53 |  | 29,53 247,8/8,56*1,02 | 1 ОЗП=22,53; ЭМ=11,42; ЗПМ=22,53; МАТ=8,56 | 35388.75 |  |  | 35388.75 |  |  |  |  | Кабель ИнСил-ВВнг(А)-LS 3х2,5ок(N,PE)-0,66
Цена МАТ=247,8/8,56*1,02
| 1 | ИНДЕКС К ПОЗИЦИИ: ОЗП=22,53; ЭМ=11,42; ЗПМ=22,53; МАТ=8,56 | [17 empty] | ИНДЕКС К ПОЗИЦИИ: ОЗП=22,53; ЭМ=11,42; ЗПМ=22,53; МАТ=8,56
51 | ТЕРм08-02-412-02 Приказ Администрации ЛО от 20.10.15 №28 | Затягивание провода в проложенные трубы и металлические рукава первого одножильного или многожильного в общей оплетке, суммарное сечение: до 6 мм2 |  | 100 м | 2.65 | 146,91 110,52 | 6,18 0,56 | 30.21 | 1 ОЗП=22,53; ЭМ=11,42; ЗПМ=22,53; МАТ=8,56 | 7470.64 | 6598.24 | 186,89 33,64 | 685.51 |  |  |  |  | Затягивание провода в проложенные трубы и металлические рукава первого одножильного или многожильного в общей оплетке, суммарное сечение: до 6 мм2
Объем=(135+130) / 100
|  | Коэффициент учёта условий производства работ ОЗП=1,15; ЭМ=1,15; ЗПМ=1,15; ТЗ=1,15; ТЗМ=1,15 | [16 empty] | Коэффициент учёта условий производства работ ОЗП=1,15; ЭМ=1,15; ЗПМ=1,15; ТЗ=1,15; ТЗМ=1,15
| 1 | ИНДЕКС К ПОЗИЦИИ: ОЗП=22,53; ЭМ=11,42; ЗПМ=22,53; МАТ=8,56 | [17 empty] | ИНДЕКС К ПОЗИЦИИ: ОЗП=22,53; ЭМ=11,42; ЗПМ=22,53; МАТ=8,56
52 | Прайс | Кабель ИнСил-ОЭнг(А)-FRLS 1х2х0,75ок-300 |  | м | 135 | 16.9 |  | 16,90 141,8/8,56*1,02 | 1 ОЗП=22,53; ЭМ=11,42; ЗПМ=22,53; МАТ=8,56 | 19529.64 |  |  | 19529.64 |  |  |  |  | Кабель ИнСил-ОЭнг(А)-FRLS 1х2х0,75ок-300
Цена МАТ=141,8/8,56*1,02
| 1 | ИНДЕКС К ПОЗИЦИИ: ОЗП=22,53; ЭМ=11,42; ЗПМ=22,53; МАТ=8,56 | [17 empty] | ИНДЕКС К ПОЗИЦИИ: ОЗП=22,53; ЭМ=11,42; ЗПМ=22,53; МАТ=8,56
53 | Прайс | Кабель ИнСил-ОЭнг(А)-FRLS 2х2х0,75ок-300 |  | м | 130 | 31.42 |  | 31,42 263,67/8,56*1,02 | 1 ОЗП=22,53; ЭМ=11,42; ЗПМ=22,53; МАТ=8,56 | 34964.18 |  |  | 34964.18 |  |  |  |  | Кабель ИнСил-ОЭнг(А)-FRLS 2х2х0,75ок-300
Цена МАТ=263,67/8,56*1,02
| 1 | ИНДЕКС К ПОЗИЦИИ: ОЗП=22,53; ЭМ=11,42; ЗПМ=22,53; МАТ=8,56 | [17 empty] | ИНДЕКС К ПОЗИЦИИ: ОЗП=22,53; ЭМ=11,42; ЗПМ=22,53; МАТ=8,56
Система контроля и управления доступом | [16 empty] | Система контроля и управления доступом
54 | ТЕРм10-08-001-01 Приказ Администрации ЛО от 20.10.15 №28 | Приборы ПС приемно-контрольные, пусковые, концентратор: блок базовый на 10 лучей |  | 1 шт. | 9 | 173,65 157,90 | 0.37 | 15.38 | 1 ОЗП=22,53; ЭМ=11,42; ЗПМ=22,53; МАТ=8,56 | 33239.84 | 32016.37 | 37.82 | 1185.65 |  |  |  |  | Приборы ПС приемно-контрольные, пусковые, концентратор: блок базовый на 10 лучей
Объем=8+1
|  | Коэффициент учёта условий производства работ ОЗП=1,15; ЭМ=1,15; ЗПМ=1,15; ТЗ=1,15; ТЗМ=1,15 | [16 empty] | Коэффициент учёта условий производства работ ОЗП=1,15; ЭМ=1,15; ЗПМ=1,15; ТЗ=1,15; ТЗМ=1,15
| 1 | ИНДЕКС К ПОЗИЦИИ: ОЗП=22,53; ЭМ=11,42; ЗПМ=22,53; МАТ=8,56 | [17 empty] | ИНДЕКС К ПОЗИЦИИ: ОЗП=22,53; ЭМ=11,42; ЗПМ=22,53; МАТ=8,56
55 О | Прайс | Elsys-MB-Std-2A-00-TП Контроллер сетевой СКУД |  | шт | 8 | 3803.16 |  | 22087,51/6,23*1,012*1,06 | 2 Оборудование МАТ=6,23 | 189549.49 | [7 empty] | Elsys-MB-Std-2A-00-TП Контроллер сетевой СКУД
Цена ПЗ=22087,51/6,23*1,012*1,06
| 2 | ИНДЕКС К ПОЗИЦИИ: Оборудование МАТ=6,23 | [17 empty] | ИНДЕКС К ПОЗИЦИИ: Оборудование МАТ=6,23
56 О | Прайс | Elsys-MB-NET-2A-TП Коммуникационный сетевой контроллер |  | шт | 1 | 4634.68 |  | 26916,67/6,23*1,012*1,06 | 2 Оборудование МАТ=6,23 | 28874.06 | [7 empty] | Elsys-MB-NET-2A-TП Коммуникационный сетевой контроллер
Цена ПЗ=26916,67/6,23*1,012*1,06
| 2 | ИНДЕКС К ПОЗИЦИИ: Оборудование МАТ=6,23 | [17 empty] | ИНДЕКС К ПОЗИЦИИ: Оборудование МАТ=6,23
57 | ТЕРм10-01-001-10 Приказ Администрации ЛО от 20.10.15 №28 | Плата разного назначения с подготовкой места установки |  | 1 шт. | 8 | 150,29 118,93 | 26,36 4,62 | 5 | 1 ОЗП=22,53; ЭМ=11,42; ЗПМ=22,53; МАТ=8,56 | 24186.95 | 21436.48 | 2 408,07 833,25 | 342.4 |  |  |  |  | Плата разного назначения с подготовкой места установки
|  | Коэффициент учёта условий производства работ ОЗП=1,15; ЭМ=1,15; ЗПМ=1,15; ТЗ=1,15; ТЗМ=1,15 | [16 empty] | Коэффициент учёта условий производства работ ОЗП=1,15; ЭМ=1,15; ЗПМ=1,15; ТЗ=1,15; ТЗМ=1,15
| 1 | ИНДЕКС К ПОЗИЦИИ: ОЗП=22,53; ЭМ=11,42; ЗПМ=22,53; МАТ=8,56 | [17 empty] | ИНДЕКС К ПОЗИЦИИ: ОЗП=22,53; ЭМ=11,42; ЗПМ=22,53; МАТ=8,56
58 О | Прайс | Elsys-XB8 Модуль расширения памяти (в т.ч. ЗИП = 1 шт) |  | шт | 9 | 470.29 |  | 2731,26/6,23*1,012*1,06 | 2 Оборудование МАТ=6,23 | 26369.16 | [7 empty] | Elsys-XB8 Модуль расширения памяти (в т.ч. ЗИП = 1 шт)
Цена ПЗ=2731,26/6,23*1,012*1,06
| 2 | ИНДЕКС К ПОЗИЦИИ: Оборудование МАТ=6,23 | [17 empty] | ИНДЕКС К ПОЗИЦИИ: Оборудование МАТ=6,23
59 | ТЕРм10-04-087-14 Приказ Администрации ЛО от 20.10.15 №28 | Устройство цифровой регистрации |  | 1 устройство | 16 | 172,03 158,24 |  | 13.79 | 1 ОЗП=22,53; ЭМ=11,42; ЗПМ=22,53; МАТ=8,56 | 58931.04 | 57042.36 |  | 1888.68 |  |  |  |  | Устройство цифровой регистрации
|  | Коэффициент учёта условий производства работ ОЗП=1,15; ЭМ=1,15; ЗПМ=1,15; ТЗ=1,15; ТЗМ=1,15 | [16 empty] | Коэффициент учёта условий производства работ ОЗП=1,15; ЭМ=1,15; ЗПМ=1,15; ТЗ=1,15; ТЗМ=1,15
| 1 | ИНДЕКС К ПОЗИЦИИ: ОЗП=22,53; ЭМ=11,42; ЗПМ=22,53; МАТ=8,56 | [17 empty] | ИНДЕКС К ПОЗИЦИИ: ОЗП=22,53; ЭМ=11,42; ЗПМ=22,53; МАТ=8,56
60 О | Прайс | Elsys-SW70-EH/MF Gray Мультиформатный считыватель бесконтактных карт стандартов EM-Marin, HID ProxCard II, Mifare (в т.ч. ЗИП = 2 шт) |  | шт | 18 | 1683.48 |  | 9777,1/6,23*1,012*1,06 | 2 Оборудование МАТ=6,23 | 188785.45 | [7 empty] | Elsys-SW70-EH/MF Gray Мультиформатный считыватель бесконтактных карт стандартов EM-Marin, HID ProxCard II, Mifare (в т.ч. ЗИП = 2 шт)
Цена ПЗ=9777,1/6,23*1,012*1,06
| 2 | ИНДЕКС К ПОЗИЦИИ: Оборудование МАТ=6,23 | [17 empty] | ИНДЕКС К ПОЗИЦИИ: Оборудование МАТ=6,23
61 | ТЕРм10-08-001-12 Приказ Администрации ЛО от 20.10.15 №28 | Устройства промежуточные на количество лучей: 5 |  | 1 шт. | 1 | 62,87 54,18 | 0.3 | 8.39 | 1 ОЗП=22,53; ЭМ=11,42; ЗПМ=22,53; МАТ=8,56 | 1295.83 | 1220.6 | 3.41 | 71.82 |  |  |  |  | Устройства промежуточные на количество лучей: 5
|  | Коэффициент учёта условий производства работ ОЗП=1,15; ЭМ=1,15; ЗПМ=1,15; ТЗ=1,15; ТЗМ=1,15 | [16 empty] | Коэффициент учёта условий производства работ ОЗП=1,15; ЭМ=1,15; ЗПМ=1,15; ТЗ=1,15; ТЗМ=1,15
| 1 | ИНДЕКС К ПОЗИЦИИ: ОЗП=22,53; ЭМ=11,42; ЗПМ=22,53; МАТ=8,56 | [17 empty] | ИНДЕКС К ПОЗИЦИИ: ОЗП=22,53; ЭМ=11,42; ЗПМ=22,53; МАТ=8,56
62 О | Прайс | УК-ВК исп.10 Релейный усилитель на два канала |  | шт | 1 | 156.41 |  | 908,36/6,23*1,012*1,06 | 2 Оборудование МАТ=6,23 | 974.43 | [7 empty] | УК-ВК исп.10 Релейный усилитель на два канала
Цена ПЗ=908,36/6,23*1,012*1,06
| 2 | ИНДЕКС К ПОЗИЦИИ: Оборудование МАТ=6,23 | [17 empty] | ИНДЕКС К ПОЗИЦИИ: Оборудование МАТ=6,23
63 | ТЕРм08-01-081-01 Приказ Администрации ЛО от 20.10.15 №28 | Аппарат (кнопка, ключ управления, замок электромагнитной блокировки, звуковой сигнал, сигнальная лампа) управления и сигнализации, количество подключаемых концов: до 2 |  | 1 шт. | 8 | 37,39 23,70 | 12,34 1,13 | 1.35 | 1 ОЗП=22,53; ЭМ=11,42; ЗПМ=22,53; МАТ=8,56 | 5491.75 | 4271.96 | 1 127,34 203,13 | 92.45 |  |  |  |  | Аппарат (кнопка, ключ управления, замок электромагнитной блокировки, звуковой сигнал, сигнальная лампа) управления и сигнализации, количество подключаемых концов: до 2
Объем=7+1
|  | Коэффициент учёта условий производства работ ОЗП=1,15; ЭМ=1,15; ЗПМ=1,15; ТЗ=1,15; ТЗМ=1,15 | [16 empty] | Коэффициент учёта условий производства работ ОЗП=1,15; ЭМ=1,15; ЗПМ=1,15; ТЗ=1,15; ТЗМ=1,15
| 1 | ИНДЕКС К ПОЗИЦИИ: ОЗП=22,53; ЭМ=11,42; ЗПМ=22,53; МАТ=8,56 | [17 empty] | ИНДЕКС К ПОЗИЦИИ: ОЗП=22,53; ЭМ=11,42; ЗПМ=22,53; МАТ=8,56
64 О | Прайс | Замок электромагнитный 454312 ЛКД-ЗЭ-400 |  | шт | 7 | 720.28 |  | 4183,15/6,23*1,012*1,06 | 2 Оборудование МАТ=6,23 | 31411.41 | [7 empty] | Замок электромагнитный 454312 ЛКД-ЗЭ-400
Цена ПЗ=4183,15/6,23*1,012*1,06
| 2 | ИНДЕКС К ПОЗИЦИИ: Оборудование МАТ=6,23 | [17 empty] | ИНДЕКС К ПОЗИЦИИ: Оборудование МАТ=6,23
65 О | Прайс | Замок электромагнитный 401387 ЛКД-ЗЭ-280 |  | шт | 1 | 432.48 |  | 2511,7/6,23*1,012*1,06 | 2 Оборудование МАТ=6,23 | 2694.35 | [7 empty] | Замок электромагнитный 401387 ЛКД-ЗЭ-280
Цена ПЗ=2511,7/6,23*1,012*1,06
| 2 | ИНДЕКС К ПОЗИЦИИ: Оборудование МАТ=6,23 | [17 empty] | ИНДЕКС К ПОЗИЦИИ: Оборудование МАТ=6,23
66 | ТЕРм11-05-002-01 Приказ Администрации ЛО от 20.10.15 №28 | Узел сочленения для исполнительных механизмов, масса исполнительных механизмов: до 20 кг |  | 1 шт. | 8 | 113,45 24,54 | 70,38 16,89 | 18.53 | 1 ОЗП=22,53; ЭМ=11,42; ЗПМ=22,53; МАТ=8,56 | 12122.12 | 4423.27 | 6 429,92 3 044,88 | 1268.93 |  |  |  |  | Узел сочленения для исполнительных механизмов, масса исполнительных механизмов: до 20 кг
|  | Коэффициент учёта условий производства работ ОЗП=1,15; ЭМ=1,15; ЗПМ=1,15; ТЗ=1,15; ТЗМ=1,15 | [16 empty] | Коэффициент учёта условий производства работ ОЗП=1,15; ЭМ=1,15; ЗПМ=1,15; ТЗ=1,15; ТЗМ=1,15
| 1 | ИНДЕКС К ПОЗИЦИИ: ОЗП=22,53; ЭМ=11,42; ЗПМ=22,53; МАТ=8,56 | [17 empty] | ИНДЕКС К ПОЗИЦИИ: ОЗП=22,53; ЭМ=11,42; ЗПМ=22,53; МАТ=8,56
67 О | Прайс | 643470 ЛКД-ДБ-120-160, Доводчик двери с тягой, до 160 кг, EN6-7, цвет белый, гидравлический, морозостойкий |  | шт | 8 | 529.88 |  | 3077,35/6,23*1,012*1,06 | 2 Оборудование МАТ=6,23 | 26409.22 | [7 empty] | 643470 ЛКД-ДБ-120-160, Доводчик двери с тягой, до 160 кг, EN6-7, цвет белый, гидравлический, морозостойкий
Цена ПЗ=3077,35/6,23*1,012*1,06
| 2 | ИНДЕКС К ПОЗИЦИИ: Оборудование МАТ=6,23 | [17 empty] | ИНДЕКС К ПОЗИЦИИ: Оборудование МАТ=6,23
68 | ТЕРм08-01-121-01 Приказ Администрации ЛО от 20.10.15 №28 | Аккумулятор кислотный стационарный, тип: С-1, СК-1 |  | 1 шт. | 8 | 57,54 43,21 |  | 14.33 | 1 ОЗП=22,53; ЭМ=11,42; ЗПМ=22,53; МАТ=8,56 | 8768.68 | 7787.36 |  | 981.32 |  |  |  |  | Аккумулятор кислотный стационарный, тип: С-1, СК-1
|  | Коэффициент учёта условий производства работ ОЗП=1,15; ЭМ=1,15; ЗПМ=1,15; ТЗ=1,15; ТЗМ=1,15 | [16 empty] | Коэффициент учёта условий производства работ ОЗП=1,15; ЭМ=1,15; ЗПМ=1,15; ТЗ=1,15; ТЗМ=1,15
| 1 | ИНДЕКС К ПОЗИЦИИ: ОЗП=22,53; ЭМ=11,42; ЗПМ=22,53; МАТ=8,56 | [17 empty] | ИНДЕКС К ПОЗИЦИИ: ОЗП=22,53; ЭМ=11,42; ЗПМ=22,53; МАТ=8,56
69 О | Прайс | DT 1207 аккумулятор 12/7 (в т.ч. ЗИП = 1 шт) |  | шт | 9 | 182.46 |  | 1059,65/6,23*1,012*1,06 | 2 Оборудование МАТ=6,23 | 10230.53 | [7 empty] | DT 1207 аккумулятор 12/7 (в т.ч. ЗИП = 1 шт)
Цена ПЗ=1059,65/6,23*1,012*1,06
| 2 | ИНДЕКС К ПОЗИЦИИ: Оборудование МАТ=6,23 | [17 empty] | ИНДЕКС К ПОЗИЦИИ: Оборудование МАТ=6,23
70 | ТЕРм10-08-002-04 Приказ Администрации ЛО от 20.10.15 №28 | Извещатель ОС автоматический: контактный, магнитоконтактный на открывание окон, дверей |  | 1 шт. | 8 | 19,90 17,62 |  | 2.28 | 1 ОЗП=22,53; ЭМ=11,42; ЗПМ=22,53; МАТ=8,56 | 3331.6 | 3175.47 |  | 156.13 |  |  |  |  | Извещатель ОС автоматический: контактный, магнитоконтактный на открывание окон, дверей
|  | Коэффициент учёта условий производства работ ОЗП=1,15; ЭМ=1,15; ЗПМ=1,15; ТЗ=1,15; ТЗМ=1,15 | [16 empty] | Коэффициент учёта условий производства работ ОЗП=1,15; ЭМ=1,15; ЗПМ=1,15; ТЗ=1,15; ТЗМ=1,15
| 1 | ИНДЕКС К ПОЗИЦИИ: ОЗП=22,53; ЭМ=11,42; ЗПМ=22,53; МАТ=8,56 | [17 empty] | ИНДЕКС К ПОЗИЦИИ: ОЗП=22,53; ЭМ=11,42; ЗПМ=22,53; МАТ=8,56
71 О | Прайс | ИО102-555 НР Извещатель охранный точечный магнитоконтактный (в т.ч. ЗИП = 1 шт) |  | шт | 9 | 42.19 |  | 245,01/6,23*1,012*1,06 | 2 Оборудование МАТ=6,23 | 2365.59 | [7 empty] | ИО102-555 НР Извещатель охранный точечный магнитоконтактный (в т.ч. ЗИП = 1 шт)
Цена ПЗ=245,01/6,23*1,012*1,06
| 2 | ИНДЕКС К ПОЗИЦИИ: Оборудование МАТ=6,23 | [17 empty] | ИНДЕКС К ПОЗИЦИИ: Оборудование МАТ=6,23
72 | ТЕРм08-01-081-01 Приказ Администрации ЛО от 20.10.15 №28 | Аппарат (кнопка, ключ управления, замок электромагнитной блокировки, звуковой сигнал, сигнальная лампа) управления и сигнализации, количество подключаемых концов: до 2 |  | 1 шт. | 8 | 37,39 23,70 | 12,34 1,13 | 1.35 | 1 ОЗП=22,53; ЭМ=11,42; ЗПМ=22,53; МАТ=8,56 | 5491.75 | 4271.96 | 1 127,34 203,13 | 92.45 |  |  |  |  | Аппарат (кнопка, ключ управления, замок электромагнитной блокировки, звуковой сигнал, сигнальная лампа) управления и сигнализации, количество подключаемых концов: до 2
|  | Коэффициент учёта условий производства работ ОЗП=1,15; ЭМ=1,15; ЗПМ=1,15; ТЗ=1,15; ТЗМ=1,15 | [16 empty] | Коэффициент учёта условий производства работ ОЗП=1,15; ЭМ=1,15; ЗПМ=1,15; ТЗ=1,15; ТЗМ=1,15
| 1 | ИНДЕКС К ПОЗИЦИИ: ОЗП=22,53; ЭМ=11,42; ЗПМ=22,53; МАТ=8,56 | [17 empty] | ИНДЕКС К ПОЗИЦИИ: ОЗП=22,53; ЭМ=11,42; ЗПМ=22,53; МАТ=8,56
73 О | Прайс | 452133 ЛКД-УРД-1, (аналог ST-ER115). Устройство разблокировки двери с восстанавливаемой вставкой |  | шт | 8 | 105.22 |  | 611,11/6,23*1,012*1,06 | 2 Оборудование МАТ=6,23 | 5244.16 | [7 empty] | 452133 ЛКД-УРД-1, (аналог ST-ER115). Устройство разблокировки двери с восстанавливаемой вставкой
Цена ПЗ=611,11/6,23*1,012*1,06
| 2 | ИНДЕКС К ПОЗИЦИИ: Оборудование МАТ=6,23 | [17 empty] | ИНДЕКС К ПОЗИЦИИ: Оборудование МАТ=6,23
74 | ТЕРм08-03-526-01 Приказ Администрации ЛО от 20.10.15 №28 | Автомат одно-, двух-, трехполюсный, устанавливаемый на конструкции: на стене или колонне, на ток до 25 А |  | 1 шт. | 3 | 53,35 32,35 | 1.33 | 19.67 | 1 ОЗП=22,53; ЭМ=11,42; ЗПМ=22,53; МАТ=8,56 | 2737.33 | 2186.5 | 45.7 | 505.13 |  |  |  |  | Автомат одно-, двух-, трехполюсный, устанавливаемый на конструкции: на стене или колонне, на ток до 25 А
|  | Коэффициент учёта условий производства работ ОЗП=1,15; ЭМ=1,15; ЗПМ=1,15; ТЗ=1,15; ТЗМ=1,15 | [16 empty] | Коэффициент учёта условий производства работ ОЗП=1,15; ЭМ=1,15; ЗПМ=1,15; ТЗ=1,15; ТЗМ=1,15
| 1 | ИНДЕКС К ПОЗИЦИИ: ОЗП=22,53; ЭМ=11,42; ЗПМ=22,53; МАТ=8,56 | [17 empty] | ИНДЕКС К ПОЗИЦИИ: ОЗП=22,53; ЭМ=11,42; ЗПМ=22,53; МАТ=8,56
75 О | Прайс | MVA20-1-016-C Авт. выкл. ВА47-29 1Р 16А 4,5кА х-ка С IEK |  | шт | 3 | 23.66 |  | 137,42/6,23*1,012*1,06 | 2 Оборудование МАТ=6,23 | 442.21 | [7 empty] | MVA20-1-016-C Авт. выкл. ВА47-29 1Р 16А 4,5кА х-ка С IEK
Цена ПЗ=137,42/6,23*1,012*1,06
| 2 | ИНДЕКС К ПОЗИЦИИ: Оборудование МАТ=6,23 | [17 empty] | ИНДЕКС К ПОЗИЦИИ: Оборудование МАТ=6,23
76 | ТЕР46-03-009-08 Приказ Администрации ЛО от 20.10.15 №28 | Пробивка в кирпичных стенах отверстий круглых диаметром: до 50 мм при толщине стен до 51 см |  | 100 шт. | 0.08 | 5 325,09 1 944,68 | 3 380,41 596,79 |  | 1 ОЗП=22,53; ЭМ=11,42; ЗПМ=22,53; МАТ=8,56 | 6593.44 | 3505.1 | 3 088,34 1 075,66 | [5 empty] | Пробивка в кирпичных стенах отверстий круглых диаметром: до 50 мм при толщине стен до 51 см
Объем=8 / 100
|  | Коэффициент учёта условий производства работ ОЗП=1,15; ЭМ=1,15; ЗПМ=1,15; ТЗ=1,15; ТЗМ=1,15 | [16 empty] | Коэффициент учёта условий производства работ ОЗП=1,15; ЭМ=1,15; ЗПМ=1,15; ТЗ=1,15; ТЗМ=1,15
| 1 | ИНДЕКС К ПОЗИЦИИ: ОЗП=22,53; ЭМ=11,42; ЗПМ=22,53; МАТ=8,56 | [17 empty] | ИНДЕКС К ПОЗИЦИИ: ОЗП=22,53; ЭМ=11,42; ЗПМ=22,53; МАТ=8,56
77 | ТЕРм08-02-408-07 Приказ Администрации ЛО от 20.10.15 №28 | Труба стальная во взрывоопасных и пожароопасных помещениях по установленным конструкциям, в опалубке фундаментов, диаметр: до 25 мм |  | 100 м | 0.04 | 1 305,28 1 013,75 | 126,52 11,57 | 165.01 | 1 ОЗП=22,53; ЭМ=11,42; ЗПМ=22,53; МАТ=8,56 | 1027.89 | 913.59 | 57,80 10,43 | 56.5 |  |  |  |  | Труба стальная во взрывоопасных и пожароопасных помещениях по установленным конструкциям, в опалубке фундаментов, диаметр: до 25 мм
Объем=4 / 100
|  | Коэффициент учёта условий производства работ ОЗП=1,15; ЭМ=1,15; ЗПМ=1,15; ТЗ=1,15; ТЗМ=1,15 | [16 empty] | Коэффициент учёта условий производства работ ОЗП=1,15; ЭМ=1,15; ЗПМ=1,15; ТЗ=1,15; ТЗМ=1,15
| 1 | ИНДЕКС К ПОЗИЦИИ: ОЗП=22,53; ЭМ=11,42; ЗПМ=22,53; МАТ=8,56 | [17 empty] | ИНДЕКС К ПОЗИЦИИ: ОЗП=22,53; ЭМ=11,42; ЗПМ=22,53; МАТ=8,56
78 | Прайс | Труба 20*2,8 ВГП оцинкованная ГОСТ 3262-75 |  | м | 4 | 29.68 |  | 29,68 249,06/8,56*1,02 | 1 ОЗП=22,53; ЭМ=11,42; ЗПМ=22,53; МАТ=8,56 | 1016.24 |  |  | 1016.24 |  |  |  |  | Труба 20*2,8 ВГП оцинкованная ГОСТ 3262-75
Цена МАТ=249,06/8,56*1,02
| 1 | ИНДЕКС К ПОЗИЦИИ: ОЗП=22,53; ЭМ=11,42; ЗПМ=22,53; МАТ=8,56 | [17 empty] | ИНДЕКС К ПОЗИЦИИ: ОЗП=22,53; ЭМ=11,42; ЗПМ=22,53; МАТ=8,56
79 | ТЕРм08-02-155-01 Приказ Администрации ЛО от 20.10.15 №28 | Герметизация проходов при вводе кабелей во взрывоопасные помещения уплотнительной массой |  | 1 проход кабеля | 8 | 21,59 7,97 |  | 13.62 | 1 ОЗП=22,53; ЭМ=11,42; ЗПМ=22,53; МАТ=8,56 | 2369.12 | 1436.42 |  | 932.7 |  |  |  |  | Герметизация проходов при вводе кабелей во взрывоопасные помещения уплотнительной массой
|  | Коэффициент учёта условий производства работ ОЗП=1,15; ЭМ=1,15; ЗПМ=1,15; ТЗ=1,15; ТЗМ=1,15 | [16 empty] | Коэффициент учёта условий производства работ ОЗП=1,15; ЭМ=1,15; ЗПМ=1,15; ТЗ=1,15; ТЗМ=1,15
| 1 | ИНДЕКС К ПОЗИЦИИ: ОЗП=22,53; ЭМ=11,42; ЗПМ=22,53; МАТ=8,56 | [17 empty] | ИНДЕКС К ПОЗИЦИИ: ОЗП=22,53; ЭМ=11,42; ЗПМ=22,53; МАТ=8,56
80 | Прайс | DF1201 Пена однокомпонентная огнезащитная, баллон 740 мл |  | шт | 1 | 282.72 |  | 282,72 2372,6/8,56*1,02 | 1 ОЗП=22,53; ЭМ=11,42; ЗПМ=22,53; МАТ=8,56 | 2420.08 |  |  | 2420.08 |  |  |  |  | DF1201 Пена однокомпонентная огнезащитная, баллон 740 мл
Цена МАТ=2372,6/8,56*1,02
| 1 | ИНДЕКС К ПОЗИЦИИ: ОЗП=22,53; ЭМ=11,42; ЗПМ=22,53; МАТ=8,56 | [17 empty] | ИНДЕКС К ПОЗИЦИИ: ОЗП=22,53; ЭМ=11,42; ЗПМ=22,53; МАТ=8,56
81 | Прайс | DS1202 Герметик огнезащитный, картридж 300 мл |  | шт | 1 | 119.09 |  | 119,09 999,46/8,56*1,02 | 1 ОЗП=22,53; ЭМ=11,42; ЗПМ=22,53; МАТ=8,56 | 1019.41 |  |  | 1019.41 |  |  |  |  | DS1202 Герметик огнезащитный, картридж 300 мл
Цена МАТ=999,46/8,56*1,02
| 1 | ИНДЕКС К ПОЗИЦИИ: ОЗП=22,53; ЭМ=11,42; ЗПМ=22,53; МАТ=8,56 | [17 empty] | ИНДЕКС К ПОЗИЦИИ: ОЗП=22,53; ЭМ=11,42; ЗПМ=22,53; МАТ=8,56
82 | ТЕРм10-06-034-12 Приказ Администрации ЛО от 20.10.15 №28 | Коробка распределительная настенная на кабеле с пластмассовой оболочкой |  | 1 коробка | 7 | 105,30 41,95 | 50,22 8,21 | 13.13 | 1 ОЗП=22,53; ЭМ=11,42; ЗПМ=22,53; МАТ=8,56 | 11417.63 | 6616.25 | 4 014,63 1 294,96 | 786.75 |  |  |  |  | Коробка распределительная настенная на кабеле с пластмассовой оболочкой
|  | Коэффициент учёта условий производства работ ОЗП=1,15; ЭМ=1,15; ЗПМ=1,15; ТЗ=1,15; ТЗМ=1,15 | [16 empty] | Коэффициент учёта условий производства работ ОЗП=1,15; ЭМ=1,15; ЗПМ=1,15; ТЗ=1,15; ТЗМ=1,15
| 1 | ИНДЕКС К ПОЗИЦИИ: ОЗП=22,53; ЭМ=11,42; ЗПМ=22,53; МАТ=8,56 | [17 empty] | ИНДЕКС К ПОЗИЦИИ: ОЗП=22,53; ЭМ=11,42; ЗПМ=22,53; МАТ=8,56
83 | Прайс | Коробка монтажная огнестойкая КМ-О (8к*6,0)-IP55 0808 4 ввода 86х86х62 |  | шт | 7 | 201 |  | 201,00 1686,85/8,56*1,02 | 1 ОЗП=22,53; ЭМ=11,42; ЗПМ=22,53; МАТ=8,56 | 12043.92 |  |  | 12043.92 |  |  |  |  | Коробка монтажная огнестойкая КМ-О (8к*6,0)-IP55 0808 4 ввода 86х86х62
Цена МАТ=1686,85/8,56*1,02
| 1 | ИНДЕКС К ПОЗИЦИИ: ОЗП=22,53; ЭМ=11,42; ЗПМ=22,53; МАТ=8,56 | [17 empty] | ИНДЕКС К ПОЗИЦИИ: ОЗП=22,53; ЭМ=11,42; ЗПМ=22,53; МАТ=8,56
84 | ТЕРм08-02-303-07 Приказ Администрации ЛО от 20.10.15 №28 | Трос продольно-несущий |  | 1 км | 0.16 | 1 007,30 625,77 | 370,65 51,06 | 10.88 | 1 ОЗП=22,53; ЭМ=11,42; ЗПМ=22,53; МАТ=8,56 | 2947.92 | 2255.78 | 677,24 184,06 | 14.9 |  |  |  |  | Трос продольно-несущий
Объем=160/1000
|  | Коэффициент учёта условий производства работ ОЗП=1,15; ЭМ=1,15; ЗПМ=1,15; ТЗ=1,15; ТЗМ=1,15 | [16 empty] | Коэффициент учёта условий производства работ ОЗП=1,15; ЭМ=1,15; ЗПМ=1,15; ТЗ=1,15; ТЗМ=1,15
| 1 | ИНДЕКС К ПОЗИЦИИ: ОЗП=22,53; ЭМ=11,42; ЗПМ=22,53; МАТ=8,56 | [17 empty] | ИНДЕКС К ПОЗИЦИИ: ОЗП=22,53; ЭМ=11,42; ЗПМ=22,53; МАТ=8,56
85 | Прайс | М 3 (200) Трос для растяжки, DIN 3055 |  | м | 160 | 1.23 |  | 1,23 10,3/8,56*1,02 | 1 ОЗП=22,53; ЭМ=11,42; ЗПМ=22,53; МАТ=8,56 | 1684.61 |  |  | 1684.61 |  |  |  |  | М 3 (200) Трос для растяжки, DIN 3055
Цена МАТ=10,3/8,56*1,02
| 1 | ИНДЕКС К ПОЗИЦИИ: ОЗП=22,53; ЭМ=11,42; ЗПМ=22,53; МАТ=8,56 | [17 empty] | ИНДЕКС К ПОЗИЦИИ: ОЗП=22,53; ЭМ=11,42; ЗПМ=22,53; МАТ=8,56
86 | ТЕРм08-02-152-11 Приказ Администрации ЛО от 20.10.15 №28 | Подвес для прокладки кабелей под перекрытиями со стойками: сдвоенными массой до 4 кг |  | 100 шт. | 0.1 | 1 202,45 753,46 | 292,08 0,29 | 156.91 | 1 ОЗП=22,53; ЭМ=11,42; ЗПМ=22,53; МАТ=8,56 | 2165.41 | 1697.54 | 333,55 0,65 | 134.32 |  |  |  |  | Подвес для прокладки кабелей под перекрытиями со стойками: сдвоенными массой до 4 кг
Объем=10 / 100
|  | Коэффициент учёта условий производства работ ОЗП=1,15; ЭМ=1,15; ЗПМ=1,15; ТЗ=1,15; ТЗМ=1,15 | [16 empty] | Коэффициент учёта условий производства работ ОЗП=1,15; ЭМ=1,15; ЗПМ=1,15; ТЗ=1,15; ТЗМ=1,15
| 1 | ИНДЕКС К ПОЗИЦИИ: ОЗП=22,53; ЭМ=11,42; ЗПМ=22,53; МАТ=8,56 | [17 empty] | ИНДЕКС К ПОЗИЦИИ: ОЗП=22,53; ЭМ=11,42; ЗПМ=22,53; МАТ=8,56
87 | Прайс | СПТ3-3000-2,5-ГЦ Стойка потолочного подвеса для средних нагрузок 30х50х3000 мм, толщ. 2,5 мм, гор. цинк 352430 |  | шт | 10 | 418.51 |  | 418,51 3512,16/8,56*1,02 | 1 ОЗП=22,53; ЭМ=11,42; ЗПМ=22,53; МАТ=8,56 | 35824.46 |  |  | 35824.46 |  |  |  |  | СПТ3-3000-2,5-ГЦ Стойка потолочного подвеса для средних нагрузок 30х50х3000 мм, толщ. 2,5 мм, гор. цинк 352430
Цена МАТ=3512,16/8,56*1,02
| 1 | ИНДЕКС К ПОЗИЦИИ: ОЗП=22,53; ЭМ=11,42; ЗПМ=22,53; МАТ=8,56 | [17 empty] | ИНДЕКС К ПОЗИЦИИ: ОЗП=22,53; ЭМ=11,42; ЗПМ=22,53; МАТ=8,56
88 | ТЕРм08-02-152-04 Приказ Администрации ЛО от 20.10.15 №28 | Стойка сборных кабельных конструкций (без полок), масса: до 1,6 кг |  | 100 шт. | 0.12 | 715,32 476,57 | 171,28 0,29 | 67.47 | 1 ОЗП=22,53; ЭМ=11,42; ЗПМ=22,53; МАТ=8,56 | 1592.49 | 1288.46 | 234,72 0,78 | 69.31 |  |  |  |  | Стойка сборных кабельных конструкций (без полок), масса: до 1,6 кг
Объем=12 / 100
|  | Коэффициент учёта условий производства работ ОЗП=1,15; ЭМ=1,15; ЗПМ=1,15; ТЗ=1,15; ТЗМ=1,15 | [16 empty] | Коэффициент учёта условий производства работ ОЗП=1,15; ЭМ=1,15; ЗПМ=1,15; ТЗ=1,15; ТЗМ=1,15
| 1 | ИНДЕКС К ПОЗИЦИИ: ОЗП=22,53; ЭМ=11,42; ЗПМ=22,53; МАТ=8,56 | [17 empty] | ИНДЕКС К ПОЗИЦИИ: ОЗП=22,53; ЭМ=11,42; ЗПМ=22,53; МАТ=8,56
89 | Прайс | 95680-1 ШП8-2 Шпилька М8х2000мм Экопласт |  | шт | 12 | 18.58 |  | 18,58 155,95/8,56*1,02 | 1 ОЗП=22,53; ЭМ=11,42; ЗПМ=22,53; МАТ=8,56 | 1908.54 |  |  | 1908.54 |  |  |  |  | 95680-1 ШП8-2 Шпилька М8х2000мм Экопласт
Цена МАТ=155,95/8,56*1,02
| 1 | ИНДЕКС К ПОЗИЦИИ: ОЗП=22,53; ЭМ=11,42; ЗПМ=22,53; МАТ=8,56 | [17 empty] | ИНДЕКС К ПОЗИЦИИ: ОЗП=22,53; ЭМ=11,42; ЗПМ=22,53; МАТ=8,56
90 | ТЕРм08-02-149-01 Приказ Администрации ЛО от 20.10.15 №28 | Кабель до 35 кВ, подвешиваемый на тросе, масса 1 м кабеля: до 1 кг (применительно: Металлорукав) |  | 100 м кабеля | 1.6 | 2 736,44 286,95 | 2 026,98 305,80 | 422.51 | 1 ОЗП=22,53; ЭМ=11,42; ЗПМ=22,53; МАТ=8,56 | 53167.55 | 10343.9 | 37 036,95 11 023,35 | 5786.7 |  |  |  |  | Кабель до 35 кВ, подвешиваемый на тросе, масса 1 м кабеля: до 1 кг (применительно: Металлорукав)
Объем=160 / 100
|  | Коэффициент учёта условий производства работ ОЗП=1,15; ЭМ=1,15; ЗПМ=1,15; ТЗ=1,15; ТЗМ=1,15 | [16 empty] | Коэффициент учёта условий производства работ ОЗП=1,15; ЭМ=1,15; ЗПМ=1,15; ТЗ=1,15; ТЗМ=1,15
| 1 | ИНДЕКС К ПОЗИЦИИ: ОЗП=22,53; ЭМ=11,42; ЗПМ=22,53; МАТ=8,56 | [17 empty] | ИНДЕКС К ПОЗИЦИИ: ОЗП=22,53; ЭМ=11,42; ЗПМ=22,53; МАТ=8,56
91 | ТЕРм08-02-411-01 Приказ Администрации ЛО от 20.10.15 №28 | Рукав металлический наружным диаметром: до 48 мм |  | 100 м | 5.1 | 1 373,18 569,20 | 200,93 5,08 | 603.05 | 1 ОЗП=22,53; ЭМ=11,42; ЗПМ=22,53; МАТ=8,56 | 103432.45 | 65403.25 | 11 702,45 584,05 | 26326.75 |  |  |  |  | Рукав металлический наружным диаметром: до 48 мм
Объем=(670-160) / 100
|  | Коэффициент учёта условий производства работ ОЗП=1,15; ЭМ=1,15; ЗПМ=1,15; ТЗ=1,15; ТЗМ=1,15 | [16 empty] | Коэффициент учёта условий производства работ ОЗП=1,15; ЭМ=1,15; ЗПМ=1,15; ТЗ=1,15; ТЗМ=1,15
| 1 | ИНДЕКС К ПОЗИЦИИ: ОЗП=22,53; ЭМ=11,42; ЗПМ=22,53; МАТ=8,56 | [17 empty] | ИНДЕКС К ПОЗИЦИИ: ОЗП=22,53; ЭМ=11,42; ЗПМ=22,53; МАТ=8,56
92 | Прайс | Р3-ЦПнг-LS 20 (Fortisflex) Металлорукав герметичный в ПВХ-изоляции с пониженным дымовыделением 73249 |  | м | 670 | 8.08 |  | 8,08 67,8/8,56*1,02 | 1 ОЗП=22,53; ЭМ=11,42; ЗПМ=22,53; МАТ=8,56 | 46340.42 |  |  | 46340.42 |  |  |  |  | Р3-ЦПнг-LS 20 (Fortisflex) Металлорукав герметичный в ПВХ-изоляции с пониженным дымовыделением 73249
Цена МАТ=67,8/8,56*1,02
| 1 | ИНДЕКС К ПОЗИЦИИ: ОЗП=22,53; ЭМ=11,42; ЗПМ=22,53; МАТ=8,56 | [17 empty] | ИНДЕКС К ПОЗИЦИИ: ОЗП=22,53; ЭМ=11,42; ЗПМ=22,53; МАТ=8,56
93 | Прайс | СМД-П 25-26 (Fortisflex) Скоба двухлапковая из оцинкованной стали с полимерным покрытием 62984 |  | шт | 1300 | 1.75 |  | 1,75 14,72/8,56*1,02 | 1 ОЗП=22,53; ЭМ=11,42; ЗПМ=22,53; МАТ=8,56 | 19474 |  |  | 19474 |  |  |  |  | СМД-П 25-26 (Fortisflex) Скоба двухлапковая из оцинкованной стали с полимерным покрытием 62984
Цена МАТ=14,72/8,56*1,02
| 1 | ИНДЕКС К ПОЗИЦИИ: ОЗП=22,53; ЭМ=11,42; ЗПМ=22,53; МАТ=8,56 | [17 empty] | ИНДЕКС К ПОЗИЦИИ: ОЗП=22,53; ЭМ=11,42; ЗПМ=22,53; МАТ=8,56
94 | ТЕРм08-02-390-01 Приказ Администрации ЛО от 20.10.15 №28 | Короба пластмассовые: шириной до 40 мм |  | 100 м | 0.3 | 426,18 337,77 | 36,28 0,29 | 52.13 | 1 ОЗП=22,53; ЭМ=11,42; ЗПМ=22,53; МАТ=8,56 | 2541.13 | 2282.96 | 124,30 1,94 | 133.87 |  |  |  |  | Короба пластмассовые: шириной до 40 мм
Объем=30 / 100
|  | Коэффициент учёта условий производства работ ОЗП=1,15; ЭМ=1,15; ЗПМ=1,15; ТЗ=1,15; ТЗМ=1,15 | [16 empty] | Коэффициент учёта условий производства работ ОЗП=1,15; ЭМ=1,15; ЗПМ=1,15; ТЗ=1,15; ТЗМ=1,15
| 1 | ИНДЕКС К ПОЗИЦИИ: ОЗП=22,53; ЭМ=11,42; ЗПМ=22,53; МАТ=8,56 | [17 empty] | ИНДЕКС К ПОЗИЦИИ: ОЗП=22,53; ЭМ=11,42; ЗПМ=22,53; МАТ=8,56
95 | Прайс | 00317 TMC 22x10 Мини-канал |  | м | 30 | 5.72 |  | 5,72 48/8,56*1,02 | 1 ОЗП=22,53; ЭМ=11,42; ЗПМ=22,53; МАТ=8,56 | 1468.9 |  |  | 1468.9 |  |  |  |  | 00317 TMC 22x10 Мини-канал
Цена МАТ=48/8,56*1,02
| 1 | ИНДЕКС К ПОЗИЦИИ: ОЗП=22,53; ЭМ=11,42; ЗПМ=22,53; МАТ=8,56 | [17 empty] | ИНДЕКС К ПОЗИЦИИ: ОЗП=22,53; ЭМ=11,42; ЗПМ=22,53; МАТ=8,56
96 | ТЕРм08-02-148-01 Приказ Администрации ЛО от 20.10.15 №28 | Кабель до 35 кВ в проложенных трубах, блоках и коробах, масса 1 м кабеля: до 1 кг |  | 100 м кабеля | 2.95 | 331,73 208,08 | 77,79 5,65 | 45.86 | 1 ОЗП=22,53; ЭМ=11,42; ЗПМ=22,53; МАТ=8,56 | 17608.38 | 13829.79 | 2 620,53 375,29 | 1158.06 |  |  |  |  | Кабель до 35 кВ в проложенных трубах, блоках и коробах, масса 1 м кабеля: до 1 кг
Объем=295 / 100
|  | Коэффициент учёта условий производства работ ОЗП=1,15; ЭМ=1,15; ЗПМ=1,15; ТЗ=1,15; ТЗМ=1,15 | [16 empty] | Коэффициент учёта условий производства работ ОЗП=1,15; ЭМ=1,15; ЗПМ=1,15; ТЗ=1,15; ТЗМ=1,15
| 1 | ИНДЕКС К ПОЗИЦИИ: ОЗП=22,53; ЭМ=11,42; ЗПМ=22,53; МАТ=8,56 | [17 empty] | ИНДЕКС К ПОЗИЦИИ: ОЗП=22,53; ЭМ=11,42; ЗПМ=22,53; МАТ=8,56
97 | Прайс | Кабель ИнСил-ВВнг(А)-LS 3х2,5ок(N,PE)-0,66 |  | м | 295 | 29.53 |  | 29,53 247,8/8,56*1,02 | 1 ОЗП=22,53; ЭМ=11,42; ЗПМ=22,53; МАТ=8,56 | 74569.16 |  |  | 74569.16 |  |  |  |  | Кабель ИнСил-ВВнг(А)-LS 3х2,5ок(N,PE)-0,66
Цена МАТ=247,8/8,56*1,02
| 1 | ИНДЕКС К ПОЗИЦИИ: ОЗП=22,53; ЭМ=11,42; ЗПМ=22,53; МАТ=8,56 | [17 empty] | ИНДЕКС К ПОЗИЦИИ: ОЗП=22,53; ЭМ=11,42; ЗПМ=22,53; МАТ=8,56
98 | ТЕРм08-02-412-02 Приказ Администрации ЛО от 20.10.15 №28 | Затягивание провода в проложенные трубы и металлические рукава первого одножильного или многожильного в общей оплетке, суммарное сечение: до 6 мм2 |  | 100 м | 4.05 | 146,91 110,52 | 6,18 0,56 | 30.21 | 1 ОЗП=22,53; ЭМ=11,42; ЗПМ=22,53; МАТ=8,56 | 11417.4 | 10084.11 | 285,62 51,42 | 1047.67 |  |  |  |  | Затягивание провода в проложенные трубы и металлические рукава первого одножильного или многожильного в общей оплетке, суммарное сечение: до 6 мм2
Объем=405 / 100
|  | Коэффициент учёта условий производства работ ОЗП=1,15; ЭМ=1,15; ЗПМ=1,15; ТЗ=1,15; ТЗМ=1,15 | [16 empty] | Коэффициент учёта условий производства работ ОЗП=1,15; ЭМ=1,15; ЗПМ=1,15; ТЗ=1,15; ТЗМ=1,15
| 1 | ИНДЕКС К ПОЗИЦИИ: ОЗП=22,53; ЭМ=11,42; ЗПМ=22,53; МАТ=8,56 | [17 empty] | ИНДЕКС К ПОЗИЦИИ: ОЗП=22,53; ЭМ=11,42; ЗПМ=22,53; МАТ=8,56
99 | ТЕРм08-02-399-01 Приказ Администрации ЛО от 20.10.15 №28 | Провод в коробах, сечением: до 6 мм2 |  | 100 м | 0.7 | 84,41 57,82 | 3,08 0,29 | 23.51 | 1 ОЗП=22,53; ЭМ=11,42; ЗПМ=22,53; МАТ=8,56 | 1077.42 | 911.91 | 24,64 4,53 | 140.87 |  |  |  |  | Провод в коробах, сечением: до 6 мм2
Объем=70 / 100
|  | Коэффициент учёта условий производства работ ОЗП=1,15; ЭМ=1,15; ЗПМ=1,15; ТЗ=1,15; ТЗМ=1,15 | [16 empty] | Коэффициент учёта условий производства работ ОЗП=1,15; ЭМ=1,15; ЗПМ=1,15; ТЗ=1,15; ТЗМ=1,15
| 1 | ИНДЕКС К ПОЗИЦИИ: ОЗП=22,53; ЭМ=11,42; ЗПМ=22,53; МАТ=8,56 | [17 empty] | ИНДЕКС К ПОЗИЦИИ: ОЗП=22,53; ЭМ=11,42; ЗПМ=22,53; МАТ=8,56
100 | Прайс | Кабель ИнСил-ОЭнг(А)-FRLS 1х2х0,75ок-300 |  | м | 110 | 16.9 |  | 16,90 141,8/8,56*1,02 | 1 ОЗП=22,53; ЭМ=11,42; ЗПМ=22,53; МАТ=8,56 | 15913.04 |  |  | 15913.04 |  |  |  |  | Кабель ИнСил-ОЭнг(А)-FRLS 1х2х0,75ок-300
Цена МАТ=141,8/8,56*1,02
| 1 | ИНДЕКС К ПОЗИЦИИ: ОЗП=22,53; ЭМ=11,42; ЗПМ=22,53; МАТ=8,56 | [17 empty] | ИНДЕКС К ПОЗИЦИИ: ОЗП=22,53; ЭМ=11,42; ЗПМ=22,53; МАТ=8,56
101 | Прайс | Кабель ИнСил-ОЭнг(А)-FRLS 2х2х0,75ок-300 |  | м | 280 | 31.42 |  | 31,42 263,67/8,56*1,02 | 1 ОЗП=22,53; ЭМ=11,42; ЗПМ=22,53; МАТ=8,56 | 75307.46 |  |  | 75307.46 |  |  |  |  | Кабель ИнСил-ОЭнг(А)-FRLS 2х2х0,75ок-300
Цена МАТ=263,67/8,56*1,02
| 1 | ИНДЕКС К ПОЗИЦИИ: ОЗП=22,53; ЭМ=11,42; ЗПМ=22,53; МАТ=8,56 | [17 empty] | ИНДЕКС К ПОЗИЦИИ: ОЗП=22,53; ЭМ=11,42; ЗПМ=22,53; МАТ=8,56
102 | Прайс | НПП "Спецкабель" КВПнг(А)-HF-5е 4х2х0,52 |  | м | 85 | 9.72 |  | 9,72 81,55/8,56*1,02 | 1 ОЗП=22,53; ЭМ=11,42; ЗПМ=22,53; МАТ=8,56 | 7072.27 |  |  | 7072.27 |  |  |  |  | НПП "Спецкабель" КВПнг(А)-HF-5е 4х2х0,52
Цена МАТ=81,55/8,56*1,02
| 1 | ИНДЕКС К ПОЗИЦИИ: ОЗП=22,53; ЭМ=11,42; ЗПМ=22,53; МАТ=8,56 | [17 empty] | ИНДЕКС К ПОЗИЦИИ: ОЗП=22,53; ЭМ=11,42; ЗПМ=22,53; МАТ=8,56
103 | Прайс | PR08.4901 Стяжки кабельные стальные СКС (316) 4,6*200 |  | шт | 480 | 3.3 |  | 3,30 27,66/8,56*1,02 | 1 ОЗП=22,53; ЭМ=11,42; ЗПМ=22,53; МАТ=8,56 | 13559.04 |  |  | 13559.04 |  |  |  |  | PR08.4901 Стяжки кабельные стальные СКС (316) 4,6*200
Цена МАТ=27,66/8,56*1,02
| 1 | ИНДЕКС К ПОЗИЦИИ: ОЗП=22,53; ЭМ=11,42; ЗПМ=22,53; МАТ=8,56 | [17 empty] | ИНДЕКС К ПОЗИЦИИ: ОЗП=22,53; ЭМ=11,42; ЗПМ=22,53; МАТ=8,56
Система охранного телевидения | [16 empty] | Система охранного телевидения
104 | ТЕРм11-01-001-04 Приказ Администрации ЛО от 20.10.15 №28 | Конструкции для установки приборов, масса: до 5 кг |  | 1 шт. | 18 | 82,52 19,63 | 16,00 2,52 | 46.89 | 1 ОЗП=22,53; ЭМ=11,42; ЗПМ=22,53; МАТ=8,56 | 18474 | 7960.95 | 3 288,24 1 021,35 | 7224.81 |  |  |  |  | Конструкции для установки приборов, масса: до 5 кг
|  | Коэффициент учёта условий производства работ ОЗП=1,15; ЭМ=1,15; ЗПМ=1,15; ТЗ=1,15; ТЗМ=1,15 | [16 empty] | Коэффициент учёта условий производства работ ОЗП=1,15; ЭМ=1,15; ЗПМ=1,15; ТЗ=1,15; ТЗМ=1,15
| 1 | ИНДЕКС К ПОЗИЦИИ: ОЗП=22,53; ЭМ=11,42; ЗПМ=22,53; МАТ=8,56 | [17 empty] | ИНДЕКС К ПОЗИЦИИ: ОЗП=22,53; ЭМ=11,42; ЗПМ=22,53; МАТ=8,56
105 О | Прайс | DS-1473ZJ-155 Настенный кронштейн |  | шт | 18 | 605.92 |  | 3519,01/6,23*1,012*1,06 | 2 Оборудование МАТ=6,23 | 67947.87 | [7 empty] | DS-1473ZJ-155 Настенный кронштейн
Цена ПЗ=3519,01/6,23*1,012*1,06
| 2 | ИНДЕКС К ПОЗИЦИИ: Оборудование МАТ=6,23 | [17 empty] | ИНДЕКС К ПОЗИЦИИ: Оборудование МАТ=6,23
106 | ТЕРм10-10-001-02 Приказ Администрации ЛО от 20.10.15 №28 | Камеры видеонаблюдения: на кронштейне |  | 1 шт. | 31 | 87,87 74,18 | 11.44 | 2.25 | 1 ОЗП=22,53; ЭМ=11,42; ЗПМ=22,53; МАТ=8,56 | 56453.98 | 51806.05 | 4050.87 | 597.06 |  |  |  |  | Камеры видеонаблюдения: на кронштейне
Объем=13+18
|  | Коэффициент учёта условий производства работ ОЗП=1,15; ЭМ=1,15; ЗПМ=1,15; ТЗ=1,15; ТЗМ=1,15 | [16 empty] | Коэффициент учёта условий производства работ ОЗП=1,15; ЭМ=1,15; ЗПМ=1,15; ТЗ=1,15; ТЗМ=1,15
| 1 | ИНДЕКС К ПОЗИЦИИ: ОЗП=22,53; ЭМ=11,42; ЗПМ=22,53; МАТ=8,56 | [17 empty] | ИНДЕКС К ПОЗИЦИИ: ОЗП=22,53; ЭМ=11,42; ЗПМ=22,53; МАТ=8,56
107 О | Прайс | DS-2CD3726G2T-IZS(2.7-13.5mm)(C) 2Мп уличная купольная IP-камера с высокой скоростью кадров и EXIR-подсветкой до 40м |  | шт | 13 | 5573.88 |  | 32371,26/6,23*1,012*1,06 | 2 Оборудование МАТ=6,23 | 451428.54 | [7 empty] | DS-2CD3726G2T-IZS(2.7-13.5mm)(C) 2Мп уличная купольная IP-камера с высокой скоростью кадров и EXIR-подсветкой до 40м
Цена ПЗ=32371,26/6,23*1,012*1,06
| 2 | ИНДЕКС К ПОЗИЦИИ: Оборудование МАТ=6,23 | [17 empty] | ИНДЕКС К ПОЗИЦИИ: Оборудование МАТ=6,23
108 О | Прайс | DS-2CD3D26G2T-IZHSUY(2.8-12mm)(H) 2Мп уличная купольная IP-камера с EXIR-подсветкой до 40м |  | шт | 18 | 7714.01 |  | 44800,42/6,23*1,012*1,06 | 2 Оборудование МАТ=6,23 | 865049.08 | [7 empty] | DS-2CD3D26G2T-IZHSUY(2.8-12mm)(H) 2Мп уличная купольная IP-камера с EXIR-подсветкой до 40м
Цена ПЗ=44800,42/6,23*1,012*1,06
| 2 | ИНДЕКС К ПОЗИЦИИ: Оборудование МАТ=6,23 | [17 empty] | ИНДЕКС К ПОЗИЦИИ: Оборудование МАТ=6,23
109 | ТЕРм10-06-034-12 Приказ Администрации ЛО от 20.10.15 №28 | Коробка распределительная настенная на кабеле с пластмассовой оболочкой |  | 1 коробка | 13 | 105,30 41,95 | 50,22 8,21 | 13.13 | 1 ОЗП=22,53; ЭМ=11,42; ЗПМ=22,53; МАТ=8,56 | 21204.17 | 12287.32 | 7 455,74 2 404,92 | 1461.11 |  |  |  |  | Коробка распределительная настенная на кабеле с пластмассовой оболочкой
|  | Коэффициент учёта условий производства работ ОЗП=1,15; ЭМ=1,15; ЗПМ=1,15; ТЗ=1,15; ТЗМ=1,15 | [16 empty] | Коэффициент учёта условий производства работ ОЗП=1,15; ЭМ=1,15; ЗПМ=1,15; ТЗ=1,15; ТЗМ=1,15
| 1 | ИНДЕКС К ПОЗИЦИИ: ОЗП=22,53; ЭМ=11,42; ЗПМ=22,53; МАТ=8,56 | [17 empty] | ИНДЕКС К ПОЗИЦИИ: ОЗП=22,53; ЭМ=11,42; ЗПМ=22,53; МАТ=8,56
110 | Прайс | КМ-8 Коробка монтажная из ABS пластика с 35 мм DIN-рейкой и плинтом на 10 пар |  | шт | 13 | 910.23 |  | 910,23 7638,76/8,56*1,02 | 1 ОЗП=22,53; ЭМ=11,42; ЗПМ=22,53; МАТ=8,56 | 101290.39 |  |  | 101290.39 |  |  |  |  | КМ-8 Коробка монтажная из ABS пластика с 35 мм DIN-рейкой и плинтом на 10 пар
Цена МАТ=7638,76/8,56*1,02
| 1 | ИНДЕКС К ПОЗИЦИИ: ОЗП=22,53; ЭМ=11,42; ЗПМ=22,53; МАТ=8,56 | [17 empty] | ИНДЕКС К ПОЗИЦИИ: ОЗП=22,53; ЭМ=11,42; ЗПМ=22,53; МАТ=8,56
111 | ТЕРм08-01-080-03 Приказ Администрации ЛО от 20.10.15 №28 | Прибор измерения и защиты, количество подключаемых концов: до 12 |  | 1 шт. | 7 | 73,34 47,20 | 24,69 2,25 | 1.45 | 1 ОЗП=22,53; ЭМ=11,42; ЗПМ=22,53; МАТ=8,56 | 9503.92 | 7443.28 | 1 973,76 355,48 | 86.88 |  |  |  |  | Прибор измерения и защиты, количество подключаемых концов: до 12
Объем=1+4+2
|  | Коэффициент учёта условий производства работ ОЗП=1,15; ЭМ=1,15; ЗПМ=1,15; ТЗ=1,15; ТЗМ=1,15 | [16 empty] | Коэффициент учёта условий производства работ ОЗП=1,15; ЭМ=1,15; ЗПМ=1,15; ТЗ=1,15; ТЗМ=1,15
| 1 | ИНДЕКС К ПОЗИЦИИ: ОЗП=22,53; ЭМ=11,42; ЗПМ=22,53; МАТ=8,56 | [17 empty] | ИНДЕКС К ПОЗИЦИИ: ОЗП=22,53; ЭМ=11,42; ЗПМ=22,53; МАТ=8,56
112 О | Прайс | УЗЛ-ЕП Устройство защиты от импульсных перенапряжений 1-го порта локальной сети Ethernet 10 Base-T/100 Base-TX/1000 Base-T |  | шт | 1 | 363.27 |  | 2109,76/6,23*1,012*1,06 | 2 Оборудование МАТ=6,23 | 2263.17 | [7 empty] | УЗЛ-ЕП Устройство защиты от импульсных перенапряжений 1-го порта локальной сети Ethernet 10 Base-T/100 Base-TX/1000 Base-T
Цена ПЗ=2109,76/6,23*1,012*1,06
| 2 | ИНДЕКС К ПОЗИЦИИ: Оборудование МАТ=6,23 | [17 empty] | ИНДЕКС К ПОЗИЦИИ: Оборудование МАТ=6,23
113 О | Прайс | БЗЛ-ЕП4 Блок защиты от импульсных перенапряжений 4-х портов локальной сети Ethernet 10 Base-T/100 Base-TX/1000 Base-T |  | шт | 4 | 1440.55 |  | 8366,26/6,23*1,012*1,06 | 2 Оборудование МАТ=6,23 | 35898.51 | [7 empty] | БЗЛ-ЕП4 Блок защиты от импульсных перенапряжений 4-х портов локальной сети Ethernet 10 Base-T/100 Base-TX/1000 Base-T
Цена ПЗ=8366,26/6,23*1,012*1,06
| 2 | ИНДЕКС К ПОЗИЦИИ: Оборудование МАТ=6,23 | [17 empty] | ИНДЕКС К ПОЗИЦИИ: Оборудование МАТ=6,23
114 О | Прайс | БЗЛ-ЕП4х2 Блок защиты от импульсных перенапряжений 8-и портов локальной сети Ethernet 10 Base-T/100 Base-TX/1000 Base-T |  | шт | 2 | 2492.78 |  | 14477,26/6,23*1,012*1,06 | 2 Оборудование МАТ=6,23 | 31060.04 | [7 empty] | БЗЛ-ЕП4х2 Блок защиты от импульсных перенапряжений 8-и портов локальной сети Ethernet 10 Base-T/100 Base-TX/1000 Base-T
Цена ПЗ=14477,26/6,23*1,012*1,06
| 2 | ИНДЕКС К ПОЗИЦИИ: Оборудование МАТ=6,23 | [17 empty] | ИНДЕКС К ПОЗИЦИИ: Оборудование МАТ=6,23
115 | ТЕРм10-08-003-04 Приказ Администрации ЛО от 20.10.15 №28 | Устройство ультразвуковое: преобразователь (излучатель или приемник) |  | 1 шт. | 13 | 83,87 75,51 | 0.3 | 8.06 | 1 ОЗП=22,53; ЭМ=11,42; ЗПМ=22,53; МАТ=8,56 | 23057.14 | 22115.83 | 44.39 | 896.92 |  |  |  |  | Устройство ультразвуковое: преобразователь (излучатель или приемник)
|  | Коэффициент учёта условий производства работ ОЗП=1,15; ЭМ=1,15; ЗПМ=1,15; ТЗ=1,15; ТЗМ=1,15 | [16 empty] | Коэффициент учёта условий производства работ ОЗП=1,15; ЭМ=1,15; ЗПМ=1,15; ТЗ=1,15; ТЗМ=1,15
| 1 | ИНДЕКС К ПОЗИЦИИ: ОЗП=22,53; ЭМ=11,42; ЗПМ=22,53; МАТ=8,56 | [17 empty] | ИНДЕКС К ПОЗИЦИИ: ОЗП=22,53; ЭМ=11,42; ЗПМ=22,53; МАТ=8,56
116 О | Прайс | УЛИ-ЕП Удлинитель линий интерфейса Ethernet с питанием по стандарту 802.3at (PoE+) |  | шт | 13 | 1592.13 |  | 9246,55/6,23*1,012*1,06 | 2 Оборудование МАТ=6,23 | 128946.61 | [7 empty] | УЛИ-ЕП Удлинитель линий интерфейса Ethernet с питанием по стандарту 802.3at (PoE+)
Цена ПЗ=9246,55/6,23*1,012*1,06
| 2 | ИНДЕКС К ПОЗИЦИИ: Оборудование МАТ=6,23 | [17 empty] | ИНДЕКС К ПОЗИЦИИ: Оборудование МАТ=6,23
117 | ТЕРм08-03-526-01 Приказ Администрации ЛО от 20.10.15 №28 | Автомат одно-, двух-, трехполюсный, устанавливаемый на конструкции: на стене или колонне, на ток до 25 А |  | 1 шт. | 1 | 53,35 32,35 | 1.33 | 19.67 | 1 ОЗП=22,53; ЭМ=11,42; ЗПМ=22,53; МАТ=8,56 | 912.44 | 728.83 | 15.23 | 168.38 |  |  |  |  | Автомат одно-, двух-, трехполюсный, устанавливаемый на конструкции: на стене или колонне, на ток до 25 А
|  | Коэффициент учёта условий производства работ ОЗП=1,15; ЭМ=1,15; ЗПМ=1,15; ТЗ=1,15; ТЗМ=1,15 | [16 empty] | Коэффициент учёта условий производства работ ОЗП=1,15; ЭМ=1,15; ЗПМ=1,15; ТЗ=1,15; ТЗМ=1,15
| 1 | ИНДЕКС К ПОЗИЦИИ: ОЗП=22,53; ЭМ=11,42; ЗПМ=22,53; МАТ=8,56 | [17 empty] | ИНДЕКС К ПОЗИЦИИ: ОЗП=22,53; ЭМ=11,42; ЗПМ=22,53; МАТ=8,56
118 О | Прайс | MNV10-2-020 Выключатель нагрузки (мини-рубильник) ВН-32 2Р 20А IEK |  | шт | 1 | 63.78 |  | 370,4/6,23*1,012*1,06 | 2 Оборудование МАТ=6,23 | 397.35 | [7 empty] | MNV10-2-020 Выключатель нагрузки (мини-рубильник) ВН-32 2Р 20А IEK
Цена ПЗ=370,4/6,23*1,012*1,06
| 2 | ИНДЕКС К ПОЗИЦИИ: Оборудование МАТ=6,23 | [17 empty] | ИНДЕКС К ПОЗИЦИИ: Оборудование МАТ=6,23
119 | ТЕРм10-04-066-02 Приказ Администрации ЛО от 20.10.15 №28 | Блок коммутации телевизионных камерных кабелей на количество разъемов: 6 |  | 1 шт. | 2 | 1 214,88 699,81 |  | 515.07 | 1 ОЗП=22,53; ЭМ=11,42; ЗПМ=22,53; МАТ=8,56 | 40351.42 | 31533.42 |  | 8818 |  |  |  |  | Блок коммутации телевизионных камерных кабелей на количество разъемов: 6
|  | Коэффициент учёта условий производства работ ОЗП=1,15; ЭМ=1,15; ЗПМ=1,15; ТЗ=1,15; ТЗМ=1,15 | [16 empty] | Коэффициент учёта условий производства работ ОЗП=1,15; ЭМ=1,15; ЗПМ=1,15; ТЗ=1,15; ТЗМ=1,15
| 1 | ИНДЕКС К ПОЗИЦИИ: ОЗП=22,53; ЭМ=11,42; ЗПМ=22,53; МАТ=8,56 | [17 empty] | ИНДЕКС К ПОЗИЦИИ: ОЗП=22,53; ЭМ=11,42; ЗПМ=22,53; МАТ=8,56
120 О | Прайс | MES2424P AC Ethernet-коммутатор MES2424P, 24 порта 10/100/1000BASE-T (PoE/PoE+), 4 порта 1000BASE-X/10GBASE-R, L3, 220В AC |  | шт | 2 | 25018.15 |  | 145297,1/6,23*1,012*1,06 | 2 Оборудование МАТ=6,23 | 311726.15 | [7 empty] | MES2424P AC Ethernet-коммутатор MES2424P, 24 порта 10/100/1000BASE-T (PoE/PoE+), 4 порта 1000BASE-X/10GBASE-R, L3, 220В AC
Цена ПЗ=145297,1/6,23*1,012*1,06
| 2 | ИНДЕКС К ПОЗИЦИИ: Оборудование МАТ=6,23 | [17 empty] | ИНДЕКС К ПОЗИЦИИ: Оборудование МАТ=6,23
121 О | Прайс | Eltex NBS-MES2424P AC-3Y Сертификат на услугу по отправке оборудования на подмену на следующий рабочий день (next business shiping) в случае выхода из строя оборудования, MES2424P AC, 3 календарных года |  | шт | 2 | 12563.75 |  | 72966,05/6,23*1,012*1,06 | 2 Оборудование МАТ=6,23 | 156544.33 | [7 empty] | Eltex NBS-MES2424P AC-3Y Сертификат на услугу по отправке оборудования на подмену на следующий рабочий день (next business shiping) в случае выхода из строя оборудования, MES2424P AC, 3 календарных года
Цена ПЗ=72966,05/6,23*1,012*1,06
| 2 | ИНДЕКС К ПОЗИЦИИ: Оборудование МАТ=6,23 | [17 empty] | ИНДЕКС К ПОЗИЦИИ: Оборудование МАТ=6,23
122 О | Прайс | Eltex EW-MES2424P AC-3Y Продление гарантийного обслуживания, MES2424P AC, до 3 лет |  | шт | 2 | 4187.91 |  | 24322,01/6,23*1,012*1,06 | 2 Оборудование МАТ=6,23 | 52181.36 | [7 empty] | Eltex EW-MES2424P AC-3Y Продление гарантийного обслуживания, MES2424P AC, до 3 лет
Цена ПЗ=24322,01/6,23*1,012*1,06
| 2 | ИНДЕКС К ПОЗИЦИИ: Оборудование МАТ=6,23 | [17 empty] | ИНДЕКС К ПОЗИЦИИ: Оборудование МАТ=6,23
123 | ТЕРм10-08-001-12 Приказ Администрации ЛО от 20.10.15 №28 | Устройства промежуточные на количество лучей: 5 |  | 1 шт. | 4 | 62,87 54,18 | 0.3 | 8.39 | 1 ОЗП=22,53; ЭМ=11,42; ЗПМ=22,53; МАТ=8,56 | 5183.32 | 4882.39 | 13.66 | 287.27 |  |  |  |  | Устройства промежуточные на количество лучей: 5
|  | Коэффициент учёта условий производства работ ОЗП=1,15; ЭМ=1,15; ЗПМ=1,15; ТЗ=1,15; ТЗМ=1,15 | [16 empty] | Коэффициент учёта условий производства работ ОЗП=1,15; ЭМ=1,15; ЗПМ=1,15; ТЗ=1,15; ТЗМ=1,15
| 1 | ИНДЕКС К ПОЗИЦИИ: ОЗП=22,53; ЭМ=11,42; ЗПМ=22,53; МАТ=8,56 | [17 empty] | ИНДЕКС К ПОЗИЦИИ: ОЗП=22,53; ЭМ=11,42; ЗПМ=22,53; МАТ=8,56
124 О | Прайс | FH-SB3512CDS3 / FH-SB5312CDS3 SFP 1,25 GE модуль, 3 км, SM, 1 волокно, комплект TX/RX 1310/1550 SC, DDM |  | шт | 4 | 678.62 |  | 3941,17/6,23*1,012*1,06 | 2 Оборудование МАТ=6,23 | 16911.21 | [7 empty] | FH-SB3512CDS3 / FH-SB5312CDS3 SFP 1,25 GE модуль, 3 км, SM, 1 волокно, комплект TX/RX 1310/1550 SC, DDM
Цена ПЗ=3941,17/6,23*1,012*1,06
| 2 | ИНДЕКС К ПОЗИЦИИ: Оборудование МАТ=6,23 | [17 empty] | ИНДЕКС К ПОЗИЦИИ: Оборудование МАТ=6,23
125 | ТЕРм08-03-591-08 Приказ Администрации ЛО от 20.10.15 №28 | Розетка штепсельная: неутопленного типа при открытой проводке |  | 100 шт. | 0.01 | 874,90 747,19 | 17,17 0,85 | 110.54 | 1 ОЗП=22,53; ЭМ=11,42; ЗПМ=22,53; МАТ=8,56 | 179.76 | 168.34 | 1,96 0,19 | 9.46 |  |  |  |  | Розетка штепсельная: неутопленного типа при открытой проводке
Объем=1 / 100
|  | Коэффициент учёта условий производства работ ОЗП=1,15; ЭМ=1,15; ЗПМ=1,15; ТЗ=1,15; ТЗМ=1,15 | [16 empty] | Коэффициент учёта условий производства работ ОЗП=1,15; ЭМ=1,15; ЗПМ=1,15; ТЗ=1,15; ТЗМ=1,15
| 1 | ИНДЕКС К ПОЗИЦИИ: ОЗП=22,53; ЭМ=11,42; ЗПМ=22,53; МАТ=8,56 | [17 empty] | ИНДЕКС К ПОЗИЦИИ: ОЗП=22,53; ЭМ=11,42; ЗПМ=22,53; МАТ=8,56
126 О | Прайс | SHE19-8IEC-S-2.5EU Hyperline Блок розеток для 19" шкафов |  | шт | 1 | 561.33 |  | 3260,01/6,23*1,012*1,06 | 2 Оборудование МАТ=6,23 | 3497.09 | [7 empty] | SHE19-8IEC-S-2.5EU Hyperline Блок розеток для 19" шкафов
Цена ПЗ=3260,01/6,23*1,012*1,06
| 2 | ИНДЕКС К ПОЗИЦИИ: Оборудование МАТ=6,23 | [17 empty] | ИНДЕКС К ПОЗИЦИИ: Оборудование МАТ=6,23
127 | ТЕРм10-06-037-13 Приказ Администрации ЛО от 20.10.15 №28 | Крышка декоративная и другие мелкие изделия (без присоединения проводов) |  | 100 шт. | 0.01 | 127,98 122,25 |  | 5.73 | 1 ОЗП=22,53; ЭМ=11,42; ЗПМ=22,53; МАТ=8,56 | 28.03 | 27.54 |  | 0.49 |  |  |  |  | Крышка декоративная и другие мелкие изделия (без присоединения проводов)
Объем=1 / 100
|  | Коэффициент учёта условий производства работ ОЗП=1,15; ЭМ=1,15; ЗПМ=1,15; ТЗ=1,15; ТЗМ=1,15 | [16 empty] | Коэффициент учёта условий производства работ ОЗП=1,15; ЭМ=1,15; ЗПМ=1,15; ТЗ=1,15; ТЗМ=1,15
| 1 | ИНДЕКС К ПОЗИЦИИ: ОЗП=22,53; ЭМ=11,42; ЗПМ=22,53; МАТ=8,56 | [17 empty] | ИНДЕКС К ПОЗИЦИИ: ОЗП=22,53; ЭМ=11,42; ЗПМ=22,53; МАТ=8,56
128 О | Прайс | CMW-1U-01-BK Hyperline Кабельный организатор с металлическими кольцами 85x43 мм, 19", 1U, черный |  | шт | 1 | 292.01 |  | 1695,9/6,23*1,012*1,06 | 2 Оборудование МАТ=6,23 | 1819.22 | [7 empty] | CMW-1U-01-BK Hyperline Кабельный организатор с металлическими кольцами 85x43 мм, 19", 1U, черный
Цена ПЗ=1695,9/6,23*1,012*1,06
| 2 | ИНДЕКС К ПОЗИЦИИ: Оборудование МАТ=6,23 | [17 empty] | ИНДЕКС К ПОЗИЦИИ: Оборудование МАТ=6,23
129 | ТЕРм08-03-539-01 Приказ Администрации ЛО от 20.10.15 №28 | Линейка, устанавливаемая на металлической конструкции, масса: до 5 кг |  | 1 шт. | 1 | 94,97 31,59 | 5,38 0,29 | 58 | 1 ОЗП=22,53; ЭМ=11,42; ЗПМ=22,53; МАТ=8,56 | 1269.67 | 711.73 | 61,46 6,48 | 496.48 |  |  |  |  | Линейка, устанавливаемая на металлической конструкции, масса: до 5 кг
|  | Коэффициент учёта условий производства работ ОЗП=1,15; ЭМ=1,15; ЗПМ=1,15; ТЗ=1,15; ТЗМ=1,15 | [16 empty] | Коэффициент учёта условий производства работ ОЗП=1,15; ЭМ=1,15; ЗПМ=1,15; ТЗ=1,15; ТЗМ=1,15
| 1 | ИНДЕКС К ПОЗИЦИИ: ОЗП=22,53; ЭМ=11,42; ЗПМ=22,53; МАТ=8,56 | [17 empty] | ИНДЕКС К ПОЗИЦИИ: ОЗП=22,53; ЭМ=11,42; ЗПМ=22,53; МАТ=8,56
130 | Прайс | YDN10-0060 DIN-рейка (60см) оцинкованная |  | шт | 1 | 8.53 |  | 8,53 71,55/8,56*1,02 | 1 ОЗП=22,53; ЭМ=11,42; ЗПМ=22,53; МАТ=8,56 | 73.02 |  |  | 73.02 |  |  |  |  | YDN10-0060 DIN-рейка (60см) оцинкованная
Цена МАТ=71,55/8,56*1,02
| 1 | ИНДЕКС К ПОЗИЦИИ: ОЗП=22,53; ЭМ=11,42; ЗПМ=22,53; МАТ=8,56 | [17 empty] | ИНДЕКС К ПОЗИЦИИ: ОЗП=22,53; ЭМ=11,42; ЗПМ=22,53; МАТ=8,56
131 | ТЕРм11-04-028-01 Приказ Администрации ЛО от 20.10.15 №28 | Включение в аппаратуру разъемов штепсельных, количество контактов в разъеме: до 14 шт. |  | 1 разъем | 62 | 4,59 4,51 |  | 0.08 | 1 ОЗП=22,53; ЭМ=11,42; ЗПМ=22,53; МАТ=8,56 | 6339.5 | 6297.04 |  | 42.46 |  |  |  |  | Включение в аппаратуру разъемов штепсельных, количество контактов в разъеме: до 14 шт.
Объем=18*2+13*2
|  | Коэффициент учёта условий производства работ ОЗП=1,15; ЭМ=1,15; ЗПМ=1,15; ТЗ=1,15; ТЗМ=1,15 | [16 empty] | Коэффициент учёта условий производства работ ОЗП=1,15; ЭМ=1,15; ЗПМ=1,15; ТЗ=1,15; ТЗМ=1,15
| 1 | ИНДЕКС К ПОЗИЦИИ: ОЗП=22,53; ЭМ=11,42; ЗПМ=22,53; МАТ=8,56 | [17 empty] | ИНДЕКС К ПОЗИЦИИ: ОЗП=22,53; ЭМ=11,42; ЗПМ=22,53; МАТ=8,56
132 О | Прайс | Hyperline PC-LPM-UTP-RJ45-RJ45-C5e-1M-LSZH-RD Патч-корд U/UTP, Cat.5е (100% Fluke Component Tested), LSZH, 1 м, красный |  | шт | 18 | 39.67 |  | 230,4/6,23*1,012*1,06 | 2 Оборудование МАТ=6,23 | 4448.59 | [7 empty] | Hyperline PC-LPM-UTP-RJ45-RJ45-C5e-1M-LSZH-RD Патч-корд U/UTP, Cat.5е (100% Fluke Component Tested), LSZH, 1 м, красный
Цена ПЗ=230,4/6,23*1,012*1,06
| 2 | ИНДЕКС К ПОЗИЦИИ: Оборудование МАТ=6,23 | [17 empty] | ИНДЕКС К ПОЗИЦИИ: Оборудование МАТ=6,23
133 О | Прайс | Hyperline PC-LPM-UTP-RJ45-RJ45-C5e-0.5M-LSZH-RD Патч-корд U/UTP, Cat.5e (100% Fluke Component Tested), LSZH, 0.5 м, красный |  | шт | 13 | 23.8 |  | 138,25/6,23*1,012*1,06 | 2 Оборудование МАТ=6,23 | 1927.56 | [7 empty] | Hyperline PC-LPM-UTP-RJ45-RJ45-C5e-0.5M-LSZH-RD Патч-корд U/UTP, Cat.5e (100% Fluke Component Tested), LSZH, 0.5 м, красный
Цена ПЗ=138,25/6,23*1,012*1,06
| 2 | ИНДЕКС К ПОЗИЦИИ: Оборудование МАТ=6,23 | [17 empty] | ИНДЕКС К ПОЗИЦИИ: Оборудование МАТ=6,23
134 | ТЕРм08-02-472-10 Приказ Администрации ЛО от 20.10.15 №28 | Проводник заземляющий из медного изолированного провода сечением 25 мм2 открыто по строительным основаниям |  | 100 м | 0.4 | 869,56 659,42 | 38,26 0,85 | 171.88 | 1 ОЗП=22,53; ЭМ=11,42; ЗПМ=22,53; МАТ=8,56 | 6706 | 5942.71 | 174,77 7,67 | 588.52 |  |  |  |  | Проводник заземляющий из медного изолированного провода сечением 25 мм2 открыто по строительным основаниям
Объем=(10+30) / 100
|  | Коэффициент учёта условий производства работ ОЗП=1,15; ЭМ=1,15; ЗПМ=1,15; ТЗ=1,15; ТЗМ=1,15 | [16 empty] | Коэффициент учёта условий производства работ ОЗП=1,15; ЭМ=1,15; ЗПМ=1,15; ТЗ=1,15; ТЗМ=1,15
| 1 | ИНДЕКС К ПОЗИЦИИ: ОЗП=22,53; ЭМ=11,42; ЗПМ=22,53; МАТ=8,56 | [17 empty] | ИНДЕКС К ПОЗИЦИИ: ОЗП=22,53; ЭМ=11,42; ЗПМ=22,53; МАТ=8,56
135 | Прайс | ПуГВ 1х10 Провод силовой желто-зеленый многопроволочный |  | м | 10 | 10.37 |  | 10,37 87/8,56*1,02 | 1 ОЗП=22,53; ЭМ=11,42; ЗПМ=22,53; МАТ=8,56 | 887.67 |  |  | 887.67 |  |  |  |  | ПуГВ 1х10 Провод силовой желто-зеленый многопроволочный
Цена МАТ=87/8,56*1,02
| 1 | ИНДЕКС К ПОЗИЦИИ: ОЗП=22,53; ЭМ=11,42; ЗПМ=22,53; МАТ=8,56 | [17 empty] | ИНДЕКС К ПОЗИЦИИ: ОЗП=22,53; ЭМ=11,42; ЗПМ=22,53; МАТ=8,56
136 | Прайс | ПуГВ 1х6 Провод силовой желто-зеленый многопроволочный |  | м | 30 | 6.39 |  | 6,39 53,6/8,56*1,02 | 1 ОЗП=22,53; ЭМ=11,42; ЗПМ=22,53; МАТ=8,56 | 1640.95 |  |  | 1640.95 |  |  |  |  | ПуГВ 1х6 Провод силовой желто-зеленый многопроволочный
Цена МАТ=53,6/8,56*1,02
| 1 | ИНДЕКС К ПОЗИЦИИ: ОЗП=22,53; ЭМ=11,42; ЗПМ=22,53; МАТ=8,56 | [17 empty] | ИНДЕКС К ПОЗИЦИИ: ОЗП=22,53; ЭМ=11,42; ЗПМ=22,53; МАТ=8,56
137 О | Прайс | R5ST055MP Плата монтажная для корпусов ST ВхШ 500х500 мм |  | шт | 1 | 329.43 |  | 1913,2/6,23*1,012*1,06 | 2 Оборудование МАТ=6,23 | 2052.35 | [7 empty] | R5ST055MP Плата монтажная для корпусов ST ВхШ 500х500 мм
Цена ПЗ=1913,2/6,23*1,012*1,06
| 2 | ИНДЕКС К ПОЗИЦИИ: Оборудование МАТ=6,23 | [17 empty] | ИНДЕКС К ПОЗИЦИИ: Оборудование МАТ=6,23
138 | ТЕРм11-04-001-01 Приказ Администрации ЛО от 20.10.15 №28 | Рама под аппаратуру, площадь основания оборудования: до 0,25 м2 |  | 1 шт. | 1 | 60,66 43,21 | 2.76 | 14.69 | 1 ОЗП=22,53; ЭМ=11,42; ЗПМ=22,53; МАТ=8,56 | 1130.69 | 973.42 | 31.52 | 125.75 |  |  |  |  | Рама под аппаратуру, площадь основания оборудования: до 0,25 м2
|  | Коэффициент учёта условий производства работ ОЗП=1,15; ЭМ=1,15; ЗПМ=1,15; ТЗ=1,15; ТЗМ=1,15 | [16 empty] | Коэффициент учёта условий производства работ ОЗП=1,15; ЭМ=1,15; ЗПМ=1,15; ТЗ=1,15; ТЗМ=1,15
| 1 | ИНДЕКС К ПОЗИЦИИ: ОЗП=22,53; ЭМ=11,42; ЗПМ=22,53; МАТ=8,56 | [17 empty] | ИНДЕКС К ПОЗИЦИИ: ОЗП=22,53; ЭМ=11,42; ЗПМ=22,53; МАТ=8,56
139 | ТЕРм08-03-572-03 Приказ Администрации ЛО от 20.10.15 №28 | Блок управления шкафного исполнения или распределительный пункт (шкаф), устанавливаемый: на стене, высота и ширина до 600х600 мм |  | 1 шт. | 1 | 249,34 50,16 | 38,21 2,82 | 160.97 | 1 ОЗП=22,53; ЭМ=11,42; ЗПМ=22,53; МАТ=8,56 | 2944.4 | 1130.17 | 436,41 63,48 | 1377.82 |  |  |  |  | Блок управления шкафного исполнения или распределительный пункт (шкаф), устанавливаемый: на стене, высота и ширина до 600х600 мм
|  | Коэффициент учёта условий производства работ ОЗП=1,15; ЭМ=1,15; ЗПМ=1,15; ТЗ=1,15; ТЗМ=1,15 | [16 empty] | Коэффициент учёта условий производства работ ОЗП=1,15; ЭМ=1,15; ЗПМ=1,15; ТЗ=1,15; ТЗМ=1,15
| 1 | ИНДЕКС К ПОЗИЦИИ: ОЗП=22,53; ЭМ=11,42; ЗПМ=22,53; МАТ=8,56 | [17 empty] | ИНДЕКС К ПОЗИЦИИ: ОЗП=22,53; ЭМ=11,42; ЗПМ=22,53; МАТ=8,56
140 О | Прайс | R5CE0552 Корпус навесной CE c М/П ВхШхГ 500x500x200 мм |  | шт | 1 | 2822.5 |  | 16392,16/6,23*1,012*1,06 | 2 Оборудование МАТ=6,23 | 17584.18 | [7 empty] | R5CE0552 Корпус навесной CE c М/П ВхШхГ 500x500x200 мм
Цена ПЗ=16392,16/6,23*1,012*1,06
| 2 | ИНДЕКС К ПОЗИЦИИ: Оборудование МАТ=6,23 | [17 empty] | ИНДЕКС К ПОЗИЦИИ: Оборудование МАТ=6,23
141 | ТЕРм08-03-591-01 Приказ Администрации ЛО от 20.10.15 №28 | Выключатель: одноклавишный неутопленного типа при открытой проводке |  | 100 шт. | 0.01 | 809,79 683,19 | 17,17 0,85 | 109.43 | 1 ОЗП=22,53; ЭМ=11,42; ЗПМ=22,53; МАТ=8,56 | 165.25 | 153.92 | 1,96 0,19 | 9.37 |  |  |  |  | Выключатель: одноклавишный неутопленного типа при открытой проводке
Объем=1 / 100
|  | Коэффициент учёта условий производства работ ОЗП=1,15; ЭМ=1,15; ЗПМ=1,15; ТЗ=1,15; ТЗМ=1,15 | [16 empty] | Коэффициент учёта условий производства работ ОЗП=1,15; ЭМ=1,15; ЗПМ=1,15; ТЗ=1,15; ТЗМ=1,15
| 1 | ИНДЕКС К ПОЗИЦИИ: ОЗП=22,53; ЭМ=11,42; ЗПМ=22,53; МАТ=8,56 | [17 empty] | ИНДЕКС К ПОЗИЦИИ: ОЗП=22,53; ЭМ=11,42; ЗПМ=22,53; МАТ=8,56
142 О | Прайс | R5MC11 Концевой выключатель (дверной), однофазный, без кабеля и силового разъёма, 1 Н.О. + 1 Н.З. Контакт |  | шт | 1 | 852.45 |  | 4950,75/6,23*1,012*1,06 | 2 Оборудование МАТ=6,23 | 5310.76 | [7 empty] | R5MC11 Концевой выключатель (дверной), однофазный, без кабеля и силового разъёма, 1 Н.О. + 1 Н.З. Контакт
Цена ПЗ=4950,75/6,23*1,012*1,06
| 2 | ИНДЕКС К ПОЗИЦИИ: Оборудование МАТ=6,23 | [17 empty] | ИНДЕКС К ПОЗИЦИИ: Оборудование МАТ=6,23
143 О | Прайс | R5FLS01 Держатель концевого выключателя R5MC для навесных корпусов |  | шт | 1 | 42.72 |  | 248,1/6,23*1,012*1,06 | 2 Оборудование МАТ=6,23 | 266.15 | [7 empty] | R5FLS01 Держатель концевого выключателя R5MC для навесных корпусов
Цена ПЗ=248,1/6,23*1,012*1,06
| 2 | ИНДЕКС К ПОЗИЦИИ: Оборудование МАТ=6,23 | [17 empty] | ИНДЕКС К ПОЗИЦИИ: Оборудование МАТ=6,23
144 О | Прайс | R5AI504 Кронштейны для настенного крепления CE CDE из нержавеющей стали AISI 304, 1 упаковка - 4 шт. |  | упак | 1 | 260.9 |  | 1515,2/6,23*1,012*1,06 | 2 Оборудование МАТ=6,23 | 1625.41 | [7 empty] | R5AI504 Кронштейны для настенного крепления CE CDE из нержавеющей стали AISI 304, 1 упаковка - 4 шт.
Цена ПЗ=1515,2/6,23*1,012*1,06
| 2 | ИНДЕКС К ПОЗИЦИИ: Оборудование МАТ=6,23 | [17 empty] | ИНДЕКС К ПОЗИЦИИ: Оборудование МАТ=6,23
145 | ТЕРм08-03-539-01 Приказ Администрации ЛО от 20.10.15 №28 | Линейка, устанавливаемая на металлической конструкции, масса: до 5 кг |  | 1 шт. | 2 | 94,97 31,59 | 5,38 0,29 | 58 | 1 ОЗП=22,53; ЭМ=11,42; ЗПМ=22,53; МАТ=8,56 | 2539.35 | 1423.47 | 122,92 12,95 | 992.96 |  |  |  |  | Линейка, устанавливаемая на металлической конструкции, масса: до 5 кг
|  | Коэффициент учёта условий производства работ ОЗП=1,15; ЭМ=1,15; ЗПМ=1,15; ТЗ=1,15; ТЗМ=1,15 | [16 empty] | Коэффициент учёта условий производства работ ОЗП=1,15; ЭМ=1,15; ЗПМ=1,15; ТЗ=1,15; ТЗМ=1,15
| 1 | ИНДЕКС К ПОЗИЦИИ: ОЗП=22,53; ЭМ=11,42; ЗПМ=22,53; МАТ=8,56 | [17 empty] | ИНДЕКС К ПОЗИЦИИ: ОЗП=22,53; ЭМ=11,42; ЗПМ=22,53; МАТ=8,56
146 | Прайс | 02140-RET3 DIN-рейка 35х7,5 мм длиной 300 мм |  | шт | 2 | 26.55 |  | 26,55 222,85/8,56*1,02 | 1 ОЗП=22,53; ЭМ=11,42; ЗПМ=22,53; МАТ=8,56 | 454.54 |  |  | 454.54 |  |  |  |  | 02140-RET3 DIN-рейка 35х7,5 мм длиной 300 мм
Цена МАТ=222,85/8,56*1,02
| 1 | ИНДЕКС К ПОЗИЦИИ: ОЗП=22,53; ЭМ=11,42; ЗПМ=22,53; МАТ=8,56 | [17 empty] | ИНДЕКС К ПОЗИЦИИ: ОЗП=22,53; ЭМ=11,42; ЗПМ=22,53; МАТ=8,56
147 | ТЕР09-05-003-01 Приказ Администрации ЛО от 20.10.15 №28 | Постановка болтов: строительных с гайками и шайбами |  | 100 шт. болтов | 0.08 | 239,52 235,38 | 4.14 |  | 1 ОЗП=22,53; ЭМ=11,42; ЗПМ=22,53; МАТ=8,56 | 428.03 | 424.25 | 3.78 | [5 empty] | Постановка болтов: строительных с гайками и шайбами
Объем=8 / 100
|  | Коэффициент учёта условий производства работ ОЗП=1,15; ЭМ=1,15; ЗПМ=1,15; ТЗ=1,15; ТЗМ=1,15 | [16 empty] | Коэффициент учёта условий производства работ ОЗП=1,15; ЭМ=1,15; ЗПМ=1,15; ТЗ=1,15; ТЗМ=1,15
| 1 | ИНДЕКС К ПОЗИЦИИ: ОЗП=22,53; ЭМ=11,42; ЗПМ=22,53; МАТ=8,56 | [17 empty] | ИНДЕКС К ПОЗИЦИИ: ОЗП=22,53; ЭМ=11,42; ЗПМ=22,53; МАТ=8,56
148 | Прайс | 8х140 (110шт) Анкерный болт с гайкой |  | шт | 8 | 1.63 |  | 1,63 13,65/8,56*1,02 | 1 ОЗП=22,53; ЭМ=11,42; ЗПМ=22,53; МАТ=8,56 | 111.62 |  |  | 111.62 |  |  |  |  | 8х140 (110шт) Анкерный болт с гайкой
Цена МАТ=13,65/8,56*1,02
| 1 | ИНДЕКС К ПОЗИЦИИ: ОЗП=22,53; ЭМ=11,42; ЗПМ=22,53; МАТ=8,56 | [17 empty] | ИНДЕКС К ПОЗИЦИИ: ОЗП=22,53; ЭМ=11,42; ЗПМ=22,53; МАТ=8,56
149 | ТЕРм08-03-572-04 Приказ Администрации ЛО от 20.10.15 №28 | Блок управления шкафного исполнения или распределительный пункт (шкаф), устанавливаемый: на стене, высота и ширина до 1200х1000 мм |  | 1 шт. | 1 | 441,79 75,45 | 100,49 8,18 | 265.85 | 1 ОЗП=22,53; ЭМ=11,42; ЗПМ=22,53; МАТ=8,56 | 5123.16 | 1699.92 | 1 147,56 184,22 | 2275.68 |  |  |  |  | Блок управления шкафного исполнения или распределительный пункт (шкаф), устанавливаемый: на стене, высота и ширина до 1200х1000 мм
|  | Коэффициент учёта условий производства работ ОЗП=1,15; ЭМ=1,15; ЗПМ=1,15; ТЗ=1,15; ТЗМ=1,15 | [16 empty] | Коэффициент учёта условий производства работ ОЗП=1,15; ЭМ=1,15; ЗПМ=1,15; ТЗ=1,15; ТЗМ=1,15
| 1 | ИНДЕКС К ПОЗИЦИИ: ОЗП=22,53; ЭМ=11,42; ЗПМ=22,53; МАТ=8,56 | [17 empty] | ИНДЕКС К ПОЗИЦИИ: ОЗП=22,53; ЭМ=11,42; ЗПМ=22,53; МАТ=8,56
150 О | Прайс | TWB-FC-1566-GP-RAL9004 Hyperline Шкаф настенный 19-дюймовый (19"), 15U, 775x600х600мм |  | компл | 1 | 5428.45 |  | 31526,62/6,23*1,012*1,06 | 2 Оборудование МАТ=6,23 | 33819.24 | [7 empty] | TWB-FC-1566-GP-RAL9004 Hyperline Шкаф настенный 19-дюймовый (19"), 15U, 775x600х600мм
Цена ПЗ=31526,62/6,23*1,012*1,06
| 2 | ИНДЕКС К ПОЗИЦИИ: Оборудование МАТ=6,23 | [17 empty] | ИНДЕКС К ПОЗИЦИИ: Оборудование МАТ=6,23
151 О | Прайс | TB2-KIT-SL Hyperline Комплект для скрепления шкафов серии TTB, TTR между собой (4 скобы + 8 винтов), нержавеющая сталь |  | компл | 1 | 595.29 |  | 3457,25/6,23*1,012*1,06 | 2 Оборудование МАТ=6,23 | 3708.66 | [7 empty] | TB2-KIT-SL Hyperline Комплект для скрепления шкафов серии TTB, TTR между собой (4 скобы + 8 винтов), нержавеющая сталь
Цена ПЗ=3457,25/6,23*1,012*1,06
| 2 | ИНДЕКС К ПОЗИЦИИ: Оборудование МАТ=6,23 | [17 empty] | ИНДЕКС К ПОЗИЦИИ: Оборудование МАТ=6,23
152 О | Прайс | CNS-M6-16-50 Hyperline Комплект винт M6, квадратная гайка, шайба (16 мм) (50 шт,) |  | упак | 1 | 107.32 |  | 623,25/6,23*1,012*1,06 | 2 Оборудование МАТ=6,23 | 668.6 | [7 empty] | CNS-M6-16-50 Hyperline Комплект винт M6, квадратная гайка, шайба (16 мм) (50 шт,)
Цена ПЗ=623,25/6,23*1,012*1,06
| 2 | ИНДЕКС К ПОЗИЦИИ: Оборудование МАТ=6,23 | [17 empty] | ИНДЕКС К ПОЗИЦИИ: Оборудование МАТ=6,23
153 | ТЕРм08-02-152-08 Приказ Администрации ЛО от 20.10.15 №28 | Полка кабельная, устанавливаемая на стойках, масса: до 0,7 кг |  | 100 шт. | 0.01 | 50,55 37,75 | 3,08 0,29 | 9.72 | 1 ОЗП=22,53; ЭМ=11,42; ЗПМ=22,53; МАТ=8,56 | 9.69 | 8.51 | 0,35 0,06 | 0.83 |  |  |  |  | Полка кабельная, устанавливаемая на стойках, масса: до 0,7 кг
Объем=1 / 100
|  | Коэффициент учёта условий производства работ ОЗП=1,15; ЭМ=1,15; ЗПМ=1,15; ТЗ=1,15; ТЗМ=1,15 | [16 empty] | Коэффициент учёта условий производства работ ОЗП=1,15; ЭМ=1,15; ЗПМ=1,15; ТЗ=1,15; ТЗМ=1,15
| 1 | ИНДЕКС К ПОЗИЦИИ: ОЗП=22,53; ЭМ=11,42; ЗПМ=22,53; МАТ=8,56 | [17 empty] | ИНДЕКС К ПОЗИЦИИ: ОЗП=22,53; ЭМ=11,42; ЗПМ=22,53; МАТ=8,56
154 О | Прайс | TSH3M-450-RAL7035 Hyperline Полка стационарная усиленная, глубина 450 мм, с боковым креплением, нагрузка до 50 кг, для шкафов серии TTB, TTR, TWB/TWB-FC, 485х450мм (ШхГ), цвет серый (RAL 7035) |  | шт | 1 | 445.53 |  | 2587,5/6,23*1,012*1,06 | 2 Оборудование МАТ=6,23 | 2775.65 | [7 empty] | TSH3M-450-RAL7035 Hyperline Полка стационарная усиленная, глубина 450 мм, с боковым креплением, нагрузка до 50 кг, для шкафов серии TTB, TTR, TWB/TWB-FC, 485х450мм (ШхГ), цвет серый (RAL 7035)
Цена ПЗ=2587,5/6,23*1,012*1,06
| 2 | ИНДЕКС К ПОЗИЦИИ: Оборудование МАТ=6,23 | [17 empty] | ИНДЕКС К ПОЗИЦИИ: Оборудование МАТ=6,23
155 | ТЕРм08-02-397-01 Приказ Администрации ЛО от 20.10.15 №28 | Профиль перфорированный монтажный длиной 2 м |  | 100 м | 0.0296 | 704,05 175,51 | 153,51 46,29 | 375.03 | 1 ОЗП=22,53; ЭМ=11,42; ЗПМ=22,53; МАТ=8,56 | 263.96 | 117.05 | 51,89 30,87 | 95.02 |  |  |  |  | Профиль перфорированный монтажный длиной 2 м
Объем=(0,74*2*2) / 100
|  | Коэффициент учёта условий производства работ ОЗП=1,15; ЭМ=1,15; ЗПМ=1,15; ТЗ=1,15; ТЗМ=1,15 | [16 empty] | Коэффициент учёта условий производства работ ОЗП=1,15; ЭМ=1,15; ЗПМ=1,15; ТЗ=1,15; ТЗМ=1,15
| 1 | ИНДЕКС К ПОЗИЦИИ: ОЗП=22,53; ЭМ=11,42; ЗПМ=22,53; МАТ=8,56 | [17 empty] | ИНДЕКС К ПОЗИЦИИ: ОЗП=22,53; ЭМ=11,42; ЗПМ=22,53; МАТ=8,56
156 | Прайс | CPR19-15U-RAL7035 Hyperline 19'' монтажный профиль высотой 15U, для шкафов TWB / TWL, цвет серый (2 шт, в комплекте) |  | компл | 2 | 135.53 |  | 135,53 1137,35/8,56*1,02 | 1 ОЗП=22,53; ЭМ=11,42; ЗПМ=22,53; МАТ=8,56 | 2320.27 |  |  | 2320.27 |  |  |  |  | CPR19-15U-RAL7035 Hyperline 19'' монтажный профиль высотой 15U, для шкафов TWB / TWL, цвет серый (2 шт, в комплекте)
Цена МАТ=1137,35/8,56*1,02
| 1 | ИНДЕКС К ПОЗИЦИИ: ОЗП=22,53; ЭМ=11,42; ЗПМ=22,53; МАТ=8,56 | [17 empty] | ИНДЕКС К ПОЗИЦИИ: ОЗП=22,53; ЭМ=11,42; ЗПМ=22,53; МАТ=8,56
157 | ТЕРм08-01-069-01 Приказ Администрации ЛО от 20.10.15 №28 | Шина сборная - две полосы в фазе, медная или алюминиевая сечением: до 250 мм2 |  | 100 м | 0.005 | 2 636,04 1 967,55 | 463,08 195,41 | 205.41 | 1 ОЗП=22,53; ЭМ=11,42; ЗПМ=22,53; МАТ=8,56 | 256.87 | 221.64 | 26,44 22,01 | 8.79 |  |  |  |  | Шина сборная - две полосы в фазе, медная или алюминиевая сечением: до 250 мм2
Объем=(0,5*1) / 100
|  | Коэффициент учёта условий производства работ ОЗП=1,15; ЭМ=1,15; ЗПМ=1,15; ТЗ=1,15; ТЗМ=1,15 | [16 empty] | Коэффициент учёта условий производства работ ОЗП=1,15; ЭМ=1,15; ЗПМ=1,15; ТЗ=1,15; ТЗМ=1,15
| 1 | ИНДЕКС К ПОЗИЦИИ: ОЗП=22,53; ЭМ=11,42; ЗПМ=22,53; МАТ=8,56 | [17 empty] | ИНДЕКС К ПОЗИЦИИ: ОЗП=22,53; ЭМ=11,42; ЗПМ=22,53; МАТ=8,56
158 | Прайс | Hyperline TGRB-SET Комплект заземления для шкафов (шина заземления+винты) |  | компл | 1 | 226.93 |  | 226,93 1904,45/8,56*1,02 | 1 ОЗП=22,53; ЭМ=11,42; ЗПМ=22,53; МАТ=8,56 | 1942.52 |  |  | 1942.52 |  |  |  |  | Hyperline TGRB-SET Комплект заземления для шкафов (шина заземления+винты)
Цена МАТ=1904,45/8,56*1,02
| 1 | ИНДЕКС К ПОЗИЦИИ: ОЗП=22,53; ЭМ=11,42; ЗПМ=22,53; МАТ=8,56 | [17 empty] | ИНДЕКС К ПОЗИЦИИ: ОЗП=22,53; ЭМ=11,42; ЗПМ=22,53; МАТ=8,56
159 | ТЕРм08-03-539-01 Приказ Администрации ЛО от 20.10.15 №28 | Линейка, устанавливаемая на металлической конструкции, масса: до 5 кг |  | 1 шт. | 2 | 94,97 31,59 | 5,38 0,29 | 58 | 1 ОЗП=22,53; ЭМ=11,42; ЗПМ=22,53; МАТ=8,56 | 2539.35 | 1423.47 | 122,92 12,95 | 992.96 |  |  |  |  | Линейка, устанавливаемая на металлической конструкции, масса: до 5 кг
|  | Коэффициент учёта условий производства работ ОЗП=1,15; ЭМ=1,15; ЗПМ=1,15; ТЗ=1,15; ТЗМ=1,15 | [16 empty] | Коэффициент учёта условий производства работ ОЗП=1,15; ЭМ=1,15; ЗПМ=1,15; ТЗ=1,15; ТЗМ=1,15
| 1 | ИНДЕКС К ПОЗИЦИИ: ОЗП=22,53; ЭМ=11,42; ЗПМ=22,53; МАТ=8,56 | [17 empty] | ИНДЕКС К ПОЗИЦИИ: ОЗП=22,53; ЭМ=11,42; ЗПМ=22,53; МАТ=8,56
160 | Прайс | YKV-RPO-562-600 SMART Рейка поперечная однорядная 562 (2шт/компл) IEK |  | компл | 1 | 69.14 |  | 69,14 580,25/8,56*1,02 | 1 ОЗП=22,53; ЭМ=11,42; ЗПМ=22,53; МАТ=8,56 | 591.84 |  |  | 591.84 |  |  |  |  | YKV-RPO-562-600 SMART Рейка поперечная однорядная 562 (2шт/компл) IEK
Цена МАТ=580,25/8,56*1,02
| 1 | ИНДЕКС К ПОЗИЦИИ: ОЗП=22,53; ЭМ=11,42; ЗПМ=22,53; МАТ=8,56 | [17 empty] | ИНДЕКС К ПОЗИЦИИ: ОЗП=22,53; ЭМ=11,42; ЗПМ=22,53; МАТ=8,56
161 | ТЕРм08-02-396-05 Приказ Администрации ЛО от 20.10.15 №28 | Короб металлический по стенам и потолкам, длина: 2 м |  | 100 м | 0.02 | 786,17 616,78 | 49,78 2,82 | 119.61 | 1 ОЗП=22,53; ЭМ=11,42; ЗПМ=22,53; МАТ=8,56 | 309.77 | 277.92 | 11,37 1,27 | 20.48 |  |  |  |  | Короб металлический по стенам и потолкам, длина: 2 м
Объем=2 / 100
|  | Коэффициент учёта условий производства работ ОЗП=1,15; ЭМ=1,15; ЗПМ=1,15; ТЗ=1,15; ТЗМ=1,15 | [16 empty] | Коэффициент учёта условий производства работ ОЗП=1,15; ЭМ=1,15; ЗПМ=1,15; ТЗ=1,15; ТЗМ=1,15
| 1 | ИНДЕКС К ПОЗИЦИИ: ОЗП=22,53; ЭМ=11,42; ЗПМ=22,53; МАТ=8,56 | [17 empty] | ИНДЕКС К ПОЗИЦИИ: ОЗП=22,53; ЭМ=11,42; ЗПМ=22,53; МАТ=8,56
162 | Прайс | 01135RL Короб перфорированный, серый RL6 60x40 |  | м | 2 | 36.28 |  | 36,28 304,5/8,56*1,02 | 1 ОЗП=22,53; ЭМ=11,42; ЗПМ=22,53; МАТ=8,56 | 621.11 |  |  | 621.11 |  |  |  |  | 01135RL Короб перфорированный, серый RL6 60x40
Цена МАТ=304,5/8,56*1,02
| 1 | ИНДЕКС К ПОЗИЦИИ: ОЗП=22,53; ЭМ=11,42; ЗПМ=22,53; МАТ=8,56 | [17 empty] | ИНДЕКС К ПОЗИЦИИ: ОЗП=22,53; ЭМ=11,42; ЗПМ=22,53; МАТ=8,56
163 | ТЕРм10-06-060-04 Приказ Администрации ЛО от 20.10.15 №28 | Монтаж оптического кросса с учетом измерений на волоконно-оптическом кабеле с числом волокон: 16 |  | 1 оптический кросс | 1 | 135,86 101,67 | 27.3 | 6.89 | 1 ОЗП=22,53; ЭМ=11,42; ЗПМ=22,53; МАТ=8,56 | 2661.42 | 2290.66 | 311.78 | 58.98 |  |  |  |  | Монтаж оптического кросса с учетом измерений на волоконно-оптическом кабеле с числом волокон: 16
|  | Коэффициент учёта условий производства работ ОЗП=1,15; ЭМ=1,15; ЗПМ=1,15; ТЗ=1,15; ТЗМ=1,15 | [16 empty] | Коэффициент учёта условий производства работ ОЗП=1,15; ЭМ=1,15; ЗПМ=1,15; ТЗ=1,15; ТЗМ=1,15
| 1 | ИНДЕКС К ПОЗИЦИИ: ОЗП=22,53; ЭМ=11,42; ЗПМ=22,53; МАТ=8,56 | [17 empty] | ИНДЕКС К ПОЗИЦИИ: ОЗП=22,53; ЭМ=11,42; ЗПМ=22,53; МАТ=8,56
164 О | Прайс | FCE-SM-SC-16-1U Naimexx Кросс оптический 19" 1U, 16хSC(UPC) 9/125(OS2) (сплайс-кассета, пигтейлы, КДЗС) |  | шт | 1 | 819.52 |  | 4759,47/6,23*1,012*1,06 | 2 Оборудование МАТ=6,23 | 5105.61 | [7 empty] | FCE-SM-SC-16-1U Naimexx Кросс оптический 19" 1U, 16хSC(UPC) 9/125(OS2) (сплайс-кассета, пигтейлы, КДЗС)
Цена ПЗ=4759,47/6,23*1,012*1,06
| 2 | ИНДЕКС К ПОЗИЦИИ: Оборудование МАТ=6,23 | [17 empty] | ИНДЕКС К ПОЗИЦИИ: Оборудование МАТ=6,23
165 | ТЕРм10-02-016-06 Приказ Администрации ЛО от 20.10.15 №28 | Отдельно устанавливаемый: преобразователь или блок питания |  | 1 шт. | 1 | 362,62 244,15 | 52,70 9,23 | 65.77 | 1 ОЗП=22,53; ЭМ=11,42; ЗПМ=22,53; МАТ=8,56 | 6665.47 | 5500.59 | 601,89 208,05 | 562.99 |  |  |  |  | Отдельно устанавливаемый: преобразователь или блок питания
|  | Коэффициент учёта условий производства работ ОЗП=1,15; ЭМ=1,15; ЗПМ=1,15; ТЗ=1,15; ТЗМ=1,15 | [16 empty] | Коэффициент учёта условий производства работ ОЗП=1,15; ЭМ=1,15; ЗПМ=1,15; ТЗ=1,15; ТЗМ=1,15
| 1 | ИНДЕКС К ПОЗИЦИИ: ОЗП=22,53; ЭМ=11,42; ЗПМ=22,53; МАТ=8,56 | [17 empty] | ИНДЕКС К ПОЗИЦИИ: ОЗП=22,53; ЭМ=11,42; ЗПМ=22,53; МАТ=8,56
166 О | Прайс | SKAT-UPS 1000 RACK ИБП 220В 50/60Гц 900Вт 2 АКБ внешние On-Line синусоида |  | шт | 1 | 7891.73 |  | 45832,51/6,23*1,012*1,06 | 2 Оборудование МАТ=6,23 | 49165.48 | [7 empty] | SKAT-UPS 1000 RACK ИБП 220В 50/60Гц 900Вт 2 АКБ внешние On-Line синусоида
Цена ПЗ=45832,51/6,23*1,012*1,06
| 2 | ИНДЕКС К ПОЗИЦИИ: Оборудование МАТ=6,23 | [17 empty] | ИНДЕКС К ПОЗИЦИИ: Оборудование МАТ=6,23
167 | ТЕРм10-01-001-10 Приказ Администрации ЛО от 20.10.15 №28 | Плата разного назначения с подготовкой места установки |  | 1 шт. | 1 | 150,29 118,93 | 26,36 4,62 | 5 | 1 ОЗП=22,53; ЭМ=11,42; ЗПМ=22,53; МАТ=8,56 | 3023.37 | 2679.56 | 301,01 104,16 | 42.8 |  |  |  |  | Плата разного назначения с подготовкой места установки
|  | Коэффициент учёта условий производства работ ОЗП=1,15; ЭМ=1,15; ЗПМ=1,15; ТЗ=1,15; ТЗМ=1,15 | [16 empty] | Коэффициент учёта условий производства работ ОЗП=1,15; ЭМ=1,15; ЗПМ=1,15; ТЗ=1,15; ТЗМ=1,15
| 1 | ИНДЕКС К ПОЗИЦИИ: ОЗП=22,53; ЭМ=11,42; ЗПМ=22,53; МАТ=8,56 | [17 empty] | ИНДЕКС К ПОЗИЦИИ: ОЗП=22,53; ЭМ=11,42; ЗПМ=22,53; МАТ=8,56
168 О | Прайс | SNMP-модуль DL 801 SKAT UPS-1000 RACK/3000 RACK Мониторинг и упр-е по Ethernet |  | шт | 1 | 3018.9 |  | 17532,76/6,23*1,012*1,06 | 2 Оборудование МАТ=6,23 | 18807.75 | [7 empty] | SNMP-модуль DL 801 SKAT UPS-1000 RACK/3000 RACK Мониторинг и упр-е по Ethernet
Цена ПЗ=17532,76/6,23*1,012*1,06
| 2 | ИНДЕКС К ПОЗИЦИИ: Оборудование МАТ=6,23 | [17 empty] | ИНДЕКС К ПОЗИЦИИ: Оборудование МАТ=6,23
169 | ТЕРм08-01-121-01 Приказ Администрации ЛО от 20.10.15 №28 | Аккумулятор кислотный стационарный, тип: С-1, СК-1 |  | 1 шт. | 2 | 57,54 43,21 |  | 14.33 | 1 ОЗП=22,53; ЭМ=11,42; ЗПМ=22,53; МАТ=8,56 | 2192.17 | 1946.84 |  | 245.33 |  |  |  |  | Аккумулятор кислотный стационарный, тип: С-1, СК-1
|  | Коэффициент учёта условий производства работ ОЗП=1,15; ЭМ=1,15; ЗПМ=1,15; ТЗ=1,15; ТЗМ=1,15 | [16 empty] | Коэффициент учёта условий производства работ ОЗП=1,15; ЭМ=1,15; ЗПМ=1,15; ТЗ=1,15; ТЗМ=1,15
| 1 | ИНДЕКС К ПОЗИЦИИ: ОЗП=22,53; ЭМ=11,42; ЗПМ=22,53; МАТ=8,56 | [17 empty] | ИНДЕКС К ПОЗИЦИИ: ОЗП=22,53; ЭМ=11,42; ЗПМ=22,53; МАТ=8,56
170 О | Прайс | АКБ TEPLOCOM 40Ач Герметичный свинцово-кислотный необслуживаемый AGM АКБ 12В 40Ач |  | шт | 2 | 1724.49 |  | 10015,26/6,23*1,012*1,06 | 2 Оборудование МАТ=6,23 | 21487.15 | [7 empty] | АКБ TEPLOCOM 40Ач Герметичный свинцово-кислотный необслуживаемый AGM АКБ 12В 40Ач
Цена ПЗ=10015,26/6,23*1,012*1,06
| 2 | ИНДЕКС К ПОЗИЦИИ: Оборудование МАТ=6,23 | [17 empty] | ИНДЕКС К ПОЗИЦИИ: Оборудование МАТ=6,23
171 | ТЕРм08-02-390-03 Приказ Администрации ЛО от 20.10.15 №28 | Короба пластмассовые: шириной до 120 мм |  | 100 м | 0.1 | 558,22 421,53 | 45,40 0,29 | 91.29 | 1 ОЗП=22,53; ЭМ=11,42; ЗПМ=22,53; МАТ=8,56 | 1079.7 | 949.71 | 51,85 0,65 | 78.14 |  |  |  |  | Короба пластмассовые: шириной до 120 мм
Объем=10 / 100
|  | Коэффициент учёта условий производства работ ОЗП=1,15; ЭМ=1,15; ЗПМ=1,15; ТЗ=1,15; ТЗМ=1,15 | [16 empty] | Коэффициент учёта условий производства работ ОЗП=1,15; ЭМ=1,15; ЗПМ=1,15; ТЗ=1,15; ТЗМ=1,15
| 1 | ИНДЕКС К ПОЗИЦИИ: ОЗП=22,53; ЭМ=11,42; ЗПМ=22,53; МАТ=8,56 | [17 empty] | ИНДЕКС К ПОЗИЦИИ: ОЗП=22,53; ЭМ=11,42; ЗПМ=22,53; МАТ=8,56
172 | Прайс | 10429 DLP Кабель-канал 105x50 |  | м | 10 | 193.16 |  | 193,16 1621,05/8,56*1,02 | 1 ОЗП=22,53; ЭМ=11,42; ЗПМ=22,53; МАТ=8,56 | 16534.5 |  |  | 16534.5 |  |  |  |  | 10429 DLP Кабель-канал 105x50
Цена МАТ=1621,05/8,56*1,02
| 1 | ИНДЕКС К ПОЗИЦИИ: ОЗП=22,53; ЭМ=11,42; ЗПМ=22,53; МАТ=8,56 | [17 empty] | ИНДЕКС К ПОЗИЦИИ: ОЗП=22,53; ЭМ=11,42; ЗПМ=22,53; МАТ=8,56
173 | Прайс | 010696 DLP Накл. на стык проф. 50x105 |  | шт | 5 | 8.37 |  | 8,37 70,25/8,56*1,02 | 1 ОЗП=22,53; ЭМ=11,42; ЗПМ=22,53; МАТ=8,56 | 358.24 |  |  | 358.24 |  |  |  |  | 010696 DLP Накл. на стык проф. 50x105
Цена МАТ=70,25/8,56*1,02
| 1 | ИНДЕКС К ПОЗИЦИИ: ОЗП=22,53; ЭМ=11,42; ЗПМ=22,53; МАТ=8,56 | [17 empty] | ИНДЕКС К ПОЗИЦИИ: ОЗП=22,53; ЭМ=11,42; ЗПМ=22,53; МАТ=8,56
174 | Прайс | 010801 DLP Накл. на стык крышки 65мм |  | шт | 5 | 26.35 |  | 26,35 221,1/8,56*1,02 | 1 ОЗП=22,53; ЭМ=11,42; ЗПМ=22,53; МАТ=8,56 | 1127.78 |  |  | 1127.78 |  |  |  |  | 010801 DLP Накл. на стык крышки 65мм
Цена МАТ=221,1/8,56*1,02
| 1 | ИНДЕКС К ПОЗИЦИИ: ОЗП=22,53; ЭМ=11,42; ЗПМ=22,53; МАТ=8,56 | [17 empty] | ИНДЕКС К ПОЗИЦИИ: ОЗП=22,53; ЭМ=11,42; ЗПМ=22,53; МАТ=8,56
175 | Прайс | 010619 DLP Уг. внеш. д/ 50х105 |  | шт | 1 | 123.63 |  | 123,63 1037,51/8,56*1,02 | 1 ОЗП=22,53; ЭМ=11,42; ЗПМ=22,53; МАТ=8,56 | 1058.27 |  |  | 1058.27 |  |  |  |  | 010619 DLP Уг. внеш. д/ 50х105
Цена МАТ=1037,51/8,56*1,02
| 1 | ИНДЕКС К ПОЗИЦИИ: ОЗП=22,53; ЭМ=11,42; ЗПМ=22,53; МАТ=8,56 | [17 empty] | ИНДЕКС К ПОЗИЦИИ: ОЗП=22,53; ЭМ=11,42; ЗПМ=22,53; МАТ=8,56
176 | Прайс | 010740 DLP Отвод Т 50х105 д/шир. 105 |  | шт | 5 | 313.02 |  | 313,02 2626,95/8,56*1,02 | 1 ОЗП=22,53; ЭМ=11,42; ЗПМ=22,53; МАТ=8,56 | 13397.26 |  |  | 13397.26 |  |  |  |  | 010740 DLP Отвод Т 50х105 д/шир. 105
Цена МАТ=2626,95/8,56*1,02
| 1 | ИНДЕКС К ПОЗИЦИИ: ОЗП=22,53; ЭМ=11,42; ЗПМ=22,53; МАТ=8,56 | [17 empty] | ИНДЕКС К ПОЗИЦИИ: ОЗП=22,53; ЭМ=11,42; ЗПМ=22,53; МАТ=8,56
177 | Прайс | 010605 DLP Уг. внутр. 50х105 |  | шт | 1 | 111.08 |  | 111,08 932,22/8,56*1,02 | 1 ОЗП=22,53; ЭМ=11,42; ЗПМ=22,53; МАТ=8,56 | 950.84 |  |  | 950.84 |  |  |  |  | 010605 DLP Уг. внутр. 50х105
Цена МАТ=932,22/8,56*1,02
| 1 | ИНДЕКС К ПОЗИЦИИ: ОЗП=22,53; ЭМ=11,42; ЗПМ=22,53; МАТ=8,56 | [17 empty] | ИНДЕКС К ПОЗИЦИИ: ОЗП=22,53; ЭМ=11,42; ЗПМ=22,53; МАТ=8,56
178 | Прайс | 010700 DLP Заглушка 105x50 |  | шт | 3 | 27.11 |  | 27,11 227,52/8,56*1,02 | 1 ОЗП=22,53; ЭМ=11,42; ЗПМ=22,53; МАТ=8,56 | 696.18 |  |  | 696.18 |  |  |  |  | 010700 DLP Заглушка 105x50
Цена МАТ=227,52/8,56*1,02
| 1 | ИНДЕКС К ПОЗИЦИИ: ОЗП=22,53; ЭМ=11,42; ЗПМ=22,53; МАТ=8,56 | [17 empty] | ИНДЕКС К ПОЗИЦИИ: ОЗП=22,53; ЭМ=11,42; ЗПМ=22,53; МАТ=8,56
179 | ТЕРм08-02-397-01 Приказ Администрации ЛО от 20.10.15 №28 | Профиль перфорированный монтажный длиной 2 м |  | 100 м | 0.1 | 704,05 175,51 | 153,51 46,29 | 375.03 | 1 ОЗП=22,53; ЭМ=11,42; ЗПМ=22,53; МАТ=8,56 | 891.76 | 395.43 | 175,31 104,29 | 321.02 |  |  |  |  | Профиль перфорированный монтажный длиной 2 м
Объем=10 / 100
|  | Коэффициент учёта условий производства работ ОЗП=1,15; ЭМ=1,15; ЗПМ=1,15; ТЗ=1,15; ТЗМ=1,15 | [16 empty] | Коэффициент учёта условий производства работ ОЗП=1,15; ЭМ=1,15; ЗПМ=1,15; ТЗ=1,15; ТЗМ=1,15
| 1 | ИНДЕКС К ПОЗИЦИИ: ОЗП=22,53; ЭМ=11,42; ЗПМ=22,53; МАТ=8,56 | [17 empty] | ИНДЕКС К ПОЗИЦИИ: ОЗП=22,53; ЭМ=11,42; ЗПМ=22,53; МАТ=8,56
180 | Прайс | 10582 DLP Перегородка раздел. 50/35мм |  | м | 10 | 44.88 |  | 44,88 376,66/8,56*1,02 | 1 ОЗП=22,53; ЭМ=11,42; ЗПМ=22,53; МАТ=8,56 | 3841.73 |  |  | 3841.73 |  |  |  |  | 10582 DLP Перегородка раздел. 50/35мм
Цена МАТ=376,66/8,56*1,02
| 1 | ИНДЕКС К ПОЗИЦИИ: ОЗП=22,53; ЭМ=11,42; ЗПМ=22,53; МАТ=8,56 | [17 empty] | ИНДЕКС К ПОЗИЦИИ: ОЗП=22,53; ЭМ=11,42; ЗПМ=22,53; МАТ=8,56
181 | ТЕРм10-01-039-03 Приказ Администрации ЛО от 20.10.15 №28 | Угольник настенный (уголок) отдельный |  | 1 шт. (1 уголок) | 5 | 32,86 26,40 | 5,99 1,05 | 0.47 | 1 ОЗП=22,53; ЭМ=11,42; ЗПМ=22,53; МАТ=8,56 | 3336.21 | 2974.41 | 342,11 117,89 | 19.69 |  |  |  |  | Угольник настенный (уголок) отдельный
|  | Коэффициент учёта условий производства работ ОЗП=1,15; ЭМ=1,15; ЗПМ=1,15; ТЗ=1,15; ТЗМ=1,15 | [16 empty] | Коэффициент учёта условий производства работ ОЗП=1,15; ЭМ=1,15; ЗПМ=1,15; ТЗ=1,15; ТЗМ=1,15
| 1 | ИНДЕКС К ПОЗИЦИИ: ОЗП=22,53; ЭМ=11,42; ЗПМ=22,53; МАТ=8,56 | [17 empty] | ИНДЕКС К ПОЗИЦИИ: ОЗП=22,53; ЭМ=11,42; ЗПМ=22,53; МАТ=8,56
182 | Прайс | 10786 DLP Уг.плоск. д/ 50х105 бел. |  | шт | 5 | 167.68 |  | 167,68 1407,2/8,56*1,02 | 1 ОЗП=22,53; ЭМ=11,42; ЗПМ=22,53; МАТ=8,56 | 7176.7 |  |  | 7176.7 |  |  |  |  | 10786 DLP Уг.плоск. д/ 50х105 бел.
Цена МАТ=1407,2/8,56*1,02
| 1 | ИНДЕКС К ПОЗИЦИИ: ОЗП=22,53; ЭМ=11,42; ЗПМ=22,53; МАТ=8,56 | [17 empty] | ИНДЕКС К ПОЗИЦИИ: ОЗП=22,53; ЭМ=11,42; ЗПМ=22,53; МАТ=8,56
183 | ТЕРм08-02-411-01 Приказ Администрации ЛО от 20.10.15 №28 | Рукав металлический наружным диаметром: до 48 мм |  | 100 м | 30 | 1 373,18 569,20 | 200,93 5,08 | 603.05 | 1 ОЗП=22,53; ЭМ=11,42; ЗПМ=22,53; МАТ=8,56 | 608426.15 | 384724.98 | 68 837,93 3 435,60 | 154863.24 |  |  |  |  | Рукав металлический наружным диаметром: до 48 мм
Объем=3000 / 100
|  | Коэффициент учёта условий производства работ ОЗП=1,15; ЭМ=1,15; ЗПМ=1,15; ТЗ=1,15; ТЗМ=1,15 | [16 empty] | Коэффициент учёта условий производства работ ОЗП=1,15; ЭМ=1,15; ЗПМ=1,15; ТЗ=1,15; ТЗМ=1,15
| 1 | ИНДЕКС К ПОЗИЦИИ: ОЗП=22,53; ЭМ=11,42; ЗПМ=22,53; МАТ=8,56 | [17 empty] | ИНДЕКС К ПОЗИЦИИ: ОЗП=22,53; ЭМ=11,42; ЗПМ=22,53; МАТ=8,56
184 | Прайс | МРПИнг «NORD» 25 с протяжкой (Fortisflex) Металлорукав 79953 |  | м | 3000 | 11.5 |  | 11,50 96,55/8,56*1,02 | 1 ОЗП=22,53; ЭМ=11,42; ЗПМ=22,53; МАТ=8,56 | 295320 |  |  | 295320 |  |  |  |  | МРПИнг «NORD» 25 с протяжкой (Fortisflex) Металлорукав 79953
Цена МАТ=96,55/8,56*1,02
| 1 | ИНДЕКС К ПОЗИЦИИ: ОЗП=22,53; ЭМ=11,42; ЗПМ=22,53; МАТ=8,56 | [17 empty] | ИНДЕКС К ПОЗИЦИИ: ОЗП=22,53; ЭМ=11,42; ЗПМ=22,53; МАТ=8,56
185 | Прайс | СМО-П 31-32 (Fortisflex) Скоба металлическая 62974 |  | шт | 4200 | 1.94 |  | 1,94 16,31/8,56*1,02 | 1 ОЗП=22,53; ЭМ=11,42; ЗПМ=22,53; МАТ=8,56 | 69746.88 |  |  | 69746.88 |  |  |  |  | СМО-П 31-32 (Fortisflex) Скоба металлическая 62974
Цена МАТ=16,31/8,56*1,02
| 1 | ИНДЕКС К ПОЗИЦИИ: ОЗП=22,53; ЭМ=11,42; ЗПМ=22,53; МАТ=8,56 | [17 empty] | ИНДЕКС К ПОЗИЦИИ: ОЗП=22,53; ЭМ=11,42; ЗПМ=22,53; МАТ=8,56
186 | ТЕРм08-02-411-04 Приказ Администрации ЛО от 20.10.15 №28 | Ввод гибкий, наружный диаметр металлорукава: до 27 мм |  | 1 ввод | 48 | 20,93 16,81 |  | 4.12 | 1 ОЗП=22,53; ЭМ=11,42; ЗПМ=22,53; МАТ=8,56 | 19875.08 | 18182.25 |  | 1692.83 |  |  |  |  | Ввод гибкий, наружный диаметр металлорукава: до 27 мм
|  | Коэффициент учёта условий производства работ ОЗП=1,15; ЭМ=1,15; ЗПМ=1,15; ТЗ=1,15; ТЗМ=1,15 | [16 empty] | Коэффициент учёта условий производства работ ОЗП=1,15; ЭМ=1,15; ЗПМ=1,15; ТЗ=1,15; ТЗМ=1,15
| 1 | ИНДЕКС К ПОЗИЦИИ: ОЗП=22,53; ЭМ=11,42; ЗПМ=22,53; МАТ=8,56 | [17 empty] | ИНДЕКС К ПОЗИЦИИ: ОЗП=22,53; ЭМ=11,42; ЗПМ=22,53; МАТ=8,56
187 | Прайс | ВМ 25 (Fortisflex) Муфта вводная 61371 |  | шт | 48 | 15.41 |  | 15,41 129,3/8,56*1,02 | 1 ОЗП=22,53; ЭМ=11,42; ЗПМ=22,53; МАТ=8,56 | 6331.66 |  |  | 6331.66 |  |  |  |  | ВМ 25 (Fortisflex) Муфта вводная 61371
Цена МАТ=129,3/8,56*1,02
| 1 | ИНДЕКС К ПОЗИЦИИ: ОЗП=22,53; ЭМ=11,42; ЗПМ=22,53; МАТ=8,56 | [17 empty] | ИНДЕКС К ПОЗИЦИИ: ОЗП=22,53; ЭМ=11,42; ЗПМ=22,53; МАТ=8,56
188 | ТЕРм08-01-082-01 Приказ Администрации ЛО от 20.10.15 №28 | Зажим наборный без кожуха |  | 100 шт. | 0.03 | 1 393,07 985,87 | 35,77 3,11 | 371.43 | 1 ОЗП=22,53; ЭМ=11,42; ЗПМ=22,53; МАТ=8,56 | 773.98 | 666.35 | 12,25 2,10 | 95.38 |  |  |  |  | Зажим наборный без кожуха
Объем=(1+1+1) / 100
|  | Коэффициент учёта условий производства работ ОЗП=1,15; ЭМ=1,15; ЗПМ=1,15; ТЗ=1,15; ТЗМ=1,15 | [16 empty] | Коэффициент учёта условий производства работ ОЗП=1,15; ЭМ=1,15; ЗПМ=1,15; ТЗ=1,15; ТЗМ=1,15
| 1 | ИНДЕКС К ПОЗИЦИИ: ОЗП=22,53; ЭМ=11,42; ЗПМ=22,53; МАТ=8,56 | [17 empty] | ИНДЕКС К ПОЗИЦИИ: ОЗП=22,53; ЭМ=11,42; ЗПМ=22,53; МАТ=8,56
189 | Прайс | YZN30-016-K03 Клемма винтовая КВИ-16мм2 серая IEK |  | шт | 1 | 8.71 |  | 8,71 73,11/8,56*1,02 | 1 ОЗП=22,53; ЭМ=11,42; ЗПМ=22,53; МАТ=8,56 | 74.56 |  |  | 74.56 |  |  |  |  | YZN30-016-K03 Клемма винтовая КВИ-16мм2 серая IEK
Цена МАТ=73,11/8,56*1,02
| 1 | ИНДЕКС К ПОЗИЦИИ: ОЗП=22,53; ЭМ=11,42; ЗПМ=22,53; МАТ=8,56 | [17 empty] | ИНДЕКС К ПОЗИЦИИ: ОЗП=22,53; ЭМ=11,42; ЗПМ=22,53; МАТ=8,56
190 | Прайс | YZN30-010-K06 Клемма винтовая КВИ-10мм2 зеленая IEK |  | шт | 1 | 4.37 |  | 4,37 36,65/8,56*1,02 | 1 ОЗП=22,53; ЭМ=11,42; ЗПМ=22,53; МАТ=8,56 | 37.41 |  |  | 37.41 |  |  |  |  | YZN30-010-K06 Клемма винтовая КВИ-10мм2 зеленая IEK
Цена МАТ=36,65/8,56*1,02
| 1 | ИНДЕКС К ПОЗИЦИИ: ОЗП=22,53; ЭМ=11,42; ЗПМ=22,53; МАТ=8,56 | [17 empty] | ИНДЕКС К ПОЗИЦИИ: ОЗП=22,53; ЭМ=11,42; ЗПМ=22,53; МАТ=8,56
191 | Прайс | YZN30-016-K07 Клемма винтовая КВИ-16мм2 синяя IEK |  | шт | 1 | 8.91 |  | 8,91 74,8/8,56*1,02 | 1 ОЗП=22,53; ЭМ=11,42; ЗПМ=22,53; МАТ=8,56 | 76.27 |  |  | 76.27 |  |  |  |  | YZN30-016-K07 Клемма винтовая КВИ-16мм2 синяя IEK
Цена МАТ=74,8/8,56*1,02
| 1 | ИНДЕКС К ПОЗИЦИИ: ОЗП=22,53; ЭМ=11,42; ЗПМ=22,53; МАТ=8,56 | [17 empty] | ИНДЕКС К ПОЗИЦИИ: ОЗП=22,53; ЭМ=11,42; ЗПМ=22,53; МАТ=8,56
192 | ТЕРм10-06-037-13 Приказ Администрации ЛО от 20.10.15 №28 | Крышка декоративная и другие мелкие изделия (без присоединения проводов) |  | 100 шт. | 0.02 | 127,98 122,25 |  | 5.73 | 1 ОЗП=22,53; ЭМ=11,42; ЗПМ=22,53; МАТ=8,56 | 56.06 | 55.08 |  | 0.98 |  |  |  |  | Крышка декоративная и другие мелкие изделия (без присоединения проводов)
Объем=2 / 100
|  | Коэффициент учёта условий производства работ ОЗП=1,15; ЭМ=1,15; ЗПМ=1,15; ТЗ=1,15; ТЗМ=1,15 | [16 empty] | Коэффициент учёта условий производства работ ОЗП=1,15; ЭМ=1,15; ЗПМ=1,15; ТЗ=1,15; ТЗМ=1,15
| 1 | ИНДЕКС К ПОЗИЦИИ: ОЗП=22,53; ЭМ=11,42; ЗПМ=22,53; МАТ=8,56 | [17 empty] | ИНДЕКС К ПОЗИЦИИ: ОЗП=22,53; ЭМ=11,42; ЗПМ=22,53; МАТ=8,56
193 | Прайс | YXD10 Ограничитель на DIN-рейку (металл) ИЭК |  | шт | 2 | 1.86 |  | 1,86 15,6/8,56*1,02 | 1 ОЗП=22,53; ЭМ=11,42; ЗПМ=22,53; МАТ=8,56 | 31.84 |  |  | 31.84 |  |  |  |  | YXD10 Ограничитель на DIN-рейку (металл) ИЭК
Цена МАТ=15,6/8,56*1,02
| 1 | ИНДЕКС К ПОЗИЦИИ: ОЗП=22,53; ЭМ=11,42; ЗПМ=22,53; МАТ=8,56 | [17 empty] | ИНДЕКС К ПОЗИЦИИ: ОЗП=22,53; ЭМ=11,42; ЗПМ=22,53; МАТ=8,56
194 | ТЕРм08-02-163-01 Приказ Администрации ЛО от 20.10.15 №28 | Заделка концевая с термоусаживающимися полиэтиленовыми перчатками для 3-4-жильного кабеля с бумажной изоляцией напряжением до 1 кВ, сечение одной жилы: до 35 мм2 |  | 1 шт. | 225 | 27,30 23,07 |  | 4.23 | 1 ОЗП=22,53; ЭМ=11,42; ЗПМ=22,53; МАТ=8,56 | 125089.51 | 116942.53 |  | 8146.98 |  |  |  |  | Заделка концевая с термоусаживающимися полиэтиленовыми перчатками для 3-4-жильного кабеля с бумажной изоляцией напряжением до 1 кВ, сечение одной жилы: до 35 мм2
Объем=150+75
|  | Коэффициент учёта условий производства работ ОЗП=1,15; ЭМ=1,15; ЗПМ=1,15; ТЗ=1,15; ТЗМ=1,15 | [16 empty] | Коэффициент учёта условий производства работ ОЗП=1,15; ЭМ=1,15; ЗПМ=1,15; ТЗ=1,15; ТЗМ=1,15
| 1 | ИНДЕКС К ПОЗИЦИИ: ОЗП=22,53; ЭМ=11,42; ЗПМ=22,53; МАТ=8,56 | [17 empty] | ИНДЕКС К ПОЗИЦИИ: ОЗП=22,53; ЭМ=11,42; ЗПМ=22,53; МАТ=8,56
195 | Прайс | ТНТ-20/10, черн (КВТ) Трубка термоусадочная 79265 |  | м | 30 | 4.28 |  | 4,28 35,95/8,56*1,02 | 1 ОЗП=22,53; ЭМ=11,42; ЗПМ=22,53; МАТ=8,56 | 1099.1 |  |  | 1099.1 |  |  |  |  | ТНТ-20/10, черн (КВТ) Трубка термоусадочная 79265
Цена МАТ=35,95/8,56*1,02
| 1 | ИНДЕКС К ПОЗИЦИИ: ОЗП=22,53; ЭМ=11,42; ЗПМ=22,53; МАТ=8,56 | [17 empty] | ИНДЕКС К ПОЗИЦИИ: ОЗП=22,53; ЭМ=11,42; ЗПМ=22,53; МАТ=8,56
196 | Прайс | UDRS-D28-1-K00 Трубка термоусадочная ТТУ нг-LS 28/14 прозрачная 1м IEK |  | м | 15 | 13.47 |  | 13,47 113,06/8,56*1,02 | 1 ОЗП=22,53; ЭМ=11,42; ЗПМ=22,53; МАТ=8,56 | 1729.55 |  |  | 1729.55 |  |  |  |  | UDRS-D28-1-K00 Трубка термоусадочная ТТУ нг-LS 28/14 прозрачная 1м IEK
Цена МАТ=113,06/8,56*1,02
| 1 | ИНДЕКС К ПОЗИЦИИ: ОЗП=22,53; ЭМ=11,42; ЗПМ=22,53; МАТ=8,56 | [17 empty] | ИНДЕКС К ПОЗИЦИИ: ОЗП=22,53; ЭМ=11,42; ЗПМ=22,53; МАТ=8,56
197 | ТЕРм08-02-158-14 Приказ Администрации ЛО от 20.10.15 №28 | Заделка концевая сухая для 3-4-жильного кабеля с пластмассовой и резиновой изоляцией напряжением: до 1 кВ, сечение одной жилы до 35 мм2 |  | 1 шт. | 80 | 27,34 19,30 | 3,08 0,29 | 4.96 | 1 ОЗП=22,53; ЭМ=11,42; ЗПМ=22,53; МАТ=8,56 | 40993.24 | 34780.91 | 2 815,72 518,19 | 3396.61 |  |  |  |  | Заделка концевая сухая для 3-4-жильного кабеля с пластмассовой и резиновой изоляцией напряжением: до 1 кВ, сечение одной жилы до 35 мм2
|  | Коэффициент учёта условий производства работ ОЗП=1,15; ЭМ=1,15; ЗПМ=1,15; ТЗ=1,15; ТЗМ=1,15 | [16 empty] | Коэффициент учёта условий производства работ ОЗП=1,15; ЭМ=1,15; ЗПМ=1,15; ТЗ=1,15; ТЗМ=1,15
| 1 | ИНДЕКС К ПОЗИЦИИ: ОЗП=22,53; ЭМ=11,42; ЗПМ=22,53; МАТ=8,56 | [17 empty] | ИНДЕКС К ПОЗИЦИИ: ОЗП=22,53; ЭМ=11,42; ЗПМ=22,53; МАТ=8,56
198 | Прайс | 2CT6 Наконечник кольцевой под винт 6 кв.мм винт 6 мм (ТМЛ) |  | шт | 80 | 1.85 |  | 1,85 15,51/8,56*1,02 | 1 ОЗП=22,53; ЭМ=11,42; ЗПМ=22,53; МАТ=8,56 | 1266.88 |  |  | 1266.88 |  |  |  |  | 2CT6 Наконечник кольцевой под винт 6 кв.мм винт 6 мм (ТМЛ)
Цена МАТ=15,51/8,56*1,02
| 1 | ИНДЕКС К ПОЗИЦИИ: ОЗП=22,53; ЭМ=11,42; ЗПМ=22,53; МАТ=8,56 | [17 empty] | ИНДЕКС К ПОЗИЦИИ: ОЗП=22,53; ЭМ=11,42; ЗПМ=22,53; МАТ=8,56
199 | Прайс | 2PC Изолятор для наконечника 6 кв.мм |  | шт | 80 | 1.07 |  | 1,07 9/8,56*1,02 | 1 ОЗП=22,53; ЭМ=11,42; ЗПМ=22,53; МАТ=8,56 | 732.74 |  |  | 732.74 |  |  |  |  | 2PC Изолятор для наконечника 6 кв.мм
Цена МАТ=9/8,56*1,02
| 1 | ИНДЕКС К ПОЗИЦИИ: ОЗП=22,53; ЭМ=11,42; ЗПМ=22,53; МАТ=8,56 | [17 empty] | ИНДЕКС К ПОЗИЦИИ: ОЗП=22,53; ЭМ=11,42; ЗПМ=22,53; МАТ=8,56
200 | Прайс | R5CGN Смазка контактная ЭПС-98, 1.3л |  | шт | 1 | 741 |  | 741,00 6218,6/8,56*1,02 | 1 ОЗП=22,53; ЭМ=11,42; ЗПМ=22,53; МАТ=8,56 | 6342.96 |  |  | 6342.96 |  |  |  |  | R5CGN Смазка контактная ЭПС-98, 1.3л
Цена МАТ=6218,6/8,56*1,02
| 1 | ИНДЕКС К ПОЗИЦИИ: ОЗП=22,53; ЭМ=11,42; ЗПМ=22,53; МАТ=8,56 | [17 empty] | ИНДЕКС К ПОЗИЦИИ: ОЗП=22,53; ЭМ=11,42; ЗПМ=22,53; МАТ=8,56
201 | ТЕРм11-04-020-01 Приказ Администрации ЛО от 20.10.15 №28 | Разъемы штепсельные с разделкой и включением экранированного кабеля, сечение жилы до 1 мм2, количество подключаемых жил: 14 шт. |  | 1 шт. | 100 | 49,11 42,24 |  | 6.87 | 1 ОЗП=22,53; ЭМ=11,42; ЗПМ=22,53; МАТ=8,56 | 101046.31 | 95165.59 |  | 5880.72 |  |  |  |  | Разъемы штепсельные с разделкой и включением экранированного кабеля, сечение жилы до 1 мм2, количество подключаемых жил: 14 шт.
Объем=1*100
|  | Коэффициент учёта условий производства работ ОЗП=1,15; ЭМ=1,15; ЗПМ=1,15; ТЗ=1,15; ТЗМ=1,15 | [16 empty] | Коэффициент учёта условий производства работ ОЗП=1,15; ЭМ=1,15; ЗПМ=1,15; ТЗ=1,15; ТЗМ=1,15
| 1 | ИНДЕКС К ПОЗИЦИИ: ОЗП=22,53; ЭМ=11,42; ЗПМ=22,53; МАТ=8,56 | [17 empty] | ИНДЕКС К ПОЗИЦИИ: ОЗП=22,53; ЭМ=11,42; ЗПМ=22,53; МАТ=8,56
202 | Прайс | PLUG-8P8C-U-C5-SH-100 Hyperline Разъем RJ-45(8P8C) (100 шт) |  | упак | 1 | 557.5 |  | 557,50 4678,65/8,56*1,02 | 1 ОЗП=22,53; ЭМ=11,42; ЗПМ=22,53; МАТ=8,56 | 4772.2 |  |  | 4772.2 |  |  |  |  | PLUG-8P8C-U-C5-SH-100 Hyperline Разъем RJ-45(8P8C) (100 шт)
Цена МАТ=4678,65/8,56*1,02
| 1 | ИНДЕКС К ПОЗИЦИИ: ОЗП=22,53; ЭМ=11,42; ЗПМ=22,53; МАТ=8,56 | [17 empty] | ИНДЕКС К ПОЗИЦИИ: ОЗП=22,53; ЭМ=11,42; ЗПМ=22,53; МАТ=8,56
203 | Прайс | BOOT-WH-10 Hyperline Изолирующий колпачок для разъемов RJ-45, белый (10 шт,) |  | упак | 10 | 16.57 |  | 16,57 139,05/8,56*1,02 | 1 ОЗП=22,53; ЭМ=11,42; ЗПМ=22,53; МАТ=8,56 | 1418.39 |  |  | 1418.39 |  |  |  |  | BOOT-WH-10 Hyperline Изолирующий колпачок для разъемов RJ-45, белый (10 шт,)
Цена МАТ=139,05/8,56*1,02
| 1 | ИНДЕКС К ПОЗИЦИИ: ОЗП=22,53; ЭМ=11,42; ЗПМ=22,53; МАТ=8,56 | [17 empty] | ИНДЕКС К ПОЗИЦИИ: ОЗП=22,53; ЭМ=11,42; ЗПМ=22,53; МАТ=8,56
204 | ТЕРм08-02-155-01 Приказ Администрации ЛО от 20.10.15 №28 | Герметизация проходов при вводе кабелей во взрывоопасные помещения уплотнительной массой |  | 1 проход кабеля | 8 | 21,59 7,97 |  | 13.62 | 1 ОЗП=22,53; ЭМ=11,42; ЗПМ=22,53; МАТ=8,56 | 2369.12 | 1436.42 |  | 932.7 |  |  |  |  | Герметизация проходов при вводе кабелей во взрывоопасные помещения уплотнительной массой
|  | Коэффициент учёта условий производства работ ОЗП=1,15; ЭМ=1,15; ЗПМ=1,15; ТЗ=1,15; ТЗМ=1,15 | [16 empty] | Коэффициент учёта условий производства работ ОЗП=1,15; ЭМ=1,15; ЗПМ=1,15; ТЗ=1,15; ТЗМ=1,15
| 1 | ИНДЕКС К ПОЗИЦИИ: ОЗП=22,53; ЭМ=11,42; ЗПМ=22,53; МАТ=8,56 | [17 empty] | ИНДЕКС К ПОЗИЦИИ: ОЗП=22,53; ЭМ=11,42; ЗПМ=22,53; МАТ=8,56
205 | Прайс | ***GF, герметик силиконовый универ, белый, 300мл |  | шт | 1 | 17.41 |  | 17,41 146,07/8,56*1,02 | 1 ОЗП=22,53; ЭМ=11,42; ЗПМ=22,53; МАТ=8,56 | 149.03 |  |  | 149.03 |  |  |  |  | ***GF, герметик силиконовый универ, белый, 300мл
Цена МАТ=146,07/8,56*1,02
| 1 | ИНДЕКС К ПОЗИЦИИ: ОЗП=22,53; ЭМ=11,42; ЗПМ=22,53; МАТ=8,56 | [17 empty] | ИНДЕКС К ПОЗИЦИИ: ОЗП=22,53; ЭМ=11,42; ЗПМ=22,53; МАТ=8,56
206 | Прайс | DF1201 Пена однокомпонентная огнезащитная, баллон 740 мл |  | шт | 4 | 282.72 |  | 282,72 2372,6/8,56*1,02 | 1 ОЗП=22,53; ЭМ=11,42; ЗПМ=22,53; МАТ=8,56 | 9680.33 |  |  | 9680.33 |  |  |  |  | DF1201 Пена однокомпонентная огнезащитная, баллон 740 мл
Цена МАТ=2372,6/8,56*1,02
| 1 | ИНДЕКС К ПОЗИЦИИ: ОЗП=22,53; ЭМ=11,42; ЗПМ=22,53; МАТ=8,56 | [17 empty] | ИНДЕКС К ПОЗИЦИИ: ОЗП=22,53; ЭМ=11,42; ЗПМ=22,53; МАТ=8,56
207 | Прайс | DS1202 Герметик огнезащитный, картридж 300 мл |  | шт | 4 | 119.09 |  | 119,09 999,46/8,56*1,02 | 1 ОЗП=22,53; ЭМ=11,42; ЗПМ=22,53; МАТ=8,56 | 4077.64 |  |  | 4077.64 |  |  |  |  | DS1202 Герметик огнезащитный, картридж 300 мл
Цена МАТ=999,46/8,56*1,02
| 1 | ИНДЕКС К ПОЗИЦИИ: ОЗП=22,53; ЭМ=11,42; ЗПМ=22,53; МАТ=8,56 | [17 empty] | ИНДЕКС К ПОЗИЦИИ: ОЗП=22,53; ЭМ=11,42; ЗПМ=22,53; МАТ=8,56
208 | ТЕРм08-02-148-01 Приказ Администрации ЛО от 20.10.15 №28 | Кабель до 35 кВ в проложенных трубах, блоках и коробах, масса 1 м кабеля: до 1 кг |  | 100 м кабеля | 0.2 | 331,73 208,08 | 77,79 5,65 | 45.86 | 1 ОЗП=22,53; ЭМ=11,42; ЗПМ=22,53; МАТ=8,56 | 1193.78 | 937.61 | 177,66 25,44 | 78.51 |  |  |  |  | Кабель до 35 кВ в проложенных трубах, блоках и коробах, масса 1 м кабеля: до 1 кг
Объем=20 / 100
|  | Коэффициент учёта условий производства работ ОЗП=1,15; ЭМ=1,15; ЗПМ=1,15; ТЗ=1,15; ТЗМ=1,15 | [16 empty] | Коэффициент учёта условий производства работ ОЗП=1,15; ЭМ=1,15; ЗПМ=1,15; ТЗ=1,15; ТЗМ=1,15
| 1 | ИНДЕКС К ПОЗИЦИИ: ОЗП=22,53; ЭМ=11,42; ЗПМ=22,53; МАТ=8,56 | [17 empty] | ИНДЕКС К ПОЗИЦИИ: ОЗП=22,53; ЭМ=11,42; ЗПМ=22,53; МАТ=8,56
209 | Прайс | Кабель ИнСил-ВВнг(А)-LS 3х2,5ок(N,PE)-0,66 |  | м | 20 | 29.53 |  | 29,53 247,8/8,56*1,02 | 1 ОЗП=22,53; ЭМ=11,42; ЗПМ=22,53; МАТ=8,56 | 5055.54 |  |  | 5055.54 |  |  |  |  | Кабель ИнСил-ВВнг(А)-LS 3х2,5ок(N,PE)-0,66
Цена МАТ=247,8/8,56*1,02
| 1 | ИНДЕКС К ПОЗИЦИИ: ОЗП=22,53; ЭМ=11,42; ЗПМ=22,53; МАТ=8,56 | [17 empty] | ИНДЕКС К ПОЗИЦИИ: ОЗП=22,53; ЭМ=11,42; ЗПМ=22,53; МАТ=8,56
210 | ТЕРм08-02-412-02 Приказ Администрации ЛО от 20.10.15 №28 | Затягивание провода в проложенные трубы и металлические рукава первого одножильного или многожильного в общей оплетке, суммарное сечение: до 6 мм2 |  | 100 м | 29.02 | 146,91 110,52 | 6,18 0,56 | 30.21 | 1 ОЗП=22,53; ЭМ=11,42; ЗПМ=22,53; МАТ=8,56 | 81810.58 | 72256.98 | 2 046,61 368,43 | 7506.99 |  |  |  |  | Затягивание провода в проложенные трубы и металлические рукава первого одножильного или многожильного в общей оплетке, суммарное сечение: до 6 мм2
Объем=(2722+180) / 100
|  | Коэффициент учёта условий производства работ ОЗП=1,15; ЭМ=1,15; ЗПМ=1,15; ТЗ=1,15; ТЗМ=1,15 | [16 empty] | Коэффициент учёта условий производства работ ОЗП=1,15; ЭМ=1,15; ЗПМ=1,15; ТЗ=1,15; ТЗМ=1,15
| 1 | ИНДЕКС К ПОЗИЦИИ: ОЗП=22,53; ЭМ=11,42; ЗПМ=22,53; МАТ=8,56 | [17 empty] | ИНДЕКС К ПОЗИЦИИ: ОЗП=22,53; ЭМ=11,42; ЗПМ=22,53; МАТ=8,56
211 | Прайс | НПП "Спецкабель" КВПЭфнг(А)-HF-5е 4х2х0,52 |  | м | 2722 | 11.85 |  | 11,85 99,41/8,56*1,02 | 1 ОЗП=22,53; ЭМ=11,42; ЗПМ=22,53; МАТ=8,56 | 276108.79 |  |  | 276108.79 |  |  |  |  | НПП "Спецкабель" КВПЭфнг(А)-HF-5е 4х2х0,52
Цена МАТ=99,41/8,56*1,02
| 1 | ИНДЕКС К ПОЗИЦИИ: ОЗП=22,53; ЭМ=11,42; ЗПМ=22,53; МАТ=8,56 | [17 empty] | ИНДЕКС К ПОЗИЦИИ: ОЗП=22,53; ЭМ=11,42; ЗПМ=22,53; МАТ=8,56
212 | Прайс | FO-STFR-IN-9-8-LSZH-YL Hyperline Кабель волоконно-оптический 9/125 |  | м | 180 | 8.16 |  | 8,16 68,47/8,56*1,02 | 1 ОЗП=22,53; ЭМ=11,42; ЗПМ=22,53; МАТ=8,56 | 12572.93 |  |  | 12572.93 |  |  |  |  | FO-STFR-IN-9-8-LSZH-YL Hyperline Кабель волоконно-оптический 9/125
Цена МАТ=68,47/8,56*1,02
| 1 | ИНДЕКС К ПОЗИЦИИ: ОЗП=22,53; ЭМ=11,42; ЗПМ=22,53; МАТ=8,56 | [17 empty] | ИНДЕКС К ПОЗИЦИИ: ОЗП=22,53; ЭМ=11,42; ЗПМ=22,53; МАТ=8,56
213 | Прайс | WMBL-25x33-A4L-WH Hyperline Самоламинирующиеся наклейки для печати на лазерных принтерах 25мм х 33мм, (1 лист, 64 наклейки) |  | шт | 3 | 6.37 |  | 6,37 53,45/8,56*1,02 | 1 ОЗП=22,53; ЭМ=11,42; ЗПМ=22,53; МАТ=8,56 | 163.58 |  |  | 163.58 |  |  |  |  | WMBL-25x33-A4L-WH Hyperline Самоламинирующиеся наклейки для печати на лазерных принтерах 25мм х 33мм, (1 лист, 64 наклейки)
Цена МАТ=53,45/8,56*1,02
| 1 | ИНДЕКС К ПОЗИЦИИ: ОЗП=22,53; ЭМ=11,42; ЗПМ=22,53; МАТ=8,56 | [17 empty] | ИНДЕКС К ПОЗИЦИИ: ОЗП=22,53; ЭМ=11,42; ЗПМ=22,53; МАТ=8,56
214 | Прайс | GT-200IC Hyperline Стяжка нейлоновая неоткрывающаяся, безгалогенная (halogen free), 200x3,6 мм, полиамид 6,6, -40°C - +85°C (100 шт) |  | упак | 5 | 40.07 |  | 40,07 336,27/8,56*1,02 | 1 ОЗП=22,53; ЭМ=11,42; ЗПМ=22,53; МАТ=8,56 | 1715 |  |  | 1715 |  |  |  |  | GT-200IC Hyperline Стяжка нейлоновая неоткрывающаяся, безгалогенная (halogen free), 200x3,6 мм, полиамид 6,6, -40°C - +85°C (100 шт)
Цена МАТ=336,27/8,56*1,02
| 1 | ИНДЕКС К ПОЗИЦИИ: ОЗП=22,53; ЭМ=11,42; ЗПМ=22,53; МАТ=8,56 | [17 empty] | ИНДЕКС К ПОЗИЦИИ: ОЗП=22,53; ЭМ=11,42; ЗПМ=22,53; МАТ=8,56
215 | Прайс | UZMA-BIK-Y134-S Бирка кабельная У-134 (квадрат 55х55мм) IEK |  | шт | 500 | 0.3 |  | 0,30 2,55/8,56*1,02 | 1 ОЗП=22,53; ЭМ=11,42; ЗПМ=22,53; МАТ=8,56 | 1284 |  |  | 1284 |  |  |  |  | UZMA-BIK-Y134-S Бирка кабельная У-134 (квадрат 55х55мм) IEK
Цена МАТ=2,55/8,56*1,02
| 1 | ИНДЕКС К ПОЗИЦИИ: ОЗП=22,53; ЭМ=11,42; ЗПМ=22,53; МАТ=8,56 | [17 empty] | ИНДЕКС К ПОЗИЦИИ: ОЗП=22,53; ЭМ=11,42; ЗПМ=22,53; МАТ=8,56
216 | Прайс | UZMA-BIK-Y136-T Бирка кабельная У-136 (треугольник 55х55х55мм) IEK |  | шт | 500 | 0.27 |  | 0,27 2,25/8,56*1,02 | 1 ОЗП=22,53; ЭМ=11,42; ЗПМ=22,53; МАТ=8,56 | 1155.6 |  |  | 1155.6 |  |  |  |  | UZMA-BIK-Y136-T Бирка кабельная У-136 (треугольник 55х55х55мм) IEK
Цена МАТ=2,25/8,56*1,02
| 1 | ИНДЕКС К ПОЗИЦИИ: ОЗП=22,53; ЭМ=11,42; ЗПМ=22,53; МАТ=8,56 | [17 empty] | ИНДЕКС К ПОЗИЦИИ: ОЗП=22,53; ЭМ=11,42; ЗПМ=22,53; МАТ=8,56
217 | Прайс | 25303CUV Хомут P6.6 устойчивый к УФ, черный, 2,5x98 |  | шт | 1000 | 0.2 |  | 0,20 1,7/8,56*1,02 | 1 ОЗП=22,53; ЭМ=11,42; ЗПМ=22,53; МАТ=8,56 | 1712 |  |  | 1712 |  |  |  |  | 25303CUV Хомут P6.6 устойчивый к УФ, черный, 2,5x98
Цена МАТ=1,7/8,56*1,02
| 1 | ИНДЕКС К ПОЗИЦИИ: ОЗП=22,53; ЭМ=11,42; ЗПМ=22,53; МАТ=8,56 | [17 empty] | ИНДЕКС К ПОЗИЦИИ: ОЗП=22,53; ЭМ=11,42; ЗПМ=22,53; МАТ=8,56
218 | Прайс | UP1F Перманентная шариковая ручка 0,7мм черный |  | шт | 1 | 65.62 |  | 65,62 550,71/8,56*1,02 | 1 ОЗП=22,53; ЭМ=11,42; ЗПМ=22,53; МАТ=8,56 | 561.71 |  |  | 561.71 |  |  |  |  | UP1F Перманентная шариковая ручка 0,7мм черный
Цена МАТ=550,71/8,56*1,02
| 1 | ИНДЕКС К ПОЗИЦИИ: ОЗП=22,53; ЭМ=11,42; ЗПМ=22,53; МАТ=8,56 | [17 empty] | ИНДЕКС К ПОЗИЦИИ: ОЗП=22,53; ЭМ=11,42; ЗПМ=22,53; МАТ=8,56
219 | ТЕРм10-06-057-02 Приказ Администрации ЛО от 20.10.15 №28 | Монтаж соединительных муфт для самонесущих волоконно-оптических кабелей на опоре, емкость оптических волокон: 8 |  | 1 муфта | 1 | 700,67 127,86 | 545,58 103,97 | 27.23 | 1 ОЗП=22,53; ЭМ=11,42; ЗПМ=22,53; МАТ=8,56 | 9344.27 | 2880.62 | 6 230,56 2 342,48 | 233.09 |  |  |  |  | Монтаж соединительных муфт для самонесущих волоконно-оптических кабелей на опоре, емкость оптических волокон: 8
|  | Коэффициент учёта условий производства работ ОЗП=1,15; ЭМ=1,15; ЗПМ=1,15; ТЗ=1,15; ТЗМ=1,15 | [16 empty] | Коэффициент учёта условий производства работ ОЗП=1,15; ЭМ=1,15; ЗПМ=1,15; ТЗ=1,15; ТЗМ=1,15
| 1 | ИНДЕКС К ПОЗИЦИИ: ОЗП=22,53; ЭМ=11,42; ЗПМ=22,53; МАТ=8,56 | [17 empty] | ИНДЕКС К ПОЗИЦИИ: ОЗП=22,53; ЭМ=11,42; ЗПМ=22,53; МАТ=8,56
220 | Прайс | Муфта-кросс МКО-П1/A-10SC-8SC/APC-8SC/APC |  | шт | 1 | 166.09 |  | 166,09 1393,85/8,56*1,02 | 1 ОЗП=22,53; ЭМ=11,42; ЗПМ=22,53; МАТ=8,56 | 1421.73 |  |  | 1421.73 |  |  |  |  | Муфта-кросс МКО-П1/A-10SC-8SC/APC-8SC/APC
Цена МАТ=1393,85/8,56*1,02
| 1 | ИНДЕКС К ПОЗИЦИИ: ОЗП=22,53; ЭМ=11,42; ЗПМ=22,53; МАТ=8,56 | [17 empty] | ИНДЕКС К ПОЗИЦИИ: ОЗП=22,53; ЭМ=11,42; ЗПМ=22,53; МАТ=8,56
221 | Прайс | RNKDZS КДЗС (60 мм) |  | шт | 10 | 1.56 |  | 1,56 13,12/8,56*1,02 | 1 ОЗП=22,53; ЭМ=11,42; ЗПМ=22,53; МАТ=8,56 | 133.54 |  |  | 133.54 |  |  |  |  | RNKDZS КДЗС (60 мм)
Цена МАТ=13,12/8,56*1,02
| 1 | ИНДЕКС К ПОЗИЦИИ: ОЗП=22,53; ЭМ=11,42; ЗПМ=22,53; МАТ=8,56 | [17 empty] | ИНДЕКС К ПОЗИЦИИ: ОЗП=22,53; ЭМ=11,42; ЗПМ=22,53; МАТ=8,56
222 | ТЕРм11-04-028-01 Приказ Администрации ЛО от 20.10.15 №28 | Включение в аппаратуру разъемов штепсельных, количество контактов в разъеме: до 14 шт. |  | 1 разъем | 8 | 4,59 4,51 |  | 0.08 | 1 ОЗП=22,53; ЭМ=11,42; ЗПМ=22,53; МАТ=8,56 | 818 | 812.52 |  | 5.48 |  |  |  |  | Включение в аппаратуру разъемов штепсельных, количество контактов в разъеме: до 14 шт.
|  | Коэффициент учёта условий производства работ ОЗП=1,15; ЭМ=1,15; ЗПМ=1,15; ТЗ=1,15; ТЗМ=1,15 | [16 empty] | Коэффициент учёта условий производства работ ОЗП=1,15; ЭМ=1,15; ЗПМ=1,15; ТЗ=1,15; ТЗМ=1,15
| 1 | ИНДЕКС К ПОЗИЦИИ: ОЗП=22,53; ЭМ=11,42; ЗПМ=22,53; МАТ=8,56 | [17 empty] | ИНДЕКС К ПОЗИЦИИ: ОЗП=22,53; ЭМ=11,42; ЗПМ=22,53; МАТ=8,56
223 О | Прайс | RNPT9SCU15 Пигтейл оптический, 9/125 (OS2), SC/UPC, 1.5 м |  | шт | 8 | 84.49 |  | 490,7/6,23*1,012*1,06 | 2 Оборудование МАТ=6,23 | 4210.98 | [7 empty] | RNPT9SCU15 Пигтейл оптический, 9/125 (OS2), SC/UPC, 1.5 м
Цена ПЗ=490,7/6,23*1,012*1,06
| 2 | ИНДЕКС К ПОЗИЦИИ: Оборудование МАТ=6,23 | [17 empty] | ИНДЕКС К ПОЗИЦИИ: Оборудование МАТ=6,23
224 | ТЕРм10-06-068-10 Приказ Администрации ЛО от 20.10.15 №28 | Настройка простых сетевых трактов: 2 Мбит/сек. или 34 Мбит/сек., основной (Настройка камер) |  | 1 тракт | 1 | 1 574,73 1 547,81 |  | 26.92 | 1 ОЗП=22,53; ЭМ=11,42; ЗПМ=22,53; МАТ=8,56 | 35102.55 | 34872.11 |  | 230.44 |  |  |  |  | Настройка простых сетевых трактов: 2 Мбит/сек. или 34 Мбит/сек., основной (Настройка камер)
|  | Коэффициент учёта условий производства работ ОЗП=1,15; ЭМ=1,15; ЗПМ=1,15; ТЗ=1,15; ТЗМ=1,15 | [16 empty] | Коэффициент учёта условий производства работ ОЗП=1,15; ЭМ=1,15; ЗПМ=1,15; ТЗ=1,15; ТЗМ=1,15
| 1 | ИНДЕКС К ПОЗИЦИИ: ОЗП=22,53; ЭМ=11,42; ЗПМ=22,53; МАТ=8,56 | [17 empty] | ИНДЕКС К ПОЗИЦИИ: ОЗП=22,53; ЭМ=11,42; ЗПМ=22,53; МАТ=8,56
225 | ТЕРм10-06-068-11 Приказ Администрации ЛО от 20.10.15 №28 | Настройка простых сетевых трактов: 2 Мбит/сек. или 34 Мбит/сек., последующий (Настройка камер) |  | 1 тракт | 30 | 131,22 128,98 |  | 2.24 | 1 ОЗП=22,53; ЭМ=11,42; ЗПМ=22,53; МАТ=8,56 | 87755.52 | 87180.29 |  | 575.23 |  |  |  |  | Настройка простых сетевых трактов: 2 Мбит/сек. или 34 Мбит/сек., последующий (Настройка камер)
Объем=31-1
|  | Коэффициент учёта условий производства работ ОЗП=1,15; ЭМ=1,15; ЗПМ=1,15; ТЗ=1,15; ТЗМ=1,15 | [16 empty] | Коэффициент учёта условий производства работ ОЗП=1,15; ЭМ=1,15; ЗПМ=1,15; ТЗ=1,15; ТЗМ=1,15
| 1 | ИНДЕКС К ПОЗИЦИИ: ОЗП=22,53; ЭМ=11,42; ЗПМ=22,53; МАТ=8,56 | [17 empty] | ИНДЕКС К ПОЗИЦИИ: ОЗП=22,53; ЭМ=11,42; ЗПМ=22,53; МАТ=8,56
226 | ТЕРм10-06-068-15 Приказ Администрации ЛО от 20.10.15 №28 | Конфигурация и настройка сетевых компонентов (мост, маршрутизатор, модем и т.п.) (Настройка коммутаторов) |  | 1 шт. | 2 | 1 049,82 1 031,87 |  | 17.95 | 1 ОЗП=22,53; ЭМ=11,42; ЗПМ=22,53; МАТ=8,56 | 46803.45 | 46496.15 |  | 307.3 |  |  |  |  | Конфигурация и настройка сетевых компонентов (мост, маршрутизатор, модем и т.п.) (Настройка коммутаторов)
|  | Коэффициент учёта условий производства работ ОЗП=1,15; ЭМ=1,15; ЗПМ=1,15; ТЗ=1,15; ТЗМ=1,15 | [16 empty] | Коэффициент учёта условий производства работ ОЗП=1,15; ЭМ=1,15; ЗПМ=1,15; ТЗ=1,15; ТЗМ=1,15
| 1 | ИНДЕКС К ПОЗИЦИИ: ОЗП=22,53; ЭМ=11,42; ЗПМ=22,53; МАТ=8,56 | [17 empty] | ИНДЕКС К ПОЗИЦИИ: ОЗП=22,53; ЭМ=11,42; ЗПМ=22,53; МАТ=8,56
Итого прямые затраты по смете в текущих ценах |  |  |  | в т.ч. оплаты труда 10: 6168521.74; в т.ч. оплаты труда 11: 1518049.17; в т.ч. оплаты труда 12: 189 329,43 33 032,82; в т.ч. оплаты труда 13: 1602128.97 | [7 empty] | Итого прямые затраты по смете в текущих ценах
Накладные расходы |  |  |  | в т.ч. оплаты труда 10: 1471960.12 | [7 empty] | Накладные расходы
В том числе, справочно: | [21 empty] | В том числе, справочно:
90% ФОТ (от 391396,29) (Поз. 1, 3, 5, 7, 9, 31, 54, 57, 61, 70, 104, 106, 115, 123, 163, 165, 167, 181, 224-226, 21, 27, 82, 109, 127, 192, 219, 66, 131, 138) |  |  |  | в т.ч. оплаты труда 10: 352256.66 | [8 empty] | 90% ФОТ (от 391396,29) (Поз. 1, 3, 5, 7, 9, 31, 54, 57, 61, 70, 104, 106, 115, 123, 163, 165, 167, 181, 224-226, 21, 27, 82, 109, 127, 192, 219, 66, 131, 138)
93% ФОТ (от 424,25) (Поз. 147) |  |  |  | в т.ч. оплаты труда 10: 394.55 | [8 empty] | 93% ФОТ (от 424,25) (Поз. 147)
95% ФОТ (от 279348,19) (Поз. 11, 13, 24, 33, 59, 119, 201, 222) |  |  |  | в т.ч. оплаты труда 10: 265380.78 | [8 empty] | 95% ФОТ (от 279348,19) (Поз. 11, 13, 24, 33, 59, 119, 201, 222)
97% ФОТ (от 873042,12) (Поз. 15, 17, 19, 35, 40, 43, 46, 49, 51, 63, 68, 72, 74, 77, 79, 84, 86, 88, 90-91, 94, 96, 98-99, 111, 117, 125, 129, 134, 139, 141, 145, 149, 153, 155, 157, 159, 161, 169, 171, 179, 183, 186, 188, 194, 197, 204, 208, 210) |  |  |  | в т.ч. оплаты труда 10: 846850.86 | [8 empty] | 97% ФОТ (от 873042,12) (Поз. 15, 17, 19, 35, 40, 43, 46, 49, 51, 63, 68, 72, 74, 77, 79, 84, 86, 88, 90-91, 94, 96, 98-99, 111, 117, 125, 129, 134, 139, 141, 145, 149, 153, 155, 157, 159, 161, 169, 171, 179, 183, 186, 188, 194, 197, 204, 208, 210)
103% ФОТ (от 6871,14) (Поз. 39, 76) |  |  |  | в т.ч. оплаты труда 10: 7077.27 | [8 empty] | 103% ФОТ (от 6871,14) (Поз. 39, 76)
Сметная прибыль |  |  |  | в т.ч. оплаты труда 10: 777665.33 | [7 empty] | Сметная прибыль
В том числе, справочно: | [21 empty] | В том числе, справочно:
46% ФОТ (от 391396,29) (Поз. 1, 3, 5, 7, 9, 31, 54, 57, 61, 70, 104, 106, 115, 123, 163, 165, 167, 181, 224-226, 21, 27, 82, 109, 127, 192, 219, 66, 131, 138) |  |  |  | в т.ч. оплаты труда 10: 180042.3 | [8 empty] | 46% ФОТ (от 391396,29) (Поз. 1, 3, 5, 7, 9, 31, 54, 57, 61, 70, 104, 106, 115, 123, 163, 165, 167, 181, 224-226, 21, 27, 82, 109, 127, 192, 219, 66, 131, 138)
51% ФОТ (от 873042,12) (Поз. 15, 17, 19, 35, 40, 43, 46, 49, 51, 63, 68, 72, 74, 77, 79, 84, 86, 88, 90-91, 94, 96, 98-99, 111, 117, 125, 129, 134, 139, 141, 145, 149, 153, 155, 157, 159, 161, 169, 171, 179, 183, 186, 188, 194, 197, 204, 208, 210) |  |  |  | в т.ч. оплаты труда 10: 445251.48 | [8 empty] | 51% ФОТ (от 873042,12) (Поз. 15, 17, 19, 35, 40, 43, 46, 49, 51, 63, 68, 72, 74, 77, 79, 84, 86, 88, 90-91, 94, 96, 98-99, 111, 117, 125, 129, 134, 139, 141, 145, 149, 153, 155, 157, 159, 161, 169, 171, 179, 183, 186, 188, 194, 197, 204, 208, 210)
53% ФОТ (от 279348,19) (Поз. 11, 13, 24, 33, 59, 119, 201, 222) |  |  |  | в т.ч. оплаты труда 10: 148054.54 | [8 empty] | 53% ФОТ (от 279348,19) (Поз. 11, 13, 24, 33, 59, 119, 201, 222)
59% ФОТ (от 6871,14) (Поз. 39, 76) |  |  |  | в т.ч. оплаты труда 10: 4053.97 | [8 empty] | 59% ФОТ (от 6871,14) (Поз. 39, 76)
62% ФОТ (от 424,25) (Поз. 147) |  |  |  | в т.ч. оплаты труда 10: 263.04 | [8 empty] | 62% ФОТ (от 424,25) (Поз. 147)
Итоги по смете: | [20 empty] | Итоги по смете:
Итоги по Строительным работам | [21 empty] | Итоги по Строительным работам
Работы по реконструкции зданий и сооружений: усиление и замена существующих конструкций, возведение отдельных конструктивных элементов: | [21 empty] | Работы по реконструкции зданий и сооружений: усиление и замена существующих конструкций, возведение отдельных конструктивных элементов:
Итого Поз. 39, 76 |  |  |  | в т.ч. оплаты труда 10: 9890.16; в т.ч. оплаты труда 11: 5257.65; в т.ч. оплаты труда 12: 4 632,51 1 613,49 | [8 empty] | Итого Поз. 39, 76
Накладные расходы 103% ФОТ (от 6 871,14) |  |  |  | в т.ч. оплаты труда 10: 7077.27 | [8 empty] | Накладные расходы 103% ФОТ (от 6 871,14)
Сметная прибыль 59% ФОТ (от 6 871,14) |  |  |  | в т.ч. оплаты труда 10: 4053.97 | [8 empty] | Сметная прибыль 59% ФОТ (от 6 871,14)
Итого c накладными и см. прибылью |  |  |  | в т.ч. оплаты труда 10: 21021.4 | [8 empty] | Итого c накладными и см. прибылью
Строительные металлические конструкции: | [21 empty] | Строительные металлические конструкции:
Итого Поз. 147 |  |  |  | в т.ч. оплаты труда 10: 428.03; в т.ч. оплаты труда 11: 424.25; в т.ч. оплаты труда 12: 3.78 | [8 empty] | Итого Поз. 147
Накладные расходы 93% ФОТ (от 424,25) |  |  |  | в т.ч. оплаты труда 10: 394.55 | [8 empty] | Накладные расходы 93% ФОТ (от 424,25)
Сметная прибыль 62% ФОТ (от 424,25) |  |  |  | в т.ч. оплаты труда 10: 263.04 | [8 empty] | Сметная прибыль 62% ФОТ (от 424,25)
Итого c накладными и см. прибылью |  |  |  | в т.ч. оплаты труда 10: 1085.62 | [8 empty] | Итого c накладными и см. прибылью
Итого |  |  |  | в т.ч. оплаты труда 10: 22107.02 | [8 empty] | Итого
Итоги по Монтажным работам | [21 empty] | Итоги по Монтажным работам
Прокладка и монтаж сетей связи: | [21 empty] | Прокладка и монтаж сетей связи:
Итого Поз. 1, 3, 5, 7, 9, 31, 54, 57, 61, 70, 104, 106, 115, 123, 163, 165, 167, 181, 224-226 |  |  |  | в т.ч. оплаты труда 10: 367396.87; в т.ч. оплаты труда 11: 342742.79; в т.ч. оплаты труда 12: 11 421,10 2 284,70; в т.ч. оплаты труда 13: 13232.98 | [8 empty] | Итого Поз. 1, 3, 5, 7, 9, 31, 54, 57, 61, 70, 104, 106, 115, 123, 163, 165, 167, 181, 224-226
Накладные расходы 90% ФОТ (от 345 027,49) |  |  |  | в т.ч. оплаты труда 10: 310524.74 | [8 empty] | Накладные расходы 90% ФОТ (от 345 027,49)
Сметная прибыль 46% ФОТ (от 345 027,49) |  |  |  | в т.ч. оплаты труда 10: 158712.65 | [8 empty] | Сметная прибыль 46% ФОТ (от 345 027,49)
Итого c накладными и см. прибылью |  |  |  | в т.ч. оплаты труда 10: 836634.26 | [8 empty] | Итого c накладными и см. прибылью
Монтаж радиотелевизионного и электронного оборудования: | [21 empty] | Монтаж радиотелевизионного и электронного оборудования:
Итого Поз. 11, 13, 24, 33, 59, 119, 201, 222 |  |  |  | в т.ч. оплаты труда 10: 299813.47; в т.ч. оплаты труда 11: 278340.57; в т.ч. оплаты труда 12: 2 913,69 1 007,62; в т.ч. оплаты труда 13: 18559.21 | [8 empty] | Итого Поз. 11, 13, 24, 33, 59, 119, 201, 222
Накладные расходы 95% ФОТ (от 279 348,19) |  |  |  | в т.ч. оплаты труда 10: 265380.78 | [8 empty] | Накладные расходы 95% ФОТ (от 279 348,19)
Сметная прибыль 53% ФОТ (от 279 348,19) |  |  |  | в т.ч. оплаты труда 10: 148054.54 | [8 empty] | Сметная прибыль 53% ФОТ (от 279 348,19)
Итого c накладными и см. прибылью |  |  |  | в т.ч. оплаты труда 10: 713248.79 | [8 empty] | Итого c накладными и см. прибылью
Электротехнические установки на других объектах: | [21 empty] | Электротехнические установки на других объектах:
Итого Поз. 15, 17, 19, 35, 40, 43, 46, 49, 51, 63, 68, 72, 74, 77, 79, 84, 86, 88, 90-91, 94, 96, 98-99, 111, 117, 125, 129, 134, 139, 141, 145, 149, 153, 155, 157, 159, 161, 169, 171, 179, 183, 186, 188, 194, 197, 204, 208, 210 |  |  |  | в т.ч. оплаты труда 10: 1244889.62; в т.ч. оплаты труда 11: 854557.33; в т.ч. оплаты труда 12: 144 475,43 18 484,79; в т.ч. оплаты труда 13: 245856.86 | [8 empty] | Итого Поз. 15, 17, 19, 35, 40, 43, 46, 49, 51, 63, 68, 72, 74, 77, 79, 84, 86, 88, 90-91, 94, 96, 98-99, 111, 117, 125, 129, 134, 139, 141, 145, 149, 153, 155, 157, 159, 161, 169, 171, 179, 183, 186, 188, 194, 197, 204, 208, 210
Накладные расходы 97% ФОТ (от 873 042,12) |  |  |  | в т.ч. оплаты труда 10: 846850.86 | [8 empty] | Накладные расходы 97% ФОТ (от 873 042,12)
Сметная прибыль 51% ФОТ (от 873 042,12) |  |  |  | в т.ч. оплаты труда 10: 445251.48 | [8 empty] | Сметная прибыль 51% ФОТ (от 873 042,12)
Итого c накладными и см. прибылью |  |  |  | в т.ч. оплаты труда 10: 2536991.96 | [8 empty] | Итого c накладными и см. прибылью
Материалы для монтажных работ: | [21 empty] | Материалы для монтажных работ:
Итого Поз. 18, 20, 22-23, 25-26, 28-30, 32, 36-38, 41-42, 44-45, 47-48, 50, 52-53, 78, 80-81, 83, 85, 87, 89, 92-93, 95, 97, 100-103, 110, 130, 135-136, 146, 148, 156, 158, 160, 162, 172-178, 180, 182, 184-185, 187, 189-191, 193, 195-196, 198-200, 202-203, 205-207, 209, 211-218, 220-221 |  |  |  | в т.ч. оплаты труда 10: 1320217.29; в т.ч. оплаты труда 13: 1320217.29 | [8 empty] | Итого Поз. 18, 20, 22-23, 25-26, 28-30, 32, 36-38, 41-42, 44-45, 47-48, 50, 52-53, 78, 80-81, 83, 85, 87, 89, 92-93, 95, 97, 100-103, 110, 130, 135-136, 146, 148, 156, 158, 160, 162, 172-178, 180, 182, 184-185, 187, 189-191, 193, 195-196, 198-200, 202-203, 205-207, 209, 211-218, 220-221
Прокладка и монтаж сетей связи: | [21 empty] | Прокладка и монтаж сетей связи:
Итого Поз. 21, 27, 82, 109, 127, 192, 219 |  |  |  | в т.ч. оплаты труда 10: 47279.82; в т.ч. оплаты труда 11: 25032.85; в т.ч. оплаты труда 12: 19 421,48 6 597,34; в т.ч. оплаты труда 13: 2825.49 | [8 empty] | Итого Поз. 21, 27, 82, 109, 127, 192, 219
Накладные расходы 90% ФОТ (от 31 630,19) |  |  |  | в т.ч. оплаты труда 10: 28467.17 | [8 empty] | Накладные расходы 90% ФОТ (от 31 630,19)
Сметная прибыль 46% ФОТ (от 31 630,19) |  |  |  | в т.ч. оплаты труда 10: 14549.89 | [8 empty] | Сметная прибыль 46% ФОТ (от 31 630,19)
Итого c накладными и см. прибылью |  |  |  | в т.ч. оплаты труда 10: 90296.88 | [8 empty] | Итого c накладными и см. прибылью
Приборы, средства автоматизации и вычислительной техники: | [21 empty] | Приборы, средства автоматизации и вычислительной техники:
Итого Поз. 66 |  |  |  | в т.ч. оплаты труда 10: 12122.12; в т.ч. оплаты труда 11: 4423.27; в т.ч. оплаты труда 12: 6 429,92 3 044,88; в т.ч. оплаты труда 13: 1268.93 | [8 empty] | Итого Поз. 66
Накладные расходы 90% ФОТ (от 7 468,15) |  |  |  | в т.ч. оплаты труда 10: 6721.34 | [8 empty] | Накладные расходы 90% ФОТ (от 7 468,15)
Сметная прибыль 46% ФОТ (от 7 468,15) |  |  |  | в т.ч. оплаты труда 10: 3435.35 | [8 empty] | Сметная прибыль 46% ФОТ (от 7 468,15)
Итого c накладными и см. прибылью |  |  |  | в т.ч. оплаты труда 10: 22278.81 | [8 empty] | Итого c накладными и см. прибылью
Приборы, средства автоматизации и вычислительной техники: | [21 empty] | Приборы, средства автоматизации и вычислительной техники:
Итого Поз. 131, 138 |  |  |  | в т.ч. оплаты труда 10: 7470.19; в т.ч. оплаты труда 11: 7270.46; в т.ч. оплаты труда 12: 31.52; в т.ч. оплаты труда 13: 168.21 | [8 empty] | Итого Поз. 131, 138
Накладные расходы 90% ФОТ (от 7 270,46) |  |  |  | в т.ч. оплаты труда 10: 6543.41 | [8 empty] | Накладные расходы 90% ФОТ (от 7 270,46)
Сметная прибыль 46% ФОТ (от 7 270,46) |  |  |  | в т.ч. оплаты труда 10: 3344.41 | [8 empty] | Сметная прибыль 46% ФОТ (от 7 270,46)
Итого c накладными и см. прибылью |  |  |  | в т.ч. оплаты труда 10: 17358.01 | [8 empty] | Итого c накладными и см. прибылью
Итого |  |  |  | в т.ч. оплаты труда 10: 5537026 | [8 empty] | Итого
Итоги по Оборудованию | [21 empty] | Итоги по Оборудованию
Оборудование: | [21 empty] | Оборудование:
Итого Поз. 2, 4, 6, 8, 10, 12, 14, 16, 34, 55-56, 58, 60, 62, 64-65, 67, 69, 71, 73, 75, 105, 107-108, 112-114, 116, 118, 120-122, 124, 126, 128, 132-133, 137, 140, 142-144, 150-152, 154, 164, 166, 168, 170, 223 |  |  |  | в т.ч. оплаты труда 10: 2859014.17 | [8 empty] | Итого Поз. 2, 4, 6, 8, 10, 12, 14, 16, 34, 55-56, 58, 60, 62, 64-65, 67, 69, 71, 73, 75, 105, 107-108, 112-114, 116, 118, 120-122, 124, 126, 128, 132-133, 137, 140, 142-144, 150-152, 154, 164, 166, 168, 170, 223
Итого |  |  |  | в т.ч. оплаты труда 10: 2859014.17 | [8 empty] | Итого
Итого |  |  |  | в т.ч. оплаты труда 10: 8418147.19 | [8 empty] | Итого
В том числе: | [21 empty] | В том числе:
Основная заработная плата |  |  |  | в т.ч. оплаты труда 10: 1518049.17 | [8 empty] | Основная заработная плата
Материалы |  |  |  | в т.ч. оплаты труда 10: 1602128.97 | [8 empty] | Материалы
Машины и механизмы |  |  |  | в т.ч. оплаты труда 10: 189329.43 | [8 empty] | Машины и механизмы
в том числе заработная плата машинистов |  |  |  | в т.ч. оплаты труда 10: 33032.82 | [8 empty] | в том числе заработная плата машинистов
Оборудование |  |  |  | в т.ч. оплаты труда 10: 2859014.17 | [8 empty] | Оборудование
Накладные расходы |  |  |  | в т.ч. оплаты труда 10: 1471960.12 | [8 empty] | Накладные расходы
Сметная прибыль |  |  |  | в т.ч. оплаты труда 10: 777665.33 | [8 empty] | Сметная прибыль
Итого СМР для расчета лимитированных затрат |  |  |  | в т.ч. оплаты труда 10: 5559133.02 | [8 empty] | Итого СМР для расчета лимитированных затрат
Временные здания и сооружения 5,2% от 5559133,02 |  |  |  | в т.ч. оплаты труда 10: 289074.92 | [8 empty] | Временные здания и сооружения 5,2% от 5559133,02
Итого |  |  |  | в т.ч. оплаты труда 10: 5848207.94 | [9 empty] | Итого
Зимнее удорожание 2,1% от 5848207,94 |  |  |  | в т.ч. оплаты труда 10: 122812.37 | [8 empty] | Зимнее удорожание 2,1% от 5848207,94
Затраты на вахтовый метод работ 3,5% от 5848207,94 |  |  |  | в т.ч. оплаты труда 10: 204687.28 | [8 empty] | Затраты на вахтовый метод работ 3,5% от 5848207,94
Перевозка работников свыше 3-х километров 2,5% от 5848207,94 |  |  |  | в т.ч. оплаты труда 10: 146205.2 | [8 empty] | Перевозка работников свыше 3-х километров 2,5% от 5848207,94
Перебазировка машин и механизмов 2% от 5848207,94 |  |  |  | в т.ч. оплаты труда 10: 116964.16 | [8 empty] | Перебазировка машин и механизмов 2% от 5848207,94
Итого |  |  |  | в т.ч. оплаты труда 10: 6438876.95 | [9 empty] | Итого
Итого с оборудованием (2 859 014,17) |  |  |  | в т.ч. оплаты труда 10: 9297891.12 | [8 empty] | Итого с оборудованием (2 859 014,17)
Непредвиденные затраты 3% от 9297891,12 |  |  |  | в т.ч. оплаты труда 10: 278936.73 | [8 empty] | Непредвиденные затраты 3% от 9297891,12
Итого с непредвиденными |  |  |  | в т.ч. оплаты труда 10: 9576827.85 | [9 empty] | Итого с непредвиденными
НДС 20% от 9576827,85 |  |  |  | в т.ч. оплаты труда 10: 1915365.57 | [8 empty] | НДС 20% от 9576827,85
ВСЕГО по смете |  |  |  | в т.ч. оплаты труда 10: 11492193.42 | [10 empty] | ВСЕГО по смете

## 1632-2021-6.1-ЧС.СУБ_07.06.040-
СОГЛАСОВАНО: | [9 empty] | УТВЕРЖДАЮ:
"____" ________________ 2025 года | [12 empty] | "____" ________________ 2025 года
Терминал по перевалке минеральных удобрений в морском торговом порту Усть-Луга. Береговые объекты Терминала | [13 empty] | Терминал по перевалке минеральных удобрений в морском торговом порту Усть-Луга. Береговые объекты Терминала
(наименование стройки)
ЛОКАЛЬНАЯ СМЕТА № 1632-2021-6.1-ЧС.СУБ_07.06.040-П01
(локальная смета)
на Система часофикации. Административно-бытовой корпус. Монтажные работы, 07.06.040 Административно-бытовой корпус | [14 empty] | на Система часофикации. Административно-бытовой корпус. Монтажные работы, 07.06.040 Административно-бытовой корпус
(наименование работ и затрат, наименование объекта)
| Основание: | 1632-2021-6.1-ЧС.СУБ_0_0_RU_IFC
| Сметная стоимость |  | 3480.759 | тыс.руб.
| строительных работ |  | 3.8 | тыс.руб.
| монтажных работ |  | 1820.967 | тыс.руб.
| оборудования |  | 702.608 | тыс.руб.
| Средства на оплату труда |  | 708.875 | тыс.руб.
| Сметная трудоемкость |  | 1219.79 | чел.час
| Составлен(а) в текущих (прогнозных) ценах по состоянию на |  |  | январь 2025 г. | [11 empty] | январь 2025 г.
№ п/п | Обоснование | Наименование работ и затрат |  | Ед. изм. | Кол-во | Стоимость единицы в базисных ценах, руб. |  |  | Обосно- вание, индекс | Общая стоимость в базисных ценах, руб.
[6 empty] | Всего | Экспл. маш. | Мат-лы |  | Всего | в т.ч. оплата труда | Экспл. маш. | Мат-лы
[6 empty] | оплаты труда | в т.ч. оплаты труда |  |  |  |  | в т.ч. оплаты труда
1 | 2 | 3 |  | 4 | 5 | 6 | 7 | 8 | 9 | 10 | 11 | 12 | 13
Раздел 1. Монтажные работы | [16 empty] | Раздел 1. Монтажные работы
1 | ТЕРм10-02-040-02 Приказ Администрации ЛО от 20.10.15 №28 | Устройство: автоматического ввода программ |  | 1 устройство | 1 | 941,43 755,14 | 170,10 29,82 | 16.19 | 1 Индекс перехода в текущие цены для материалов, 1 кв. 2025 г., Письмо Минстроя России от 01.02.2025 года № 5170-ИФ/09, прил.1 ОЗП=22,53; ЭМ=11,42; ЗПМ=22,53; МАТ=8,56 | 19094.38 | 17013.21 | 1 942,50 671,83 | 138.67 |  |  |  |  | Устройство: автоматического ввода программ
| Приказ от 04.08.2020 № 421/пр прил.10 табл.1 п.2 | Производство работ осуществляется на территории действующего предприятия с наличием в зоне производства работ одного или нескольких из перечисленных ниже факторов: - разветвленной сети транспортных и инженерных коммуникаций; - стесненных условий для складирования материалов; - действующего технологического оборудования; - движения технологического транспорта ОЗП=1,15; ЭМ=1,15 к расх.; ЗПМ=1,15; ТЗ=1,15; ТЗМ=1,15 | [16 empty] | Производство работ осуществляется на территории действующего предприятия с наличием в зоне производства работ одного или нескольких из перечисленных ниже факторов: - разветвленной сети транспортных и инженерных коммуникаций; - стесненных условий для складирования материалов; - действующего технологического оборудования; - движения технологического транспорта ОЗП=1,15; ЭМ=1,15 к расх.; ЗПМ=1,15; ТЗ=1,15; ТЗМ=1,15
| 1 | ИНДЕКС К ПОЗИЦИИ: Индекс перехода в текущие цены для материалов, 1 кв. 2025 г., Письмо Минстроя России от 01.02.2025 года № 5170-ИФ/09, прил.1 ОЗП=22,53; ЭМ=11,42; ЗПМ=22,53; МАТ=8,56 | [17 empty] | ИНДЕКС К ПОЗИЦИИ: Индекс перехода в текущие цены для материалов, 1 кв. 2025 г., Письмо Минстроя России от 01.02.2025 года № 5170-ИФ/09, прил.1 ОЗП=22,53; ЭМ=11,42; ЗПМ=22,53; МАТ=8,56
2 О | Прайс | Часовая станция Импульс-400-TimeServer-SNTP-DMS-AMS-RL-SS-GNSS (синхронизация времени по GPS/ГЛОНАСС (внешний приемник, кабель 15 м)) |  | 4: шт; 5: 1; оплаты труда 6: 57329.8; в т.ч. оплаты труда 10: 57329.8 | [7 empty] | Часовая станция Импульс-400-TimeServer-SNTP-DMS-AMS-RL-SS-GNSS (синхронизация времени по GPS/ГЛОНАСС (внешний приемник, кабель 15 м))
| Приказ от 04.08.2020 № 421/пр п.92в | Заготовительно-складские расходы для оборудования - 1,2% ПЗ=1,2% (ОЗП=1,2%; ЭМ=1,2%; МАТ=1,2%) | [16 empty] | Заготовительно-складские расходы для оборудования - 1,2% ПЗ=1,2% (ОЗП=1,2%; ЭМ=1,2%; МАТ=1,2%)
| Приказ от 04.08.2020 № 421/пр п.91 | Транспортные затраты, в случае невозможности их определения на основании расчета или по результатам конъюнктурного анализа (от отпускной цены оборудования) - до 3% ПЗ=1,03 (ОЗП=1,03; ЭМ=1,03; МАТ=1,03) | [16 empty] | Транспортные затраты, в случае невозможности их определения на основании расчета или по результатам конъюнктурного анализа (от отпускной цены оборудования) - до 3% ПЗ=1,03 (ОЗП=1,03; ЭМ=1,03; МАТ=1,03)
3 | ТЕР09-05-003-01 Приказ Администрации ЛО от 20.10.15 №28 | Постановка болтов: строительных с гайками и шайбами |  | 100 шт. болтов | 0.28 | 239,52 235,38 | 4.14 |  | 1 Индекс перехода в текущие цены для материалов, 1 кв. 2025 г., Письмо Минстроя России от 01.02.2025 года № 5170-ИФ/09, прил.1 ОЗП=22,53; ЭМ=11,42; ЗПМ=22,53; МАТ=8,56 | 1498.12 | 1484.88 | 13.24 | [5 empty] | Постановка болтов: строительных с гайками и шайбами
Объем=28 / 100
| Приказ от 04.08.2020 № 421/пр прил.10 табл.1 п.2 | Производство работ осуществляется на территории действующего предприятия с наличием в зоне производства работ одного или нескольких из перечисленных ниже факторов: - разветвленной сети транспортных и инженерных коммуникаций; - стесненных условий для складирования материалов; - действующего технологического оборудования; - движения технологического транспорта ОЗП=1,15; ЭМ=1,15 к расх.; ЗПМ=1,15; ТЗ=1,15; ТЗМ=1,15 | [16 empty] | Производство работ осуществляется на территории действующего предприятия с наличием в зоне производства работ одного или нескольких из перечисленных ниже факторов: - разветвленной сети транспортных и инженерных коммуникаций; - стесненных условий для складирования материалов; - действующего технологического оборудования; - движения технологического транспорта ОЗП=1,15; ЭМ=1,15 к расх.; ЗПМ=1,15; ТЗ=1,15; ТЗМ=1,15
| 1 | ИНДЕКС К ПОЗИЦИИ: Индекс перехода в текущие цены для материалов, 1 кв. 2025 г., Письмо Минстроя России от 01.02.2025 года № 5170-ИФ/09, прил.1 ОЗП=22,53; ЭМ=11,42; ЗПМ=22,53; МАТ=8,56 | [17 empty] | ИНДЕКС К ПОЗИЦИИ: Индекс перехода в текущие цены для материалов, 1 кв. 2025 г., Письмо Минстроя России от 01.02.2025 года № 5170-ИФ/09, прил.1 ОЗП=22,53; ЭМ=11,42; ЗПМ=22,53; МАТ=8,56
4 | Прайс | Анкер клиновой 12x120 покрытие цинк А-КА12/30х120 KMP |  | шт | 28 | 126.45 |  | 126.45 |  | 3540.61 |  |  | 3540.61 | [7 empty] | Анкер клиновой 12x120 покрытие цинк А-КА12/30х120 KMP
| Приказ от 04.08.2020 № 421/пр п.92а | Заготовительно-складские расходы для материальных ресурсов (за исключением металлических конструкций) - 2% ПЗ=2% (ОЗП=2%; ЭМ=2%; МАТ=2%) | [16 empty] | Заготовительно-складские расходы для материальных ресурсов (за исключением металлических конструкций) - 2% ПЗ=2% (ОЗП=2%; ЭМ=2%; МАТ=2%)
| Приказ от 04.08.2020 № 421/пр п.91 | Транспортные затраты, в случае невозможности их определения на основании расчета или по результатам конъюнктурного анализа (от отпускной цены оборудования) - до 3% ПЗ=1,03 (ОЗП=1,03; ЭМ=1,03; МАТ=1,03) | [16 empty] | Транспортные затраты, в случае невозможности их определения на основании расчета или по результатам конъюнктурного анализа (от отпускной цены оборудования) - до 3% ПЗ=1,03 (ОЗП=1,03; ЭМ=1,03; МАТ=1,03)
5 | ТЕРм11-01-001-07 Приказ Администрации ЛО от 20.10.15 №28 | Конструкции для установки приборов, масса: до 40 кг |  | 1 шт. | 7 | 354,03 48,65 | 66,13 12,18 | 239.25 | 1 Индекс перехода в текущие цены для материалов, 1 кв. 2025 г., Письмо Минстроя России от 01.02.2025 года № 5170-ИФ/09, прил.1 ОЗП=22,53; ЭМ=11,42; ЗПМ=22,53; МАТ=8,56 | 27294.29 | 7671.8 | 5 286,03 1 920,67 | 14336.46 |  |  |  |  | Конструкции для установки приборов, масса: до 40 кг
| Приказ от 04.08.2020 № 421/пр прил.10 табл.1 п.2 | Производство работ осуществляется на территории действующего предприятия с наличием в зоне производства работ одного или нескольких из перечисленных ниже факторов: - разветвленной сети транспортных и инженерных коммуникаций; - стесненных условий для складирования материалов; - действующего технологического оборудования; - движения технологического транспорта ОЗП=1,15; ЭМ=1,15 к расх.; ЗПМ=1,15; ТЗ=1,15; ТЗМ=1,15 | [16 empty] | Производство работ осуществляется на территории действующего предприятия с наличием в зоне производства работ одного или нескольких из перечисленных ниже факторов: - разветвленной сети транспортных и инженерных коммуникаций; - стесненных условий для складирования материалов; - действующего технологического оборудования; - движения технологического транспорта ОЗП=1,15; ЭМ=1,15 к расх.; ЗПМ=1,15; ТЗ=1,15; ТЗМ=1,15
| 1 | ИНДЕКС К ПОЗИЦИИ: Индекс перехода в текущие цены для материалов, 1 кв. 2025 г., Письмо Минстроя России от 01.02.2025 года № 5170-ИФ/09, прил.1 ОЗП=22,53; ЭМ=11,42; ЗПМ=22,53; МАТ=8,56 | [17 empty] | ИНДЕКС К ПОЗИЦИИ: Индекс перехода в текущие цены для материалов, 1 кв. 2025 г., Письмо Минстроя России от 01.02.2025 года № 5170-ИФ/09, прил.1 ОЗП=22,53; ЭМ=11,42; ЗПМ=22,53; МАТ=8,56
6 | Прайс | Кронштейн для телевизора ONKRON M6L, 40-75", настенный, поворот и наклон, черный |  | шт | 7 | 8929.05 |  | 8929.05 |  | 62503.35 |  |  | 62503.35 | [7 empty] | Кронштейн для телевизора ONKRON M6L, 40-75", настенный, поворот и наклон, черный
| Приказ от 04.08.2020 № 421/пр п.92а | Заготовительно-складские расходы для материальных ресурсов (за исключением металлических конструкций) - 2% ПЗ=2% (ОЗП=2%; ЭМ=2%; МАТ=2%) | [16 empty] | Заготовительно-складские расходы для материальных ресурсов (за исключением металлических конструкций) - 2% ПЗ=2% (ОЗП=2%; ЭМ=2%; МАТ=2%)
| Приказ от 04.08.2020 № 421/пр п.91 | Транспортные затраты, в случае невозможности их определения на основании расчета или по результатам конъюнктурного анализа (от отпускной цены оборудования) - до 3% ПЗ=1,03 (ОЗП=1,03; ЭМ=1,03; МАТ=1,03) | [16 empty] | Транспортные затраты, в случае невозможности их определения на основании расчета или по результатам конъюнктурного анализа (от отпускной цены оборудования) - до 3% ПЗ=1,03 (ОЗП=1,03; ЭМ=1,03; МАТ=1,03)
7 | Прайс | Дюбель-гвоздь 8х120 потайная манжета, полипропилен 100шт - коробка Tech-Krep SM-L 117984 |  | шт | 35 | 9.51 |  | 9.51 |  | 332.78 |  |  | 332.78 | [7 empty] | Дюбель-гвоздь 8х120 потайная манжета, полипропилен 100шт - коробка Tech-Krep SM-L 117984
| Приказ от 04.08.2020 № 421/пр п.92а | Заготовительно-складские расходы для материальных ресурсов (за исключением металлических конструкций) - 2% ПЗ=2% (ОЗП=2%; ЭМ=2%; МАТ=2%) | [16 empty] | Заготовительно-складские расходы для материальных ресурсов (за исключением металлических конструкций) - 2% ПЗ=2% (ОЗП=2%; ЭМ=2%; МАТ=2%)
| Приказ от 04.08.2020 № 421/пр п.91 | Транспортные затраты, в случае невозможности их определения на основании расчета или по результатам конъюнктурного анализа (от отпускной цены оборудования) - до 3% ПЗ=1,03 (ОЗП=1,03; ЭМ=1,03; МАТ=1,03) | [16 empty] | Транспортные затраты, в случае невозможности их определения на основании расчета или по результатам конъюнктурного анализа (от отпускной цены оборудования) - до 3% ПЗ=1,03 (ОЗП=1,03; ЭМ=1,03; МАТ=1,03)
8 | ТЕРм10-08-016-01 Приказ Администрации ЛО от 20.10.15 №28 | Электрочасы вторичные для помещений односторонние: на стене |  | 1 шт. | 23 | 40,72 39,56 |  | 1.16 | 1 Индекс перехода в текущие цены для материалов, 1 кв. 2025 г., Письмо Минстроя России от 01.02.2025 года № 5170-ИФ/09, прил.1 ОЗП=22,53; ЭМ=11,42; ЗПМ=22,53; МАТ=8,56 | 20727.98 | 20499.6 |  | 228.38 |  |  |  |  | Электрочасы вторичные для помещений односторонние: на стене
Объем=21+2
| Приказ от 04.08.2020 № 421/пр прил.10 табл.1 п.2 | Производство работ осуществляется на территории действующего предприятия с наличием в зоне производства работ одного или нескольких из перечисленных ниже факторов: - разветвленной сети транспортных и инженерных коммуникаций; - стесненных условий для складирования материалов; - действующего технологического оборудования; - движения технологического транспорта ОЗП=1,15; ЭМ=1,15 к расх.; ЗПМ=1,15; ТЗ=1,15; ТЗМ=1,15 | [16 empty] | Производство работ осуществляется на территории действующего предприятия с наличием в зоне производства работ одного или нескольких из перечисленных ниже факторов: - разветвленной сети транспортных и инженерных коммуникаций; - стесненных условий для складирования материалов; - действующего технологического оборудования; - движения технологического транспорта ОЗП=1,15; ЭМ=1,15 к расх.; ЗПМ=1,15; ТЗ=1,15; ТЗМ=1,15
| 1 | ИНДЕКС К ПОЗИЦИИ: Индекс перехода в текущие цены для материалов, 1 кв. 2025 г., Письмо Минстроя России от 01.02.2025 года № 5170-ИФ/09, прил.1 ОЗП=22,53; ЭМ=11,42; ЗПМ=22,53; МАТ=8,56 | [17 empty] | ИНДЕКС К ПОЗИЦИИ: Индекс перехода в текущие цены для материалов, 1 кв. 2025 г., Письмо Минстроя России от 01.02.2025 года № 5170-ИФ/09, прил.1 ОЗП=22,53; ЭМ=11,42; ЗПМ=22,53; МАТ=8,56
9 О | Прайс | Электронное табло Импульс-440R-D10-G-ETN-NTP-APOE (NTP синхронизация времени (интерфейс связи Ethernet); питание Active PoE (APoE)) |  | 4: шт; 5: 21; оплаты труда 6: 22191.84; в т.ч. оплаты труда 10: 466028.73 | [7 empty] | Электронное табло Импульс-440R-D10-G-ETN-NTP-APOE (NTP синхронизация времени (интерфейс связи Ethernet); питание Active PoE (APoE))
| Приказ от 04.08.2020 № 421/пр п.92в | Заготовительно-складские расходы для оборудования - 1,2% ПЗ=1,2% (ОЗП=1,2%; ЭМ=1,2%; МАТ=1,2%) | [16 empty] | Заготовительно-складские расходы для оборудования - 1,2% ПЗ=1,2% (ОЗП=1,2%; ЭМ=1,2%; МАТ=1,2%)
| Приказ от 04.08.2020 № 421/пр п.91 | Транспортные затраты, в случае невозможности их определения на основании расчета или по результатам конъюнктурного анализа (от отпускной цены оборудования) - до 3% ПЗ=1,03 (ОЗП=1,03; ЭМ=1,03; МАТ=1,03) | [16 empty] | Транспортные затраты, в случае невозможности их определения на основании расчета или по результатам конъюнктурного анализа (от отпускной цены оборудования) - до 3% ПЗ=1,03 (ОЗП=1,03; ЭМ=1,03; МАТ=1,03)
10 О | Прайс | Электронное табло Импульс-418-HMS-G-ETN-NTP-APOE (NTP синхронизация времени (интерфейс связи Ethernet) для офисных часов; питание Active PoE (APoE), стандарт IEEE 802.3af-2003) |  | 4: шт; 5: 2; оплаты труда 6: 23338.44; в т.ч. оплаты труда 10: 46676.88 | [7 empty] | Электронное табло Импульс-418-HMS-G-ETN-NTP-APOE (NTP синхронизация времени (интерфейс связи Ethernet) для офисных часов; питание Active PoE (APoE), стандарт IEEE 802.3af-2003)
| Приказ от 04.08.2020 № 421/пр п.92в | Заготовительно-складские расходы для оборудования - 1,2% ПЗ=1,2% (ОЗП=1,2%; ЭМ=1,2%; МАТ=1,2%) | [16 empty] | Заготовительно-складские расходы для оборудования - 1,2% ПЗ=1,2% (ОЗП=1,2%; ЭМ=1,2%; МАТ=1,2%)
| Приказ от 04.08.2020 № 421/пр п.91 | Транспортные затраты, в случае невозможности их определения на основании расчета или по результатам конъюнктурного анализа (от отпускной цены оборудования) - до 3% ПЗ=1,03 (ОЗП=1,03; ЭМ=1,03; МАТ=1,03) | [16 empty] | Транспортные затраты, в случае невозможности их определения на основании расчета или по результатам конъюнктурного анализа (от отпускной цены оборудования) - до 3% ПЗ=1,03 (ОЗП=1,03; ЭМ=1,03; МАТ=1,03)
11 | ТЕРм10-08-017-06 Приказ Администрации ЛО от 20.10.15 №28 | Электрочасы вторичные уличные двусторонние: на кронштейне с установкой кронштейна на металлической конструкции |  | 1 шт. | 9 | 519,18 95,65 | 414,25 21,67 | 9.28 | 1 Индекс перехода в текущие цены для материалов, 1 кв. 2025 г., Письмо Минстроя России от 01.02.2025 года № 5170-ИФ/09, прил.1 ОЗП=22,53; ЭМ=11,42; ЗПМ=22,53; МАТ=8,56 | 62685.89 | 19394.04 | 42 576,92 4 393,21 | 714.93 |  |  |  |  | Электрочасы вторичные уличные двусторонние: на кронштейне с установкой кронштейна на металлической конструкции
| Приказ от 04.08.2020 № 421/пр прил.10 табл.1 п.2 | Производство работ осуществляется на территории действующего предприятия с наличием в зоне производства работ одного или нескольких из перечисленных ниже факторов: - разветвленной сети транспортных и инженерных коммуникаций; - стесненных условий для складирования материалов; - действующего технологического оборудования; - движения технологического транспорта ОЗП=1,15; ЭМ=1,15 к расх.; ЗПМ=1,15; ТЗ=1,15; ТЗМ=1,15 | [16 empty] | Производство работ осуществляется на территории действующего предприятия с наличием в зоне производства работ одного или нескольких из перечисленных ниже факторов: - разветвленной сети транспортных и инженерных коммуникаций; - стесненных условий для складирования материалов; - действующего технологического оборудования; - движения технологического транспорта ОЗП=1,15; ЭМ=1,15 к расх.; ЗПМ=1,15; ТЗ=1,15; ТЗМ=1,15
| 1 | ИНДЕКС К ПОЗИЦИИ: Индекс перехода в текущие цены для материалов, 1 кв. 2025 г., Письмо Минстроя России от 01.02.2025 года № 5170-ИФ/09, прил.1 ОЗП=22,53; ЭМ=11,42; ЗПМ=22,53; МАТ=8,56 | [17 empty] | ИНДЕКС К ПОЗИЦИИ: Индекс перехода в текущие цены для материалов, 1 кв. 2025 г., Письмо Минстроя России от 01.02.2025 года № 5170-ИФ/09, прил.1 ОЗП=22,53; ЭМ=11,42; ЗПМ=22,53; МАТ=8,56
12 О | Прайс | Электронное табло Импульс-424-HMS-T-ER2-ETN-NTP-2X (NTP синхронизация времени (интерфейс связи Ethernet) для уличных часов; двухстороннее исполнение; серебристый корпус и профиль; крепление верхняя консоль) |  | 4: шт; 5: 2; оплаты труда 6: 65606.14; в т.ч. оплаты труда 10: 131212.28 | [7 empty] | Электронное табло Импульс-424-HMS-T-ER2-ETN-NTP-2X (NTP синхронизация времени (интерфейс связи Ethernet) для уличных часов; двухстороннее исполнение; серебристый корпус и профиль; крепление верхняя консоль)
| Приказ от 04.08.2020 № 421/пр п.92в | Заготовительно-складские расходы для оборудования - 1,2% ПЗ=1,2% (ОЗП=1,2%; ЭМ=1,2%; МАТ=1,2%) | [16 empty] | Заготовительно-складские расходы для оборудования - 1,2% ПЗ=1,2% (ОЗП=1,2%; ЭМ=1,2%; МАТ=1,2%)
| Приказ от 04.08.2020 № 421/пр п.91 | Транспортные затраты, в случае невозможности их определения на основании расчета или по результатам конъюнктурного анализа (от отпускной цены оборудования) - до 3% ПЗ=1,03 (ОЗП=1,03; ЭМ=1,03; МАТ=1,03) | [16 empty] | Транспортные затраты, в случае невозможности их определения на основании расчета или по результатам конъюнктурного анализа (от отпускной цены оборудования) - до 3% ПЗ=1,03 (ОЗП=1,03; ЭМ=1,03; МАТ=1,03)
13 | ТЕРм11-04-001-02 Приказ Администрации ЛО от 20.10.15 №28 | Рама под аппаратуру, площадь основания оборудования: до 0,5 м2 |  | 1 шт. | 1 | 84,93 64,81 | 4.14 | 15.98 | 1 Индекс перехода в текущие цены для материалов, 1 кв. 2025 г., Письмо Минстроя России от 01.02.2025 года № 5170-ИФ/09, прил.1 ОЗП=22,53; ЭМ=11,42; ЗПМ=22,53; МАТ=8,56 | 1644.33 | 1460.26 | 47.28 | 136.79 |  |  |  |  | Рама под аппаратуру, площадь основания оборудования: до 0,5 м2
| Приказ от 04.08.2020 № 421/пр прил.10 табл.1 п.2 | Производство работ осуществляется на территории действующего предприятия с наличием в зоне производства работ одного или нескольких из перечисленных ниже факторов: - разветвленной сети транспортных и инженерных коммуникаций; - стесненных условий для складирования материалов; - действующего технологического оборудования; - движения технологического транспорта ОЗП=1,15; ЭМ=1,15 к расх.; ЗПМ=1,15; ТЗ=1,15; ТЗМ=1,15 | [16 empty] | Производство работ осуществляется на территории действующего предприятия с наличием в зоне производства работ одного или нескольких из перечисленных ниже факторов: - разветвленной сети транспортных и инженерных коммуникаций; - стесненных условий для складирования материалов; - действующего технологического оборудования; - движения технологического транспорта ОЗП=1,15; ЭМ=1,15 к расх.; ЗПМ=1,15; ТЗ=1,15; ТЗМ=1,15
| 1 | ИНДЕКС К ПОЗИЦИИ: Индекс перехода в текущие цены для материалов, 1 кв. 2025 г., Письмо Минстроя России от 01.02.2025 года № 5170-ИФ/09, прил.1 ОЗП=22,53; ЭМ=11,42; ЗПМ=22,53; МАТ=8,56 | [17 empty] | ИНДЕКС К ПОЗИЦИИ: Индекс перехода в текущие цены для материалов, 1 кв. 2025 г., Письмо Минстроя России от 01.02.2025 года № 5170-ИФ/09, прил.1 ОЗП=22,53; ЭМ=11,42; ЗПМ=22,53; МАТ=8,56
14 О | Прайс | Полка консольная 19″, 2U, 400. WT-2114D |  | 4: шт; 5: 1; оплаты труда 6: 1360.28; в т.ч. оплаты труда 10: 1360.28 | [7 empty] | Полка консольная 19″, 2U, 400. WT-2114D
| Приказ от 04.08.2020 № 421/пр п.92в | Заготовительно-складские расходы для оборудования - 1,2% ПЗ=1,2% (ОЗП=1,2%; ЭМ=1,2%; МАТ=1,2%) | [16 empty] | Заготовительно-складские расходы для оборудования - 1,2% ПЗ=1,2% (ОЗП=1,2%; ЭМ=1,2%; МАТ=1,2%)
| Приказ от 04.08.2020 № 421/пр п.91 | Транспортные затраты, в случае невозможности их определения на основании расчета или по результатам конъюнктурного анализа (от отпускной цены оборудования) - до 3% ПЗ=1,03 (ОЗП=1,03; ЭМ=1,03; МАТ=1,03) | [16 empty] | Транспортные затраты, в случае невозможности их определения на основании расчета или по результатам конъюнктурного анализа (от отпускной цены оборудования) - до 3% ПЗ=1,03 (ОЗП=1,03; ЭМ=1,03; МАТ=1,03)
15 | ТЕРм10-02-051-01 Приказ Администрации ЛО от 20.10.15 №28 | Перемычки кабельные длиной: до 6 м |  | 100 перемычек | 0.84 | 512,18 503,42 |  | 8.76 | 1 Индекс перехода в текущие цены для материалов, 1 кв. 2025 г., Письмо Минстроя России от 01.02.2025 года № 5170-ИФ/09, прил.1 ОЗП=22,53; ЭМ=11,42; ЗПМ=22,53; МАТ=8,56 | 9590.39 | 9527.4 |  | 62.99 |  |  |  |  | Перемычки кабельные длиной: до 6 м
Объем=(26*3+2*3) / 100
| Приказ от 04.08.2020 № 421/пр прил.10 табл.1 п.2 | Производство работ осуществляется на территории действующего предприятия с наличием в зоне производства работ одного или нескольких из перечисленных ниже факторов: - разветвленной сети транспортных и инженерных коммуникаций; - стесненных условий для складирования материалов; - действующего технологического оборудования; - движения технологического транспорта ОЗП=1,15; ЭМ=1,15 к расх.; ЗПМ=1,15; ТЗ=1,15; ТЗМ=1,15 | [16 empty] | Производство работ осуществляется на территории действующего предприятия с наличием в зоне производства работ одного или нескольких из перечисленных ниже факторов: - разветвленной сети транспортных и инженерных коммуникаций; - стесненных условий для складирования материалов; - действующего технологического оборудования; - движения технологического транспорта ОЗП=1,15; ЭМ=1,15 к расх.; ЗПМ=1,15; ТЗ=1,15; ТЗМ=1,15
| 1 | ИНДЕКС К ПОЗИЦИИ: Индекс перехода в текущие цены для материалов, 1 кв. 2025 г., Письмо Минстроя России от 01.02.2025 года № 5170-ИФ/09, прил.1 ОЗП=22,53; ЭМ=11,42; ЗПМ=22,53; МАТ=8,56 | [17 empty] | ИНДЕКС К ПОЗИЦИИ: Индекс перехода в текущие цены для материалов, 1 кв. 2025 г., Письмо Минстроя России от 01.02.2025 года № 5170-ИФ/09, прил.1 ОЗП=22,53; ЭМ=11,42; ЗПМ=22,53; МАТ=8,56
16 | ТЕРм11-04-028-01 Приказ Администрации ЛО от 20.10.15 №28 | Включение в аппаратуру разъемов штепсельных, количество контактов в разъеме: до 14 шт. |  | 1 разъем | 56 | 4,59 4,51 |  | 0.08 | 1 Индекс перехода в текущие цены для материалов, 1 кв. 2025 г., Письмо Минстроя России от 01.02.2025 года № 5170-ИФ/09, прил.1 ОЗП=22,53; ЭМ=11,42; ЗПМ=22,53; МАТ=8,56 | 5726 | 5687.65 |  | 38.35 |  |  |  |  | Включение в аппаратуру разъемов штепсельных, количество контактов в разъеме: до 14 шт.
Объем=26*2+2*2
| Приказ от 04.08.2020 № 421/пр прил.10 табл.1 п.2 | Производство работ осуществляется на территории действующего предприятия с наличием в зоне производства работ одного или нескольких из перечисленных ниже факторов: - разветвленной сети транспортных и инженерных коммуникаций; - стесненных условий для складирования материалов; - действующего технологического оборудования; - движения технологического транспорта ОЗП=1,15; ЭМ=1,15 к расх.; ЗПМ=1,15; ТЗ=1,15; ТЗМ=1,15 | [16 empty] | Производство работ осуществляется на территории действующего предприятия с наличием в зоне производства работ одного или нескольких из перечисленных ниже факторов: - разветвленной сети транспортных и инженерных коммуникаций; - стесненных условий для складирования материалов; - действующего технологического оборудования; - движения технологического транспорта ОЗП=1,15; ЭМ=1,15 к расх.; ЗПМ=1,15; ТЗ=1,15; ТЗМ=1,15
| 1 | ИНДЕКС К ПОЗИЦИИ: Индекс перехода в текущие цены для материалов, 1 кв. 2025 г., Письмо Минстроя России от 01.02.2025 года № 5170-ИФ/09, прил.1 ОЗП=22,53; ЭМ=11,42; ЗПМ=22,53; МАТ=8,56 | [17 empty] | ИНДЕКС К ПОЗИЦИИ: Индекс перехода в текущие цены для материалов, 1 кв. 2025 г., Письмо Минстроя России от 01.02.2025 года № 5170-ИФ/09, прил.1 ОЗП=22,53; ЭМ=11,42; ЗПМ=22,53; МАТ=8,56
17 | Прайс | Патч-корд LanMaster вилка RJ-45, вилка RJ-45, кат.6, LSZH, 3м, серый [lan-pc45/s6-3.0-gy] |  | шт | 26 | 766.94 |  | 766.94 |  | 19940.39 |  |  | 19940.39 | [7 empty] | Патч-корд LanMaster вилка RJ-45, вилка RJ-45, кат.6, LSZH, 3м, серый [lan-pc45/s6-3.0-gy]
| Приказ от 04.08.2020 № 421/пр п.92а | Заготовительно-складские расходы для материальных ресурсов (за исключением металлических конструкций) - 2% ПЗ=2% (ОЗП=2%; ЭМ=2%; МАТ=2%) | [16 empty] | Заготовительно-складские расходы для материальных ресурсов (за исключением металлических конструкций) - 2% ПЗ=2% (ОЗП=2%; ЭМ=2%; МАТ=2%)
| Приказ от 04.08.2020 № 421/пр п.91 | Транспортные затраты, в случае невозможности их определения на основании расчета или по результатам конъюнктурного анализа (от отпускной цены оборудования) - до 3% ПЗ=1,03 (ОЗП=1,03; ЭМ=1,03; МАТ=1,03) | [16 empty] | Транспортные затраты, в случае невозможности их определения на основании расчета или по результатам конъюнктурного анализа (от отпускной цены оборудования) - до 3% ПЗ=1,03 (ОЗП=1,03; ЭМ=1,03; МАТ=1,03)
18 | Прайс | Индустриальный патч-корд LANMASTER FTP cat.6, IP67, 3.0 м, черный |  | шт | 2 | 1208.82 |  | 1208.82 |  | 2417.64 |  |  | 2417.64 | [7 empty] | Индустриальный патч-корд LANMASTER FTP cat.6, IP67, 3.0 м, черный
| Приказ от 04.08.2020 № 421/пр п.92а | Заготовительно-складские расходы для материальных ресурсов (за исключением металлических конструкций) - 2% ПЗ=2% (ОЗП=2%; ЭМ=2%; МАТ=2%) | [16 empty] | Заготовительно-складские расходы для материальных ресурсов (за исключением металлических конструкций) - 2% ПЗ=2% (ОЗП=2%; ЭМ=2%; МАТ=2%)
| Приказ от 04.08.2020 № 421/пр п.91 | Транспортные затраты, в случае невозможности их определения на основании расчета или по результатам конъюнктурного анализа (от отпускной цены оборудования) - до 3% ПЗ=1,03 (ОЗП=1,03; ЭМ=1,03; МАТ=1,03) | [16 empty] | Транспортные затраты, в случае невозможности их определения на основании расчета или по результатам конъюнктурного анализа (от отпускной цены оборудования) - до 3% ПЗ=1,03 (ОЗП=1,03; ЭМ=1,03; МАТ=1,03)
19 | ТЕРм10-02-041-01 Приказ Администрации ЛО от 20.10.15 №28 | Электрическая проверка и настройка: устройства центрального управляющего (Настройка Часовой станции) |  | 1 компл. | 1 | 6 962,75 6 843,73 |  | 119.02 | 1 Индекс перехода в текущие цены для материалов, 1 кв. 2025 г., Письмо Минстроя России от 01.02.2025 года № 5170-ИФ/09, прил.1 ОЗП=22,53; ЭМ=11,42; ЗПМ=22,53; МАТ=8,56 | 155208.06 | 154189.25 |  | 1018.81 |  |  |  |  | Электрическая проверка и настройка: устройства центрального управляющего (Настройка Часовой станции)
| Приказ от 04.08.2020 № 421/пр прил.10 табл.1 п.2 | Производство работ осуществляется на территории действующего предприятия с наличием в зоне производства работ одного или нескольких из перечисленных ниже факторов: - разветвленной сети транспортных и инженерных коммуникаций; - стесненных условий для складирования материалов; - действующего технологического оборудования; - движения технологического транспорта ОЗП=1,15; ЭМ=1,15 к расх.; ЗПМ=1,15; ТЗ=1,15; ТЗМ=1,15 | [16 empty] | Производство работ осуществляется на территории действующего предприятия с наличием в зоне производства работ одного или нескольких из перечисленных ниже факторов: - разветвленной сети транспортных и инженерных коммуникаций; - стесненных условий для складирования материалов; - действующего технологического оборудования; - движения технологического транспорта ОЗП=1,15; ЭМ=1,15 к расх.; ЗПМ=1,15; ТЗ=1,15; ТЗМ=1,15
| 1 | ИНДЕКС К ПОЗИЦИИ: Индекс перехода в текущие цены для материалов, 1 кв. 2025 г., Письмо Минстроя России от 01.02.2025 года № 5170-ИФ/09, прил.1 ОЗП=22,53; ЭМ=11,42; ЗПМ=22,53; МАТ=8,56 | [17 empty] | ИНДЕКС К ПОЗИЦИИ: Индекс перехода в текущие цены для материалов, 1 кв. 2025 г., Письмо Минстроя России от 01.02.2025 года № 5170-ИФ/09, прил.1 ОЗП=22,53; ЭМ=11,42; ЗПМ=22,53; МАТ=8,56
20 | ТЕРм10-06-068-16 Приказ Администрации ЛО от 20.10.15 №28 | Программирование сетевого элемента и отладка его работы (мультиплексор, регенератор) (Настройка Часов) |  | 1 сетевой элемент | 32 | 656,14 644,92 |  | 11.22 | 1 Индекс перехода в текущие цены для материалов, 1 кв. 2025 г., Письмо Минстроя России от 01.02.2025 года № 5170-ИФ/09, прил.1 ОЗП=22,53; ЭМ=11,42; ЗПМ=22,53; МАТ=8,56 | 468034.9 | 464961.52 |  | 3073.38 |  |  |  |  | Программирование сетевого элемента и отладка его работы (мультиплексор, регенератор) (Настройка Часов)
| Приказ от 04.08.2020 № 421/пр прил.10 табл.1 п.2 | Производство работ осуществляется на территории действующего предприятия с наличием в зоне производства работ одного или нескольких из перечисленных ниже факторов: - разветвленной сети транспортных и инженерных коммуникаций; - стесненных условий для складирования материалов; - действующего технологического оборудования; - движения технологического транспорта ОЗП=1,15; ЭМ=1,15 к расх.; ЗПМ=1,15; ТЗ=1,15; ТЗМ=1,15 | [16 empty] | Производство работ осуществляется на территории действующего предприятия с наличием в зоне производства работ одного или нескольких из перечисленных ниже факторов: - разветвленной сети транспортных и инженерных коммуникаций; - стесненных условий для складирования материалов; - действующего технологического оборудования; - движения технологического транспорта ОЗП=1,15; ЭМ=1,15 к расх.; ЗПМ=1,15; ТЗ=1,15; ТЗМ=1,15
| 1 | ИНДЕКС К ПОЗИЦИИ: Индекс перехода в текущие цены для материалов, 1 кв. 2025 г., Письмо Минстроя России от 01.02.2025 года № 5170-ИФ/09, прил.1 ОЗП=22,53; ЭМ=11,42; ЗПМ=22,53; МАТ=8,56 | [17 empty] | ИНДЕКС К ПОЗИЦИИ: Индекс перехода в текущие цены для материалов, 1 кв. 2025 г., Письмо Минстроя России от 01.02.2025 года № 5170-ИФ/09, прил.1 ОЗП=22,53; ЭМ=11,42; ЗПМ=22,53; МАТ=8,56
Итого прямые затраты по смете в текущих ценах |  |  |  | в т.ч. оплаты труда 10: 1562847.08; в т.ч. оплаты труда 11: 701889.61; в т.ч. оплаты труда 12: 49 865,97 6 985,71; в т.ч. оплаты труда 13: 108483.53 | [8 empty] | Итого прямые затраты по смете в текущих ценах
Накладные расходы |  |  |  | в т.ч. оплаты труда 10: 638105.35 | [8 empty] | Накладные расходы
В том числе, справочно: | [22 empty] | В том числе, справочно:
90% ФОТ (от 705930,18) (Поз. 1, 8, 11, 15, 19-20, 5, 16) |  |  |  | в т.ч. оплаты труда 10: 635337.16 | [9 empty] | 90% ФОТ (от 705930,18) (Поз. 1, 8, 11, 15, 19-20, 5, 16)
93% ФОТ (от 1484,88) (Поз. 3) |  |  |  | в т.ч. оплаты труда 10: 1380.94 | [9 empty] | 93% ФОТ (от 1484,88) (Поз. 3)
95% ФОТ (от 1460,26) (Поз. 13) |  |  |  | в т.ч. оплаты труда 10: 1387.25 | [9 empty] | 95% ФОТ (от 1460,26) (Поз. 13)
Сметная прибыль |  |  |  | в т.ч. оплаты труда 10: 326422.46 | [8 empty] | Сметная прибыль
В том числе, справочно: | [22 empty] | В том числе, справочно:
46% ФОТ (от 705930,18) (Поз. 1, 8, 11, 15, 19-20, 5, 16) |  |  |  | в т.ч. оплаты труда 10: 324727.89 | [9 empty] | 46% ФОТ (от 705930,18) (Поз. 1, 8, 11, 15, 19-20, 5, 16)
53% ФОТ (от 1460,26) (Поз. 13) |  |  |  | в т.ч. оплаты труда 10: 773.94 | [9 empty] | 53% ФОТ (от 1460,26) (Поз. 13)
62% ФОТ (от 1484,88) (Поз. 3) |  |  |  | в т.ч. оплаты труда 10: 920.63 | [9 empty] | 62% ФОТ (от 1484,88) (Поз. 3)
Итоги по смете: | [21 empty] | Итоги по смете:
Итоги по Строительным работам | [22 empty] | Итоги по Строительным работам
Строительные металлические конструкции: | [22 empty] | Строительные металлические конструкции:
Итого Поз. 3 |  |  |  | в т.ч. оплаты труда 10: 1498.12; в т.ч. оплаты труда 11: 1484.88; в т.ч. оплаты труда 12: 13.24 | [9 empty] | Итого Поз. 3
Накладные расходы 93% ФОТ (от 1 484,88) |  |  |  | в т.ч. оплаты труда 10: 1380.94 | [9 empty] | Накладные расходы 93% ФОТ (от 1 484,88)
Сметная прибыль 62% ФОТ (от 1 484,88) |  |  |  | в т.ч. оплаты труда 10: 920.63 | [9 empty] | Сметная прибыль 62% ФОТ (от 1 484,88)
Итого c накладными и см. прибылью |  |  |  | в т.ч. оплаты труда 10: 3799.69 | [9 empty] | Итого c накладными и см. прибылью
Итого |  |  |  | в т.ч. оплаты труда 10: 3799.69 | [9 empty] | Итого
Итоги по Монтажным работам | [22 empty] | Итоги по Монтажным работам
Прокладка и монтаж сетей связи: | [22 empty] | Прокладка и монтаж сетей связи:
Итого Поз. 1, 8, 11, 15, 19-20 |  |  |  | в т.ч. оплаты труда 10: 735341.6; в т.ч. оплаты труда 11: 685585.02; в т.ч. оплаты труда 12: 44 519,42 5 065,04; в т.ч. оплаты труда 13: 5237.16 | [9 empty] | Итого Поз. 1, 8, 11, 15, 19-20
Накладные расходы 90% ФОТ (от 690 650,06) |  |  |  | в т.ч. оплаты труда 10: 621585.05 | [9 empty] | Накладные расходы 90% ФОТ (от 690 650,06)
Сметная прибыль 46% ФОТ (от 690 650,06) |  |  |  | в т.ч. оплаты труда 10: 317699.03 | [9 empty] | Сметная прибыль 46% ФОТ (от 690 650,06)
Итого c накладными и см. прибылью |  |  |  | в т.ч. оплаты труда 10: 1674625.68 | [9 empty] | Итого c накладными и см. прибылью
Материалы для монтажных работ: | [22 empty] | Материалы для монтажных работ:
Итого Поз. 4, 6-7, 17-18 |  |  |  | в т.ч. оплаты труда 10: 88734.77; в т.ч. оплаты труда 13: 88734.77 | [9 empty] | Итого Поз. 4, 6-7, 17-18
Приборы, средства автоматизации и вычислительной техники: | [22 empty] | Приборы, средства автоматизации и вычислительной техники:
Итого Поз. 5 |  |  |  | в т.ч. оплаты труда 10: 27294.29; в т.ч. оплаты труда 11: 7671.8; в т.ч. оплаты труда 12: 5 286,03 1 920,67; в т.ч. оплаты труда 13: 14336.46 | [9 empty] | Итого Поз. 5
Накладные расходы 90% ФОТ (от 9 592,47) |  |  |  | в т.ч. оплаты труда 10: 8633.22 | [9 empty] | Накладные расходы 90% ФОТ (от 9 592,47)
Сметная прибыль 46% ФОТ (от 9 592,47) |  |  |  | в т.ч. оплаты труда 10: 4412.54 | [9 empty] | Сметная прибыль 46% ФОТ (от 9 592,47)
Итого c накладными и см. прибылью |  |  |  | в т.ч. оплаты труда 10: 40340.05 | [9 empty] | Итого c накладными и см. прибылью
Монтаж радиотелевизионного и электронного оборудования: | [22 empty] | Монтаж радиотелевизионного и электронного оборудования:
Итого Поз. 13 |  |  |  | в т.ч. оплаты труда 10: 1644.33; в т.ч. оплаты труда 11: 1460.26; в т.ч. оплаты труда 12: 47.28; в т.ч. оплаты труда 13: 136.79 | [9 empty] | Итого Поз. 13
Накладные расходы 95% ФОТ (от 1 460,26) |  |  |  | в т.ч. оплаты труда 10: 1387.25 | [9 empty] | Накладные расходы 95% ФОТ (от 1 460,26)
Сметная прибыль 53% ФОТ (от 1 460,26) |  |  |  | в т.ч. оплаты труда 10: 773.94 | [9 empty] | Сметная прибыль 53% ФОТ (от 1 460,26)
Итого c накладными и см. прибылью |  |  |  | в т.ч. оплаты труда 10: 3805.52 | [9 empty] | Итого c накладными и см. прибылью
Приборы, средства автоматизации и вычислительной техники: | [22 empty] | Приборы, средства автоматизации и вычислительной техники:
Итого Поз. 16 |  |  |  | в т.ч. оплаты труда 10: 5726; в т.ч. оплаты труда 11: 5687.65; в т.ч. оплаты труда 13: 38.35 | [9 empty] | Итого Поз. 16
Накладные расходы 90% ФОТ (от 5 687,65) |  |  |  | в т.ч. оплаты труда 10: 5118.89 | [9 empty] | Накладные расходы 90% ФОТ (от 5 687,65)
Сметная прибыль 46% ФОТ (от 5 687,65) |  |  |  | в т.ч. оплаты труда 10: 2616.32 | [9 empty] | Сметная прибыль 46% ФОТ (от 5 687,65)
Итого c накладными и см. прибылью |  |  |  | в т.ч. оплаты труда 10: 13461.21 | [9 empty] | Итого c накладными и см. прибылью
Итого |  |  |  | в т.ч. оплаты труда 10: 1820967.23 | [9 empty] | Итого
Итоги по Оборудованию | [22 empty] | Итоги по Оборудованию
Оборудование: | [22 empty] | Оборудование:
Итого Поз. 2, 9-10, 12, 14 |  |  |  | в т.ч. оплаты труда 10: 702607.97 | [9 empty] | Итого Поз. 2, 9-10, 12, 14
Итого |  |  |  | в т.ч. оплаты труда 10: 702607.97 | [9 empty] | Итого
Итого |  |  |  | в т.ч. оплаты труда 10: 2527374.89 | [9 empty] | Итого
В том числе: | [22 empty] | В том числе:
Материалы |  |  |  | в т.ч. оплаты труда 10: 108483.53 | [9 empty] | Материалы
Машины и механизмы |  |  |  | в т.ч. оплаты труда 10: 49865.97 | [9 empty] | Машины и механизмы
ФОТ |  |  |  | в т.ч. оплаты труда 10: 708875.32 | [9 empty] | ФОТ
Оборудование |  |  |  | в т.ч. оплаты труда 10: 702607.97 | [9 empty] | Оборудование
Накладные расходы |  |  |  | в т.ч. оплаты труда 10: 638105.35 | [9 empty] | Накладные расходы
Сметная прибыль |  |  |  | в т.ч. оплаты труда 10: 326422.46 | [9 empty] | Сметная прибыль
Итого СМР для расчета лимитированных затрат |  |  |  | в т.ч. оплаты труда 10: 1824766.92 | [9 empty] | Итого СМР для расчета лимитированных затрат
Временные здания и сооружения 5,2% от 1824766,92 |  |  |  | в т.ч. оплаты труда 10: 94887.88 | [9 empty] | Временные здания и сооружения 5,2% от 1824766,92
Итого |  |  |  | в т.ч. оплаты труда 10: 1919654.8 | [10 empty] | Итого
Зимнее удорожание 2,1% от 1919654,8 |  |  |  | в т.ч. оплаты труда 10: 40312.75 | [9 empty] | Зимнее удорожание 2,1% от 1919654,8
Затраты на вахтовый метод работ 3,5% от 1919654,8 |  |  |  | в т.ч. оплаты труда 10: 67187.92 | [9 empty] | Затраты на вахтовый метод работ 3,5% от 1919654,8
Перевозка работников свыше 3-х километров 2,5% от 1919654,8 |  |  |  | в т.ч. оплаты труда 10: 47991.37 | [9 empty] | Перевозка работников свыше 3-х километров 2,5% от 1919654,8
Перебазировка машин и механизмов 2% от 1919654,8 |  |  |  | в т.ч. оплаты труда 10: 38393.1 | [9 empty] | Перебазировка машин и механизмов 2% от 1919654,8
Итого |  |  |  | в т.ч. оплаты труда 10: 2113539.94 | [10 empty] | Итого
Итого с оборудованием (702 607,97) |  |  |  | в т.ч. оплаты труда 10: 2816147.91 | [9 empty] | Итого с оборудованием (702 607,97)
Непредвиденные затраты 3% от 2816147,91 |  |  |  | в т.ч. оплаты труда 10: 84484.44 | [9 empty] | Непредвиденные затраты 3% от 2816147,91
Итого с непредвиденными |  |  |  | в т.ч. оплаты труда 10: 2900632.35 | [10 empty] | Итого с непредвиденными
НДС 20% от 2900632,35 |  |  |  | в т.ч. оплаты труда 10: 580126.47 | [9 empty] | НДС 20% от 2900632,35
ВСЕГО по смете |  |  |  | в т.ч. оплаты труда 10: 3480758.82 | [11 empty] | ВСЕГО по смете

## 1632-2021-6.1-СС.СУБ_07.06.040-
СОГЛАСОВАНО: | [9 empty] | УТВЕРЖДАЮ:
"____" ________________ 2025 года | [12 empty] | "____" ________________ 2025 года
Терминал по перевалке минеральных удобрений в морском торговом порту Усть-Луга. Береговые объекты Терминала | [13 empty] | Терминал по перевалке минеральных удобрений в морском торговом порту Усть-Луга. Береговые объекты Терминала
(наименование стройки)
ЛОКАЛЬНАЯ СМЕТА № 1632-2021-6.1-СС.СУБ_07.06.040-П01
(локальная смета)
на Сети связи. Административно-бытовой корпус. Монтажные работы, 07.06.040 Административно-бытовой корпус | [14 empty] | на Сети связи. Административно-бытовой корпус. Монтажные работы, 07.06.040 Административно-бытовой корпус
(наименование работ и затрат, наименование объекта)
| Основание: | 1632-2021-6.1-СС.СУБ_0_0_RU_IFC
| Сметная стоимость |  | 258085.123 | тыс.руб.
| строительных работ |  | 11001.936 | тыс.руб.
| монтажных работ |  | 46915.818 | тыс.руб.
| оборудования |  | 141723.379 | тыс.руб.
| Средства на оплату труда |  | 15812.896 | тыс.руб.
| Сметная трудоемкость |  | 32325.12 | чел.час
| Составлен(а) в текущих (прогнозных) ценах по состоянию на |  |  | 1 кв. 2000г./январь 2025г. | [11 empty] | 1 кв. 2000г./январь 2025г.
№ п/п | Обоснование | Наименование работ и затрат |  | Ед. изм. | Кол-во | Стоимость единицы в базисных ценах, руб. |  |  | Обосно- вание, индекс | Общая стоимость в базисных ценах, руб.
[6 empty] | Всего | Экспл. маш. | Мат-лы |  | Всего | в т.ч. оплата труда | Экспл. маш. | Мат-лы
[6 empty] | оплаты труда | в т.ч. оплаты труда |  |  |  |  | в т.ч. оплаты труда
1 | 2 | 3 |  | 4 | 5 | 6 | 7 | 8 | 9 | 10 | 11 | 12 | 13
Раздел 1. Монтажные работы | [16 empty] | Раздел 1. Монтажные работы
Раздел 1.1 Оборудование телекоммуникационных шкафов | [17 empty] | Раздел 1.1 Оборудование телекоммуникационных шкафов
1 | ТЕРм10-04-067-10 Приказ Администрации ЛО от 20.10.15 №28 | Шкаф связи и контроля |  | 1 шт. | 7 | 1 917,66 1 692,77 | 4,80 0,84 | 220.09 | 1 Индекс перехода в текущие цены для материалов, 1 кв. 2025 г., Письмо Минстроя России от 01.02.2025 года № 5170-ИФ/09, прил.1 ОЗП=22,53; ЭМ=11,42; ЗПМ=22,53; МАТ=8,56 | 280537.79 | 266966.05 | 383,35 132,40 | 13188.39 | [5 empty] | Шкаф связи и контроля
Объем=4+3
| Приказ от 04.08.2020 № 421/пр прил.10 табл.1 п.2 | Производство работ осуществляется на территории действующего предприятия с наличием в зоне производства работ одного или нескольких из перечисленных ниже факторов: - разветвленной сети транспортных и инженерных коммуникаций; - стесненных условий для складирования материалов; - действующего технологического оборудования; - движения технологического транспорта ОЗП=1,15; ЭМ=1,15 к расх.; ЗПМ=1,15; ТЗ=1,15; ТЗМ=1,15 | [17 empty] | Производство работ осуществляется на территории действующего предприятия с наличием в зоне производства работ одного или нескольких из перечисленных ниже факторов: - разветвленной сети транспортных и инженерных коммуникаций; - стесненных условий для складирования материалов; - действующего технологического оборудования; - движения технологического транспорта ОЗП=1,15; ЭМ=1,15 к расх.; ЗПМ=1,15; ТЗ=1,15; ТЗМ=1,15
| 1 | ИНДЕКС К ПОЗИЦИИ: Индекс перехода в текущие цены для материалов, 1 кв. 2025 г., Письмо Минстроя России от 01.02.2025 года № 5170-ИФ/09, прил.1 ОЗП=22,53; ЭМ=11,42; ЗПМ=22,53; МАТ=8,56 | [18 empty] | ИНДЕКС К ПОЗИЦИИ: Индекс перехода в текущие цены для материалов, 1 кв. 2025 г., Письмо Минстроя России от 01.02.2025 года № 5170-ИФ/09, прил.1 ОЗП=22,53; ЭМ=11,42; ЗПМ=22,53; МАТ=8,56
2 О | Прайс | ШТК-М-42.6.10-1ААА-9005 Шкаф телекоммуникационный напольный 42U (600 × 1000) дверь стекло, чёрный |  | 4: шт; 5: 4; оплаты труда 6: 70350.62; в т.ч. оплаты труда 10: 281402.47 | [8 empty] | ШТК-М-42.6.10-1ААА-9005 Шкаф телекоммуникационный напольный 42U (600 × 1000) дверь стекло, чёрный
| Приказ от 04.08.2020 № 421/пр п.92в | Заготовительно-складские расходы для оборудования - 1,2% ПЗ=1,2% (ОЗП=1,2%; ЭМ=1,2%; МАТ=1,2%) | [17 empty] | Заготовительно-складские расходы для оборудования - 1,2% ПЗ=1,2% (ОЗП=1,2%; ЭМ=1,2%; МАТ=1,2%)
| Приказ от 04.08.2020 № 421/пр п.91 | Транспортные затраты, в случае невозможности их определения на основании расчета или по результатам конъюнктурного анализа (от отпускной цены оборудования) - до 3% ПЗ=1,03 (ОЗП=1,03; ЭМ=1,03; МАТ=1,03) | [17 empty] | Транспортные затраты, в случае невозможности их определения на основании расчета или по результатам конъюнктурного анализа (от отпускной цены оборудования) - до 3% ПЗ=1,03 (ОЗП=1,03; ЭМ=1,03; МАТ=1,03)
3 О | Прайс | ШТК-М-42.8.10-1ААА-9005 Шкаф телекоммуникационный напольный 42U (800 × 1000) дверь стекло, чёрный |  | 4: шт; 5: 3; оплаты труда 6: 79905.6; в т.ч. оплаты труда 10: 239716.79 | [8 empty] | ШТК-М-42.8.10-1ААА-9005 Шкаф телекоммуникационный напольный 42U (800 × 1000) дверь стекло, чёрный
| Приказ от 04.08.2020 № 421/пр п.92в | Заготовительно-складские расходы для оборудования - 1,2% ПЗ=1,2% (ОЗП=1,2%; ЭМ=1,2%; МАТ=1,2%) | [17 empty] | Заготовительно-складские расходы для оборудования - 1,2% ПЗ=1,2% (ОЗП=1,2%; ЭМ=1,2%; МАТ=1,2%)
| Приказ от 04.08.2020 № 421/пр п.91 | Транспортные затраты, в случае невозможности их определения на основании расчета или по результатам конъюнктурного анализа (от отпускной цены оборудования) - до 3% ПЗ=1,03 (ОЗП=1,03; ЭМ=1,03; МАТ=1,03) | [17 empty] | Транспортные затраты, в случае невозможности их определения на основании расчета или по результатам конъюнктурного анализа (от отпускной цены оборудования) - до 3% ПЗ=1,03 (ОЗП=1,03; ЭМ=1,03; МАТ=1,03)
4 | Прайс | WJ-1 Карман для документов, пластиковый |  | шт | 7 | 639.13 |  | 639.13 |  | 4473.93 |  |  | 4473.93 | [8 empty] | WJ-1 Карман для документов, пластиковый
| Приказ от 04.08.2020 № 421/пр п.92а | Заготовительно-складские расходы для материальных ресурсов (за исключением металлических конструкций) - 2% ПЗ=2% (ОЗП=2%; ЭМ=2%; МАТ=2%) | [17 empty] | Заготовительно-складские расходы для материальных ресурсов (за исключением металлических конструкций) - 2% ПЗ=2% (ОЗП=2%; ЭМ=2%; МАТ=2%)
| Приказ от 04.08.2020 № 421/пр п.91 | Транспортные затраты, в случае невозможности их определения на основании расчета или по результатам конъюнктурного анализа (от отпускной цены оборудования) - до 3% ПЗ=1,03 (ОЗП=1,03; ЭМ=1,03; МАТ=1,03) | [17 empty] | Транспортные затраты, в случае невозможности их определения на основании расчета или по результатам конъюнктурного анализа (от отпускной цены оборудования) - до 3% ПЗ=1,03 (ОЗП=1,03; ЭМ=1,03; МАТ=1,03)
5 | Прайс | КМ-2-50 Комплект монтажный № 2 (винт, шайба, гайка с защелкой), упаковка 50 шт |  | шт | 9 | 1558.41 |  | 1558.41 |  | 14025.67 |  |  | 14025.67 | [8 empty] | КМ-2-50 Комплект монтажный № 2 (винт, шайба, гайка с защелкой), упаковка 50 шт
| Приказ от 04.08.2020 № 421/пр п.92а | Заготовительно-складские расходы для материальных ресурсов (за исключением металлических конструкций) - 2% ПЗ=2% (ОЗП=2%; ЭМ=2%; МАТ=2%) | [17 empty] | Заготовительно-складские расходы для материальных ресурсов (за исключением металлических конструкций) - 2% ПЗ=2% (ОЗП=2%; ЭМ=2%; МАТ=2%)
| Приказ от 04.08.2020 № 421/пр п.91 | Транспортные затраты, в случае невозможности их определения на основании расчета или по результатам конъюнктурного анализа (от отпускной цены оборудования) - до 3% ПЗ=1,03 (ОЗП=1,03; ЭМ=1,03; МАТ=1,03) | [17 empty] | Транспортные затраты, в случае невозможности их определения на основании расчета или по результатам конъюнктурного анализа (от отпускной цены оборудования) - до 3% ПЗ=1,03 (ОЗП=1,03; ЭМ=1,03; МАТ=1,03)
6 | ТЕРм08-01-069-01 Приказ Администрации ЛО от 20.10.15 №28 | Шина сборная - две полосы в фазе, медная или алюминиевая сечением: до 250 мм2 |  | 100 м | 0.105 | 2 636,04 1 967,55 | 463,08 195,41 | 205.41 | 1 Индекс перехода в текущие цены для материалов, 1 кв. 2025 г., Письмо Минстроя России от 01.02.2025 года № 5170-ИФ/09, прил.1 ОЗП=22,53; ЭМ=11,42; ЗПМ=22,53; МАТ=8,56 | 5394.43 | 4654.53 | 555,28 462,27 | 184.62 | [5 empty] | Шина сборная - две полосы в фазе, медная или алюминиевая сечением: до 250 мм2
Объем=(0,5*21) / 100
| Приказ от 04.08.2020 № 421/пр прил.10 табл.1 п.2 | Производство работ осуществляется на территории действующего предприятия с наличием в зоне производства работ одного или нескольких из перечисленных ниже факторов: - разветвленной сети транспортных и инженерных коммуникаций; - стесненных условий для складирования материалов; - действующего технологического оборудования; - движения технологического транспорта ОЗП=1,15; ЭМ=1,15 к расх.; ЗПМ=1,15; ТЗ=1,15; ТЗМ=1,15 | [17 empty] | Производство работ осуществляется на территории действующего предприятия с наличием в зоне производства работ одного или нескольких из перечисленных ниже факторов: - разветвленной сети транспортных и инженерных коммуникаций; - стесненных условий для складирования материалов; - действующего технологического оборудования; - движения технологического транспорта ОЗП=1,15; ЭМ=1,15 к расх.; ЗПМ=1,15; ТЗ=1,15; ТЗМ=1,15
| 1 | ИНДЕКС К ПОЗИЦИИ: Индекс перехода в текущие цены для материалов, 1 кв. 2025 г., Письмо Минстроя России от 01.02.2025 года № 5170-ИФ/09, прил.1 ОЗП=22,53; ЭМ=11,42; ЗПМ=22,53; МАТ=8,56 | [18 empty] | ИНДЕКС К ПОЗИЦИИ: Индекс перехода в текущие цены для материалов, 1 кв. 2025 г., Письмо Минстроя России от 01.02.2025 года № 5170-ИФ/09, прил.1 ОЗП=22,53; ЭМ=11,42; ЗПМ=22,53; МАТ=8,56
7 О | Прайс | ПЗ-19-500.200А Панель заземления горизонтальная/вертикальная 19" 500 мм / 200 А |  | 4: шт; 5: 21; оплаты труда 6: 2093.42; в т.ч. оплаты труда 10: 43961.9 | [8 empty] | ПЗ-19-500.200А Панель заземления горизонтальная/вертикальная 19" 500 мм / 200 А
| Приказ от 04.08.2020 № 421/пр п.92в | Заготовительно-складские расходы для оборудования - 1,2% ПЗ=1,2% (ОЗП=1,2%; ЭМ=1,2%; МАТ=1,2%) | [17 empty] | Заготовительно-складские расходы для оборудования - 1,2% ПЗ=1,2% (ОЗП=1,2%; ЭМ=1,2%; МАТ=1,2%)
| Приказ от 04.08.2020 № 421/пр п.91 | Транспортные затраты, в случае невозможности их определения на основании расчета или по результатам конъюнктурного анализа (от отпускной цены оборудования) - до 3% ПЗ=1,03 (ОЗП=1,03; ЭМ=1,03; МАТ=1,03) | [17 empty] | Транспортные затраты, в случае невозможности их определения на основании расчета или по результатам конъюнктурного анализа (от отпускной цены оборудования) - до 3% ПЗ=1,03 (ОЗП=1,03; ЭМ=1,03; МАТ=1,03)
8 | ТЕРм08-02-472-11 Приказ Администрации ЛО от 20.10.15 №28 | Перемычка заземляющая тросовая диаметром до 9,2 мм для строительных металлических конструкций |  | 10 шт. | 16.8 | 88,84 73,61 | 8,44 0,29 | 6.79 | 1 Индекс перехода в текущие цены для материалов, 1 кв. 2025 г., Письмо Минстроя России от 01.02.2025 года № 5170-ИФ/09, прил.1 ОЗП=22,53; ЭМ=11,42; ЗПМ=22,53; МАТ=8,56 | 30458.17 | 27862.25 | 1 619,46 108,82 | 976.46 | [5 empty] | Перемычка заземляющая тросовая диаметром до 9,2 мм для строительных металлических конструкций
Объем=(8*21) / 10
| Приказ от 04.08.2020 № 421/пр прил.10 табл.1 п.2 | Производство работ осуществляется на территории действующего предприятия с наличием в зоне производства работ одного или нескольких из перечисленных ниже факторов: - разветвленной сети транспортных и инженерных коммуникаций; - стесненных условий для складирования материалов; - действующего технологического оборудования; - движения технологического транспорта ОЗП=1,15; ЭМ=1,15 к расх.; ЗПМ=1,15; ТЗ=1,15; ТЗМ=1,15 | [17 empty] | Производство работ осуществляется на территории действующего предприятия с наличием в зоне производства работ одного или нескольких из перечисленных ниже факторов: - разветвленной сети транспортных и инженерных коммуникаций; - стесненных условий для складирования материалов; - действующего технологического оборудования; - движения технологического транспорта ОЗП=1,15; ЭМ=1,15 к расх.; ЗПМ=1,15; ТЗ=1,15; ТЗМ=1,15
| 1 | ИНДЕКС К ПОЗИЦИИ: Индекс перехода в текущие цены для материалов, 1 кв. 2025 г., Письмо Минстроя России от 01.02.2025 года № 5170-ИФ/09, прил.1 ОЗП=22,53; ЭМ=11,42; ЗПМ=22,53; МАТ=8,56 | [18 empty] | ИНДЕКС К ПОЗИЦИИ: Индекс перехода в текущие цены для материалов, 1 кв. 2025 г., Письмо Минстроя России от 01.02.2025 года № 5170-ИФ/09, прил.1 ОЗП=22,53; ЭМ=11,42; ЗПМ=22,53; МАТ=8,56
9 | Прайс | ПЗ-ШТК-М Комплект проводов заземления для шкафа ШТК-М, универсальный |  | шт | 21 | 831.73 |  | 831.73 |  | 17466.3 |  |  | 17466.3 | [8 empty] | ПЗ-ШТК-М Комплект проводов заземления для шкафа ШТК-М, универсальный
| Приказ от 04.08.2020 № 421/пр п.92а | Заготовительно-складские расходы для материальных ресурсов (за исключением металлических конструкций) - 2% ПЗ=2% (ОЗП=2%; ЭМ=2%; МАТ=2%) | [17 empty] | Заготовительно-складские расходы для материальных ресурсов (за исключением металлических конструкций) - 2% ПЗ=2% (ОЗП=2%; ЭМ=2%; МАТ=2%)
| Приказ от 04.08.2020 № 421/пр п.91 | Транспортные затраты, в случае невозможности их определения на основании расчета или по результатам конъюнктурного анализа (от отпускной цены оборудования) - до 3% ПЗ=1,03 (ОЗП=1,03; ЭМ=1,03; МАТ=1,03) | [17 empty] | Транспортные затраты, в случае невозможности их определения на основании расчета или по результатам конъюнктурного анализа (от отпускной цены оборудования) - до 3% ПЗ=1,03 (ОЗП=1,03; ЭМ=1,03; МАТ=1,03)
10 | ТЕРм10-06-037-13 Приказ Администрации ЛО от 20.10.15 №28 | Крышка декоративная и другие мелкие изделия (без присоединения проводов) |  | 100 шт. | 1.61 | 127,98 122,25 |  | 5.73 | 1 Индекс перехода в текущие цены для материалов, 1 кв. 2025 г., Письмо Минстроя России от 01.02.2025 года № 5170-ИФ/09, прил.1 ОЗП=22,53; ЭМ=11,42; ЗПМ=22,53; МАТ=8,56 | 4513.2 | 4434.23 |  | 78.97 | [5 empty] | Крышка декоративная и другие мелкие изделия (без присоединения проводов)
Объем=(24*4+6+24+12+23) / 100
| Приказ от 04.08.2020 № 421/пр прил.10 табл.1 п.2 | Производство работ осуществляется на территории действующего предприятия с наличием в зоне производства работ одного или нескольких из перечисленных ниже факторов: - разветвленной сети транспортных и инженерных коммуникаций; - стесненных условий для складирования материалов; - действующего технологического оборудования; - движения технологического транспорта ОЗП=1,15; ЭМ=1,15 к расх.; ЗПМ=1,15; ТЗ=1,15; ТЗМ=1,15 | [17 empty] | Производство работ осуществляется на территории действующего предприятия с наличием в зоне производства работ одного или нескольких из перечисленных ниже факторов: - разветвленной сети транспортных и инженерных коммуникаций; - стесненных условий для складирования материалов; - действующего технологического оборудования; - движения технологического транспорта ОЗП=1,15; ЭМ=1,15 к расх.; ЗПМ=1,15; ТЗ=1,15; ТЗМ=1,15
| 1 | ИНДЕКС К ПОЗИЦИИ: Индекс перехода в текущие цены для материалов, 1 кв. 2025 г., Письмо Минстроя России от 01.02.2025 года № 5170-ИФ/09, прил.1 ОЗП=22,53; ЭМ=11,42; ЗПМ=22,53; МАТ=8,56 | [18 empty] | ИНДЕКС К ПОЗИЦИИ: Индекс перехода в текущие цены для материалов, 1 кв. 2025 г., Письмо Минстроя России от 01.02.2025 года № 5170-ИФ/09, прил.1 ОЗП=22,53; ЭМ=11,42; ЗПМ=22,53; МАТ=8,56
11 О | Прайс | EMS-PCD-800.100 Панель для ввода кабеля 8 мест в шкаф EMS шириной 800 мм (4 шт.) |  | 4: шт; 5: 24; оплаты труда 6: 4369.23; в т.ч. оплаты труда 10: 104861.5 | [8 empty] | EMS-PCD-800.100 Панель для ввода кабеля 8 мест в шкаф EMS шириной 800 мм (4 шт.)
| Приказ от 04.08.2020 № 421/пр п.92в | Заготовительно-складские расходы для оборудования - 1,2% ПЗ=1,2% (ОЗП=1,2%; ЭМ=1,2%; МАТ=1,2%) | [17 empty] | Заготовительно-складские расходы для оборудования - 1,2% ПЗ=1,2% (ОЗП=1,2%; ЭМ=1,2%; МАТ=1,2%)
| Приказ от 04.08.2020 № 421/пр п.91 | Транспортные затраты, в случае невозможности их определения на основании расчета или по результатам конъюнктурного анализа (от отпускной цены оборудования) - до 3% ПЗ=1,03 (ОЗП=1,03; ЭМ=1,03; МАТ=1,03) | [17 empty] | Транспортные затраты, в случае невозможности их определения на основании расчета или по результатам конъюнктурного анализа (от отпускной цены оборудования) - до 3% ПЗ=1,03 (ОЗП=1,03; ЭМ=1,03; МАТ=1,03)
12 О | Прайс | КВ-Щ-55.210А-9005 Комплект щеточного ввода в шкаф, универсальный, чёрный |  | 4: шт; 5: 6; оплаты труда 6: 1911.01; в т.ч. оплаты труда 10: 11466.06 | [8 empty] | КВ-Щ-55.210А-9005 Комплект щеточного ввода в шкаф, универсальный, чёрный
| Приказ от 04.08.2020 № 421/пр п.92в | Заготовительно-складские расходы для оборудования - 1,2% ПЗ=1,2% (ОЗП=1,2%; ЭМ=1,2%; МАТ=1,2%) | [17 empty] | Заготовительно-складские расходы для оборудования - 1,2% ПЗ=1,2% (ОЗП=1,2%; ЭМ=1,2%; МАТ=1,2%)
| Приказ от 04.08.2020 № 421/пр п.91 | Транспортные затраты, в случае невозможности их определения на основании расчета или по результатам конъюнктурного анализа (от отпускной цены оборудования) - до 3% ПЗ=1,03 (ОЗП=1,03; ЭМ=1,03; МАТ=1,03) | [17 empty] | Транспортные затраты, в случае невозможности их определения на основании расчета или по результатам конъюнктурного анализа (от отпускной цены оборудования) - до 3% ПЗ=1,03 (ОЗП=1,03; ЭМ=1,03; МАТ=1,03)
13 О | Прайс | ВКО-М-42.150 Вертикальный кабельный органайзер в шкаф, ширина 150 мм 42U |  | 4: шт; 5: 24; оплаты труда 6: 2093.42; в т.ч. оплаты труда 10: 50242.17 | [8 empty] | ВКО-М-42.150 Вертикальный кабельный органайзер в шкаф, ширина 150 мм 42U
| Приказ от 04.08.2020 № 421/пр п.92в | Заготовительно-складские расходы для оборудования - 1,2% ПЗ=1,2% (ОЗП=1,2%; ЭМ=1,2%; МАТ=1,2%) | [17 empty] | Заготовительно-складские расходы для оборудования - 1,2% ПЗ=1,2% (ОЗП=1,2%; ЭМ=1,2%; МАТ=1,2%)
| Приказ от 04.08.2020 № 421/пр п.91 | Транспортные затраты, в случае невозможности их определения на основании расчета или по результатам конъюнктурного анализа (от отпускной цены оборудования) - до 3% ПЗ=1,03 (ОЗП=1,03; ЭМ=1,03; МАТ=1,03) | [17 empty] | Транспортные затраты, в случае невозможности их определения на основании расчета или по результатам конъюнктурного анализа (от отпускной цены оборудования) - до 3% ПЗ=1,03 (ОЗП=1,03; ЭМ=1,03; МАТ=1,03)
14 О | Прайс | СМ-9005-5 Органайзер кабельный одинарный 65 × 45 мм, 5 штук, чёрный |  | 4: шт; 5: 12; оплаты труда 6: 868.65; в т.ч. оплаты труда 10: 10423.81 | [8 empty] | СМ-9005-5 Органайзер кабельный одинарный 65 × 45 мм, 5 штук, чёрный
| Приказ от 04.08.2020 № 421/пр п.92в | Заготовительно-складские расходы для оборудования - 1,2% ПЗ=1,2% (ОЗП=1,2%; ЭМ=1,2%; МАТ=1,2%) | [17 empty] | Заготовительно-складские расходы для оборудования - 1,2% ПЗ=1,2% (ОЗП=1,2%; ЭМ=1,2%; МАТ=1,2%)
| Приказ от 04.08.2020 № 421/пр п.91 | Транспортные затраты, в случае невозможности их определения на основании расчета или по результатам конъюнктурного анализа (от отпускной цены оборудования) - до 3% ПЗ=1,03 (ОЗП=1,03; ЭМ=1,03; МАТ=1,03) | [17 empty] | Транспортные затраты, в случае невозможности их определения на основании расчета или по результатам конъюнктурного анализа (от отпускной цены оборудования) - до 3% ПЗ=1,03 (ОЗП=1,03; ЭМ=1,03; МАТ=1,03)
15 О | Прайс | ГКО-О-4.62-9005 Горизонтальный кабельный органайзер с окнами 19" 1U, 4 кольца, чёрный |  | 4: шт; 5: 23; оплаты труда 6: 668.85; в т.ч. оплаты труда 10: 15383.58 | [8 empty] | ГКО-О-4.62-9005 Горизонтальный кабельный органайзер с окнами 19" 1U, 4 кольца, чёрный
| Приказ от 04.08.2020 № 421/пр п.92в | Заготовительно-складские расходы для оборудования - 1,2% ПЗ=1,2% (ОЗП=1,2%; ЭМ=1,2%; МАТ=1,2%) | [17 empty] | Заготовительно-складские расходы для оборудования - 1,2% ПЗ=1,2% (ОЗП=1,2%; ЭМ=1,2%; МАТ=1,2%)
| Приказ от 04.08.2020 № 421/пр п.91 | Транспортные затраты, в случае невозможности их определения на основании расчета или по результатам конъюнктурного анализа (от отпускной цены оборудования) - до 3% ПЗ=1,03 (ОЗП=1,03; ЭМ=1,03; МАТ=1,03) | [17 empty] | Транспортные затраты, в случае невозможности их определения на основании расчета или по результатам конъюнктурного анализа (от отпускной цены оборудования) - до 3% ПЗ=1,03 (ОЗП=1,03; ЭМ=1,03; МАТ=1,03)
16 | ТЕРм08-03-593-10 Приказ Администрации ЛО от 20.10.15 №28 | Световые настенные указатели |  | 100 шт. | 0.07 | 2 206,79 1 698,47 | 61,72 5,65 | 446.6 | 1 Индекс перехода в текущие цены для материалов, 1 кв. 2025 г., Письмо Минстроя России от 01.02.2025 года № 5170-ИФ/09, прил.1 ОЗП=22,53; ЭМ=11,42; ЗПМ=22,53; МАТ=8,56 | 2995.6 | 2678.66 | 49,34 8,91 | 267.6 | [5 empty] | Световые настенные указатели
Объем=7 / 100
| Приказ от 04.08.2020 № 421/пр прил.10 табл.1 п.2 | Производство работ осуществляется на территории действующего предприятия с наличием в зоне производства работ одного или нескольких из перечисленных ниже факторов: - разветвленной сети транспортных и инженерных коммуникаций; - стесненных условий для складирования материалов; - действующего технологического оборудования; - движения технологического транспорта ОЗП=1,15; ЭМ=1,15 к расх.; ЗПМ=1,15; ТЗ=1,15; ТЗМ=1,15 | [17 empty] | Производство работ осуществляется на территории действующего предприятия с наличием в зоне производства работ одного или нескольких из перечисленных ниже факторов: - разветвленной сети транспортных и инженерных коммуникаций; - стесненных условий для складирования материалов; - действующего технологического оборудования; - движения технологического транспорта ОЗП=1,15; ЭМ=1,15 к расх.; ЗПМ=1,15; ТЗ=1,15; ТЗМ=1,15
| 1 | ИНДЕКС К ПОЗИЦИИ: Индекс перехода в текущие цены для материалов, 1 кв. 2025 г., Письмо Минстроя России от 01.02.2025 года № 5170-ИФ/09, прил.1 ОЗП=22,53; ЭМ=11,42; ЗПМ=22,53; МАТ=8,56 | [18 empty] | ИНДЕКС К ПОЗИЦИИ: Индекс перехода в текущие цены для материалов, 1 кв. 2025 г., Письмо Минстроя России от 01.02.2025 года № 5170-ИФ/09, прил.1 ОЗП=22,53; ЭМ=11,42; ЗПМ=22,53; МАТ=8,56
17 О | Прайс | R-LED-220-B Панель осветительная светодиодная, цвет черный |  | 4: шт; 5: 7; оплаты труда 6: 4829.62; в т.ч. оплаты труда 10: 33807.33 | [8 empty] | R-LED-220-B Панель осветительная светодиодная, цвет черный
| Приказ от 04.08.2020 № 421/пр п.92в | Заготовительно-складские расходы для оборудования - 1,2% ПЗ=1,2% (ОЗП=1,2%; ЭМ=1,2%; МАТ=1,2%) | [17 empty] | Заготовительно-складские расходы для оборудования - 1,2% ПЗ=1,2% (ОЗП=1,2%; ЭМ=1,2%; МАТ=1,2%)
| Приказ от 04.08.2020 № 421/пр п.91 | Транспортные затраты, в случае невозможности их определения на основании расчета или по результатам конъюнктурного анализа (от отпускной цены оборудования) - до 3% ПЗ=1,03 (ОЗП=1,03; ЭМ=1,03; МАТ=1,03) | [17 empty] | Транспортные затраты, в случае невозможности их определения на основании расчета или по результатам конъюнктурного анализа (от отпускной цены оборудования) - до 3% ПЗ=1,03 (ОЗП=1,03; ЭМ=1,03; МАТ=1,03)
18 | ТЕРм08-03-605-01 Приказ Администрации ЛО от 20.10.15 №28 | Вентилятор |  | 1 шт. | 7 | 39,56 21,40 | 15,81 1,41 | 2.35 | 1 Индекс перехода в текущие цены для материалов, 1 кв. 2025 г., Письмо Минстроя России от 01.02.2025 года № 5170-ИФ/09, прил.1 ОЗП=22,53; ЭМ=11,42; ЗПМ=22,53; МАТ=8,56 | 4780.09 | 3375.23 | 1 264,05 223,08 | 140.81 | [5 empty] | Вентилятор
Объем=2+5
| Приказ от 04.08.2020 № 421/пр прил.10 табл.1 п.2 | Производство работ осуществляется на территории действующего предприятия с наличием в зоне производства работ одного или нескольких из перечисленных ниже факторов: - разветвленной сети транспортных и инженерных коммуникаций; - стесненных условий для складирования материалов; - действующего технологического оборудования; - движения технологического транспорта ОЗП=1,15; ЭМ=1,15 к расх.; ЗПМ=1,15; ТЗ=1,15; ТЗМ=1,15 | [17 empty] | Производство работ осуществляется на территории действующего предприятия с наличием в зоне производства работ одного или нескольких из перечисленных ниже факторов: - разветвленной сети транспортных и инженерных коммуникаций; - стесненных условий для складирования материалов; - действующего технологического оборудования; - движения технологического транспорта ОЗП=1,15; ЭМ=1,15 к расх.; ЗПМ=1,15; ТЗ=1,15; ТЗМ=1,15
| 1 | ИНДЕКС К ПОЗИЦИИ: Индекс перехода в текущие цены для материалов, 1 кв. 2025 г., Письмо Минстроя России от 01.02.2025 года № 5170-ИФ/09, прил.1 ОЗП=22,53; ЭМ=11,42; ЗПМ=22,53; МАТ=8,56 | [18 empty] | ИНДЕКС К ПОЗИЦИИ: Индекс перехода в текущие цены для материалов, 1 кв. 2025 г., Письмо Минстроя России от 01.02.2025 года № 5170-ИФ/09, прил.1 ОЗП=22,53; ЭМ=11,42; ЗПМ=22,53; МАТ=8,56
19 О | Прайс | R-FAN-2T-9005 Модуль вентиляторный, 2 вентилятора с терморегулятором, чёрный (в т.ч. ЗИП = 1 шт) |  | 4: шт; 5: 3; оплаты труда 6: 7114.12; в т.ч. оплаты труда 10: 21342.35 | [8 empty] | R-FAN-2T-9005 Модуль вентиляторный, 2 вентилятора с терморегулятором, чёрный (в т.ч. ЗИП = 1 шт)
| Приказ от 04.08.2020 № 421/пр п.92в | Заготовительно-складские расходы для оборудования - 1,2% ПЗ=1,2% (ОЗП=1,2%; ЭМ=1,2%; МАТ=1,2%) | [17 empty] | Заготовительно-складские расходы для оборудования - 1,2% ПЗ=1,2% (ОЗП=1,2%; ЭМ=1,2%; МАТ=1,2%)
| Приказ от 04.08.2020 № 421/пр п.91 | Транспортные затраты, в случае невозможности их определения на основании расчета или по результатам конъюнктурного анализа (от отпускной цены оборудования) - до 3% ПЗ=1,03 (ОЗП=1,03; ЭМ=1,03; МАТ=1,03) | [17 empty] | Транспортные затраты, в случае невозможности их определения на основании расчета или по результатам конъюнктурного анализа (от отпускной цены оборудования) - до 3% ПЗ=1,03 (ОЗП=1,03; ЭМ=1,03; МАТ=1,03)
20 О | Прайс | R-FAN-3T-9005 Модуль вентиляторный, 3 вентилятора с терморегулятором, чёрный (в т.ч. ЗИП = 1 шт) |  | 4: шт; 5: 6; оплаты труда 6: 8503.94; в т.ч. оплаты труда 10: 51023.63 | [8 empty] | R-FAN-3T-9005 Модуль вентиляторный, 3 вентилятора с терморегулятором, чёрный (в т.ч. ЗИП = 1 шт)
| Приказ от 04.08.2020 № 421/пр п.92в | Заготовительно-складские расходы для оборудования - 1,2% ПЗ=1,2% (ОЗП=1,2%; ЭМ=1,2%; МАТ=1,2%) | [17 empty] | Заготовительно-складские расходы для оборудования - 1,2% ПЗ=1,2% (ОЗП=1,2%; ЭМ=1,2%; МАТ=1,2%)
| Приказ от 04.08.2020 № 421/пр п.91 | Транспортные затраты, в случае невозможности их определения на основании расчета или по результатам конъюнктурного анализа (от отпускной цены оборудования) - до 3% ПЗ=1,03 (ОЗП=1,03; ЭМ=1,03; МАТ=1,03) | [17 empty] | Транспортные затраты, в случае невозможности их определения на основании расчета или по результатам конъюнктурного анализа (от отпускной цены оборудования) - до 3% ПЗ=1,03 (ОЗП=1,03; ЭМ=1,03; МАТ=1,03)
21 О | Прайс | R-FAN-F-IP55-9005 Фильтр (170 × 425) пылезащищенный IP55 для вентиляторов R-FAN, чёрный (в т.ч. ЗИП = 2 шт) |  | 4: шт; 5: 9; оплаты труда 6: 2475.62; в т.ч. оплаты труда 10: 22280.54 | [8 empty] | R-FAN-F-IP55-9005 Фильтр (170 × 425) пылезащищенный IP55 для вентиляторов R-FAN, чёрный (в т.ч. ЗИП = 2 шт)
| Приказ от 04.08.2020 № 421/пр п.92в | Заготовительно-складские расходы для оборудования - 1,2% ПЗ=1,2% (ОЗП=1,2%; ЭМ=1,2%; МАТ=1,2%) | [17 empty] | Заготовительно-складские расходы для оборудования - 1,2% ПЗ=1,2% (ОЗП=1,2%; ЭМ=1,2%; МАТ=1,2%)
| Приказ от 04.08.2020 № 421/пр п.91 | Транспортные затраты, в случае невозможности их определения на основании расчета или по результатам конъюнктурного анализа (от отпускной цены оборудования) - до 3% ПЗ=1,03 (ОЗП=1,03; ЭМ=1,03; МАТ=1,03) | [17 empty] | Транспортные затраты, в случае невозможности их определения на основании расчета или по результатам конъюнктурного анализа (от отпускной цены оборудования) - до 3% ПЗ=1,03 (ОЗП=1,03; ЭМ=1,03; МАТ=1,03)
22 | ТЕРм08-03-539-01 Приказ Администрации ЛО от 20.10.15 №28 | Линейка, устанавливаемая на металлической конструкции, масса: до 5 кг |  | 1 шт. | 6 | 94,97 31,59 | 5,38 0,29 | 58 | 1 Индекс перехода в текущие цены для материалов, 1 кв. 2025 г., Письмо Минстроя России от 01.02.2025 года № 5170-ИФ/09, прил.1 ОЗП=22,53; ЭМ=11,42; ЗПМ=22,53; МАТ=8,56 | 7618.05 | 4270.4 | 368,77 38,86 | 2978.88 | [5 empty] | Линейка, устанавливаемая на металлической конструкции, масса: до 5 кг
Объем=3+3
| Приказ от 04.08.2020 № 421/пр прил.10 табл.1 п.2 | Производство работ осуществляется на территории действующего предприятия с наличием в зоне производства работ одного или нескольких из перечисленных ниже факторов: - разветвленной сети транспортных и инженерных коммуникаций; - стесненных условий для складирования материалов; - действующего технологического оборудования; - движения технологического транспорта ОЗП=1,15; ЭМ=1,15 к расх.; ЗПМ=1,15; ТЗ=1,15; ТЗМ=1,15 | [17 empty] | Производство работ осуществляется на территории действующего предприятия с наличием в зоне производства работ одного или нескольких из перечисленных ниже факторов: - разветвленной сети транспортных и инженерных коммуникаций; - стесненных условий для складирования материалов; - действующего технологического оборудования; - движения технологического транспорта ОЗП=1,15; ЭМ=1,15 к расх.; ЗПМ=1,15; ТЗ=1,15; ТЗМ=1,15
| 1 | ИНДЕКС К ПОЗИЦИИ: Индекс перехода в текущие цены для материалов, 1 кв. 2025 г., Письмо Минстроя России от 01.02.2025 года № 5170-ИФ/09, прил.1 ОЗП=22,53; ЭМ=11,42; ЗПМ=22,53; МАТ=8,56 | [18 empty] | ИНДЕКС К ПОЗИЦИИ: Индекс перехода в текущие цены для материалов, 1 кв. 2025 г., Письмо Минстроя России от 01.02.2025 года № 5170-ИФ/09, прил.1 ОЗП=22,53; ЭМ=11,42; ЗПМ=22,53; МАТ=8,56
23 | Прайс | КП-АВ-9005 19″ панель с DIN-рейкой PS-3U, чёрный |  | шт | 3 | 2109.97 |  | 2109.97 |  | 6329.92 |  |  | 6329.92 | [8 empty] | КП-АВ-9005 19″ панель с DIN-рейкой PS-3U, чёрный
| Приказ от 04.08.2020 № 421/пр п.92а | Заготовительно-складские расходы для материальных ресурсов (за исключением металлических конструкций) - 2% ПЗ=2% (ОЗП=2%; ЭМ=2%; МАТ=2%) | [17 empty] | Заготовительно-складские расходы для материальных ресурсов (за исключением металлических конструкций) - 2% ПЗ=2% (ОЗП=2%; ЭМ=2%; МАТ=2%)
| Приказ от 04.08.2020 № 421/пр п.91 | Транспортные затраты, в случае невозможности их определения на основании расчета или по результатам конъюнктурного анализа (от отпускной цены оборудования) - до 3% ПЗ=1,03 (ОЗП=1,03; ЭМ=1,03; МАТ=1,03) | [17 empty] | Транспортные затраты, в случае невозможности их определения на основании расчета или по результатам конъюнктурного анализа (от отпускной цены оборудования) - до 3% ПЗ=1,03 (ОЗП=1,03; ЭМ=1,03; МАТ=1,03)
24 | Прайс | 60A-42-03-11BL Панель 19” с DIN-рейкой 3U, 22 модуля, черный |  | шт | 3 | 4339.46 |  | 4339.46 |  | 13018.38 |  |  | 13018.38 | [8 empty] | 60A-42-03-11BL Панель 19” с DIN-рейкой 3U, 22 модуля, черный
| Приказ от 04.08.2020 № 421/пр п.92а | Заготовительно-складские расходы для материальных ресурсов (за исключением металлических конструкций) - 2% ПЗ=2% (ОЗП=2%; ЭМ=2%; МАТ=2%) | [17 empty] | Заготовительно-складские расходы для материальных ресурсов (за исключением металлических конструкций) - 2% ПЗ=2% (ОЗП=2%; ЭМ=2%; МАТ=2%)
| Приказ от 04.08.2020 № 421/пр п.91 | Транспортные затраты, в случае невозможности их определения на основании расчета или по результатам конъюнктурного анализа (от отпускной цены оборудования) - до 3% ПЗ=1,03 (ОЗП=1,03; ЭМ=1,03; МАТ=1,03) | [17 empty] | Транспортные затраты, в случае невозможности их определения на основании расчета или по результатам конъюнктурного анализа (от отпускной цены оборудования) - до 3% ПЗ=1,03 (ОЗП=1,03; ЭМ=1,03; МАТ=1,03)
25 | ТЕРм10-06-037-13 Приказ Администрации ЛО от 20.10.15 №28 | Крышка декоративная и другие мелкие изделия (без присоединения проводов) |  | 100 шт. | 0.42 | 127,98 122,25 |  | 5.73 | 1 Индекс перехода в текущие цены для материалов, 1 кв. 2025 г., Письмо Минстроя России от 01.02.2025 года № 5170-ИФ/09, прил.1 ОЗП=22,53; ЭМ=11,42; ЗПМ=22,53; МАТ=8,56 | 1177.36 | 1156.76 |  | 20.6 | [5 empty] | Крышка декоративная и другие мелкие изделия (без присоединения проводов)
Объем=(18+19+5) / 100
| Приказ от 04.08.2020 № 421/пр прил.10 табл.1 п.2 | Производство работ осуществляется на территории действующего предприятия с наличием в зоне производства работ одного или нескольких из перечисленных ниже факторов: - разветвленной сети транспортных и инженерных коммуникаций; - стесненных условий для складирования материалов; - действующего технологического оборудования; - движения технологического транспорта ОЗП=1,15; ЭМ=1,15 к расх.; ЗПМ=1,15; ТЗ=1,15; ТЗМ=1,15 | [17 empty] | Производство работ осуществляется на территории действующего предприятия с наличием в зоне производства работ одного или нескольких из перечисленных ниже факторов: - разветвленной сети транспортных и инженерных коммуникаций; - стесненных условий для складирования материалов; - действующего технологического оборудования; - движения технологического транспорта ОЗП=1,15; ЭМ=1,15 к расх.; ЗПМ=1,15; ТЗ=1,15; ТЗМ=1,15
| 1 | ИНДЕКС К ПОЗИЦИИ: Индекс перехода в текущие цены для материалов, 1 кв. 2025 г., Письмо Минстроя России от 01.02.2025 года № 5170-ИФ/09, прил.1 ОЗП=22,53; ЭМ=11,42; ЗПМ=22,53; МАТ=8,56 | [18 empty] | ИНДЕКС К ПОЗИЦИИ: Индекс перехода в текущие цены для материалов, 1 кв. 2025 г., Письмо Минстроя России от 01.02.2025 года № 5170-ИФ/09, прил.1 ОЗП=22,53; ЭМ=11,42; ЗПМ=22,53; МАТ=8,56
26 О | Прайс | ФП-1-9005 Фальшпанель в шкаф 19" 1U, чёрный |  | 4: шт; 5: 18; оплаты труда 6: 451.71; в т.ч. оплаты труда 10: 8130.72 | [8 empty] | ФП-1-9005 Фальшпанель в шкаф 19" 1U, чёрный
| Приказ от 04.08.2020 № 421/пр п.92в | Заготовительно-складские расходы для оборудования - 1,2% ПЗ=1,2% (ОЗП=1,2%; ЭМ=1,2%; МАТ=1,2%) | [17 empty] | Заготовительно-складские расходы для оборудования - 1,2% ПЗ=1,2% (ОЗП=1,2%; ЭМ=1,2%; МАТ=1,2%)
| Приказ от 04.08.2020 № 421/пр п.91 | Транспортные затраты, в случае невозможности их определения на основании расчета или по результатам конъюнктурного анализа (от отпускной цены оборудования) - до 3% ПЗ=1,03 (ОЗП=1,03; ЭМ=1,03; МАТ=1,03) | [17 empty] | Транспортные затраты, в случае невозможности их определения на основании расчета или по результатам конъюнктурного анализа (от отпускной цены оборудования) - до 3% ПЗ=1,03 (ОЗП=1,03; ЭМ=1,03; МАТ=1,03)
27 О | Прайс | ФП-3-9005 Фальшпанель в шкаф 19" 3U, чёрный |  | 4: шт; 5: 19; оплаты труда 6: 634.12; в т.ч. оплаты труда 10: 12048.27 | [8 empty] | ФП-3-9005 Фальшпанель в шкаф 19" 3U, чёрный
| Приказ от 04.08.2020 № 421/пр п.92в | Заготовительно-складские расходы для оборудования - 1,2% ПЗ=1,2% (ОЗП=1,2%; ЭМ=1,2%; МАТ=1,2%) | [17 empty] | Заготовительно-складские расходы для оборудования - 1,2% ПЗ=1,2% (ОЗП=1,2%; ЭМ=1,2%; МАТ=1,2%)
| Приказ от 04.08.2020 № 421/пр п.91 | Транспортные затраты, в случае невозможности их определения на основании расчета или по результатам конъюнктурного анализа (от отпускной цены оборудования) - до 3% ПЗ=1,03 (ОЗП=1,03; ЭМ=1,03; МАТ=1,03) | [17 empty] | Транспортные затраты, в случае невозможности их определения на основании расчета или по результатам конъюнктурного анализа (от отпускной цены оборудования) - до 3% ПЗ=1,03 (ОЗП=1,03; ЭМ=1,03; МАТ=1,03)
28 О | Прайс | ФП-2-9005 Фальшпанель в шкаф 19" 2U, чёрный |  | 4: шт; 5: 5; оплаты труда 6: 538.56; в т.ч. оплаты труда 10: 2692.78 | [8 empty] | ФП-2-9005 Фальшпанель в шкаф 19" 2U, чёрный
| Приказ от 04.08.2020 № 421/пр п.92в | Заготовительно-складские расходы для оборудования - 1,2% ПЗ=1,2% (ОЗП=1,2%; ЭМ=1,2%; МАТ=1,2%) | [17 empty] | Заготовительно-складские расходы для оборудования - 1,2% ПЗ=1,2% (ОЗП=1,2%; ЭМ=1,2%; МАТ=1,2%)
| Приказ от 04.08.2020 № 421/пр п.91 | Транспортные затраты, в случае невозможности их определения на основании расчета или по результатам конъюнктурного анализа (от отпускной цены оборудования) - до 3% ПЗ=1,03 (ОЗП=1,03; ЭМ=1,03; МАТ=1,03) | [17 empty] | Транспортные затраты, в случае невозможности их определения на основании расчета или по результатам конъюнктурного анализа (от отпускной цены оборудования) - до 3% ПЗ=1,03 (ОЗП=1,03; ЭМ=1,03; МАТ=1,03)
29 | ТЕРм08-03-591-12 Приказ Администрации ЛО от 20.10.15 №28 | Блоки с тремя выключателями и одной штепсельной розеткой утопленного типа при скрытой проводке |  | 100 шт. | 0.02 | 1 328,25 1 200,55 | 15,43 1,41 | 112.27 | 1 Индекс перехода в текущие цены для материалов, 1 кв. 2025 г., Письмо Минстроя России от 01.02.2025 года № 5170-ИФ/09, прил.1 ОЗП=22,53; ЭМ=11,42; ЗПМ=22,53; МАТ=8,56 | 563.71 | 540.97 | 3,52 0,64 | 19.22 | [5 empty] | Блоки с тремя выключателями и одной штепсельной розеткой утопленного типа при скрытой проводке
Объем=2 / 100
| Приказ от 04.08.2020 № 421/пр прил.10 табл.1 п.2 | Производство работ осуществляется на территории действующего предприятия с наличием в зоне производства работ одного или нескольких из перечисленных ниже факторов: - разветвленной сети транспортных и инженерных коммуникаций; - стесненных условий для складирования материалов; - действующего технологического оборудования; - движения технологического транспорта ОЗП=1,15; ЭМ=1,15 к расх.; ЗПМ=1,15; ТЗ=1,15; ТЗМ=1,15 | [17 empty] | Производство работ осуществляется на территории действующего предприятия с наличием в зоне производства работ одного или нескольких из перечисленных ниже факторов: - разветвленной сети транспортных и инженерных коммуникаций; - стесненных условий для складирования материалов; - действующего технологического оборудования; - движения технологического транспорта ОЗП=1,15; ЭМ=1,15 к расх.; ЗПМ=1,15; ТЗ=1,15; ТЗМ=1,15
| 1 | ИНДЕКС К ПОЗИЦИИ: Индекс перехода в текущие цены для материалов, 1 кв. 2025 г., Письмо Минстроя России от 01.02.2025 года № 5170-ИФ/09, прил.1 ОЗП=22,53; ЭМ=11,42; ЗПМ=22,53; МАТ=8,56 | [18 empty] | ИНДЕКС К ПОЗИЦИИ: Индекс перехода в текущие цены для материалов, 1 кв. 2025 г., Письмо Минстроя России от 01.02.2025 года № 5170-ИФ/09, прил.1 ОЗП=22,53; ЭМ=11,42; ЗПМ=22,53; МАТ=8,56
30 О | Прайс | R-16-8S-Am-440-3 Блок розеток Rem-16 с амп., 8 Schuko, 16 A, алюм., 19", шнур 3 м |  | 4: шт; 5: 2; оплаты труда 6: 5116.27; в т.ч. оплаты труда 10: 10232.54 | [8 empty] | R-16-8S-Am-440-3 Блок розеток Rem-16 с амп., 8 Schuko, 16 A, алюм., 19", шнур 3 м
| Приказ от 04.08.2020 № 421/пр п.92в | Заготовительно-складские расходы для оборудования - 1,2% ПЗ=1,2% (ОЗП=1,2%; ЭМ=1,2%; МАТ=1,2%) | [17 empty] | Заготовительно-складские расходы для оборудования - 1,2% ПЗ=1,2% (ОЗП=1,2%; ЭМ=1,2%; МАТ=1,2%)
| Приказ от 04.08.2020 № 421/пр п.91 | Транспортные затраты, в случае невозможности их определения на основании расчета или по результатам конъюнктурного анализа (от отпускной цены оборудования) - до 3% ПЗ=1,03 (ОЗП=1,03; ЭМ=1,03; МАТ=1,03) | [17 empty] | Транспортные затраты, в случае невозможности их определения на основании расчета или по результатам конъюнктурного анализа (от отпускной цены оборудования) - до 3% ПЗ=1,03 (ОЗП=1,03; ЭМ=1,03; МАТ=1,03)
31 | ТЕРм08-02-152-08 Приказ Администрации ЛО от 20.10.15 №28 | Полка кабельная, устанавливаемая на стойках, масса: до 0,7 кг |  | 100 шт. | 0.02 | 50,55 37,75 | 3,08 0,29 | 9.72 | 1 Индекс перехода в текущие цены для материалов, 1 кв. 2025 г., Письмо Минстроя России от 01.02.2025 года № 5170-ИФ/09, прил.1 ОЗП=22,53; ЭМ=11,42; ЗПМ=22,53; МАТ=8,56 | 19.37 | 17.01 | 0,70 0,13 | 1.66 | [5 empty] | Полка кабельная, устанавливаемая на стойках, масса: до 0,7 кг
Объем=2 / 100
| Приказ от 04.08.2020 № 421/пр прил.10 табл.1 п.2 | Производство работ осуществляется на территории действующего предприятия с наличием в зоне производства работ одного или нескольких из перечисленных ниже факторов: - разветвленной сети транспортных и инженерных коммуникаций; - стесненных условий для складирования материалов; - действующего технологического оборудования; - движения технологического транспорта ОЗП=1,15; ЭМ=1,15 к расх.; ЗПМ=1,15; ТЗ=1,15; ТЗМ=1,15 | [17 empty] | Производство работ осуществляется на территории действующего предприятия с наличием в зоне производства работ одного или нескольких из перечисленных ниже факторов: - разветвленной сети транспортных и инженерных коммуникаций; - стесненных условий для складирования материалов; - действующего технологического оборудования; - движения технологического транспорта ОЗП=1,15; ЭМ=1,15 к расх.; ЗПМ=1,15; ТЗ=1,15; ТЗМ=1,15
| 1 | ИНДЕКС К ПОЗИЦИИ: Индекс перехода в текущие цены для материалов, 1 кв. 2025 г., Письмо Минстроя России от 01.02.2025 года № 5170-ИФ/09, прил.1 ОЗП=22,53; ЭМ=11,42; ЗПМ=22,53; МАТ=8,56 | [18 empty] | ИНДЕКС К ПОЗИЦИИ: Индекс перехода в текущие цены для материалов, 1 кв. 2025 г., Письмо Минстроя России от 01.02.2025 года № 5170-ИФ/09, прил.1 ОЗП=22,53; ЭМ=11,42; ЗПМ=22,53; МАТ=8,56
32 О | Прайс | СВ-62-9005 Полка перфорированная, глубина 620 мм, чёрный |  | 4: шт; 5: 2; оплаты труда 6: 2102.1; в т.ч. оплаты труда 10: 4204.19 | [8 empty] | СВ-62-9005 Полка перфорированная, глубина 620 мм, чёрный
| Приказ от 04.08.2020 № 421/пр п.92в | Заготовительно-складские расходы для оборудования - 1,2% ПЗ=1,2% (ОЗП=1,2%; ЭМ=1,2%; МАТ=1,2%) | [17 empty] | Заготовительно-складские расходы для оборудования - 1,2% ПЗ=1,2% (ОЗП=1,2%; ЭМ=1,2%; МАТ=1,2%)
| Приказ от 04.08.2020 № 421/пр п.91 | Транспортные затраты, в случае невозможности их определения на основании расчета или по результатам конъюнктурного анализа (от отпускной цены оборудования) - до 3% ПЗ=1,03 (ОЗП=1,03; ЭМ=1,03; МАТ=1,03) | [17 empty] | Транспортные затраты, в случае невозможности их определения на основании расчета или по результатам конъюнктурного анализа (от отпускной цены оборудования) - до 3% ПЗ=1,03 (ОЗП=1,03; ЭМ=1,03; МАТ=1,03)
33 | ТЕРм10-02-016-06 Приказ Администрации ЛО от 20.10.15 №28 | Отдельно устанавливаемый: преобразователь или блок питания |  | 1 шт. | 8 | 362,62 244,15 | 52,70 9,23 | 65.77 | 1 Индекс перехода в текущие цены для материалов, 1 кв. 2025 г., Письмо Минстроя России от 01.02.2025 года № 5170-ИФ/09, прил.1 ОЗП=22,53; ЭМ=11,42; ЗПМ=22,53; МАТ=8,56 | 53323.7 | 44004.69 | 4 815,08 1 664,43 | 4503.93 | [5 empty] | Отдельно устанавливаемый: преобразователь или блок питания
| Приказ от 04.08.2020 № 421/пр прил.10 табл.1 п.2 | Производство работ осуществляется на территории действующего предприятия с наличием в зоне производства работ одного или нескольких из перечисленных ниже факторов: - разветвленной сети транспортных и инженерных коммуникаций; - стесненных условий для складирования материалов; - действующего технологического оборудования; - движения технологического транспорта ОЗП=1,15; ЭМ=1,15 к расх.; ЗПМ=1,15; ТЗ=1,15; ТЗМ=1,15 | [17 empty] | Производство работ осуществляется на территории действующего предприятия с наличием в зоне производства работ одного или нескольких из перечисленных ниже факторов: - разветвленной сети транспортных и инженерных коммуникаций; - стесненных условий для складирования материалов; - действующего технологического оборудования; - движения технологического транспорта ОЗП=1,15; ЭМ=1,15 к расх.; ЗПМ=1,15; ТЗ=1,15; ТЗМ=1,15
| 1 | ИНДЕКС К ПОЗИЦИИ: Индекс перехода в текущие цены для материалов, 1 кв. 2025 г., Письмо Минстроя России от 01.02.2025 года № 5170-ИФ/09, прил.1 ОЗП=22,53; ЭМ=11,42; ЗПМ=22,53; МАТ=8,56 | [18 empty] | ИНДЕКС К ПОЗИЦИИ: Индекс перехода в текущие цены для материалов, 1 кв. 2025 г., Письмо Минстроя России от 01.02.2025 года № 5170-ИФ/09, прил.1 ОЗП=22,53; ЭМ=11,42; ЗПМ=22,53; МАТ=8,56
34 О | Прайс | UP7553 БРП Uniprom, базовый, 0U, 240В, 1Ф, 32A, 42xC13 6xC19, 3м кабель, IEC309 |  | 4: шт; 5: 8; оплаты труда 6: 111532.53; в т.ч. оплаты труда 10: 892260.24 | [8 empty] | UP7553 БРП Uniprom, базовый, 0U, 240В, 1Ф, 32A, 42xC13 6xC19, 3м кабель, IEC309
| Приказ от 04.08.2020 № 421/пр п.92в | Заготовительно-складские расходы для оборудования - 1,2% ПЗ=1,2% (ОЗП=1,2%; ЭМ=1,2%; МАТ=1,2%) | [17 empty] | Заготовительно-складские расходы для оборудования - 1,2% ПЗ=1,2% (ОЗП=1,2%; ЭМ=1,2%; МАТ=1,2%)
| Приказ от 04.08.2020 № 421/пр п.91 | Транспортные затраты, в случае невозможности их определения на основании расчета или по результатам конъюнктурного анализа (от отпускной цены оборудования) - до 3% ПЗ=1,03 (ОЗП=1,03; ЭМ=1,03; МАТ=1,03) | [17 empty] | Транспортные затраты, в случае невозможности их определения на основании расчета или по результатам конъюнктурного анализа (от отпускной цены оборудования) - до 3% ПЗ=1,03 (ОЗП=1,03; ЭМ=1,03; МАТ=1,03)
35 | ТЕРм10-01-001-10 Приказ Администрации ЛО от 20.10.15 №28 | Плата разного назначения с подготовкой места установки |  | 1 шт. | 7 | 150,29 118,93 | 26,36 4,62 | 5 | 1 Индекс перехода в текущие цены для материалов, 1 кв. 2025 г., Письмо Минстроя России от 01.02.2025 года № 5170-ИФ/09, прил.1 ОЗП=22,53; ЭМ=11,42; ЗПМ=22,53; МАТ=8,56 | 21163.58 | 18756.92 | 2 107,06 729,09 | 299.6 | [5 empty] | Плата разного назначения с подготовкой места установки
| Приказ от 04.08.2020 № 421/пр прил.10 табл.1 п.2 | Производство работ осуществляется на территории действующего предприятия с наличием в зоне производства работ одного или нескольких из перечисленных ниже факторов: - разветвленной сети транспортных и инженерных коммуникаций; - стесненных условий для складирования материалов; - действующего технологического оборудования; - движения технологического транспорта ОЗП=1,15; ЭМ=1,15 к расх.; ЗПМ=1,15; ТЗ=1,15; ТЗМ=1,15 | [17 empty] | Производство работ осуществляется на территории действующего предприятия с наличием в зоне производства работ одного или нескольких из перечисленных ниже факторов: - разветвленной сети транспортных и инженерных коммуникаций; - стесненных условий для складирования материалов; - действующего технологического оборудования; - движения технологического транспорта ОЗП=1,15; ЭМ=1,15 к расх.; ЗПМ=1,15; ТЗ=1,15; ТЗМ=1,15
| 1 | ИНДЕКС К ПОЗИЦИИ: Индекс перехода в текущие цены для материалов, 1 кв. 2025 г., Письмо Минстроя России от 01.02.2025 года № 5170-ИФ/09, прил.1 ОЗП=22,53; ЭМ=11,42; ЗПМ=22,53; МАТ=8,56 | [18 empty] | ИНДЕКС К ПОЗИЦИИ: Индекс перехода в текущие цены для материалов, 1 кв. 2025 г., Письмо Минстроя России от 01.02.2025 года № 5170-ИФ/09, прил.1 ОЗП=22,53; ЭМ=11,42; ЗПМ=22,53; МАТ=8,56
36 О | Прайс | NetPing 8/PWR-220 v7.3/GSM3G Устройство мониторинга и управления питанием (в т.ч. ЗИП = 1 шт) |  | 4: шт; 5: 8; оплаты труда 6: 100129.1; в т.ч. оплаты труда 10: 801032.81 | [8 empty] | NetPing 8/PWR-220 v7.3/GSM3G Устройство мониторинга и управления питанием (в т.ч. ЗИП = 1 шт)
| Приказ от 04.08.2020 № 421/пр п.92в | Заготовительно-складские расходы для оборудования - 1,2% ПЗ=1,2% (ОЗП=1,2%; ЭМ=1,2%; МАТ=1,2%) | [17 empty] | Заготовительно-складские расходы для оборудования - 1,2% ПЗ=1,2% (ОЗП=1,2%; ЭМ=1,2%; МАТ=1,2%)
| Приказ от 04.08.2020 № 421/пр п.91 | Транспортные затраты, в случае невозможности их определения на основании расчета или по результатам конъюнктурного анализа (от отпускной цены оборудования) - до 3% ПЗ=1,03 (ОЗП=1,03; ЭМ=1,03; МАТ=1,03) | [17 empty] | Транспортные затраты, в случае невозможности их определения на основании расчета или по результатам конъюнктурного анализа (от отпускной цены оборудования) - до 3% ПЗ=1,03 (ОЗП=1,03; ЭМ=1,03; МАТ=1,03)
37 | ТЕРм11-03-011-01 Приказ Администрации ЛО от 20.10.15 №28 | Прибор для анализа физико-химического состава вещества, категория сложности: I |  | 1 компл. | 21 | 154,77 95,58 | 46,29 4,23 | 12.9 | 1 Индекс перехода в текущие цены для материалов, 1 кв. 2025 г., Письмо Минстроя России от 01.02.2025 года № 5170-ИФ/09, прил.1 ОЗП=22,53; ЭМ=11,42; ЗПМ=22,53; МАТ=8,56 | 58641.48 | 45220.11 | 11 100,67 2 002,29 | 2320.7 | [5 empty] | Прибор для анализа физико-химического состава вещества, категория сложности: I
Объем=7+7+7
| Приказ от 04.08.2020 № 421/пр прил.10 табл.1 п.2 | Производство работ осуществляется на территории действующего предприятия с наличием в зоне производства работ одного или нескольких из перечисленных ниже факторов: - разветвленной сети транспортных и инженерных коммуникаций; - стесненных условий для складирования материалов; - действующего технологического оборудования; - движения технологического транспорта ОЗП=1,15; ЭМ=1,15 к расх.; ЗПМ=1,15; ТЗ=1,15; ТЗМ=1,15 | [17 empty] | Производство работ осуществляется на территории действующего предприятия с наличием в зоне производства работ одного или нескольких из перечисленных ниже факторов: - разветвленной сети транспортных и инженерных коммуникаций; - стесненных условий для складирования материалов; - действующего технологического оборудования; - движения технологического транспорта ОЗП=1,15; ЭМ=1,15 к расх.; ЗПМ=1,15; ТЗ=1,15; ТЗМ=1,15
| 1 | ИНДЕКС К ПОЗИЦИИ: Индекс перехода в текущие цены для материалов, 1 кв. 2025 г., Письмо Минстроя России от 01.02.2025 года № 5170-ИФ/09, прил.1 ОЗП=22,53; ЭМ=11,42; ЗПМ=22,53; МАТ=8,56 | [18 empty] | ИНДЕКС К ПОЗИЦИИ: Индекс перехода в текущие цены для материалов, 1 кв. 2025 г., Письмо Минстроя России от 01.02.2025 года № 5170-ИФ/09, прил.1 ОЗП=22,53; ЭМ=11,42; ЗПМ=22,53; МАТ=8,56
38 О | Прайс | Датчик температуры -55°C … +125°C с интерфейсом 1-wire, (THS) (в т.ч. ЗИП = 1 шт) |  | 4: шт; 5: 8; оплаты труда 6: 2757.04; в т.ч. оплаты труда 10: 22056.34 | [8 empty] | Датчик температуры -55°C … +125°C с интерфейсом 1-wire, (THS) (в т.ч. ЗИП = 1 шт)
| Приказ от 04.08.2020 № 421/пр п.92в | Заготовительно-складские расходы для оборудования - 1,2% ПЗ=1,2% (ОЗП=1,2%; ЭМ=1,2%; МАТ=1,2%) | [17 empty] | Заготовительно-складские расходы для оборудования - 1,2% ПЗ=1,2% (ОЗП=1,2%; ЭМ=1,2%; МАТ=1,2%)
| Приказ от 04.08.2020 № 421/пр п.91 | Транспортные затраты, в случае невозможности их определения на основании расчета или по результатам конъюнктурного анализа (от отпускной цены оборудования) - до 3% ПЗ=1,03 (ОЗП=1,03; ЭМ=1,03; МАТ=1,03) | [17 empty] | Транспортные затраты, в случае невозможности их определения на основании расчета или по результатам конъюнктурного анализа (от отпускной цены оборудования) - до 3% ПЗ=1,03 (ОЗП=1,03; ЭМ=1,03; МАТ=1,03)
39 О | Прайс | Датчик относительной влажности воздуха с интерфейсом 1-wire и встроенным датчиком температуры (в т.ч. ЗИП = 1 шт) |  | 4: шт; 5: 8; оплаты труда 6: 9027.72; в т.ч. оплаты труда 10: 72221.79 | [8 empty] | Датчик относительной влажности воздуха с интерфейсом 1-wire и встроенным датчиком температуры (в т.ч. ЗИП = 1 шт)
| Приказ от 04.08.2020 № 421/пр п.92в | Заготовительно-складские расходы для оборудования - 1,2% ПЗ=1,2% (ОЗП=1,2%; ЭМ=1,2%; МАТ=1,2%) | [17 empty] | Заготовительно-складские расходы для оборудования - 1,2% ПЗ=1,2% (ОЗП=1,2%; ЭМ=1,2%; МАТ=1,2%)
| Приказ от 04.08.2020 № 421/пр п.91 | Транспортные затраты, в случае невозможности их определения на основании расчета или по результатам конъюнктурного анализа (от отпускной цены оборудования) - до 3% ПЗ=1,03 (ОЗП=1,03; ЭМ=1,03; МАТ=1,03) | [17 empty] | Транспортные затраты, в случае невозможности их определения на основании расчета или по результатам конъюнктурного анализа (от отпускной цены оборудования) - до 3% ПЗ=1,03 (ОЗП=1,03; ЭМ=1,03; МАТ=1,03)
40 О | Прайс | Датчик наличия электропитания (в т.ч. ЗИП = 1 шт) |  | 4: шт; 5: 8; оплаты труда 6: 2944.67; в т.ч. оплаты труда 10: 23557.34 | [8 empty] | Датчик наличия электропитания (в т.ч. ЗИП = 1 шт)
| Приказ от 04.08.2020 № 421/пр п.92в | Заготовительно-складские расходы для оборудования - 1,2% ПЗ=1,2% (ОЗП=1,2%; ЭМ=1,2%; МАТ=1,2%) | [17 empty] | Заготовительно-складские расходы для оборудования - 1,2% ПЗ=1,2% (ОЗП=1,2%; ЭМ=1,2%; МАТ=1,2%)
| Приказ от 04.08.2020 № 421/пр п.91 | Транспортные затраты, в случае невозможности их определения на основании расчета или по результатам конъюнктурного анализа (от отпускной цены оборудования) - до 3% ПЗ=1,03 (ОЗП=1,03; ЭМ=1,03; МАТ=1,03) | [17 empty] | Транспортные затраты, в случае невозможности их определения на основании расчета или по результатам конъюнктурного анализа (от отпускной цены оборудования) - до 3% ПЗ=1,03 (ОЗП=1,03; ЭМ=1,03; МАТ=1,03)
41 | ТЕРм08-03-591-08 Приказ Администрации ЛО от 20.10.15 №28 | Розетка штепсельная: неутопленного типа при открытой проводке |  | 100 шт. | 0.06 | 874,90 747,19 | 17,17 0,85 | 110.54 | 1 Индекс перехода в текущие цены для материалов, 1 кв. 2025 г., Письмо Минстроя России от 01.02.2025 года № 5170-ИФ/09, прил.1 ОЗП=22,53; ЭМ=11,42; ЗПМ=22,53; МАТ=8,56 | 1078.58 | 1010.05 | 11,76 1,15 | 56.77 | [5 empty] | Розетка штепсельная: неутопленного типа при открытой проводке
Объем=6 / 100
| Приказ от 04.08.2020 № 421/пр прил.10 табл.1 п.2 | Производство работ осуществляется на территории действующего предприятия с наличием в зоне производства работ одного или нескольких из перечисленных ниже факторов: - разветвленной сети транспортных и инженерных коммуникаций; - стесненных условий для складирования материалов; - действующего технологического оборудования; - движения технологического транспорта ОЗП=1,15; ЭМ=1,15 к расх.; ЗПМ=1,15; ТЗ=1,15; ТЗМ=1,15 | [17 empty] | Производство работ осуществляется на территории действующего предприятия с наличием в зоне производства работ одного или нескольких из перечисленных ниже факторов: - разветвленной сети транспортных и инженерных коммуникаций; - стесненных условий для складирования материалов; - действующего технологического оборудования; - движения технологического транспорта ОЗП=1,15; ЭМ=1,15 к расх.; ЗПМ=1,15; ТЗ=1,15; ТЗМ=1,15
| 1 | ИНДЕКС К ПОЗИЦИИ: Индекс перехода в текущие цены для материалов, 1 кв. 2025 г., Письмо Минстроя России от 01.02.2025 года № 5170-ИФ/09, прил.1 ОЗП=22,53; ЭМ=11,42; ЗПМ=22,53; МАТ=8,56 | [18 empty] | ИНДЕКС К ПОЗИЦИИ: Индекс перехода в текущие цены для материалов, 1 кв. 2025 г., Письмо Минстроя России от 01.02.2025 года № 5170-ИФ/09, прил.1 ОЗП=22,53; ЭМ=11,42; ЗПМ=22,53; МАТ=8,56
42 | Прайс | MRD10-16 Розетка РАр10-3-ОПс заземлением на DIN-рейку IEK |  | шт | 6 | 393.89 |  | 393.89 |  | 2363.35 |  |  | 2363.35 | [8 empty] | MRD10-16 Розетка РАр10-3-ОПс заземлением на DIN-рейку IEK
| Приказ от 04.08.2020 № 421/пр п.92а | Заготовительно-складские расходы для материальных ресурсов (за исключением металлических конструкций) - 2% ПЗ=2% (ОЗП=2%; ЭМ=2%; МАТ=2%) | [17 empty] | Заготовительно-складские расходы для материальных ресурсов (за исключением металлических конструкций) - 2% ПЗ=2% (ОЗП=2%; ЭМ=2%; МАТ=2%)
| Приказ от 04.08.2020 № 421/пр п.91 | Транспортные затраты, в случае невозможности их определения на основании расчета или по результатам конъюнктурного анализа (от отпускной цены оборудования) - до 3% ПЗ=1,03 (ОЗП=1,03; ЭМ=1,03; МАТ=1,03) | [17 empty] | Транспортные затраты, в случае невозможности их определения на основании расчета или по результатам конъюнктурного анализа (от отпускной цены оборудования) - до 3% ПЗ=1,03 (ОЗП=1,03; ЭМ=1,03; МАТ=1,03)
43 | ТЕРм08-01-082-01 Приказ Администрации ЛО от 20.10.15 №28 | Зажим наборный без кожуха |  | 100 шт. | 0.27 | 1 393,07 985,87 | 35,77 3,11 | 371.43 | 1 Индекс перехода в текущие цены для материалов, 1 кв. 2025 г., Письмо Минстроя России от 01.02.2025 года № 5170-ИФ/09, прил.1 ОЗП=22,53; ЭМ=11,42; ЗПМ=22,53; МАТ=8,56 | 6965.89 | 5997.16 | 110,28 18,89 | 858.45 | [5 empty] | Зажим наборный без кожуха
Объем=(15+12) / 100
| Приказ от 04.08.2020 № 421/пр прил.10 табл.1 п.2 | Производство работ осуществляется на территории действующего предприятия с наличием в зоне производства работ одного или нескольких из перечисленных ниже факторов: - разветвленной сети транспортных и инженерных коммуникаций; - стесненных условий для складирования материалов; - действующего технологического оборудования; - движения технологического транспорта ОЗП=1,15; ЭМ=1,15 к расх.; ЗПМ=1,15; ТЗ=1,15; ТЗМ=1,15 | [17 empty] | Производство работ осуществляется на территории действующего предприятия с наличием в зоне производства работ одного или нескольких из перечисленных ниже факторов: - разветвленной сети транспортных и инженерных коммуникаций; - стесненных условий для складирования материалов; - действующего технологического оборудования; - движения технологического транспорта ОЗП=1,15; ЭМ=1,15 к расх.; ЗПМ=1,15; ТЗ=1,15; ТЗМ=1,15
| 1 | ИНДЕКС К ПОЗИЦИИ: Индекс перехода в текущие цены для материалов, 1 кв. 2025 г., Письмо Минстроя России от 01.02.2025 года № 5170-ИФ/09, прил.1 ОЗП=22,53; ЭМ=11,42; ЗПМ=22,53; МАТ=8,56 | [18 empty] | ИНДЕКС К ПОЗИЦИИ: Индекс перехода в текущие цены для материалов, 1 кв. 2025 г., Письмо Минстроя России от 01.02.2025 года № 5170-ИФ/09, прил.1 ОЗП=22,53; ЭМ=11,42; ЗПМ=22,53; МАТ=8,56
44 | Прайс | ZCBC02GR CBC.2GR(Ex), проходной зажим серый 2,5 кв.мм (замена на TUR-2.5) |  | шт | 15 | 54.63 |  | 54.63 |  | 819.47 |  |  | 819.47 | [8 empty] | ZCBC02GR CBC.2GR(Ex), проходной зажим серый 2,5 кв.мм (замена на TUR-2.5)
| Приказ от 04.08.2020 № 421/пр п.92а | Заготовительно-складские расходы для материальных ресурсов (за исключением металлических конструкций) - 2% ПЗ=2% (ОЗП=2%; ЭМ=2%; МАТ=2%) | [17 empty] | Заготовительно-складские расходы для материальных ресурсов (за исключением металлических конструкций) - 2% ПЗ=2% (ОЗП=2%; ЭМ=2%; МАТ=2%)
| Приказ от 04.08.2020 № 421/пр п.91 | Транспортные затраты, в случае невозможности их определения на основании расчета или по результатам конъюнктурного анализа (от отпускной цены оборудования) - до 3% ПЗ=1,03 (ОЗП=1,03; ЭМ=1,03; МАТ=1,03) | [17 empty] | Транспортные затраты, в случае невозможности их определения на основании расчета или по результатам конъюнктурного анализа (от отпускной цены оборудования) - до 3% ПЗ=1,03 (ОЗП=1,03; ЭМ=1,03; МАТ=1,03)
45 | Прайс | ZCB061GR CBC.2-10/PTGR, торцевой изолятор серый на СВС2- 10 (замена на D-TUR-2.5-10) |  | шт | 12 | 42.39 |  | 42.39 |  | 508.7 |  |  | 508.7 | [8 empty] | ZCB061GR CBC.2-10/PTGR, торцевой изолятор серый на СВС2- 10 (замена на D-TUR-2.5-10)
| Приказ от 04.08.2020 № 421/пр п.92а | Заготовительно-складские расходы для материальных ресурсов (за исключением металлических конструкций) - 2% ПЗ=2% (ОЗП=2%; ЭМ=2%; МАТ=2%) | [17 empty] | Заготовительно-складские расходы для материальных ресурсов (за исключением металлических конструкций) - 2% ПЗ=2% (ОЗП=2%; ЭМ=2%; МАТ=2%)
| Приказ от 04.08.2020 № 421/пр п.91 | Транспортные затраты, в случае невозможности их определения на основании расчета или по результатам конъюнктурного анализа (от отпускной цены оборудования) - до 3% ПЗ=1,03 (ОЗП=1,03; ЭМ=1,03; МАТ=1,03) | [17 empty] | Транспортные затраты, в случае невозможности их определения на основании расчета или по результатам конъюнктурного анализа (от отпускной цены оборудования) - до 3% ПЗ=1,03 (ОЗП=1,03; ЭМ=1,03; МАТ=1,03)
46 | ТЕРм10-06-037-13 Приказ Администрации ЛО от 20.10.15 №28 | Крышка декоративная и другие мелкие изделия (без присоединения проводов) |  | 100 шт. | 0.18 | 127,98 122,25 |  | 5.73 | 1 Индекс перехода в текущие цены для материалов, 1 кв. 2025 г., Письмо Минстроя России от 01.02.2025 года № 5170-ИФ/09, прил.1 ОЗП=22,53; ЭМ=11,42; ЗПМ=22,53; МАТ=8,56 | 504.58 | 495.75 |  | 8.83 | [5 empty] | Крышка декоративная и другие мелкие изделия (без присоединения проводов)
Объем=(12+6) / 100
| Приказ от 04.08.2020 № 421/пр прил.10 табл.1 п.2 | Производство работ осуществляется на территории действующего предприятия с наличием в зоне производства работ одного или нескольких из перечисленных ниже факторов: - разветвленной сети транспортных и инженерных коммуникаций; - стесненных условий для складирования материалов; - действующего технологического оборудования; - движения технологического транспорта ОЗП=1,15; ЭМ=1,15 к расх.; ЗПМ=1,15; ТЗ=1,15; ТЗМ=1,15 | [17 empty] | Производство работ осуществляется на территории действующего предприятия с наличием в зоне производства работ одного или нескольких из перечисленных ниже факторов: - разветвленной сети транспортных и инженерных коммуникаций; - стесненных условий для складирования материалов; - действующего технологического оборудования; - движения технологического транспорта ОЗП=1,15; ЭМ=1,15 к расх.; ЗПМ=1,15; ТЗ=1,15; ТЗМ=1,15
| 1 | ИНДЕКС К ПОЗИЦИИ: Индекс перехода в текущие цены для материалов, 1 кв. 2025 г., Письмо Минстроя России от 01.02.2025 года № 5170-ИФ/09, прил.1 ОЗП=22,53; ЭМ=11,42; ЗПМ=22,53; МАТ=8,56 | [18 empty] | ИНДЕКС К ПОЗИЦИИ: Индекс перехода в текущие цены для материалов, 1 кв. 2025 г., Письмо Минстроя России от 01.02.2025 года № 5170-ИФ/09, прил.1 ОЗП=22,53; ЭМ=11,42; ЗПМ=22,53; МАТ=8,56
47 | Прайс | ZBT003 BT/3, торцевой упор (замена на UK-E) |  | шт | 12 | 79.69 |  | 79.69 |  | 956.26 |  |  | 956.26 | [8 empty] | ZBT003 BT/3, торцевой упор (замена на UK-E)
| Приказ от 04.08.2020 № 421/пр п.92а | Заготовительно-складские расходы для материальных ресурсов (за исключением металлических конструкций) - 2% ПЗ=2% (ОЗП=2%; ЭМ=2%; МАТ=2%) | [17 empty] | Заготовительно-складские расходы для материальных ресурсов (за исключением металлических конструкций) - 2% ПЗ=2% (ОЗП=2%; ЭМ=2%; МАТ=2%)
| Приказ от 04.08.2020 № 421/пр п.91 | Транспортные затраты, в случае невозможности их определения на основании расчета или по результатам конъюнктурного анализа (от отпускной цены оборудования) - до 3% ПЗ=1,03 (ОЗП=1,03; ЭМ=1,03; МАТ=1,03) | [17 empty] | Транспортные затраты, в случае невозможности их определения на основании расчета или по результатам конъюнктурного анализа (от отпускной цены оборудования) - до 3% ПЗ=1,03 (ОЗП=1,03; ЭМ=1,03; МАТ=1,03)
48 | Прайс | ZPTM Маркировка групп зажимов широкая |  | шт | 6 | 319.38 |  | 319.38 |  | 1916.29 |  |  | 1916.29 | [8 empty] | ZPTM Маркировка групп зажимов широкая
| Приказ от 04.08.2020 № 421/пр п.92а | Заготовительно-складские расходы для материальных ресурсов (за исключением металлических конструкций) - 2% ПЗ=2% (ОЗП=2%; ЭМ=2%; МАТ=2%) | [17 empty] | Заготовительно-складские расходы для материальных ресурсов (за исключением металлических конструкций) - 2% ПЗ=2% (ОЗП=2%; ЭМ=2%; МАТ=2%)
| Приказ от 04.08.2020 № 421/пр п.91 | Транспортные затраты, в случае невозможности их определения на основании расчета или по результатам конъюнктурного анализа (от отпускной цены оборудования) - до 3% ПЗ=1,03 (ОЗП=1,03; ЭМ=1,03; МАТ=1,03) | [17 empty] | Транспортные затраты, в случае невозможности их определения на основании расчета или по результатам конъюнктурного анализа (от отпускной цены оборудования) - до 3% ПЗ=1,03 (ОЗП=1,03; ЭМ=1,03; МАТ=1,03)
49 | Прайс | Hyperline WMBL-25x33-A4L-WH Самоламинирующиеся наклейки для печати на лазерных принтерах 25мм х 33мм, (1 лист, 64 наклейки) |  | шт | 10 | 86.67 |  | 86.67 |  | 866.75 |  |  | 866.75 | [8 empty] | Hyperline WMBL-25x33-A4L-WH Самоламинирующиеся наклейки для печати на лазерных принтерах 25мм х 33мм, (1 лист, 64 наклейки)
| Приказ от 04.08.2020 № 421/пр п.92а | Заготовительно-складские расходы для материальных ресурсов (за исключением металлических конструкций) - 2% ПЗ=2% (ОЗП=2%; ЭМ=2%; МАТ=2%) | [17 empty] | Заготовительно-складские расходы для материальных ресурсов (за исключением металлических конструкций) - 2% ПЗ=2% (ОЗП=2%; ЭМ=2%; МАТ=2%)
| Приказ от 04.08.2020 № 421/пр п.91 | Транспортные затраты, в случае невозможности их определения на основании расчета или по результатам конъюнктурного анализа (от отпускной цены оборудования) - до 3% ПЗ=1,03 (ОЗП=1,03; ЭМ=1,03; МАТ=1,03) | [17 empty] | Транспортные затраты, в случае невозможности их определения на основании расчета или по результатам конъюнктурного анализа (от отпускной цены оборудования) - до 3% ПЗ=1,03 (ОЗП=1,03; ЭМ=1,03; МАТ=1,03)
50 | ТЕРм08-03-526-02 Приказ Администрации ЛО от 20.10.15 №28 | Автомат одно-, двух-, трехполюсный, устанавливаемый на конструкции: на стене или колонне, на ток до 100 А |  | 1 шт. | 3 | 91,46 48,10 | 4,68 0,29 | 38.68 | 1 Индекс перехода в текущие цены для материалов, 1 кв. 2025 г., Письмо Минстроя России от 01.02.2025 года № 5170-ИФ/09, прил.1 ОЗП=22,53; ЭМ=11,42; ЗПМ=22,53; МАТ=8,56 | 4404.78 | 3251.38 | 160,35 19,43 | 993.05 | [5 empty] | Автомат одно-, двух-, трехполюсный, устанавливаемый на конструкции: на стене или колонне, на ток до 100 А
Объем=2+1
| Приказ от 04.08.2020 № 421/пр прил.10 табл.1 п.2 | Производство работ осуществляется на территории действующего предприятия с наличием в зоне производства работ одного или нескольких из перечисленных ниже факторов: - разветвленной сети транспортных и инженерных коммуникаций; - стесненных условий для складирования материалов; - действующего технологического оборудования; - движения технологического транспорта ОЗП=1,15; ЭМ=1,15 к расх.; ЗПМ=1,15; ТЗ=1,15; ТЗМ=1,15 | [17 empty] | Производство работ осуществляется на территории действующего предприятия с наличием в зоне производства работ одного или нескольких из перечисленных ниже факторов: - разветвленной сети транспортных и инженерных коммуникаций; - стесненных условий для складирования материалов; - действующего технологического оборудования; - движения технологического транспорта ОЗП=1,15; ЭМ=1,15 к расх.; ЗПМ=1,15; ТЗ=1,15; ТЗМ=1,15
| 1 | ИНДЕКС К ПОЗИЦИИ: Индекс перехода в текущие цены для материалов, 1 кв. 2025 г., Письмо Минстроя России от 01.02.2025 года № 5170-ИФ/09, прил.1 ОЗП=22,53; ЭМ=11,42; ЗПМ=22,53; МАТ=8,56 | [18 empty] | ИНДЕКС К ПОЗИЦИИ: Индекс перехода в текущие цены для материалов, 1 кв. 2025 г., Письмо Минстроя России от 01.02.2025 года № 5170-ИФ/09, прил.1 ОЗП=22,53; ЭМ=11,42; ЗПМ=22,53; МАТ=8,56
51 О | Прайс | MVA20-3-063-C KARAT Авт. выкл. ВА47-29 3P C 63А 4,5кА IEK |  | 4: шт; 5: 2; оплаты труда 6: 992.86; в т.ч. оплаты труда 10: 1985.72 | [8 empty] | MVA20-3-063-C KARAT Авт. выкл. ВА47-29 3P C 63А 4,5кА IEK
| Приказ от 04.08.2020 № 421/пр п.92в | Заготовительно-складские расходы для оборудования - 1,2% ПЗ=1,2% (ОЗП=1,2%; ЭМ=1,2%; МАТ=1,2%) | [17 empty] | Заготовительно-складские расходы для оборудования - 1,2% ПЗ=1,2% (ОЗП=1,2%; ЭМ=1,2%; МАТ=1,2%)
| Приказ от 04.08.2020 № 421/пр п.91 | Транспортные затраты, в случае невозможности их определения на основании расчета или по результатам конъюнктурного анализа (от отпускной цены оборудования) - до 3% ПЗ=1,03 (ОЗП=1,03; ЭМ=1,03; МАТ=1,03) | [17 empty] | Транспортные затраты, в случае невозможности их определения на основании расчета или по результатам конъюнктурного анализа (от отпускной цены оборудования) - до 3% ПЗ=1,03 (ОЗП=1,03; ЭМ=1,03; МАТ=1,03)
52 О | Прайс | MVA40-3-100-C KARAT Авт. выкл. ВА47-100 3P C 100А 10кА IEK |  | 4: шт; 5: 1; оплаты труда 6: 3410.91; в т.ч. оплаты труда 10: 3410.91 | [8 empty] | MVA40-3-100-C KARAT Авт. выкл. ВА47-100 3P C 100А 10кА IEK
| Приказ от 04.08.2020 № 421/пр п.92в | Заготовительно-складские расходы для оборудования - 1,2% ПЗ=1,2% (ОЗП=1,2%; ЭМ=1,2%; МАТ=1,2%) | [17 empty] | Заготовительно-складские расходы для оборудования - 1,2% ПЗ=1,2% (ОЗП=1,2%; ЭМ=1,2%; МАТ=1,2%)
| Приказ от 04.08.2020 № 421/пр п.91 | Транспортные затраты, в случае невозможности их определения на основании расчета или по результатам конъюнктурного анализа (от отпускной цены оборудования) - до 3% ПЗ=1,03 (ОЗП=1,03; ЭМ=1,03; МАТ=1,03) | [17 empty] | Транспортные затраты, в случае невозможности их определения на основании расчета или по результатам конъюнктурного анализа (от отпускной цены оборудования) - до 3% ПЗ=1,03 (ОЗП=1,03; ЭМ=1,03; МАТ=1,03)
53 | ТЕРм08-03-526-01 Приказ Администрации ЛО от 20.10.15 №28 | Автомат одно-, двух-, трехполюсный, устанавливаемый на конструкции: на стене или колонне, на ток до 25 А |  | 1 шт. | 22 | 53,35 32,35 | 1.33 | 19.67 | 1 Индекс перехода в текущие цены для материалов, 1 кв. 2025 г., Письмо Минстроя России от 01.02.2025 года № 5170-ИФ/09, прил.1 ОЗП=22,53; ЭМ=11,42; ЗПМ=22,53; МАТ=8,56 | 20073.75 | 16034.35 | 335.15 | 3704.25 | [5 empty] | Автомат одно-, двух-, трехполюсный, устанавливаемый на конструкции: на стене или колонне, на ток до 25 А
Объем=2+7+11+2
| Приказ от 04.08.2020 № 421/пр прил.10 табл.1 п.2 | Производство работ осуществляется на территории действующего предприятия с наличием в зоне производства работ одного или нескольких из перечисленных ниже факторов: - разветвленной сети транспортных и инженерных коммуникаций; - стесненных условий для складирования материалов; - действующего технологического оборудования; - движения технологического транспорта ОЗП=1,15; ЭМ=1,15 к расх.; ЗПМ=1,15; ТЗ=1,15; ТЗМ=1,15 | [17 empty] | Производство работ осуществляется на территории действующего предприятия с наличием в зоне производства работ одного или нескольких из перечисленных ниже факторов: - разветвленной сети транспортных и инженерных коммуникаций; - стесненных условий для складирования материалов; - действующего технологического оборудования; - движения технологического транспорта ОЗП=1,15; ЭМ=1,15 к расх.; ЗПМ=1,15; ТЗ=1,15; ТЗМ=1,15
| 1 | ИНДЕКС К ПОЗИЦИИ: Индекс перехода в текущие цены для материалов, 1 кв. 2025 г., Письмо Минстроя России от 01.02.2025 года № 5170-ИФ/09, прил.1 ОЗП=22,53; ЭМ=11,42; ЗПМ=22,53; МАТ=8,56 | [18 empty] | ИНДЕКС К ПОЗИЦИИ: Индекс перехода в текущие цены для материалов, 1 кв. 2025 г., Письмо Минстроя России от 01.02.2025 года № 5170-ИФ/09, прил.1 ОЗП=22,53; ЭМ=11,42; ЗПМ=22,53; МАТ=8,56
54 О | Прайс | MVA20-2-020-C KARAT Авт. выкл. ВА47-29 2P C 20А 4,5кА IEK |  | 4: шт; 5: 2; оплаты труда 6: 599.62; в т.ч. оплаты труда 10: 1199.24 | [8 empty] | MVA20-2-020-C KARAT Авт. выкл. ВА47-29 2P C 20А 4,5кА IEK
| Приказ от 04.08.2020 № 421/пр п.92в | Заготовительно-складские расходы для оборудования - 1,2% ПЗ=1,2% (ОЗП=1,2%; ЭМ=1,2%; МАТ=1,2%) | [17 empty] | Заготовительно-складские расходы для оборудования - 1,2% ПЗ=1,2% (ОЗП=1,2%; ЭМ=1,2%; МАТ=1,2%)
| Приказ от 04.08.2020 № 421/пр п.91 | Транспортные затраты, в случае невозможности их определения на основании расчета или по результатам конъюнктурного анализа (от отпускной цены оборудования) - до 3% ПЗ=1,03 (ОЗП=1,03; ЭМ=1,03; МАТ=1,03) | [17 empty] | Транспортные затраты, в случае невозможности их определения на основании расчета или по результатам конъюнктурного анализа (от отпускной цены оборудования) - до 3% ПЗ=1,03 (ОЗП=1,03; ЭМ=1,03; МАТ=1,03)
55 О | Прайс | MVA20-1-010-C KARAT Авт. выкл. ВА47-29 1P C 10А 4,5кА IEK |  | 4: шт; 5: 7; оплаты труда 6: 257.99; в т.ч. оплаты труда 10: 1805.96 | [8 empty] | MVA20-1-010-C KARAT Авт. выкл. ВА47-29 1P C 10А 4,5кА IEK
| Приказ от 04.08.2020 № 421/пр п.92в | Заготовительно-складские расходы для оборудования - 1,2% ПЗ=1,2% (ОЗП=1,2%; ЭМ=1,2%; МАТ=1,2%) | [17 empty] | Заготовительно-складские расходы для оборудования - 1,2% ПЗ=1,2% (ОЗП=1,2%; ЭМ=1,2%; МАТ=1,2%)
| Приказ от 04.08.2020 № 421/пр п.91 | Транспортные затраты, в случае невозможности их определения на основании расчета или по результатам конъюнктурного анализа (от отпускной цены оборудования) - до 3% ПЗ=1,03 (ОЗП=1,03; ЭМ=1,03; МАТ=1,03) | [17 empty] | Транспортные затраты, в случае невозможности их определения на основании расчета или по результатам конъюнктурного анализа (от отпускной цены оборудования) - до 3% ПЗ=1,03 (ОЗП=1,03; ЭМ=1,03; МАТ=1,03)
56 О | Прайс | MVA20-1-006-C KARAT Авт. выкл. ВА47-29 1P C 6А 4,5кА IEK |  | 4: шт; 5: 11; оплаты труда 6: 271.55; в т.ч. оплаты труда 10: 2987 | [8 empty] | MVA20-1-006-C KARAT Авт. выкл. ВА47-29 1P C 6А 4,5кА IEK
| Приказ от 04.08.2020 № 421/пр п.92в | Заготовительно-складские расходы для оборудования - 1,2% ПЗ=1,2% (ОЗП=1,2%; ЭМ=1,2%; МАТ=1,2%) | [17 empty] | Заготовительно-складские расходы для оборудования - 1,2% ПЗ=1,2% (ОЗП=1,2%; ЭМ=1,2%; МАТ=1,2%)
| Приказ от 04.08.2020 № 421/пр п.91 | Транспортные затраты, в случае невозможности их определения на основании расчета или по результатам конъюнктурного анализа (от отпускной цены оборудования) - до 3% ПЗ=1,03 (ОЗП=1,03; ЭМ=1,03; МАТ=1,03) | [17 empty] | Транспортные затраты, в случае невозможности их определения на основании расчета или по результатам конъюнктурного анализа (от отпускной цены оборудования) - до 3% ПЗ=1,03 (ОЗП=1,03; ЭМ=1,03; МАТ=1,03)
57 О | Прайс | MVA20-2-016-C KARAT Авт. выкл. ВА47-29 2P C 16А 4,5кА IEK |  | 4: шт; 5: 2; оплаты труда 6: 555.13; в т.ч. оплаты труда 10: 1110.26 | [8 empty] | MVA20-2-016-C KARAT Авт. выкл. ВА47-29 2P C 16А 4,5кА IEK
| Приказ от 04.08.2020 № 421/пр п.92в | Заготовительно-складские расходы для оборудования - 1,2% ПЗ=1,2% (ОЗП=1,2%; ЭМ=1,2%; МАТ=1,2%) | [17 empty] | Заготовительно-складские расходы для оборудования - 1,2% ПЗ=1,2% (ОЗП=1,2%; ЭМ=1,2%; МАТ=1,2%)
| Приказ от 04.08.2020 № 421/пр п.91 | Транспортные затраты, в случае невозможности их определения на основании расчета или по результатам конъюнктурного анализа (от отпускной цены оборудования) - до 3% ПЗ=1,03 (ОЗП=1,03; ЭМ=1,03; МАТ=1,03) | [17 empty] | Транспортные затраты, в случае невозможности их определения на основании расчета или по результатам конъюнктурного анализа (от отпускной цены оборудования) - до 3% ПЗ=1,03 (ОЗП=1,03; ЭМ=1,03; МАТ=1,03)
Раздел 1.1 Оборудование телекоммуникационных шкафов | [17 empty] | Раздел 1.1 Оборудование телекоммуникационных шкафов
58 | ТЕРм10-04-067-10 Приказ Администрации ЛО от 20.10.15 №28 | Шкаф связи и контроля |  | 1 шт. | 1 | 1 917,66 1 692,77 | 4,80 0,84 | 220.09 | 1 Индекс перехода в текущие цены для материалов, 1 кв. 2025 г., Письмо Минстроя России от 01.02.2025 года № 5170-ИФ/09, прил.1 ОЗП=22,53; ЭМ=11,42; ЗПМ=22,53; МАТ=8,56 | 40076.83 | 38138.01 | 54,76 18,91 | 1884.06 | [5 empty] | Шкаф связи и контроля
| Приказ от 04.08.2020 № 421/пр прил.10 табл.1 п.2 | Производство работ осуществляется на территории действующего предприятия с наличием в зоне производства работ одного или нескольких из перечисленных ниже факторов: - разветвленной сети транспортных и инженерных коммуникаций; - стесненных условий для складирования материалов; - действующего технологического оборудования; - движения технологического транспорта ОЗП=1,15; ЭМ=1,15 к расх.; ЗПМ=1,15; ТЗ=1,15; ТЗМ=1,15 | [17 empty] | Производство работ осуществляется на территории действующего предприятия с наличием в зоне производства работ одного или нескольких из перечисленных ниже факторов: - разветвленной сети транспортных и инженерных коммуникаций; - стесненных условий для складирования материалов; - действующего технологического оборудования; - движения технологического транспорта ОЗП=1,15; ЭМ=1,15 к расх.; ЗПМ=1,15; ТЗ=1,15; ТЗМ=1,15
| 1 | ИНДЕКС К ПОЗИЦИИ: Индекс перехода в текущие цены для материалов, 1 кв. 2025 г., Письмо Минстроя России от 01.02.2025 года № 5170-ИФ/09, прил.1 ОЗП=22,53; ЭМ=11,42; ЗПМ=22,53; МАТ=8,56 | [18 empty] | ИНДЕКС К ПОЗИЦИИ: Индекс перехода в текущие цены для материалов, 1 кв. 2025 г., Письмо Минстроя России от 01.02.2025 года № 5170-ИФ/09, прил.1 ОЗП=22,53; ЭМ=11,42; ЗПМ=22,53; МАТ=8,56
59 О | Прайс | ШТК-М-42.6.10-1ААА-9005 Шкаф телекоммуникационный напольный 42U (600 × 1000) дверь стекло, чёрный |  | 4: шт; 5: 1; оплаты труда 6: 70350.62; в т.ч. оплаты труда 10: 70350.62 | [8 empty] | ШТК-М-42.6.10-1ААА-9005 Шкаф телекоммуникационный напольный 42U (600 × 1000) дверь стекло, чёрный
| Приказ от 04.08.2020 № 421/пр п.92в | Заготовительно-складские расходы для оборудования - 1,2% ПЗ=1,2% (ОЗП=1,2%; ЭМ=1,2%; МАТ=1,2%) | [17 empty] | Заготовительно-складские расходы для оборудования - 1,2% ПЗ=1,2% (ОЗП=1,2%; ЭМ=1,2%; МАТ=1,2%)
| Приказ от 04.08.2020 № 421/пр п.91 | Транспортные затраты, в случае невозможности их определения на основании расчета или по результатам конъюнктурного анализа (от отпускной цены оборудования) - до 3% ПЗ=1,03 (ОЗП=1,03; ЭМ=1,03; МАТ=1,03) | [17 empty] | Транспортные затраты, в случае невозможности их определения на основании расчета или по результатам конъюнктурного анализа (от отпускной цены оборудования) - до 3% ПЗ=1,03 (ОЗП=1,03; ЭМ=1,03; МАТ=1,03)
60 | Прайс | WJ-1 Карман для документов, пластиковый |  | шт | 1 | 639.13 |  | 639.13 |  | 639.13 |  |  | 639.13 | [8 empty] | WJ-1 Карман для документов, пластиковый
| Приказ от 04.08.2020 № 421/пр п.92а | Заготовительно-складские расходы для материальных ресурсов (за исключением металлических конструкций) - 2% ПЗ=2% (ОЗП=2%; ЭМ=2%; МАТ=2%) | [17 empty] | Заготовительно-складские расходы для материальных ресурсов (за исключением металлических конструкций) - 2% ПЗ=2% (ОЗП=2%; ЭМ=2%; МАТ=2%)
| Приказ от 04.08.2020 № 421/пр п.91 | Транспортные затраты, в случае невозможности их определения на основании расчета или по результатам конъюнктурного анализа (от отпускной цены оборудования) - до 3% ПЗ=1,03 (ОЗП=1,03; ЭМ=1,03; МАТ=1,03) | [17 empty] | Транспортные затраты, в случае невозможности их определения на основании расчета или по результатам конъюнктурного анализа (от отпускной цены оборудования) - до 3% ПЗ=1,03 (ОЗП=1,03; ЭМ=1,03; МАТ=1,03)
61 | Прайс | КМ-2-50 Комплект монтажный № 2 (винт, шайба, гайка с защелкой), упаковка 50 шт |  | шт | 1 | 1558.41 |  | 1558.41 |  | 1558.41 |  |  | 1558.41 | [8 empty] | КМ-2-50 Комплект монтажный № 2 (винт, шайба, гайка с защелкой), упаковка 50 шт
| Приказ от 04.08.2020 № 421/пр п.92а | Заготовительно-складские расходы для материальных ресурсов (за исключением металлических конструкций) - 2% ПЗ=2% (ОЗП=2%; ЭМ=2%; МАТ=2%) | [17 empty] | Заготовительно-складские расходы для материальных ресурсов (за исключением металлических конструкций) - 2% ПЗ=2% (ОЗП=2%; ЭМ=2%; МАТ=2%)
| Приказ от 04.08.2020 № 421/пр п.91 | Транспортные затраты, в случае невозможности их определения на основании расчета или по результатам конъюнктурного анализа (от отпускной цены оборудования) - до 3% ПЗ=1,03 (ОЗП=1,03; ЭМ=1,03; МАТ=1,03) | [17 empty] | Транспортные затраты, в случае невозможности их определения на основании расчета или по результатам конъюнктурного анализа (от отпускной цены оборудования) - до 3% ПЗ=1,03 (ОЗП=1,03; ЭМ=1,03; МАТ=1,03)
62 | ТЕРм08-01-069-01 Приказ Администрации ЛО от 20.10.15 №28 | Шина сборная - две полосы в фазе, медная или алюминиевая сечением: до 250 мм2 |  | 100 м | 0.015 | 2 636,04 1 967,55 | 463,08 195,41 | 205.41 | 1 Индекс перехода в текущие цены для материалов, 1 кв. 2025 г., Письмо Минстроя России от 01.02.2025 года № 5170-ИФ/09, прил.1 ОЗП=22,53; ЭМ=11,42; ЗПМ=22,53; МАТ=8,56 | 770.63 | 664.93 | 79,33 66,04 | 26.37 | [5 empty] | Шина сборная - две полосы в фазе, медная или алюминиевая сечением: до 250 мм2
Объем=(0,5*3) / 100
| Приказ от 04.08.2020 № 421/пр прил.10 табл.1 п.2 | Производство работ осуществляется на территории действующего предприятия с наличием в зоне производства работ одного или нескольких из перечисленных ниже факторов: - разветвленной сети транспортных и инженерных коммуникаций; - стесненных условий для складирования материалов; - действующего технологического оборудования; - движения технологического транспорта ОЗП=1,15; ЭМ=1,15 к расх.; ЗПМ=1,15; ТЗ=1,15; ТЗМ=1,15 | [17 empty] | Производство работ осуществляется на территории действующего предприятия с наличием в зоне производства работ одного или нескольких из перечисленных ниже факторов: - разветвленной сети транспортных и инженерных коммуникаций; - стесненных условий для складирования материалов; - действующего технологического оборудования; - движения технологического транспорта ОЗП=1,15; ЭМ=1,15 к расх.; ЗПМ=1,15; ТЗ=1,15; ТЗМ=1,15
| 1 | ИНДЕКС К ПОЗИЦИИ: Индекс перехода в текущие цены для материалов, 1 кв. 2025 г., Письмо Минстроя России от 01.02.2025 года № 5170-ИФ/09, прил.1 ОЗП=22,53; ЭМ=11,42; ЗПМ=22,53; МАТ=8,56 | [18 empty] | ИНДЕКС К ПОЗИЦИИ: Индекс перехода в текущие цены для материалов, 1 кв. 2025 г., Письмо Минстроя России от 01.02.2025 года № 5170-ИФ/09, прил.1 ОЗП=22,53; ЭМ=11,42; ЗПМ=22,53; МАТ=8,56
63 О | Прайс | ПЗ-19-500.200А Панель заземления горизонтальная/вертикальная 19" 500 мм / 200 А |  | 4: шт; 5: 3; оплаты труда 6: 2093.42; в т.ч. оплаты труда 10: 6280.27 | [8 empty] | ПЗ-19-500.200А Панель заземления горизонтальная/вертикальная 19" 500 мм / 200 А
| Приказ от 04.08.2020 № 421/пр п.92в | Заготовительно-складские расходы для оборудования - 1,2% ПЗ=1,2% (ОЗП=1,2%; ЭМ=1,2%; МАТ=1,2%) | [17 empty] | Заготовительно-складские расходы для оборудования - 1,2% ПЗ=1,2% (ОЗП=1,2%; ЭМ=1,2%; МАТ=1,2%)
| Приказ от 04.08.2020 № 421/пр п.91 | Транспортные затраты, в случае невозможности их определения на основании расчета или по результатам конъюнктурного анализа (от отпускной цены оборудования) - до 3% ПЗ=1,03 (ОЗП=1,03; ЭМ=1,03; МАТ=1,03) | [17 empty] | Транспортные затраты, в случае невозможности их определения на основании расчета или по результатам конъюнктурного анализа (от отпускной цены оборудования) - до 3% ПЗ=1,03 (ОЗП=1,03; ЭМ=1,03; МАТ=1,03)
64 | ТЕРм08-02-472-11 Приказ Администрации ЛО от 20.10.15 №28 | Перемычка заземляющая тросовая диаметром до 9,2 мм для строительных металлических конструкций |  | 10 шт. | 2.4 | 88,84 73,61 | 8,44 0,29 | 6.79 | 1 Индекс перехода в текущие цены для материалов, 1 кв. 2025 г., Письмо Минстроя России от 01.02.2025 года № 5170-ИФ/09, прил.1 ОЗП=22,53; ЭМ=11,42; ЗПМ=22,53; МАТ=8,56 | 4351.16 | 3980.32 | 231,35 15,55 | 139.49 | [5 empty] | Перемычка заземляющая тросовая диаметром до 9,2 мм для строительных металлических конструкций
Объем=(8*3) / 10
| Приказ от 04.08.2020 № 421/пр прил.10 табл.1 п.2 | Производство работ осуществляется на территории действующего предприятия с наличием в зоне производства работ одного или нескольких из перечисленных ниже факторов: - разветвленной сети транспортных и инженерных коммуникаций; - стесненных условий для складирования материалов; - действующего технологического оборудования; - движения технологического транспорта ОЗП=1,15; ЭМ=1,15 к расх.; ЗПМ=1,15; ТЗ=1,15; ТЗМ=1,15 | [17 empty] | Производство работ осуществляется на территории действующего предприятия с наличием в зоне производства работ одного или нескольких из перечисленных ниже факторов: - разветвленной сети транспортных и инженерных коммуникаций; - стесненных условий для складирования материалов; - действующего технологического оборудования; - движения технологического транспорта ОЗП=1,15; ЭМ=1,15 к расх.; ЗПМ=1,15; ТЗ=1,15; ТЗМ=1,15
| 1 | ИНДЕКС К ПОЗИЦИИ: Индекс перехода в текущие цены для материалов, 1 кв. 2025 г., Письмо Минстроя России от 01.02.2025 года № 5170-ИФ/09, прил.1 ОЗП=22,53; ЭМ=11,42; ЗПМ=22,53; МАТ=8,56 | [18 empty] | ИНДЕКС К ПОЗИЦИИ: Индекс перехода в текущие цены для материалов, 1 кв. 2025 г., Письмо Минстроя России от 01.02.2025 года № 5170-ИФ/09, прил.1 ОЗП=22,53; ЭМ=11,42; ЗПМ=22,53; МАТ=8,56
65 | Прайс | ПЗ-ШТК-М Комплект проводов заземления для шкафа ШТК-М, универсальный |  | шт | 3 | 831.73 |  | 831.73 |  | 2495.19 |  |  | 2495.19 | [8 empty] | ПЗ-ШТК-М Комплект проводов заземления для шкафа ШТК-М, универсальный
| Приказ от 04.08.2020 № 421/пр п.92а | Заготовительно-складские расходы для материальных ресурсов (за исключением металлических конструкций) - 2% ПЗ=2% (ОЗП=2%; ЭМ=2%; МАТ=2%) | [17 empty] | Заготовительно-складские расходы для материальных ресурсов (за исключением металлических конструкций) - 2% ПЗ=2% (ОЗП=2%; ЭМ=2%; МАТ=2%)
| Приказ от 04.08.2020 № 421/пр п.91 | Транспортные затраты, в случае невозможности их определения на основании расчета или по результатам конъюнктурного анализа (от отпускной цены оборудования) - до 3% ПЗ=1,03 (ОЗП=1,03; ЭМ=1,03; МАТ=1,03) | [17 empty] | Транспортные затраты, в случае невозможности их определения на основании расчета или по результатам конъюнктурного анализа (от отпускной цены оборудования) - до 3% ПЗ=1,03 (ОЗП=1,03; ЭМ=1,03; МАТ=1,03)
66 | ТЕРм10-06-037-13 Приказ Администрации ЛО от 20.10.15 №28 | Крышка декоративная и другие мелкие изделия (без присоединения проводов) |  | 100 шт. | 0.31 | 127,98 122,25 |  | 5.73 | 1 Индекс перехода в текущие цены для материалов, 1 кв. 2025 г., Письмо Минстроя России от 01.02.2025 года № 5170-ИФ/09, прил.1 ОЗП=22,53; ЭМ=11,42; ЗПМ=22,53; МАТ=8,56 | 869.01 | 853.8 |  | 15.21 | [5 empty] | Крышка декоративная и другие мелкие изделия (без присоединения проводов)
Объем=(4*4+1+4+8+2) / 100
| Приказ от 04.08.2020 № 421/пр прил.10 табл.1 п.2 | Производство работ осуществляется на территории действующего предприятия с наличием в зоне производства работ одного или нескольких из перечисленных ниже факторов: - разветвленной сети транспортных и инженерных коммуникаций; - стесненных условий для складирования материалов; - действующего технологического оборудования; - движения технологического транспорта ОЗП=1,15; ЭМ=1,15 к расх.; ЗПМ=1,15; ТЗ=1,15; ТЗМ=1,15 | [17 empty] | Производство работ осуществляется на территории действующего предприятия с наличием в зоне производства работ одного или нескольких из перечисленных ниже факторов: - разветвленной сети транспортных и инженерных коммуникаций; - стесненных условий для складирования материалов; - действующего технологического оборудования; - движения технологического транспорта ОЗП=1,15; ЭМ=1,15 к расх.; ЗПМ=1,15; ТЗ=1,15; ТЗМ=1,15
| 1 | ИНДЕКС К ПОЗИЦИИ: Индекс перехода в текущие цены для материалов, 1 кв. 2025 г., Письмо Минстроя России от 01.02.2025 года № 5170-ИФ/09, прил.1 ОЗП=22,53; ЭМ=11,42; ЗПМ=22,53; МАТ=8,56 | [18 empty] | ИНДЕКС К ПОЗИЦИИ: Индекс перехода в текущие цены для материалов, 1 кв. 2025 г., Письмо Минстроя России от 01.02.2025 года № 5170-ИФ/09, прил.1 ОЗП=22,53; ЭМ=11,42; ЗПМ=22,53; МАТ=8,56
67 О | Прайс | EMS-PCD-800.100 Панель для ввода кабеля 8 мест в шкаф EMS шириной 800 мм (4 шт.) |  | 4: шт; 5: 4; оплаты труда 6: 4369.23; в т.ч. оплаты труда 10: 17476.92 | [8 empty] | EMS-PCD-800.100 Панель для ввода кабеля 8 мест в шкаф EMS шириной 800 мм (4 шт.)
| Приказ от 04.08.2020 № 421/пр п.92в | Заготовительно-складские расходы для оборудования - 1,2% ПЗ=1,2% (ОЗП=1,2%; ЭМ=1,2%; МАТ=1,2%) | [17 empty] | Заготовительно-складские расходы для оборудования - 1,2% ПЗ=1,2% (ОЗП=1,2%; ЭМ=1,2%; МАТ=1,2%)
| Приказ от 04.08.2020 № 421/пр п.91 | Транспортные затраты, в случае невозможности их определения на основании расчета или по результатам конъюнктурного анализа (от отпускной цены оборудования) - до 3% ПЗ=1,03 (ОЗП=1,03; ЭМ=1,03; МАТ=1,03) | [17 empty] | Транспортные затраты, в случае невозможности их определения на основании расчета или по результатам конъюнктурного анализа (от отпускной цены оборудования) - до 3% ПЗ=1,03 (ОЗП=1,03; ЭМ=1,03; МАТ=1,03)
68 О | Прайс | КВ-Щ-55.210А-9005 Комплект щеточного ввода в шкаф, универсальный, чёрный |  | 4: шт; 5: 1; оплаты труда 6: 1911.01; в т.ч. оплаты труда 10: 1911.01 | [8 empty] | КВ-Щ-55.210А-9005 Комплект щеточного ввода в шкаф, универсальный, чёрный
| Приказ от 04.08.2020 № 421/пр п.92в | Заготовительно-складские расходы для оборудования - 1,2% ПЗ=1,2% (ОЗП=1,2%; ЭМ=1,2%; МАТ=1,2%) | [17 empty] | Заготовительно-складские расходы для оборудования - 1,2% ПЗ=1,2% (ОЗП=1,2%; ЭМ=1,2%; МАТ=1,2%)
| Приказ от 04.08.2020 № 421/пр п.91 | Транспортные затраты, в случае невозможности их определения на основании расчета или по результатам конъюнктурного анализа (от отпускной цены оборудования) - до 3% ПЗ=1,03 (ОЗП=1,03; ЭМ=1,03; МАТ=1,03) | [17 empty] | Транспортные затраты, в случае невозможности их определения на основании расчета или по результатам конъюнктурного анализа (от отпускной цены оборудования) - до 3% ПЗ=1,03 (ОЗП=1,03; ЭМ=1,03; МАТ=1,03)
69 О | Прайс | ВКО-М-42.150 Вертикальный кабельный органайзер в шкаф, ширина 150 мм 42U |  | 4: шт; 5: 4; оплаты труда 6: 2093.42; в т.ч. оплаты труда 10: 8373.69 | [8 empty] | ВКО-М-42.150 Вертикальный кабельный органайзер в шкаф, ширина 150 мм 42U
| Приказ от 04.08.2020 № 421/пр п.92в | Заготовительно-складские расходы для оборудования - 1,2% ПЗ=1,2% (ОЗП=1,2%; ЭМ=1,2%; МАТ=1,2%) | [17 empty] | Заготовительно-складские расходы для оборудования - 1,2% ПЗ=1,2% (ОЗП=1,2%; ЭМ=1,2%; МАТ=1,2%)
| Приказ от 04.08.2020 № 421/пр п.91 | Транспортные затраты, в случае невозможности их определения на основании расчета или по результатам конъюнктурного анализа (от отпускной цены оборудования) - до 3% ПЗ=1,03 (ОЗП=1,03; ЭМ=1,03; МАТ=1,03) | [17 empty] | Транспортные затраты, в случае невозможности их определения на основании расчета или по результатам конъюнктурного анализа (от отпускной цены оборудования) - до 3% ПЗ=1,03 (ОЗП=1,03; ЭМ=1,03; МАТ=1,03)
70 О | Прайс | СМ-9005-5 Органайзер кабельный одинарный 65 × 45 мм, 5 штук, чёрный |  | 4: шт; 5: 8; оплаты труда 6: 868.65; в т.ч. оплаты труда 10: 6949.21 | [8 empty] | СМ-9005-5 Органайзер кабельный одинарный 65 × 45 мм, 5 штук, чёрный
| Приказ от 04.08.2020 № 421/пр п.92в | Заготовительно-складские расходы для оборудования - 1,2% ПЗ=1,2% (ОЗП=1,2%; ЭМ=1,2%; МАТ=1,2%) | [17 empty] | Заготовительно-складские расходы для оборудования - 1,2% ПЗ=1,2% (ОЗП=1,2%; ЭМ=1,2%; МАТ=1,2%)
| Приказ от 04.08.2020 № 421/пр п.91 | Транспортные затраты, в случае невозможности их определения на основании расчета или по результатам конъюнктурного анализа (от отпускной цены оборудования) - до 3% ПЗ=1,03 (ОЗП=1,03; ЭМ=1,03; МАТ=1,03) | [17 empty] | Транспортные затраты, в случае невозможности их определения на основании расчета или по результатам конъюнктурного анализа (от отпускной цены оборудования) - до 3% ПЗ=1,03 (ОЗП=1,03; ЭМ=1,03; МАТ=1,03)
71 О | Прайс | ГКО-О-4.62-9005 Горизонтальный кабельный органайзер с окнами 19" 1U, 4 кольца, чёрный |  | 4: шт; 5: 2; оплаты труда 6: 668.85; в т.ч. оплаты труда 10: 1337.7 | [8 empty] | ГКО-О-4.62-9005 Горизонтальный кабельный органайзер с окнами 19" 1U, 4 кольца, чёрный
| Приказ от 04.08.2020 № 421/пр п.92в | Заготовительно-складские расходы для оборудования - 1,2% ПЗ=1,2% (ОЗП=1,2%; ЭМ=1,2%; МАТ=1,2%) | [17 empty] | Заготовительно-складские расходы для оборудования - 1,2% ПЗ=1,2% (ОЗП=1,2%; ЭМ=1,2%; МАТ=1,2%)
| Приказ от 04.08.2020 № 421/пр п.91 | Транспортные затраты, в случае невозможности их определения на основании расчета или по результатам конъюнктурного анализа (от отпускной цены оборудования) - до 3% ПЗ=1,03 (ОЗП=1,03; ЭМ=1,03; МАТ=1,03) | [17 empty] | Транспортные затраты, в случае невозможности их определения на основании расчета или по результатам конъюнктурного анализа (от отпускной цены оборудования) - до 3% ПЗ=1,03 (ОЗП=1,03; ЭМ=1,03; МАТ=1,03)
72 | ТЕРм08-03-593-10 Приказ Администрации ЛО от 20.10.15 №28 | Световые настенные указатели |  | 100 шт. | 0.01 | 2 206,79 1 698,47 | 61,72 5,65 | 446.6 | 1 Индекс перехода в текущие цены для материалов, 1 кв. 2025 г., Письмо Минстроя России от 01.02.2025 года № 5170-ИФ/09, прил.1 ОЗП=22,53; ЭМ=11,42; ЗПМ=22,53; МАТ=8,56 | 427.95 | 382.67 | 7,05 1,27 | 38.23 | [5 empty] | Световые настенные указатели
Объем=1 / 100
| Приказ от 04.08.2020 № 421/пр прил.10 табл.1 п.2 | Производство работ осуществляется на территории действующего предприятия с наличием в зоне производства работ одного или нескольких из перечисленных ниже факторов: - разветвленной сети транспортных и инженерных коммуникаций; - стесненных условий для складирования материалов; - действующего технологического оборудования; - движения технологического транспорта ОЗП=1,15; ЭМ=1,15 к расх.; ЗПМ=1,15; ТЗ=1,15; ТЗМ=1,15 | [17 empty] | Производство работ осуществляется на территории действующего предприятия с наличием в зоне производства работ одного или нескольких из перечисленных ниже факторов: - разветвленной сети транспортных и инженерных коммуникаций; - стесненных условий для складирования материалов; - действующего технологического оборудования; - движения технологического транспорта ОЗП=1,15; ЭМ=1,15 к расх.; ЗПМ=1,15; ТЗ=1,15; ТЗМ=1,15
| 1 | ИНДЕКС К ПОЗИЦИИ: Индекс перехода в текущие цены для материалов, 1 кв. 2025 г., Письмо Минстроя России от 01.02.2025 года № 5170-ИФ/09, прил.1 ОЗП=22,53; ЭМ=11,42; ЗПМ=22,53; МАТ=8,56 | [18 empty] | ИНДЕКС К ПОЗИЦИИ: Индекс перехода в текущие цены для материалов, 1 кв. 2025 г., Письмо Минстроя России от 01.02.2025 года № 5170-ИФ/09, прил.1 ОЗП=22,53; ЭМ=11,42; ЗПМ=22,53; МАТ=8,56
73 О | Прайс | R-LED-220-B Панель осветительная светодиодная, цвет черный |  | 4: шт; 5: 1; оплаты труда 6: 4829.62; в т.ч. оплаты труда 10: 4829.62 | [8 empty] | R-LED-220-B Панель осветительная светодиодная, цвет черный
| Приказ от 04.08.2020 № 421/пр п.92в | Заготовительно-складские расходы для оборудования - 1,2% ПЗ=1,2% (ОЗП=1,2%; ЭМ=1,2%; МАТ=1,2%) | [17 empty] | Заготовительно-складские расходы для оборудования - 1,2% ПЗ=1,2% (ОЗП=1,2%; ЭМ=1,2%; МАТ=1,2%)
| Приказ от 04.08.2020 № 421/пр п.91 | Транспортные затраты, в случае невозможности их определения на основании расчета или по результатам конъюнктурного анализа (от отпускной цены оборудования) - до 3% ПЗ=1,03 (ОЗП=1,03; ЭМ=1,03; МАТ=1,03) | [17 empty] | Транспортные затраты, в случае невозможности их определения на основании расчета или по результатам конъюнктурного анализа (от отпускной цены оборудования) - до 3% ПЗ=1,03 (ОЗП=1,03; ЭМ=1,03; МАТ=1,03)
74 | ТЕРм08-03-605-01 Приказ Администрации ЛО от 20.10.15 №28 | Вентилятор |  | 1 шт. | 1 | 39,56 21,40 | 15,81 1,41 | 2.35 | 1 Индекс перехода в текущие цены для материалов, 1 кв. 2025 г., Письмо Минстроя России от 01.02.2025 года № 5170-ИФ/09, прил.1 ОЗП=22,53; ЭМ=11,42; ЗПМ=22,53; МАТ=8,56 | 682.88 | 482.18 | 180,58 31,87 | 20.12 | [5 empty] | Вентилятор
| Приказ от 04.08.2020 № 421/пр прил.10 табл.1 п.2 | Производство работ осуществляется на территории действующего предприятия с наличием в зоне производства работ одного или нескольких из перечисленных ниже факторов: - разветвленной сети транспортных и инженерных коммуникаций; - стесненных условий для складирования материалов; - действующего технологического оборудования; - движения технологического транспорта ОЗП=1,15; ЭМ=1,15 к расх.; ЗПМ=1,15; ТЗ=1,15; ТЗМ=1,15 | [17 empty] | Производство работ осуществляется на территории действующего предприятия с наличием в зоне производства работ одного или нескольких из перечисленных ниже факторов: - разветвленной сети транспортных и инженерных коммуникаций; - стесненных условий для складирования материалов; - действующего технологического оборудования; - движения технологического транспорта ОЗП=1,15; ЭМ=1,15 к расх.; ЗПМ=1,15; ТЗ=1,15; ТЗМ=1,15
| 1 | ИНДЕКС К ПОЗИЦИИ: Индекс перехода в текущие цены для материалов, 1 кв. 2025 г., Письмо Минстроя России от 01.02.2025 года № 5170-ИФ/09, прил.1 ОЗП=22,53; ЭМ=11,42; ЗПМ=22,53; МАТ=8,56 | [18 empty] | ИНДЕКС К ПОЗИЦИИ: Индекс перехода в текущие цены для материалов, 1 кв. 2025 г., Письмо Минстроя России от 01.02.2025 года № 5170-ИФ/09, прил.1 ОЗП=22,53; ЭМ=11,42; ЗПМ=22,53; МАТ=8,56
75 О | Прайс | R-FAN-2T-9005 Модуль вентиляторный, 2 вентилятора с терморегулятором, чёрный |  | 4: шт; 5: 1; оплаты труда 6: 7114.12; в т.ч. оплаты труда 10: 7114.12 | [8 empty] | R-FAN-2T-9005 Модуль вентиляторный, 2 вентилятора с терморегулятором, чёрный
| Приказ от 04.08.2020 № 421/пр п.92в | Заготовительно-складские расходы для оборудования - 1,2% ПЗ=1,2% (ОЗП=1,2%; ЭМ=1,2%; МАТ=1,2%) | [17 empty] | Заготовительно-складские расходы для оборудования - 1,2% ПЗ=1,2% (ОЗП=1,2%; ЭМ=1,2%; МАТ=1,2%)
| Приказ от 04.08.2020 № 421/пр п.91 | Транспортные затраты, в случае невозможности их определения на основании расчета или по результатам конъюнктурного анализа (от отпускной цены оборудования) - до 3% ПЗ=1,03 (ОЗП=1,03; ЭМ=1,03; МАТ=1,03) | [17 empty] | Транспортные затраты, в случае невозможности их определения на основании расчета или по результатам конъюнктурного анализа (от отпускной цены оборудования) - до 3% ПЗ=1,03 (ОЗП=1,03; ЭМ=1,03; МАТ=1,03)
76 О | Прайс | R-FAN-F-IP55-9005 Фильтр (170 × 425) пылезащищенный IP55 для вентиляторов R-FAN, чёрный |  | 4: шт; 5: 1; оплаты труда 6: 2475.62; в т.ч. оплаты труда 10: 2475.62 | [8 empty] | R-FAN-F-IP55-9005 Фильтр (170 × 425) пылезащищенный IP55 для вентиляторов R-FAN, чёрный
| Приказ от 04.08.2020 № 421/пр п.92в | Заготовительно-складские расходы для оборудования - 1,2% ПЗ=1,2% (ОЗП=1,2%; ЭМ=1,2%; МАТ=1,2%) | [17 empty] | Заготовительно-складские расходы для оборудования - 1,2% ПЗ=1,2% (ОЗП=1,2%; ЭМ=1,2%; МАТ=1,2%)
| Приказ от 04.08.2020 № 421/пр п.91 | Транспортные затраты, в случае невозможности их определения на основании расчета или по результатам конъюнктурного анализа (от отпускной цены оборудования) - до 3% ПЗ=1,03 (ОЗП=1,03; ЭМ=1,03; МАТ=1,03) | [17 empty] | Транспортные затраты, в случае невозможности их определения на основании расчета или по результатам конъюнктурного анализа (от отпускной цены оборудования) - до 3% ПЗ=1,03 (ОЗП=1,03; ЭМ=1,03; МАТ=1,03)
77 | ТЕРм08-03-539-01 Приказ Администрации ЛО от 20.10.15 №28 | Линейка, устанавливаемая на металлической конструкции, масса: до 5 кг |  | 1 шт. | 1 | 94,97 31,59 | 5,38 0,29 | 58 | 1 Индекс перехода в текущие цены для материалов, 1 кв. 2025 г., Письмо Минстроя России от 01.02.2025 года № 5170-ИФ/09, прил.1 ОЗП=22,53; ЭМ=11,42; ЗПМ=22,53; МАТ=8,56 | 1269.67 | 711.73 | 61,46 6,48 | 496.48 | [5 empty] | Линейка, устанавливаемая на металлической конструкции, масса: до 5 кг
| Приказ от 04.08.2020 № 421/пр прил.10 табл.1 п.2 | Производство работ осуществляется на территории действующего предприятия с наличием в зоне производства работ одного или нескольких из перечисленных ниже факторов: - разветвленной сети транспортных и инженерных коммуникаций; - стесненных условий для складирования материалов; - действующего технологического оборудования; - движения технологического транспорта ОЗП=1,15; ЭМ=1,15 к расх.; ЗПМ=1,15; ТЗ=1,15; ТЗМ=1,15 | [17 empty] | Производство работ осуществляется на территории действующего предприятия с наличием в зоне производства работ одного или нескольких из перечисленных ниже факторов: - разветвленной сети транспортных и инженерных коммуникаций; - стесненных условий для складирования материалов; - действующего технологического оборудования; - движения технологического транспорта ОЗП=1,15; ЭМ=1,15 к расх.; ЗПМ=1,15; ТЗ=1,15; ТЗМ=1,15
| 1 | ИНДЕКС К ПОЗИЦИИ: Индекс перехода в текущие цены для материалов, 1 кв. 2025 г., Письмо Минстроя России от 01.02.2025 года № 5170-ИФ/09, прил.1 ОЗП=22,53; ЭМ=11,42; ЗПМ=22,53; МАТ=8,56 | [18 empty] | ИНДЕКС К ПОЗИЦИИ: Индекс перехода в текущие цены для материалов, 1 кв. 2025 г., Письмо Минстроя России от 01.02.2025 года № 5170-ИФ/09, прил.1 ОЗП=22,53; ЭМ=11,42; ЗПМ=22,53; МАТ=8,56
78 | Прайс | КП-АВ-9005 19″ панель с DIN-рейкой PS-3U, чёрный |  | шт | 1 | 2109.97 |  | 2109.97 |  | 2109.97 |  |  | 2109.97 | [8 empty] | КП-АВ-9005 19″ панель с DIN-рейкой PS-3U, чёрный
| Приказ от 04.08.2020 № 421/пр п.92а | Заготовительно-складские расходы для материальных ресурсов (за исключением металлических конструкций) - 2% ПЗ=2% (ОЗП=2%; ЭМ=2%; МАТ=2%) | [17 empty] | Заготовительно-складские расходы для материальных ресурсов (за исключением металлических конструкций) - 2% ПЗ=2% (ОЗП=2%; ЭМ=2%; МАТ=2%)
| Приказ от 04.08.2020 № 421/пр п.91 | Транспортные затраты, в случае невозможности их определения на основании расчета или по результатам конъюнктурного анализа (от отпускной цены оборудования) - до 3% ПЗ=1,03 (ОЗП=1,03; ЭМ=1,03; МАТ=1,03) | [17 empty] | Транспортные затраты, в случае невозможности их определения на основании расчета или по результатам конъюнктурного анализа (от отпускной цены оборудования) - до 3% ПЗ=1,03 (ОЗП=1,03; ЭМ=1,03; МАТ=1,03)
79 | ТЕРм10-06-037-13 Приказ Администрации ЛО от 20.10.15 №28 | Крышка декоративная и другие мелкие изделия (без присоединения проводов) |  | 100 шт. | 0.02 | 127,98 122,25 |  | 5.73 | 1 Индекс перехода в текущие цены для материалов, 1 кв. 2025 г., Письмо Минстроя России от 01.02.2025 года № 5170-ИФ/09, прил.1 ОЗП=22,53; ЭМ=11,42; ЗПМ=22,53; МАТ=8,56 | 56.06 | 55.08 |  | 0.98 | [5 empty] | Крышка декоративная и другие мелкие изделия (без присоединения проводов)
Объем=(1+1) / 100
| Приказ от 04.08.2020 № 421/пр прил.10 табл.1 п.2 | Производство работ осуществляется на территории действующего предприятия с наличием в зоне производства работ одного или нескольких из перечисленных ниже факторов: - разветвленной сети транспортных и инженерных коммуникаций; - стесненных условий для складирования материалов; - действующего технологического оборудования; - движения технологического транспорта ОЗП=1,15; ЭМ=1,15 к расх.; ЗПМ=1,15; ТЗ=1,15; ТЗМ=1,15 | [17 empty] | Производство работ осуществляется на территории действующего предприятия с наличием в зоне производства работ одного или нескольких из перечисленных ниже факторов: - разветвленной сети транспортных и инженерных коммуникаций; - стесненных условий для складирования материалов; - действующего технологического оборудования; - движения технологического транспорта ОЗП=1,15; ЭМ=1,15 к расх.; ЗПМ=1,15; ТЗ=1,15; ТЗМ=1,15
| 1 | ИНДЕКС К ПОЗИЦИИ: Индекс перехода в текущие цены для материалов, 1 кв. 2025 г., Письмо Минстроя России от 01.02.2025 года № 5170-ИФ/09, прил.1 ОЗП=22,53; ЭМ=11,42; ЗПМ=22,53; МАТ=8,56 | [18 empty] | ИНДЕКС К ПОЗИЦИИ: Индекс перехода в текущие цены для материалов, 1 кв. 2025 г., Письмо Минстроя России от 01.02.2025 года № 5170-ИФ/09, прил.1 ОЗП=22,53; ЭМ=11,42; ЗПМ=22,53; МАТ=8,56
80 О | Прайс | ФП-3-9005 Фальшпанель в шкаф 19" 3U, чёрный |  | 4: шт; 5: 1; оплаты труда 6: 634.12; в т.ч. оплаты труда 10: 634.12 | [8 empty] | ФП-3-9005 Фальшпанель в шкаф 19" 3U, чёрный
| Приказ от 04.08.2020 № 421/пр п.92в | Заготовительно-складские расходы для оборудования - 1,2% ПЗ=1,2% (ОЗП=1,2%; ЭМ=1,2%; МАТ=1,2%) | [17 empty] | Заготовительно-складские расходы для оборудования - 1,2% ПЗ=1,2% (ОЗП=1,2%; ЭМ=1,2%; МАТ=1,2%)
| Приказ от 04.08.2020 № 421/пр п.91 | Транспортные затраты, в случае невозможности их определения на основании расчета или по результатам конъюнктурного анализа (от отпускной цены оборудования) - до 3% ПЗ=1,03 (ОЗП=1,03; ЭМ=1,03; МАТ=1,03) | [17 empty] | Транспортные затраты, в случае невозможности их определения на основании расчета или по результатам конъюнктурного анализа (от отпускной цены оборудования) - до 3% ПЗ=1,03 (ОЗП=1,03; ЭМ=1,03; МАТ=1,03)
81 О | Прайс | ФП-2-9005 Фальшпанель в шкаф 19" 2U, чёрный |  | 4: шт; 5: 1; оплаты труда 6: 538.56; в т.ч. оплаты труда 10: 538.56 | [8 empty] | ФП-2-9005 Фальшпанель в шкаф 19" 2U, чёрный
| Приказ от 04.08.2020 № 421/пр п.92в | Заготовительно-складские расходы для оборудования - 1,2% ПЗ=1,2% (ОЗП=1,2%; ЭМ=1,2%; МАТ=1,2%) | [17 empty] | Заготовительно-складские расходы для оборудования - 1,2% ПЗ=1,2% (ОЗП=1,2%; ЭМ=1,2%; МАТ=1,2%)
| Приказ от 04.08.2020 № 421/пр п.91 | Транспортные затраты, в случае невозможности их определения на основании расчета или по результатам конъюнктурного анализа (от отпускной цены оборудования) - до 3% ПЗ=1,03 (ОЗП=1,03; ЭМ=1,03; МАТ=1,03) | [17 empty] | Транспортные затраты, в случае невозможности их определения на основании расчета или по результатам конъюнктурного анализа (от отпускной цены оборудования) - до 3% ПЗ=1,03 (ОЗП=1,03; ЭМ=1,03; МАТ=1,03)
82 | ТЕРм08-03-591-12 Приказ Администрации ЛО от 20.10.15 №28 | Блоки с тремя выключателями и одной штепсельной розеткой утопленного типа при скрытой проводке |  | 100 шт. | 0.02 | 1 328,25 1 200,55 | 15,43 1,41 | 112.27 | 1 Индекс перехода в текущие цены для материалов, 1 кв. 2025 г., Письмо Минстроя России от 01.02.2025 года № 5170-ИФ/09, прил.1 ОЗП=22,53; ЭМ=11,42; ЗПМ=22,53; МАТ=8,56 | 563.71 | 540.97 | 3,52 0,64 | 19.22 | [5 empty] | Блоки с тремя выключателями и одной штепсельной розеткой утопленного типа при скрытой проводке
Объем=2 / 100
| Приказ от 04.08.2020 № 421/пр прил.10 табл.1 п.2 | Производство работ осуществляется на территории действующего предприятия с наличием в зоне производства работ одного или нескольких из перечисленных ниже факторов: - разветвленной сети транспортных и инженерных коммуникаций; - стесненных условий для складирования материалов; - действующего технологического оборудования; - движения технологического транспорта ОЗП=1,15; ЭМ=1,15 к расх.; ЗПМ=1,15; ТЗ=1,15; ТЗМ=1,15 | [17 empty] | Производство работ осуществляется на территории действующего предприятия с наличием в зоне производства работ одного или нескольких из перечисленных ниже факторов: - разветвленной сети транспортных и инженерных коммуникаций; - стесненных условий для складирования материалов; - действующего технологического оборудования; - движения технологического транспорта ОЗП=1,15; ЭМ=1,15 к расх.; ЗПМ=1,15; ТЗ=1,15; ТЗМ=1,15
| 1 | ИНДЕКС К ПОЗИЦИИ: Индекс перехода в текущие цены для материалов, 1 кв. 2025 г., Письмо Минстроя России от 01.02.2025 года № 5170-ИФ/09, прил.1 ОЗП=22,53; ЭМ=11,42; ЗПМ=22,53; МАТ=8,56 | [18 empty] | ИНДЕКС К ПОЗИЦИИ: Индекс перехода в текущие цены для материалов, 1 кв. 2025 г., Письмо Минстроя России от 01.02.2025 года № 5170-ИФ/09, прил.1 ОЗП=22,53; ЭМ=11,42; ЗПМ=22,53; МАТ=8,56
83 О | Прайс | R-16-8S-Am-440-3 Блок розеток Rem-16 с амп., 8 Schuko, 16 A, алюм., 19", шнур 3 м |  | 4: шт; 5: 2; оплаты труда 6: 5116.27; в т.ч. оплаты труда 10: 10232.54 | [8 empty] | R-16-8S-Am-440-3 Блок розеток Rem-16 с амп., 8 Schuko, 16 A, алюм., 19", шнур 3 м
| Приказ от 04.08.2020 № 421/пр п.92в | Заготовительно-складские расходы для оборудования - 1,2% ПЗ=1,2% (ОЗП=1,2%; ЭМ=1,2%; МАТ=1,2%) | [17 empty] | Заготовительно-складские расходы для оборудования - 1,2% ПЗ=1,2% (ОЗП=1,2%; ЭМ=1,2%; МАТ=1,2%)
| Приказ от 04.08.2020 № 421/пр п.91 | Транспортные затраты, в случае невозможности их определения на основании расчета или по результатам конъюнктурного анализа (от отпускной цены оборудования) - до 3% ПЗ=1,03 (ОЗП=1,03; ЭМ=1,03; МАТ=1,03) | [17 empty] | Транспортные затраты, в случае невозможности их определения на основании расчета или по результатам конъюнктурного анализа (от отпускной цены оборудования) - до 3% ПЗ=1,03 (ОЗП=1,03; ЭМ=1,03; МАТ=1,03)
84 | ТЕРм08-02-152-08 Приказ Администрации ЛО от 20.10.15 №28 | Полка кабельная, устанавливаемая на стойках, масса: до 0,7 кг |  | 100 шт. | 0.02 | 50,55 37,75 | 3,08 0,29 | 9.72 | 1 Индекс перехода в текущие цены для материалов, 1 кв. 2025 г., Письмо Минстроя России от 01.02.2025 года № 5170-ИФ/09, прил.1 ОЗП=22,53; ЭМ=11,42; ЗПМ=22,53; МАТ=8,56 | 19.37 | 17.01 | 0,70 0,13 | 1.66 | [5 empty] | Полка кабельная, устанавливаемая на стойках, масса: до 0,7 кг
Объем=2 / 100
| Приказ от 04.08.2020 № 421/пр прил.10 табл.1 п.2 | Производство работ осуществляется на территории действующего предприятия с наличием в зоне производства работ одного или нескольких из перечисленных ниже факторов: - разветвленной сети транспортных и инженерных коммуникаций; - стесненных условий для складирования материалов; - действующего технологического оборудования; - движения технологического транспорта ОЗП=1,15; ЭМ=1,15 к расх.; ЗПМ=1,15; ТЗ=1,15; ТЗМ=1,15 | [17 empty] | Производство работ осуществляется на территории действующего предприятия с наличием в зоне производства работ одного или нескольких из перечисленных ниже факторов: - разветвленной сети транспортных и инженерных коммуникаций; - стесненных условий для складирования материалов; - действующего технологического оборудования; - движения технологического транспорта ОЗП=1,15; ЭМ=1,15 к расх.; ЗПМ=1,15; ТЗ=1,15; ТЗМ=1,15
| 1 | ИНДЕКС К ПОЗИЦИИ: Индекс перехода в текущие цены для материалов, 1 кв. 2025 г., Письмо Минстроя России от 01.02.2025 года № 5170-ИФ/09, прил.1 ОЗП=22,53; ЭМ=11,42; ЗПМ=22,53; МАТ=8,56 | [18 empty] | ИНДЕКС К ПОЗИЦИИ: Индекс перехода в текущие цены для материалов, 1 кв. 2025 г., Письмо Минстроя России от 01.02.2025 года № 5170-ИФ/09, прил.1 ОЗП=22,53; ЭМ=11,42; ЗПМ=22,53; МАТ=8,56
85 О | Прайс | СВ-62-9005 Полка перфорированная, глубина 620 мм, чёрный |  | 4: шт; 5: 2; оплаты труда 6: 2102.1; в т.ч. оплаты труда 10: 4204.19 | [8 empty] | СВ-62-9005 Полка перфорированная, глубина 620 мм, чёрный
| Приказ от 04.08.2020 № 421/пр п.92в | Заготовительно-складские расходы для оборудования - 1,2% ПЗ=1,2% (ОЗП=1,2%; ЭМ=1,2%; МАТ=1,2%) | [17 empty] | Заготовительно-складские расходы для оборудования - 1,2% ПЗ=1,2% (ОЗП=1,2%; ЭМ=1,2%; МАТ=1,2%)
| Приказ от 04.08.2020 № 421/пр п.91 | Транспортные затраты, в случае невозможности их определения на основании расчета или по результатам конъюнктурного анализа (от отпускной цены оборудования) - до 3% ПЗ=1,03 (ОЗП=1,03; ЭМ=1,03; МАТ=1,03) | [17 empty] | Транспортные затраты, в случае невозможности их определения на основании расчета или по результатам конъюнктурного анализа (от отпускной цены оборудования) - до 3% ПЗ=1,03 (ОЗП=1,03; ЭМ=1,03; МАТ=1,03)
86 | ТЕРм10-01-001-10 Приказ Администрации ЛО от 20.10.15 №28 | Плата разного назначения с подготовкой места установки |  | 1 шт. | 1 | 150,29 118,93 | 26,36 4,62 | 5 | 1 Индекс перехода в текущие цены для материалов, 1 кв. 2025 г., Письмо Минстроя России от 01.02.2025 года № 5170-ИФ/09, прил.1 ОЗП=22,53; ЭМ=11,42; ЗПМ=22,53; МАТ=8,56 | 3023.37 | 2679.56 | 301,01 104,16 | 42.8 | [5 empty] | Плата разного назначения с подготовкой места установки
| Приказ от 04.08.2020 № 421/пр прил.10 табл.1 п.2 | Производство работ осуществляется на территории действующего предприятия с наличием в зоне производства работ одного или нескольких из перечисленных ниже факторов: - разветвленной сети транспортных и инженерных коммуникаций; - стесненных условий для складирования материалов; - действующего технологического оборудования; - движения технологического транспорта ОЗП=1,15; ЭМ=1,15 к расх.; ЗПМ=1,15; ТЗ=1,15; ТЗМ=1,15 | [17 empty] | Производство работ осуществляется на территории действующего предприятия с наличием в зоне производства работ одного или нескольких из перечисленных ниже факторов: - разветвленной сети транспортных и инженерных коммуникаций; - стесненных условий для складирования материалов; - действующего технологического оборудования; - движения технологического транспорта ОЗП=1,15; ЭМ=1,15 к расх.; ЗПМ=1,15; ТЗ=1,15; ТЗМ=1,15
| 1 | ИНДЕКС К ПОЗИЦИИ: Индекс перехода в текущие цены для материалов, 1 кв. 2025 г., Письмо Минстроя России от 01.02.2025 года № 5170-ИФ/09, прил.1 ОЗП=22,53; ЭМ=11,42; ЗПМ=22,53; МАТ=8,56 | [18 empty] | ИНДЕКС К ПОЗИЦИИ: Индекс перехода в текущие цены для материалов, 1 кв. 2025 г., Письмо Минстроя России от 01.02.2025 года № 5170-ИФ/09, прил.1 ОЗП=22,53; ЭМ=11,42; ЗПМ=22,53; МАТ=8,56
87 О | Прайс | NetPing 8/PWR-220 v7.3/GSM3G Устройство мониторинга и управления питанием |  | 4: шт; 5: 1; оплаты труда 6: 100129.1; в т.ч. оплаты труда 10: 100129.1 | [8 empty] | NetPing 8/PWR-220 v7.3/GSM3G Устройство мониторинга и управления питанием
| Приказ от 04.08.2020 № 421/пр п.92в | Заготовительно-складские расходы для оборудования - 1,2% ПЗ=1,2% (ОЗП=1,2%; ЭМ=1,2%; МАТ=1,2%) | [17 empty] | Заготовительно-складские расходы для оборудования - 1,2% ПЗ=1,2% (ОЗП=1,2%; ЭМ=1,2%; МАТ=1,2%)
| Приказ от 04.08.2020 № 421/пр п.91 | Транспортные затраты, в случае невозможности их определения на основании расчета или по результатам конъюнктурного анализа (от отпускной цены оборудования) - до 3% ПЗ=1,03 (ОЗП=1,03; ЭМ=1,03; МАТ=1,03) | [17 empty] | Транспортные затраты, в случае невозможности их определения на основании расчета или по результатам конъюнктурного анализа (от отпускной цены оборудования) - до 3% ПЗ=1,03 (ОЗП=1,03; ЭМ=1,03; МАТ=1,03)
88 | ТЕРм11-03-011-01 Приказ Администрации ЛО от 20.10.15 №28 | Прибор для анализа физико-химического состава вещества, категория сложности: I |  | 1 компл. | 3 | 154,77 95,58 | 46,29 4,23 | 12.9 | 1 Индекс перехода в текущие цены для материалов, 1 кв. 2025 г., Письмо Минстроя России от 01.02.2025 года № 5170-ИФ/09, прил.1 ОЗП=22,53; ЭМ=11,42; ЗПМ=22,53; МАТ=8,56 | 8377.36 | 6460.02 | 1 585,81 286,04 | 331.53 | [5 empty] | Прибор для анализа физико-химического состава вещества, категория сложности: I
Объем=1+1+1
| Приказ от 04.08.2020 № 421/пр прил.10 табл.1 п.2 | Производство работ осуществляется на территории действующего предприятия с наличием в зоне производства работ одного или нескольких из перечисленных ниже факторов: - разветвленной сети транспортных и инженерных коммуникаций; - стесненных условий для складирования материалов; - действующего технологического оборудования; - движения технологического транспорта ОЗП=1,15; ЭМ=1,15 к расх.; ЗПМ=1,15; ТЗ=1,15; ТЗМ=1,15 | [17 empty] | Производство работ осуществляется на территории действующего предприятия с наличием в зоне производства работ одного или нескольких из перечисленных ниже факторов: - разветвленной сети транспортных и инженерных коммуникаций; - стесненных условий для складирования материалов; - действующего технологического оборудования; - движения технологического транспорта ОЗП=1,15; ЭМ=1,15 к расх.; ЗПМ=1,15; ТЗ=1,15; ТЗМ=1,15
| 1 | ИНДЕКС К ПОЗИЦИИ: Индекс перехода в текущие цены для материалов, 1 кв. 2025 г., Письмо Минстроя России от 01.02.2025 года № 5170-ИФ/09, прил.1 ОЗП=22,53; ЭМ=11,42; ЗПМ=22,53; МАТ=8,56 | [18 empty] | ИНДЕКС К ПОЗИЦИИ: Индекс перехода в текущие цены для материалов, 1 кв. 2025 г., Письмо Минстроя России от 01.02.2025 года № 5170-ИФ/09, прил.1 ОЗП=22,53; ЭМ=11,42; ЗПМ=22,53; МАТ=8,56
89 О | Прайс | Датчик температуры -55°C … +125°C с интерфейсом 1-wire, (THS) |  | 4: шт; 5: 1; оплаты труда 6: 2757.04; в т.ч. оплаты труда 10: 2757.04 | [8 empty] | Датчик температуры -55°C … +125°C с интерфейсом 1-wire, (THS)
| Приказ от 04.08.2020 № 421/пр п.92в | Заготовительно-складские расходы для оборудования - 1,2% ПЗ=1,2% (ОЗП=1,2%; ЭМ=1,2%; МАТ=1,2%) | [17 empty] | Заготовительно-складские расходы для оборудования - 1,2% ПЗ=1,2% (ОЗП=1,2%; ЭМ=1,2%; МАТ=1,2%)
| Приказ от 04.08.2020 № 421/пр п.91 | Транспортные затраты, в случае невозможности их определения на основании расчета или по результатам конъюнктурного анализа (от отпускной цены оборудования) - до 3% ПЗ=1,03 (ОЗП=1,03; ЭМ=1,03; МАТ=1,03) | [17 empty] | Транспортные затраты, в случае невозможности их определения на основании расчета или по результатам конъюнктурного анализа (от отпускной цены оборудования) - до 3% ПЗ=1,03 (ОЗП=1,03; ЭМ=1,03; МАТ=1,03)
90 О | Прайс | Датчик относительной влажности воздуха с интерфейсом 1-wire и встроенным датчиком температуры |  | 4: шт; 5: 1; оплаты труда 6: 9027.72; в т.ч. оплаты труда 10: 9027.72 | [8 empty] | Датчик относительной влажности воздуха с интерфейсом 1-wire и встроенным датчиком температуры
| Приказ от 04.08.2020 № 421/пр п.92в | Заготовительно-складские расходы для оборудования - 1,2% ПЗ=1,2% (ОЗП=1,2%; ЭМ=1,2%; МАТ=1,2%) | [17 empty] | Заготовительно-складские расходы для оборудования - 1,2% ПЗ=1,2% (ОЗП=1,2%; ЭМ=1,2%; МАТ=1,2%)
| Приказ от 04.08.2020 № 421/пр п.91 | Транспортные затраты, в случае невозможности их определения на основании расчета или по результатам конъюнктурного анализа (от отпускной цены оборудования) - до 3% ПЗ=1,03 (ОЗП=1,03; ЭМ=1,03; МАТ=1,03) | [17 empty] | Транспортные затраты, в случае невозможности их определения на основании расчета или по результатам конъюнктурного анализа (от отпускной цены оборудования) - до 3% ПЗ=1,03 (ОЗП=1,03; ЭМ=1,03; МАТ=1,03)
91 О | Прайс | Датчик наличия электропитания |  | 4: шт; 5: 1; оплаты труда 6: 2944.67; в т.ч. оплаты труда 10: 2944.67 | [8 empty] | Датчик наличия электропитания
| Приказ от 04.08.2020 № 421/пр п.92в | Заготовительно-складские расходы для оборудования - 1,2% ПЗ=1,2% (ОЗП=1,2%; ЭМ=1,2%; МАТ=1,2%) | [17 empty] | Заготовительно-складские расходы для оборудования - 1,2% ПЗ=1,2% (ОЗП=1,2%; ЭМ=1,2%; МАТ=1,2%)
| Приказ от 04.08.2020 № 421/пр п.91 | Транспортные затраты, в случае невозможности их определения на основании расчета или по результатам конъюнктурного анализа (от отпускной цены оборудования) - до 3% ПЗ=1,03 (ОЗП=1,03; ЭМ=1,03; МАТ=1,03) | [17 empty] | Транспортные затраты, в случае невозможности их определения на основании расчета или по результатам конъюнктурного анализа (от отпускной цены оборудования) - до 3% ПЗ=1,03 (ОЗП=1,03; ЭМ=1,03; МАТ=1,03)
92 | ТЕРм08-03-591-08 Приказ Администрации ЛО от 20.10.15 №28 | Розетка штепсельная: неутопленного типа при открытой проводке |  | 100 шт. | 0.02 | 874,90 747,19 | 17,17 0,85 | 110.54 | 1 Индекс перехода в текущие цены для материалов, 1 кв. 2025 г., Письмо Минстроя России от 01.02.2025 года № 5170-ИФ/09, прил.1 ОЗП=22,53; ЭМ=11,42; ЗПМ=22,53; МАТ=8,56 | 359.52 | 336.68 | 3,92 0,38 | 18.92 | [5 empty] | Розетка штепсельная: неутопленного типа при открытой проводке
Объем=2 / 100
| Приказ от 04.08.2020 № 421/пр прил.10 табл.1 п.2 | Производство работ осуществляется на территории действующего предприятия с наличием в зоне производства работ одного или нескольких из перечисленных ниже факторов: - разветвленной сети транспортных и инженерных коммуникаций; - стесненных условий для складирования материалов; - действующего технологического оборудования; - движения технологического транспорта ОЗП=1,15; ЭМ=1,15 к расх.; ЗПМ=1,15; ТЗ=1,15; ТЗМ=1,15 | [17 empty] | Производство работ осуществляется на территории действующего предприятия с наличием в зоне производства работ одного или нескольких из перечисленных ниже факторов: - разветвленной сети транспортных и инженерных коммуникаций; - стесненных условий для складирования материалов; - действующего технологического оборудования; - движения технологического транспорта ОЗП=1,15; ЭМ=1,15 к расх.; ЗПМ=1,15; ТЗ=1,15; ТЗМ=1,15
| 1 | ИНДЕКС К ПОЗИЦИИ: Индекс перехода в текущие цены для материалов, 1 кв. 2025 г., Письмо Минстроя России от 01.02.2025 года № 5170-ИФ/09, прил.1 ОЗП=22,53; ЭМ=11,42; ЗПМ=22,53; МАТ=8,56 | [18 empty] | ИНДЕКС К ПОЗИЦИИ: Индекс перехода в текущие цены для материалов, 1 кв. 2025 г., Письмо Минстроя России от 01.02.2025 года № 5170-ИФ/09, прил.1 ОЗП=22,53; ЭМ=11,42; ЗПМ=22,53; МАТ=8,56
93 | Прайс | MRD10-16 Розетка РАр10-3-ОПс заземлением на DIN-рейку IEK |  | шт | 2 | 393.89 |  | 393.89 |  | 787.78 |  |  | 787.78 | [8 empty] | MRD10-16 Розетка РАр10-3-ОПс заземлением на DIN-рейку IEK
| Приказ от 04.08.2020 № 421/пр п.92а | Заготовительно-складские расходы для материальных ресурсов (за исключением металлических конструкций) - 2% ПЗ=2% (ОЗП=2%; ЭМ=2%; МАТ=2%) | [17 empty] | Заготовительно-складские расходы для материальных ресурсов (за исключением металлических конструкций) - 2% ПЗ=2% (ОЗП=2%; ЭМ=2%; МАТ=2%)
| Приказ от 04.08.2020 № 421/пр п.91 | Транспортные затраты, в случае невозможности их определения на основании расчета или по результатам конъюнктурного анализа (от отпускной цены оборудования) - до 3% ПЗ=1,03 (ОЗП=1,03; ЭМ=1,03; МАТ=1,03) | [17 empty] | Транспортные затраты, в случае невозможности их определения на основании расчета или по результатам конъюнктурного анализа (от отпускной цены оборудования) - до 3% ПЗ=1,03 (ОЗП=1,03; ЭМ=1,03; МАТ=1,03)
94 | ТЕРм08-01-082-01 Приказ Администрации ЛО от 20.10.15 №28 | Зажим наборный без кожуха |  | 100 шт. | 0.05 | 1 393,07 985,87 | 35,77 3,11 | 371.43 | 1 Индекс перехода в текущие цены для материалов, 1 кв. 2025 г., Письмо Минстроя России от 01.02.2025 года № 5170-ИФ/09, прил.1 ОЗП=22,53; ЭМ=11,42; ЗПМ=22,53; МАТ=8,56 | 1289.97 | 1110.58 | 20,42 3,50 | 158.97 | [5 empty] | Зажим наборный без кожуха
Объем=(3+2) / 100
| Приказ от 04.08.2020 № 421/пр прил.10 табл.1 п.2 | Производство работ осуществляется на территории действующего предприятия с наличием в зоне производства работ одного или нескольких из перечисленных ниже факторов: - разветвленной сети транспортных и инженерных коммуникаций; - стесненных условий для складирования материалов; - действующего технологического оборудования; - движения технологического транспорта ОЗП=1,15; ЭМ=1,15 к расх.; ЗПМ=1,15; ТЗ=1,15; ТЗМ=1,15 | [17 empty] | Производство работ осуществляется на территории действующего предприятия с наличием в зоне производства работ одного или нескольких из перечисленных ниже факторов: - разветвленной сети транспортных и инженерных коммуникаций; - стесненных условий для складирования материалов; - действующего технологического оборудования; - движения технологического транспорта ОЗП=1,15; ЭМ=1,15 к расх.; ЗПМ=1,15; ТЗ=1,15; ТЗМ=1,15
| 1 | ИНДЕКС К ПОЗИЦИИ: Индекс перехода в текущие цены для материалов, 1 кв. 2025 г., Письмо Минстроя России от 01.02.2025 года № 5170-ИФ/09, прил.1 ОЗП=22,53; ЭМ=11,42; ЗПМ=22,53; МАТ=8,56 | [18 empty] | ИНДЕКС К ПОЗИЦИИ: Индекс перехода в текущие цены для материалов, 1 кв. 2025 г., Письмо Минстроя России от 01.02.2025 года № 5170-ИФ/09, прил.1 ОЗП=22,53; ЭМ=11,42; ЗПМ=22,53; МАТ=8,56
95 | Прайс | ZCBC02GR CBC.2GR(Ex), проходной зажим серый 2,5 кв.мм (замена на TUR-2.5) |  | шт | 3 | 54.63 |  | 54.63 |  | 163.89 |  |  | 163.89 | [8 empty] | ZCBC02GR CBC.2GR(Ex), проходной зажим серый 2,5 кв.мм (замена на TUR-2.5)
| Приказ от 04.08.2020 № 421/пр п.92а | Заготовительно-складские расходы для материальных ресурсов (за исключением металлических конструкций) - 2% ПЗ=2% (ОЗП=2%; ЭМ=2%; МАТ=2%) | [17 empty] | Заготовительно-складские расходы для материальных ресурсов (за исключением металлических конструкций) - 2% ПЗ=2% (ОЗП=2%; ЭМ=2%; МАТ=2%)
| Приказ от 04.08.2020 № 421/пр п.91 | Транспортные затраты, в случае невозможности их определения на основании расчета или по результатам конъюнктурного анализа (от отпускной цены оборудования) - до 3% ПЗ=1,03 (ОЗП=1,03; ЭМ=1,03; МАТ=1,03) | [17 empty] | Транспортные затраты, в случае невозможности их определения на основании расчета или по результатам конъюнктурного анализа (от отпускной цены оборудования) - до 3% ПЗ=1,03 (ОЗП=1,03; ЭМ=1,03; МАТ=1,03)
96 | Прайс | ZCB061GR CBC.2-10/PTGR, торцевой изолятор серый на СВС2- 10 (замена на D-TUR-2.5-10) |  | шт | 2 | 42.39 |  | 42.39 |  | 84.78 |  |  | 84.78 | [8 empty] | ZCB061GR CBC.2-10/PTGR, торцевой изолятор серый на СВС2- 10 (замена на D-TUR-2.5-10)
| Приказ от 04.08.2020 № 421/пр п.92а | Заготовительно-складские расходы для материальных ресурсов (за исключением металлических конструкций) - 2% ПЗ=2% (ОЗП=2%; ЭМ=2%; МАТ=2%) | [17 empty] | Заготовительно-складские расходы для материальных ресурсов (за исключением металлических конструкций) - 2% ПЗ=2% (ОЗП=2%; ЭМ=2%; МАТ=2%)
| Приказ от 04.08.2020 № 421/пр п.91 | Транспортные затраты, в случае невозможности их определения на основании расчета или по результатам конъюнктурного анализа (от отпускной цены оборудования) - до 3% ПЗ=1,03 (ОЗП=1,03; ЭМ=1,03; МАТ=1,03) | [17 empty] | Транспортные затраты, в случае невозможности их определения на основании расчета или по результатам конъюнктурного анализа (от отпускной цены оборудования) - до 3% ПЗ=1,03 (ОЗП=1,03; ЭМ=1,03; МАТ=1,03)
97 | ТЕРм10-06-037-13 Приказ Администрации ЛО от 20.10.15 №28 | Крышка декоративная и другие мелкие изделия (без присоединения проводов) |  | 100 шт. | 0.03 | 127,98 122,25 |  | 5.73 | 1 Индекс перехода в текущие цены для материалов, 1 кв. 2025 г., Письмо Минстроя России от 01.02.2025 года № 5170-ИФ/09, прил.1 ОЗП=22,53; ЭМ=11,42; ЗПМ=22,53; МАТ=8,56 | 84.1 | 82.63 |  | 1.47 | [5 empty] | Крышка декоративная и другие мелкие изделия (без присоединения проводов)
Объем=(2+1) / 100
| Приказ от 04.08.2020 № 421/пр прил.10 табл.1 п.2 | Производство работ осуществляется на территории действующего предприятия с наличием в зоне производства работ одного или нескольких из перечисленных ниже факторов: - разветвленной сети транспортных и инженерных коммуникаций; - стесненных условий для складирования материалов; - действующего технологического оборудования; - движения технологического транспорта ОЗП=1,15; ЭМ=1,15 к расх.; ЗПМ=1,15; ТЗ=1,15; ТЗМ=1,15 | [17 empty] | Производство работ осуществляется на территории действующего предприятия с наличием в зоне производства работ одного или нескольких из перечисленных ниже факторов: - разветвленной сети транспортных и инженерных коммуникаций; - стесненных условий для складирования материалов; - действующего технологического оборудования; - движения технологического транспорта ОЗП=1,15; ЭМ=1,15 к расх.; ЗПМ=1,15; ТЗ=1,15; ТЗМ=1,15
| 1 | ИНДЕКС К ПОЗИЦИИ: Индекс перехода в текущие цены для материалов, 1 кв. 2025 г., Письмо Минстроя России от 01.02.2025 года № 5170-ИФ/09, прил.1 ОЗП=22,53; ЭМ=11,42; ЗПМ=22,53; МАТ=8,56 | [18 empty] | ИНДЕКС К ПОЗИЦИИ: Индекс перехода в текущие цены для материалов, 1 кв. 2025 г., Письмо Минстроя России от 01.02.2025 года № 5170-ИФ/09, прил.1 ОЗП=22,53; ЭМ=11,42; ЗПМ=22,53; МАТ=8,56
98 | Прайс | ZBT003 BT/3, торцевой упор (замена на UK-E) |  | шт | 2 | 79.69 |  | 79.69 |  | 159.38 |  |  | 159.38 | [8 empty] | ZBT003 BT/3, торцевой упор (замена на UK-E)
| Приказ от 04.08.2020 № 421/пр п.92а | Заготовительно-складские расходы для материальных ресурсов (за исключением металлических конструкций) - 2% ПЗ=2% (ОЗП=2%; ЭМ=2%; МАТ=2%) | [17 empty] | Заготовительно-складские расходы для материальных ресурсов (за исключением металлических конструкций) - 2% ПЗ=2% (ОЗП=2%; ЭМ=2%; МАТ=2%)
| Приказ от 04.08.2020 № 421/пр п.91 | Транспортные затраты, в случае невозможности их определения на основании расчета или по результатам конъюнктурного анализа (от отпускной цены оборудования) - до 3% ПЗ=1,03 (ОЗП=1,03; ЭМ=1,03; МАТ=1,03) | [17 empty] | Транспортные затраты, в случае невозможности их определения на основании расчета или по результатам конъюнктурного анализа (от отпускной цены оборудования) - до 3% ПЗ=1,03 (ОЗП=1,03; ЭМ=1,03; МАТ=1,03)
99 | Прайс | ZPTM Маркировка групп зажимов широкая |  | шт | 1 | 319.38 |  | 319.38 |  | 319.38 |  |  | 319.38 | [8 empty] | ZPTM Маркировка групп зажимов широкая
| Приказ от 04.08.2020 № 421/пр п.92а | Заготовительно-складские расходы для материальных ресурсов (за исключением металлических конструкций) - 2% ПЗ=2% (ОЗП=2%; ЭМ=2%; МАТ=2%) | [17 empty] | Заготовительно-складские расходы для материальных ресурсов (за исключением металлических конструкций) - 2% ПЗ=2% (ОЗП=2%; ЭМ=2%; МАТ=2%)
| Приказ от 04.08.2020 № 421/пр п.91 | Транспортные затраты, в случае невозможности их определения на основании расчета или по результатам конъюнктурного анализа (от отпускной цены оборудования) - до 3% ПЗ=1,03 (ОЗП=1,03; ЭМ=1,03; МАТ=1,03) | [17 empty] | Транспортные затраты, в случае невозможности их определения на основании расчета или по результатам конъюнктурного анализа (от отпускной цены оборудования) - до 3% ПЗ=1,03 (ОЗП=1,03; ЭМ=1,03; МАТ=1,03)
100 | Прайс | Hyperline WMBL-25x33-A4L-WH Самоламинирующиеся наклейки для печати на лазерных принтерах 25мм х 33мм, (1 лист, 64 наклейки) |  | шт | 2 | 86.67 |  | 86.67 |  | 173.35 |  |  | 173.35 | [8 empty] | Hyperline WMBL-25x33-A4L-WH Самоламинирующиеся наклейки для печати на лазерных принтерах 25мм х 33мм, (1 лист, 64 наклейки)
| Приказ от 04.08.2020 № 421/пр п.92а | Заготовительно-складские расходы для материальных ресурсов (за исключением металлических конструкций) - 2% ПЗ=2% (ОЗП=2%; ЭМ=2%; МАТ=2%) | [17 empty] | Заготовительно-складские расходы для материальных ресурсов (за исключением металлических конструкций) - 2% ПЗ=2% (ОЗП=2%; ЭМ=2%; МАТ=2%)
| Приказ от 04.08.2020 № 421/пр п.91 | Транспортные затраты, в случае невозможности их определения на основании расчета или по результатам конъюнктурного анализа (от отпускной цены оборудования) - до 3% ПЗ=1,03 (ОЗП=1,03; ЭМ=1,03; МАТ=1,03) | [17 empty] | Транспортные затраты, в случае невозможности их определения на основании расчета или по результатам конъюнктурного анализа (от отпускной цены оборудования) - до 3% ПЗ=1,03 (ОЗП=1,03; ЭМ=1,03; МАТ=1,03)
101 | ТЕРм08-03-526-01 Приказ Администрации ЛО от 20.10.15 №28 | Автомат одно-, двух-, трехполюсный, устанавливаемый на конструкции: на стене или колонне, на ток до 25 А |  | 1 шт. | 5 | 53,35 32,35 | 1.33 | 19.67 | 1 Индекс перехода в текущие цены для материалов, 1 кв. 2025 г., Письмо Минстроя России от 01.02.2025 года № 5170-ИФ/09, прил.1 ОЗП=22,53; ЭМ=11,42; ЗПМ=22,53; МАТ=8,56 | 4562.22 | 3644.17 | 76.17 | 841.88 | [5 empty] | Автомат одно-, двух-, трехполюсный, устанавливаемый на конструкции: на стене или колонне, на ток до 25 А
Объем=1+2+2
| Приказ от 04.08.2020 № 421/пр прил.10 табл.1 п.2 | Производство работ осуществляется на территории действующего предприятия с наличием в зоне производства работ одного или нескольких из перечисленных ниже факторов: - разветвленной сети транспортных и инженерных коммуникаций; - стесненных условий для складирования материалов; - действующего технологического оборудования; - движения технологического транспорта ОЗП=1,15; ЭМ=1,15 к расх.; ЗПМ=1,15; ТЗ=1,15; ТЗМ=1,15 | [17 empty] | Производство работ осуществляется на территории действующего предприятия с наличием в зоне производства работ одного или нескольких из перечисленных ниже факторов: - разветвленной сети транспортных и инженерных коммуникаций; - стесненных условий для складирования материалов; - действующего технологического оборудования; - движения технологического транспорта ОЗП=1,15; ЭМ=1,15 к расх.; ЗПМ=1,15; ТЗ=1,15; ТЗМ=1,15
| 1 | ИНДЕКС К ПОЗИЦИИ: Индекс перехода в текущие цены для материалов, 1 кв. 2025 г., Письмо Минстроя России от 01.02.2025 года № 5170-ИФ/09, прил.1 ОЗП=22,53; ЭМ=11,42; ЗПМ=22,53; МАТ=8,56 | [18 empty] | ИНДЕКС К ПОЗИЦИИ: Индекс перехода в текущие цены для материалов, 1 кв. 2025 г., Письмо Минстроя России от 01.02.2025 года № 5170-ИФ/09, прил.1 ОЗП=22,53; ЭМ=11,42; ЗПМ=22,53; МАТ=8,56
102 О | Прайс | MVA20-2-020-C KARAT Авт. выкл. ВА47-29 2P C 20А 4,5кА IEK |  | 4: шт; 5: 1; оплаты труда 6: 599.62; в т.ч. оплаты труда 10: 599.62 | [8 empty] | MVA20-2-020-C KARAT Авт. выкл. ВА47-29 2P C 20А 4,5кА IEK
| Приказ от 04.08.2020 № 421/пр п.92в | Заготовительно-складские расходы для оборудования - 1,2% ПЗ=1,2% (ОЗП=1,2%; ЭМ=1,2%; МАТ=1,2%) | [17 empty] | Заготовительно-складские расходы для оборудования - 1,2% ПЗ=1,2% (ОЗП=1,2%; ЭМ=1,2%; МАТ=1,2%)
| Приказ от 04.08.2020 № 421/пр п.91 | Транспортные затраты, в случае невозможности их определения на основании расчета или по результатам конъюнктурного анализа (от отпускной цены оборудования) - до 3% ПЗ=1,03 (ОЗП=1,03; ЭМ=1,03; МАТ=1,03) | [17 empty] | Транспортные затраты, в случае невозможности их определения на основании расчета или по результатам конъюнктурного анализа (от отпускной цены оборудования) - до 3% ПЗ=1,03 (ОЗП=1,03; ЭМ=1,03; МАТ=1,03)
103 О | Прайс | MVA20-1-010-C KARAT Авт. выкл. ВА47-29 1P C 10А 4,5кА IEK |  | 4: шт; 5: 2; оплаты труда 6: 257.99; в т.ч. оплаты труда 10: 515.99 | [8 empty] | MVA20-1-010-C KARAT Авт. выкл. ВА47-29 1P C 10А 4,5кА IEK
| Приказ от 04.08.2020 № 421/пр п.92в | Заготовительно-складские расходы для оборудования - 1,2% ПЗ=1,2% (ОЗП=1,2%; ЭМ=1,2%; МАТ=1,2%) | [17 empty] | Заготовительно-складские расходы для оборудования - 1,2% ПЗ=1,2% (ОЗП=1,2%; ЭМ=1,2%; МАТ=1,2%)
| Приказ от 04.08.2020 № 421/пр п.91 | Транспортные затраты, в случае невозможности их определения на основании расчета или по результатам конъюнктурного анализа (от отпускной цены оборудования) - до 3% ПЗ=1,03 (ОЗП=1,03; ЭМ=1,03; МАТ=1,03) | [17 empty] | Транспортные затраты, в случае невозможности их определения на основании расчета или по результатам конъюнктурного анализа (от отпускной цены оборудования) - до 3% ПЗ=1,03 (ОЗП=1,03; ЭМ=1,03; МАТ=1,03)
104 О | Прайс | MVA20-1-006-C KARAT Авт. выкл. ВА47-29 1P C 6А 4,5кА IEK |  | 4: шт; 5: 2; оплаты труда 6: 271.55; в т.ч. оплаты труда 10: 543.09 | [8 empty] | MVA20-1-006-C KARAT Авт. выкл. ВА47-29 1P C 6А 4,5кА IEK
| Приказ от 04.08.2020 № 421/пр п.92в | Заготовительно-складские расходы для оборудования - 1,2% ПЗ=1,2% (ОЗП=1,2%; ЭМ=1,2%; МАТ=1,2%) | [17 empty] | Заготовительно-складские расходы для оборудования - 1,2% ПЗ=1,2% (ОЗП=1,2%; ЭМ=1,2%; МАТ=1,2%)
| Приказ от 04.08.2020 № 421/пр п.91 | Транспортные затраты, в случае невозможности их определения на основании расчета или по результатам конъюнктурного анализа (от отпускной цены оборудования) - до 3% ПЗ=1,03 (ОЗП=1,03; ЭМ=1,03; МАТ=1,03) | [17 empty] | Транспортные затраты, в случае невозможности их определения на основании расчета или по результатам конъюнктурного анализа (от отпускной цены оборудования) - до 3% ПЗ=1,03 (ОЗП=1,03; ЭМ=1,03; МАТ=1,03)
Раздел 1.3 Оборудование структурированнойкабельной системы здания АБК | [17 empty] | Раздел 1.3 Оборудование структурированнойкабельной системы здания АБК
105 | ТЕРм10-06-060-01 Приказ Администрации ЛО от 20.10.15 №28 | Монтаж оптического кросса с учетом измерений на волоконно-оптическом кабеле с числом волокон: 4 |  | 1 оптический кросс | 6 | 60,79 52,38 | 6.1 | 2.31 | 1 Индекс перехода в текущие цены для материалов, 1 кв. 2025 г., Письмо Минстроя России от 01.02.2025 года № 5170-ИФ/09, прил.1 ОЗП=22,53; ЭМ=11,42; ЗПМ=22,53; МАТ=8,56 | 7617.34 | 7081.07 | 417.63 | 118.64 | [5 empty] | Монтаж оптического кросса с учетом измерений на волоконно-оптическом кабеле с числом волокон: 4
| Приказ от 04.08.2020 № 421/пр прил.10 табл.1 п.2 | Производство работ осуществляется на территории действующего предприятия с наличием в зоне производства работ одного или нескольких из перечисленных ниже факторов: - разветвленной сети транспортных и инженерных коммуникаций; - стесненных условий для складирования материалов; - действующего технологического оборудования; - движения технологического транспорта ОЗП=1,15; ЭМ=1,15 к расх.; ЗПМ=1,15; ТЗ=1,15; ТЗМ=1,15 | [17 empty] | Производство работ осуществляется на территории действующего предприятия с наличием в зоне производства работ одного или нескольких из перечисленных ниже факторов: - разветвленной сети транспортных и инженерных коммуникаций; - стесненных условий для складирования материалов; - действующего технологического оборудования; - движения технологического транспорта ОЗП=1,15; ЭМ=1,15 к расх.; ЗПМ=1,15; ТЗ=1,15; ТЗМ=1,15
| 1 | ИНДЕКС К ПОЗИЦИИ: Индекс перехода в текущие цены для материалов, 1 кв. 2025 г., Письмо Минстроя России от 01.02.2025 года № 5170-ИФ/09, прил.1 ОЗП=22,53; ЭМ=11,42; ЗПМ=22,53; МАТ=8,56 | [18 empty] | ИНДЕКС К ПОЗИЦИИ: Индекс перехода в текущие цены для материалов, 1 кв. 2025 г., Письмо Минстроя России от 01.02.2025 года № 5170-ИФ/09, прил.1 ОЗП=22,53; ЭМ=11,42; ЗПМ=22,53; МАТ=8,56
106 О | Прайс | RNFP50DLCU4 Оптическая полка выдвижная 1U с адатерами 4 х duplex LC ОМ2 в комплекте с лицевой панелью, пигтейлами, сплайс-кассет(ой/ами) и гильзами КДЗС |  | 4: шт; 5: 6; оплаты труда 6: 35135.87; в т.ч. оплаты труда 10: 210815.23 | [8 empty] | RNFP50DLCU4 Оптическая полка выдвижная 1U с адатерами 4 х duplex LC ОМ2 в комплекте с лицевой панелью, пигтейлами, сплайс-кассет(ой/ами) и гильзами КДЗС
| Приказ от 04.08.2020 № 421/пр п.92в | Заготовительно-складские расходы для оборудования - 1,2% ПЗ=1,2% (ОЗП=1,2%; ЭМ=1,2%; МАТ=1,2%) | [17 empty] | Заготовительно-складские расходы для оборудования - 1,2% ПЗ=1,2% (ОЗП=1,2%; ЭМ=1,2%; МАТ=1,2%)
| Приказ от 04.08.2020 № 421/пр п.91 | Транспортные затраты, в случае невозможности их определения на основании расчета или по результатам конъюнктурного анализа (от отпускной цены оборудования) - до 3% ПЗ=1,03 (ОЗП=1,03; ЭМ=1,03; МАТ=1,03) | [17 empty] | Транспортные затраты, в случае невозможности их определения на основании расчета или по результатам конъюнктурного анализа (от отпускной цены оборудования) - до 3% ПЗ=1,03 (ОЗП=1,03; ЭМ=1,03; МАТ=1,03)
107 | ТЕРм10-06-060-02 Приказ Администрации ЛО от 20.10.15 №28 | Монтаж оптического кросса с учетом измерений на волоконно-оптическом кабеле с числом волокон: 8 |  | 1 оптический кросс | 2 | 88,34 69,85 | 14.95 | 3.54 | 1 Индекс перехода в текущие цены для материалов, 1 кв. 2025 г., Письмо Минстроя России от 01.02.2025 года № 5170-ИФ/09, прил.1 ОЗП=22,53; ЭМ=11,42; ЗПМ=22,53; МАТ=8,56 | 3549.55 | 3147.49 | 341.46 | 60.6 | [5 empty] | Монтаж оптического кросса с учетом измерений на волоконно-оптическом кабеле с числом волокон: 8
| Приказ от 04.08.2020 № 421/пр прил.10 табл.1 п.2 | Производство работ осуществляется на территории действующего предприятия с наличием в зоне производства работ одного или нескольких из перечисленных ниже факторов: - разветвленной сети транспортных и инженерных коммуникаций; - стесненных условий для складирования материалов; - действующего технологического оборудования; - движения технологического транспорта ОЗП=1,15; ЭМ=1,15 к расх.; ЗПМ=1,15; ТЗ=1,15; ТЗМ=1,15 | [17 empty] | Производство работ осуществляется на территории действующего предприятия с наличием в зоне производства работ одного или нескольких из перечисленных ниже факторов: - разветвленной сети транспортных и инженерных коммуникаций; - стесненных условий для складирования материалов; - действующего технологического оборудования; - движения технологического транспорта ОЗП=1,15; ЭМ=1,15 к расх.; ЗПМ=1,15; ТЗ=1,15; ТЗМ=1,15
| 1 | ИНДЕКС К ПОЗИЦИИ: Индекс перехода в текущие цены для материалов, 1 кв. 2025 г., Письмо Минстроя России от 01.02.2025 года № 5170-ИФ/09, прил.1 ОЗП=22,53; ЭМ=11,42; ЗПМ=22,53; МАТ=8,56 | [18 empty] | ИНДЕКС К ПОЗИЦИИ: Индекс перехода в текущие цены для материалов, 1 кв. 2025 г., Письмо Минстроя России от 01.02.2025 года № 5170-ИФ/09, прил.1 ОЗП=22,53; ЭМ=11,42; ЗПМ=22,53; МАТ=8,56
108 О | Прайс | RNFP50DLCU8 Оптическая полка выдвижная 1U с адатерами 8 х duplex LC ОМ2 в комплекте с лицевой панелью, пигтейлами, сплайс-кассет(ой/ами) и гильзами КДЗС |  | 4: шт; 5: 2; оплаты труда 6: 43576.82; в т.ч. оплаты труда 10: 87153.64 | [8 empty] | RNFP50DLCU8 Оптическая полка выдвижная 1U с адатерами 8 х duplex LC ОМ2 в комплекте с лицевой панелью, пигтейлами, сплайс-кассет(ой/ами) и гильзами КДЗС
| Приказ от 04.08.2020 № 421/пр п.92в | Заготовительно-складские расходы для оборудования - 1,2% ПЗ=1,2% (ОЗП=1,2%; ЭМ=1,2%; МАТ=1,2%) | [17 empty] | Заготовительно-складские расходы для оборудования - 1,2% ПЗ=1,2% (ОЗП=1,2%; ЭМ=1,2%; МАТ=1,2%)
| Приказ от 04.08.2020 № 421/пр п.91 | Транспортные затраты, в случае невозможности их определения на основании расчета или по результатам конъюнктурного анализа (от отпускной цены оборудования) - до 3% ПЗ=1,03 (ОЗП=1,03; ЭМ=1,03; МАТ=1,03) | [17 empty] | Транспортные затраты, в случае невозможности их определения на основании расчета или по результатам конъюнктурного анализа (от отпускной цены оборудования) - до 3% ПЗ=1,03 (ОЗП=1,03; ЭМ=1,03; МАТ=1,03)
109 | ТЕРм10-06-060-05 Приказ Администрации ЛО от 20.10.15 №28 | Монтаж оптического кросса с учетом измерений на волоконно-оптическом кабеле с числом волокон: 24 |  | 1 оптический кросс | 2 | 183,08 134,06 | 39.71 | 9.31 | 1 Индекс перехода в текущие цены для материалов, 1 кв. 2025 г., Письмо Минстроя России от 01.02.2025 года № 5170-ИФ/09, прил.1 ОЗП=22,53; ЭМ=11,42; ЗПМ=22,53; МАТ=8,56 | 7106.89 | 6040.54 | 906.96 | 159.39 | [5 empty] | Монтаж оптического кросса с учетом измерений на волоконно-оптическом кабеле с числом волокон: 24
| Приказ от 04.08.2020 № 421/пр прил.10 табл.1 п.2 | Производство работ осуществляется на территории действующего предприятия с наличием в зоне производства работ одного или нескольких из перечисленных ниже факторов: - разветвленной сети транспортных и инженерных коммуникаций; - стесненных условий для складирования материалов; - действующего технологического оборудования; - движения технологического транспорта ОЗП=1,15; ЭМ=1,15 к расх.; ЗПМ=1,15; ТЗ=1,15; ТЗМ=1,15 | [17 empty] | Производство работ осуществляется на территории действующего предприятия с наличием в зоне производства работ одного или нескольких из перечисленных ниже факторов: - разветвленной сети транспортных и инженерных коммуникаций; - стесненных условий для складирования материалов; - действующего технологического оборудования; - движения технологического транспорта ОЗП=1,15; ЭМ=1,15 к расх.; ЗПМ=1,15; ТЗ=1,15; ТЗМ=1,15
| 1 | ИНДЕКС К ПОЗИЦИИ: Индекс перехода в текущие цены для материалов, 1 кв. 2025 г., Письмо Минстроя России от 01.02.2025 года № 5170-ИФ/09, прил.1 ОЗП=22,53; ЭМ=11,42; ЗПМ=22,53; МАТ=8,56 | [18 empty] | ИНДЕКС К ПОЗИЦИИ: Индекс перехода в текущие цены для материалов, 1 кв. 2025 г., Письмо Минстроя России от 01.02.2025 года № 5170-ИФ/09, прил.1 ОЗП=22,53; ЭМ=11,42; ЗПМ=22,53; МАТ=8,56
110 О | Прайс | RNFP50DLCU24 Оптическая полка выдвижная 1U с адатерами 24 х duplex LC ОМ2 в комплекте с лицевой панелью, пигтейлами, сплайс-кассет(ой/ами) и гильзами КДЗС |  | 4: шт; 5: 2; оплаты труда 6: 78662.11; в т.ч. оплаты труда 10: 157324.23 | [8 empty] | RNFP50DLCU24 Оптическая полка выдвижная 1U с адатерами 24 х duplex LC ОМ2 в комплекте с лицевой панелью, пигтейлами, сплайс-кассет(ой/ами) и гильзами КДЗС
| Приказ от 04.08.2020 № 421/пр п.92в | Заготовительно-складские расходы для оборудования - 1,2% ПЗ=1,2% (ОЗП=1,2%; ЭМ=1,2%; МАТ=1,2%) | [17 empty] | Заготовительно-складские расходы для оборудования - 1,2% ПЗ=1,2% (ОЗП=1,2%; ЭМ=1,2%; МАТ=1,2%)
| Приказ от 04.08.2020 № 421/пр п.91 | Транспортные затраты, в случае невозможности их определения на основании расчета или по результатам конъюнктурного анализа (от отпускной цены оборудования) - до 3% ПЗ=1,03 (ОЗП=1,03; ЭМ=1,03; МАТ=1,03) | [17 empty] | Транспортные затраты, в случае невозможности их определения на основании расчета или по результатам конъюнктурного анализа (от отпускной цены оборудования) - до 3% ПЗ=1,03 (ОЗП=1,03; ЭМ=1,03; МАТ=1,03)
111 | ТЕРм10-04-112-02 Приказ Администрации ЛО от 20.10.15 №28 | Шкаф или панель коммутации связи и сигнализации на стене или в нише, количество пар: 100 |  | 1 шт. | 33 | 659,56 587,33 |  | 72.23 | 1 Индекс перехода в текущие цены для материалов, 1 кв. 2025 г., Письмо Минстроя России от 01.02.2025 года № 5170-ИФ/09, прил.1 ОЗП=22,53; ЭМ=11,42; ЗПМ=22,53; МАТ=8,56 | 457076.02 | 436672.49 |  | 20403.53 | [5 empty] | Шкаф или панель коммутации связи и сигнализации на стене или в нише, количество пар: 100
| Приказ от 04.08.2020 № 421/пр прил.10 табл.1 п.2 | Производство работ осуществляется на территории действующего предприятия с наличием в зоне производства работ одного или нескольких из перечисленных ниже факторов: - разветвленной сети транспортных и инженерных коммуникаций; - стесненных условий для складирования материалов; - действующего технологического оборудования; - движения технологического транспорта ОЗП=1,15; ЭМ=1,15 к расх.; ЗПМ=1,15; ТЗ=1,15; ТЗМ=1,15 | [17 empty] | Производство работ осуществляется на территории действующего предприятия с наличием в зоне производства работ одного или нескольких из перечисленных ниже факторов: - разветвленной сети транспортных и инженерных коммуникаций; - стесненных условий для складирования материалов; - действующего технологического оборудования; - движения технологического транспорта ОЗП=1,15; ЭМ=1,15 к расх.; ЗПМ=1,15; ТЗ=1,15; ТЗМ=1,15
| 1 | ИНДЕКС К ПОЗИЦИИ: Индекс перехода в текущие цены для материалов, 1 кв. 2025 г., Письмо Минстроя России от 01.02.2025 года № 5170-ИФ/09, прил.1 ОЗП=22,53; ЭМ=11,42; ЗПМ=22,53; МАТ=8,56 | [18 empty] | ИНДЕКС К ПОЗИЦИИ: Индекс перехода в текущие цены для материалов, 1 кв. 2025 г., Письмо Минстроя России от 01.02.2025 года № 5170-ИФ/09, прил.1 ОЗП=22,53; ЭМ=11,42; ЗПМ=22,53; МАТ=8,56
112 О | Прайс | RNKPP241 Патч-панель наборная 19",1U, под 24 модуля Keystone, UTP/STP |  | 4: шт; 5: 33; оплаты труда 6: 2829.34; в т.ч. оплаты труда 10: 93368.23 | [8 empty] | RNKPP241 Патч-панель наборная 19",1U, под 24 модуля Keystone, UTP/STP
| Приказ от 04.08.2020 № 421/пр п.92в | Заготовительно-складские расходы для оборудования - 1,2% ПЗ=1,2% (ОЗП=1,2%; ЭМ=1,2%; МАТ=1,2%) | [17 empty] | Заготовительно-складские расходы для оборудования - 1,2% ПЗ=1,2% (ОЗП=1,2%; ЭМ=1,2%; МАТ=1,2%)
| Приказ от 04.08.2020 № 421/пр п.91 | Транспортные затраты, в случае невозможности их определения на основании расчета или по результатам конъюнктурного анализа (от отпускной цены оборудования) - до 3% ПЗ=1,03 (ОЗП=1,03; ЭМ=1,03; МАТ=1,03) | [17 empty] | Транспортные затраты, в случае невозможности их определения на основании расчета или по результатам конъюнктурного анализа (от отпускной цены оборудования) - до 3% ПЗ=1,03 (ОЗП=1,03; ЭМ=1,03; МАТ=1,03)
113 | ТЕРм10-04-066-07 Приказ Администрации ЛО от 20.10.15 №28 | Розетка микрофонная |  | 1 шт. | 871 | 19,62 18,60 |  | 1.02 | 1 Индекс перехода в текущие цены для материалов, 1 кв. 2025 г., Письмо Минстроя России от 01.02.2025 года № 5170-ИФ/09, прил.1 ОЗП=22,53; ЭМ=11,42; ЗПМ=22,53; МАТ=8,56 | 372516.09 | 364911.21 |  | 7604.88 | [5 empty] | Розетка микрофонная
Объем=770+101
| Приказ от 04.08.2020 № 421/пр прил.10 табл.1 п.2 | Производство работ осуществляется на территории действующего предприятия с наличием в зоне производства работ одного или нескольких из перечисленных ниже факторов: - разветвленной сети транспортных и инженерных коммуникаций; - стесненных условий для складирования материалов; - действующего технологического оборудования; - движения технологического транспорта ОЗП=1,15; ЭМ=1,15 к расх.; ЗПМ=1,15; ТЗ=1,15; ТЗМ=1,15 | [17 empty] | Производство работ осуществляется на территории действующего предприятия с наличием в зоне производства работ одного или нескольких из перечисленных ниже факторов: - разветвленной сети транспортных и инженерных коммуникаций; - стесненных условий для складирования материалов; - действующего технологического оборудования; - движения технологического транспорта ОЗП=1,15; ЭМ=1,15 к расх.; ЗПМ=1,15; ТЗ=1,15; ТЗМ=1,15
| 1 | ИНДЕКС К ПОЗИЦИИ: Индекс перехода в текущие цены для материалов, 1 кв. 2025 г., Письмо Минстроя России от 01.02.2025 года № 5170-ИФ/09, прил.1 ОЗП=22,53; ЭМ=11,42; ЗПМ=22,53; МАТ=8,56 | [18 empty] | ИНДЕКС К ПОЗИЦИИ: Индекс перехода в текущие цены для материалов, 1 кв. 2025 г., Письмо Минстроя России от 01.02.2025 года № 5170-ИФ/09, прил.1 ОЗП=22,53; ЭМ=11,42; ЗПМ=22,53; МАТ=8,56
114 | Прайс | RNK6U180WH Модуль Keystone RJ45 CAT 6 неэкранированный (UTP), 180 градусов, белый |  | шт | 770 | 235.28 |  | 235.28 |  | 181167.04 |  |  | 181167.04 | [8 empty] | RNK6U180WH Модуль Keystone RJ45 CAT 6 неэкранированный (UTP), 180 градусов, белый
| Приказ от 04.08.2020 № 421/пр п.92а | Заготовительно-складские расходы для материальных ресурсов (за исключением металлических конструкций) - 2% ПЗ=2% (ОЗП=2%; ЭМ=2%; МАТ=2%) | [17 empty] | Заготовительно-складские расходы для материальных ресурсов (за исключением металлических конструкций) - 2% ПЗ=2% (ОЗП=2%; ЭМ=2%; МАТ=2%)
| Приказ от 04.08.2020 № 421/пр п.91 | Транспортные затраты, в случае невозможности их определения на основании расчета или по результатам конъюнктурного анализа (от отпускной цены оборудования) - до 3% ПЗ=1,03 (ОЗП=1,03; ЭМ=1,03; МАТ=1,03) | [17 empty] | Транспортные затраты, в случае невозможности их определения на основании расчета или по результатам конъюнктурного анализа (от отпускной цены оборудования) - до 3% ПЗ=1,03 (ОЗП=1,03; ЭМ=1,03; МАТ=1,03)
115 | Прайс | RNK6U180BK Модуль Keystone RJ45 CAT 6 неэкранированный (UTP), 180 градусов, черный |  | шт | 101 | 235.28 |  | 235.28 |  | 23763.47 |  |  | 23763.47 | [8 empty] | RNK6U180BK Модуль Keystone RJ45 CAT 6 неэкранированный (UTP), 180 градусов, черный
| Приказ от 04.08.2020 № 421/пр п.92а | Заготовительно-складские расходы для материальных ресурсов (за исключением металлических конструкций) - 2% ПЗ=2% (ОЗП=2%; ЭМ=2%; МАТ=2%) | [17 empty] | Заготовительно-складские расходы для материальных ресурсов (за исключением металлических конструкций) - 2% ПЗ=2% (ОЗП=2%; ЭМ=2%; МАТ=2%)
| Приказ от 04.08.2020 № 421/пр п.91 | Транспортные затраты, в случае невозможности их определения на основании расчета или по результатам конъюнктурного анализа (от отпускной цены оборудования) - до 3% ПЗ=1,03 (ОЗП=1,03; ЭМ=1,03; МАТ=1,03) | [17 empty] | Транспортные затраты, в случае невозможности их определения на основании расчета или по результатам конъюнктурного анализа (от отпускной цены оборудования) - до 3% ПЗ=1,03 (ОЗП=1,03; ЭМ=1,03; МАТ=1,03)
Раздел 1.4 Оборудование локальной вычислительной сети здания АБК | [17 empty] | Раздел 1.4 Оборудование локальной вычислительной сети здания АБК
116 | ТЕРм10-04-066-02 Приказ Администрации ЛО от 20.10.15 №28 | Блок коммутации телевизионных камерных кабелей на количество разъемов: 6 |  | 1 шт. | 2 | 1 214,88 699,81 |  | 515.07 | 1 Индекс перехода в текущие цены для материалов, 1 кв. 2025 г., Письмо Минстроя России от 01.02.2025 года № 5170-ИФ/09, прил.1 ОЗП=22,53; ЭМ=11,42; ЗПМ=22,53; МАТ=8,56 | 40351.42 | 31533.42 |  | 8818 | [5 empty] | Блок коммутации телевизионных камерных кабелей на количество разъемов: 6
| Приказ от 04.08.2020 № 421/пр прил.10 табл.1 п.2 | Производство работ осуществляется на территории действующего предприятия с наличием в зоне производства работ одного или нескольких из перечисленных ниже факторов: - разветвленной сети транспортных и инженерных коммуникаций; - стесненных условий для складирования материалов; - действующего технологического оборудования; - движения технологического транспорта ОЗП=1,15; ЭМ=1,15 к расх.; ЗПМ=1,15; ТЗ=1,15; ТЗМ=1,15 | [17 empty] | Производство работ осуществляется на территории действующего предприятия с наличием в зоне производства работ одного или нескольких из перечисленных ниже факторов: - разветвленной сети транспортных и инженерных коммуникаций; - стесненных условий для складирования материалов; - действующего технологического оборудования; - движения технологического транспорта ОЗП=1,15; ЭМ=1,15 к расх.; ЗПМ=1,15; ТЗ=1,15; ТЗМ=1,15
| 1 | ИНДЕКС К ПОЗИЦИИ: Индекс перехода в текущие цены для материалов, 1 кв. 2025 г., Письмо Минстроя России от 01.02.2025 года № 5170-ИФ/09, прил.1 ОЗП=22,53; ЭМ=11,42; ЗПМ=22,53; МАТ=8,56 | [18 empty] | ИНДЕКС К ПОЗИЦИИ: Индекс перехода в текущие цены для материалов, 1 кв. 2025 г., Письмо Минстроя России от 01.02.2025 года № 5170-ИФ/09, прил.1 ОЗП=22,53; ЭМ=11,42; ЗПМ=22,53; МАТ=8,56
117 О | Прайс | S6730-H48X6C Коммутатор CloudEngine 48 порта 10GE SFP+, 6 портов 40/100GE QSFP28 шасси без БП (в т.ч. ЗИП = 1 шт) |  | 4: шт; 5: 3; оплаты труда 6: 1773054.36; в т.ч. оплаты труда 10: 5319163.08 | [8 empty] | S6730-H48X6C Коммутатор CloudEngine 48 порта 10GE SFP+, 6 портов 40/100GE QSFP28 шасси без БП (в т.ч. ЗИП = 1 шт)
| Приказ от 04.08.2020 № 421/пр п.92в | Заготовительно-складские расходы для оборудования - 1,2% ПЗ=1,2% (ОЗП=1,2%; ЭМ=1,2%; МАТ=1,2%) | [17 empty] | Заготовительно-складские расходы для оборудования - 1,2% ПЗ=1,2% (ОЗП=1,2%; ЭМ=1,2%; МАТ=1,2%)
| Приказ от 04.08.2020 № 421/пр п.91 | Транспортные затраты, в случае невозможности их определения на основании расчета или по результатам конъюнктурного анализа (от отпускной цены оборудования) - до 3% ПЗ=1,03 (ОЗП=1,03; ЭМ=1,03; МАТ=1,03) | [17 empty] | Транспортные затраты, в случае невозможности их определения на основании расчета или по результатам конъюнктурного анализа (от отпускной цены оборудования) - до 3% ПЗ=1,03 (ОЗП=1,03; ЭМ=1,03; МАТ=1,03)
118 О | Прайс | L-100GEUPG-S67H S67XX-H Series,40GE to 100GE Electronic RTU License,Per Device |  | 4: шт; 5: 2; оплаты труда 6: 315209.66; в т.ч. оплаты труда 10: 630419.33 | [8 empty] | L-100GEUPG-S67H S67XX-H Series,40GE to 100GE Electronic RTU License,Per Device
| Приказ от 04.08.2020 № 421/пр п.92в | Заготовительно-складские расходы для оборудования - 1,2% ПЗ=1,2% (ОЗП=1,2%; ЭМ=1,2%; МАТ=1,2%) | [17 empty] | Заготовительно-складские расходы для оборудования - 1,2% ПЗ=1,2% (ОЗП=1,2%; ЭМ=1,2%; МАТ=1,2%)
| Приказ от 04.08.2020 № 421/пр п.91 | Транспортные затраты, в случае невозможности их определения на основании расчета или по результатам конъюнктурного анализа (от отпускной цены оборудования) - до 3% ПЗ=1,03 (ОЗП=1,03; ЭМ=1,03; МАТ=1,03) | [17 empty] | Транспортные затраты, в случае невозможности их определения на основании расчета или по результатам конъюнктурного анализа (от отпускной цены оборудования) - до 3% ПЗ=1,03 (ОЗП=1,03; ЭМ=1,03; МАТ=1,03)
119 О | Прайс | L-MLIC-S67H Лицензия базового функционала ПО CloudEngine S6730-H24X6C |  | 4: шт; 5: 2; оплаты труда 6: 249540.98; в т.ч. оплаты труда 10: 499081.97 | [8 empty] | L-MLIC-S67H Лицензия базового функционала ПО CloudEngine S6730-H24X6C
| Приказ от 04.08.2020 № 421/пр п.92в | Заготовительно-складские расходы для оборудования - 1,2% ПЗ=1,2% (ОЗП=1,2%; ЭМ=1,2%; МАТ=1,2%) | [17 empty] | Заготовительно-складские расходы для оборудования - 1,2% ПЗ=1,2% (ОЗП=1,2%; ЭМ=1,2%; МАТ=1,2%)
| Приказ от 04.08.2020 № 421/пр п.91 | Транспортные затраты, в случае невозможности их определения на основании расчета или по результатам конъюнктурного анализа (от отпускной цены оборудования) - до 3% ПЗ=1,03 (ОЗП=1,03; ЭМ=1,03; МАТ=1,03) | [17 empty] | Транспортные затраты, в случае невозможности их определения на основании расчета или по результатам конъюнктурного анализа (от отпускной цены оборудования) - до 3% ПЗ=1,03 (ОЗП=1,03; ЭМ=1,03; МАТ=1,03)
120 О | Прайс | CON-AML-ST-3Y-S6730-H48X6C Сертификат расширенной гарантии на 3 лет для коммутатора S6730-H48X6C |  | 4: шт; 5: 2; оплаты труда 6: 443263.59; в т.ч. оплаты труда 10: 886527.18 | [8 empty] | CON-AML-ST-3Y-S6730-H48X6C Сертификат расширенной гарантии на 3 лет для коммутатора S6730-H48X6C
| Приказ от 04.08.2020 № 421/пр п.92в | Заготовительно-складские расходы для оборудования - 1,2% ПЗ=1,2% (ОЗП=1,2%; ЭМ=1,2%; МАТ=1,2%) | [17 empty] | Заготовительно-складские расходы для оборудования - 1,2% ПЗ=1,2% (ОЗП=1,2%; ЭМ=1,2%; МАТ=1,2%)
| Приказ от 04.08.2020 № 421/пр п.91 | Транспортные затраты, в случае невозможности их определения на основании расчета или по результатам конъюнктурного анализа (от отпускной цены оборудования) - до 3% ПЗ=1,03 (ОЗП=1,03; ЭМ=1,03; МАТ=1,03) | [17 empty] | Транспортные затраты, в случае невозможности их определения на основании расчета или по результатам конъюнктурного анализа (от отпускной цены оборудования) - до 3% ПЗ=1,03 (ОЗП=1,03; ЭМ=1,03; МАТ=1,03)
121 | ТЕРм10-02-016-06 Приказ Администрации ЛО от 20.10.15 №28 | Отдельно устанавливаемый: преобразователь или блок питания |  | 1 шт. | 4 | 362,62 244,15 | 52,70 9,23 | 65.77 | 1 Индекс перехода в текущие цены для материалов, 1 кв. 2025 г., Письмо Минстроя России от 01.02.2025 года № 5170-ИФ/09, прил.1 ОЗП=22,53; ЭМ=11,42; ЗПМ=22,53; МАТ=8,56 | 26661.85 | 22002.35 | 2 407,54 832,21 | 2251.96 | [5 empty] | Отдельно устанавливаемый: преобразователь или блок питания
| Приказ от 04.08.2020 № 421/пр прил.10 табл.1 п.2 | Производство работ осуществляется на территории действующего предприятия с наличием в зоне производства работ одного или нескольких из перечисленных ниже факторов: - разветвленной сети транспортных и инженерных коммуникаций; - стесненных условий для складирования материалов; - действующего технологического оборудования; - движения технологического транспорта ОЗП=1,15; ЭМ=1,15 к расх.; ЗПМ=1,15; ТЗ=1,15; ТЗМ=1,15 | [17 empty] | Производство работ осуществляется на территории действующего предприятия с наличием в зоне производства работ одного или нескольких из перечисленных ниже факторов: - разветвленной сети транспортных и инженерных коммуникаций; - стесненных условий для складирования материалов; - действующего технологического оборудования; - движения технологического транспорта ОЗП=1,15; ЭМ=1,15 к расх.; ЗПМ=1,15; ТЗ=1,15; ТЗМ=1,15
| 1 | ИНДЕКС К ПОЗИЦИИ: Индекс перехода в текущие цены для материалов, 1 кв. 2025 г., Письмо Минстроя России от 01.02.2025 года № 5170-ИФ/09, прил.1 ОЗП=22,53; ЭМ=11,42; ЗПМ=22,53; МАТ=8,56 | [18 empty] | ИНДЕКС К ПОЗИЦИИ: Индекс перехода в текущие цены для материалов, 1 кв. 2025 г., Письмо Минстроя России от 01.02.2025 года № 5170-ИФ/09, прил.1 ОЗП=22,53; ЭМ=11,42; ЗПМ=22,53; МАТ=8,56
122 О | Прайс | PAC600S12-CB Блок питания для S6730-H24X6C |  | 4: шт; 5: 5; оплаты труда 6: 24766.47; в т.ч. оплаты труда 10: 123832.37 | [8 empty] | PAC600S12-CB Блок питания для S6730-H24X6C
| Приказ от 04.08.2020 № 421/пр п.92в | Заготовительно-складские расходы для оборудования - 1,2% ПЗ=1,2% (ОЗП=1,2%; ЭМ=1,2%; МАТ=1,2%) | [17 empty] | Заготовительно-складские расходы для оборудования - 1,2% ПЗ=1,2% (ОЗП=1,2%; ЭМ=1,2%; МАТ=1,2%)
| Приказ от 04.08.2020 № 421/пр п.91 | Транспортные затраты, в случае невозможности их определения на основании расчета или по результатам конъюнктурного анализа (от отпускной цены оборудования) - до 3% ПЗ=1,03 (ОЗП=1,03; ЭМ=1,03; МАТ=1,03) | [17 empty] | Транспортные затраты, в случае невозможности их определения на основании расчета или по результатам конъюнктурного анализа (от отпускной цены оборудования) - до 3% ПЗ=1,03 (ОЗП=1,03; ЭМ=1,03; МАТ=1,03)
123 | ТЕРм08-03-605-01 Приказ Администрации ЛО от 20.10.15 №28 | Вентилятор |  | 1 шт. | 2 | 39,56 21,40 | 15,81 1,41 | 2.35 | 1 Индекс перехода в текущие цены для материалов, 1 кв. 2025 г., Письмо Минстроя России от 01.02.2025 года № 5170-ИФ/09, прил.1 ОЗП=22,53; ЭМ=11,42; ЗПМ=22,53; МАТ=8,56 | 1365.74 | 964.35 | 361,16 63,74 | 40.23 | [5 empty] | Вентилятор
| Приказ от 04.08.2020 № 421/пр прил.10 табл.1 п.2 | Производство работ осуществляется на территории действующего предприятия с наличием в зоне производства работ одного или нескольких из перечисленных ниже факторов: - разветвленной сети транспортных и инженерных коммуникаций; - стесненных условий для складирования материалов; - действующего технологического оборудования; - движения технологического транспорта ОЗП=1,15; ЭМ=1,15 к расх.; ЗПМ=1,15; ТЗ=1,15; ТЗМ=1,15 | [17 empty] | Производство работ осуществляется на территории действующего предприятия с наличием в зоне производства работ одного или нескольких из перечисленных ниже факторов: - разветвленной сети транспортных и инженерных коммуникаций; - стесненных условий для складирования материалов; - действующего технологического оборудования; - движения технологического транспорта ОЗП=1,15; ЭМ=1,15 к расх.; ЗПМ=1,15; ТЗ=1,15; ТЗМ=1,15
| 1 | ИНДЕКС К ПОЗИЦИИ: Индекс перехода в текущие цены для материалов, 1 кв. 2025 г., Письмо Минстроя России от 01.02.2025 года № 5170-ИФ/09, прил.1 ОЗП=22,53; ЭМ=11,42; ЗПМ=22,53; МАТ=8,56 | [18 empty] | ИНДЕКС К ПОЗИЦИИ: Индекс перехода в текущие цены для материалов, 1 кв. 2025 г., Письмо Минстроя России от 01.02.2025 года № 5170-ИФ/09, прил.1 ОЗП=22,53; ЭМ=11,42; ЗПМ=22,53; МАТ=8,56
124 О | Прайс | Вентиляторный модуль FAN-031A-B (Fan box (B, FAN panel side exhaust)) (в т.ч. ЗИП = 1 шт) |  | 4: шт; 5: 3; оплаты труда 6: 65668.68; в т.ч. оплаты труда 10: 197006.04 | [8 empty] | Вентиляторный модуль FAN-031A-B (Fan box (B, FAN panel side exhaust)) (в т.ч. ЗИП = 1 шт)
| Приказ от 04.08.2020 № 421/пр п.92в | Заготовительно-складские расходы для оборудования - 1,2% ПЗ=1,2% (ОЗП=1,2%; ЭМ=1,2%; МАТ=1,2%) | [17 empty] | Заготовительно-складские расходы для оборудования - 1,2% ПЗ=1,2% (ОЗП=1,2%; ЭМ=1,2%; МАТ=1,2%)
| Приказ от 04.08.2020 № 421/пр п.91 | Транспортные затраты, в случае невозможности их определения на основании расчета или по результатам конъюнктурного анализа (от отпускной цены оборудования) - до 3% ПЗ=1,03 (ОЗП=1,03; ЭМ=1,03; МАТ=1,03) | [17 empty] | Транспортные затраты, в случае невозможности их определения на основании расчета или по результатам конъюнктурного анализа (от отпускной цены оборудования) - до 3% ПЗ=1,03 (ОЗП=1,03; ЭМ=1,03; МАТ=1,03)
125 | ТЕРм10-02-051-01 Приказ Администрации ЛО от 20.10.15 №28 | Перемычки кабельные длиной: до 6 м |  | 100 перемычек | 0.02 | 512,18 503,42 |  | 8.76 | 1 Индекс перехода в текущие цены для материалов, 1 кв. 2025 г., Письмо Минстроя России от 01.02.2025 года № 5170-ИФ/09, прил.1 ОЗП=22,53; ЭМ=11,42; ЗПМ=22,53; МАТ=8,56 | 228.34 | 226.84 |  | 1.5 | [5 empty] | Перемычки кабельные длиной: до 6 м
Объем=(2*1) / 100
| Приказ от 04.08.2020 № 421/пр прил.10 табл.1 п.2 | Производство работ осуществляется на территории действующего предприятия с наличием в зоне производства работ одного или нескольких из перечисленных ниже факторов: - разветвленной сети транспортных и инженерных коммуникаций; - стесненных условий для складирования материалов; - действующего технологического оборудования; - движения технологического транспорта ОЗП=1,15; ЭМ=1,15 к расх.; ЗПМ=1,15; ТЗ=1,15; ТЗМ=1,15 | [17 empty] | Производство работ осуществляется на территории действующего предприятия с наличием в зоне производства работ одного или нескольких из перечисленных ниже факторов: - разветвленной сети транспортных и инженерных коммуникаций; - стесненных условий для складирования материалов; - действующего технологического оборудования; - движения технологического транспорта ОЗП=1,15; ЭМ=1,15 к расх.; ЗПМ=1,15; ТЗ=1,15; ТЗМ=1,15
| 1 | ИНДЕКС К ПОЗИЦИИ: Индекс перехода в текущие цены для материалов, 1 кв. 2025 г., Письмо Минстроя России от 01.02.2025 года № 5170-ИФ/09, прил.1 ОЗП=22,53; ЭМ=11,42; ЗПМ=22,53; МАТ=8,56 | [18 empty] | ИНДЕКС К ПОЗИЦИИ: Индекс перехода в текущие цены для материалов, 1 кв. 2025 г., Письмо Минстроя России от 01.02.2025 года № 5170-ИФ/09, прил.1 ОЗП=22,53; ЭМ=11,42; ЗПМ=22,53; МАТ=8,56
126 | ТЕРм11-04-028-01 Приказ Администрации ЛО от 20.10.15 №28 | Включение в аппаратуру разъемов штепсельных, количество контактов в разъеме: до 14 шт. |  | 1 разъем | 4 | 4,59 4,51 |  | 0.08 | 1 Индекс перехода в текущие цены для материалов, 1 кв. 2025 г., Письмо Минстроя России от 01.02.2025 года № 5170-ИФ/09, прил.1 ОЗП=22,53; ЭМ=11,42; ЗПМ=22,53; МАТ=8,56 | 409 | 406.26 |  | 2.74 | [5 empty] | Включение в аппаратуру разъемов штепсельных, количество контактов в разъеме: до 14 шт.
Объем=2*2
| Приказ от 04.08.2020 № 421/пр прил.10 табл.1 п.2 | Производство работ осуществляется на территории действующего предприятия с наличием в зоне производства работ одного или нескольких из перечисленных ниже факторов: - разветвленной сети транспортных и инженерных коммуникаций; - стесненных условий для складирования материалов; - действующего технологического оборудования; - движения технологического транспорта ОЗП=1,15; ЭМ=1,15 к расх.; ЗПМ=1,15; ТЗ=1,15; ТЗМ=1,15 | [17 empty] | Производство работ осуществляется на территории действующего предприятия с наличием в зоне производства работ одного или нескольких из перечисленных ниже факторов: - разветвленной сети транспортных и инженерных коммуникаций; - стесненных условий для складирования материалов; - действующего технологического оборудования; - движения технологического транспорта ОЗП=1,15; ЭМ=1,15 к расх.; ЗПМ=1,15; ТЗ=1,15; ТЗМ=1,15
| 1 | ИНДЕКС К ПОЗИЦИИ: Индекс перехода в текущие цены для материалов, 1 кв. 2025 г., Письмо Минстроя России от 01.02.2025 года № 5170-ИФ/09, прил.1 ОЗП=22,53; ЭМ=11,42; ЗПМ=22,53; МАТ=8,56 | [18 empty] | ИНДЕКС К ПОЗИЦИИ: Индекс перехода в текущие цены для материалов, 1 кв. 2025 г., Письмо Минстроя России от 01.02.2025 года № 5170-ИФ/09, прил.1 ОЗП=22,53; ЭМ=11,42; ЗПМ=22,53; МАТ=8,56
127 | Прайс | DAC кабель Huawei QSFP28-100G-CU1M, длина 1 м |  | шт | 2 | 37727.05 |  | 37727.05 |  | 75454.09 |  |  | 75454.09 | [8 empty] | DAC кабель Huawei QSFP28-100G-CU1M, длина 1 м
| Приказ от 04.08.2020 № 421/пр п.92а | Заготовительно-складские расходы для материальных ресурсов (за исключением металлических конструкций) - 2% ПЗ=2% (ОЗП=2%; ЭМ=2%; МАТ=2%) | [17 empty] | Заготовительно-складские расходы для материальных ресурсов (за исключением металлических конструкций) - 2% ПЗ=2% (ОЗП=2%; ЭМ=2%; МАТ=2%)
| Приказ от 04.08.2020 № 421/пр п.91 | Транспортные затраты, в случае невозможности их определения на основании расчета или по результатам конъюнктурного анализа (от отпускной цены оборудования) - до 3% ПЗ=1,03 (ОЗП=1,03; ЭМ=1,03; МАТ=1,03) | [17 empty] | Транспортные затраты, в случае невозможности их определения на основании расчета или по результатам конъюнктурного анализа (от отпускной цены оборудования) - до 3% ПЗ=1,03 (ОЗП=1,03; ЭМ=1,03; МАТ=1,03)
128 | Прайс | Медный DAC кабель Huawei SFP-40G-CU1M, длина 1 м (в т.ч. ЗИП = 1 шт) |  | шт | 1 | 37727.05 |  | 37727.05 |  | 37727.05 |  |  | 37727.05 | [8 empty] | Медный DAC кабель Huawei SFP-40G-CU1M, длина 1 м (в т.ч. ЗИП = 1 шт)
| Приказ от 04.08.2020 № 421/пр п.92а | Заготовительно-складские расходы для материальных ресурсов (за исключением металлических конструкций) - 2% ПЗ=2% (ОЗП=2%; ЭМ=2%; МАТ=2%) | [17 empty] | Заготовительно-складские расходы для материальных ресурсов (за исключением металлических конструкций) - 2% ПЗ=2% (ОЗП=2%; ЭМ=2%; МАТ=2%)
| Приказ от 04.08.2020 № 421/пр п.91 | Транспортные затраты, в случае невозможности их определения на основании расчета или по результатам конъюнктурного анализа (от отпускной цены оборудования) - до 3% ПЗ=1,03 (ОЗП=1,03; ЭМ=1,03; МАТ=1,03) | [17 empty] | Транспортные затраты, в случае невозможности их определения на основании расчета или по результатам конъюнктурного анализа (от отпускной цены оборудования) - до 3% ПЗ=1,03 (ОЗП=1,03; ЭМ=1,03; МАТ=1,03)
129 | ТЕРм10-08-001-12 Приказ Администрации ЛО от 20.10.15 №28 | Устройства промежуточные на количество лучей: 5 |  | 1 шт. | 40 | 62,87 54,18 | 0.3 | 8.39 | 1 Индекс перехода в текущие цены для материалов, 1 кв. 2025 г., Письмо Минстроя России от 01.02.2025 года № 5170-ИФ/09, прил.1 ОЗП=22,53; ЭМ=11,42; ЗПМ=22,53; МАТ=8,56 | 51833.18 | 48823.86 | 136.58 | 2872.74 | [5 empty] | Устройства промежуточные на количество лучей: 5
| Приказ от 04.08.2020 № 421/пр прил.10 табл.1 п.2 | Производство работ осуществляется на территории действующего предприятия с наличием в зоне производства работ одного или нескольких из перечисленных ниже факторов: - разветвленной сети транспортных и инженерных коммуникаций; - стесненных условий для складирования материалов; - действующего технологического оборудования; - движения технологического транспорта ОЗП=1,15; ЭМ=1,15 к расх.; ЗПМ=1,15; ТЗ=1,15; ТЗМ=1,15 | [17 empty] | Производство работ осуществляется на территории действующего предприятия с наличием в зоне производства работ одного или нескольких из перечисленных ниже факторов: - разветвленной сети транспортных и инженерных коммуникаций; - стесненных условий для складирования материалов; - действующего технологического оборудования; - движения технологического транспорта ОЗП=1,15; ЭМ=1,15 к расх.; ЗПМ=1,15; ТЗ=1,15; ТЗМ=1,15
| 1 | ИНДЕКС К ПОЗИЦИИ: Индекс перехода в текущие цены для материалов, 1 кв. 2025 г., Письмо Минстроя России от 01.02.2025 года № 5170-ИФ/09, прил.1 ОЗП=22,53; ЭМ=11,42; ЗПМ=22,53; МАТ=8,56 | [18 empty] | ИНДЕКС К ПОЗИЦИИ: Индекс перехода в текущие цены для материалов, 1 кв. 2025 г., Письмо Минстроя России от 01.02.2025 года № 5170-ИФ/09, прил.1 ОЗП=22,53; ЭМ=11,42; ЗПМ=22,53; МАТ=8,56
130 О | Прайс | OSX010000 Двухволоконный модуль, OSX010000, разъем LC, рабочая длина волны 1310 нм, дальность до 10 км |  | 4: шт; 5: 40; оплаты труда 6: 119517; в т.ч. оплаты труда 10: 4780679.9 | [8 empty] | OSX010000 Двухволоконный модуль, OSX010000, разъем LC, рабочая длина волны 1310 нм, дальность до 10 км
| Приказ от 04.08.2020 № 421/пр п.92в | Заготовительно-складские расходы для оборудования - 1,2% ПЗ=1,2% (ОЗП=1,2%; ЭМ=1,2%; МАТ=1,2%) | [17 empty] | Заготовительно-складские расходы для оборудования - 1,2% ПЗ=1,2% (ОЗП=1,2%; ЭМ=1,2%; МАТ=1,2%)
| Приказ от 04.08.2020 № 421/пр п.91 | Транспортные затраты, в случае невозможности их определения на основании расчета или по результатам конъюнктурного анализа (от отпускной цены оборудования) - до 3% ПЗ=1,03 (ОЗП=1,03; ЭМ=1,03; МАТ=1,03) | [17 empty] | Транспортные затраты, в случае невозможности их определения на основании расчета или по результатам конъюнктурного анализа (от отпускной цены оборудования) - до 3% ПЗ=1,03 (ОЗП=1,03; ЭМ=1,03; МАТ=1,03)
131 | ТЕРм10-08-001-12 Приказ Администрации ЛО от 20.10.15 №28 | Устройства промежуточные на количество лучей: 5 |  | 1 шт. | 25 | 62,87 54,18 | 0.3 | 8.39 | 1 Индекс перехода в текущие цены для материалов, 1 кв. 2025 г., Письмо Минстроя России от 01.02.2025 года № 5170-ИФ/09, прил.1 ОЗП=22,53; ЭМ=11,42; ЗПМ=22,53; МАТ=8,56 | 32395.73 | 30514.91 | 85.36 | 1795.46 | [5 empty] | Устройства промежуточные на количество лучей: 5
| Приказ от 04.08.2020 № 421/пр прил.10 табл.1 п.2 | Производство работ осуществляется на территории действующего предприятия с наличием в зоне производства работ одного или нескольких из перечисленных ниже факторов: - разветвленной сети транспортных и инженерных коммуникаций; - стесненных условий для складирования материалов; - действующего технологического оборудования; - движения технологического транспорта ОЗП=1,15; ЭМ=1,15 к расх.; ЗПМ=1,15; ТЗ=1,15; ТЗМ=1,15 | [17 empty] | Производство работ осуществляется на территории действующего предприятия с наличием в зоне производства работ одного или нескольких из перечисленных ниже факторов: - разветвленной сети транспортных и инженерных коммуникаций; - стесненных условий для складирования материалов; - действующего технологического оборудования; - движения технологического транспорта ОЗП=1,15; ЭМ=1,15 к расх.; ЗПМ=1,15; ТЗ=1,15; ТЗМ=1,15
| 1 | ИНДЕКС К ПОЗИЦИИ: Индекс перехода в текущие цены для материалов, 1 кв. 2025 г., Письмо Минстроя России от 01.02.2025 года № 5170-ИФ/09, прил.1 ОЗП=22,53; ЭМ=11,42; ЗПМ=22,53; МАТ=8,56 | [18 empty] | ИНДЕКС К ПОЗИЦИИ: Индекс перехода в текущие цены для материалов, 1 кв. 2025 г., Письмо Минстроя России от 01.02.2025 года № 5170-ИФ/09, прил.1 ОЗП=22,53; ЭМ=11,42; ЗПМ=22,53; МАТ=8,56
132 О | Прайс | Трансивер SFP-1000BaseT - SFP, GE, Electrical Interface Module, дальность передачи до 100m, тип разъема - RJ45 (в т.ч. ЗИП = 3 шт) |  | 4: шт; 5: 28; оплаты труда 6: 15843.87; в т.ч. оплаты труда 10: 443628.42 | [8 empty] | Трансивер SFP-1000BaseT - SFP, GE, Electrical Interface Module, дальность передачи до 100m, тип разъема - RJ45 (в т.ч. ЗИП = 3 шт)
| Приказ от 04.08.2020 № 421/пр п.92в | Заготовительно-складские расходы для оборудования - 1,2% ПЗ=1,2% (ОЗП=1,2%; ЭМ=1,2%; МАТ=1,2%) | [17 empty] | Заготовительно-складские расходы для оборудования - 1,2% ПЗ=1,2% (ОЗП=1,2%; ЭМ=1,2%; МАТ=1,2%)
| Приказ от 04.08.2020 № 421/пр п.91 | Транспортные затраты, в случае невозможности их определения на основании расчета или по результатам конъюнктурного анализа (от отпускной цены оборудования) - до 3% ПЗ=1,03 (ОЗП=1,03; ЭМ=1,03; МАТ=1,03) | [17 empty] | Транспортные затраты, в случае невозможности их определения на основании расчета или по результатам конъюнктурного анализа (от отпускной цены оборудования) - до 3% ПЗ=1,03 (ОЗП=1,03; ЭМ=1,03; МАТ=1,03)
133 | ТЕРм10-04-066-02 Приказ Администрации ЛО от 20.10.15 №28 | Блок коммутации телевизионных камерных кабелей на количество разъемов: 6 |  | 1 шт. | 2 | 1 214,88 699,81 |  | 515.07 | 1 Индекс перехода в текущие цены для материалов, 1 кв. 2025 г., Письмо Минстроя России от 01.02.2025 года № 5170-ИФ/09, прил.1 ОЗП=22,53; ЭМ=11,42; ЗПМ=22,53; МАТ=8,56 | 40351.42 | 31533.42 |  | 8818 | [5 empty] | Блок коммутации телевизионных камерных кабелей на количество разъемов: 6
| Приказ от 04.08.2020 № 421/пр прил.10 табл.1 п.2 | Производство работ осуществляется на территории действующего предприятия с наличием в зоне производства работ одного или нескольких из перечисленных ниже факторов: - разветвленной сети транспортных и инженерных коммуникаций; - стесненных условий для складирования материалов; - действующего технологического оборудования; - движения технологического транспорта ОЗП=1,15; ЭМ=1,15 к расх.; ЗПМ=1,15; ТЗ=1,15; ТЗМ=1,15 | [17 empty] | Производство работ осуществляется на территории действующего предприятия с наличием в зоне производства работ одного или нескольких из перечисленных ниже факторов: - разветвленной сети транспортных и инженерных коммуникаций; - стесненных условий для складирования материалов; - действующего технологического оборудования; - движения технологического транспорта ОЗП=1,15; ЭМ=1,15 к расх.; ЗПМ=1,15; ТЗ=1,15; ТЗМ=1,15
| 1 | ИНДЕКС К ПОЗИЦИИ: Индекс перехода в текущие цены для материалов, 1 кв. 2025 г., Письмо Минстроя России от 01.02.2025 года № 5170-ИФ/09, прил.1 ОЗП=22,53; ЭМ=11,42; ЗПМ=22,53; МАТ=8,56 | [18 empty] | ИНДЕКС К ПОЗИЦИИ: Индекс перехода в текущие цены для материалов, 1 кв. 2025 г., Письмо Минстроя России от 01.02.2025 года № 5170-ИФ/09, прил.1 ОЗП=22,53; ЭМ=11,42; ЗПМ=22,53; МАТ=8,56
134 О | Прайс | NetEngine A651 Маршрутизатор. 2*GE combo WAN,8*GE LAN,1*USB2.0,1*MIC slot (в т.ч. ЗИП = 1 шт) |  | 4: шт; 5: 3; оплаты труда 6: 60039.94; в т.ч. оплаты труда 10: 180119.81 | [8 empty] | NetEngine A651 Маршрутизатор. 2*GE combo WAN,8*GE LAN,1*USB2.0,1*MIC slot (в т.ч. ЗИП = 1 шт)
| Приказ от 04.08.2020 № 421/пр п.92в | Заготовительно-складские расходы для оборудования - 1,2% ПЗ=1,2% (ОЗП=1,2%; ЭМ=1,2%; МАТ=1,2%) | [17 empty] | Заготовительно-складские расходы для оборудования - 1,2% ПЗ=1,2% (ОЗП=1,2%; ЭМ=1,2%; МАТ=1,2%)
| Приказ от 04.08.2020 № 421/пр п.91 | Транспортные затраты, в случае невозможности их определения на основании расчета или по результатам конъюнктурного анализа (от отпускной цены оборудования) - до 3% ПЗ=1,03 (ОЗП=1,03; ЭМ=1,03; МАТ=1,03) | [17 empty] | Транспортные затраты, в случае невозможности их определения на основании расчета или по результатам конъюнктурного анализа (от отпускной цены оборудования) - до 3% ПЗ=1,03 (ОЗП=1,03; ЭМ=1,03; МАТ=1,03)
135 О | Прайс | E200BMA00 Монтажный комплект IEC Box mounting ear (стоимость учтена в NetEngine A651 Маршрутизатор) |  | 4: шт; 5: 2 | [8 empty] | E200BMA00 Монтажный комплект IEC Box mounting ear (стоимость учтена в NetEngine A651 Маршрутизатор)
| Приказ от 04.08.2020 № 421/пр п.92в | Заготовительно-складские расходы для оборудования - 1,2% ПЗ=1,2% (ОЗП=1,2%; ЭМ=1,2%; МАТ=1,2%) | [17 empty] | Заготовительно-складские расходы для оборудования - 1,2% ПЗ=1,2% (ОЗП=1,2%; ЭМ=1,2%; МАТ=1,2%)
| Приказ от 04.08.2020 № 421/пр п.91 | Транспортные затраты, в случае невозможности их определения на основании расчета или по результатам конъюнктурного анализа (от отпускной цены оборудования) - до 3% ПЗ=1,03 (ОЗП=1,03; ЭМ=1,03; МАТ=1,03) | [17 empty] | Транспортные затраты, в случае невозможности их определения на основании расчета или по результатам конъюнктурного анализа (от отпускной цены оборудования) - до 3% ПЗ=1,03 (ОЗП=1,03; ЭМ=1,03; МАТ=1,03)
136 О | Прайс | LAR0SECE08 AR650 Лицензия Added Security Package (стоимость учтена в NetEngine A651 Маршрутизатор) |  | 4: шт; 5: 2 | [8 empty] | LAR0SECE08 AR650 Лицензия Added Security Package (стоимость учтена в NetEngine A651 Маршрутизатор)
| Приказ от 04.08.2020 № 421/пр п.92в | Заготовительно-складские расходы для оборудования - 1,2% ПЗ=1,2% (ОЗП=1,2%; ЭМ=1,2%; МАТ=1,2%) | [17 empty] | Заготовительно-складские расходы для оборудования - 1,2% ПЗ=1,2% (ОЗП=1,2%; ЭМ=1,2%; МАТ=1,2%)
| Приказ от 04.08.2020 № 421/пр п.91 | Транспортные затраты, в случае невозможности их определения на основании расчета или по результатам конъюнктурного анализа (от отпускной цены оборудования) - до 3% ПЗ=1,03 (ОЗП=1,03; ЭМ=1,03; МАТ=1,03) | [17 empty] | Транспортные затраты, в случае невозможности их определения на основании расчета или по результатам конъюнктурного анализа (от отпускной цены оборудования) - до 3% ПЗ=1,03 (ОЗП=1,03; ЭМ=1,03; МАТ=1,03)
137 О | Прайс | CON-AML-ST-3Y- NetEngine A651 Сертификат расширенной гарантии на 3 года для марш- рутизатора NetEngine A651 |  | 4: шт; 5: 2; оплаты труда 6: 15009.98; в т.ч. оплаты труда 10: 30019.97 | [8 empty] | CON-AML-ST-3Y- NetEngine A651 Сертификат расширенной гарантии на 3 года для марш- рутизатора NetEngine A651
| Приказ от 04.08.2020 № 421/пр п.92в | Заготовительно-складские расходы для оборудования - 1,2% ПЗ=1,2% (ОЗП=1,2%; ЭМ=1,2%; МАТ=1,2%) | [17 empty] | Заготовительно-складские расходы для оборудования - 1,2% ПЗ=1,2% (ОЗП=1,2%; ЭМ=1,2%; МАТ=1,2%)
| Приказ от 04.08.2020 № 421/пр п.91 | Транспортные затраты, в случае невозможности их определения на основании расчета или по результатам конъюнктурного анализа (от отпускной цены оборудования) - до 3% ПЗ=1,03 (ОЗП=1,03; ЭМ=1,03; МАТ=1,03) | [17 empty] | Транспортные затраты, в случае невозможности их определения на основании расчета или по результатам конъюнктурного анализа (от отпускной цены оборудования) - до 3% ПЗ=1,03 (ОЗП=1,03; ЭМ=1,03; МАТ=1,03)
138 | ТЕРм10-04-066-02 Приказ Администрации ЛО от 20.10.15 №28 | Блок коммутации телевизионных камерных кабелей на количество разъемов: 6 |  | 1 шт. | 14 | 1 214,88 699,81 |  | 515.07 | 1 Индекс перехода в текущие цены для материалов, 1 кв. 2025 г., Письмо Минстроя России от 01.02.2025 года № 5170-ИФ/09, прил.1 ОЗП=22,53; ЭМ=11,42; ЗПМ=22,53; МАТ=8,56 | 282459.9 | 220733.91 |  | 61725.99 | [5 empty] | Блок коммутации телевизионных камерных кабелей на количество разъемов: 6
| Приказ от 04.08.2020 № 421/пр прил.10 табл.1 п.2 | Производство работ осуществляется на территории действующего предприятия с наличием в зоне производства работ одного или нескольких из перечисленных ниже факторов: - разветвленной сети транспортных и инженерных коммуникаций; - стесненных условий для складирования материалов; - действующего технологического оборудования; - движения технологического транспорта ОЗП=1,15; ЭМ=1,15 к расх.; ЗПМ=1,15; ТЗ=1,15; ТЗМ=1,15 | [17 empty] | Производство работ осуществляется на территории действующего предприятия с наличием в зоне производства работ одного или нескольких из перечисленных ниже факторов: - разветвленной сети транспортных и инженерных коммуникаций; - стесненных условий для складирования материалов; - действующего технологического оборудования; - движения технологического транспорта ОЗП=1,15; ЭМ=1,15 к расх.; ЗПМ=1,15; ТЗ=1,15; ТЗМ=1,15
| 1 | ИНДЕКС К ПОЗИЦИИ: Индекс перехода в текущие цены для материалов, 1 кв. 2025 г., Письмо Минстроя России от 01.02.2025 года № 5170-ИФ/09, прил.1 ОЗП=22,53; ЭМ=11,42; ЗПМ=22,53; МАТ=8,56 | [18 empty] | ИНДЕКС К ПОЗИЦИИ: Индекс перехода в текущие цены для материалов, 1 кв. 2025 г., Письмо Минстроя России от 01.02.2025 года № 5170-ИФ/09, прил.1 ОЗП=22,53; ЭМ=11,42; ЗПМ=22,53; МАТ=8,56
139 О | Прайс | MES2348P Ethernet-коммутатор MES2348P, 48 портов 10/100/1000 Base-T (PoE/PoE+), 4 порта 10GBase-R (SFP+)/1000Base-X (SFP), L3, 2 слота для модулей питания (в т.ч. ЗИП = 1 шт) |  | 4: шт; 5: 15; оплаты труда 6: 502969.63; в т.ч. оплаты труда 10: 7544544.4 | [8 empty] | MES2348P Ethernet-коммутатор MES2348P, 48 портов 10/100/1000 Base-T (PoE/PoE+), 4 порта 10GBase-R (SFP+)/1000Base-X (SFP), L3, 2 слота для модулей питания (в т.ч. ЗИП = 1 шт)
| Приказ от 04.08.2020 № 421/пр п.92в | Заготовительно-складские расходы для оборудования - 1,2% ПЗ=1,2% (ОЗП=1,2%; ЭМ=1,2%; МАТ=1,2%) | [17 empty] | Заготовительно-складские расходы для оборудования - 1,2% ПЗ=1,2% (ОЗП=1,2%; ЭМ=1,2%; МАТ=1,2%)
| Приказ от 04.08.2020 № 421/пр п.91 | Транспортные затраты, в случае невозможности их определения на основании расчета или по результатам конъюнктурного анализа (от отпускной цены оборудования) - до 3% ПЗ=1,03 (ОЗП=1,03; ЭМ=1,03; МАТ=1,03) | [17 empty] | Транспортные затраты, в случае невозможности их определения на основании расчета или по результатам конъюнктурного анализа (от отпускной цены оборудования) - до 3% ПЗ=1,03 (ОЗП=1,03; ЭМ=1,03; МАТ=1,03)
140 О | Прайс | NBS-MES2348P-3Y Сертификат на услугу по отправке оборудования на подмену на следующий рабочий день (next business day shipping) в случае выхода из строя оборудования, MES2348P, 3 календарных года |  | 4: шт; 5: 14; оплаты труда 6: 377227.23; в т.ч. оплаты труда 10: 5281181.19 | [8 empty] | NBS-MES2348P-3Y Сертификат на услугу по отправке оборудования на подмену на следующий рабочий день (next business day shipping) в случае выхода из строя оборудования, MES2348P, 3 календарных года
| Приказ от 04.08.2020 № 421/пр п.92в | Заготовительно-складские расходы для оборудования - 1,2% ПЗ=1,2% (ОЗП=1,2%; ЭМ=1,2%; МАТ=1,2%) | [17 empty] | Заготовительно-складские расходы для оборудования - 1,2% ПЗ=1,2% (ОЗП=1,2%; ЭМ=1,2%; МАТ=1,2%)
| Приказ от 04.08.2020 № 421/пр п.91 | Транспортные затраты, в случае невозможности их определения на основании расчета или по результатам конъюнктурного анализа (от отпускной цены оборудования) - до 3% ПЗ=1,03 (ОЗП=1,03; ЭМ=1,03; МАТ=1,03) | [17 empty] | Транспортные затраты, в случае невозможности их определения на основании расчета или по результатам конъюнктурного анализа (от отпускной цены оборудования) - до 3% ПЗ=1,03 (ОЗП=1,03; ЭМ=1,03; МАТ=1,03)
141 О | Прайс | EW-MES2348P-3Y Продление гарантийного обслуживания, MES2348P, до 3 лет |  | 4: шт; 5: 14; оплаты труда 6: 125742.41; в т.ч. оплаты труда 10: 1760393.73 | [8 empty] | EW-MES2348P-3Y Продление гарантийного обслуживания, MES2348P, до 3 лет
| Приказ от 04.08.2020 № 421/пр п.92в | Заготовительно-складские расходы для оборудования - 1,2% ПЗ=1,2% (ОЗП=1,2%; ЭМ=1,2%; МАТ=1,2%) | [17 empty] | Заготовительно-складские расходы для оборудования - 1,2% ПЗ=1,2% (ОЗП=1,2%; ЭМ=1,2%; МАТ=1,2%)
| Приказ от 04.08.2020 № 421/пр п.91 | Транспортные затраты, в случае невозможности их определения на основании расчета или по результатам конъюнктурного анализа (от отпускной цены оборудования) - до 3% ПЗ=1,03 (ОЗП=1,03; ЭМ=1,03; МАТ=1,03) | [17 empty] | Транспортные затраты, в случае невозможности их определения на основании расчета или по результатам конъюнктурного анализа (от отпускной цены оборудования) - до 3% ПЗ=1,03 (ОЗП=1,03; ЭМ=1,03; МАТ=1,03)
142 О | Прайс | SC-MES2348P-BMT-3Y Сертификат на консультационные услуги по вопросам эксплуатации оборудования Eltex - MES2348P - безлимитное количество обращений 8х5, московское время, 3 календарных года |  | 4: шт; 5: 14; оплаты труда 6: 75446.03; в т.ч. оплаты труда 10: 1056244.38 | [8 empty] | SC-MES2348P-BMT-3Y Сертификат на консультационные услуги по вопросам эксплуатации оборудования Eltex - MES2348P - безлимитное количество обращений 8х5, московское время, 3 календарных года
| Приказ от 04.08.2020 № 421/пр п.92в | Заготовительно-складские расходы для оборудования - 1,2% ПЗ=1,2% (ОЗП=1,2%; ЭМ=1,2%; МАТ=1,2%) | [17 empty] | Заготовительно-складские расходы для оборудования - 1,2% ПЗ=1,2% (ОЗП=1,2%; ЭМ=1,2%; МАТ=1,2%)
| Приказ от 04.08.2020 № 421/пр п.91 | Транспортные затраты, в случае невозможности их определения на основании расчета или по результатам конъюнктурного анализа (от отпускной цены оборудования) - до 3% ПЗ=1,03 (ОЗП=1,03; ЭМ=1,03; МАТ=1,03) | [17 empty] | Транспортные затраты, в случае невозможности их определения на основании расчета или по результатам конъюнктурного анализа (от отпускной цены оборудования) - до 3% ПЗ=1,03 (ОЗП=1,03; ЭМ=1,03; МАТ=1,03)
143 | ТЕРм10-02-016-06 Приказ Администрации ЛО от 20.10.15 №28 | Отдельно устанавливаемый: преобразователь или блок питания |  | 1 шт. | 28 | 362,62 244,15 | 52,70 9,23 | 65.77 | 1 Индекс перехода в текущие цены для материалов, 1 кв. 2025 г., Письмо Минстроя России от 01.02.2025 года № 5170-ИФ/09, прил.1 ОЗП=22,53; ЭМ=11,42; ЗПМ=22,53; МАТ=8,56 | 186632.97 | 154016.43 | 16 852,79 5 825,49 | 15763.75 | [5 empty] | Отдельно устанавливаемый: преобразователь или блок питания
| Приказ от 04.08.2020 № 421/пр прил.10 табл.1 п.2 | Производство работ осуществляется на территории действующего предприятия с наличием в зоне производства работ одного или нескольких из перечисленных ниже факторов: - разветвленной сети транспортных и инженерных коммуникаций; - стесненных условий для складирования материалов; - действующего технологического оборудования; - движения технологического транспорта ОЗП=1,15; ЭМ=1,15 к расх.; ЗПМ=1,15; ТЗ=1,15; ТЗМ=1,15 | [17 empty] | Производство работ осуществляется на территории действующего предприятия с наличием в зоне производства работ одного или нескольких из перечисленных ниже факторов: - разветвленной сети транспортных и инженерных коммуникаций; - стесненных условий для складирования материалов; - действующего технологического оборудования; - движения технологического транспорта ОЗП=1,15; ЭМ=1,15 к расх.; ЗПМ=1,15; ТЗ=1,15; ТЗМ=1,15
| 1 | ИНДЕКС К ПОЗИЦИИ: Индекс перехода в текущие цены для материалов, 1 кв. 2025 г., Письмо Минстроя России от 01.02.2025 года № 5170-ИФ/09, прил.1 ОЗП=22,53; ЭМ=11,42; ЗПМ=22,53; МАТ=8,56 | [18 empty] | ИНДЕКС К ПОЗИЦИИ: Индекс перехода в текущие цены для материалов, 1 кв. 2025 г., Письмо Минстроя России от 01.02.2025 года № 5170-ИФ/09, прил.1 ОЗП=22,53; ЭМ=11,42; ЗПМ=22,53; МАТ=8,56
144 О | Прайс | PM950-220/56 Модуль питания PM950-220/56, 220V AC, 950W (в т.ч. ЗИП = 2 шт) |  | 4: шт; 5: 30; оплаты труда 6: 72695.15; в т.ч. оплаты труда 10: 2180854.36 | [8 empty] | PM950-220/56 Модуль питания PM950-220/56, 220V AC, 950W (в т.ч. ЗИП = 2 шт)
| Приказ от 04.08.2020 № 421/пр п.92в | Заготовительно-складские расходы для оборудования - 1,2% ПЗ=1,2% (ОЗП=1,2%; ЭМ=1,2%; МАТ=1,2%) | [17 empty] | Заготовительно-складские расходы для оборудования - 1,2% ПЗ=1,2% (ОЗП=1,2%; ЭМ=1,2%; МАТ=1,2%)
| Приказ от 04.08.2020 № 421/пр п.91 | Транспортные затраты, в случае невозможности их определения на основании расчета или по результатам конъюнктурного анализа (от отпускной цены оборудования) - до 3% ПЗ=1,03 (ОЗП=1,03; ЭМ=1,03; МАТ=1,03) | [17 empty] | Транспортные затраты, в случае невозможности их определения на основании расчета или по результатам конъюнктурного анализа (от отпускной цены оборудования) - до 3% ПЗ=1,03 (ОЗП=1,03; ЭМ=1,03; МАТ=1,03)
145 О | Прайс | NBS-PM950-220/56-3Y Сертификат на услугу по отправке оборудования на подмену на следующий рабочий день (next business day shipping) в случае выхода из строя оборудования, PM950-220/56, 3 календарных года |  | 4: шт; 5: 28; оплаты труда 6: 54521.6; в т.ч. оплаты труда 10: 1526604.77 | [8 empty] | NBS-PM950-220/56-3Y Сертификат на услугу по отправке оборудования на подмену на следующий рабочий день (next business day shipping) в случае выхода из строя оборудования, PM950-220/56, 3 календарных года
| Приказ от 04.08.2020 № 421/пр п.92в | Заготовительно-складские расходы для оборудования - 1,2% ПЗ=1,2% (ОЗП=1,2%; ЭМ=1,2%; МАТ=1,2%) | [17 empty] | Заготовительно-складские расходы для оборудования - 1,2% ПЗ=1,2% (ОЗП=1,2%; ЭМ=1,2%; МАТ=1,2%)
| Приказ от 04.08.2020 № 421/пр п.91 | Транспортные затраты, в случае невозможности их определения на основании расчета или по результатам конъюнктурного анализа (от отпускной цены оборудования) - до 3% ПЗ=1,03 (ОЗП=1,03; ЭМ=1,03; МАТ=1,03) | [17 empty] | Транспортные затраты, в случае невозможности их определения на основании расчета или по результатам конъюнктурного анализа (от отпускной цены оборудования) - до 3% ПЗ=1,03 (ОЗП=1,03; ЭМ=1,03; МАТ=1,03)
146 О | Прайс | EW-PM950-220/56-3Y Продление гарантийного обслуживания, PM950-220/56, до 3 лет |  | 4: шт; 5: 28; оплаты труда 6: 18174.51; в т.ч. оплаты труда 10: 508886.16 | [8 empty] | EW-PM950-220/56-3Y Продление гарантийного обслуживания, PM950-220/56, до 3 лет
| Приказ от 04.08.2020 № 421/пр п.92в | Заготовительно-складские расходы для оборудования - 1,2% ПЗ=1,2% (ОЗП=1,2%; ЭМ=1,2%; МАТ=1,2%) | [17 empty] | Заготовительно-складские расходы для оборудования - 1,2% ПЗ=1,2% (ОЗП=1,2%; ЭМ=1,2%; МАТ=1,2%)
| Приказ от 04.08.2020 № 421/пр п.91 | Транспортные затраты, в случае невозможности их определения на основании расчета или по результатам конъюнктурного анализа (от отпускной цены оборудования) - до 3% ПЗ=1,03 (ОЗП=1,03; ЭМ=1,03; МАТ=1,03) | [17 empty] | Транспортные затраты, в случае невозможности их определения на основании расчета или по результатам конъюнктурного анализа (от отпускной цены оборудования) - до 3% ПЗ=1,03 (ОЗП=1,03; ЭМ=1,03; МАТ=1,03)
147 | ТЕРм10-08-001-12 Приказ Администрации ЛО от 20.10.15 №28 | Устройства промежуточные на количество лучей: 5 |  | 1 шт. | 40 | 62,87 54,18 | 0.3 | 8.39 | 1 Индекс перехода в текущие цены для материалов, 1 кв. 2025 г., Письмо Минстроя России от 01.02.2025 года № 5170-ИФ/09, прил.1 ОЗП=22,53; ЭМ=11,42; ЗПМ=22,53; МАТ=8,56 | 51833.18 | 48823.86 | 136.58 | 2872.74 | [5 empty] | Устройства промежуточные на количество лучей: 5
| Приказ от 04.08.2020 № 421/пр прил.10 табл.1 п.2 | Производство работ осуществляется на территории действующего предприятия с наличием в зоне производства работ одного или нескольких из перечисленных ниже факторов: - разветвленной сети транспортных и инженерных коммуникаций; - стесненных условий для складирования материалов; - действующего технологического оборудования; - движения технологического транспорта ОЗП=1,15; ЭМ=1,15 к расх.; ЗПМ=1,15; ТЗ=1,15; ТЗМ=1,15 | [17 empty] | Производство работ осуществляется на территории действующего предприятия с наличием в зоне производства работ одного или нескольких из перечисленных ниже факторов: - разветвленной сети транспортных и инженерных коммуникаций; - стесненных условий для складирования материалов; - действующего технологического оборудования; - движения технологического транспорта ОЗП=1,15; ЭМ=1,15 к расх.; ЗПМ=1,15; ТЗ=1,15; ТЗМ=1,15
| 1 | ИНДЕКС К ПОЗИЦИИ: Индекс перехода в текущие цены для материалов, 1 кв. 2025 г., Письмо Минстроя России от 01.02.2025 года № 5170-ИФ/09, прил.1 ОЗП=22,53; ЭМ=11,42; ЗПМ=22,53; МАТ=8,56 | [18 empty] | ИНДЕКС К ПОЗИЦИИ: Индекс перехода в текущие цены для материалов, 1 кв. 2025 г., Письмо Минстроя России от 01.02.2025 года № 5170-ИФ/09, прил.1 ОЗП=22,53; ЭМ=11,42; ЗПМ=22,53; МАТ=8,56
148 О | Прайс | FH-SP851TCDL03 SFP+ 10GE модуль, 0.3 км, MM, 2 волокна, 850 nm, LC, DDM (в т.ч. ЗИП = 3 шт) |  | 4: шт; 5: 43; оплаты труда 6: 3928.15; в т.ч. оплаты труда 10: 168910.64 | [8 empty] | FH-SP851TCDL03 SFP+ 10GE модуль, 0.3 км, MM, 2 волокна, 850 nm, LC, DDM (в т.ч. ЗИП = 3 шт)
| Приказ от 04.08.2020 № 421/пр п.92в | Заготовительно-складские расходы для оборудования - 1,2% ПЗ=1,2% (ОЗП=1,2%; ЭМ=1,2%; МАТ=1,2%) | [17 empty] | Заготовительно-складские расходы для оборудования - 1,2% ПЗ=1,2% (ОЗП=1,2%; ЭМ=1,2%; МАТ=1,2%)
| Приказ от 04.08.2020 № 421/пр п.91 | Транспортные затраты, в случае невозможности их определения на основании расчета или по результатам конъюнктурного анализа (от отпускной цены оборудования) - до 3% ПЗ=1,03 (ОЗП=1,03; ЭМ=1,03; МАТ=1,03) | [17 empty] | Транспортные затраты, в случае невозможности их определения на основании расчета или по результатам конъюнктурного анализа (от отпускной цены оборудования) - до 3% ПЗ=1,03 (ОЗП=1,03; ЭМ=1,03; МАТ=1,03)
149 | ТЕРм10-04-066-02 Приказ Администрации ЛО от 20.10.15 №28 | Блок коммутации телевизионных камерных кабелей на количество разъемов: 6 |  | 1 шт. | 1 | 1 214,88 699,81 |  | 515.07 | 1 Индекс перехода в текущие цены для материалов, 1 кв. 2025 г., Письмо Минстроя России от 01.02.2025 года № 5170-ИФ/09, прил.1 ОЗП=22,53; ЭМ=11,42; ЗПМ=22,53; МАТ=8,56 | 20175.71 | 15766.71 |  | 4409 | [5 empty] | Блок коммутации телевизионных камерных кабелей на количество разъемов: 6
| Приказ от 04.08.2020 № 421/пр прил.10 табл.1 п.2 | Производство работ осуществляется на территории действующего предприятия с наличием в зоне производства работ одного или нескольких из перечисленных ниже факторов: - разветвленной сети транспортных и инженерных коммуникаций; - стесненных условий для складирования материалов; - действующего технологического оборудования; - движения технологического транспорта ОЗП=1,15; ЭМ=1,15 к расх.; ЗПМ=1,15; ТЗ=1,15; ТЗМ=1,15 | [17 empty] | Производство работ осуществляется на территории действующего предприятия с наличием в зоне производства работ одного или нескольких из перечисленных ниже факторов: - разветвленной сети транспортных и инженерных коммуникаций; - стесненных условий для складирования материалов; - действующего технологического оборудования; - движения технологического транспорта ОЗП=1,15; ЭМ=1,15 к расх.; ЗПМ=1,15; ТЗ=1,15; ТЗМ=1,15
| 1 | ИНДЕКС К ПОЗИЦИИ: Индекс перехода в текущие цены для материалов, 1 кв. 2025 г., Письмо Минстроя России от 01.02.2025 года № 5170-ИФ/09, прил.1 ОЗП=22,53; ЭМ=11,42; ЗПМ=22,53; МАТ=8,56 | [18 empty] | ИНДЕКС К ПОЗИЦИИ: Индекс перехода в текущие цены для материалов, 1 кв. 2025 г., Письмо Минстроя России от 01.02.2025 года № 5170-ИФ/09, прил.1 ОЗП=22,53; ЭМ=11,42; ЗПМ=22,53; МАТ=8,56
150 О | Прайс | S5735-L24TXE-A-V2 Коммутатор CloudEngine 4 порта 10GE SFP+, 24 порта 10/100/1000BASE-T 2*12GE stack ports, built-in AC power |  | 4: шт; 5: 1; оплаты труда 6: 51489.98; в т.ч. оплаты труда 10: 51489.98 | [8 empty] | S5735-L24TXE-A-V2 Коммутатор CloudEngine 4 порта 10GE SFP+, 24 порта 10/100/1000BASE-T 2*12GE stack ports, built-in AC power
| Приказ от 04.08.2020 № 421/пр п.92в | Заготовительно-складские расходы для оборудования - 1,2% ПЗ=1,2% (ОЗП=1,2%; ЭМ=1,2%; МАТ=1,2%) | [17 empty] | Заготовительно-складские расходы для оборудования - 1,2% ПЗ=1,2% (ОЗП=1,2%; ЭМ=1,2%; МАТ=1,2%)
| Приказ от 04.08.2020 № 421/пр п.91 | Транспортные затраты, в случае невозможности их определения на основании расчета или по результатам конъюнктурного анализа (от отпускной цены оборудования) - до 3% ПЗ=1,03 (ОЗП=1,03; ЭМ=1,03; МАТ=1,03) | [17 empty] | Транспортные затраты, в случае невозможности их определения на основании расчета или по результатам конъюнктурного анализа (от отпускной цены оборудования) - до 3% ПЗ=1,03 (ОЗП=1,03; ЭМ=1,03; МАТ=1,03)
151 О | Прайс | CON-AML-ST-3Y- S5735-L24TXEA-V2 Сертификат расширенной гарантии на 3 года для коммутатора S5735-L24TXE |  | 4: шт; 5: 1; оплаты труда 6: 12872.28; в т.ч. оплаты труда 10: 12872.28 | [8 empty] | CON-AML-ST-3Y- S5735-L24TXEA-V2 Сертификат расширенной гарантии на 3 года для коммутатора S5735-L24TXE
| Приказ от 04.08.2020 № 421/пр п.92в | Заготовительно-складские расходы для оборудования - 1,2% ПЗ=1,2% (ОЗП=1,2%; ЭМ=1,2%; МАТ=1,2%) | [17 empty] | Заготовительно-складские расходы для оборудования - 1,2% ПЗ=1,2% (ОЗП=1,2%; ЭМ=1,2%; МАТ=1,2%)
| Приказ от 04.08.2020 № 421/пр п.91 | Транспортные затраты, в случае невозможности их определения на основании расчета или по результатам конъюнктурного анализа (от отпускной цены оборудования) - до 3% ПЗ=1,03 (ОЗП=1,03; ЭМ=1,03; МАТ=1,03) | [17 empty] | Транспортные затраты, в случае невозможности их определения на основании расчета или по результатам конъюнктурного анализа (от отпускной цены оборудования) - до 3% ПЗ=1,03 (ОЗП=1,03; ЭМ=1,03; МАТ=1,03)
152 О | Прайс | L-MLIC-S57S 88037BNL Лицензия S57XX-S Series Basic SW, Per Device (стоимость учтена в S5735-L24TXE-A-V2 Коммутатор) | [19 empty] | L-MLIC-S57S 88037BNL Лицензия S57XX-S Series Basic SW, Per Device (стоимость учтена в S5735-L24TXE-A-V2 Коммутатор) | bar: 4 to 5
| Приказ от 04.08.2020 № 421/пр п.92в | Заготовительно-складские расходы для оборудования - 1,2% ПЗ=1,2% (ОЗП=1,2%; ЭМ=1,2%; МАТ=1,2%) | [17 empty] | Заготовительно-складские расходы для оборудования - 1,2% ПЗ=1,2% (ОЗП=1,2%; ЭМ=1,2%; МАТ=1,2%)
| Приказ от 04.08.2020 № 421/пр п.91 | Транспортные затраты, в случае невозможности их определения на основании расчета или по результатам конъюнктурного анализа (от отпускной цены оборудования) - до 3% ПЗ=1,03 (ОЗП=1,03; ЭМ=1,03; МАТ=1,03) | [17 empty] | Транспортные затраты, в случае невозможности их определения на основании расчета или по результатам конъюнктурного анализа (от отпускной цены оборудования) - до 3% ПЗ=1,03 (ОЗП=1,03; ЭМ=1,03; МАТ=1,03)
153 | ТЕРм10-08-001-12 Приказ Администрации ЛО от 20.10.15 №28 | Устройства промежуточные на количество лучей: 5 |  | 1 шт. | 2 | 62,87 54,18 | 0.3 | 8.39 | 1 Индекс перехода в текущие цены для материалов, 1 кв. 2025 г., Письмо Минстроя России от 01.02.2025 года № 5170-ИФ/09, прил.1 ОЗП=22,53; ЭМ=11,42; ЗПМ=22,53; МАТ=8,56 | 2591.66 | 2441.19 | 6.83 | 143.64 | [5 empty] | Устройства промежуточные на количество лучей: 5
| Приказ от 04.08.2020 № 421/пр прил.10 табл.1 п.2 | Производство работ осуществляется на территории действующего предприятия с наличием в зоне производства работ одного или нескольких из перечисленных ниже факторов: - разветвленной сети транспортных и инженерных коммуникаций; - стесненных условий для складирования материалов; - действующего технологического оборудования; - движения технологического транспорта ОЗП=1,15; ЭМ=1,15 к расх.; ЗПМ=1,15; ТЗ=1,15; ТЗМ=1,15 | [17 empty] | Производство работ осуществляется на территории действующего предприятия с наличием в зоне производства работ одного или нескольких из перечисленных ниже факторов: - разветвленной сети транспортных и инженерных коммуникаций; - стесненных условий для складирования материалов; - действующего технологического оборудования; - движения технологического транспорта ОЗП=1,15; ЭМ=1,15 к расх.; ЗПМ=1,15; ТЗ=1,15; ТЗМ=1,15
| 1 | ИНДЕКС К ПОЗИЦИИ: Индекс перехода в текущие цены для материалов, 1 кв. 2025 г., Письмо Минстроя России от 01.02.2025 года № 5170-ИФ/09, прил.1 ОЗП=22,53; ЭМ=11,42; ЗПМ=22,53; МАТ=8,56 | [18 empty] | ИНДЕКС К ПОЗИЦИИ: Индекс перехода в текущие цены для материалов, 1 кв. 2025 г., Письмо Минстроя России от 01.02.2025 года № 5170-ИФ/09, прил.1 ОЗП=22,53; ЭМ=11,42; ЗПМ=22,53; МАТ=8,56
154 О | Прайс | OMXD30000 Двухволоконный модуль, OMXD30000, разъем LC, рабочая длина волны 850 нм, дальность до 0,3км |  | 4: шт; 5: 2; оплаты труда 6: 13958.09; в т.ч. оплаты труда 10: 27916.17 | [8 empty] | OMXD30000 Двухволоконный модуль, OMXD30000, разъем LC, рабочая длина волны 850 нм, дальность до 0,3км
| Приказ от 04.08.2020 № 421/пр п.92в | Заготовительно-складские расходы для оборудования - 1,2% ПЗ=1,2% (ОЗП=1,2%; ЭМ=1,2%; МАТ=1,2%) | [17 empty] | Заготовительно-складские расходы для оборудования - 1,2% ПЗ=1,2% (ОЗП=1,2%; ЭМ=1,2%; МАТ=1,2%)
| Приказ от 04.08.2020 № 421/пр п.91 | Транспортные затраты, в случае невозможности их определения на основании расчета или по результатам конъюнктурного анализа (от отпускной цены оборудования) - до 3% ПЗ=1,03 (ОЗП=1,03; ЭМ=1,03; МАТ=1,03) | [17 empty] | Транспортные затраты, в случае невозможности их определения на основании расчета или по результатам конъюнктурного анализа (от отпускной цены оборудования) - до 3% ПЗ=1,03 (ОЗП=1,03; ЭМ=1,03; МАТ=1,03)
155 | ТЕРм10-02-051-01 Приказ Администрации ЛО от 20.10.15 №28 | Перемычки кабельные длиной: до 6 м |  | 100 перемычек | 0.1 | 512,18 503,42 |  | 8.76 | 1 Индекс перехода в текущие цены для материалов, 1 кв. 2025 г., Письмо Минстроя России от 01.02.2025 года № 5170-ИФ/09, прил.1 ОЗП=22,53; ЭМ=11,42; ЗПМ=22,53; МАТ=8,56 | 1141.71 | 1134.21 |  | 7.5 | [5 empty] | Перемычки кабельные длиной: до 6 м
Объем=(8*1+2*1) / 100
| Приказ от 04.08.2020 № 421/пр прил.10 табл.1 п.2 | Производство работ осуществляется на территории действующего предприятия с наличием в зоне производства работ одного или нескольких из перечисленных ниже факторов: - разветвленной сети транспортных и инженерных коммуникаций; - стесненных условий для складирования материалов; - действующего технологического оборудования; - движения технологического транспорта ОЗП=1,15; ЭМ=1,15 к расх.; ЗПМ=1,15; ТЗ=1,15; ТЗМ=1,15 | [17 empty] | Производство работ осуществляется на территории действующего предприятия с наличием в зоне производства работ одного или нескольких из перечисленных ниже факторов: - разветвленной сети транспортных и инженерных коммуникаций; - стесненных условий для складирования материалов; - действующего технологического оборудования; - движения технологического транспорта ОЗП=1,15; ЭМ=1,15 к расх.; ЗПМ=1,15; ТЗ=1,15; ТЗМ=1,15
| 1 | ИНДЕКС К ПОЗИЦИИ: Индекс перехода в текущие цены для материалов, 1 кв. 2025 г., Письмо Минстроя России от 01.02.2025 года № 5170-ИФ/09, прил.1 ОЗП=22,53; ЭМ=11,42; ЗПМ=22,53; МАТ=8,56 | [18 empty] | ИНДЕКС К ПОЗИЦИИ: Индекс перехода в текущие цены для материалов, 1 кв. 2025 г., Письмо Минстроя России от 01.02.2025 года № 5170-ИФ/09, прил.1 ОЗП=22,53; ЭМ=11,42; ЗПМ=22,53; МАТ=8,56
156 | ТЕРм11-04-028-01 Приказ Администрации ЛО от 20.10.15 №28 | Включение в аппаратуру разъемов штепсельных, количество контактов в разъеме: до 14 шт. |  | 1 разъем | 20 | 4,59 4,51 |  | 0.08 | 1 Индекс перехода в текущие цены для материалов, 1 кв. 2025 г., Письмо Минстроя России от 01.02.2025 года № 5170-ИФ/09, прил.1 ОЗП=22,53; ЭМ=11,42; ЗПМ=22,53; МАТ=8,56 | 2045 | 2031.3 |  | 13.7 | [5 empty] | Включение в аппаратуру разъемов штепсельных, количество контактов в разъеме: до 14 шт.
Объем=8*2+2*2
| Приказ от 04.08.2020 № 421/пр прил.10 табл.1 п.2 | Производство работ осуществляется на территории действующего предприятия с наличием в зоне производства работ одного или нескольких из перечисленных ниже факторов: - разветвленной сети транспортных и инженерных коммуникаций; - стесненных условий для складирования материалов; - действующего технологического оборудования; - движения технологического транспорта ОЗП=1,15; ЭМ=1,15 к расх.; ЗПМ=1,15; ТЗ=1,15; ТЗМ=1,15 | [17 empty] | Производство работ осуществляется на территории действующего предприятия с наличием в зоне производства работ одного или нескольких из перечисленных ниже факторов: - разветвленной сети транспортных и инженерных коммуникаций; - стесненных условий для складирования материалов; - действующего технологического оборудования; - движения технологического транспорта ОЗП=1,15; ЭМ=1,15 к расх.; ЗПМ=1,15; ТЗ=1,15; ТЗМ=1,15
| 1 | ИНДЕКС К ПОЗИЦИИ: Индекс перехода в текущие цены для материалов, 1 кв. 2025 г., Письмо Минстроя России от 01.02.2025 года № 5170-ИФ/09, прил.1 ОЗП=22,53; ЭМ=11,42; ЗПМ=22,53; МАТ=8,56 | [18 empty] | ИНДЕКС К ПОЗИЦИИ: Индекс перехода в текущие цены для материалов, 1 кв. 2025 г., Письмо Минстроя России от 01.02.2025 года № 5170-ИФ/09, прил.1 ОЗП=22,53; ЭМ=11,42; ЗПМ=22,53; МАТ=8,56
157 | Прайс | RN6AFU4510OR Патч-корд экранированный CAT6A F/UTP 4х2, LSZH, оранжевый, 1.0м |  | шт | 8 | 248.47 |  | 248.47 |  | 1987.74 |  |  | 1987.74 | [8 empty] | RN6AFU4510OR Патч-корд экранированный CAT6A F/UTP 4х2, LSZH, оранжевый, 1.0м
| Приказ от 04.08.2020 № 421/пр п.92а | Заготовительно-складские расходы для материальных ресурсов (за исключением металлических конструкций) - 2% ПЗ=2% (ОЗП=2%; ЭМ=2%; МАТ=2%) | [17 empty] | Заготовительно-складские расходы для материальных ресурсов (за исключением металлических конструкций) - 2% ПЗ=2% (ОЗП=2%; ЭМ=2%; МАТ=2%)
| Приказ от 04.08.2020 № 421/пр п.91 | Транспортные затраты, в случае невозможности их определения на основании расчета или по результатам конъюнктурного анализа (от отпускной цены оборудования) - до 3% ПЗ=1,03 (ОЗП=1,03; ЭМ=1,03; МАТ=1,03) | [17 empty] | Транспортные затраты, в случае невозможности их определения на основании расчета или по результатам конъюнктурного анализа (от отпускной цены оборудования) - до 3% ПЗ=1,03 (ОЗП=1,03; ЭМ=1,03; МАТ=1,03)
158 | Прайс | RNPCF50DLL1 Оптический коммутационный шнур Duplex flexible boot LC/UPC - LC/UPC 50/125 (OM2), 1 м |  | шт | 2 | 4202.94 |  | 4202.94 |  | 8405.87 |  |  | 8405.87 | [8 empty] | RNPCF50DLL1 Оптический коммутационный шнур Duplex flexible boot LC/UPC - LC/UPC 50/125 (OM2), 1 м
| Приказ от 04.08.2020 № 421/пр п.92а | Заготовительно-складские расходы для материальных ресурсов (за исключением металлических конструкций) - 2% ПЗ=2% (ОЗП=2%; ЭМ=2%; МАТ=2%) | [17 empty] | Заготовительно-складские расходы для материальных ресурсов (за исключением металлических конструкций) - 2% ПЗ=2% (ОЗП=2%; ЭМ=2%; МАТ=2%)
| Приказ от 04.08.2020 № 421/пр п.91 | Транспортные затраты, в случае невозможности их определения на основании расчета или по результатам конъюнктурного анализа (от отпускной цены оборудования) - до 3% ПЗ=1,03 (ОЗП=1,03; ЭМ=1,03; МАТ=1,03) | [17 empty] | Транспортные затраты, в случае невозможности их определения на основании расчета или по результатам конъюнктурного анализа (от отпускной цены оборудования) - до 3% ПЗ=1,03 (ОЗП=1,03; ЭМ=1,03; МАТ=1,03)
159 | ТЕРм10-06-068-15 Приказ Администрации ЛО от 20.10.15 №28 | Конфигурация и настройка сетевых компонентов (мост, маршрутизатор, модем и т.п.) (Настройка Коммутаторов, Маршрутизаторов) |  | 1 шт. | 19 | 1 049,82 1 031,87 |  | 17.95 | 1 Индекс перехода в текущие цены для материалов, 1 кв. 2025 г., Письмо Минстроя России от 01.02.2025 года № 5170-ИФ/09, прил.1 ОЗП=22,53; ЭМ=11,42; ЗПМ=22,53; МАТ=8,56 | 444632.84 | 441713.45 |  | 2919.39 | [5 empty] | Конфигурация и настройка сетевых компонентов (мост, маршрутизатор, модем и т.п.) (Настройка Коммутаторов, Маршрутизаторов)
Объем=2+2+14+1
| Приказ от 04.08.2020 № 421/пр прил.10 табл.1 п.2 | Производство работ осуществляется на территории действующего предприятия с наличием в зоне производства работ одного или нескольких из перечисленных ниже факторов: - разветвленной сети транспортных и инженерных коммуникаций; - стесненных условий для складирования материалов; - действующего технологического оборудования; - движения технологического транспорта ОЗП=1,15; ЭМ=1,15 к расх.; ЗПМ=1,15; ТЗ=1,15; ТЗМ=1,15 | [17 empty] | Производство работ осуществляется на территории действующего предприятия с наличием в зоне производства работ одного или нескольких из перечисленных ниже факторов: - разветвленной сети транспортных и инженерных коммуникаций; - стесненных условий для складирования материалов; - действующего технологического оборудования; - движения технологического транспорта ОЗП=1,15; ЭМ=1,15 к расх.; ЗПМ=1,15; ТЗ=1,15; ТЗМ=1,15
| 1 | ИНДЕКС К ПОЗИЦИИ: Индекс перехода в текущие цены для материалов, 1 кв. 2025 г., Письмо Минстроя России от 01.02.2025 года № 5170-ИФ/09, прил.1 ОЗП=22,53; ЭМ=11,42; ЗПМ=22,53; МАТ=8,56 | [18 empty] | ИНДЕКС К ПОЗИЦИИ: Индекс перехода в текущие цены для материалов, 1 кв. 2025 г., Письмо Минстроя России от 01.02.2025 года № 5170-ИФ/09, прил.1 ОЗП=22,53; ЭМ=11,42; ЗПМ=22,53; МАТ=8,56
Раздел 1.5. Серверы и системы хранения данных | [17 empty] | Раздел 1.5. Серверы и системы хранения данных
160 | ТЕРм10-02-040-01 Приказ Администрации ЛО от 20.10.15 №28 | Устройство: центральное управляющее |  | 1 устройство | 3 | 2 310,10 1 852,18 | 418,05 73,29 | 39.87 | 1 Индекс перехода в текущие цены для материалов, 1 кв. 2025 г., Письмо Минстроя России от 01.02.2025 года № 5170-ИФ/09, прил.1 ОЗП=22,53; ЭМ=11,42; ЗПМ=22,53; МАТ=8,56 | 140534.92 | 125188.74 | 14 322,32 4 953,64 | 1023.86 | [5 empty] | Устройство: центральное управляющее
| Приказ от 04.08.2020 № 421/пр прил.10 табл.1 п.2 | Производство работ осуществляется на территории действующего предприятия с наличием в зоне производства работ одного или нескольких из перечисленных ниже факторов: - разветвленной сети транспортных и инженерных коммуникаций; - стесненных условий для складирования материалов; - действующего технологического оборудования; - движения технологического транспорта ОЗП=1,15; ЭМ=1,15 к расх.; ЗПМ=1,15; ТЗ=1,15; ТЗМ=1,15 | [17 empty] | Производство работ осуществляется на территории действующего предприятия с наличием в зоне производства работ одного или нескольких из перечисленных ниже факторов: - разветвленной сети транспортных и инженерных коммуникаций; - стесненных условий для складирования материалов; - действующего технологического оборудования; - движения технологического транспорта ОЗП=1,15; ЭМ=1,15 к расх.; ЗПМ=1,15; ТЗ=1,15; ТЗМ=1,15
| 1 | ИНДЕКС К ПОЗИЦИИ: Индекс перехода в текущие цены для материалов, 1 кв. 2025 г., Письмо Минстроя России от 01.02.2025 года № 5170-ИФ/09, прил.1 ОЗП=22,53; ЭМ=11,42; ЗПМ=22,53; МАТ=8,56 | [18 empty] | ИНДЕКС К ПОЗИЦИИ: Индекс перехода в текущие цены для материалов, 1 кв. 2025 г., Письмо Минстроя России от 01.02.2025 года № 5170-ИФ/09, прил.1 ОЗП=22,53; ЭМ=11,42; ЗПМ=22,53; МАТ=8,56
161 О | Прайс | Huawei 1288H V6 (up to 8 x 2.5″ HDD/SSD) rack 1U Процессор: 2 x Intel Xeon Silver 4316(2.3GHz/20-Core/30MB/150W)Ice lake Processor(with 1U heatpipe heatsink);Память: 16 x DDR4 RDIMM-64GB-288pin-0.625ns-3200000KHz-1.2V-ECC-2Rank(4G*4bit); Raid контроллер: XR230-M,Avago3004,M.2 RAID PCIE card-RAID0,1,JBOD,Support Sideband Management,PCIE 3.0 X8,No Cache,HH/HL; Жесткий диск: M.2 SSD,SATA 6Gb/s-240GB,Hot-Swappable 2 шт. Сетевая карта: XC310-BC53ETHF- GE350-T2 OCP3.0 Ethernet Card-2*GE(I350)-Dual Port-RJ45, PCIE 2.1 x4 Блок питания: 2 x Server Platinum 1500W Version 2.0 AC power supply |  | 4: шт; 5: 3; оплаты труда 6: 5537370.72; в т.ч. оплаты труда 10: 16612112.17 | [8 empty] | Huawei 1288H V6 (up to 8 x 2.5″ HDD/SSD) rack 1U Процессор: 2 x Intel Xeon Silver 4316(2.3GHz/20-Core/30MB/150W)Ice lake Processor(with 1U heatpipe heatsink);Память: 16 x DDR4 RDIMM-64GB-288pin-0.625ns-3200000KHz-1.2V-ECC-2Rank(4G*4bit); Raid контроллер: XR230-M,Avago3004,M.2 RAID PCIE card-RAID0,1,JBOD,Support Sideband Management,PCIE 3.0 X8,No Cache,HH/HL; Жесткий диск: M.2 SSD,SATA 6Gb/s-240GB,Hot-Swappable 2 шт. Сетевая карта: XC310-BC53ETHF- GE350-T2 OCP3.0 Ethernet Card-2*GE(I350)-Dual Port-RJ45, PCIE 2.1 x4 Блок питания: 2 x Server Platinum 1500W Version 2.0 AC power supply
| Приказ от 04.08.2020 № 421/пр п.92в | Заготовительно-складские расходы для оборудования - 1,2% ПЗ=1,2% (ОЗП=1,2%; ЭМ=1,2%; МАТ=1,2%) | [17 empty] | Заготовительно-складские расходы для оборудования - 1,2% ПЗ=1,2% (ОЗП=1,2%; ЭМ=1,2%; МАТ=1,2%)
| Приказ от 04.08.2020 № 421/пр п.91 | Транспортные затраты, в случае невозможности их определения на основании расчета или по результатам конъюнктурного анализа (от отпускной цены оборудования) - до 3% ПЗ=1,03 (ОЗП=1,03; ЭМ=1,03; МАТ=1,03) | [17 empty] | Транспортные затраты, в случае невозможности их определения на основании расчета или по результатам конъюнктурного анализа (от отпускной цены оборудования) - до 3% ПЗ=1,03 (ОЗП=1,03; ЭМ=1,03; МАТ=1,03)
162 О | Прайс | Сертификат гарантийного обслуживания, 3 года |  | 4: шт; 5: 3; оплаты труда 6: 1384342.68; в т.ч. оплаты труда 10: 4153028.04 | [8 empty] | Сертификат гарантийного обслуживания, 3 года
| Приказ от 04.08.2020 № 421/пр п.92в | Заготовительно-складские расходы для оборудования - 1,2% ПЗ=1,2% (ОЗП=1,2%; ЭМ=1,2%; МАТ=1,2%) | [17 empty] | Заготовительно-складские расходы для оборудования - 1,2% ПЗ=1,2% (ОЗП=1,2%; ЭМ=1,2%; МАТ=1,2%)
| Приказ от 04.08.2020 № 421/пр п.91 | Транспортные затраты, в случае невозможности их определения на основании расчета или по результатам конъюнктурного анализа (от отпускной цены оборудования) - до 3% ПЗ=1,03 (ОЗП=1,03; ЭМ=1,03; МАТ=1,03) | [17 empty] | Транспортные затраты, в случае невозможности их определения на основании расчета или по результатам конъюнктурного анализа (от отпускной цены оборудования) - до 3% ПЗ=1,03 (ОЗП=1,03; ЭМ=1,03; МАТ=1,03)
163 О | Прайс | Программное обеспечение Windows Server 2022 Standard |  | 4: шт; 5: 1; оплаты труда 6: 160888.27; в т.ч. оплаты труда 10: 160888.27 | [8 empty] | Программное обеспечение Windows Server 2022 Standard
| Приказ от 04.08.2020 № 421/пр п.92в | Заготовительно-складские расходы для оборудования - 1,2% ПЗ=1,2% (ОЗП=1,2%; ЭМ=1,2%; МАТ=1,2%) | [17 empty] | Заготовительно-складские расходы для оборудования - 1,2% ПЗ=1,2% (ОЗП=1,2%; ЭМ=1,2%; МАТ=1,2%)
| Приказ от 04.08.2020 № 421/пр п.91 | Транспортные затраты, в случае невозможности их определения на основании расчета или по результатам конъюнктурного анализа (от отпускной цены оборудования) - до 3% ПЗ=1,03 (ОЗП=1,03; ЭМ=1,03; МАТ=1,03) | [17 empty] | Транспортные затраты, в случае невозможности их определения на основании расчета или по результатам конъюнктурного анализа (от отпускной цены оборудования) - до 3% ПЗ=1,03 (ОЗП=1,03; ЭМ=1,03; МАТ=1,03)
164 О | Прайс | Программное обеспечение Windows Server 2022 Data Centre |  | 4: шт; 5: 2; оплаты труда 6: 160888.27; в т.ч. оплаты труда 10: 321776.53 | [8 empty] | Программное обеспечение Windows Server 2022 Data Centre
| Приказ от 04.08.2020 № 421/пр п.92в | Заготовительно-складские расходы для оборудования - 1,2% ПЗ=1,2% (ОЗП=1,2%; ЭМ=1,2%; МАТ=1,2%) | [17 empty] | Заготовительно-складские расходы для оборудования - 1,2% ПЗ=1,2% (ОЗП=1,2%; ЭМ=1,2%; МАТ=1,2%)
| Приказ от 04.08.2020 № 421/пр п.91 | Транспортные затраты, в случае невозможности их определения на основании расчета или по результатам конъюнктурного анализа (от отпускной цены оборудования) - до 3% ПЗ=1,03 (ОЗП=1,03; ЭМ=1,03; МАТ=1,03) | [17 empty] | Транспортные затраты, в случае невозможности их определения на основании расчета или по результатам конъюнктурного анализа (от отпускной цены оборудования) - до 3% ПЗ=1,03 (ОЗП=1,03; ЭМ=1,03; МАТ=1,03)
165 | ТЕРм10-01-001-10 Приказ Администрации ЛО от 20.10.15 №28 | Плата разного назначения с подготовкой места установки |  | 1 шт. | 3 | 150,29 118,93 | 26,36 4,62 | 5 | 1 Индекс перехода в текущие цены для материалов, 1 кв. 2025 г., Письмо Минстроя России от 01.02.2025 года № 5170-ИФ/09, прил.1 ОЗП=22,53; ЭМ=11,42; ЗПМ=22,53; МАТ=8,56 | 9070.11 | 8038.68 | 903,03 312,47 | 128.4 | [5 empty] | Плата разного назначения с подготовкой места установки
| Приказ от 04.08.2020 № 421/пр прил.10 табл.1 п.2 | Производство работ осуществляется на территории действующего предприятия с наличием в зоне производства работ одного или нескольких из перечисленных ниже факторов: - разветвленной сети транспортных и инженерных коммуникаций; - стесненных условий для складирования материалов; - действующего технологического оборудования; - движения технологического транспорта ОЗП=1,15; ЭМ=1,15 к расх.; ЗПМ=1,15; ТЗ=1,15; ТЗМ=1,15 | [17 empty] | Производство работ осуществляется на территории действующего предприятия с наличием в зоне производства работ одного или нескольких из перечисленных ниже факторов: - разветвленной сети транспортных и инженерных коммуникаций; - стесненных условий для складирования материалов; - действующего технологического оборудования; - движения технологического транспорта ОЗП=1,15; ЭМ=1,15 к расх.; ЗПМ=1,15; ТЗ=1,15; ТЗМ=1,15
| 1 | ИНДЕКС К ПОЗИЦИИ: Индекс перехода в текущие цены для материалов, 1 кв. 2025 г., Письмо Минстроя России от 01.02.2025 года № 5170-ИФ/09, прил.1 ОЗП=22,53; ЭМ=11,42; ЗПМ=22,53; МАТ=8,56 | [18 empty] | ИНДЕКС К ПОЗИЦИИ: Индекс перехода в текущие цены для материалов, 1 кв. 2025 г., Письмо Минстроя России от 01.02.2025 года № 5170-ИФ/09, прил.1 ОЗП=22,53; ЭМ=11,42; ЗПМ=22,53; МАТ=8,56
166 О | Прайс | 0257Y123 LPE35002-AP PCIe-карта Emulex, HBA LPE3502-AP, FC Double Ports 32Gb/s, SFP28+ (with 2x Multimode optical transceiver) PCIE 4/0*8-Vendor ID 10DF-Device ID400-2 |  | 4: шт; 5: 3; оплаты труда 6: 153906.54; в т.ч. оплаты труда 10: 461719.62 | [8 empty] | 0257Y123 LPE35002-AP PCIe-карта Emulex, HBA LPE3502-AP, FC Double Ports 32Gb/s, SFP28+ (with 2x Multimode optical transceiver) PCIE 4/0*8-Vendor ID 10DF-Device ID400-2
| Приказ от 04.08.2020 № 421/пр п.92в | Заготовительно-складские расходы для оборудования - 1,2% ПЗ=1,2% (ОЗП=1,2%; ЭМ=1,2%; МАТ=1,2%) | [17 empty] | Заготовительно-складские расходы для оборудования - 1,2% ПЗ=1,2% (ОЗП=1,2%; ЭМ=1,2%; МАТ=1,2%)
| Приказ от 04.08.2020 № 421/пр п.91 | Транспортные затраты, в случае невозможности их определения на основании расчета или по результатам конъюнктурного анализа (от отпускной цены оборудования) - до 3% ПЗ=1,03 (ОЗП=1,03; ЭМ=1,03; МАТ=1,03) | [17 empty] | Транспортные затраты, в случае невозможности их определения на основании расчета или по результатам конъюнктурного анализа (от отпускной цены оборудования) - до 3% ПЗ=1,03 (ОЗП=1,03; ЭМ=1,03; МАТ=1,03)
167 | ТЕРм10-01-001-10 Приказ Администрации ЛО от 20.10.15 №28 | Плата разного назначения с подготовкой места установки |  | 1 шт. | 3 | 150,29 118,93 | 26,36 4,62 | 5 | 1 Индекс перехода в текущие цены для материалов, 1 кв. 2025 г., Письмо Минстроя России от 01.02.2025 года № 5170-ИФ/09, прил.1 ОЗП=22,53; ЭМ=11,42; ЗПМ=22,53; МАТ=8,56 | 9070.11 | 8038.68 | 903,03 312,47 | 128.4 | [5 empty] | Плата разного назначения с подготовкой места установки
| Приказ от 04.08.2020 № 421/пр прил.10 табл.1 п.2 | Производство работ осуществляется на территории действующего предприятия с наличием в зоне производства работ одного или нескольких из перечисленных ниже факторов: - разветвленной сети транспортных и инженерных коммуникаций; - стесненных условий для складирования материалов; - действующего технологического оборудования; - движения технологического транспорта ОЗП=1,15; ЭМ=1,15 к расх.; ЗПМ=1,15; ТЗ=1,15; ТЗМ=1,15 | [17 empty] | Производство работ осуществляется на территории действующего предприятия с наличием в зоне производства работ одного или нескольких из перечисленных ниже факторов: - разветвленной сети транспортных и инженерных коммуникаций; - стесненных условий для складирования материалов; - действующего технологического оборудования; - движения технологического транспорта ОЗП=1,15; ЭМ=1,15 к расх.; ЗПМ=1,15; ТЗ=1,15; ТЗМ=1,15
| 1 | ИНДЕКС К ПОЗИЦИИ: Индекс перехода в текущие цены для материалов, 1 кв. 2025 г., Письмо Минстроя России от 01.02.2025 года № 5170-ИФ/09, прил.1 ОЗП=22,53; ЭМ=11,42; ЗПМ=22,53; МАТ=8,56 | [18 empty] | ИНДЕКС К ПОЗИЦИИ: Индекс перехода в текущие цены для материалов, 1 кв. 2025 г., Письмо Минстроя России от 01.02.2025 года № 5170-ИФ/09, прил.1 ОЗП=22,53; ЭМ=11,42; ЗПМ=22,53; МАТ=8,56
168 О | Прайс | SC382 OCP 3.0 NIC Сетевая карта 10 Гбит/с 2 x SFP+, OCP3.0 |  | 4: шт; 5: 3; оплаты труда 6: 41405.15; в т.ч. оплаты труда 10: 124215.44 | [8 empty] | SC382 OCP 3.0 NIC Сетевая карта 10 Гбит/с 2 x SFP+, OCP3.0
| Приказ от 04.08.2020 № 421/пр п.92в | Заготовительно-складские расходы для оборудования - 1,2% ПЗ=1,2% (ОЗП=1,2%; ЭМ=1,2%; МАТ=1,2%) | [17 empty] | Заготовительно-складские расходы для оборудования - 1,2% ПЗ=1,2% (ОЗП=1,2%; ЭМ=1,2%; МАТ=1,2%)
| Приказ от 04.08.2020 № 421/пр п.91 | Транспортные затраты, в случае невозможности их определения на основании расчета или по результатам конъюнктурного анализа (от отпускной цены оборудования) - до 3% ПЗ=1,03 (ОЗП=1,03; ЭМ=1,03; МАТ=1,03) | [17 empty] | Транспортные затраты, в случае невозможности их определения на основании расчета или по результатам конъюнктурного анализа (от отпускной цены оборудования) - до 3% ПЗ=1,03 (ОЗП=1,03; ЭМ=1,03; МАТ=1,03)
169 | ТЕРм10-08-001-12 Приказ Администрации ЛО от 20.10.15 №28 | Устройства промежуточные на количество лучей: 5 |  | 1 шт. | 14 | 62,87 54,18 | 0.3 | 8.39 | 1 Индекс перехода в текущие цены для материалов, 1 кв. 2025 г., Письмо Минстроя России от 01.02.2025 года № 5170-ИФ/09, прил.1 ОЗП=22,53; ЭМ=11,42; ЗПМ=22,53; МАТ=8,56 | 18141.61 | 17088.35 | 47.8 | 1005.46 | [5 empty] | Устройства промежуточные на количество лучей: 5
| Приказ от 04.08.2020 № 421/пр прил.10 табл.1 п.2 | Производство работ осуществляется на территории действующего предприятия с наличием в зоне производства работ одного или нескольких из перечисленных ниже факторов: - разветвленной сети транспортных и инженерных коммуникаций; - стесненных условий для складирования материалов; - действующего технологического оборудования; - движения технологического транспорта ОЗП=1,15; ЭМ=1,15 к расх.; ЗПМ=1,15; ТЗ=1,15; ТЗМ=1,15 | [17 empty] | Производство работ осуществляется на территории действующего предприятия с наличием в зоне производства работ одного или нескольких из перечисленных ниже факторов: - разветвленной сети транспортных и инженерных коммуникаций; - стесненных условий для складирования материалов; - действующего технологического оборудования; - движения технологического транспорта ОЗП=1,15; ЭМ=1,15 к расх.; ЗПМ=1,15; ТЗ=1,15; ТЗМ=1,15
| 1 | ИНДЕКС К ПОЗИЦИИ: Индекс перехода в текущие цены для материалов, 1 кв. 2025 г., Письмо Минстроя России от 01.02.2025 года № 5170-ИФ/09, прил.1 ОЗП=22,53; ЭМ=11,42; ЗПМ=22,53; МАТ=8,56 | [18 empty] | ИНДЕКС К ПОЗИЦИИ: Индекс перехода в текущие цены для материалов, 1 кв. 2025 г., Письмо Минстроя России от 01.02.2025 года № 5170-ИФ/09, прил.1 ОЗП=22,53; ЭМ=11,42; ЗПМ=22,53; МАТ=8,56
170 О | Прайс | OMXD30000 Двухволоконный модуль, OMXD30000, разъем LC, рабочая длина волны 850 нм, дальность до 0,3км (в т.ч. ЗИП = 6 шт) |  | 4: шт; 5: 20; оплаты труда 6: 13958.09; в т.ч. оплаты труда 10: 279161.73 | [8 empty] | OMXD30000 Двухволоконный модуль, OMXD30000, разъем LC, рабочая длина волны 850 нм, дальность до 0,3км (в т.ч. ЗИП = 6 шт)
| Приказ от 04.08.2020 № 421/пр п.92в | Заготовительно-складские расходы для оборудования - 1,2% ПЗ=1,2% (ОЗП=1,2%; ЭМ=1,2%; МАТ=1,2%) | [17 empty] | Заготовительно-складские расходы для оборудования - 1,2% ПЗ=1,2% (ОЗП=1,2%; ЭМ=1,2%; МАТ=1,2%)
| Приказ от 04.08.2020 № 421/пр п.91 | Транспортные затраты, в случае невозможности их определения на основании расчета или по результатам конъюнктурного анализа (от отпускной цены оборудования) - до 3% ПЗ=1,03 (ОЗП=1,03; ЭМ=1,03; МАТ=1,03) | [17 empty] | Транспортные затраты, в случае невозможности их определения на основании расчета или по результатам конъюнктурного анализа (от отпускной цены оборудования) - до 3% ПЗ=1,03 (ОЗП=1,03; ЭМ=1,03; МАТ=1,03)
171 | ТЕРм10-08-001-12 Приказ Администрации ЛО от 20.10.15 №28 | Устройства промежуточные на количество лучей: 5 |  | 1 шт. | 28 | 62,87 54,18 | 0.3 | 8.39 | 1 Индекс перехода в текущие цены для материалов, 1 кв. 2025 г., Письмо Минстроя России от 01.02.2025 года № 5170-ИФ/09, прил.1 ОЗП=22,53; ЭМ=11,42; ЗПМ=22,53; МАТ=8,56 | 36283.23 | 34176.7 | 95.61 | 2010.92 | [5 empty] | Устройства промежуточные на количество лучей: 5
| Приказ от 04.08.2020 № 421/пр прил.10 табл.1 п.2 | Производство работ осуществляется на территории действующего предприятия с наличием в зоне производства работ одного или нескольких из перечисленных ниже факторов: - разветвленной сети транспортных и инженерных коммуникаций; - стесненных условий для складирования материалов; - действующего технологического оборудования; - движения технологического транспорта ОЗП=1,15; ЭМ=1,15 к расх.; ЗПМ=1,15; ТЗ=1,15; ТЗМ=1,15 | [17 empty] | Производство работ осуществляется на территории действующего предприятия с наличием в зоне производства работ одного или нескольких из перечисленных ниже факторов: - разветвленной сети транспортных и инженерных коммуникаций; - стесненных условий для складирования материалов; - действующего технологического оборудования; - движения технологического транспорта ОЗП=1,15; ЭМ=1,15 к расх.; ЗПМ=1,15; ТЗ=1,15; ТЗМ=1,15
| 1 | ИНДЕКС К ПОЗИЦИИ: Индекс перехода в текущие цены для материалов, 1 кв. 2025 г., Письмо Минстроя России от 01.02.2025 года № 5170-ИФ/09, прил.1 ОЗП=22,53; ЭМ=11,42; ЗПМ=22,53; МАТ=8,56 | [18 empty] | ИНДЕКС К ПОЗИЦИИ: Индекс перехода в текущие цены для материалов, 1 кв. 2025 г., Письмо Минстроя России от 01.02.2025 года № 5170-ИФ/09, прил.1 ОЗП=22,53; ЭМ=11,42; ЗПМ=22,53; МАТ=8,56
172 О | Прайс | Brocade 57‐1000333‐01 Модуль оптический 32Gb/s Fibre Channel Short Wave (в т.ч. ЗИП = 5 шт) |  | 4: шт; 5: 33; оплаты труда 6: 15886.61; в т.ч. оплаты труда 10: 524258.09 | [8 empty] | Brocade 57‐1000333‐01 Модуль оптический 32Gb/s Fibre Channel Short Wave (в т.ч. ЗИП = 5 шт)
| Приказ от 04.08.2020 № 421/пр п.92в | Заготовительно-складские расходы для оборудования - 1,2% ПЗ=1,2% (ОЗП=1,2%; ЭМ=1,2%; МАТ=1,2%) | [17 empty] | Заготовительно-складские расходы для оборудования - 1,2% ПЗ=1,2% (ОЗП=1,2%; ЭМ=1,2%; МАТ=1,2%)
| Приказ от 04.08.2020 № 421/пр п.91 | Транспортные затраты, в случае невозможности их определения на основании расчета или по результатам конъюнктурного анализа (от отпускной цены оборудования) - до 3% ПЗ=1,03 (ОЗП=1,03; ЭМ=1,03; МАТ=1,03) | [17 empty] | Транспортные затраты, в случае невозможности их определения на основании расчета или по результатам конъюнктурного анализа (от отпускной цены оборудования) - до 3% ПЗ=1,03 (ОЗП=1,03; ЭМ=1,03; МАТ=1,03)
173 | ТЕРм10-02-051-01 Приказ Администрации ЛО от 20.10.15 №28 | Перемычки кабельные длиной: до 6 м |  | 100 перемычек | 0.28 | 512,18 503,42 |  | 8.76 | 1 Индекс перехода в текущие цены для материалов, 1 кв. 2025 г., Письмо Минстроя России от 01.02.2025 года № 5170-ИФ/09, прил.1 ОЗП=22,53; ЭМ=11,42; ЗПМ=22,53; МАТ=8,56 | 3196.8 | 3175.8 |  | 21 | [5 empty] | Перемычки кабельные длиной: до 6 м
Объем=(28*1) / 100
| Приказ от 04.08.2020 № 421/пр прил.10 табл.1 п.2 | Производство работ осуществляется на территории действующего предприятия с наличием в зоне производства работ одного или нескольких из перечисленных ниже факторов: - разветвленной сети транспортных и инженерных коммуникаций; - стесненных условий для складирования материалов; - действующего технологического оборудования; - движения технологического транспорта ОЗП=1,15; ЭМ=1,15 к расх.; ЗПМ=1,15; ТЗ=1,15; ТЗМ=1,15 | [17 empty] | Производство работ осуществляется на территории действующего предприятия с наличием в зоне производства работ одного или нескольких из перечисленных ниже факторов: - разветвленной сети транспортных и инженерных коммуникаций; - стесненных условий для складирования материалов; - действующего технологического оборудования; - движения технологического транспорта ОЗП=1,15; ЭМ=1,15 к расх.; ЗПМ=1,15; ТЗ=1,15; ТЗМ=1,15
| 1 | ИНДЕКС К ПОЗИЦИИ: Индекс перехода в текущие цены для материалов, 1 кв. 2025 г., Письмо Минстроя России от 01.02.2025 года № 5170-ИФ/09, прил.1 ОЗП=22,53; ЭМ=11,42; ЗПМ=22,53; МАТ=8,56 | [18 empty] | ИНДЕКС К ПОЗИЦИИ: Индекс перехода в текущие цены для материалов, 1 кв. 2025 г., Письмо Минстроя России от 01.02.2025 года № 5170-ИФ/09, прил.1 ОЗП=22,53; ЭМ=11,42; ЗПМ=22,53; МАТ=8,56
174 | ТЕРм11-04-028-01 Приказ Администрации ЛО от 20.10.15 №28 | Включение в аппаратуру разъемов штепсельных, количество контактов в разъеме: до 14 шт. |  | 1 разъем | 56 | 4,59 4,51 |  | 0.08 | 1 Индекс перехода в текущие цены для материалов, 1 кв. 2025 г., Письмо Минстроя России от 01.02.2025 года № 5170-ИФ/09, прил.1 ОЗП=22,53; ЭМ=11,42; ЗПМ=22,53; МАТ=8,56 | 5726 | 5687.65 |  | 38.35 | [5 empty] | Включение в аппаратуру разъемов штепсельных, количество контактов в разъеме: до 14 шт.
Объем=28*2
| Приказ от 04.08.2020 № 421/пр прил.10 табл.1 п.2 | Производство работ осуществляется на территории действующего предприятия с наличием в зоне производства работ одного или нескольких из перечисленных ниже факторов: - разветвленной сети транспортных и инженерных коммуникаций; - стесненных условий для складирования материалов; - действующего технологического оборудования; - движения технологического транспорта ОЗП=1,15; ЭМ=1,15 к расх.; ЗПМ=1,15; ТЗ=1,15; ТЗМ=1,15 | [17 empty] | Производство работ осуществляется на территории действующего предприятия с наличием в зоне производства работ одного или нескольких из перечисленных ниже факторов: - разветвленной сети транспортных и инженерных коммуникаций; - стесненных условий для складирования материалов; - действующего технологического оборудования; - движения технологического транспорта ОЗП=1,15; ЭМ=1,15 к расх.; ЗПМ=1,15; ТЗ=1,15; ТЗМ=1,15
| 1 | ИНДЕКС К ПОЗИЦИИ: Индекс перехода в текущие цены для материалов, 1 кв. 2025 г., Письмо Минстроя России от 01.02.2025 года № 5170-ИФ/09, прил.1 ОЗП=22,53; ЭМ=11,42; ЗПМ=22,53; МАТ=8,56 | [18 empty] | ИНДЕКС К ПОЗИЦИИ: Индекс перехода в текущие цены для материалов, 1 кв. 2025 г., Письмо Минстроя России от 01.02.2025 года № 5170-ИФ/09, прил.1 ОЗП=22,53; ЭМ=11,42; ЗПМ=22,53; МАТ=8,56
175 | Прайс | RNPCF50DLL1 Оптический коммутационный шнур Duplex flexible boot LC/UPC - LC/UPC 50/125 (OM2), 1 м |  | шт | 28 | 4202.94 |  | 4202.94 |  | 117682.2 |  |  | 117682.2 | [8 empty] | RNPCF50DLL1 Оптический коммутационный шнур Duplex flexible boot LC/UPC - LC/UPC 50/125 (OM2), 1 м
| Приказ от 04.08.2020 № 421/пр п.92а | Заготовительно-складские расходы для материальных ресурсов (за исключением металлических конструкций) - 2% ПЗ=2% (ОЗП=2%; ЭМ=2%; МАТ=2%) | [17 empty] | Заготовительно-складские расходы для материальных ресурсов (за исключением металлических конструкций) - 2% ПЗ=2% (ОЗП=2%; ЭМ=2%; МАТ=2%)
| Приказ от 04.08.2020 № 421/пр п.91 | Транспортные затраты, в случае невозможности их определения на основании расчета или по результатам конъюнктурного анализа (от отпускной цены оборудования) - до 3% ПЗ=1,03 (ОЗП=1,03; ЭМ=1,03; МАТ=1,03) | [17 empty] | Транспортные затраты, в случае невозможности их определения на основании расчета или по результатам конъюнктурного анализа (от отпускной цены оборудования) - до 3% ПЗ=1,03 (ОЗП=1,03; ЭМ=1,03; МАТ=1,03)
176 | ТЕРм10-02-040-01 Приказ Администрации ЛО от 20.10.15 №28 | Устройство: центральное управляющее |  | 1 устройство | 1 | 2 310,10 1 852,18 | 418,05 73,29 | 39.87 | 1 Индекс перехода в текущие цены для материалов, 1 кв. 2025 г., Письмо Минстроя России от 01.02.2025 года № 5170-ИФ/09, прил.1 ОЗП=22,53; ЭМ=11,42; ЗПМ=22,53; МАТ=8,56 | 46844.98 | 41729.58 | 4 774,11 1 651,21 | 341.29 | [5 empty] | Устройство: центральное управляющее
| Приказ от 04.08.2020 № 421/пр прил.10 табл.1 п.2 | Производство работ осуществляется на территории действующего предприятия с наличием в зоне производства работ одного или нескольких из перечисленных ниже факторов: - разветвленной сети транспортных и инженерных коммуникаций; - стесненных условий для складирования материалов; - действующего технологического оборудования; - движения технологического транспорта ОЗП=1,15; ЭМ=1,15 к расх.; ЗПМ=1,15; ТЗ=1,15; ТЗМ=1,15 | [17 empty] | Производство работ осуществляется на территории действующего предприятия с наличием в зоне производства работ одного или нескольких из перечисленных ниже факторов: - разветвленной сети транспортных и инженерных коммуникаций; - стесненных условий для складирования материалов; - действующего технологического оборудования; - движения технологического транспорта ОЗП=1,15; ЭМ=1,15 к расх.; ЗПМ=1,15; ТЗ=1,15; ТЗМ=1,15
| 1 | ИНДЕКС К ПОЗИЦИИ: Индекс перехода в текущие цены для материалов, 1 кв. 2025 г., Письмо Минстроя России от 01.02.2025 года № 5170-ИФ/09, прил.1 ОЗП=22,53; ЭМ=11,42; ЗПМ=22,53; МАТ=8,56 | [18 empty] | ИНДЕКС К ПОЗИЦИИ: Индекс перехода в текущие цены для материалов, 1 кв. 2025 г., Письмо Минстроя России от 01.02.2025 года № 5170-ИФ/09, прил.1 ОЗП=22,53; ЭМ=11,42; ЗПМ=22,53; МАТ=8,56
177 О | Прайс | Система хранения данных: Huawei OceanStor Dorado 3000 V6(2U, Dual Ctrl, NVME,AC\240V HVDC,192GB Cache,8*1Gb ETH,8*10Gb ETH (Including Multi-Mode SFP+), 25*Palm, SPE62C0225) |  | 4: шт; 5: 1; оплаты труда 6: 5426482.75; в т.ч. оплаты труда 10: 5426482.75 | [8 empty] | Система хранения данных: Huawei OceanStor Dorado 3000 V6(2U, Dual Ctrl, NVME,AC\240V HVDC,192GB Cache,8*1Gb ETH,8*10Gb ETH (Including Multi-Mode SFP+), 25*Palm, SPE62C0225)
| Приказ от 04.08.2020 № 421/пр п.92в | Заготовительно-складские расходы для оборудования - 1,2% ПЗ=1,2% (ОЗП=1,2%; ЭМ=1,2%; МАТ=1,2%) | [17 empty] | Заготовительно-складские расходы для оборудования - 1,2% ПЗ=1,2% (ОЗП=1,2%; ЭМ=1,2%; МАТ=1,2%)
| Приказ от 04.08.2020 № 421/пр п.91 | Транспортные затраты, в случае невозможности их определения на основании расчета или по результатам конъюнктурного анализа (от отпускной цены оборудования) - до 3% ПЗ=1,03 (ОЗП=1,03; ЭМ=1,03; МАТ=1,03) | [17 empty] | Транспортные затраты, в случае невозможности их определения на основании расчета или по результатам конъюнктурного анализа (от отпускной цены оборудования) - до 3% ПЗ=1,03 (ОЗП=1,03; ЭМ=1,03; МАТ=1,03)
178 О | Прайс | 3 year warranty NBD-S Dorado 3000 V6 |  | 4: шт; 5: 1; оплаты труда 6: 1356621.12; в т.ч. оплаты труда 10: 1356621.12 | [8 empty] | 3 year warranty NBD-S Dorado 3000 V6
| Приказ от 04.08.2020 № 421/пр п.92в | Заготовительно-складские расходы для оборудования - 1,2% ПЗ=1,2% (ОЗП=1,2%; ЭМ=1,2%; МАТ=1,2%) | [17 empty] | Заготовительно-складские расходы для оборудования - 1,2% ПЗ=1,2% (ОЗП=1,2%; ЭМ=1,2%; МАТ=1,2%)
| Приказ от 04.08.2020 № 421/пр п.91 | Транспортные затраты, в случае невозможности их определения на основании расчета или по результатам конъюнктурного анализа (от отпускной цены оборудования) - до 3% ПЗ=1,03 (ОЗП=1,03; ЭМ=1,03; МАТ=1,03) | [17 empty] | Транспортные затраты, в случае невозможности их определения на основании расчета или по результатам конъюнктурного анализа (от отпускной цены оборудования) - до 3% ПЗ=1,03 (ОЗП=1,03; ЭМ=1,03; МАТ=1,03)
179 О | Прайс | D3V6-LBS-AllSoftware SAN Advanced License (Including DeviceManager, Thin, Migration, Snap, Replication, Clone, QoS, Erase, eService, Virtualization, Metro, CDP) (стоимость учтена в Система хранения данных: Huawei OceanStor) | [19 empty] | D3V6-LBS-AllSoftware SAN Advanced License (Including DeviceManager, Thin, Migration, Snap, Replication, Clone, QoS, Erase, eService, Virtualization, Metro, CDP) (стоимость учтена в Система хранения данных: Huawei OceanStor) | bar: 4 to 5
| Приказ от 04.08.2020 № 421/пр п.92в | Заготовительно-складские расходы для оборудования - 1,2% ПЗ=1,2% (ОЗП=1,2%; ЭМ=1,2%; МАТ=1,2%) | [17 empty] | Заготовительно-складские расходы для оборудования - 1,2% ПЗ=1,2% (ОЗП=1,2%; ЭМ=1,2%; МАТ=1,2%)
| Приказ от 04.08.2020 № 421/пр п.91 | Транспортные затраты, в случае невозможности их определения на основании расчета или по результатам конъюнктурного анализа (от отпускной цены оборудования) - до 3% ПЗ=1,03 (ОЗП=1,03; ЭМ=1,03; МАТ=1,03) | [17 empty] | Транспортные затраты, в случае невозможности их определения на основании расчета или по результатам конъюнктурного анализа (от отпускной цены оборудования) - до 3% ПЗ=1,03 (ОЗП=1,03; ЭМ=1,03; МАТ=1,03)
180 О | Прайс | D3V6-LBS-Super-NAS Services: NAS Advanced License(Including DeviceManager, CIFS, NFS, NDMP, Thin, Snap, Replication, Clone, QoS, Erase, Metro, CDP, e Service, Audit, DNS) (стоимость учтена в Система хранения данных: Huawei OceanStor) | [19 empty] | D3V6-LBS-Super-NAS Services: NAS Advanced License(Including DeviceManager, CIFS, NFS, NDMP, Thin, Snap, Replication, Clone, QoS, Erase, Metro, CDP, e Service, Audit, DNS) (стоимость учтена в Система хранения данных: Huawei OceanStor) | bar: 4 to 5
| Приказ от 04.08.2020 № 421/пр п.92в | Заготовительно-складские расходы для оборудования - 1,2% ПЗ=1,2% (ОЗП=1,2%; ЭМ=1,2%; МАТ=1,2%) | [17 empty] | Заготовительно-складские расходы для оборудования - 1,2% ПЗ=1,2% (ОЗП=1,2%; ЭМ=1,2%; МАТ=1,2%)
| Приказ от 04.08.2020 № 421/пр п.91 | Транспортные затраты, в случае невозможности их определения на основании расчета или по результатам конъюнктурного анализа (от отпускной цены оборудования) - до 3% ПЗ=1,03 (ОЗП=1,03; ЭМ=1,03; МАТ=1,03) | [17 empty] | Транспортные затраты, в случае невозможности их определения на основании расчета или по результатам конъюнктурного анализа (от отпускной цены оборудования) - до 3% ПЗ=1,03 (ОЗП=1,03; ЭМ=1,03; МАТ=1,03)
181 О | Прайс | D3V6-DDCM-C-SUP-RES2 SmartDedupe & SmartCompression Software License General Edition (стоимость учтена в Система хранения данных: Huawei OceanStor) | [19 empty] | D3V6-DDCM-C-SUP-RES2 SmartDedupe & SmartCompression Software License General Edition (стоимость учтена в Система хранения данных: Huawei OceanStor) | bar: 4 to 5
| Приказ от 04.08.2020 № 421/пр п.92в | Заготовительно-складские расходы для оборудования - 1,2% ПЗ=1,2% (ОЗП=1,2%; ЭМ=1,2%; МАТ=1,2%) | [17 empty] | Заготовительно-складские расходы для оборудования - 1,2% ПЗ=1,2% (ОЗП=1,2%; ЭМ=1,2%; МАТ=1,2%)
| Приказ от 04.08.2020 № 421/пр п.91 | Транспортные затраты, в случае невозможности их определения на основании расчета или по результатам конъюнктурного анализа (от отпускной цены оборудования) - до 3% ПЗ=1,03 (ОЗП=1,03; ЭМ=1,03; МАТ=1,03) | [17 empty] | Транспортные затраты, в случае невозможности их определения на основании расчета или по результатам конъюнктурного анализа (от отпускной цены оборудования) - до 3% ПЗ=1,03 (ОЗП=1,03; ЭМ=1,03; МАТ=1,03)
182 | ТЕРм11-06-002-01 Приказ Администрации ЛО от 20.10.15 №28 | Электрические проводки в щитах и пультах: шкафных и панельных |  | 100 м | 0.04 | 239,03 224,09 |  | 14.94 | 1 Индекс перехода в текущие цены для материалов, 1 кв. 2025 г., Письмо Минстроя России от 01.02.2025 года № 5170-ИФ/09, прил.1 ОЗП=22,53; ЭМ=11,42; ЗПМ=22,53; МАТ=8,56 | 207.07 | 201.95 |  | 5.12 | [5 empty] | Электрические проводки в щитах и пультах: шкафных и панельных
Объем=(4*1) / 100
| Приказ от 04.08.2020 № 421/пр прил.10 табл.1 п.2 | Производство работ осуществляется на территории действующего предприятия с наличием в зоне производства работ одного или нескольких из перечисленных ниже факторов: - разветвленной сети транспортных и инженерных коммуникаций; - стесненных условий для складирования материалов; - действующего технологического оборудования; - движения технологического транспорта ОЗП=1,15; ЭМ=1,15 к расх.; ЗПМ=1,15; ТЗ=1,15; ТЗМ=1,15 | [17 empty] | Производство работ осуществляется на территории действующего предприятия с наличием в зоне производства работ одного или нескольких из перечисленных ниже факторов: - разветвленной сети транспортных и инженерных коммуникаций; - стесненных условий для складирования материалов; - действующего технологического оборудования; - движения технологического транспорта ОЗП=1,15; ЭМ=1,15 к расх.; ЗПМ=1,15; ТЗ=1,15; ТЗМ=1,15
| 1 | ИНДЕКС К ПОЗИЦИИ: Индекс перехода в текущие цены для материалов, 1 кв. 2025 г., Письмо Минстроя России от 01.02.2025 года № 5170-ИФ/09, прил.1 ОЗП=22,53; ЭМ=11,42; ЗПМ=22,53; МАТ=8,56 | [18 empty] | ИНДЕКС К ПОЗИЦИИ: Индекс перехода в текущие цены для материалов, 1 кв. 2025 г., Письмо Минстроя России от 01.02.2025 года № 5170-ИФ/09, прил.1 ОЗП=22,53; ЭМ=11,42; ЗПМ=22,53; МАТ=8,56
183 | ТЕРм11-04-028-01 Приказ Администрации ЛО от 20.10.15 №28 | Включение в аппаратуру разъемов штепсельных, количество контактов в разъеме: до 14 шт. |  | 1 разъем | 8 | 4,59 4,51 |  | 0.08 | 1 Индекс перехода в текущие цены для материалов, 1 кв. 2025 г., Письмо Минстроя России от 01.02.2025 года № 5170-ИФ/09, прил.1 ОЗП=22,53; ЭМ=11,42; ЗПМ=22,53; МАТ=8,56 | 818 | 812.52 |  | 5.48 | [5 empty] | Включение в аппаратуру разъемов штепсельных, количество контактов в разъеме: до 14 шт.
Объем=4*2
| Приказ от 04.08.2020 № 421/пр прил.10 табл.1 п.2 | Производство работ осуществляется на территории действующего предприятия с наличием в зоне производства работ одного или нескольких из перечисленных ниже факторов: - разветвленной сети транспортных и инженерных коммуникаций; - стесненных условий для складирования материалов; - действующего технологического оборудования; - движения технологического транспорта ОЗП=1,15; ЭМ=1,15 к расх.; ЗПМ=1,15; ТЗ=1,15; ТЗМ=1,15 | [17 empty] | Производство работ осуществляется на территории действующего предприятия с наличием в зоне производства работ одного или нескольких из перечисленных ниже факторов: - разветвленной сети транспортных и инженерных коммуникаций; - стесненных условий для складирования материалов; - действующего технологического оборудования; - движения технологического транспорта ОЗП=1,15; ЭМ=1,15 к расх.; ЗПМ=1,15; ТЗ=1,15; ТЗМ=1,15
| 1 | ИНДЕКС К ПОЗИЦИИ: Индекс перехода в текущие цены для материалов, 1 кв. 2025 г., Письмо Минстроя России от 01.02.2025 года № 5170-ИФ/09, прил.1 ОЗП=22,53; ЭМ=11,42; ЗПМ=22,53; МАТ=8,56 | [18 empty] | ИНДЕКС К ПОЗИЦИИ: Индекс перехода в текущие цены для материалов, 1 кв. 2025 г., Письмо Минстроя России от 01.02.2025 года № 5170-ИФ/09, прил.1 ОЗП=22,53; ЭМ=11,42; ЗПМ=22,53; МАТ=8,56
184 О | Прайс | C3018BK00 Power Cable, 300V/500V, 60227 IEC 10(BVV), 3x6mm^2, Black (3Cores: Brown, Blue, Yellow/Green), 46A, Outdoor Cable, CCC, CE (Unit:meter) (стоимость учтена в Система хранения данных: Huawei OceanStor) |  | 4: шт; 5: 4 | [8 empty] | C3018BK00 Power Cable, 300V/500V, 60227 IEC 10(BVV), 3x6mm^2, Black (3Cores: Brown, Blue, Yellow/Green), 46A, Outdoor Cable, CCC, CE (Unit:meter) (стоимость учтена в Система хранения данных: Huawei OceanStor)
| Приказ от 04.08.2020 № 421/пр п.92в | Заготовительно-складские расходы для оборудования - 1,2% ПЗ=1,2% (ОЗП=1,2%; ЭМ=1,2%; МАТ=1,2%) | [17 empty] | Заготовительно-складские расходы для оборудования - 1,2% ПЗ=1,2% (ОЗП=1,2%; ЭМ=1,2%; МАТ=1,2%)
| Приказ от 04.08.2020 № 421/пр п.91 | Транспортные затраты, в случае невозможности их определения на основании расчета или по результатам конъюнктурного анализа (от отпускной цены оборудования) - до 3% ПЗ=1,03 (ОЗП=1,03; ЭМ=1,03; МАТ=1,03) | [17 empty] | Транспортные затраты, в случае невозможности их определения на основании расчета или по результатам конъюнктурного анализа (от отпускной цены оборудования) - до 3% ПЗ=1,03 (ОЗП=1,03; ЭМ=1,03; МАТ=1,03)
185 | ТЕРм10-06-068-15 Приказ Администрации ЛО от 20.10.15 №28 | Конфигурация и настройка сетевых компонентов (мост, маршрутизатор, модем и т.п.) |  | 1 шт. | 1 | 1 049,82 1 031,87 |  | 17.95 | 1 Индекс перехода в текущие цены для материалов, 1 кв. 2025 г., Письмо Минстроя России от 01.02.2025 года № 5170-ИФ/09, прил.1 ОЗП=22,53; ЭМ=11,42; ЗПМ=22,53; МАТ=8,56 | 23401.73 | 23248.08 |  | 153.65 | [5 empty] | Конфигурация и настройка сетевых компонентов (мост, маршрутизатор, модем и т.п.)
| Приказ от 04.08.2020 № 421/пр прил.10 табл.1 п.2 | Производство работ осуществляется на территории действующего предприятия с наличием в зоне производства работ одного или нескольких из перечисленных ниже факторов: - разветвленной сети транспортных и инженерных коммуникаций; - стесненных условий для складирования материалов; - действующего технологического оборудования; - движения технологического транспорта ОЗП=1,15; ЭМ=1,15 к расх.; ЗПМ=1,15; ТЗ=1,15; ТЗМ=1,15 | [17 empty] | Производство работ осуществляется на территории действующего предприятия с наличием в зоне производства работ одного или нескольких из перечисленных ниже факторов: - разветвленной сети транспортных и инженерных коммуникаций; - стесненных условий для складирования материалов; - действующего технологического оборудования; - движения технологического транспорта ОЗП=1,15; ЭМ=1,15 к расх.; ЗПМ=1,15; ТЗ=1,15; ТЗМ=1,15
| 1 | ИНДЕКС К ПОЗИЦИИ: Индекс перехода в текущие цены для материалов, 1 кв. 2025 г., Письмо Минстроя России от 01.02.2025 года № 5170-ИФ/09, прил.1 ОЗП=22,53; ЭМ=11,42; ЗПМ=22,53; МАТ=8,56 | [18 empty] | ИНДЕКС К ПОЗИЦИИ: Индекс перехода в текущие цены для материалов, 1 кв. 2025 г., Письмо Минстроя России от 01.02.2025 года № 5170-ИФ/09, прил.1 ОЗП=22,53; ЭМ=11,42; ЗПМ=22,53; МАТ=8,56
186 О | Прайс | Киберпроект Кибер Бэкап Платформа виртуализации расширенная редакция |  | 4: шт; 5: 1; оплаты труда 6: 250457.22; в т.ч. оплаты труда 10: 250457.22 | [8 empty] | Киберпроект Кибер Бэкап Платформа виртуализации расширенная редакция
| Приказ от 04.08.2020 № 421/пр п.92в | Заготовительно-складские расходы для оборудования - 1,2% ПЗ=1,2% (ОЗП=1,2%; ЭМ=1,2%; МАТ=1,2%) | [17 empty] | Заготовительно-складские расходы для оборудования - 1,2% ПЗ=1,2% (ОЗП=1,2%; ЭМ=1,2%; МАТ=1,2%)
| Приказ от 04.08.2020 № 421/пр п.91 | Транспортные затраты, в случае невозможности их определения на основании расчета или по результатам конъюнктурного анализа (от отпускной цены оборудования) - до 3% ПЗ=1,03 (ОЗП=1,03; ЭМ=1,03; МАТ=1,03) | [17 empty] | Транспортные затраты, в случае невозможности их определения на основании расчета или по результатам конъюнктурного анализа (от отпускной цены оборудования) - до 3% ПЗ=1,03 (ОЗП=1,03; ЭМ=1,03; МАТ=1,03)
187 | ТЕРм10-01-001-10 Приказ Администрации ЛО от 20.10.15 №28 | Плата разного назначения с подготовкой места установки |  | 1 шт. | 4 | 150,29 118,93 | 26,36 4,62 | 5 | 1 Индекс перехода в текущие цены для материалов, 1 кв. 2025 г., Письмо Минстроя России от 01.02.2025 года № 5170-ИФ/09, прил.1 ОЗП=22,53; ЭМ=11,42; ЗПМ=22,53; МАТ=8,56 | 12093.47 | 10718.24 | 1 204,03 416,62 | 171.2 | [5 empty] | Плата разного назначения с подготовкой места установки
Объем=2+2
| Приказ от 04.08.2020 № 421/пр прил.10 табл.1 п.2 | Производство работ осуществляется на территории действующего предприятия с наличием в зоне производства работ одного или нескольких из перечисленных ниже факторов: - разветвленной сети транспортных и инженерных коммуникаций; - стесненных условий для складирования материалов; - действующего технологического оборудования; - движения технологического транспорта ОЗП=1,15; ЭМ=1,15 к расх.; ЗПМ=1,15; ТЗ=1,15; ТЗМ=1,15 | [17 empty] | Производство работ осуществляется на территории действующего предприятия с наличием в зоне производства работ одного или нескольких из перечисленных ниже факторов: - разветвленной сети транспортных и инженерных коммуникаций; - стесненных условий для складирования материалов; - действующего технологического оборудования; - движения технологического транспорта ОЗП=1,15; ЭМ=1,15 к расх.; ЗПМ=1,15; ТЗ=1,15; ТЗМ=1,15
| 1 | ИНДЕКС К ПОЗИЦИИ: Индекс перехода в текущие цены для материалов, 1 кв. 2025 г., Письмо Минстроя России от 01.02.2025 года № 5170-ИФ/09, прил.1 ОЗП=22,53; ЭМ=11,42; ЗПМ=22,53; МАТ=8,56 | [18 empty] | ИНДЕКС К ПОЗИЦИИ: Индекс перехода в текущие цены для материалов, 1 кв. 2025 г., Письмо Минстроя России от 01.02.2025 года № 5170-ИФ/09, прил.1 ОЗП=22,53; ЭМ=11,42; ЗПМ=22,53; МАТ=8,56
188 О | Прайс | DV6-SMARTIO4*32FC-ML Сетевая карта 4 ports SmartIO I/O module (SFP28, 32Gb FC) |  | 4: шт; 5: 2; оплаты труда 6: 237637.23; в т.ч. оплаты труда 10: 475274.47 | [8 empty] | DV6-SMARTIO4*32FC-ML Сетевая карта 4 ports SmartIO I/O module (SFP28, 32Gb FC)
| Приказ от 04.08.2020 № 421/пр п.92в | Заготовительно-складские расходы для оборудования - 1,2% ПЗ=1,2% (ОЗП=1,2%; ЭМ=1,2%; МАТ=1,2%) | [17 empty] | Заготовительно-складские расходы для оборудования - 1,2% ПЗ=1,2% (ОЗП=1,2%; ЭМ=1,2%; МАТ=1,2%)
| Приказ от 04.08.2020 № 421/пр п.91 | Транспортные затраты, в случае невозможности их определения на основании расчета или по результатам конъюнктурного анализа (от отпускной цены оборудования) - до 3% ПЗ=1,03 (ОЗП=1,03; ЭМ=1,03; МАТ=1,03) | [17 empty] | Транспортные затраты, в случае невозможности их определения на основании расчета или по результатам конъюнктурного анализа (от отпускной цены оборудования) - до 3% ПЗ=1,03 (ОЗП=1,03; ЭМ=1,03; МАТ=1,03)
189 О | Прайс | DV6-SMARTIO4*10E-ML Сетевая карта 4 ports SmartIO I/O module (SFP+,10Gb ETH) |  | 4: шт; 5: 2; оплаты труда 6: 66349.71; в т.ч. оплаты труда 10: 132699.41 | [8 empty] | DV6-SMARTIO4*10E-ML Сетевая карта 4 ports SmartIO I/O module (SFP+,10Gb ETH)
| Приказ от 04.08.2020 № 421/пр п.92в | Заготовительно-складские расходы для оборудования - 1,2% ПЗ=1,2% (ОЗП=1,2%; ЭМ=1,2%; МАТ=1,2%) | [17 empty] | Заготовительно-складские расходы для оборудования - 1,2% ПЗ=1,2% (ОЗП=1,2%; ЭМ=1,2%; МАТ=1,2%)
| Приказ от 04.08.2020 № 421/пр п.91 | Транспортные затраты, в случае невозможности их определения на основании расчета или по результатам конъюнктурного анализа (от отпускной цены оборудования) - до 3% ПЗ=1,03 (ОЗП=1,03; ЭМ=1,03; МАТ=1,03) | [17 empty] | Транспортные затраты, в случае невозможности их определения на основании расчета или по результатам конъюнктурного анализа (от отпускной цены оборудования) - до 3% ПЗ=1,03 (ОЗП=1,03; ЭМ=1,03; МАТ=1,03)
190 | ТЕРм10-01-001-10 Приказ Администрации ЛО от 20.10.15 №28 | Плата разного назначения с подготовкой места установки |  | 1 шт. | 40 | 150,29 118,93 | 26,36 4,62 | 5 | 1 Индекс перехода в текущие цены для материалов, 1 кв. 2025 г., Письмо Минстроя России от 01.02.2025 года № 5170-ИФ/09, прил.1 ОЗП=22,53; ЭМ=11,42; ЗПМ=22,53; МАТ=8,56 | 120934.75 | 107182.42 | 12 040,33 4 166,25 | 1712 | [5 empty] | Плата разного назначения с подготовкой места установки
| Приказ от 04.08.2020 № 421/пр прил.10 табл.1 п.2 | Производство работ осуществляется на территории действующего предприятия с наличием в зоне производства работ одного или нескольких из перечисленных ниже факторов: - разветвленной сети транспортных и инженерных коммуникаций; - стесненных условий для складирования материалов; - действующего технологического оборудования; - движения технологического транспорта ОЗП=1,15; ЭМ=1,15 к расх.; ЗПМ=1,15; ТЗ=1,15; ТЗМ=1,15 | [17 empty] | Производство работ осуществляется на территории действующего предприятия с наличием в зоне производства работ одного или нескольких из перечисленных ниже факторов: - разветвленной сети транспортных и инженерных коммуникаций; - стесненных условий для складирования материалов; - действующего технологического оборудования; - движения технологического транспорта ОЗП=1,15; ЭМ=1,15 к расх.; ЗПМ=1,15; ТЗ=1,15; ТЗМ=1,15
| 1 | ИНДЕКС К ПОЗИЦИИ: Индекс перехода в текущие цены для материалов, 1 кв. 2025 г., Письмо Минстроя России от 01.02.2025 года № 5170-ИФ/09, прил.1 ОЗП=22,53; ЭМ=11,42; ЗПМ=22,53; МАТ=8,56 | [18 empty] | ИНДЕКС К ПОЗИЦИИ: Индекс перехода в текущие цены для материалов, 1 кв. 2025 г., Письмо Минстроя России от 01.02.2025 года № 5170-ИФ/09, прил.1 ОЗП=22,53; ЭМ=11,42; ЗПМ=22,53; МАТ=8,56
191 О | Прайс | D3V6-SSD-SAS-3.84T Жесткий диск 3.84TB SSD NVMe Palm Disk Unit(7") |  | 4: шт; 5: 40; оплаты труда 6: 165430.35; в т.ч. оплаты труда 10: 6617213.99 | [8 empty] | D3V6-SSD-SAS-3.84T Жесткий диск 3.84TB SSD NVMe Palm Disk Unit(7")
| Приказ от 04.08.2020 № 421/пр п.92в | Заготовительно-складские расходы для оборудования - 1,2% ПЗ=1,2% (ОЗП=1,2%; ЭМ=1,2%; МАТ=1,2%) | [17 empty] | Заготовительно-складские расходы для оборудования - 1,2% ПЗ=1,2% (ОЗП=1,2%; ЭМ=1,2%; МАТ=1,2%)
| Приказ от 04.08.2020 № 421/пр п.91 | Транспортные затраты, в случае невозможности их определения на основании расчета или по результатам конъюнктурного анализа (от отпускной цены оборудования) - до 3% ПЗ=1,03 (ОЗП=1,03; ЭМ=1,03; МАТ=1,03) | [17 empty] | Транспортные затраты, в случае невозможности их определения на основании расчета или по результатам конъюнктурного анализа (от отпускной цены оборудования) - до 3% ПЗ=1,03 (ОЗП=1,03; ЭМ=1,03; МАТ=1,03)
192 | ТЕРм10-02-040-01 Приказ Администрации ЛО от 20.10.15 №28 | Устройство: центральное управляющее |  | 1 устройство | 1 | 2 310,10 1 852,18 | 418,05 73,29 | 39.87 | 1 Индекс перехода в текущие цены для материалов, 1 кв. 2025 г., Письмо Минстроя России от 01.02.2025 года № 5170-ИФ/09, прил.1 ОЗП=22,53; ЭМ=11,42; ЗПМ=22,53; МАТ=8,56 | 46844.98 | 41729.58 | 4 774,11 1 651,21 | 341.29 | [5 empty] | Устройство: центральное управляющее
| Приказ от 04.08.2020 № 421/пр прил.10 табл.1 п.2 | Производство работ осуществляется на территории действующего предприятия с наличием в зоне производства работ одного или нескольких из перечисленных ниже факторов: - разветвленной сети транспортных и инженерных коммуникаций; - стесненных условий для складирования материалов; - действующего технологического оборудования; - движения технологического транспорта ОЗП=1,15; ЭМ=1,15 к расх.; ЗПМ=1,15; ТЗ=1,15; ТЗМ=1,15 | [17 empty] | Производство работ осуществляется на территории действующего предприятия с наличием в зоне производства работ одного или нескольких из перечисленных ниже факторов: - разветвленной сети транспортных и инженерных коммуникаций; - стесненных условий для складирования материалов; - действующего технологического оборудования; - движения технологического транспорта ОЗП=1,15; ЭМ=1,15 к расх.; ЗПМ=1,15; ТЗ=1,15; ТЗМ=1,15
| 1 | ИНДЕКС К ПОЗИЦИИ: Индекс перехода в текущие цены для материалов, 1 кв. 2025 г., Письмо Минстроя России от 01.02.2025 года № 5170-ИФ/09, прил.1 ОЗП=22,53; ЭМ=11,42; ЗПМ=22,53; МАТ=8,56 | [18 empty] | ИНДЕКС К ПОЗИЦИИ: Индекс перехода в текущие цены для материалов, 1 кв. 2025 г., Письмо Минстроя России от 01.02.2025 года № 5170-ИФ/09, прил.1 ОЗП=22,53; ЭМ=11,42; ЗПМ=22,53; МАТ=8,56
193 О | Прайс | OceanStor 2600v5 Система резервного копирования Huawei OceanStor 2600 V5 (2U, Dual Ctrl, NL-SAS, AC\240V HVDC,256GB Cache, 8*1Gb ETH, 8*10GbETH(Including Multi-Mode SFP+), 4*(4*12Gb) NL-SAS,25*2.5Inch, SPE36C0225); SAS Disk Enclosure (4U,AC\240VHVDC,3.5", Expansion Module, 24 Disk Slots, Without Disk Units, DAE62435U4) |  | 4: шт; 5: 1; оплаты труда 6: 19855376.22; в т.ч. оплаты труда 10: 19855376.22 | [8 empty] | OceanStor 2600v5 Система резервного копирования Huawei OceanStor 2600 V5 (2U, Dual Ctrl, NL-SAS, AC\240V HVDC,256GB Cache, 8*1Gb ETH, 8*10GbETH(Including Multi-Mode SFP+), 4*(4*12Gb) NL-SAS,25*2.5Inch, SPE36C0225); SAS Disk Enclosure (4U,AC\240VHVDC,3.5", Expansion Module, 24 Disk Slots, Without Disk Units, DAE62435U4)
| Приказ от 04.08.2020 № 421/пр п.92в | Заготовительно-складские расходы для оборудования - 1,2% ПЗ=1,2% (ОЗП=1,2%; ЭМ=1,2%; МАТ=1,2%) | [17 empty] | Заготовительно-складские расходы для оборудования - 1,2% ПЗ=1,2% (ОЗП=1,2%; ЭМ=1,2%; МАТ=1,2%)
| Приказ от 04.08.2020 № 421/пр п.91 | Транспортные затраты, в случае невозможности их определения на основании расчета или по результатам конъюнктурного анализа (от отпускной цены оборудования) - до 3% ПЗ=1,03 (ОЗП=1,03; ЭМ=1,03; МАТ=1,03) | [17 empty] | Транспортные затраты, в случае невозможности их определения на основании расчета или по результатам конъюнктурного анализа (от отпускной цены оборудования) - до 3% ПЗ=1,03 (ОЗП=1,03; ЭМ=1,03; МАТ=1,03)
194 О | Прайс | 3 year warranty NBD-S OceanStor 2600v5 |  | 4: шт; 5: 1; оплаты труда 6: 4963844.29; в т.ч. оплаты труда 10: 4963844.29 | [8 empty] | 3 year warranty NBD-S OceanStor 2600v5
| Приказ от 04.08.2020 № 421/пр п.92в | Заготовительно-складские расходы для оборудования - 1,2% ПЗ=1,2% (ОЗП=1,2%; ЭМ=1,2%; МАТ=1,2%) | [17 empty] | Заготовительно-складские расходы для оборудования - 1,2% ПЗ=1,2% (ОЗП=1,2%; ЭМ=1,2%; МАТ=1,2%)
| Приказ от 04.08.2020 № 421/пр п.91 | Транспортные затраты, в случае невозможности их определения на основании расчета или по результатам конъюнктурного анализа (от отпускной цены оборудования) - до 3% ПЗ=1,03 (ОЗП=1,03; ЭМ=1,03; МАТ=1,03) | [17 empty] | Транспортные затраты, в случае невозможности их определения на основании расчета или по результатам конъюнктурного анализа (от отпускной цены оборудования) - до 3% ПЗ=1,03 (ОЗП=1,03; ЭМ=1,03; МАТ=1,03)
195 О | Прайс | L531V6SANADV Программное обеспечение и лицензии:SAN Advanced License (Including Acceleration, Thin, Migration, Snap, Replication, Clone, QoS, Erase, eService, UltraPath, Virtualization, Metro, CDP, Multi-Tenant) (стоимость учтена в Система резервного копирования Huawei OceanStor) | [19 empty] | L531V6SANADV Программное обеспечение и лицензии:SAN Advanced License (Including Acceleration, Thin, Migration, Snap, Replication, Clone, QoS, Erase, eService, UltraPath, Virtualization, Metro, CDP, Multi-Tenant) (стоимость учтена в Система резервного копирования Huawei OceanStor) | bar: 4 to 5
| Приказ от 04.08.2020 № 421/пр п.92в | Заготовительно-складские расходы для оборудования - 1,2% ПЗ=1,2% (ОЗП=1,2%; ЭМ=1,2%; МАТ=1,2%) | [17 empty] | Заготовительно-складские расходы для оборудования - 1,2% ПЗ=1,2% (ОЗП=1,2%; ЭМ=1,2%; МАТ=1,2%)
| Приказ от 04.08.2020 № 421/пр п.91 | Транспортные затраты, в случае невозможности их определения на основании расчета или по результатам конъюнктурного анализа (от отпускной цены оборудования) - до 3% ПЗ=1,03 (ОЗП=1,03; ЭМ=1,03; МАТ=1,03) | [17 empty] | Транспортные затраты, в случае невозможности их определения на основании расчета или по результатам конъюнктурного анализа (от отпускной цены оборудования) - до 3% ПЗ=1,03 (ОЗП=1,03; ЭМ=1,03; МАТ=1,03)
196 О | Прайс | L531V6NASADV NAS Advanced License (Including Acceleration, CIFS, NFS, NDMP, Thin, Snap, Replication, Clone, QoS, Erase, Metro, CDP, eService, Audit, DNS, Worm, Vault, Quota, Multi-Tenant) (стоимость учтена в Система резервного копирования Huawei OceanStor) | [19 empty] | L531V6NASADV NAS Advanced License (Including Acceleration, CIFS, NFS, NDMP, Thin, Snap, Replication, Clone, QoS, Erase, Metro, CDP, eService, Audit, DNS, Worm, Vault, Quota, Multi-Tenant) (стоимость учтена в Система резервного копирования Huawei OceanStor) | bar: 4 to 5
| Приказ от 04.08.2020 № 421/пр п.92в | Заготовительно-складские расходы для оборудования - 1,2% ПЗ=1,2% (ОЗП=1,2%; ЭМ=1,2%; МАТ=1,2%) | [17 empty] | Заготовительно-складские расходы для оборудования - 1,2% ПЗ=1,2% (ОЗП=1,2%; ЭМ=1,2%; МАТ=1,2%)
| Приказ от 04.08.2020 № 421/пр п.91 | Транспортные затраты, в случае невозможности их определения на основании расчета или по результатам конъюнктурного анализа (от отпускной цены оборудования) - до 3% ПЗ=1,03 (ОЗП=1,03; ЭМ=1,03; МАТ=1,03) | [17 empty] | Транспортные затраты, в случае невозможности их определения на основании расчета или по результатам конъюнктурного анализа (от отпускной цены оборудования) - до 3% ПЗ=1,03 (ОЗП=1,03; ЭМ=1,03; МАТ=1,03)
197 | ТЕРм10-08-001-12 Приказ Администрации ЛО от 20.10.15 №28 | Устройства промежуточные на количество лучей: 5 |  | 1 шт. | 4 | 62,87 54,18 | 0.3 | 8.39 | 1 Индекс перехода в текущие цены для материалов, 1 кв. 2025 г., Письмо Минстроя России от 01.02.2025 года № 5170-ИФ/09, прил.1 ОЗП=22,53; ЭМ=11,42; ЗПМ=22,53; МАТ=8,56 | 5183.32 | 4882.39 | 13.66 | 287.27 | [5 empty] | Устройства промежуточные на количество лучей: 5
Объем=2+2
| Приказ от 04.08.2020 № 421/пр прил.10 табл.1 п.2 | Производство работ осуществляется на территории действующего предприятия с наличием в зоне производства работ одного или нескольких из перечисленных ниже факторов: - разветвленной сети транспортных и инженерных коммуникаций; - стесненных условий для складирования материалов; - действующего технологического оборудования; - движения технологического транспорта ОЗП=1,15; ЭМ=1,15 к расх.; ЗПМ=1,15; ТЗ=1,15; ТЗМ=1,15 | [17 empty] | Производство работ осуществляется на территории действующего предприятия с наличием в зоне производства работ одного или нескольких из перечисленных ниже факторов: - разветвленной сети транспортных и инженерных коммуникаций; - стесненных условий для складирования материалов; - действующего технологического оборудования; - движения технологического транспорта ОЗП=1,15; ЭМ=1,15 к расх.; ЗПМ=1,15; ТЗ=1,15; ТЗМ=1,15
| 1 | ИНДЕКС К ПОЗИЦИИ: Индекс перехода в текущие цены для материалов, 1 кв. 2025 г., Письмо Минстроя России от 01.02.2025 года № 5170-ИФ/09, прил.1 ОЗП=22,53; ЭМ=11,42; ЗПМ=22,53; МАТ=8,56 | [18 empty] | ИНДЕКС К ПОЗИЦИИ: Индекс перехода в текущие цены для материалов, 1 кв. 2025 г., Письмо Минстроя России от 01.02.2025 года № 5170-ИФ/09, прил.1 ОЗП=22,53; ЭМ=11,42; ЗПМ=22,53; МАТ=8,56
198 О | Прайс | SMARTIO32FC Модуль 4 port SmartIO I/O module(SFP+, 32 Gb FC) (стоимость учтена в Система резервного копирования Huawei OceanStor) |  | 4: шт; 5: 2 | [8 empty] | SMARTIO32FC Модуль 4 port SmartIO I/O module(SFP+, 32 Gb FC) (стоимость учтена в Система резервного копирования Huawei OceanStor)
| Приказ от 04.08.2020 № 421/пр п.92в | Заготовительно-складские расходы для оборудования - 1,2% ПЗ=1,2% (ОЗП=1,2%; ЭМ=1,2%; МАТ=1,2%) | [17 empty] | Заготовительно-складские расходы для оборудования - 1,2% ПЗ=1,2% (ОЗП=1,2%; ЭМ=1,2%; МАТ=1,2%)
| Приказ от 04.08.2020 № 421/пр п.91 | Транспортные затраты, в случае невозможности их определения на основании расчета или по результатам конъюнктурного анализа (от отпускной цены оборудования) - до 3% ПЗ=1,03 (ОЗП=1,03; ЭМ=1,03; МАТ=1,03) | [17 empty] | Транспортные затраты, в случае невозможности их определения на основании расчета или по результатам конъюнктурного анализа (от отпускной цены оборудования) - до 3% ПЗ=1,03 (ОЗП=1,03; ЭМ=1,03; МАТ=1,03)
199 О | Прайс | LPU2GE10V3 Модуль 2 port 10Gb FCoE I/O module (optical SFP+) (стоимость учтена в Система резервного копирования Huawei OceanStor) |  | 4: шт; 5: 2 | [8 empty] | LPU2GE10V3 Модуль 2 port 10Gb FCoE I/O module (optical SFP+) (стоимость учтена в Система резервного копирования Huawei OceanStor)
| Приказ от 04.08.2020 № 421/пр п.92в | Заготовительно-складские расходы для оборудования - 1,2% ПЗ=1,2% (ОЗП=1,2%; ЭМ=1,2%; МАТ=1,2%) | [17 empty] | Заготовительно-складские расходы для оборудования - 1,2% ПЗ=1,2% (ОЗП=1,2%; ЭМ=1,2%; МАТ=1,2%)
| Приказ от 04.08.2020 № 421/пр п.91 | Транспортные затраты, в случае невозможности их определения на основании расчета или по результатам конъюнктурного анализа (от отпускной цены оборудования) - до 3% ПЗ=1,03 (ОЗП=1,03; ЭМ=1,03; МАТ=1,03) | [17 empty] | Транспортные затраты, в случае невозможности их определения на основании расчета или по результатам конъюнктурного анализа (от отпускной цены оборудования) - до 3% ПЗ=1,03 (ОЗП=1,03; ЭМ=1,03; МАТ=1,03)
200 | ТЕРм10-02-040-01 Приказ Администрации ЛО от 20.10.15 №28 | Устройство: центральное управляющее |  | 1 устройство | 1 | 2 310,10 1 852,18 | 418,05 73,29 | 39.87 | 1 Индекс перехода в текущие цены для материалов, 1 кв. 2025 г., Письмо Минстроя России от 01.02.2025 года № 5170-ИФ/09, прил.1 ОЗП=22,53; ЭМ=11,42; ЗПМ=22,53; МАТ=8,56 | 46844.98 | 41729.58 | 4 774,11 1 651,21 | 341.29 | [5 empty] | Устройство: центральное управляющее
| Приказ от 04.08.2020 № 421/пр прил.10 табл.1 п.2 | Производство работ осуществляется на территории действующего предприятия с наличием в зоне производства работ одного или нескольких из перечисленных ниже факторов: - разветвленной сети транспортных и инженерных коммуникаций; - стесненных условий для складирования материалов; - действующего технологического оборудования; - движения технологического транспорта ОЗП=1,15; ЭМ=1,15 к расх.; ЗПМ=1,15; ТЗ=1,15; ТЗМ=1,15 | [17 empty] | Производство работ осуществляется на территории действующего предприятия с наличием в зоне производства работ одного или нескольких из перечисленных ниже факторов: - разветвленной сети транспортных и инженерных коммуникаций; - стесненных условий для складирования материалов; - действующего технологического оборудования; - движения технологического транспорта ОЗП=1,15; ЭМ=1,15 к расх.; ЗПМ=1,15; ТЗ=1,15; ТЗМ=1,15
| 1 | ИНДЕКС К ПОЗИЦИИ: Индекс перехода в текущие цены для материалов, 1 кв. 2025 г., Письмо Минстроя России от 01.02.2025 года № 5170-ИФ/09, прил.1 ОЗП=22,53; ЭМ=11,42; ЗПМ=22,53; МАТ=8,56 | [18 empty] | ИНДЕКС К ПОЗИЦИИ: Индекс перехода в текущие цены для материалов, 1 кв. 2025 г., Письмо Минстроя России от 01.02.2025 года № 5170-ИФ/09, прил.1 ОЗП=22,53; ЭМ=11,42; ЗПМ=22,53; МАТ=8,56
201 О | Прайс | 6171S9H Tape: IBM TS2900 Tape Autoloader w/ LTO9 HH SAS |  | 4: шт; 5: 1; оплаты труда 6: 2332007.77; в т.ч. оплаты труда 10: 2332007.77 | [8 empty] | 6171S9H Tape: IBM TS2900 Tape Autoloader w/ LTO9 HH SAS
| Приказ от 04.08.2020 № 421/пр п.92в | Заготовительно-складские расходы для оборудования - 1,2% ПЗ=1,2% (ОЗП=1,2%; ЭМ=1,2%; МАТ=1,2%) | [17 empty] | Заготовительно-складские расходы для оборудования - 1,2% ПЗ=1,2% (ОЗП=1,2%; ЭМ=1,2%; МАТ=1,2%)
| Приказ от 04.08.2020 № 421/пр п.91 | Транспортные затраты, в случае невозможности их определения на основании расчета или по результатам конъюнктурного анализа (от отпускной цены оборудования) - до 3% ПЗ=1,03 (ОЗП=1,03; ЭМ=1,03; МАТ=1,03) | [17 empty] | Транспортные затраты, в случае невозможности их определения на основании расчета или по результатам конъюнктурного анализа (от отпускной цены оборудования) - до 3% ПЗ=1,03 (ОЗП=1,03; ЭМ=1,03; МАТ=1,03)
202 О | Прайс | BLVX IBM TS2900 Tape Autoloader w/ LTO9 HH SAS (стоимость учтена в 6171S9H Tape) | [19 empty] | BLVX IBM TS2900 Tape Autoloader w/ LTO9 HH SAS (стоимость учтена в 6171S9H Tape) | bar: 4 to 5
| Приказ от 04.08.2020 № 421/пр п.92в | Заготовительно-складские расходы для оборудования - 1,2% ПЗ=1,2% (ОЗП=1,2%; ЭМ=1,2%; МАТ=1,2%) | [17 empty] | Заготовительно-складские расходы для оборудования - 1,2% ПЗ=1,2% (ОЗП=1,2%; ЭМ=1,2%; МАТ=1,2%)
| Приказ от 04.08.2020 № 421/пр п.91 | Транспортные затраты, в случае невозможности их определения на основании расчета или по результатам конъюнктурного анализа (от отпускной цены оборудования) - до 3% ПЗ=1,03 (ОЗП=1,03; ЭМ=1,03; МАТ=1,03) | [17 empty] | Транспортные затраты, в случае невозможности их определения на основании расчета или по результатам конъюнктурного анализа (от отпускной цены оборудования) - до 3% ПЗ=1,03 (ОЗП=1,03; ЭМ=1,03; МАТ=1,03)
203 О | Прайс | AS1E Ultrium Cleaning Cartridge L1 UCC (стоимость учтена в 6171S9H Tape) | [19 empty] | AS1E Ultrium Cleaning Cartridge L1 UCC (стоимость учтена в 6171S9H Tape) | bar: 4 to 5
| Приказ от 04.08.2020 № 421/пр п.92в | Заготовительно-складские расходы для оборудования - 1,2% ПЗ=1,2% (ОЗП=1,2%; ЭМ=1,2%; МАТ=1,2%) | [17 empty] | Заготовительно-складские расходы для оборудования - 1,2% ПЗ=1,2% (ОЗП=1,2%; ЭМ=1,2%; МАТ=1,2%)
| Приказ от 04.08.2020 № 421/пр п.91 | Транспортные затраты, в случае невозможности их определения на основании расчета или по результатам конъюнктурного анализа (от отпускной цены оборудования) - до 3% ПЗ=1,03 (ОЗП=1,03; ЭМ=1,03; МАТ=1,03) | [17 empty] | Транспортные затраты, в случае невозможности их определения на основании расчета или по результатам конъюнктурного анализа (от отпускной цены оборудования) - до 3% ПЗ=1,03 (ОЗП=1,03; ЭМ=1,03; МАТ=1,03)
204 О | Прайс | 7006 6171 Rack Mount Kit (стоимость учтена в 6171S9H Tape) | [19 empty] | 7006 6171 Rack Mount Kit (стоимость учтена в 6171S9H Tape) | bar: 4 to 5
| Приказ от 04.08.2020 № 421/пр п.92в | Заготовительно-складские расходы для оборудования - 1,2% ПЗ=1,2% (ОЗП=1,2%; ЭМ=1,2%; МАТ=1,2%) | [17 empty] | Заготовительно-складские расходы для оборудования - 1,2% ПЗ=1,2% (ОЗП=1,2%; ЭМ=1,2%; МАТ=1,2%)
| Приказ от 04.08.2020 № 421/пр п.91 | Транспортные затраты, в случае невозможности их определения на основании расчета или по результатам конъюнктурного анализа (от отпускной цены оборудования) - до 3% ПЗ=1,03 (ОЗП=1,03; ЭМ=1,03; МАТ=1,03) | [17 empty] | Транспортные затраты, в случае невозможности их определения на основании расчета или по результатам конъюнктурного анализа (от отпускной цены оборудования) - до 3% ПЗ=1,03 (ОЗП=1,03; ЭМ=1,03; МАТ=1,03)
205 О | Прайс | BLW1 Ultrium 9 Data11 Cartridges (5-pack) (стоимость учтена в 6171S9H Tape) |  | 4: шт; 5: 2 | [8 empty] | BLW1 Ultrium 9 Data11 Cartridges (5-pack) (стоимость учтена в 6171S9H Tape)
| Приказ от 04.08.2020 № 421/пр п.92в | Заготовительно-складские расходы для оборудования - 1,2% ПЗ=1,2% (ОЗП=1,2%; ЭМ=1,2%; МАТ=1,2%) | [17 empty] | Заготовительно-складские расходы для оборудования - 1,2% ПЗ=1,2% (ОЗП=1,2%; ЭМ=1,2%; МАТ=1,2%)
| Приказ от 04.08.2020 № 421/пр п.91 | Транспортные затраты, в случае невозможности их определения на основании расчета или по результатам конъюнктурного анализа (от отпускной цены оборудования) - до 3% ПЗ=1,03 (ОЗП=1,03; ЭМ=1,03; МАТ=1,03) | [17 empty] | Транспортные затраты, в случае невозможности их определения на основании расчета или по результатам конъюнктурного анализа (от отпускной цены оборудования) - до 3% ПЗ=1,03 (ОЗП=1,03; ЭМ=1,03; МАТ=1,03)
206 О | Прайс | BLW4 1.5 m Mini-SAS HD/Mini-SAS HD 1X Cable (стоимость учтена в 6171S9H Tape) | [19 empty] | BLW4 1.5 m Mini-SAS HD/Mini-SAS HD 1X Cable (стоимость учтена в 6171S9H Tape) | bar: 4 to 5
| Приказ от 04.08.2020 № 421/пр п.92в | Заготовительно-складские расходы для оборудования - 1,2% ПЗ=1,2% (ОЗП=1,2%; ЭМ=1,2%; МАТ=1,2%) | [17 empty] | Заготовительно-складские расходы для оборудования - 1,2% ПЗ=1,2% (ОЗП=1,2%; ЭМ=1,2%; МАТ=1,2%)
| Приказ от 04.08.2020 № 421/пр п.91 | Транспортные затраты, в случае невозможности их определения на основании расчета или по результатам конъюнктурного анализа (от отпускной цены оборудования) - до 3% ПЗ=1,03 (ОЗП=1,03; ЭМ=1,03; МАТ=1,03) | [17 empty] | Транспортные затраты, в случае невозможности их определения на основании расчета или по результатам конъюнктурного анализа (от отпускной цены оборудования) - до 3% ПЗ=1,03 (ОЗП=1,03; ЭМ=1,03; МАТ=1,03)
207 О | Прайс | AS2A 2.8m, 10A/230V, C13 to CEE7-VII (Europe) Line Cord (стоимость учтена в 6171S9H Tape) | [19 empty] | AS2A 2.8m, 10A/230V, C13 to CEE7-VII (Europe) Line Cord (стоимость учтена в 6171S9H Tape) | bar: 4 to 5
| Приказ от 04.08.2020 № 421/пр п.92в | Заготовительно-складские расходы для оборудования - 1,2% ПЗ=1,2% (ОЗП=1,2%; ЭМ=1,2%; МАТ=1,2%) | [17 empty] | Заготовительно-складские расходы для оборудования - 1,2% ПЗ=1,2% (ОЗП=1,2%; ЭМ=1,2%; МАТ=1,2%)
| Приказ от 04.08.2020 № 421/пр п.91 | Транспортные затраты, в случае невозможности их определения на основании расчета или по результатам конъюнктурного анализа (от отпускной цены оборудования) - до 3% ПЗ=1,03 (ОЗП=1,03; ЭМ=1,03; МАТ=1,03) | [17 empty] | Транспортные затраты, в случае невозможности их определения на основании расчета или по результатам конъюнктурного анализа (от отпускной цены оборудования) - до 3% ПЗ=1,03 (ОЗП=1,03; ЭМ=1,03; МАТ=1,03)
208 О | Прайс | 5WS7B07581 Foundation Service - 3Yr NBD Resp TS2900 (стоимость учтена в 6171S9H Tape) | [19 empty] | 5WS7B07581 Foundation Service - 3Yr NBD Resp TS2900 (стоимость учтена в 6171S9H Tape) | bar: 4 to 5
| Приказ от 04.08.2020 № 421/пр п.92в | Заготовительно-складские расходы для оборудования - 1,2% ПЗ=1,2% (ОЗП=1,2%; ЭМ=1,2%; МАТ=1,2%) | [17 empty] | Заготовительно-складские расходы для оборудования - 1,2% ПЗ=1,2% (ОЗП=1,2%; ЭМ=1,2%; МАТ=1,2%)
| Приказ от 04.08.2020 № 421/пр п.91 | Транспортные затраты, в случае невозможности их определения на основании расчета или по результатам конъюнктурного анализа (от отпускной цены оборудования) - до 3% ПЗ=1,03 (ОЗП=1,03; ЭМ=1,03; МАТ=1,03) | [17 empty] | Транспортные затраты, в случае невозможности их определения на основании расчета или по результатам конъюнктурного анализа (от отпускной цены оборудования) - до 3% ПЗ=1,03 (ОЗП=1,03; ЭМ=1,03; МАТ=1,03)
209 | ТЕРм10-04-066-02 Приказ Администрации ЛО от 20.10.15 №28 | Блок коммутации телевизионных камерных кабелей на количество разъемов: 6 |  | 1 шт. | 2 | 1 214,88 699,81 |  | 515.07 | 1 Индекс перехода в текущие цены для материалов, 1 кв. 2025 г., Письмо Минстроя России от 01.02.2025 года № 5170-ИФ/09, прил.1 ОЗП=22,53; ЭМ=11,42; ЗПМ=22,53; МАТ=8,56 | 40351.42 | 31533.42 |  | 8818 | [5 empty] | Блок коммутации телевизионных камерных кабелей на количество разъемов: 6
| Приказ от 04.08.2020 № 421/пр прил.10 табл.1 п.2 | Производство работ осуществляется на территории действующего предприятия с наличием в зоне производства работ одного или нескольких из перечисленных ниже факторов: - разветвленной сети транспортных и инженерных коммуникаций; - стесненных условий для складирования материалов; - действующего технологического оборудования; - движения технологического транспорта ОЗП=1,15; ЭМ=1,15 к расх.; ЗПМ=1,15; ТЗ=1,15; ТЗМ=1,15 | [17 empty] | Производство работ осуществляется на территории действующего предприятия с наличием в зоне производства работ одного или нескольких из перечисленных ниже факторов: - разветвленной сети транспортных и инженерных коммуникаций; - стесненных условий для складирования материалов; - действующего технологического оборудования; - движения технологического транспорта ОЗП=1,15; ЭМ=1,15 к расх.; ЗПМ=1,15; ТЗ=1,15; ТЗМ=1,15
| 1 | ИНДЕКС К ПОЗИЦИИ: Индекс перехода в текущие цены для материалов, 1 кв. 2025 г., Письмо Минстроя России от 01.02.2025 года № 5170-ИФ/09, прил.1 ОЗП=22,53; ЭМ=11,42; ЗПМ=22,53; МАТ=8,56 | [18 empty] | ИНДЕКС К ПОЗИЦИИ: Индекс перехода в текущие цены для материалов, 1 кв. 2025 г., Письмо Минстроя России от 01.02.2025 года № 5170-ИФ/09, прил.1 ОЗП=22,53; ЭМ=11,42; ЗПМ=22,53; МАТ=8,56
210 О | Прайс | Brocade G610 Коммутатор ультра-высокой плотности Базовый интерфейс 32 Gb FC |  | 4: шт; 5: 2; оплаты труда 6: 683044.61; в т.ч. оплаты труда 10: 1366089.23 | [8 empty] | Brocade G610 Коммутатор ультра-высокой плотности Базовый интерфейс 32 Gb FC
| Приказ от 04.08.2020 № 421/пр п.92в | Заготовительно-складские расходы для оборудования - 1,2% ПЗ=1,2% (ОЗП=1,2%; ЭМ=1,2%; МАТ=1,2%) | [17 empty] | Заготовительно-складские расходы для оборудования - 1,2% ПЗ=1,2% (ОЗП=1,2%; ЭМ=1,2%; МАТ=1,2%)
| Приказ от 04.08.2020 № 421/пр п.91 | Транспортные затраты, в случае невозможности их определения на основании расчета или по результатам конъюнктурного анализа (от отпускной цены оборудования) - до 3% ПЗ=1,03 (ОЗП=1,03; ЭМ=1,03; МАТ=1,03) | [17 empty] | Транспортные затраты, в случае невозможности их определения на основании расчета или по результатам конъюнктурного анализа (от отпускной цены оборудования) - до 3% ПЗ=1,03 (ОЗП=1,03; ЭМ=1,03; МАТ=1,03)
211 О | Прайс | Brocade Сервис на коммутатор ультравысокой плотности Гарантийные обязательства:В течении 3 лет с момента поставки оборудования с бесплатным выездом инженера на место эксплуатации, режим обслуживания 9х5, реакция на запросы не позднее, чем на следующий рабочий день после получения запроса. Наличие круглосуточной удаленной технической поддержки производителем по выделенной телефонной линии с возможностью бесплатного звонка без тарификации междугороднего соединения |  | 4: шт; 5: 2; оплаты труда 6: 170761.16; в т.ч. оплаты труда 10: 341522.31 | [8 empty] | Brocade Сервис на коммутатор ультравысокой плотности Гарантийные обязательства:В течении 3 лет с момента поставки оборудования с бесплатным выездом инженера на место эксплуатации, режим обслуживания 9х5, реакция на запросы не позднее, чем на следующий рабочий день после получения запроса. Наличие круглосуточной удаленной технической поддержки производителем по выделенной телефонной линии с возможностью бесплатного звонка без тарификации междугороднего соединения
| Приказ от 04.08.2020 № 421/пр п.92в | Заготовительно-складские расходы для оборудования - 1,2% ПЗ=1,2% (ОЗП=1,2%; ЭМ=1,2%; МАТ=1,2%) | [17 empty] | Заготовительно-складские расходы для оборудования - 1,2% ПЗ=1,2% (ОЗП=1,2%; ЭМ=1,2%; МАТ=1,2%)
| Приказ от 04.08.2020 № 421/пр п.91 | Транспортные затраты, в случае невозможности их определения на основании расчета или по результатам конъюнктурного анализа (от отпускной цены оборудования) - до 3% ПЗ=1,03 (ОЗП=1,03; ЭМ=1,03; МАТ=1,03) | [17 empty] | Транспортные затраты, в случае невозможности их определения на основании расчета или по результатам конъюнктурного анализа (от отпускной цены оборудования) - до 3% ПЗ=1,03 (ОЗП=1,03; ЭМ=1,03; МАТ=1,03)
212 О | Прайс | Brocade Enterprise Bundle includes Trunking (стоимость учтена в Brocade G610 Коммутатор) |  | 4: шт; 5: 2 | [8 empty] | Brocade Enterprise Bundle includes Trunking (стоимость учтена в Brocade G610 Коммутатор)
| Приказ от 04.08.2020 № 421/пр п.92в | Заготовительно-складские расходы для оборудования - 1,2% ПЗ=1,2% (ОЗП=1,2%; ЭМ=1,2%; МАТ=1,2%) | [17 empty] | Заготовительно-складские расходы для оборудования - 1,2% ПЗ=1,2% (ОЗП=1,2%; ЭМ=1,2%; МАТ=1,2%)
| Приказ от 04.08.2020 № 421/пр п.91 | Транспортные затраты, в случае невозможности их определения на основании расчета или по результатам конъюнктурного анализа (от отпускной цены оборудования) - до 3% ПЗ=1,03 (ОЗП=1,03; ЭМ=1,03; МАТ=1,03) | [17 empty] | Транспортные затраты, в случае невозможности их определения на основании расчета или по результатам конъюнктурного анализа (от отпускной цены оборудования) - до 3% ПЗ=1,03 (ОЗП=1,03; ЭМ=1,03; МАТ=1,03)
213 О | Прайс | Brocade Лицензия Fabric Vision (FV) (стоимость учтена в Brocade G610 Коммутатор) |  | 4: шт; 5: 2 | [8 empty] | Brocade Лицензия Fabric Vision (FV) (стоимость учтена в Brocade G610 Коммутатор)
| Приказ от 04.08.2020 № 421/пр п.92в | Заготовительно-складские расходы для оборудования - 1,2% ПЗ=1,2% (ОЗП=1,2%; ЭМ=1,2%; МАТ=1,2%) | [17 empty] | Заготовительно-складские расходы для оборудования - 1,2% ПЗ=1,2% (ОЗП=1,2%; ЭМ=1,2%; МАТ=1,2%)
| Приказ от 04.08.2020 № 421/пр п.91 | Транспортные затраты, в случае невозможности их определения на основании расчета или по результатам конъюнктурного анализа (от отпускной цены оборудования) - до 3% ПЗ=1,03 (ОЗП=1,03; ЭМ=1,03; МАТ=1,03) | [17 empty] | Транспортные затраты, в случае невозможности их определения на основании расчета или по результатам конъюнктурного анализа (от отпускной цены оборудования) - до 3% ПЗ=1,03 (ОЗП=1,03; ЭМ=1,03; МАТ=1,03)
214 О | Прайс | Brocade 8960-7499 Лицензия Brocade 8-Port On-Demand License no SFPs For Brocade BR-G610 Lenovo ThinkSystem DB610S EMC DS-6610B HP SN3600B Fujitsu D:G610 IBM IBM SAN24B-6 (стоимость учтена в Brocade G610 Коммутатор) |  | 4: шт; 5: 4 | [8 empty] | Brocade 8960-7499 Лицензия Brocade 8-Port On-Demand License no SFPs For Brocade BR-G610 Lenovo ThinkSystem DB610S EMC DS-6610B HP SN3600B Fujitsu D:G610 IBM IBM SAN24B-6 (стоимость учтена в Brocade G610 Коммутатор)
| Приказ от 04.08.2020 № 421/пр п.92в | Заготовительно-складские расходы для оборудования - 1,2% ПЗ=1,2% (ОЗП=1,2%; ЭМ=1,2%; МАТ=1,2%) | [17 empty] | Заготовительно-складские расходы для оборудования - 1,2% ПЗ=1,2% (ОЗП=1,2%; ЭМ=1,2%; МАТ=1,2%)
| Приказ от 04.08.2020 № 421/пр п.91 | Транспортные затраты, в случае невозможности их определения на основании расчета или по результатам конъюнктурного анализа (от отпускной цены оборудования) - до 3% ПЗ=1,03 (ОЗП=1,03; ЭМ=1,03; МАТ=1,03) | [17 empty] | Транспортные затраты, в случае невозможности их определения на основании расчета или по результатам конъюнктурного анализа (от отпускной цены оборудования) - до 3% ПЗ=1,03 (ОЗП=1,03; ЭМ=1,03; МАТ=1,03)
215 О | Прайс | Brocade ISL Trunking Лицензия объединения логических физических каналов в логический (стоимость учтена в Brocade G610 Коммутатор) |  | 4: шт; 5: 12 | [8 empty] | Brocade ISL Trunking Лицензия объединения логических физических каналов в логический (стоимость учтена в Brocade G610 Коммутатор)
| Приказ от 04.08.2020 № 421/пр п.92в | Заготовительно-складские расходы для оборудования - 1,2% ПЗ=1,2% (ОЗП=1,2%; ЭМ=1,2%; МАТ=1,2%) | [17 empty] | Заготовительно-складские расходы для оборудования - 1,2% ПЗ=1,2% (ОЗП=1,2%; ЭМ=1,2%; МАТ=1,2%)
| Приказ от 04.08.2020 № 421/пр п.91 | Транспортные затраты, в случае невозможности их определения на основании расчета или по результатам конъюнктурного анализа (от отпускной цены оборудования) - до 3% ПЗ=1,03 (ОЗП=1,03; ЭМ=1,03; МАТ=1,03) | [17 empty] | Транспортные затраты, в случае невозможности их определения на основании расчета или по результатам конъюнктурного анализа (от отпускной цены оборудования) - до 3% ПЗ=1,03 (ОЗП=1,03; ЭМ=1,03; МАТ=1,03)
216 | ТЕРм11-06-002-01 Приказ Администрации ЛО от 20.10.15 №28 | Электрические проводки в щитах и пультах: шкафных и панельных |  | 100 м | 0.06 | 239,03 224,09 |  | 14.94 | 1 Индекс перехода в текущие цены для материалов, 1 кв. 2025 г., Письмо Минстроя России от 01.02.2025 года № 5170-ИФ/09, прил.1 ОЗП=22,53; ЭМ=11,42; ЗПМ=22,53; МАТ=8,56 | 310.59 | 302.92 |  | 7.67 | [5 empty] | Электрические проводки в щитах и пультах: шкафных и панельных
Объем=(2*3) / 100
| Приказ от 04.08.2020 № 421/пр прил.10 табл.1 п.2 | Производство работ осуществляется на территории действующего предприятия с наличием в зоне производства работ одного или нескольких из перечисленных ниже факторов: - разветвленной сети транспортных и инженерных коммуникаций; - стесненных условий для складирования материалов; - действующего технологического оборудования; - движения технологического транспорта ОЗП=1,15; ЭМ=1,15 к расх.; ЗПМ=1,15; ТЗ=1,15; ТЗМ=1,15 | [17 empty] | Производство работ осуществляется на территории действующего предприятия с наличием в зоне производства работ одного или нескольких из перечисленных ниже факторов: - разветвленной сети транспортных и инженерных коммуникаций; - стесненных условий для складирования материалов; - действующего технологического оборудования; - движения технологического транспорта ОЗП=1,15; ЭМ=1,15 к расх.; ЗПМ=1,15; ТЗ=1,15; ТЗМ=1,15
| 1 | ИНДЕКС К ПОЗИЦИИ: Индекс перехода в текущие цены для материалов, 1 кв. 2025 г., Письмо Минстроя России от 01.02.2025 года № 5170-ИФ/09, прил.1 ОЗП=22,53; ЭМ=11,42; ЗПМ=22,53; МАТ=8,56 | [18 empty] | ИНДЕКС К ПОЗИЦИИ: Индекс перехода в текущие цены для материалов, 1 кв. 2025 г., Письмо Минстроя России от 01.02.2025 года № 5170-ИФ/09, прил.1 ОЗП=22,53; ЭМ=11,42; ЗПМ=22,53; МАТ=8,56
217 | ТЕРм11-04-028-01 Приказ Администрации ЛО от 20.10.15 №28 | Включение в аппаратуру разъемов штепсельных, количество контактов в разъеме: до 14 шт. |  | 1 разъем | 4 | 4,59 4,51 |  | 0.08 | 1 Индекс перехода в текущие цены для материалов, 1 кв. 2025 г., Письмо Минстроя России от 01.02.2025 года № 5170-ИФ/09, прил.1 ОЗП=22,53; ЭМ=11,42; ЗПМ=22,53; МАТ=8,56 | 409 | 406.26 |  | 2.74 | [5 empty] | Включение в аппаратуру разъемов штепсельных, количество контактов в разъеме: до 14 шт.
Объем=2*2
| Приказ от 04.08.2020 № 421/пр прил.10 табл.1 п.2 | Производство работ осуществляется на территории действующего предприятия с наличием в зоне производства работ одного или нескольких из перечисленных ниже факторов: - разветвленной сети транспортных и инженерных коммуникаций; - стесненных условий для складирования материалов; - действующего технологического оборудования; - движения технологического транспорта ОЗП=1,15; ЭМ=1,15 к расх.; ЗПМ=1,15; ТЗ=1,15; ТЗМ=1,15 | [17 empty] | Производство работ осуществляется на территории действующего предприятия с наличием в зоне производства работ одного или нескольких из перечисленных ниже факторов: - разветвленной сети транспортных и инженерных коммуникаций; - стесненных условий для складирования материалов; - действующего технологического оборудования; - движения технологического транспорта ОЗП=1,15; ЭМ=1,15 к расх.; ЗПМ=1,15; ТЗ=1,15; ТЗМ=1,15
| 1 | ИНДЕКС К ПОЗИЦИИ: Индекс перехода в текущие цены для материалов, 1 кв. 2025 г., Письмо Минстроя России от 01.02.2025 года № 5170-ИФ/09, прил.1 ОЗП=22,53; ЭМ=11,42; ЗПМ=22,53; МАТ=8,56 | [18 empty] | ИНДЕКС К ПОЗИЦИИ: Индекс перехода в текущие цены для материалов, 1 кв. 2025 г., Письмо Минстроя России от 01.02.2025 года № 5170-ИФ/09, прил.1 ОЗП=22,53; ЭМ=11,42; ЗПМ=22,53; МАТ=8,56
218 О | Прайс | Cablexpert 1281386 Кабель питания Cablexpert IEC 320 C13 - IEC 320 C14 |  | 4: шт; 5: 2; оплаты труда 6: 364.83; в т.ч. оплаты труда 10: 729.65 | [8 empty] | Cablexpert 1281386 Кабель питания Cablexpert IEC 320 C13 - IEC 320 C14
| Приказ от 04.08.2020 № 421/пр п.92в | Заготовительно-складские расходы для оборудования - 1,2% ПЗ=1,2% (ОЗП=1,2%; ЭМ=1,2%; МАТ=1,2%) | [17 empty] | Заготовительно-складские расходы для оборудования - 1,2% ПЗ=1,2% (ОЗП=1,2%; ЭМ=1,2%; МАТ=1,2%)
| Приказ от 04.08.2020 № 421/пр п.91 | Транспортные затраты, в случае невозможности их определения на основании расчета или по результатам конъюнктурного анализа (от отпускной цены оборудования) - до 3% ПЗ=1,03 (ОЗП=1,03; ЭМ=1,03; МАТ=1,03) | [17 empty] | Транспортные затраты, в случае невозможности их определения на основании расчета или по результатам конъюнктурного анализа (от отпускной цены оборудования) - до 3% ПЗ=1,03 (ОЗП=1,03; ЭМ=1,03; МАТ=1,03)
Раздел 1.6. Оборудование рабочих мест | [17 empty] | Раздел 1.6. Оборудование рабочих мест
219 | ТЕРм10-04-067-23 Приказ Администрации ЛО от 20.10.15 №28 | Устройство видеоконтрольное |  | 1 шт. | 130 | 54,81 52,69 | 1,20 0,21 | 0.92 | 1 Индекс перехода в текущие цены для материалов, 1 кв. 2025 г., Письмо Минстроя России от 01.02.2025 года № 5170-ИФ/09, прил.1 ОЗП=22,53; ЭМ=11,42; ЗПМ=22,53; МАТ=8,56 | 157131.89 | 154332.53 | 1 775,58 606,28 | 1023.78 | [5 empty] | Устройство видеоконтрольное
Объем=60+70
| Приказ от 04.08.2020 № 421/пр прил.10 табл.1 п.2 | Производство работ осуществляется на территории действующего предприятия с наличием в зоне производства работ одного или нескольких из перечисленных ниже факторов: - разветвленной сети транспортных и инженерных коммуникаций; - стесненных условий для складирования материалов; - действующего технологического оборудования; - движения технологического транспорта ОЗП=1,15; ЭМ=1,15 к расх.; ЗПМ=1,15; ТЗ=1,15; ТЗМ=1,15 | [17 empty] | Производство работ осуществляется на территории действующего предприятия с наличием в зоне производства работ одного или нескольких из перечисленных ниже факторов: - разветвленной сети транспортных и инженерных коммуникаций; - стесненных условий для складирования материалов; - действующего технологического оборудования; - движения технологического транспорта ОЗП=1,15; ЭМ=1,15 к расх.; ЗПМ=1,15; ТЗ=1,15; ТЗМ=1,15
| 1 | ИНДЕКС К ПОЗИЦИИ: Индекс перехода в текущие цены для материалов, 1 кв. 2025 г., Письмо Минстроя России от 01.02.2025 года № 5170-ИФ/09, прил.1 ОЗП=22,53; ЭМ=11,42; ЗПМ=22,53; МАТ=8,56 | [18 empty] | ИНДЕКС К ПОЗИЦИИ: Индекс перехода в текущие цены для материалов, 1 кв. 2025 г., Письмо Минстроя России от 01.02.2025 года № 5170-ИФ/09, прил.1 ОЗП=22,53; ЭМ=11,42; ЗПМ=22,53; МАТ=8,56
220 О | Прайс | Lenovo ThinkCentre TIO24 Gen 4 Монитор: 23,8-дюймовый безрамочный WLED-дисплей стандарта FHD (1920 x 1080) с широким углом обзора и антибликовым покрытием, соотношение сторон 16:9, яркость до 250 нит. Регулировка высоты - до 150 мм. Крепление VESA. Разъем для замка Kensington®. Защитная шторка для веб-камеры ThinkShutter |  | 4: шт; 5: 60; оплаты труда 6: 31529.31; в т.ч. оплаты труда 10: 1891758.32 | [8 empty] | Lenovo ThinkCentre TIO24 Gen 4 Монитор: 23,8-дюймовый безрамочный WLED-дисплей стандарта FHD (1920 x 1080) с широким углом обзора и антибликовым покрытием, соотношение сторон 16:9, яркость до 250 нит. Регулировка высоты - до 150 мм. Крепление VESA. Разъем для замка Kensington®. Защитная шторка для веб-камеры ThinkShutter
| Приказ от 04.08.2020 № 421/пр п.92в | Заготовительно-складские расходы для оборудования - 1,2% ПЗ=1,2% (ОЗП=1,2%; ЭМ=1,2%; МАТ=1,2%) | [17 empty] | Заготовительно-складские расходы для оборудования - 1,2% ПЗ=1,2% (ОЗП=1,2%; ЭМ=1,2%; МАТ=1,2%)
| Приказ от 04.08.2020 № 421/пр п.91 | Транспортные затраты, в случае невозможности их определения на основании расчета или по результатам конъюнктурного анализа (от отпускной цены оборудования) - до 3% ПЗ=1,03 (ОЗП=1,03; ЭМ=1,03; МАТ=1,03) | [17 empty] | Транспортные затраты, в случае невозможности их определения на основании расчета или по результатам конъюнктурного анализа (от отпускной цены оборудования) - до 3% ПЗ=1,03 (ОЗП=1,03; ЭМ=1,03; МАТ=1,03)
221 О | Прайс | Lenovo ThinkVision T27i-10 Монитор: 27–дюймов. Разрешение 1920 x 1080. Тип матразъема USB 3.0, 1 с поддержкой BC1.2. Диапазон подъема (110мм). Потребляемая мощность максимальная: 58 Вт |  | 4: шт; 5: 70; оплаты труда 6: 36533.68; в т.ч. оплаты труда 10: 2557357.29 | [8 empty] | Lenovo ThinkVision T27i-10 Монитор: 27–дюймов. Разрешение 1920 x 1080. Тип матразъема USB 3.0, 1 с поддержкой BC1.2. Диапазон подъема (110мм). Потребляемая мощность максимальная: 58 Вт
| Приказ от 04.08.2020 № 421/пр п.92в | Заготовительно-складские расходы для оборудования - 1,2% ПЗ=1,2% (ОЗП=1,2%; ЭМ=1,2%; МАТ=1,2%) | [17 empty] | Заготовительно-складские расходы для оборудования - 1,2% ПЗ=1,2% (ОЗП=1,2%; ЭМ=1,2%; МАТ=1,2%)
| Приказ от 04.08.2020 № 421/пр п.91 | Транспортные затраты, в случае невозможности их определения на основании расчета или по результатам конъюнктурного анализа (от отпускной цены оборудования) - до 3% ПЗ=1,03 (ОЗП=1,03; ЭМ=1,03; МАТ=1,03) | [17 empty] | Транспортные затраты, в случае невозможности их определения на основании расчета или по результатам конъюнктурного анализа (от отпускной цены оборудования) - до 3% ПЗ=1,03 (ОЗП=1,03; ЭМ=1,03; МАТ=1,03)
222 | ТЕРм11-04-005-01 Приказ Администрации ЛО от 20.10.15 №28 | Пульт, рабочее место, масса: до 0,3 т |  | 1 шт. | 139 | 589,27 394,91 | 146,35 12,13 | 48.01 | 1 Индекс перехода в текущие цены для материалов, 1 кв. 2025 г., Письмо Минстроя России от 01.02.2025 года № 5170-ИФ/09, прил.1 ОЗП=22,53; ЭМ=11,42; ЗПМ=22,53; МАТ=8,56 | 1526163.5 | 1236727.8 | 232 311,48 37 994,99 | 57124.22 | [5 empty] | Пульт, рабочее место, масса: до 0,3 т
Объем=100+10+17+5+5+2
| Приказ от 04.08.2020 № 421/пр прил.10 табл.1 п.2 | Производство работ осуществляется на территории действующего предприятия с наличием в зоне производства работ одного или нескольких из перечисленных ниже факторов: - разветвленной сети транспортных и инженерных коммуникаций; - стесненных условий для складирования материалов; - действующего технологического оборудования; - движения технологического транспорта ОЗП=1,15; ЭМ=1,15 к расх.; ЗПМ=1,15; ТЗ=1,15; ТЗМ=1,15 | [17 empty] | Производство работ осуществляется на территории действующего предприятия с наличием в зоне производства работ одного или нескольких из перечисленных ниже факторов: - разветвленной сети транспортных и инженерных коммуникаций; - стесненных условий для складирования материалов; - действующего технологического оборудования; - движения технологического транспорта ОЗП=1,15; ЭМ=1,15 к расх.; ЗПМ=1,15; ТЗ=1,15; ТЗМ=1,15
| 1 | ИНДЕКС К ПОЗИЦИИ: Индекс перехода в текущие цены для материалов, 1 кв. 2025 г., Письмо Минстроя России от 01.02.2025 года № 5170-ИФ/09, прил.1 ОЗП=22,53; ЭМ=11,42; ЗПМ=22,53; МАТ=8,56 | [18 empty] | ИНДЕКС К ПОЗИЦИИ: Индекс перехода в текущие цены для материалов, 1 кв. 2025 г., Письмо Минстроя России от 01.02.2025 года № 5170-ИФ/09, прил.1 ОЗП=22,53; ЭМ=11,42; ЗПМ=22,53; МАТ=8,56
223 О | Прайс | Lenovo ThinkCentre M60e Tiny Системный блок: Процессор Intel® Core™ i5 10-го поколения. Операционная система - Windows 10 Pro. Оперативная память - 8 ГБ DDR4. SSD - 240 ГБ. Видеокарта встроенная Intel® UHD. Порты и разъемы: - USB Type-А 3.2 Gen 2; USB Type-C 3.2 Gen 1; 2 порта USB Type-А 3.2 Gen 1; 2 порта USB Type A 2.0; Разъем DisplayPort + HDMI; Разъем RJ45. Блок питания - 65 Вт. Клавиа- тура USB полноразмерная русифицированная 104 клавиши. Мышь USB оптическая. Аудио адаптер встроенный |  | 4: шт; 5: 100; оплаты труда 6: 72965.2; в т.ч. оплаты труда 10: 7296520 | [8 empty] | Lenovo ThinkCentre M60e Tiny Системный блок: Процессор Intel® Core™ i5 10-го поколения. Операционная система - Windows 10 Pro. Оперативная память - 8 ГБ DDR4. SSD - 240 ГБ. Видеокарта встроенная Intel® UHD. Порты и разъемы: - USB Type-А 3.2 Gen 2; USB Type-C 3.2 Gen 1; 2 порта USB Type-А 3.2 Gen 1; 2 порта USB Type A 2.0; Разъем DisplayPort + HDMI; Разъем RJ45. Блок питания - 65 Вт. Клавиа- тура USB полноразмерная русифицированная 104 клавиши. Мышь USB оптическая. Аудио адаптер встроенный
| Приказ от 04.08.2020 № 421/пр п.92в | Заготовительно-складские расходы для оборудования - 1,2% ПЗ=1,2% (ОЗП=1,2%; ЭМ=1,2%; МАТ=1,2%) | [17 empty] | Заготовительно-складские расходы для оборудования - 1,2% ПЗ=1,2% (ОЗП=1,2%; ЭМ=1,2%; МАТ=1,2%)
| Приказ от 04.08.2020 № 421/пр п.91 | Транспортные затраты, в случае невозможности их определения на основании расчета или по результатам конъюнктурного анализа (от отпускной цены оборудования) - до 3% ПЗ=1,03 (ОЗП=1,03; ЭМ=1,03; МАТ=1,03) | [17 empty] | Транспортные затраты, в случае невозможности их определения на основании расчета или по результатам конъюнктурного анализа (от отпускной цены оборудования) - до 3% ПЗ=1,03 (ОЗП=1,03; ЭМ=1,03; МАТ=1,03)
224 О | Прайс | Lenovo ThinkCentre M910s Системный блок: Процессор Intel® Core™ i5 4 ядря, 3.4 ГГц (3.8 ГГц, в режиме Turbo) 7500, DDR4 8ГБ, 512ГБ(SSD), Intel HD Графика - Intel HD Graphics 630, DVD-RW, CR. Операционная си- стема - Windows 10 Pro. Клавиатура USB полноразмерная руси- фицированная 104 клавиши. Мышь USB оптическая. Аудио адаптер встроенный |  | 4: шт; 5: 10; оплаты труда 6: 80131.43; в т.ч. оплаты труда 10: 801314.25 | [8 empty] | Lenovo ThinkCentre M910s Системный блок: Процессор Intel® Core™ i5 4 ядря, 3.4 ГГц (3.8 ГГц, в режиме Turbo) 7500, DDR4 8ГБ, 512ГБ(SSD), Intel HD Графика - Intel HD Graphics 630, DVD-RW, CR. Операционная си- стема - Windows 10 Pro. Клавиатура USB полноразмерная руси- фицированная 104 клавиши. Мышь USB оптическая. Аудио адаптер встроенный
| Приказ от 04.08.2020 № 421/пр п.92в | Заготовительно-складские расходы для оборудования - 1,2% ПЗ=1,2% (ОЗП=1,2%; ЭМ=1,2%; МАТ=1,2%) | [17 empty] | Заготовительно-складские расходы для оборудования - 1,2% ПЗ=1,2% (ОЗП=1,2%; ЭМ=1,2%; МАТ=1,2%)
| Приказ от 04.08.2020 № 421/пр п.91 | Транспортные затраты, в случае невозможности их определения на основании расчета или по результатам конъюнктурного анализа (от отпускной цены оборудования) - до 3% ПЗ=1,03 (ОЗП=1,03; ЭМ=1,03; МАТ=1,03) | [17 empty] | Транспортные затраты, в случае невозможности их определения на основании расчета или по результатам конъюнктурного анализа (от отпускной цены оборудования) - до 3% ПЗ=1,03 (ОЗП=1,03; ЭМ=1,03; МАТ=1,03)
225 О | Прайс | Lenovo ThinkCentre M920 Системный блок: Процессор Intel® Core i9-двенадцатого поколения Операционная система - Windows 10 Pro (64-разрядная). Оперативная память - DDR4 UDIMM 2666 МГц, 32Гб. Видеокарта - NVIDIA® GeForce® GTX VR Ready. Жесткий диск - 1SSD 512 GB. Питание - 180 Вт. Клавиатура USB полноразмерная русифицированная 104 клавиши. Мышь USB оптическая Аудиоадаптер встроенный. Сетевой адаптер встроенный Intel GigabitEthernet |  | 4: шт; 5: 17; оплаты труда 6: 310810.9; в т.ч. оплаты труда 10: 5283785.38 | [8 empty] | Lenovo ThinkCentre M920 Системный блок: Процессор Intel® Core i9-двенадцатого поколения Операционная система - Windows 10 Pro (64-разрядная). Оперативная память - DDR4 UDIMM 2666 МГц, 32Гб. Видеокарта - NVIDIA® GeForce® GTX VR Ready. Жесткий диск - 1SSD 512 GB. Питание - 180 Вт. Клавиатура USB полноразмерная русифицированная 104 клавиши. Мышь USB оптическая Аудиоадаптер встроенный. Сетевой адаптер встроенный Intel GigabitEthernet
| Приказ от 04.08.2020 № 421/пр п.92в | Заготовительно-складские расходы для оборудования - 1,2% ПЗ=1,2% (ОЗП=1,2%; ЭМ=1,2%; МАТ=1,2%) | [17 empty] | Заготовительно-складские расходы для оборудования - 1,2% ПЗ=1,2% (ОЗП=1,2%; ЭМ=1,2%; МАТ=1,2%)
| Приказ от 04.08.2020 № 421/пр п.91 | Транспортные затраты, в случае невозможности их определения на основании расчета или по результатам конъюнктурного анализа (от отпускной цены оборудования) - до 3% ПЗ=1,03 (ОЗП=1,03; ЭМ=1,03; МАТ=1,03) | [17 empty] | Транспортные затраты, в случае невозможности их определения на основании расчета или по результатам конъюнктурного анализа (от отпускной цены оборудования) - до 3% ПЗ=1,03 (ОЗП=1,03; ЭМ=1,03; МАТ=1,03)
226 О | Прайс | Lenovo IdeaPad 5i Pro (6th Gen, 14, Intel) Ноутбук: Процессор Intel® Core™ i7 11-го поколения. Операционная система Windows 10 Pro. Дисплей 14-дюймовый дис- плей 2,8K (2880 × 1800) с матрицей IPS, покрытие цветового пространства sRGB 100%, соотношение сторон 16:10, 90 Гц, яркость 400 нит. Оперативная память - 16 ГБ DDR4 3200. Жесткий диск SSD - 512 GB. Аккумулятор - до 10 часов автономной работы. Видеокарта - NVIDIA® GeForce® MX450. Вес - 1,45 кг |  | 4: шт; 5: 5; оплаты труда 6: 155831.78; в т.ч. оплаты труда 10: 779158.89 | [8 empty] | Lenovo IdeaPad 5i Pro (6th Gen, 14, Intel) Ноутбук: Процессор Intel® Core™ i7 11-го поколения. Операционная система Windows 10 Pro. Дисплей 14-дюймовый дис- плей 2,8K (2880 × 1800) с матрицей IPS, покрытие цветового пространства sRGB 100%, соотношение сторон 16:10, 90 Гц, яркость 400 нит. Оперативная память - 16 ГБ DDR4 3200. Жесткий диск SSD - 512 GB. Аккумулятор - до 10 часов автономной работы. Видеокарта - NVIDIA® GeForce® MX450. Вес - 1,45 кг
| Приказ от 04.08.2020 № 421/пр п.92в | Заготовительно-складские расходы для оборудования - 1,2% ПЗ=1,2% (ОЗП=1,2%; ЭМ=1,2%; МАТ=1,2%) | [17 empty] | Заготовительно-складские расходы для оборудования - 1,2% ПЗ=1,2% (ОЗП=1,2%; ЭМ=1,2%; МАТ=1,2%)
| Приказ от 04.08.2020 № 421/пр п.91 | Транспортные затраты, в случае невозможности их определения на основании расчета или по результатам конъюнктурного анализа (от отпускной цены оборудования) - до 3% ПЗ=1,03 (ОЗП=1,03; ЭМ=1,03; МАТ=1,03) | [17 empty] | Транспортные затраты, в случае невозможности их определения на основании расчета или по результатам конъюнктурного анализа (от отпускной цены оборудования) - до 3% ПЗ=1,03 (ОЗП=1,03; ЭМ=1,03; МАТ=1,03)
227 О | Прайс | Lenovo ThinkPad T15p (2nd Gen, 15, Intel) Мобильная рабочая станция: Процессор Intel® Core™ i7-11850H vPro® 11-го поколения (2,5 ГГц, до 4,8 ГГц в режиме TurboBoost, 8 ядер, 16 потоков, 24 МБ кэш-памяти). Жесткий дискSSD - 512 GB. Операционная система - Windows 10 Pro for Workstations.Дисплей - 15,6-дюймовый дисплей стандарта UHD (3840x 2160) с матрицей IPS, антибликовое покрытие, яркость 600нит, покрытие цветового пространства Adobe 100 %, поддержкатехнологий HDR400 и Dolby Vision™ HDR. Оперативная память -64 ГБ DDR4 (3200 МГц). Аккумулятор - до 10 часов автономнойработы. Встроенная видеокарта Intel® UHD NVIDIA® GeForce®GTX 1650. Вес - 2,07 кг |  | 4: шт; 5: 5; оплаты труда 6: 239732.38; в т.ч. оплаты труда 10: 1198661.88 | [8 empty] | Lenovo ThinkPad T15p (2nd Gen, 15, Intel) Мобильная рабочая станция: Процессор Intel® Core™ i7-11850H vPro® 11-го поколения (2,5 ГГц, до 4,8 ГГц в режиме TurboBoost, 8 ядер, 16 потоков, 24 МБ кэш-памяти). Жесткий дискSSD - 512 GB. Операционная система - Windows 10 Pro for Workstations.Дисплей - 15,6-дюймовый дисплей стандарта UHD (3840x 2160) с матрицей IPS, антибликовое покрытие, яркость 600нит, покрытие цветового пространства Adobe 100 %, поддержкатехнологий HDR400 и Dolby Vision™ HDR. Оперативная память -64 ГБ DDR4 (3200 МГц). Аккумулятор - до 10 часов автономнойработы. Встроенная видеокарта Intel® UHD NVIDIA® GeForce®GTX 1650. Вес - 2,07 кг
| Приказ от 04.08.2020 № 421/пр п.92в | Заготовительно-складские расходы для оборудования - 1,2% ПЗ=1,2% (ОЗП=1,2%; ЭМ=1,2%; МАТ=1,2%) | [17 empty] | Заготовительно-складские расходы для оборудования - 1,2% ПЗ=1,2% (ОЗП=1,2%; ЭМ=1,2%; МАТ=1,2%)
| Приказ от 04.08.2020 № 421/пр п.91 | Транспортные затраты, в случае невозможности их определения на основании расчета или по результатам конъюнктурного анализа (от отпускной цены оборудования) - до 3% ПЗ=1,03 (ОЗП=1,03; ЭМ=1,03; МАТ=1,03) | [17 empty] | Транспортные затраты, в случае невозможности их определения на основании расчета или по результатам конъюнктурного анализа (от отпускной цены оборудования) - до 3% ПЗ=1,03 (ОЗП=1,03; ЭМ=1,03; МАТ=1,03)
228 О | Прайс | Lenovo ThinkStation P350 Tiny (30EF000ERU) Системный блок (компьютер) для управления ТВ |  | 4: шт; 5: 2; оплаты труда 6: 129127.56; в т.ч. оплаты труда 10: 258255.11 | [8 empty] | Lenovo ThinkStation P350 Tiny (30EF000ERU) Системный блок (компьютер) для управления ТВ
| Приказ от 04.08.2020 № 421/пр п.92в | Заготовительно-складские расходы для оборудования - 1,2% ПЗ=1,2% (ОЗП=1,2%; ЭМ=1,2%; МАТ=1,2%) | [17 empty] | Заготовительно-складские расходы для оборудования - 1,2% ПЗ=1,2% (ОЗП=1,2%; ЭМ=1,2%; МАТ=1,2%)
| Приказ от 04.08.2020 № 421/пр п.91 | Транспортные затраты, в случае невозможности их определения на основании расчета или по результатам конъюнктурного анализа (от отпускной цены оборудования) - до 3% ПЗ=1,03 (ОЗП=1,03; ЭМ=1,03; МАТ=1,03) | [17 empty] | Транспортные затраты, в случае невозможности их определения на основании расчета или по результатам конъюнктурного анализа (от отпускной цены оборудования) - до 3% ПЗ=1,03 (ОЗП=1,03; ЭМ=1,03; МАТ=1,03)
229 | ТЕРм11-04-002-02 Приказ Администрации ЛО от 20.10.15 №28 | Аппарат настольный, масса: до 0,03 т |  | 1 шт. | 5 | 102,60 57,47 | 44.14 | 0.99 | 1 Индекс перехода в текущие цены для материалов, 1 кв. 2025 г., Письмо Минстроя России от 01.02.2025 года № 5170-ИФ/09, прил.1 ОЗП=22,53; ЭМ=11,42; ЗПМ=22,53; МАТ=8,56 | 9036.51 | 6473.49 | 2520.22 | 42.8 | [5 empty] | Аппарат настольный, масса: до 0,03 т
| Приказ от 04.08.2020 № 421/пр прил.10 табл.1 п.2 | Производство работ осуществляется на территории действующего предприятия с наличием в зоне производства работ одного или нескольких из перечисленных ниже факторов: - разветвленной сети транспортных и инженерных коммуникаций; - стесненных условий для складирования материалов; - действующего технологического оборудования; - движения технологического транспорта ОЗП=1,15; ЭМ=1,15 к расх.; ЗПМ=1,15; ТЗ=1,15; ТЗМ=1,15 | [17 empty] | Производство работ осуществляется на территории действующего предприятия с наличием в зоне производства работ одного или нескольких из перечисленных ниже факторов: - разветвленной сети транспортных и инженерных коммуникаций; - стесненных условий для складирования материалов; - действующего технологического оборудования; - движения технологического транспорта ОЗП=1,15; ЭМ=1,15 к расх.; ЗПМ=1,15; ТЗ=1,15; ТЗМ=1,15
| 1 | ИНДЕКС К ПОЗИЦИИ: Индекс перехода в текущие цены для материалов, 1 кв. 2025 г., Письмо Минстроя России от 01.02.2025 года № 5170-ИФ/09, прил.1 ОЗП=22,53; ЭМ=11,42; ЗПМ=22,53; МАТ=8,56 | [18 empty] | ИНДЕКС К ПОЗИЦИИ: Индекс перехода в текущие цены для материалов, 1 кв. 2025 г., Письмо Минстроя России от 01.02.2025 года № 5170-ИФ/09, прил.1 ОЗП=22,53; ЭМ=11,42; ЗПМ=22,53; МАТ=8,56
230 О | Прайс | МФУ лазерное HP Color Laser. Цветная печать, A4, 600x600dpi, ч/б - 18 стр/мин (А4), АПД, факс, Ethernet (RJ-45), Wi-Fi, USB |  | 4: шт; 5: 5; оплаты труда 6: 42527.25; в т.ч. оплаты труда 10: 212636.23 | [8 empty] | МФУ лазерное HP Color Laser. Цветная печать, A4, 600x600dpi, ч/б - 18 стр/мин (А4), АПД, факс, Ethernet (RJ-45), Wi-Fi, USB
| Приказ от 04.08.2020 № 421/пр п.92в | Заготовительно-складские расходы для оборудования - 1,2% ПЗ=1,2% (ОЗП=1,2%; ЭМ=1,2%; МАТ=1,2%) | [17 empty] | Заготовительно-складские расходы для оборудования - 1,2% ПЗ=1,2% (ОЗП=1,2%; ЭМ=1,2%; МАТ=1,2%)
| Приказ от 04.08.2020 № 421/пр п.91 | Транспортные затраты, в случае невозможности их определения на основании расчета или по результатам конъюнктурного анализа (от отпускной цены оборудования) - до 3% ПЗ=1,03 (ОЗП=1,03; ЭМ=1,03; МАТ=1,03) | [17 empty] | Транспортные затраты, в случае невозможности их определения на основании расчета или по результатам конъюнктурного анализа (от отпускной цены оборудования) - до 3% ПЗ=1,03 (ОЗП=1,03; ЭМ=1,03; МАТ=1,03)
231 | ТЕРм11-04-002-01 Приказ Администрации ЛО от 20.10.15 №28 | Аппарат настольный, масса: до 0,015 т |  | 1 шт. | 20 | 41,56 19,16 | 22.07 | 0.33 | 1 Индекс перехода в текущие цены для материалов, 1 кв. 2025 г., Письмо Минстроя России от 01.02.2025 года № 5170-ИФ/09, прил.1 ОЗП=22,53; ЭМ=11,42; ЗПМ=22,53; МАТ=8,56 | 13730 | 8633.05 | 5040.45 | 56.5 | [5 empty] | Аппарат настольный, масса: до 0,015 т
| Приказ от 04.08.2020 № 421/пр прил.10 табл.1 п.2 | Производство работ осуществляется на территории действующего предприятия с наличием в зоне производства работ одного или нескольких из перечисленных ниже факторов: - разветвленной сети транспортных и инженерных коммуникаций; - стесненных условий для складирования материалов; - действующего технологического оборудования; - движения технологического транспорта ОЗП=1,15; ЭМ=1,15 к расх.; ЗПМ=1,15; ТЗ=1,15; ТЗМ=1,15 | [17 empty] | Производство работ осуществляется на территории действующего предприятия с наличием в зоне производства работ одного или нескольких из перечисленных ниже факторов: - разветвленной сети транспортных и инженерных коммуникаций; - стесненных условий для складирования материалов; - действующего технологического оборудования; - движения технологического транспорта ОЗП=1,15; ЭМ=1,15 к расх.; ЗПМ=1,15; ТЗ=1,15; ТЗМ=1,15
| 1 | ИНДЕКС К ПОЗИЦИИ: Индекс перехода в текущие цены для материалов, 1 кв. 2025 г., Письмо Минстроя России от 01.02.2025 года № 5170-ИФ/09, прил.1 ОЗП=22,53; ЭМ=11,42; ЗПМ=22,53; МАТ=8,56 | [18 empty] | ИНДЕКС К ПОЗИЦИИ: Индекс перехода в текущие цены для материалов, 1 кв. 2025 г., Письмо Минстроя России от 01.02.2025 года № 5170-ИФ/09, прил.1 ОЗП=22,53; ЭМ=11,42; ЗПМ=22,53; МАТ=8,56
232 О | Прайс | Принтер Laser А4, 20 стр/мин |  | 4: шт; 5: 20; оплаты труда 6: 11986.27; в т.ч. оплаты труда 10: 239725.5 | [8 empty] | Принтер Laser А4, 20 стр/мин
| Приказ от 04.08.2020 № 421/пр п.92в | Заготовительно-складские расходы для оборудования - 1,2% ПЗ=1,2% (ОЗП=1,2%; ЭМ=1,2%; МАТ=1,2%) | [17 empty] | Заготовительно-складские расходы для оборудования - 1,2% ПЗ=1,2% (ОЗП=1,2%; ЭМ=1,2%; МАТ=1,2%)
| Приказ от 04.08.2020 № 421/пр п.91 | Транспортные затраты, в случае невозможности их определения на основании расчета или по результатам конъюнктурного анализа (от отпускной цены оборудования) - до 3% ПЗ=1,03 (ОЗП=1,03; ЭМ=1,03; МАТ=1,03) | [17 empty] | Транспортные затраты, в случае невозможности их определения на основании расчета или по результатам конъюнктурного анализа (от отпускной цены оборудования) - до 3% ПЗ=1,03 (ОЗП=1,03; ЭМ=1,03; МАТ=1,03)
233 | ТЕРм11-04-002-03 Приказ Администрации ЛО от 20.10.15 №28 | Аппарат настольный, масса: до 0,06 т |  | 1 шт. | 20 | 325,21 169,05 | 139,17 12,13 | 16.99 | 1 Индекс перехода в текущие цены для материалов, 1 кв. 2025 г., Письмо Минстроя России от 01.02.2025 года № 5170-ИФ/09, прил.1 ОЗП=22,53; ЭМ=11,42; ЗПМ=22,53; МАТ=8,56 | 110869.73 | 76173.93 | 31 787,11 5 466,90 | 2908.69 | [5 empty] | Аппарат настольный, масса: до 0,06 т
| Приказ от 04.08.2020 № 421/пр прил.10 табл.1 п.2 | Производство работ осуществляется на территории действующего предприятия с наличием в зоне производства работ одного или нескольких из перечисленных ниже факторов: - разветвленной сети транспортных и инженерных коммуникаций; - стесненных условий для складирования материалов; - действующего технологического оборудования; - движения технологического транспорта ОЗП=1,15; ЭМ=1,15 к расх.; ЗПМ=1,15; ТЗ=1,15; ТЗМ=1,15 | [17 empty] | Производство работ осуществляется на территории действующего предприятия с наличием в зоне производства работ одного или нескольких из перечисленных ниже факторов: - разветвленной сети транспортных и инженерных коммуникаций; - стесненных условий для складирования материалов; - действующего технологического оборудования; - движения технологического транспорта ОЗП=1,15; ЭМ=1,15 к расх.; ЗПМ=1,15; ТЗ=1,15; ТЗМ=1,15
| 1 | ИНДЕКС К ПОЗИЦИИ: Индекс перехода в текущие цены для материалов, 1 кв. 2025 г., Письмо Минстроя России от 01.02.2025 года № 5170-ИФ/09, прил.1 ОЗП=22,53; ЭМ=11,42; ЗПМ=22,53; МАТ=8,56 | [18 empty] | ИНДЕКС К ПОЗИЦИИ: Индекс перехода в текущие цены для материалов, 1 кв. 2025 г., Письмо Минстроя России от 01.02.2025 года № 5170-ИФ/09, прил.1 ОЗП=22,53; ЭМ=11,42; ЗПМ=22,53; МАТ=8,56
234 О | Прайс | Принтер лазерный Color LaserJet Professional А3 |  | 4: шт; 5: 20; оплаты труда 6: 111531.65; в т.ч. оплаты труда 10: 2230633.1 | [8 empty] | Принтер лазерный Color LaserJet Professional А3
| Приказ от 04.08.2020 № 421/пр п.92в | Заготовительно-складские расходы для оборудования - 1,2% ПЗ=1,2% (ОЗП=1,2%; ЭМ=1,2%; МАТ=1,2%) | [17 empty] | Заготовительно-складские расходы для оборудования - 1,2% ПЗ=1,2% (ОЗП=1,2%; ЭМ=1,2%; МАТ=1,2%)
| Приказ от 04.08.2020 № 421/пр п.91 | Транспортные затраты, в случае невозможности их определения на основании расчета или по результатам конъюнктурного анализа (от отпускной цены оборудования) - до 3% ПЗ=1,03 (ОЗП=1,03; ЭМ=1,03; МАТ=1,03) | [17 empty] | Транспортные затраты, в случае невозможности их определения на основании расчета или по результатам конъюнктурного анализа (от отпускной цены оборудования) - до 3% ПЗ=1,03 (ОЗП=1,03; ЭМ=1,03; МАТ=1,03)
235 | ТЕРм11-04-002-01 Приказ Администрации ЛО от 20.10.15 №28 | Аппарат настольный, масса: до 0,015 т |  | 1 шт. | 5 | 41,56 19,16 | 22.07 | 0.33 | 1 Индекс перехода в текущие цены для материалов, 1 кв. 2025 г., Письмо Минстроя России от 01.02.2025 года № 5170-ИФ/09, прил.1 ОЗП=22,53; ЭМ=11,42; ЗПМ=22,53; МАТ=8,56 | 3432.49 | 2158.26 | 1260.11 | 14.12 | [5 empty] | Аппарат настольный, масса: до 0,015 т
| Приказ от 04.08.2020 № 421/пр прил.10 табл.1 п.2 | Производство работ осуществляется на территории действующего предприятия с наличием в зоне производства работ одного или нескольких из перечисленных ниже факторов: - разветвленной сети транспортных и инженерных коммуникаций; - стесненных условий для складирования материалов; - действующего технологического оборудования; - движения технологического транспорта ОЗП=1,15; ЭМ=1,15 к расх.; ЗПМ=1,15; ТЗ=1,15; ТЗМ=1,15 | [17 empty] | Производство работ осуществляется на территории действующего предприятия с наличием в зоне производства работ одного или нескольких из перечисленных ниже факторов: - разветвленной сети транспортных и инженерных коммуникаций; - стесненных условий для складирования материалов; - действующего технологического оборудования; - движения технологического транспорта ОЗП=1,15; ЭМ=1,15 к расх.; ЗПМ=1,15; ТЗ=1,15; ТЗМ=1,15
| 1 | ИНДЕКС К ПОЗИЦИИ: Индекс перехода в текущие цены для материалов, 1 кв. 2025 г., Письмо Минстроя России от 01.02.2025 года № 5170-ИФ/09, прил.1 ОЗП=22,53; ЭМ=11,42; ЗПМ=22,53; МАТ=8,56 | [18 empty] | ИНДЕКС К ПОЗИЦИИ: Индекс перехода в текущие цены для материалов, 1 кв. 2025 г., Письмо Минстроя России от 01.02.2025 года № 5170-ИФ/09, прил.1 ОЗП=22,53; ЭМ=11,42; ЗПМ=22,53; МАТ=8,56
236 О | Прайс | Brauberg S8-S Уничтожитель бумаг. продольная, секретность - P-2, 8лист., корзина - 15 л |  | 4: шт; 5: 5; оплаты труда 6: 5201.38; в т.ч. оплаты труда 10: 26006.88 | [8 empty] | Brauberg S8-S Уничтожитель бумаг. продольная, секретность - P-2, 8лист., корзина - 15 л
| Приказ от 04.08.2020 № 421/пр п.92в | Заготовительно-складские расходы для оборудования - 1,2% ПЗ=1,2% (ОЗП=1,2%; ЭМ=1,2%; МАТ=1,2%) | [17 empty] | Заготовительно-складские расходы для оборудования - 1,2% ПЗ=1,2% (ОЗП=1,2%; ЭМ=1,2%; МАТ=1,2%)
| Приказ от 04.08.2020 № 421/пр п.91 | Транспортные затраты, в случае невозможности их определения на основании расчета или по результатам конъюнктурного анализа (от отпускной цены оборудования) - до 3% ПЗ=1,03 (ОЗП=1,03; ЭМ=1,03; МАТ=1,03) | [17 empty] | Транспортные затраты, в случае невозможности их определения на основании расчета или по результатам конъюнктурного анализа (от отпускной цены оборудования) - до 3% ПЗ=1,03 (ОЗП=1,03; ЭМ=1,03; МАТ=1,03)
237 | ТЕРм10-02-041-01 Приказ Администрации ЛО от 20.10.15 №28 | Электрическая проверка и настройка: устройства центрального управляющего (Настройка Huawei 1288H V6, Huawei OceanStor, 6171S9H Tape) |  | 1 компл. | 6 | 6 962,75 6 843,73 |  | 119.02 | 1 Индекс перехода в текущие цены для материалов, 1 кв. 2025 г., Письмо Минстроя России от 01.02.2025 года № 5170-ИФ/09, прил.1 ОЗП=22,53; ЭМ=11,42; ЗПМ=22,53; МАТ=8,56 | 931248.36 | 925135.49 |  | 6112.87 | [5 empty] | Электрическая проверка и настройка: устройства центрального управляющего (Настройка Huawei 1288H V6, Huawei OceanStor, 6171S9H Tape)
Объем=3+1+1+1
| Приказ от 04.08.2020 № 421/пр прил.10 табл.1 п.2 | Производство работ осуществляется на территории действующего предприятия с наличием в зоне производства работ одного или нескольких из перечисленных ниже факторов: - разветвленной сети транспортных и инженерных коммуникаций; - стесненных условий для складирования материалов; - действующего технологического оборудования; - движения технологического транспорта ОЗП=1,15; ЭМ=1,15 к расх.; ЗПМ=1,15; ТЗ=1,15; ТЗМ=1,15 | [17 empty] | Производство работ осуществляется на территории действующего предприятия с наличием в зоне производства работ одного или нескольких из перечисленных ниже факторов: - разветвленной сети транспортных и инженерных коммуникаций; - стесненных условий для складирования материалов; - действующего технологического оборудования; - движения технологического транспорта ОЗП=1,15; ЭМ=1,15 к расх.; ЗПМ=1,15; ТЗ=1,15; ТЗМ=1,15
| 1 | ИНДЕКС К ПОЗИЦИИ: Индекс перехода в текущие цены для материалов, 1 кв. 2025 г., Письмо Минстроя России от 01.02.2025 года № 5170-ИФ/09, прил.1 ОЗП=22,53; ЭМ=11,42; ЗПМ=22,53; МАТ=8,56 | [18 empty] | ИНДЕКС К ПОЗИЦИИ: Индекс перехода в текущие цены для материалов, 1 кв. 2025 г., Письмо Минстроя России от 01.02.2025 года № 5170-ИФ/09, прил.1 ОЗП=22,53; ЭМ=11,42; ЗПМ=22,53; МАТ=8,56
238 | ТЕРм10-06-068-15 Приказ Администрации ЛО от 20.10.15 №28 | Конфигурация и настройка сетевых компонентов (мост, маршрутизатор, модем и т.п.) (Настройка Brocade G610, Lenovo ThinkCentre, Lenovo ThinkPad, Lenovo ThinkStation) |  | 1 шт. | 136 | 1 049,82 1 031,87 |  | 17.95 | 1 Индекс перехода в текущие цены для материалов, 1 кв. 2025 г., Письмо Минстроя России от 01.02.2025 года № 5170-ИФ/09, прил.1 ОЗП=22,53; ЭМ=11,42; ЗПМ=22,53; МАТ=8,56 | 3182635.03 | 3161738.36 |  | 20896.67 | [5 empty] | Конфигурация и настройка сетевых компонентов (мост, маршрутизатор, модем и т.п.) (Настройка Brocade G610, Lenovo ThinkCentre, Lenovo ThinkPad, Lenovo ThinkStation)
Объем=2+100+10+17+5+2
| Приказ от 04.08.2020 № 421/пр прил.10 табл.1 п.2 | Производство работ осуществляется на территории действующего предприятия с наличием в зоне производства работ одного или нескольких из перечисленных ниже факторов: - разветвленной сети транспортных и инженерных коммуникаций; - стесненных условий для складирования материалов; - действующего технологического оборудования; - движения технологического транспорта ОЗП=1,15; ЭМ=1,15 к расх.; ЗПМ=1,15; ТЗ=1,15; ТЗМ=1,15 | [17 empty] | Производство работ осуществляется на территории действующего предприятия с наличием в зоне производства работ одного или нескольких из перечисленных ниже факторов: - разветвленной сети транспортных и инженерных коммуникаций; - стесненных условий для складирования материалов; - действующего технологического оборудования; - движения технологического транспорта ОЗП=1,15; ЭМ=1,15 к расх.; ЗПМ=1,15; ТЗ=1,15; ТЗМ=1,15
| 1 | ИНДЕКС К ПОЗИЦИИ: Индекс перехода в текущие цены для материалов, 1 кв. 2025 г., Письмо Минстроя России от 01.02.2025 года № 5170-ИФ/09, прил.1 ОЗП=22,53; ЭМ=11,42; ЗПМ=22,53; МАТ=8,56 | [18 empty] | ИНДЕКС К ПОЗИЦИИ: Индекс перехода в текущие цены для материалов, 1 кв. 2025 г., Письмо Минстроя России от 01.02.2025 года № 5170-ИФ/09, прил.1 ОЗП=22,53; ЭМ=11,42; ЗПМ=22,53; МАТ=8,56
Раздел 1.7. Оборудование телефонной сети | [17 empty] | Раздел 1.7. Оборудование телефонной сети
239 | ТЕРм10-02-040-01 Приказ Администрации ЛО от 20.10.15 №28 | Устройство: центральное управляющее |  | 1 устройство | 2 | 2 310,10 1 852,18 | 418,05 73,29 | 39.87 | 1 Индекс перехода в текущие цены для материалов, 1 кв. 2025 г., Письмо Минстроя России от 01.02.2025 года № 5170-ИФ/09, прил.1 ОЗП=22,53; ЭМ=11,42; ЗПМ=22,53; МАТ=8,56 | 93689.95 | 83459.16 | 9 548,22 3 302,42 | 682.57 | [5 empty] | Устройство: центральное управляющее
| Приказ от 04.08.2020 № 421/пр прил.10 табл.1 п.2 | Производство работ осуществляется на территории действующего предприятия с наличием в зоне производства работ одного или нескольких из перечисленных ниже факторов: - разветвленной сети транспортных и инженерных коммуникаций; - стесненных условий для складирования материалов; - действующего технологического оборудования; - движения технологического транспорта ОЗП=1,15; ЭМ=1,15 к расх.; ЗПМ=1,15; ТЗ=1,15; ТЗМ=1,15 | [17 empty] | Производство работ осуществляется на территории действующего предприятия с наличием в зоне производства работ одного или нескольких из перечисленных ниже факторов: - разветвленной сети транспортных и инженерных коммуникаций; - стесненных условий для складирования материалов; - действующего технологического оборудования; - движения технологического транспорта ОЗП=1,15; ЭМ=1,15 к расх.; ЗПМ=1,15; ТЗ=1,15; ТЗМ=1,15
| 1 | ИНДЕКС К ПОЗИЦИИ: Индекс перехода в текущие цены для материалов, 1 кв. 2025 г., Письмо Минстроя России от 01.02.2025 года № 5170-ИФ/09, прил.1 ОЗП=22,53; ЭМ=11,42; ЗПМ=22,53; МАТ=8,56 | [18 empty] | ИНДЕКС К ПОЗИЦИИ: Индекс перехода в текущие цены для материалов, 1 кв. 2025 г., Письмо Минстроя России от 01.02.2025 года № 5170-ИФ/09, прил.1 ОЗП=22,53; ЭМ=11,42; ЗПМ=22,53; МАТ=8,56
240 О | Прайс | DEPO Storm 1430B1R на процессоре "x86" (ДАЦН.466219.011-05) SMD/E-2378/16GBUE1/S3108/CV/2Q300G10_35/4HSA/ДАЦН.469535.012/PCIe/2GLAN/4D/1E/IPMI+/650W2HS/RMK/CAR3S |  | 4: шт; 5: 2; оплаты труда 6: 513315.39; в т.ч. оплаты труда 10: 1026630.79 | [8 empty] | DEPO Storm 1430B1R на процессоре "x86" (ДАЦН.466219.011-05) SMD/E-2378/16GBUE1/S3108/CV/2Q300G10_35/4HSA/ДАЦН.469535.012/PCIe/2GLAN/4D/1E/IPMI+/650W2HS/RMK/CAR3S
| Приказ от 04.08.2020 № 421/пр п.92в | Заготовительно-складские расходы для оборудования - 1,2% ПЗ=1,2% (ОЗП=1,2%; ЭМ=1,2%; МАТ=1,2%) | [17 empty] | Заготовительно-складские расходы для оборудования - 1,2% ПЗ=1,2% (ОЗП=1,2%; ЭМ=1,2%; МАТ=1,2%)
| Приказ от 04.08.2020 № 421/пр п.91 | Транспортные затраты, в случае невозможности их определения на основании расчета или по результатам конъюнктурного анализа (от отпускной цены оборудования) - до 3% ПЗ=1,03 (ОЗП=1,03; ЭМ=1,03; МАТ=1,03) | [17 empty] | Транспортные затраты, в случае невозможности их определения на основании расчета или по результатам конъюнктурного анализа (от отпускной цены оборудования) - до 3% ПЗ=1,03 (ОЗП=1,03; ЭМ=1,03; МАТ=1,03)
241 | ТЕРм10-06-068-15 Приказ Администрации ЛО от 20.10.15 №28 | Конфигурация и настройка сетевых компонентов (мост, маршрутизатор, модем и т.п.) |  | 1 шт. | 2 | 1 049,82 1 031,87 |  | 17.95 | 1 Индекс перехода в текущие цены для материалов, 1 кв. 2025 г., Письмо Минстроя России от 01.02.2025 года № 5170-ИФ/09, прил.1 ОЗП=22,53; ЭМ=11,42; ЗПМ=22,53; МАТ=8,56 | 46803.45 | 46496.15 |  | 307.3 | [5 empty] | Конфигурация и настройка сетевых компонентов (мост, маршрутизатор, модем и т.п.)
Объем=1+1
| Приказ от 04.08.2020 № 421/пр прил.10 табл.1 п.2 | Производство работ осуществляется на территории действующего предприятия с наличием в зоне производства работ одного или нескольких из перечисленных ниже факторов: - разветвленной сети транспортных и инженерных коммуникаций; - стесненных условий для складирования материалов; - действующего технологического оборудования; - движения технологического транспорта ОЗП=1,15; ЭМ=1,15 к расх.; ЗПМ=1,15; ТЗ=1,15; ТЗМ=1,15 | [17 empty] | Производство работ осуществляется на территории действующего предприятия с наличием в зоне производства работ одного или нескольких из перечисленных ниже факторов: - разветвленной сети транспортных и инженерных коммуникаций; - стесненных условий для складирования материалов; - действующего технологического оборудования; - движения технологического транспорта ОЗП=1,15; ЭМ=1,15 к расх.; ЗПМ=1,15; ТЗ=1,15; ТЗМ=1,15
| 1 | ИНДЕКС К ПОЗИЦИИ: Индекс перехода в текущие цены для материалов, 1 кв. 2025 г., Письмо Минстроя России от 01.02.2025 года № 5170-ИФ/09, прил.1 ОЗП=22,53; ЭМ=11,42; ЗПМ=22,53; МАТ=8,56 | [18 empty] | ИНДЕКС К ПОЗИЦИИ: Индекс перехода в текущие цены для материалов, 1 кв. 2025 г., Письмо Минстроя России от 01.02.2025 года № 5170-ИФ/09, прил.1 ОЗП=22,53; ЭМ=11,42; ЗПМ=22,53; МАТ=8,56
242 О | Прайс | Сател LIC-SSN200 Программный комплекс "Платформа РТУ" Стартовый пакет УПАТС РТУ с возможностью подключения до 200 SIP абонентов с расширенным пакетом ДВО, 30 одновременных соединений, 10 каналов IVR |  | 4: шт; 5: 1; оплаты труда 6: 1215496; в т.ч. оплаты труда 10: 1215496 | [8 empty] | Сател LIC-SSN200 Программный комплекс "Платформа РТУ" Стартовый пакет УПАТС РТУ с возможностью подключения до 200 SIP абонентов с расширенным пакетом ДВО, 30 одновременных соединений, 10 каналов IVR
| Приказ от 04.08.2020 № 421/пр п.92в | Заготовительно-складские расходы для оборудования - 1,2% ПЗ=1,2% (ОЗП=1,2%; ЭМ=1,2%; МАТ=1,2%) | [17 empty] | Заготовительно-складские расходы для оборудования - 1,2% ПЗ=1,2% (ОЗП=1,2%; ЭМ=1,2%; МАТ=1,2%)
| Приказ от 04.08.2020 № 421/пр п.91 | Транспортные затраты, в случае невозможности их определения на основании расчета или по результатам конъюнктурного анализа (от отпускной цены оборудования) - до 3% ПЗ=1,03 (ОЗП=1,03; ЭМ=1,03; МАТ=1,03) | [17 empty] | Транспортные затраты, в случае невозможности их определения на основании расчета или по результатам конъюнктурного анализа (от отпускной цены оборудования) - до 3% ПЗ=1,03 (ОЗП=1,03; ЭМ=1,03; МАТ=1,03)
243 О | Прайс | Сател LIC-SR Программный комплекс "Платформа РТУ" включая Резервирование системы |  | 4: шт; 5: 1; оплаты труда 6: 706386.52; в т.ч. оплаты труда 10: 706386.52 | [8 empty] | Сател LIC-SR Программный комплекс "Платформа РТУ" включая Резервирование системы
| Приказ от 04.08.2020 № 421/пр п.92в | Заготовительно-складские расходы для оборудования - 1,2% ПЗ=1,2% (ОЗП=1,2%; ЭМ=1,2%; МАТ=1,2%) | [17 empty] | Заготовительно-складские расходы для оборудования - 1,2% ПЗ=1,2% (ОЗП=1,2%; ЭМ=1,2%; МАТ=1,2%)
| Приказ от 04.08.2020 № 421/пр п.91 | Транспортные затраты, в случае невозможности их определения на основании расчета или по результатам конъюнктурного анализа (от отпускной цены оборудования) - до 3% ПЗ=1,03 (ОЗП=1,03; ЭМ=1,03; МАТ=1,03) | [17 empty] | Транспортные затраты, в случае невозможности их определения на основании расчета или по результатам конъюнктурного анализа (от отпускной цены оборудования) - до 3% ПЗ=1,03 (ОЗП=1,03; ЭМ=1,03; МАТ=1,03)
244 О | Прайс | Сател LIC-B1S Программный комплекс "Платформа РТУ" с функционалом "Подключение абонента с расширенным пакетом ДВО" |  | 4: шт; 5: 300; оплаты труда 6: 5178.81; в т.ч. оплаты труда 10: 1553642.79 | [8 empty] | Сател LIC-B1S Программный комплекс "Платформа РТУ" с функционалом "Подключение абонента с расширенным пакетом ДВО"
| Приказ от 04.08.2020 № 421/пр п.92в | Заготовительно-складские расходы для оборудования - 1,2% ПЗ=1,2% (ОЗП=1,2%; ЭМ=1,2%; МАТ=1,2%) | [17 empty] | Заготовительно-складские расходы для оборудования - 1,2% ПЗ=1,2% (ОЗП=1,2%; ЭМ=1,2%; МАТ=1,2%)
| Приказ от 04.08.2020 № 421/пр п.91 | Транспортные затраты, в случае невозможности их определения на основании расчета или по результатам конъюнктурного анализа (от отпускной цены оборудования) - до 3% ПЗ=1,03 (ОЗП=1,03; ЭМ=1,03; МАТ=1,03) | [17 empty] | Транспортные затраты, в случае невозможности их определения на основании расчета или по результатам конъюнктурного анализа (от отпускной цены оборудования) - до 3% ПЗ=1,03 (ОЗП=1,03; ЭМ=1,03; МАТ=1,03)
245 О | Прайс | Сател LIC-1OC Программный комплекс "Платформа РТУ" с функционалом Одновременное соединение |  | 4: шт; 5: 90; оплаты труда 6: 4861.74; в т.ч. оплаты труда 10: 437556.98 | [8 empty] | Сател LIC-1OC Программный комплекс "Платформа РТУ" с функционалом Одновременное соединение
| Приказ от 04.08.2020 № 421/пр п.92в | Заготовительно-складские расходы для оборудования - 1,2% ПЗ=1,2% (ОЗП=1,2%; ЭМ=1,2%; МАТ=1,2%) | [17 empty] | Заготовительно-складские расходы для оборудования - 1,2% ПЗ=1,2% (ОЗП=1,2%; ЭМ=1,2%; МАТ=1,2%)
| Приказ от 04.08.2020 № 421/пр п.91 | Транспортные затраты, в случае невозможности их определения на основании расчета или по результатам конъюнктурного анализа (от отпускной цены оборудования) - до 3% ПЗ=1,03 (ОЗП=1,03; ЭМ=1,03; МАТ=1,03) | [17 empty] | Транспортные затраты, в случае невозможности их определения на основании расчета или по результатам конъюнктурного анализа (от отпускной цены оборудования) - до 3% ПЗ=1,03 (ОЗП=1,03; ЭМ=1,03; МАТ=1,03)
246 О | Прайс | Сател LIC-1VF Программный комплекс "Платформа РТУ" с функционалом "Виртуальный факс" |  | 4: шт; 5: 1; оплаты труда 6: 12520.48; в т.ч. оплаты труда 10: 12520.48 | [8 empty] | Сател LIC-1VF Программный комплекс "Платформа РТУ" с функционалом "Виртуальный факс"
| Приказ от 04.08.2020 № 421/пр п.92в | Заготовительно-складские расходы для оборудования - 1,2% ПЗ=1,2% (ОЗП=1,2%; ЭМ=1,2%; МАТ=1,2%) | [17 empty] | Заготовительно-складские расходы для оборудования - 1,2% ПЗ=1,2% (ОЗП=1,2%; ЭМ=1,2%; МАТ=1,2%)
| Приказ от 04.08.2020 № 421/пр п.91 | Транспортные затраты, в случае невозможности их определения на основании расчета или по результатам конъюнктурного анализа (от отпускной цены оборудования) - до 3% ПЗ=1,03 (ОЗП=1,03; ЭМ=1,03; МАТ=1,03) | [17 empty] | Транспортные затраты, в случае невозможности их определения на основании расчета или по результатам конъюнктурного анализа (от отпускной цены оборудования) - до 3% ПЗ=1,03 (ОЗП=1,03; ЭМ=1,03; МАТ=1,03)
247 О | Прайс | Сател LIC-VRC Программный комплекс "Платформа РТУ" включая Подсистема организации аудиоконференций (виртуальная конференц-комната) |  | 4: шт; 5: 1; оплаты труда 6: 68701.95; в т.ч. оплаты труда 10: 68701.95 | [8 empty] | Сател LIC-VRC Программный комплекс "Платформа РТУ" включая Подсистема организации аудиоконференций (виртуальная конференц-комната)
| Приказ от 04.08.2020 № 421/пр п.92в | Заготовительно-складские расходы для оборудования - 1,2% ПЗ=1,2% (ОЗП=1,2%; ЭМ=1,2%; МАТ=1,2%) | [17 empty] | Заготовительно-складские расходы для оборудования - 1,2% ПЗ=1,2% (ОЗП=1,2%; ЭМ=1,2%; МАТ=1,2%)
| Приказ от 04.08.2020 № 421/пр п.91 | Транспортные затраты, в случае невозможности их определения на основании расчета или по результатам конъюнктурного анализа (от отпускной цены оборудования) - до 3% ПЗ=1,03 (ОЗП=1,03; ЭМ=1,03; МАТ=1,03) | [17 empty] | Транспортные затраты, в случае невозможности их определения на основании расчета или по результатам конъюнктурного анализа (от отпускной цены оборудования) - до 3% ПЗ=1,03 (ОЗП=1,03; ЭМ=1,03; МАТ=1,03)
248 О | Прайс | Сател LIC-MCON Программный комплекс "Платформа РТУ" включая максимальное кол-во участников конференции |  | 4: шт; 5: 30; оплаты труда 6: 8130.41; в т.ч. оплаты труда 10: 243912.24 | [8 empty] | Сател LIC-MCON Программный комплекс "Платформа РТУ" включая максимальное кол-во участников конференции
| Приказ от 04.08.2020 № 421/пр п.92в | Заготовительно-складские расходы для оборудования - 1,2% ПЗ=1,2% (ОЗП=1,2%; ЭМ=1,2%; МАТ=1,2%) | [17 empty] | Заготовительно-складские расходы для оборудования - 1,2% ПЗ=1,2% (ОЗП=1,2%; ЭМ=1,2%; МАТ=1,2%)
| Приказ от 04.08.2020 № 421/пр п.91 | Транспортные затраты, в случае невозможности их определения на основании расчета или по результатам конъюнктурного анализа (от отпускной цены оборудования) - до 3% ПЗ=1,03 (ОЗП=1,03; ЭМ=1,03; МАТ=1,03) | [17 empty] | Транспортные затраты, в случае невозможности их определения на основании расчета или по результатам конъюнктурного анализа (от отпускной цены оборудования) - до 3% ПЗ=1,03 (ОЗП=1,03; ЭМ=1,03; МАТ=1,03)
249 | ТЕРм10-04-066-02 Приказ Администрации ЛО от 20.10.15 №28 | Блок коммутации телевизионных камерных кабелей на количество разъемов: 6 |  | 1 шт. | 3 | 1 214,88 699,81 |  | 515.07 | 1 Индекс перехода в текущие цены для материалов, 1 кв. 2025 г., Письмо Минстроя России от 01.02.2025 года № 5170-ИФ/09, прил.1 ОЗП=22,53; ЭМ=11,42; ЗПМ=22,53; МАТ=8,56 | 60527.12 | 47300.12 |  | 13227 | [5 empty] | Блок коммутации телевизионных камерных кабелей на количество разъемов: 6
Объем=2+1
| Приказ от 04.08.2020 № 421/пр прил.10 табл.1 п.2 | Производство работ осуществляется на территории действующего предприятия с наличием в зоне производства работ одного или нескольких из перечисленных ниже факторов: - разветвленной сети транспортных и инженерных коммуникаций; - стесненных условий для складирования материалов; - действующего технологического оборудования; - движения технологического транспорта ОЗП=1,15; ЭМ=1,15 к расх.; ЗПМ=1,15; ТЗ=1,15; ТЗМ=1,15 | [17 empty] | Производство работ осуществляется на территории действующего предприятия с наличием в зоне производства работ одного или нескольких из перечисленных ниже факторов: - разветвленной сети транспортных и инженерных коммуникаций; - стесненных условий для складирования материалов; - действующего технологического оборудования; - движения технологического транспорта ОЗП=1,15; ЭМ=1,15 к расх.; ЗПМ=1,15; ТЗ=1,15; ТЗМ=1,15
| 1 | ИНДЕКС К ПОЗИЦИИ: Индекс перехода в текущие цены для материалов, 1 кв. 2025 г., Письмо Минстроя России от 01.02.2025 года № 5170-ИФ/09, прил.1 ОЗП=22,53; ЭМ=11,42; ЗПМ=22,53; МАТ=8,56 | [18 empty] | ИНДЕКС К ПОЗИЦИИ: Индекс перехода в текущие цены для материалов, 1 кв. 2025 г., Письмо Минстроя России от 01.02.2025 года № 5170-ИФ/09, прил.1 ОЗП=22,53; ЭМ=11,42; ЗПМ=22,53; МАТ=8,56
250 О | Прайс | Сател MGE1100 2хЕ1 Транковый шлюз 2*E1 ISDN/ОКС7, SIP, 1U, 220В |  | 4: шт; 5: 2; оплаты труда 6: 262524.46; в т.ч. оплаты труда 10: 525048.93 | [8 empty] | Сател MGE1100 2хЕ1 Транковый шлюз 2*E1 ISDN/ОКС7, SIP, 1U, 220В
| Приказ от 04.08.2020 № 421/пр п.92в | Заготовительно-складские расходы для оборудования - 1,2% ПЗ=1,2% (ОЗП=1,2%; ЭМ=1,2%; МАТ=1,2%) | [17 empty] | Заготовительно-складские расходы для оборудования - 1,2% ПЗ=1,2% (ОЗП=1,2%; ЭМ=1,2%; МАТ=1,2%)
| Приказ от 04.08.2020 № 421/пр п.91 | Транспортные затраты, в случае невозможности их определения на основании расчета или по результатам конъюнктурного анализа (от отпускной цены оборудования) - до 3% ПЗ=1,03 (ОЗП=1,03; ЭМ=1,03; МАТ=1,03) | [17 empty] | Транспортные затраты, в случае невозможности их определения на основании расчета или по результатам конъюнктурного анализа (от отпускной цены оборудования) - до 3% ПЗ=1,03 (ОЗП=1,03; ЭМ=1,03; МАТ=1,03)
251 О | Прайс | Сател MGFX1200-24S Аналоговый абонентский шлюз 24*FXS SIP, 1U, 220В |  | 4: шт; 5: 1; оплаты труда 6: 74960.45; в т.ч. оплаты труда 10: 74960.45 | [8 empty] | Сател MGFX1200-24S Аналоговый абонентский шлюз 24*FXS SIP, 1U, 220В
| Приказ от 04.08.2020 № 421/пр п.92в | Заготовительно-складские расходы для оборудования - 1,2% ПЗ=1,2% (ОЗП=1,2%; ЭМ=1,2%; МАТ=1,2%) | [17 empty] | Заготовительно-складские расходы для оборудования - 1,2% ПЗ=1,2% (ОЗП=1,2%; ЭМ=1,2%; МАТ=1,2%)
| Приказ от 04.08.2020 № 421/пр п.91 | Транспортные затраты, в случае невозможности их определения на основании расчета или по результатам конъюнктурного анализа (от отпускной цены оборудования) - до 3% ПЗ=1,03 (ОЗП=1,03; ЭМ=1,03; МАТ=1,03) | [17 empty] | Транспортные затраты, в случае невозможности их определения на основании расчета или по результатам конъюнктурного анализа (от отпускной цены оборудования) - до 3% ПЗ=1,03 (ОЗП=1,03; ЭМ=1,03; МАТ=1,03)
252 | ТЕРм10-02-017-02 Приказ Администрации ЛО от 20.10.15 №28 | Устройство телефонное |  | 1 шт. | 6 | 641,39 608,30 |  | 33.09 | 1 Индекс перехода в текущие цены для материалов, 1 кв. 2025 г., Письмо Минстроя России от 01.02.2025 года № 5170-ИФ/09, прил.1 ОЗП=22,53; ЭМ=11,42; ЗПМ=22,53; МАТ=8,56 | 83930.03 | 82230.53 |  | 1699.5 | [5 empty] | Устройство телефонное
Объем=3+3
| Приказ от 04.08.2020 № 421/пр прил.10 табл.1 п.2 | Производство работ осуществляется на территории действующего предприятия с наличием в зоне производства работ одного или нескольких из перечисленных ниже факторов: - разветвленной сети транспортных и инженерных коммуникаций; - стесненных условий для складирования материалов; - действующего технологического оборудования; - движения технологического транспорта ОЗП=1,15; ЭМ=1,15 к расх.; ЗПМ=1,15; ТЗ=1,15; ТЗМ=1,15 | [17 empty] | Производство работ осуществляется на территории действующего предприятия с наличием в зоне производства работ одного или нескольких из перечисленных ниже факторов: - разветвленной сети транспортных и инженерных коммуникаций; - стесненных условий для складирования материалов; - действующего технологического оборудования; - движения технологического транспорта ОЗП=1,15; ЭМ=1,15 к расх.; ЗПМ=1,15; ТЗ=1,15; ТЗМ=1,15
| 1 | ИНДЕКС К ПОЗИЦИИ: Индекс перехода в текущие цены для материалов, 1 кв. 2025 г., Письмо Минстроя России от 01.02.2025 года № 5170-ИФ/09, прил.1 ОЗП=22,53; ЭМ=11,42; ЗПМ=22,53; МАТ=8,56 | [18 empty] | ИНДЕКС К ПОЗИЦИИ: Индекс перехода в текущие цены для материалов, 1 кв. 2025 г., Письмо Минстроя России от 01.02.2025 года № 5170-ИФ/09, прил.1 ОЗП=22,53; ЭМ=11,42; ЗПМ=22,53; МАТ=8,56
253 О | Прайс | Yealink CP965 Конференц-телефон Yealink CP965, звук HD, 5" цветной сенсорный экран, PoE, Wi-Fi, Bluetooth |  | 4: шт; 5: 3; оплаты труда 6: 78527.08; в т.ч. оплаты труда 10: 235581.23 | [8 empty] | Yealink CP965 Конференц-телефон Yealink CP965, звук HD, 5" цветной сенсорный экран, PoE, Wi-Fi, Bluetooth
| Приказ от 04.08.2020 № 421/пр п.92в | Заготовительно-складские расходы для оборудования - 1,2% ПЗ=1,2% (ОЗП=1,2%; ЭМ=1,2%; МАТ=1,2%) | [17 empty] | Заготовительно-складские расходы для оборудования - 1,2% ПЗ=1,2% (ОЗП=1,2%; ЭМ=1,2%; МАТ=1,2%)
| Приказ от 04.08.2020 № 421/пр п.91 | Транспортные затраты, в случае невозможности их определения на основании расчета или по результатам конъюнктурного анализа (от отпускной цены оборудования) - до 3% ПЗ=1,03 (ОЗП=1,03; ЭМ=1,03; МАТ=1,03) | [17 empty] | Транспортные затраты, в случае невозможности их определения на основании расчета или по результатам конъюнктурного анализа (от отпускной цены оборудования) - до 3% ПЗ=1,03 (ОЗП=1,03; ЭМ=1,03; МАТ=1,03)
254 О | Прайс | Yealink CP960 IP-конференц-телефон (в т.ч. ЗИП = 1 шт) |  | 4: шт; 5: 4; оплаты труда 6: 61924.89; в т.ч. оплаты труда 10: 247699.55 | [8 empty] | Yealink CP960 IP-конференц-телефон (в т.ч. ЗИП = 1 шт)
| Приказ от 04.08.2020 № 421/пр п.92в | Заготовительно-складские расходы для оборудования - 1,2% ПЗ=1,2% (ОЗП=1,2%; ЭМ=1,2%; МАТ=1,2%) | [17 empty] | Заготовительно-складские расходы для оборудования - 1,2% ПЗ=1,2% (ОЗП=1,2%; ЭМ=1,2%; МАТ=1,2%)
| Приказ от 04.08.2020 № 421/пр п.91 | Транспортные затраты, в случае невозможности их определения на основании расчета или по результатам конъюнктурного анализа (от отпускной цены оборудования) - до 3% ПЗ=1,03 (ОЗП=1,03; ЭМ=1,03; МАТ=1,03) | [17 empty] | Транспортные затраты, в случае невозможности их определения на основании расчета или по результатам конъюнктурного анализа (от отпускной цены оборудования) - до 3% ПЗ=1,03 (ОЗП=1,03; ЭМ=1,03; МАТ=1,03)
255 | ТЕРм10-02-030-01 Приказ Администрации ЛО от 20.10.15 №28 | Аппарат телефонный системы ЦБ или АТС: настольный |  | 1 шт. | 137 | 29,38 15,10 |  | 14.28 | 1 Индекс перехода в текущие цены для материалов, 1 кв. 2025 г., Письмо Минстроя России от 01.02.2025 года № 5170-ИФ/09, прил.1 ОЗП=22,53; ЭМ=11,42; ЗПМ=22,53; МАТ=8,56 | 63352.71 | 46606.27 |  | 16746.44 | [5 empty] | Аппарат телефонный системы ЦБ или АТС: настольный
Объем=10+127
| Приказ от 04.08.2020 № 421/пр прил.10 табл.1 п.2 | Производство работ осуществляется на территории действующего предприятия с наличием в зоне производства работ одного или нескольких из перечисленных ниже факторов: - разветвленной сети транспортных и инженерных коммуникаций; - стесненных условий для складирования материалов; - действующего технологического оборудования; - движения технологического транспорта ОЗП=1,15; ЭМ=1,15 к расх.; ЗПМ=1,15; ТЗ=1,15; ТЗМ=1,15 | [17 empty] | Производство работ осуществляется на территории действующего предприятия с наличием в зоне производства работ одного или нескольких из перечисленных ниже факторов: - разветвленной сети транспортных и инженерных коммуникаций; - стесненных условий для складирования материалов; - действующего технологического оборудования; - движения технологического транспорта ОЗП=1,15; ЭМ=1,15 к расх.; ЗПМ=1,15; ТЗ=1,15; ТЗМ=1,15
| 1 | ИНДЕКС К ПОЗИЦИИ: Индекс перехода в текущие цены для материалов, 1 кв. 2025 г., Письмо Минстроя России от 01.02.2025 года № 5170-ИФ/09, прил.1 ОЗП=22,53; ЭМ=11,42; ЗПМ=22,53; МАТ=8,56 | [18 empty] | ИНДЕКС К ПОЗИЦИИ: Индекс перехода в текущие цены для материалов, 1 кв. 2025 г., Письмо Минстроя России от 01.02.2025 года № 5170-ИФ/09, прил.1 ОЗП=22,53; ЭМ=11,42; ЗПМ=22,53; МАТ=8,56
256 О | Прайс | Yealink SIP-T48U Телефон (в т.ч. ЗИП = 1 шт) |  | 4: шт; 5: 11; оплаты труда 6: 20390.3; в т.ч. оплаты труда 10: 224293.33 | [8 empty] | Yealink SIP-T48U Телефон (в т.ч. ЗИП = 1 шт)
| Приказ от 04.08.2020 № 421/пр п.92в | Заготовительно-складские расходы для оборудования - 1,2% ПЗ=1,2% (ОЗП=1,2%; ЭМ=1,2%; МАТ=1,2%) | [17 empty] | Заготовительно-складские расходы для оборудования - 1,2% ПЗ=1,2% (ОЗП=1,2%; ЭМ=1,2%; МАТ=1,2%)
| Приказ от 04.08.2020 № 421/пр п.91 | Транспортные затраты, в случае невозможности их определения на основании расчета или по результатам конъюнктурного анализа (от отпускной цены оборудования) - до 3% ПЗ=1,03 (ОЗП=1,03; ЭМ=1,03; МАТ=1,03) | [17 empty] | Транспортные затраты, в случае невозможности их определения на основании расчета или по результатам конъюнктурного анализа (от отпускной цены оборудования) - до 3% ПЗ=1,03 (ОЗП=1,03; ЭМ=1,03; МАТ=1,03)
257 О | Прайс | Yealink SIP-T43U Телефон (в т.ч. ЗИП = 1 шт) |  | 4: шт; 5: 139; оплаты труда 6: 12086.16; в т.ч. оплаты труда 10: 1679976.82 | [8 empty] | Yealink SIP-T43U Телефон (в т.ч. ЗИП = 1 шт)
| Приказ от 04.08.2020 № 421/пр п.92в | Заготовительно-складские расходы для оборудования - 1,2% ПЗ=1,2% (ОЗП=1,2%; ЭМ=1,2%; МАТ=1,2%) | [17 empty] | Заготовительно-складские расходы для оборудования - 1,2% ПЗ=1,2% (ОЗП=1,2%; ЭМ=1,2%; МАТ=1,2%)
| Приказ от 04.08.2020 № 421/пр п.91 | Транспортные затраты, в случае невозможности их определения на основании расчета или по результатам конъюнктурного анализа (от отпускной цены оборудования) - до 3% ПЗ=1,03 (ОЗП=1,03; ЭМ=1,03; МАТ=1,03) | [17 empty] | Транспортные затраты, в случае невозможности их определения на основании расчета или по результатам конъюнктурного анализа (от отпускной цены оборудования) - до 3% ПЗ=1,03 (ОЗП=1,03; ЭМ=1,03; МАТ=1,03)
258 | ТЕРм10-02-041-01 Приказ Администрации ЛО от 20.10.15 №28 | Электрическая проверка и настройка: устройства центрального управляющего (Настройка DEPO Storm 1430B1R) |  | 1 компл. | 2 | 6 962,75 6 843,73 |  | 119.02 | 1 Индекс перехода в текущие цены для материалов, 1 кв. 2025 г., Письмо Минстроя России от 01.02.2025 года № 5170-ИФ/09, прил.1 ОЗП=22,53; ЭМ=11,42; ЗПМ=22,53; МАТ=8,56 | 310416.12 | 308378.5 |  | 2037.62 | [5 empty] | Электрическая проверка и настройка: устройства центрального управляющего (Настройка DEPO Storm 1430B1R)
| Приказ от 04.08.2020 № 421/пр прил.10 табл.1 п.2 | Производство работ осуществляется на территории действующего предприятия с наличием в зоне производства работ одного или нескольких из перечисленных ниже факторов: - разветвленной сети транспортных и инженерных коммуникаций; - стесненных условий для складирования материалов; - действующего технологического оборудования; - движения технологического транспорта ОЗП=1,15; ЭМ=1,15 к расх.; ЗПМ=1,15; ТЗ=1,15; ТЗМ=1,15 | [17 empty] | Производство работ осуществляется на территории действующего предприятия с наличием в зоне производства работ одного или нескольких из перечисленных ниже факторов: - разветвленной сети транспортных и инженерных коммуникаций; - стесненных условий для складирования материалов; - действующего технологического оборудования; - движения технологического транспорта ОЗП=1,15; ЭМ=1,15 к расх.; ЗПМ=1,15; ТЗ=1,15; ТЗМ=1,15
| 1 | ИНДЕКС К ПОЗИЦИИ: Индекс перехода в текущие цены для материалов, 1 кв. 2025 г., Письмо Минстроя России от 01.02.2025 года № 5170-ИФ/09, прил.1 ОЗП=22,53; ЭМ=11,42; ЗПМ=22,53; МАТ=8,56 | [18 empty] | ИНДЕКС К ПОЗИЦИИ: Индекс перехода в текущие цены для материалов, 1 кв. 2025 г., Письмо Минстроя России от 01.02.2025 года № 5170-ИФ/09, прил.1 ОЗП=22,53; ЭМ=11,42; ЗПМ=22,53; МАТ=8,56
259 | ТЕРм10-06-068-15 Приказ Администрации ЛО от 20.10.15 №28 | Конфигурация и настройка сетевых компонентов (мост, маршрутизатор, модем и т.п.) (Настройка Сател MGE1100 2хЕ1, Сател MGFX1200-24S) |  | 1 шт. | 3 | 1 049,82 1 031,87 |  | 17.95 | 1 Индекс перехода в текущие цены для материалов, 1 кв. 2025 г., Письмо Минстроя России от 01.02.2025 года № 5170-ИФ/09, прил.1 ОЗП=22,53; ЭМ=11,42; ЗПМ=22,53; МАТ=8,56 | 70205.19 | 69744.23 |  | 460.96 | [5 empty] | Конфигурация и настройка сетевых компонентов (мост, маршрутизатор, модем и т.п.) (Настройка Сател MGE1100 2хЕ1, Сател MGFX1200-24S)
Объем=2+1
| Приказ от 04.08.2020 № 421/пр прил.10 табл.1 п.2 | Производство работ осуществляется на территории действующего предприятия с наличием в зоне производства работ одного или нескольких из перечисленных ниже факторов: - разветвленной сети транспортных и инженерных коммуникаций; - стесненных условий для складирования материалов; - действующего технологического оборудования; - движения технологического транспорта ОЗП=1,15; ЭМ=1,15 к расх.; ЗПМ=1,15; ТЗ=1,15; ТЗМ=1,15 | [17 empty] | Производство работ осуществляется на территории действующего предприятия с наличием в зоне производства работ одного или нескольких из перечисленных ниже факторов: - разветвленной сети транспортных и инженерных коммуникаций; - стесненных условий для складирования материалов; - действующего технологического оборудования; - движения технологического транспорта ОЗП=1,15; ЭМ=1,15 к расх.; ЗПМ=1,15; ТЗ=1,15; ТЗМ=1,15
| 1 | ИНДЕКС К ПОЗИЦИИ: Индекс перехода в текущие цены для материалов, 1 кв. 2025 г., Письмо Минстроя России от 01.02.2025 года № 5170-ИФ/09, прил.1 ОЗП=22,53; ЭМ=11,42; ЗПМ=22,53; МАТ=8,56 | [18 empty] | ИНДЕКС К ПОЗИЦИИ: Индекс перехода в текущие цены для материалов, 1 кв. 2025 г., Письмо Минстроя России от 01.02.2025 года № 5170-ИФ/09, прил.1 ОЗП=22,53; ЭМ=11,42; ЗПМ=22,53; МАТ=8,56
260 | ТЕРм10-03-002-10 Приказ Администрации ЛО от 20.10.15 №28 | Электрическая проверка и регулировка: аппаратуры тонального вызова или усиления тональной частоты (Программирование ТА) |  | 1 плата | 143 | 125,42 123,28 |  | 2.14 | 1 Индекс перехода в текущие цены для материалов, 1 кв. 2025 г., Письмо Минстроя России от 01.02.2025 года № 5170-ИФ/09, прил.1 ОЗП=22,53; ЭМ=11,42; ЗПМ=22,53; МАТ=8,56 | 399801.8 | 397182.27 |  | 2619.53 | [5 empty] | Электрическая проверка и регулировка: аппаратуры тонального вызова или усиления тональной частоты (Программирование ТА)
Объем=3+3+10+127
| Приказ от 04.08.2020 № 421/пр прил.10 табл.1 п.2 | Производство работ осуществляется на территории действующего предприятия с наличием в зоне производства работ одного или нескольких из перечисленных ниже факторов: - разветвленной сети транспортных и инженерных коммуникаций; - стесненных условий для складирования материалов; - действующего технологического оборудования; - движения технологического транспорта ОЗП=1,15; ЭМ=1,15 к расх.; ЗПМ=1,15; ТЗ=1,15; ТЗМ=1,15 | [17 empty] | Производство работ осуществляется на территории действующего предприятия с наличием в зоне производства работ одного или нескольких из перечисленных ниже факторов: - разветвленной сети транспортных и инженерных коммуникаций; - стесненных условий для складирования материалов; - действующего технологического оборудования; - движения технологического транспорта ОЗП=1,15; ЭМ=1,15 к расх.; ЗПМ=1,15; ТЗ=1,15; ТЗМ=1,15
| 1 | ИНДЕКС К ПОЗИЦИИ: Индекс перехода в текущие цены для материалов, 1 кв. 2025 г., Письмо Минстроя России от 01.02.2025 года № 5170-ИФ/09, прил.1 ОЗП=22,53; ЭМ=11,42; ЗПМ=22,53; МАТ=8,56 | [18 empty] | ИНДЕКС К ПОЗИЦИИ: Индекс перехода в текущие цены для материалов, 1 кв. 2025 г., Письмо Минстроя России от 01.02.2025 года № 5170-ИФ/09, прил.1 ОЗП=22,53; ЭМ=11,42; ЗПМ=22,53; МАТ=8,56
Раздел 1.8 Оборудование электропитания | [17 empty] | Раздел 1.8 Оборудование электропитания
261 | ТЕРм11-01-001-06 Приказ Администрации ЛО от 20.10.15 №28 | Конструкции для установки приборов, масса: до 25 кг |  | 1 шт. | 4 | 278,82 48,65 | 46,54 8,82 | 183.63 | 1 Индекс перехода в текущие цены для материалов, 1 кв. 2025 г., Письмо Минстроя России от 01.02.2025 года № 5170-ИФ/09, прил.1 ОЗП=22,53; ЭМ=11,42; ЗПМ=22,53; МАТ=8,56 | 12797.35 | 4383.89 | 2 125,97 794,90 | 6287.49 | [5 empty] | Конструкции для установки приборов, масса: до 25 кг
| Приказ от 04.08.2020 № 421/пр прил.10 табл.1 п.2 | Производство работ осуществляется на территории действующего предприятия с наличием в зоне производства работ одного или нескольких из перечисленных ниже факторов: - разветвленной сети транспортных и инженерных коммуникаций; - стесненных условий для складирования материалов; - действующего технологического оборудования; - движения технологического транспорта ОЗП=1,15; ЭМ=1,15 к расх.; ЗПМ=1,15; ТЗ=1,15; ТЗМ=1,15 | [17 empty] | Производство работ осуществляется на территории действующего предприятия с наличием в зоне производства работ одного или нескольких из перечисленных ниже факторов: - разветвленной сети транспортных и инженерных коммуникаций; - стесненных условий для складирования материалов; - действующего технологического оборудования; - движения технологического транспорта ОЗП=1,15; ЭМ=1,15 к расх.; ЗПМ=1,15; ТЗ=1,15; ТЗМ=1,15
| 1 | ИНДЕКС К ПОЗИЦИИ: Индекс перехода в текущие цены для материалов, 1 кв. 2025 г., Письмо Минстроя России от 01.02.2025 года № 5170-ИФ/09, прил.1 ОЗП=22,53; ЭМ=11,42; ЗПМ=22,53; МАТ=8,56 | [18 empty] | ИНДЕКС К ПОЗИЦИИ: Индекс перехода в текущие цены для материалов, 1 кв. 2025 г., Письмо Минстроя России от 01.02.2025 года № 5170-ИФ/09, прил.1 ОЗП=22,53; ЭМ=11,42; ЗПМ=22,53; МАТ=8,56
262 | ТЕРм11-01-001-07 Приказ Администрации ЛО от 20.10.15 №28 | Конструкции для установки приборов, масса: до 40 кг |  | 1 шт. | 16 | 354,03 48,65 | 66,13 12,18 | 239.25 | 1 Индекс перехода в текущие цены для материалов, 1 кв. 2025 г., Письмо Минстроя России от 01.02.2025 года № 5170-ИФ/09, прил.1 ОЗП=22,53; ЭМ=11,42; ЗПМ=22,53; МАТ=8,56 | 62386.96 | 17535.55 | 12 082,36 4 390,11 | 32769.05 | [5 empty] | Конструкции для установки приборов, масса: до 40 кг
| Приказ от 04.08.2020 № 421/пр прил.10 табл.1 п.2 | Производство работ осуществляется на территории действующего предприятия с наличием в зоне производства работ одного или нескольких из перечисленных ниже факторов: - разветвленной сети транспортных и инженерных коммуникаций; - стесненных условий для складирования материалов; - действующего технологического оборудования; - движения технологического транспорта ОЗП=1,15; ЭМ=1,15 к расх.; ЗПМ=1,15; ТЗ=1,15; ТЗМ=1,15 | [17 empty] | Производство работ осуществляется на территории действующего предприятия с наличием в зоне производства работ одного или нескольких из перечисленных ниже факторов: - разветвленной сети транспортных и инженерных коммуникаций; - стесненных условий для складирования материалов; - действующего технологического оборудования; - движения технологического транспорта ОЗП=1,15; ЭМ=1,15 к расх.; ЗПМ=1,15; ТЗ=1,15; ТЗМ=1,15
| 1 | ИНДЕКС К ПОЗИЦИИ: Индекс перехода в текущие цены для материалов, 1 кв. 2025 г., Письмо Минстроя России от 01.02.2025 года № 5170-ИФ/09, прил.1 ОЗП=22,53; ЭМ=11,42; ЗПМ=22,53; МАТ=8,56 | [18 empty] | ИНДЕКС К ПОЗИЦИИ: Индекс перехода в текущие цены для материалов, 1 кв. 2025 г., Письмо Минстроя России от 01.02.2025 года № 5170-ИФ/09, прил.1 ОЗП=22,53; ЭМ=11,42; ЗПМ=22,53; МАТ=8,56
263 | ТЕРм11-01-001-08 Приказ Администрации ЛО от 20.10.15 №28 | Добавлять за каждые 10 кг свыше 40 кг |  | 10 кг | 41.6 | 114,33 24,22 | 20,32 3,36 | 69.79 | 1 Индекс перехода в текущие цены для материалов, 1 кв. 2025 г., Письмо Минстроя России от 01.02.2025 года № 5170-ИФ/09, прил.1 ОЗП=22,53; ЭМ=11,42; ЗПМ=22,53; МАТ=8,56 | 57204.85 | 22699.21 | 9 653,70 3 147,28 | 24851.94 | [5 empty] | Добавлять за каждые 10 кг свыше 40 кг
Объем=26/10*16
| Приказ от 04.08.2020 № 421/пр прил.10 табл.1 п.2 | Производство работ осуществляется на территории действующего предприятия с наличием в зоне производства работ одного или нескольких из перечисленных ниже факторов: - разветвленной сети транспортных и инженерных коммуникаций; - стесненных условий для складирования материалов; - действующего технологического оборудования; - движения технологического транспорта ОЗП=1,15; ЭМ=1,15 к расх.; ЗПМ=1,15; ТЗ=1,15; ТЗМ=1,15 | [17 empty] | Производство работ осуществляется на территории действующего предприятия с наличием в зоне производства работ одного или нескольких из перечисленных ниже факторов: - разветвленной сети транспортных и инженерных коммуникаций; - стесненных условий для складирования материалов; - действующего технологического оборудования; - движения технологического транспорта ОЗП=1,15; ЭМ=1,15 к расх.; ЗПМ=1,15; ТЗ=1,15; ТЗМ=1,15
| 1 | ИНДЕКС К ПОЗИЦИИ: Индекс перехода в текущие цены для материалов, 1 кв. 2025 г., Письмо Минстроя России от 01.02.2025 года № 5170-ИФ/09, прил.1 ОЗП=22,53; ЭМ=11,42; ЗПМ=22,53; МАТ=8,56 | [18 empty] | ИНДЕКС К ПОЗИЦИИ: Индекс перехода в текущие цены для материалов, 1 кв. 2025 г., Письмо Минстроя России от 01.02.2025 года № 5170-ИФ/09, прил.1 ОЗП=22,53; ЭМ=11,42; ЗПМ=22,53; МАТ=8,56
264 | ТЕРм11-01-001-07 Приказ Администрации ЛО от 20.10.15 №28 | Конструкции для установки приборов, масса: до 40 кг |  | 1 шт. | 4 | 354,03 48,65 | 66,13 12,18 | 239.25 | 1 Индекс перехода в текущие цены для материалов, 1 кв. 2025 г., Письмо Минстроя России от 01.02.2025 года № 5170-ИФ/09, прил.1 ОЗП=22,53; ЭМ=11,42; ЗПМ=22,53; МАТ=8,56 | 15596.74 | 4383.89 | 3 020,59 1 097,53 | 8192.26 | [5 empty] | Конструкции для установки приборов, масса: до 40 кг
| Приказ от 04.08.2020 № 421/пр прил.10 табл.1 п.2 | Производство работ осуществляется на территории действующего предприятия с наличием в зоне производства работ одного или нескольких из перечисленных ниже факторов: - разветвленной сети транспортных и инженерных коммуникаций; - стесненных условий для складирования материалов; - действующего технологического оборудования; - движения технологического транспорта ОЗП=1,15; ЭМ=1,15 к расх.; ЗПМ=1,15; ТЗ=1,15; ТЗМ=1,15 | [17 empty] | Производство работ осуществляется на территории действующего предприятия с наличием в зоне производства работ одного или нескольких из перечисленных ниже факторов: - разветвленной сети транспортных и инженерных коммуникаций; - стесненных условий для складирования материалов; - действующего технологического оборудования; - движения технологического транспорта ОЗП=1,15; ЭМ=1,15 к расх.; ЗПМ=1,15; ТЗ=1,15; ТЗМ=1,15
| 1 | ИНДЕКС К ПОЗИЦИИ: Индекс перехода в текущие цены для материалов, 1 кв. 2025 г., Письмо Минстроя России от 01.02.2025 года № 5170-ИФ/09, прил.1 ОЗП=22,53; ЭМ=11,42; ЗПМ=22,53; МАТ=8,56 | [18 empty] | ИНДЕКС К ПОЗИЦИИ: Индекс перехода в текущие цены для материалов, 1 кв. 2025 г., Письмо Минстроя России от 01.02.2025 года № 5170-ИФ/09, прил.1 ОЗП=22,53; ЭМ=11,42; ЗПМ=22,53; МАТ=8,56
265 | ТЕРм11-01-001-08 Приказ Администрации ЛО от 20.10.15 №28 | Добавлять за каждые 10 кг свыше 40 кг |  | 10 кг | 0.2 | 114,33 24,22 | 20,32 3,36 | 69.79 | 1 Индекс перехода в текущие цены для материалов, 1 кв. 2025 г., Письмо Минстроя России от 01.02.2025 года № 5170-ИФ/09, прил.1 ОЗП=22,53; ЭМ=11,42; ЗПМ=22,53; МАТ=8,56 | 275.02 | 109.13 | 46,41 15,13 | 119.48 | [5 empty] | Добавлять за каждые 10 кг свыше 40 кг
Объем=(5/10*4) / 10
| Приказ от 04.08.2020 № 421/пр прил.10 табл.1 п.2 | Производство работ осуществляется на территории действующего предприятия с наличием в зоне производства работ одного или нескольких из перечисленных ниже факторов: - разветвленной сети транспортных и инженерных коммуникаций; - стесненных условий для складирования материалов; - действующего технологического оборудования; - движения технологического транспорта ОЗП=1,15; ЭМ=1,15 к расх.; ЗПМ=1,15; ТЗ=1,15; ТЗМ=1,15 | [17 empty] | Производство работ осуществляется на территории действующего предприятия с наличием в зоне производства работ одного или нескольких из перечисленных ниже факторов: - разветвленной сети транспортных и инженерных коммуникаций; - стесненных условий для складирования материалов; - действующего технологического оборудования; - движения технологического транспорта ОЗП=1,15; ЭМ=1,15 к расх.; ЗПМ=1,15; ТЗ=1,15; ТЗМ=1,15
| 1 | ИНДЕКС К ПОЗИЦИИ: Индекс перехода в текущие цены для материалов, 1 кв. 2025 г., Письмо Минстроя России от 01.02.2025 года № 5170-ИФ/09, прил.1 ОЗП=22,53; ЭМ=11,42; ЗПМ=22,53; МАТ=8,56 | [18 empty] | ИНДЕКС К ПОЗИЦИИ: Индекс перехода в текущие цены для материалов, 1 кв. 2025 г., Письмо Минстроя России от 01.02.2025 года № 5170-ИФ/09, прил.1 ОЗП=22,53; ЭМ=11,42; ЗПМ=22,53; МАТ=8,56
266 О | Прайс | Монтажный комплект МК25 (для ИБП и ВР) |  | 4: компл; 5: 24; оплаты труда 6: 10131.74; в т.ч. оплаты труда 10: 243161.74 | [8 empty] | Монтажный комплект МК25 (для ИБП и ВР)
| Приказ от 04.08.2020 № 421/пр п.92в | Заготовительно-складские расходы для оборудования - 1,2% ПЗ=1,2% (ОЗП=1,2%; ЭМ=1,2%; МАТ=1,2%) | [17 empty] | Заготовительно-складские расходы для оборудования - 1,2% ПЗ=1,2% (ОЗП=1,2%; ЭМ=1,2%; МАТ=1,2%)
| Приказ от 04.08.2020 № 421/пр п.91 | Транспортные затраты, в случае невозможности их определения на основании расчета или по результатам конъюнктурного анализа (от отпускной цены оборудования) - до 3% ПЗ=1,03 (ОЗП=1,03; ЭМ=1,03; МАТ=1,03) | [17 empty] | Транспортные затраты, в случае невозможности их определения на основании расчета или по результатам конъюнктурного анализа (от отпускной цены оборудования) - до 3% ПЗ=1,03 (ОЗП=1,03; ЭМ=1,03; МАТ=1,03)
267 | ТЕРм10-02-016-06 Приказ Администрации ЛО от 20.10.15 №28 | Отдельно устанавливаемый: преобразователь или блок питания |  | 1 шт. | 4 | 362,62 244,15 | 52,70 9,23 | 65.77 | 1 Индекс перехода в текущие цены для материалов, 1 кв. 2025 г., Письмо Минстроя России от 01.02.2025 года № 5170-ИФ/09, прил.1 ОЗП=22,53; ЭМ=11,42; ЗПМ=22,53; МАТ=8,56 | 26661.85 | 22002.35 | 2 407,54 832,21 | 2251.96 | [5 empty] | Отдельно устанавливаемый: преобразователь или блок питания
Объем=2+2
| Приказ от 04.08.2020 № 421/пр прил.10 табл.1 п.2 | Производство работ осуществляется на территории действующего предприятия с наличием в зоне производства работ одного или нескольких из перечисленных ниже факторов: - разветвленной сети транспортных и инженерных коммуникаций; - стесненных условий для складирования материалов; - действующего технологического оборудования; - движения технологического транспорта ОЗП=1,15; ЭМ=1,15 к расх.; ЗПМ=1,15; ТЗ=1,15; ТЗМ=1,15 | [17 empty] | Производство работ осуществляется на территории действующего предприятия с наличием в зоне производства работ одного или нескольких из перечисленных ниже факторов: - разветвленной сети транспортных и инженерных коммуникаций; - стесненных условий для складирования материалов; - действующего технологического оборудования; - движения технологического транспорта ОЗП=1,15; ЭМ=1,15 к расх.; ЗПМ=1,15; ТЗ=1,15; ТЗМ=1,15
| 1 | ИНДЕКС К ПОЗИЦИИ: Индекс перехода в текущие цены для материалов, 1 кв. 2025 г., Письмо Минстроя России от 01.02.2025 года № 5170-ИФ/09, прил.1 ОЗП=22,53; ЭМ=11,42; ЗПМ=22,53; МАТ=8,56 | [18 empty] | ИНДЕКС К ПОЗИЦИИ: Индекс перехода в текущие цены для материалов, 1 кв. 2025 г., Письмо Минстроя России от 01.02.2025 года № 5170-ИФ/09, прил.1 ОЗП=22,53; ЭМ=11,42; ЗПМ=22,53; МАТ=8,56
268 О | Прайс | ATS 6000 R-Е Источник бесперебойного питания On-Line типа. Номинальная мощность Pном, ВА/Вт - 6000/6000 |  | 4: шт; 5: 2; оплаты труда 6: 216393.94; в т.ч. оплаты труда 10: 432787.87 | [8 empty] | ATS 6000 R-Е Источник бесперебойного питания On-Line типа. Номинальная мощность Pном, ВА/Вт - 6000/6000
| Приказ от 04.08.2020 № 421/пр п.92в | Заготовительно-складские расходы для оборудования - 1,2% ПЗ=1,2% (ОЗП=1,2%; ЭМ=1,2%; МАТ=1,2%) | [17 empty] | Заготовительно-складские расходы для оборудования - 1,2% ПЗ=1,2% (ОЗП=1,2%; ЭМ=1,2%; МАТ=1,2%)
| Приказ от 04.08.2020 № 421/пр п.91 | Транспортные затраты, в случае невозможности их определения на основании расчета или по результатам конъюнктурного анализа (от отпускной цены оборудования) - до 3% ПЗ=1,03 (ОЗП=1,03; ЭМ=1,03; МАТ=1,03) | [17 empty] | Транспортные затраты, в случае невозможности их определения на основании расчета или по результатам конъюнктурного анализа (от отпускной цены оборудования) - до 3% ПЗ=1,03 (ОЗП=1,03; ЭМ=1,03; МАТ=1,03)
269 О | Прайс | ATS 20000 3/1 Т-Х (R ) Источник бесперебойного питания On-Line типа. Номинальная мощность Pном, ВА/Вт - 20000/18000, Зарядный ток, обеспечиваемый зарядным устройством ИБП – 4А |  | 4: компл; 5: 2; оплаты труда 6: 708996.77; в т.ч. оплаты труда 10: 1417993.54 | [8 empty] | ATS 20000 3/1 Т-Х (R ) Источник бесперебойного питания On-Line типа. Номинальная мощность Pном, ВА/Вт - 20000/18000, Зарядный ток, обеспечиваемый зарядным устройством ИБП – 4А
| Приказ от 04.08.2020 № 421/пр п.92в | Заготовительно-складские расходы для оборудования - 1,2% ПЗ=1,2% (ОЗП=1,2%; ЭМ=1,2%; МАТ=1,2%) | [17 empty] | Заготовительно-складские расходы для оборудования - 1,2% ПЗ=1,2% (ОЗП=1,2%; ЭМ=1,2%; МАТ=1,2%)
| Приказ от 04.08.2020 № 421/пр п.91 | Транспортные затраты, в случае невозможности их определения на основании расчета или по результатам конъюнктурного анализа (от отпускной цены оборудования) - до 3% ПЗ=1,03 (ОЗП=1,03; ЭМ=1,03; МАТ=1,03) | [17 empty] | Транспортные затраты, в случае невозможности их определения на основании расчета или по результатам конъюнктурного анализа (от отпускной цены оборудования) - до 3% ПЗ=1,03 (ОЗП=1,03; ЭМ=1,03; МАТ=1,03)
270 | ТЕРм08-01-121-01 Приказ Администрации ЛО от 20.10.15 №28 | Аккумулятор кислотный стационарный, тип: С-1, СК-1 |  | 1 шт. | 16 | 57,54 43,21 |  | 14.33 | 1 Индекс перехода в текущие цены для материалов, 1 кв. 2025 г., Письмо Минстроя России от 01.02.2025 года № 5170-ИФ/09, прил.1 ОЗП=22,53; ЭМ=11,42; ЗПМ=22,53; МАТ=8,56 | 17537.36 | 15574.72 |  | 1962.64 | [5 empty] | Аккумулятор кислотный стационарный, тип: С-1, СК-1
| Приказ от 04.08.2020 № 421/пр прил.10 табл.1 п.2 | Производство работ осуществляется на территории действующего предприятия с наличием в зоне производства работ одного или нескольких из перечисленных ниже факторов: - разветвленной сети транспортных и инженерных коммуникаций; - стесненных условий для складирования материалов; - действующего технологического оборудования; - движения технологического транспорта ОЗП=1,15; ЭМ=1,15 к расх.; ЗПМ=1,15; ТЗ=1,15; ТЗМ=1,15 | [17 empty] | Производство работ осуществляется на территории действующего предприятия с наличием в зоне производства работ одного или нескольких из перечисленных ниже факторов: - разветвленной сети транспортных и инженерных коммуникаций; - стесненных условий для складирования материалов; - действующего технологического оборудования; - движения технологического транспорта ОЗП=1,15; ЭМ=1,15 к расх.; ЗПМ=1,15; ТЗ=1,15; ТЗМ=1,15
| 1 | ИНДЕКС К ПОЗИЦИИ: Индекс перехода в текущие цены для материалов, 1 кв. 2025 г., Письмо Минстроя России от 01.02.2025 года № 5170-ИФ/09, прил.1 ОЗП=22,53; ЭМ=11,42; ЗПМ=22,53; МАТ=8,56 | [18 empty] | ИНДЕКС К ПОЗИЦИИ: Индекс перехода в текущие цены для материалов, 1 кв. 2025 г., Письмо Минстроя России от 01.02.2025 года № 5170-ИФ/09, прил.1 ОЗП=22,53; ЭМ=11,42; ЗПМ=22,53; МАТ=8,56
271 О | Прайс | ВР 240-9-3U (Е) Батарейный модуль серии BP для ИБП серии EcoPower. Номинальное напряжение, В 240 (20х12). Номинальное напряжение / емкость одного аккумулятора, В / А*ч - 12 / 9 (в т.ч. ЗИП = 2 шт) |  | 4: шт; 5: 18; оплаты труда 6: 138342.02; в т.ч. оплаты труда 10: 2490156.35 | [8 empty] | ВР 240-9-3U (Е) Батарейный модуль серии BP для ИБП серии EcoPower. Номинальное напряжение, В 240 (20х12). Номинальное напряжение / емкость одного аккумулятора, В / А*ч - 12 / 9 (в т.ч. ЗИП = 2 шт)
| Приказ от 04.08.2020 № 421/пр п.92в | Заготовительно-складские расходы для оборудования - 1,2% ПЗ=1,2% (ОЗП=1,2%; ЭМ=1,2%; МАТ=1,2%) | [17 empty] | Заготовительно-складские расходы для оборудования - 1,2% ПЗ=1,2% (ОЗП=1,2%; ЭМ=1,2%; МАТ=1,2%)
| Приказ от 04.08.2020 № 421/пр п.91 | Транспортные затраты, в случае невозможности их определения на основании расчета или по результатам конъюнктурного анализа (от отпускной цены оборудования) - до 3% ПЗ=1,03 (ОЗП=1,03; ЭМ=1,03; МАТ=1,03) | [17 empty] | Транспортные затраты, в случае невозможности их определения на основании расчета или по результатам конъюнктурного анализа (от отпускной цены оборудования) - до 3% ПЗ=1,03 (ОЗП=1,03; ЭМ=1,03; МАТ=1,03)
272 | ТЕРм10-01-001-10 Приказ Администрации ЛО от 20.10.15 №28 | Плата разного назначения с подготовкой места установки |  | 1 шт. | 4 | 150,29 118,93 | 26,36 4,62 | 5 | 1 Индекс перехода в текущие цены для материалов, 1 кв. 2025 г., Письмо Минстроя России от 01.02.2025 года № 5170-ИФ/09, прил.1 ОЗП=22,53; ЭМ=11,42; ЗПМ=22,53; МАТ=8,56 | 12093.47 | 10718.24 | 1 204,03 416,62 | 171.2 | [5 empty] | Плата разного назначения с подготовкой места установки
| Приказ от 04.08.2020 № 421/пр прил.10 табл.1 п.2 | Производство работ осуществляется на территории действующего предприятия с наличием в зоне производства работ одного или нескольких из перечисленных ниже факторов: - разветвленной сети транспортных и инженерных коммуникаций; - стесненных условий для складирования материалов; - действующего технологического оборудования; - движения технологического транспорта ОЗП=1,15; ЭМ=1,15 к расх.; ЗПМ=1,15; ТЗ=1,15; ТЗМ=1,15 | [17 empty] | Производство работ осуществляется на территории действующего предприятия с наличием в зоне производства работ одного или нескольких из перечисленных ниже факторов: - разветвленной сети транспортных и инженерных коммуникаций; - стесненных условий для складирования материалов; - действующего технологического оборудования; - движения технологического транспорта ОЗП=1,15; ЭМ=1,15 к расх.; ЗПМ=1,15; ТЗ=1,15; ТЗМ=1,15
| 1 | ИНДЕКС К ПОЗИЦИИ: Индекс перехода в текущие цены для материалов, 1 кв. 2025 г., Письмо Минстроя России от 01.02.2025 года № 5170-ИФ/09, прил.1 ОЗП=22,53; ЭМ=11,42; ЗПМ=22,53; МАТ=8,56 | [18 empty] | ИНДЕКС К ПОЗИЦИИ: Индекс перехода в текущие цены для материалов, 1 кв. 2025 г., Письмо Минстроя России от 01.02.2025 года № 5170-ИФ/09, прил.1 ОЗП=22,53; ЭМ=11,42; ЗПМ=22,53; МАТ=8,56
273 О | Прайс | АТС Конверс WEBtel II ES AUX Встраиваемый WEB/SNMP-адаптер для контроля и управления однофазными и трёхфазными Источниками бесперебойного питания (в т.ч. ЗИП = 1 шт) |  | 4: шт; 5: 5; оплаты труда 6: 16417.17; в т.ч. оплаты труда 10: 82085.85 | [8 empty] | АТС Конверс WEBtel II ES AUX Встраиваемый WEB/SNMP-адаптер для контроля и управления однофазными и трёхфазными Источниками бесперебойного питания (в т.ч. ЗИП = 1 шт)
| Приказ от 04.08.2020 № 421/пр п.92в | Заготовительно-складские расходы для оборудования - 1,2% ПЗ=1,2% (ОЗП=1,2%; ЭМ=1,2%; МАТ=1,2%) | [17 empty] | Заготовительно-складские расходы для оборудования - 1,2% ПЗ=1,2% (ОЗП=1,2%; ЭМ=1,2%; МАТ=1,2%)
| Приказ от 04.08.2020 № 421/пр п.91 | Транспортные затраты, в случае невозможности их определения на основании расчета или по результатам конъюнктурного анализа (от отпускной цены оборудования) - до 3% ПЗ=1,03 (ОЗП=1,03; ЭМ=1,03; МАТ=1,03) | [17 empty] | Транспортные затраты, в случае невозможности их определения на основании расчета или по результатам конъюнктурного анализа (от отпускной цены оборудования) - до 3% ПЗ=1,03 (ОЗП=1,03; ЭМ=1,03; МАТ=1,03)
Раздел 2 Кабельные изделия | [17 empty] | Раздел 2 Кабельные изделия
274 | ТЕРм08-02-399-01 Приказ Администрации ЛО от 20.10.15 №28 | Провод в коробах, сечением: до 6 мм2 |  | 100 м | 8.68 | 84,41 57,82 | 3,08 0,29 | 23.51 | 1 Индекс перехода в текущие цены для материалов, 1 кв. 2025 г., Письмо Минстроя России от 01.02.2025 года № 5170-ИФ/09, прил.1 ОЗП=22,53; ЭМ=11,42; ЗПМ=22,53; МАТ=8,56 | 13360.01 | 11307.69 | 305,51 56,22 | 1746.81 | [5 empty] | Провод в коробах, сечением: до 6 мм2
Объем=868 / 100
| Приказ от 04.08.2020 № 421/пр прил.10 табл.1 п.2 | Производство работ осуществляется на территории действующего предприятия с наличием в зоне производства работ одного или нескольких из перечисленных ниже факторов: - разветвленной сети транспортных и инженерных коммуникаций; - стесненных условий для складирования материалов; - действующего технологического оборудования; - движения технологического транспорта ОЗП=1,15; ЭМ=1,15 к расх.; ЗПМ=1,15; ТЗ=1,15; ТЗМ=1,15 | [17 empty] | Производство работ осуществляется на территории действующего предприятия с наличием в зоне производства работ одного или нескольких из перечисленных ниже факторов: - разветвленной сети транспортных и инженерных коммуникаций; - стесненных условий для складирования материалов; - действующего технологического оборудования; - движения технологического транспорта ОЗП=1,15; ЭМ=1,15 к расх.; ЗПМ=1,15; ТЗ=1,15; ТЗМ=1,15
| 1 | ИНДЕКС К ПОЗИЦИИ: Индекс перехода в текущие цены для материалов, 1 кв. 2025 г., Письмо Минстроя России от 01.02.2025 года № 5170-ИФ/09, прил.1 ОЗП=22,53; ЭМ=11,42; ЗПМ=22,53; МАТ=8,56 | [18 empty] | ИНДЕКС К ПОЗИЦИИ: Индекс перехода в текущие цены для материалов, 1 кв. 2025 г., Письмо Минстроя России от 01.02.2025 года № 5170-ИФ/09, прил.1 ОЗП=22,53; ЭМ=11,42; ЗПМ=22,53; МАТ=8,56
275 | ТЕРм08-02-412-02 Приказ Администрации ЛО от 20.10.15 №28 | Затягивание провода в проложенные трубы и металлические рукава первого одножильного или многожильного в общей оплетке, суммарное сечение: до 6 мм2 |  | 100 м | 33.68 | 146,91 110,52 | 6,18 0,56 | 30.21 | 1 Индекс перехода в текущие цены для материалов, 1 кв. 2025 г., Письмо Минстроя России от 01.02.2025 года № 5170-ИФ/09, прил.1 ОЗП=22,53; ЭМ=11,42; ЗПМ=22,53; МАТ=8,56 | 94947.64 | 83859.93 | 2 375,26 427,59 | 8712.45 | [5 empty] | Затягивание провода в проложенные трубы и металлические рукава первого одножильного или многожильного в общей оплетке, суммарное сечение: до 6 мм2
Объем=(2550+818) / 100
| Приказ от 04.08.2020 № 421/пр прил.10 табл.1 п.2 | Производство работ осуществляется на территории действующего предприятия с наличием в зоне производства работ одного или нескольких из перечисленных ниже факторов: - разветвленной сети транспортных и инженерных коммуникаций; - стесненных условий для складирования материалов; - действующего технологического оборудования; - движения технологического транспорта ОЗП=1,15; ЭМ=1,15 к расх.; ЗПМ=1,15; ТЗ=1,15; ТЗМ=1,15 | [17 empty] | Производство работ осуществляется на территории действующего предприятия с наличием в зоне производства работ одного или нескольких из перечисленных ниже факторов: - разветвленной сети транспортных и инженерных коммуникаций; - стесненных условий для складирования материалов; - действующего технологического оборудования; - движения технологического транспорта ОЗП=1,15; ЭМ=1,15 к расх.; ЗПМ=1,15; ТЗ=1,15; ТЗМ=1,15
| 1 | ИНДЕКС К ПОЗИЦИИ: Индекс перехода в текущие цены для материалов, 1 кв. 2025 г., Письмо Минстроя России от 01.02.2025 года № 5170-ИФ/09, прил.1 ОЗП=22,53; ЭМ=11,42; ЗПМ=22,53; МАТ=8,56 | [18 empty] | ИНДЕКС К ПОЗИЦИИ: Индекс перехода в текущие цены для материалов, 1 кв. 2025 г., Письмо Минстроя России от 01.02.2025 года № 5170-ИФ/09, прил.1 ОЗП=22,53; ЭМ=11,42; ЗПМ=22,53; МАТ=8,56
276 | ТЕРм08-02-412-09 Приказ Администрации ЛО от 20.10.15 №28 | Затягивание провода в проложенные трубы и металлические рукава каждого последующего одножильного или многожильного в общей оплетке, суммарное сечение: до 6 мм2 |  | 100 м | 84.68 | 64,66 37,52 | 3,08 0,29 | 24.06 | 1 Индекс перехода в текущие цены для материалов, 1 кв. 2025 г., Письмо Минстроя России от 01.02.2025 года № 5170-ИФ/09, прил.1 ОЗП=22,53; ЭМ=11,42; ЗПМ=22,53; МАТ=8,56 | 92004.09 | 71590.76 | 2 980,43 548,50 | 17432.9 | [5 empty] | Затягивание провода в проложенные трубы и металлические рукава каждого последующего одножильного или многожильного в общей оплетке, суммарное сечение: до 6 мм2
Объем=(2550*3+818) / 100
| Приказ от 04.08.2020 № 421/пр прил.10 табл.1 п.2 | Производство работ осуществляется на территории действующего предприятия с наличием в зоне производства работ одного или нескольких из перечисленных ниже факторов: - разветвленной сети транспортных и инженерных коммуникаций; - стесненных условий для складирования материалов; - действующего технологического оборудования; - движения технологического транспорта ОЗП=1,15; ЭМ=1,15 к расх.; ЗПМ=1,15; ТЗ=1,15; ТЗМ=1,15 | [17 empty] | Производство работ осуществляется на территории действующего предприятия с наличием в зоне производства работ одного или нескольких из перечисленных ниже факторов: - разветвленной сети транспортных и инженерных коммуникаций; - стесненных условий для складирования материалов; - действующего технологического оборудования; - движения технологического транспорта ОЗП=1,15; ЭМ=1,15 к расх.; ЗПМ=1,15; ТЗ=1,15; ТЗМ=1,15
| 1 | ИНДЕКС К ПОЗИЦИИ: Индекс перехода в текущие цены для материалов, 1 кв. 2025 г., Письмо Минстроя России от 01.02.2025 года № 5170-ИФ/09, прил.1 ОЗП=22,53; ЭМ=11,42; ЗПМ=22,53; МАТ=8,56 | [18 empty] | ИНДЕКС К ПОЗИЦИИ: Индекс перехода в текущие цены для материалов, 1 кв. 2025 г., Письмо Минстроя России от 01.02.2025 года № 5170-ИФ/09, прил.1 ОЗП=22,53; ЭМ=11,42; ЗПМ=22,53; МАТ=8,56
277 | ТЕРм08-02-147-10 Приказ Администрации ЛО от 20.10.15 №28 | Кабель до 35 кВ по установленным конструкциям и лоткам с креплением по всей длине, масса 1 м кабеля: до 1 кг |  | 100 м кабеля | 158.56 | 436,78 295,34 | 84,08 5,65 | 57.36 | 1 Индекс перехода в текущие цены для материалов, 1 кв. 2025 г., Письмо Минстроя России от 01.02.2025 года № 5170-ИФ/09, прил.1 ОЗП=22,53; ЭМ=11,42; ЗПМ=22,53; МАТ=8,56 | 1285165.74 | 1055070.57 | 152 241,96 20 171,31 | 77853.21 | [5 empty] | Кабель до 35 кВ по установленным конструкциям и лоткам с креплением по всей длине, масса 1 м кабеля: до 1 кг
Объем=15856 / 100
| Приказ от 04.08.2020 № 421/пр прил.10 табл.1 п.2 | Производство работ осуществляется на территории действующего предприятия с наличием в зоне производства работ одного или нескольких из перечисленных ниже факторов: - разветвленной сети транспортных и инженерных коммуникаций; - стесненных условий для складирования материалов; - действующего технологического оборудования; - движения технологического транспорта ОЗП=1,15; ЭМ=1,15 к расх.; ЗПМ=1,15; ТЗ=1,15; ТЗМ=1,15 | [17 empty] | Производство работ осуществляется на территории действующего предприятия с наличием в зоне производства работ одного или нескольких из перечисленных ниже факторов: - разветвленной сети транспортных и инженерных коммуникаций; - стесненных условий для складирования материалов; - действующего технологического оборудования; - движения технологического транспорта ОЗП=1,15; ЭМ=1,15 к расх.; ЗПМ=1,15; ТЗ=1,15; ТЗМ=1,15
| 1 | ИНДЕКС К ПОЗИЦИИ: Индекс перехода в текущие цены для материалов, 1 кв. 2025 г., Письмо Минстроя России от 01.02.2025 года № 5170-ИФ/09, прил.1 ОЗП=22,53; ЭМ=11,42; ЗПМ=22,53; МАТ=8,56 | [18 empty] | ИНДЕКС К ПОЗИЦИИ: Индекс перехода в текущие цены для материалов, 1 кв. 2025 г., Письмо Минстроя России от 01.02.2025 года № 5170-ИФ/09, прил.1 ОЗП=22,53; ЭМ=11,42; ЗПМ=22,53; МАТ=8,56
278 | Прайс | RNDT2C8OR03-E Кабель волоконно-оптический, распределительный, арамидные упрочняющие нити, для внутренней прокладки, нг(A)-HFLTx, 8 ОВ, категория OM2 (G.651.1) плотный буфер, 0,4 кН, барабан 500 м |  | м | 330 | 343.19 |  | 343.19 |  | 113252.37 |  |  | 113252.37 | [8 empty] | RNDT2C8OR03-E Кабель волоконно-оптический, распределительный, арамидные упрочняющие нити, для внутренней прокладки, нг(A)-HFLTx, 8 ОВ, категория OM2 (G.651.1) плотный буфер, 0,4 кН, барабан 500 м
| Приказ от 04.08.2020 № 421/пр п.92а | Заготовительно-складские расходы для материальных ресурсов (за исключением металлических конструкций) - 2% ПЗ=2% (ОЗП=2%; ЭМ=2%; МАТ=2%) | [17 empty] | Заготовительно-складские расходы для материальных ресурсов (за исключением металлических конструкций) - 2% ПЗ=2% (ОЗП=2%; ЭМ=2%; МАТ=2%)
| Приказ от 04.08.2020 № 421/пр п.91 | Транспортные затраты, в случае невозможности их определения на основании расчета или по результатам конъюнктурного анализа (от отпускной цены оборудования) - до 3% ПЗ=1,03 (ОЗП=1,03; ЭМ=1,03; МАТ=1,03) | [17 empty] | Транспортные затраты, в случае невозможности их определения на основании расчета или по результатам конъюнктурного анализа (от отпускной цены оборудования) - до 3% ПЗ=1,03 (ОЗП=1,03; ЭМ=1,03; МАТ=1,03)
279 | Прайс | RNDT2C16OR03-E Кабель волоконно-оптический, распределительный, арамидные упрочняющие нити, для внутренней прокладки, нг(A)-HFLTx, 16 ОВ, категория OM2 (G.651.1) плотный буфер, 0,4 кН, барабан 500 м |  | м | 150 | 535.41 |  | 535.41 |  | 80311.02 |  |  | 80311.02 | [8 empty] | RNDT2C16OR03-E Кабель волоконно-оптический, распределительный, арамидные упрочняющие нити, для внутренней прокладки, нг(A)-HFLTx, 16 ОВ, категория OM2 (G.651.1) плотный буфер, 0,4 кН, барабан 500 м
| Приказ от 04.08.2020 № 421/пр п.92а | Заготовительно-складские расходы для материальных ресурсов (за исключением металлических конструкций) - 2% ПЗ=2% (ОЗП=2%; ЭМ=2%; МАТ=2%) | [17 empty] | Заготовительно-складские расходы для материальных ресурсов (за исключением металлических конструкций) - 2% ПЗ=2% (ОЗП=2%; ЭМ=2%; МАТ=2%)
| Приказ от 04.08.2020 № 421/пр п.91 | Транспортные затраты, в случае невозможности их определения на основании расчета или по результатам конъюнктурного анализа (от отпускной цены оборудования) - до 3% ПЗ=1,03 (ОЗП=1,03; ЭМ=1,03; МАТ=1,03) | [17 empty] | Транспортные затраты, в случае невозможности их определения на основании расчета или по результатам конъюнктурного анализа (от отпускной цены оборудования) - до 3% ПЗ=1,03 (ОЗП=1,03; ЭМ=1,03; МАТ=1,03)
280 | Прайс | RNDT2C36OR03-E Кабель волоконно-оптический, распределительный, арамидные упрочняющие нити, для внутренней прокладки, нг(A)-HFLTx, 36 ОВ, категория OM2 (G.651.1) плотный буфер, 0,4 кН, барабан 500 м |  | м | 10 | 993.97 |  | 993.97 |  | 9939.73 |  |  | 9939.73 | [8 empty] | RNDT2C36OR03-E Кабель волоконно-оптический, распределительный, арамидные упрочняющие нити, для внутренней прокладки, нг(A)-HFLTx, 36 ОВ, категория OM2 (G.651.1) плотный буфер, 0,4 кН, барабан 500 м
| Приказ от 04.08.2020 № 421/пр п.92а | Заготовительно-складские расходы для материальных ресурсов (за исключением металлических конструкций) - 2% ПЗ=2% (ОЗП=2%; ЭМ=2%; МАТ=2%) | [17 empty] | Заготовительно-складские расходы для материальных ресурсов (за исключением металлических конструкций) - 2% ПЗ=2% (ОЗП=2%; ЭМ=2%; МАТ=2%)
| Приказ от 04.08.2020 № 421/пр п.91 | Транспортные затраты, в случае невозможности их определения на основании расчета или по результатам конъюнктурного анализа (от отпускной цены оборудования) - до 3% ПЗ=1,03 (ОЗП=1,03; ЭМ=1,03; МАТ=1,03) | [17 empty] | Транспортные затраты, в случае невозможности их определения на основании расчета или по результатам конъюнктурного анализа (от отпускной цены оборудования) - до 3% ПЗ=1,03 (ОЗП=1,03; ЭМ=1,03; МАТ=1,03)
281 | Прайс | RN6UUK03WH Кабель витая пара кат. 6 неэкранированный U/UTP, 4 пары, нг(А)-LSLTx, цвет внешней оболочки белый, катушка 305 м |  | м | 24605 | 171.57 |  | 171.57 |  | 4221565.62 |  |  | 4221565.62 | [8 empty] | RN6UUK03WH Кабель витая пара кат. 6 неэкранированный U/UTP, 4 пары, нг(А)-LSLTx, цвет внешней оболочки белый, катушка 305 м
| Приказ от 04.08.2020 № 421/пр п.92а | Заготовительно-складские расходы для материальных ресурсов (за исключением металлических конструкций) - 2% ПЗ=2% (ОЗП=2%; ЭМ=2%; МАТ=2%) | [17 empty] | Заготовительно-складские расходы для материальных ресурсов (за исключением металлических конструкций) - 2% ПЗ=2% (ОЗП=2%; ЭМ=2%; МАТ=2%)
| Приказ от 04.08.2020 № 421/пр п.91 | Транспортные затраты, в случае невозможности их определения на основании расчета или по результатам конъюнктурного анализа (от отпускной цены оборудования) - до 3% ПЗ=1,03 (ОЗП=1,03; ЭМ=1,03; МАТ=1,03) | [17 empty] | Транспортные затраты, в случае невозможности их определения на основании расчета или по результатам конъюнктурного анализа (от отпускной цены оборудования) - до 3% ПЗ=1,03 (ОЗП=1,03; ЭМ=1,03; МАТ=1,03)
282 | Прайс | RN6AUUK03AQ Кабель витая пара с ПВХ пониженной горючести не токсичный, 6а категории, цвет белый (бухта 500м) |  | м | 3160 | 223.78 |  | 223.78 |  | 707137.85 |  |  | 707137.85 | [8 empty] | RN6AUUK03AQ Кабель витая пара с ПВХ пониженной горючести не токсичный, 6а категории, цвет белый (бухта 500м)
| Приказ от 04.08.2020 № 421/пр п.92а | Заготовительно-складские расходы для материальных ресурсов (за исключением металлических конструкций) - 2% ПЗ=2% (ОЗП=2%; ЭМ=2%; МАТ=2%) | [17 empty] | Заготовительно-складские расходы для материальных ресурсов (за исключением металлических конструкций) - 2% ПЗ=2% (ОЗП=2%; ЭМ=2%; МАТ=2%)
| Приказ от 04.08.2020 № 421/пр п.91 | Транспортные затраты, в случае невозможности их определения на основании расчета или по результатам конъюнктурного анализа (от отпускной цены оборудования) - до 3% ПЗ=1,03 (ОЗП=1,03; ЭМ=1,03; МАТ=1,03) | [17 empty] | Транспортные затраты, в случае невозможности их определения на основании расчета или по результатам конъюнктурного анализа (от отпускной цены оборудования) - до 3% ПЗ=1,03 (ОЗП=1,03; ЭМ=1,03; МАТ=1,03)
283 | Прайс | 19C-U6-27WT-B305 Кабель категории 6, U/UTP, 4 пары, 24 AWG, нг(A)-HF, SLIM LINE, внутренней прокладки, белый, коробка 305 м |  | шт | 1 | 54663.19 |  | 54663.19 |  | 54663.19 |  |  | 54663.19 | [8 empty] | 19C-U6-27WT-B305 Кабель категории 6, U/UTP, 4 пары, 24 AWG, нг(A)-HF, SLIM LINE, внутренней прокладки, белый, коробка 305 м
| Приказ от 04.08.2020 № 421/пр п.92а | Заготовительно-складские расходы для материальных ресурсов (за исключением металлических конструкций) - 2% ПЗ=2% (ОЗП=2%; ЭМ=2%; МАТ=2%) | [17 empty] | Заготовительно-складские расходы для материальных ресурсов (за исключением металлических конструкций) - 2% ПЗ=2% (ОЗП=2%; ЭМ=2%; МАТ=2%)
| Приказ от 04.08.2020 № 421/пр п.91 | Транспортные затраты, в случае невозможности их определения на основании расчета или по результатам конъюнктурного анализа (от отпускной цены оборудования) - до 3% ПЗ=1,03 (ОЗП=1,03; ЭМ=1,03; МАТ=1,03) | [17 empty] | Транспортные затраты, в случае невозможности их определения на основании расчета или по результатам конъюнктурного анализа (от отпускной цены оборудования) - до 3% ПЗ=1,03 (ОЗП=1,03; ЭМ=1,03; МАТ=1,03)
284 | ТЕРм10-02-051-01 Приказ Администрации ЛО от 20.10.15 №28 | Перемычки кабельные длиной: до 6 м |  | 100 перемычек | 14.65 | 512,18 503,42 |  | 8.76 | 1 Индекс перехода в текущие цены для материалов, 1 кв. 2025 г., Письмо Минстроя России от 01.02.2025 года № 5170-ИФ/09, прил.1 ОЗП=22,53; ЭМ=11,42; ЗПМ=22,53; МАТ=8,56 | 167260.93 | 166162.39 |  | 1098.54 | [5 empty] | Перемычки кабельные длиной: до 6 м
Объем=(48*1+4*3+182*0,5+171*0,5+25*3+8*1+182*3+171*3+32*0,5+52*0,5+89*0,5) / 100
| Приказ от 04.08.2020 № 421/пр прил.10 табл.1 п.2 | Производство работ осуществляется на территории действующего предприятия с наличием в зоне производства работ одного или нескольких из перечисленных ниже факторов: - разветвленной сети транспортных и инженерных коммуникаций; - стесненных условий для складирования материалов; - действующего технологического оборудования; - движения технологического транспорта ОЗП=1,15; ЭМ=1,15 к расх.; ЗПМ=1,15; ТЗ=1,15; ТЗМ=1,15 | [17 empty] | Производство работ осуществляется на территории действующего предприятия с наличием в зоне производства работ одного или нескольких из перечисленных ниже факторов: - разветвленной сети транспортных и инженерных коммуникаций; - стесненных условий для складирования материалов; - действующего технологического оборудования; - движения технологического транспорта ОЗП=1,15; ЭМ=1,15 к расх.; ЗПМ=1,15; ТЗ=1,15; ТЗМ=1,15
| 1 | ИНДЕКС К ПОЗИЦИИ: Индекс перехода в текущие цены для материалов, 1 кв. 2025 г., Письмо Минстроя России от 01.02.2025 года № 5170-ИФ/09, прил.1 ОЗП=22,53; ЭМ=11,42; ЗПМ=22,53; МАТ=8,56 | [18 empty] | ИНДЕКС К ПОЗИЦИИ: Индекс перехода в текущие цены для материалов, 1 кв. 2025 г., Письмо Минстроя России от 01.02.2025 года № 5170-ИФ/09, прил.1 ОЗП=22,53; ЭМ=11,42; ЗПМ=22,53; МАТ=8,56
285 | ТЕРм11-04-028-01 Приказ Администрации ЛО от 20.10.15 №28 | Включение в аппаратуру разъемов штепсельных, количество контактов в разъеме: до 14 шт. |  | 1 разъем | 1928 | 4,59 4,51 |  | 0.08 | 1 Индекс перехода в текущие цены для материалов, 1 кв. 2025 г., Письмо Минстроя России от 01.02.2025 года № 5170-ИФ/09, прил.1 ОЗП=22,53; ЭМ=11,42; ЗПМ=22,53; МАТ=8,56 | 197138.07 | 195817.78 |  | 1320.29 | [5 empty] | Включение в аппаратуру разъемов штепсельных, количество контактов в разъеме: до 14 шт.
Объем=48*2+4*2+182*2+171*2+25*2+8*2+182*2+171*2+32*2+52*2+89*2
| Приказ от 04.08.2020 № 421/пр прил.10 табл.1 п.2 | Производство работ осуществляется на территории действующего предприятия с наличием в зоне производства работ одного или нескольких из перечисленных ниже факторов: - разветвленной сети транспортных и инженерных коммуникаций; - стесненных условий для складирования материалов; - действующего технологического оборудования; - движения технологического транспорта ОЗП=1,15; ЭМ=1,15 к расх.; ЗПМ=1,15; ТЗ=1,15; ТЗМ=1,15 | [17 empty] | Производство работ осуществляется на территории действующего предприятия с наличием в зоне производства работ одного или нескольких из перечисленных ниже факторов: - разветвленной сети транспортных и инженерных коммуникаций; - стесненных условий для складирования материалов; - действующего технологического оборудования; - движения технологического транспорта ОЗП=1,15; ЭМ=1,15 к расх.; ЗПМ=1,15; ТЗ=1,15; ТЗМ=1,15
| 1 | ИНДЕКС К ПОЗИЦИИ: Индекс перехода в текущие цены для материалов, 1 кв. 2025 г., Письмо Минстроя России от 01.02.2025 года № 5170-ИФ/09, прил.1 ОЗП=22,53; ЭМ=11,42; ЗПМ=22,53; МАТ=8,56 | [18 empty] | ИНДЕКС К ПОЗИЦИИ: Индекс перехода в текущие цены для материалов, 1 кв. 2025 г., Письмо Минстроя России от 01.02.2025 года № 5170-ИФ/09, прил.1 ОЗП=22,53; ЭМ=11,42; ЗПМ=22,53; МАТ=8,56
286 | Прайс | RNPCF50DLL1 Оптический коммутационный шнур Duplex flexible boot LC/UPC - LC/UPC 50/125 (OM2), 1 м |  | шт | 48 | 4202.94 |  | 4202.94 |  | 201740.92 |  |  | 201740.92 | [8 empty] | RNPCF50DLL1 Оптический коммутационный шнур Duplex flexible boot LC/UPC - LC/UPC 50/125 (OM2), 1 м
| Приказ от 04.08.2020 № 421/пр п.92а | Заготовительно-складские расходы для материальных ресурсов (за исключением металлических конструкций) - 2% ПЗ=2% (ОЗП=2%; ЭМ=2%; МАТ=2%) | [17 empty] | Заготовительно-складские расходы для материальных ресурсов (за исключением металлических конструкций) - 2% ПЗ=2% (ОЗП=2%; ЭМ=2%; МАТ=2%)
| Приказ от 04.08.2020 № 421/пр п.91 | Транспортные затраты, в случае невозможности их определения на основании расчета или по результатам конъюнктурного анализа (от отпускной цены оборудования) - до 3% ПЗ=1,03 (ОЗП=1,03; ЭМ=1,03; МАТ=1,03) | [17 empty] | Транспортные затраты, в случае невозможности их определения на основании расчета или по результатам конъюнктурного анализа (от отпускной цены оборудования) - до 3% ПЗ=1,03 (ОЗП=1,03; ЭМ=1,03; МАТ=1,03)
287 | Прайс | RNPCF50DLL3 Оптический коммутационный шнур Duplex flexible boot LC/UPC - LC/UPC 50/125 (OM2), 3 м |  | шт | 4 | 4500.78 |  | 4500.78 |  | 18003.12 |  |  | 18003.12 | [8 empty] | RNPCF50DLL3 Оптический коммутационный шнур Duplex flexible boot LC/UPC - LC/UPC 50/125 (OM2), 3 м
| Приказ от 04.08.2020 № 421/пр п.92а | Заготовительно-складские расходы для материальных ресурсов (за исключением металлических конструкций) - 2% ПЗ=2% (ОЗП=2%; ЭМ=2%; МАТ=2%) | [17 empty] | Заготовительно-складские расходы для материальных ресурсов (за исключением металлических конструкций) - 2% ПЗ=2% (ОЗП=2%; ЭМ=2%; МАТ=2%)
| Приказ от 04.08.2020 № 421/пр п.91 | Транспортные затраты, в случае невозможности их определения на основании расчета или по результатам конъюнктурного анализа (от отпускной цены оборудования) - до 3% ПЗ=1,03 (ОЗП=1,03; ЭМ=1,03; МАТ=1,03) | [17 empty] | Транспортные затраты, в случае невозможности их определения на основании расчета или по результатам конъюнктурного анализа (от отпускной цены оборудования) - до 3% ПЗ=1,03 (ОЗП=1,03; ЭМ=1,03; МАТ=1,03)
288 | Прайс | RN6UU4505BL Патч-корд неэкранированный CAT6 U/UTP 4х2, LSZH, синий, 0.5м (в т.ч. ЗИП = 18 шт) |  | шт | 200 | 301.15 |  | 301.15 |  | 60230.9 |  |  | 60230.9 | [8 empty] | RN6UU4505BL Патч-корд неэкранированный CAT6 U/UTP 4х2, LSZH, синий, 0.5м (в т.ч. ЗИП = 18 шт)
| Приказ от 04.08.2020 № 421/пр п.92а | Заготовительно-складские расходы для материальных ресурсов (за исключением металлических конструкций) - 2% ПЗ=2% (ОЗП=2%; ЭМ=2%; МАТ=2%) | [17 empty] | Заготовительно-складские расходы для материальных ресурсов (за исключением металлических конструкций) - 2% ПЗ=2% (ОЗП=2%; ЭМ=2%; МАТ=2%)
| Приказ от 04.08.2020 № 421/пр п.91 | Транспортные затраты, в случае невозможности их определения на основании расчета или по результатам конъюнктурного анализа (от отпускной цены оборудования) - до 3% ПЗ=1,03 (ОЗП=1,03; ЭМ=1,03; МАТ=1,03) | [17 empty] | Транспортные затраты, в случае невозможности их определения на основании расчета или по результатам конъюнктурного анализа (от отпускной цены оборудования) - до 3% ПЗ=1,03 (ОЗП=1,03; ЭМ=1,03; МАТ=1,03)
289 | Прайс | RN6AFU4505OR Патч-корд экранированный CAT6A F/UTP 4х2, LSZH, оранжевый, 0.5м (в т.ч. ЗИП = 17 шт) |  | шт | 188 | 187.74 |  | 187.74 |  | 35295.54 |  |  | 35295.54 | [8 empty] | RN6AFU4505OR Патч-корд экранированный CAT6A F/UTP 4х2, LSZH, оранжевый, 0.5м (в т.ч. ЗИП = 17 шт)
| Приказ от 04.08.2020 № 421/пр п.92а | Заготовительно-складские расходы для материальных ресурсов (за исключением металлических конструкций) - 2% ПЗ=2% (ОЗП=2%; ЭМ=2%; МАТ=2%) | [17 empty] | Заготовительно-складские расходы для материальных ресурсов (за исключением металлических конструкций) - 2% ПЗ=2% (ОЗП=2%; ЭМ=2%; МАТ=2%)
| Приказ от 04.08.2020 № 421/пр п.91 | Транспортные затраты, в случае невозможности их определения на основании расчета или по результатам конъюнктурного анализа (от отпускной цены оборудования) - до 3% ПЗ=1,03 (ОЗП=1,03; ЭМ=1,03; МАТ=1,03) | [17 empty] | Транспортные затраты, в случае невозможности их определения на основании расчета или по результатам конъюнктурного анализа (от отпускной цены оборудования) - до 3% ПЗ=1,03 (ОЗП=1,03; ЭМ=1,03; МАТ=1,03)
290 | Прайс | RN6AUU4530YL Патч-корд неэкранированный CAT6A U/UTP 4х2, LSZH, жёлтый, 3.0м (в т.ч. ЗИП = 17 шт) |  | шт | 42 | 858.97 |  | 858.97 |  | 36076.76 |  |  | 36076.76 | [8 empty] | RN6AUU4530YL Патч-корд неэкранированный CAT6A U/UTP 4х2, LSZH, жёлтый, 3.0м (в т.ч. ЗИП = 17 шт)
| Приказ от 04.08.2020 № 421/пр п.92а | Заготовительно-складские расходы для материальных ресурсов (за исключением металлических конструкций) - 2% ПЗ=2% (ОЗП=2%; ЭМ=2%; МАТ=2%) | [17 empty] | Заготовительно-складские расходы для материальных ресурсов (за исключением металлических конструкций) - 2% ПЗ=2% (ОЗП=2%; ЭМ=2%; МАТ=2%)
| Приказ от 04.08.2020 № 421/пр п.91 | Транспортные затраты, в случае невозможности их определения на основании расчета или по результатам конъюнктурного анализа (от отпускной цены оборудования) - до 3% ПЗ=1,03 (ОЗП=1,03; ЭМ=1,03; МАТ=1,03) | [17 empty] | Транспортные затраты, в случае невозможности их определения на основании расчета или по результатам конъюнктурного анализа (от отпускной цены оборудования) - до 3% ПЗ=1,03 (ОЗП=1,03; ЭМ=1,03; МАТ=1,03)
291 | Прайс | RN6AUU4510YL Патч-корд неэкранированный CAT6A U/UTP 4х2, LSZH, жёлтый, 1.0 м |  | шт | 8 | 460.58 |  | 460.58 |  | 3684.66 |  |  | 3684.66 | [8 empty] | RN6AUU4510YL Патч-корд неэкранированный CAT6A U/UTP 4х2, LSZH, жёлтый, 1.0 м
| Приказ от 04.08.2020 № 421/пр п.92а | Заготовительно-складские расходы для материальных ресурсов (за исключением металлических конструкций) - 2% ПЗ=2% (ОЗП=2%; ЭМ=2%; МАТ=2%) | [17 empty] | Заготовительно-складские расходы для материальных ресурсов (за исключением металлических конструкций) - 2% ПЗ=2% (ОЗП=2%; ЭМ=2%; МАТ=2%)
| Приказ от 04.08.2020 № 421/пр п.91 | Транспортные затраты, в случае невозможности их определения на основании расчета или по результатам конъюнктурного анализа (от отпускной цены оборудования) - до 3% ПЗ=1,03 (ОЗП=1,03; ЭМ=1,03; МАТ=1,03) | [17 empty] | Транспортные затраты, в случае невозможности их определения на основании расчета или по результатам конъюнктурного анализа (от отпускной цены оборудования) - до 3% ПЗ=1,03 (ОЗП=1,03; ЭМ=1,03; МАТ=1,03)
292 | Прайс | RN6UU4530BL Патч-корд неэкранированный CAT6 U/UTP 4х2, LSZH, синий, 3.0м (в т.ч. ЗИП = 18 шт) |  | шт | 200 | 556.82 |  | 556.82 |  | 111363.6 |  |  | 111363.6 | [8 empty] | RN6UU4530BL Патч-корд неэкранированный CAT6 U/UTP 4х2, LSZH, синий, 3.0м (в т.ч. ЗИП = 18 шт)
| Приказ от 04.08.2020 № 421/пр п.92а | Заготовительно-складские расходы для материальных ресурсов (за исключением металлических конструкций) - 2% ПЗ=2% (ОЗП=2%; ЭМ=2%; МАТ=2%) | [17 empty] | Заготовительно-складские расходы для материальных ресурсов (за исключением металлических конструкций) - 2% ПЗ=2% (ОЗП=2%; ЭМ=2%; МАТ=2%)
| Приказ от 04.08.2020 № 421/пр п.91 | Транспортные затраты, в случае невозможности их определения на основании расчета или по результатам конъюнктурного анализа (от отпускной цены оборудования) - до 3% ПЗ=1,03 (ОЗП=1,03; ЭМ=1,03; МАТ=1,03) | [17 empty] | Транспортные затраты, в случае невозможности их определения на основании расчета или по результатам конъюнктурного анализа (от отпускной цены оборудования) - до 3% ПЗ=1,03 (ОЗП=1,03; ЭМ=1,03; МАТ=1,03)
293 | Прайс | RN6UU4530RD Патч-корд неэкранированный CAT6 U/UTP 4х2, LSZH, красный, 3.0м |  | шт | 171 | 556.82 |  | 556.82 |  | 95215.88 |  |  | 95215.88 | [8 empty] | RN6UU4530RD Патч-корд неэкранированный CAT6 U/UTP 4х2, LSZH, красный, 3.0м
| Приказ от 04.08.2020 № 421/пр п.92а | Заготовительно-складские расходы для материальных ресурсов (за исключением металлических конструкций) - 2% ПЗ=2% (ОЗП=2%; ЭМ=2%; МАТ=2%) | [17 empty] | Заготовительно-складские расходы для материальных ресурсов (за исключением металлических конструкций) - 2% ПЗ=2% (ОЗП=2%; ЭМ=2%; МАТ=2%)
| Приказ от 04.08.2020 № 421/пр п.91 | Транспортные затраты, в случае невозможности их определения на основании расчета или по результатам конъюнктурного анализа (от отпускной цены оборудования) - до 3% ПЗ=1,03 (ОЗП=1,03; ЭМ=1,03; МАТ=1,03) | [17 empty] | Транспортные затраты, в случае невозможности их определения на основании расчета или по результатам конъюнктурного анализа (от отпускной цены оборудования) - до 3% ПЗ=1,03 (ОЗП=1,03; ЭМ=1,03; МАТ=1,03)
294 | Прайс | RN6UU4505GN Патч-корд неэкранированный CAT6 U/UTP 4х2, LSZH, зелёный, 0.5м (в т.ч. ЗИП = 8 шт) |  | шт | 40 | 301.15 |  | 301.15 |  | 12046.18 |  |  | 12046.18 | [8 empty] | RN6UU4505GN Патч-корд неэкранированный CAT6 U/UTP 4х2, LSZH, зелёный, 0.5м (в т.ч. ЗИП = 8 шт)
| Приказ от 04.08.2020 № 421/пр п.92а | Заготовительно-складские расходы для материальных ресурсов (за исключением металлических конструкций) - 2% ПЗ=2% (ОЗП=2%; ЭМ=2%; МАТ=2%) | [17 empty] | Заготовительно-складские расходы для материальных ресурсов (за исключением металлических конструкций) - 2% ПЗ=2% (ОЗП=2%; ЭМ=2%; МАТ=2%)
| Приказ от 04.08.2020 № 421/пр п.91 | Транспортные затраты, в случае невозможности их определения на основании расчета или по результатам конъюнктурного анализа (от отпускной цены оборудования) - до 3% ПЗ=1,03 (ОЗП=1,03; ЭМ=1,03; МАТ=1,03) | [17 empty] | Транспортные затраты, в случае невозможности их определения на основании расчета или по результатам конъюнктурного анализа (от отпускной цены оборудования) - до 3% ПЗ=1,03 (ОЗП=1,03; ЭМ=1,03; МАТ=1,03)
295 | Прайс | RN6ASF4505AQ Патч-корд экранированный CAT6A S/FTP 4х2, LSZH, бирюзовый, 0.5 м (в т.ч. ЗИП = 5 шт) |  | шт | 57 | 380.23 |  | 380.23 |  | 21673.29 |  |  | 21673.29 | [8 empty] | RN6ASF4505AQ Патч-корд экранированный CAT6A S/FTP 4х2, LSZH, бирюзовый, 0.5 м (в т.ч. ЗИП = 5 шт)
| Приказ от 04.08.2020 № 421/пр п.92а | Заготовительно-складские расходы для материальных ресурсов (за исключением металлических конструкций) - 2% ПЗ=2% (ОЗП=2%; ЭМ=2%; МАТ=2%) | [17 empty] | Заготовительно-складские расходы для материальных ресурсов (за исключением металлических конструкций) - 2% ПЗ=2% (ОЗП=2%; ЭМ=2%; МАТ=2%)
| Приказ от 04.08.2020 № 421/пр п.91 | Транспортные затраты, в случае невозможности их определения на основании расчета или по результатам конъюнктурного анализа (от отпускной цены оборудования) - до 3% ПЗ=1,03 (ОЗП=1,03; ЭМ=1,03; МАТ=1,03) | [17 empty] | Транспортные затраты, в случае невозможности их определения на основании расчета или по результатам конъюнктурного анализа (от отпускной цены оборудования) - до 3% ПЗ=1,03 (ОЗП=1,03; ЭМ=1,03; МАТ=1,03)
296 | Прайс | RN6UU4505RD Патч-корд неэкранированный CAT6 U/UTP 4х2, LSZH, красный, 0.5м |  | шт | 89 | 301.15 |  | 301.15 |  | 26802.75 |  |  | 26802.75 | [8 empty] | RN6UU4505RD Патч-корд неэкранированный CAT6 U/UTP 4х2, LSZH, красный, 0.5м
| Приказ от 04.08.2020 № 421/пр п.92а | Заготовительно-складские расходы для материальных ресурсов (за исключением металлических конструкций) - 2% ПЗ=2% (ОЗП=2%; ЭМ=2%; МАТ=2%) | [17 empty] | Заготовительно-складские расходы для материальных ресурсов (за исключением металлических конструкций) - 2% ПЗ=2% (ОЗП=2%; ЭМ=2%; МАТ=2%)
| Приказ от 04.08.2020 № 421/пр п.91 | Транспортные затраты, в случае невозможности их определения на основании расчета или по результатам конъюнктурного анализа (от отпускной цены оборудования) - до 3% ПЗ=1,03 (ОЗП=1,03; ЭМ=1,03; МАТ=1,03) | [17 empty] | Транспортные затраты, в случае невозможности их определения на основании расчета или по результатам конъюнктурного анализа (от отпускной цены оборудования) - до 3% ПЗ=1,03 (ОЗП=1,03; ЭМ=1,03; МАТ=1,03)
297 | Прайс | RN6UU4530YL Патч-корд неэкранированный CAT6 U/UTP 4х2, LSZH, желтый, 3.0м (в т.ч. ЗИП = 3 шт) |  | шт | 3 | 556.82 |  | 556.82 |  | 1670.45 |  |  | 1670.45 | [8 empty] | RN6UU4530YL Патч-корд неэкранированный CAT6 U/UTP 4х2, LSZH, желтый, 3.0м (в т.ч. ЗИП = 3 шт)
| Приказ от 04.08.2020 № 421/пр п.92а | Заготовительно-складские расходы для материальных ресурсов (за исключением металлических конструкций) - 2% ПЗ=2% (ОЗП=2%; ЭМ=2%; МАТ=2%) | [17 empty] | Заготовительно-складские расходы для материальных ресурсов (за исключением металлических конструкций) - 2% ПЗ=2% (ОЗП=2%; ЭМ=2%; МАТ=2%)
| Приказ от 04.08.2020 № 421/пр п.91 | Транспортные затраты, в случае невозможности их определения на основании расчета или по результатам конъюнктурного анализа (от отпускной цены оборудования) - до 3% ПЗ=1,03 (ОЗП=1,03; ЭМ=1,03; МАТ=1,03) | [17 empty] | Транспортные затраты, в случае невозможности их определения на основании расчета или по результатам конъюнктурного анализа (от отпускной цены оборудования) - до 3% ПЗ=1,03 (ОЗП=1,03; ЭМ=1,03; МАТ=1,03)
298 | Прайс | RN6UU4520GN Патч-корд неэкранированный CAT6 U/UTP 4х2, LSZH, зелёный, 2.0м (в т.ч. ЗИП = 4 шт) |  | шт | 4 | 454.91 |  | 454.91 |  | 1819.64 |  |  | 1819.64 | [8 empty] | RN6UU4520GN Патч-корд неэкранированный CAT6 U/UTP 4х2, LSZH, зелёный, 2.0м (в т.ч. ЗИП = 4 шт)
| Приказ от 04.08.2020 № 421/пр п.92а | Заготовительно-складские расходы для материальных ресурсов (за исключением металлических конструкций) - 2% ПЗ=2% (ОЗП=2%; ЭМ=2%; МАТ=2%) | [17 empty] | Заготовительно-складские расходы для материальных ресурсов (за исключением металлических конструкций) - 2% ПЗ=2% (ОЗП=2%; ЭМ=2%; МАТ=2%)
| Приказ от 04.08.2020 № 421/пр п.91 | Транспортные затраты, в случае невозможности их определения на основании расчета или по результатам конъюнктурного анализа (от отпускной цены оборудования) - до 3% ПЗ=1,03 (ОЗП=1,03; ЭМ=1,03; МАТ=1,03) | [17 empty] | Транспортные затраты, в случае невозможности их определения на основании расчета или по результатам конъюнктурного анализа (от отпускной цены оборудования) - до 3% ПЗ=1,03 (ОЗП=1,03; ЭМ=1,03; МАТ=1,03)
299 | ТЕРм08-02-472-10 Приказ Администрации ЛО от 20.10.15 №28 | Проводник заземляющий из медного изолированного провода сечением 25 мм2 открыто по строительным основаниям |  | 100 м | 2 | 869,56 659,42 | 38,26 0,85 | 171.88 | 1 Индекс перехода в текущие цены для материалов, 1 кв. 2025 г., Письмо Минстроя России от 01.02.2025 года № 5170-ИФ/09, прил.1 ОЗП=22,53; ЭМ=11,42; ЗПМ=22,53; МАТ=8,56 | 33529.99 | 29713.53 | 873,87 38,35 | 2942.59 | [5 empty] | Проводник заземляющий из медного изолированного провода сечением 25 мм2 открыто по строительным основаниям
Объем=(140+60) / 100
| Приказ от 04.08.2020 № 421/пр прил.10 табл.1 п.2 | Производство работ осуществляется на территории действующего предприятия с наличием в зоне производства работ одного или нескольких из перечисленных ниже факторов: - разветвленной сети транспортных и инженерных коммуникаций; - стесненных условий для складирования материалов; - действующего технологического оборудования; - движения технологического транспорта ОЗП=1,15; ЭМ=1,15 к расх.; ЗПМ=1,15; ТЗ=1,15; ТЗМ=1,15 | [17 empty] | Производство работ осуществляется на территории действующего предприятия с наличием в зоне производства работ одного или нескольких из перечисленных ниже факторов: - разветвленной сети транспортных и инженерных коммуникаций; - стесненных условий для складирования материалов; - действующего технологического оборудования; - движения технологического транспорта ОЗП=1,15; ЭМ=1,15 к расх.; ЗПМ=1,15; ТЗ=1,15; ТЗМ=1,15
| 1 | ИНДЕКС К ПОЗИЦИИ: Индекс перехода в текущие цены для материалов, 1 кв. 2025 г., Письмо Минстроя России от 01.02.2025 года № 5170-ИФ/09, прил.1 ОЗП=22,53; ЭМ=11,42; ЗПМ=22,53; МАТ=8,56 | [18 empty] | ИНДЕКС К ПОЗИЦИИ: Индекс перехода в текущие цены для материалов, 1 кв. 2025 г., Письмо Минстроя России от 01.02.2025 года № 5170-ИФ/09, прил.1 ОЗП=22,53; ЭМ=11,42; ЗПМ=22,53; МАТ=8,56
300 | Прайс | Провод силовой ПуГВнг(А)-LS 6 желто-зеленый ТРТС |  | м | 140 | 73.03 |  | 73.03 |  | 10223.81 |  |  | 10223.81 | [8 empty] | Провод силовой ПуГВнг(А)-LS 6 желто-зеленый ТРТС
| Приказ от 04.08.2020 № 421/пр п.92а | Заготовительно-складские расходы для материальных ресурсов (за исключением металлических конструкций) - 2% ПЗ=2% (ОЗП=2%; ЭМ=2%; МАТ=2%) | [17 empty] | Заготовительно-складские расходы для материальных ресурсов (за исключением металлических конструкций) - 2% ПЗ=2% (ОЗП=2%; ЭМ=2%; МАТ=2%)
| Приказ от 04.08.2020 № 421/пр п.91 | Транспортные затраты, в случае невозможности их определения на основании расчета или по результатам конъюнктурного анализа (от отпускной цены оборудования) - до 3% ПЗ=1,03 (ОЗП=1,03; ЭМ=1,03; МАТ=1,03) | [17 empty] | Транспортные затраты, в случае невозможности их определения на основании расчета или по результатам конъюнктурного анализа (от отпускной цены оборудования) - до 3% ПЗ=1,03 (ОЗП=1,03; ЭМ=1,03; МАТ=1,03)
301 | Прайс | Провод силовой ПуГВнг(А)-LS 1х16 желто-зеленый ТРТС |  | м | 60 | 203.26 |  | 203.26 |  | 12195.57 |  |  | 12195.57 | [8 empty] | Провод силовой ПуГВнг(А)-LS 1х16 желто-зеленый ТРТС
| Приказ от 04.08.2020 № 421/пр п.92а | Заготовительно-складские расходы для материальных ресурсов (за исключением металлических конструкций) - 2% ПЗ=2% (ОЗП=2%; ЭМ=2%; МАТ=2%) | [17 empty] | Заготовительно-складские расходы для материальных ресурсов (за исключением металлических конструкций) - 2% ПЗ=2% (ОЗП=2%; ЭМ=2%; МАТ=2%)
| Приказ от 04.08.2020 № 421/пр п.91 | Транспортные затраты, в случае невозможности их определения на основании расчета или по результатам конъюнктурного анализа (от отпускной цены оборудования) - до 3% ПЗ=1,03 (ОЗП=1,03; ЭМ=1,03; МАТ=1,03) | [17 empty] | Транспортные затраты, в случае невозможности их определения на основании расчета или по результатам конъюнктурного анализа (от отпускной цены оборудования) - до 3% ПЗ=1,03 (ОЗП=1,03; ЭМ=1,03; МАТ=1,03)
302 | ТЕРм08-02-148-01 Приказ Администрации ЛО от 20.10.15 №28 | Кабель до 35 кВ в проложенных трубах, блоках и коробах, масса 1 м кабеля: до 1 кг |  | 100 м кабеля | 0.89 | 331,73 208,08 | 77,79 5,65 | 45.86 | 1 Индекс перехода в текущие цены для материалов, 1 кв. 2025 г., Письмо Минстроя России от 01.02.2025 года № 5170-ИФ/09, прил.1 ОЗП=22,53; ЭМ=11,42; ЗПМ=22,53; МАТ=8,56 | 5312.36 | 4172.38 | 790,60 113,22 | 349.38 | [5 empty] | Кабель до 35 кВ в проложенных трубах, блоках и коробах, масса 1 м кабеля: до 1 кг
Объем=(28+56+5) / 100
| Приказ от 04.08.2020 № 421/пр прил.10 табл.1 п.2 | Производство работ осуществляется на территории действующего предприятия с наличием в зоне производства работ одного или нескольких из перечисленных ниже факторов: - разветвленной сети транспортных и инженерных коммуникаций; - стесненных условий для складирования материалов; - действующего технологического оборудования; - движения технологического транспорта ОЗП=1,15; ЭМ=1,15 к расх.; ЗПМ=1,15; ТЗ=1,15; ТЗМ=1,15 | [17 empty] | Производство работ осуществляется на территории действующего предприятия с наличием в зоне производства работ одного или нескольких из перечисленных ниже факторов: - разветвленной сети транспортных и инженерных коммуникаций; - стесненных условий для складирования материалов; - действующего технологического оборудования; - движения технологического транспорта ОЗП=1,15; ЭМ=1,15 к расх.; ЗПМ=1,15; ТЗ=1,15; ТЗМ=1,15
| 1 | ИНДЕКС К ПОЗИЦИИ: Индекс перехода в текущие цены для материалов, 1 кв. 2025 г., Письмо Минстроя России от 01.02.2025 года № 5170-ИФ/09, прил.1 ОЗП=22,53; ЭМ=11,42; ЗПМ=22,53; МАТ=8,56 | [18 empty] | ИНДЕКС К ПОЗИЦИИ: Индекс перехода в текущие цены для материалов, 1 кв. 2025 г., Письмо Минстроя России от 01.02.2025 года № 5170-ИФ/09, прил.1 ОЗП=22,53; ЭМ=11,42; ЗПМ=22,53; МАТ=8,56
303 | Прайс | НПП "Интех" ИнСил-ВВнг(LS)-LS 5х6ок(N,PE)-0,66 |  | м | 28 | 596.27 |  | 596.27 |  | 16695.5 |  |  | 16695.5 | [8 empty] | НПП "Интех" ИнСил-ВВнг(LS)-LS 5х6ок(N,PE)-0,66
| Приказ от 04.08.2020 № 421/пр п.92а | Заготовительно-складские расходы для материальных ресурсов (за исключением металлических конструкций) - 2% ПЗ=2% (ОЗП=2%; ЭМ=2%; МАТ=2%) | [17 empty] | Заготовительно-складские расходы для материальных ресурсов (за исключением металлических конструкций) - 2% ПЗ=2% (ОЗП=2%; ЭМ=2%; МАТ=2%)
| Приказ от 04.08.2020 № 421/пр п.91 | Транспортные затраты, в случае невозможности их определения на основании расчета или по результатам конъюнктурного анализа (от отпускной цены оборудования) - до 3% ПЗ=1,03 (ОЗП=1,03; ЭМ=1,03; МАТ=1,03) | [17 empty] | Транспортные затраты, в случае невозможности их определения на основании расчета или по результатам конъюнктурного анализа (от отпускной цены оборудования) - до 3% ПЗ=1,03 (ОЗП=1,03; ЭМ=1,03; МАТ=1,03)
304 | Прайс | НПП "Интех" ИнСил-ВВнг(А)-LS 3х4ок(N,PE)-0,66 |  | м | 56 | 271.42 |  | 271.42 |  | 15199.66 |  |  | 15199.66 | [8 empty] | НПП "Интех" ИнСил-ВВнг(А)-LS 3х4ок(N,PE)-0,66
| Приказ от 04.08.2020 № 421/пр п.92а | Заготовительно-складские расходы для материальных ресурсов (за исключением металлических конструкций) - 2% ПЗ=2% (ОЗП=2%; ЭМ=2%; МАТ=2%) | [17 empty] | Заготовительно-складские расходы для материальных ресурсов (за исключением металлических конструкций) - 2% ПЗ=2% (ОЗП=2%; ЭМ=2%; МАТ=2%)
| Приказ от 04.08.2020 № 421/пр п.91 | Транспортные затраты, в случае невозможности их определения на основании расчета или по результатам конъюнктурного анализа (от отпускной цены оборудования) - до 3% ПЗ=1,03 (ОЗП=1,03; ЭМ=1,03; МАТ=1,03) | [17 empty] | Транспортные затраты, в случае невозможности их определения на основании расчета или по результатам конъюнктурного анализа (от отпускной цены оборудования) - до 3% ПЗ=1,03 (ОЗП=1,03; ЭМ=1,03; МАТ=1,03)
305 | Прайс | НПП "Интех" ИнСил-ВВнг(LS)-LS 3х2,5ок(N,PE)-0,66 |  | м | 5 | 229.42 |  | 229.42 |  | 1147.1 |  |  | 1147.1 | [8 empty] | НПП "Интех" ИнСил-ВВнг(LS)-LS 3х2,5ок(N,PE)-0,66
| Приказ от 04.08.2020 № 421/пр п.92а | Заготовительно-складские расходы для материальных ресурсов (за исключением металлических конструкций) - 2% ПЗ=2% (ОЗП=2%; ЭМ=2%; МАТ=2%) | [17 empty] | Заготовительно-складские расходы для материальных ресурсов (за исключением металлических конструкций) - 2% ПЗ=2% (ОЗП=2%; ЭМ=2%; МАТ=2%)
| Приказ от 04.08.2020 № 421/пр п.91 | Транспортные затраты, в случае невозможности их определения на основании расчета или по результатам конъюнктурного анализа (от отпускной цены оборудования) - до 3% ПЗ=1,03 (ОЗП=1,03; ЭМ=1,03; МАТ=1,03) | [17 empty] | Транспортные затраты, в случае невозможности их определения на основании расчета или по результатам конъюнктурного анализа (от отпускной цены оборудования) - до 3% ПЗ=1,03 (ОЗП=1,03; ЭМ=1,03; МАТ=1,03)
306 | ТЕРм10-06-066-02 Приказ Администрации ЛО от 20.10.15 №28 | Измерение на кабельной площадке затухания зонового волоконно-оптического кабеля с числом волокон: 8 |  | 1 участок | 1 | 94,37 85,31 | 7.58 | 1.48 | 1 Индекс перехода в текущие цены для материалов, 1 кв. 2025 г., Письмо Минстроя России от 01.02.2025 года № 5170-ИФ/09, прил.1 ОЗП=22,53; ЭМ=11,42; ЗПМ=22,53; МАТ=8,56 | 2021.19 | 1921.97 | 86.55 | 12.67 | [5 empty] | Измерение на кабельной площадке затухания зонового волоконно-оптического кабеля с числом волокон: 8
| Приказ от 04.08.2020 № 421/пр прил.10 табл.1 п.2 | Производство работ осуществляется на территории действующего предприятия с наличием в зоне производства работ одного или нескольких из перечисленных ниже факторов: - разветвленной сети транспортных и инженерных коммуникаций; - стесненных условий для складирования материалов; - действующего технологического оборудования; - движения технологического транспорта ОЗП=1,15; ЭМ=1,15 к расх.; ЗПМ=1,15; ТЗ=1,15; ТЗМ=1,15 | [17 empty] | Производство работ осуществляется на территории действующего предприятия с наличием в зоне производства работ одного или нескольких из перечисленных ниже факторов: - разветвленной сети транспортных и инженерных коммуникаций; - стесненных условий для складирования материалов; - действующего технологического оборудования; - движения технологического транспорта ОЗП=1,15; ЭМ=1,15 к расх.; ЗПМ=1,15; ТЗ=1,15; ТЗМ=1,15
| 1 | ИНДЕКС К ПОЗИЦИИ: Индекс перехода в текущие цены для материалов, 1 кв. 2025 г., Письмо Минстроя России от 01.02.2025 года № 5170-ИФ/09, прил.1 ОЗП=22,53; ЭМ=11,42; ЗПМ=22,53; МАТ=8,56 | [18 empty] | ИНДЕКС К ПОЗИЦИИ: Индекс перехода в текущие цены для материалов, 1 кв. 2025 г., Письмо Минстроя России от 01.02.2025 года № 5170-ИФ/09, прил.1 ОЗП=22,53; ЭМ=11,42; ЗПМ=22,53; МАТ=8,56
307 | ТЕРм10-06-059-02 Приказ Администрации ЛО от 20.10.15 №28 | Измерение на смонтированном участке волоконно-оптического кабеля в одном направлении с числом волокон: 8 |  | 1 измерение | 2 | 88,77 59,13 | 28.61 | 1.03 | 1 Индекс перехода в текущие цены для материалов, 1 кв. 2025 г., Письмо Минстроя России от 01.02.2025 года № 5170-ИФ/09, прил.1 ОЗП=22,53; ЭМ=11,42; ЗПМ=22,53; МАТ=8,56 | 3335.49 | 2664.53 | 653.5 | 17.46 | [5 empty] | Измерение на смонтированном участке волоконно-оптического кабеля в одном направлении с числом волокон: 8
|  | в двух направлениях ПЗ=2 (ОЗП=2; ЭМ=2 к расх.; ЗПМ=2; МАТ=2 к расх.; ТЗ=2; ТЗМ=2) | [17 empty] | в двух направлениях ПЗ=2 (ОЗП=2; ЭМ=2 к расх.; ЗПМ=2; МАТ=2 к расх.; ТЗ=2; ТЗМ=2)
| Приказ от 04.08.2020 № 421/пр прил.10 табл.1 п.2 | Производство работ осуществляется на территории действующего предприятия с наличием в зоне производства работ одного или нескольких из перечисленных ниже факторов: - разветвленной сети транспортных и инженерных коммуникаций; - стесненных условий для складирования материалов; - действующего технологического оборудования; - движения технологического транспорта ОЗП=1,15; ЭМ=1,15 к расх.; ЗПМ=1,15; ТЗ=1,15; ТЗМ=1,15 | [17 empty] | Производство работ осуществляется на территории действующего предприятия с наличием в зоне производства работ одного или нескольких из перечисленных ниже факторов: - разветвленной сети транспортных и инженерных коммуникаций; - стесненных условий для складирования материалов; - действующего технологического оборудования; - движения технологического транспорта ОЗП=1,15; ЭМ=1,15 к расх.; ЗПМ=1,15; ТЗ=1,15; ТЗМ=1,15
| 1 | ИНДЕКС К ПОЗИЦИИ: Индекс перехода в текущие цены для материалов, 1 кв. 2025 г., Письмо Минстроя России от 01.02.2025 года № 5170-ИФ/09, прил.1 ОЗП=22,53; ЭМ=11,42; ЗПМ=22,53; МАТ=8,56 | [18 empty] | ИНДЕКС К ПОЗИЦИИ: Индекс перехода в текущие цены для материалов, 1 кв. 2025 г., Письмо Минстроя России от 01.02.2025 года № 5170-ИФ/09, прил.1 ОЗП=22,53; ЭМ=11,42; ЗПМ=22,53; МАТ=8,56
308 | ТЕРм10-06-066-04 Приказ Администрации ЛО от 20.10.15 №28 | Измерение на кабельной площадке затухания зонового волоконно-оптического кабеля с числом волокон: 16 |  | 1 участок | 1 | 115,55 103,60 | 10.14 | 1.81 | 1 Индекс перехода в текущие цены для материалов, 1 кв. 2025 г., Письмо Минстроя России от 01.02.2025 года № 5170-ИФ/09, прил.1 ОЗП=22,53; ЭМ=11,42; ЗПМ=22,53; МАТ=8,56 | 2465.43 | 2334.19 | 115.83 | 15.41 | [5 empty] | Измерение на кабельной площадке затухания зонового волоконно-оптического кабеля с числом волокон: 16
| Приказ от 04.08.2020 № 421/пр прил.10 табл.1 п.2 | Производство работ осуществляется на территории действующего предприятия с наличием в зоне производства работ одного или нескольких из перечисленных ниже факторов: - разветвленной сети транспортных и инженерных коммуникаций; - стесненных условий для складирования материалов; - действующего технологического оборудования; - движения технологического транспорта ОЗП=1,15; ЭМ=1,15 к расх.; ЗПМ=1,15; ТЗ=1,15; ТЗМ=1,15 | [17 empty] | Производство работ осуществляется на территории действующего предприятия с наличием в зоне производства работ одного или нескольких из перечисленных ниже факторов: - разветвленной сети транспортных и инженерных коммуникаций; - стесненных условий для складирования материалов; - действующего технологического оборудования; - движения технологического транспорта ОЗП=1,15; ЭМ=1,15 к расх.; ЗПМ=1,15; ТЗ=1,15; ТЗМ=1,15
| 1 | ИНДЕКС К ПОЗИЦИИ: Индекс перехода в текущие цены для материалов, 1 кв. 2025 г., Письмо Минстроя России от 01.02.2025 года № 5170-ИФ/09, прил.1 ОЗП=22,53; ЭМ=11,42; ЗПМ=22,53; МАТ=8,56 | [18 empty] | ИНДЕКС К ПОЗИЦИИ: Индекс перехода в текущие цены для материалов, 1 кв. 2025 г., Письмо Минстроя России от 01.02.2025 года № 5170-ИФ/09, прил.1 ОЗП=22,53; ЭМ=11,42; ЗПМ=22,53; МАТ=8,56
309 | ТЕРм10-06-059-04 Приказ Администрации ЛО от 20.10.15 №28 | Измерение на смонтированном участке волоконно-оптического кабеля в одном направлении с числом волокон: 16 |  | 1 измерение | 2 | 162,15 105,34 | 54.97 | 1.84 | 1 Индекс перехода в текущие цены для материалов, 1 кв. 2025 г., Письмо Минстроя России от 01.02.2025 года № 5170-ИФ/09, прил.1 ОЗП=22,53; ЭМ=11,42; ЗПМ=22,53; МАТ=8,56 | 6033.63 | 4746.62 | 1255.51 | 31.5 | [5 empty] | Измерение на смонтированном участке волоконно-оптического кабеля в одном направлении с числом волокон: 16
|  | в двух направлениях ПЗ=2 (ОЗП=2; ЭМ=2 к расх.; ЗПМ=2; МАТ=2 к расх.; ТЗ=2; ТЗМ=2) | [17 empty] | в двух направлениях ПЗ=2 (ОЗП=2; ЭМ=2 к расх.; ЗПМ=2; МАТ=2 к расх.; ТЗ=2; ТЗМ=2)
| Приказ от 04.08.2020 № 421/пр прил.10 табл.1 п.2 | Производство работ осуществляется на территории действующего предприятия с наличием в зоне производства работ одного или нескольких из перечисленных ниже факторов: - разветвленной сети транспортных и инженерных коммуникаций; - стесненных условий для складирования материалов; - действующего технологического оборудования; - движения технологического транспорта ОЗП=1,15; ЭМ=1,15 к расх.; ЗПМ=1,15; ТЗ=1,15; ТЗМ=1,15 | [17 empty] | Производство работ осуществляется на территории действующего предприятия с наличием в зоне производства работ одного или нескольких из перечисленных ниже факторов: - разветвленной сети транспортных и инженерных коммуникаций; - стесненных условий для складирования материалов; - действующего технологического оборудования; - движения технологического транспорта ОЗП=1,15; ЭМ=1,15 к расх.; ЗПМ=1,15; ТЗ=1,15; ТЗМ=1,15
| 1 | ИНДЕКС К ПОЗИЦИИ: Индекс перехода в текущие цены для материалов, 1 кв. 2025 г., Письмо Минстроя России от 01.02.2025 года № 5170-ИФ/09, прил.1 ОЗП=22,53; ЭМ=11,42; ЗПМ=22,53; МАТ=8,56 | [18 empty] | ИНДЕКС К ПОЗИЦИИ: Индекс перехода в текущие цены для материалов, 1 кв. 2025 г., Письмо Минстроя России от 01.02.2025 года № 5170-ИФ/09, прил.1 ОЗП=22,53; ЭМ=11,42; ЗПМ=22,53; МАТ=8,56
310 | ТЕРм10-06-066-07 Приказ Администрации ЛО от 20.10.15 №28 | Измерение на кабельной площадке затухания зонового волоконно-оптического кабеля с числом волокон: 36 |  | 1 участок | 1 | 170,50 149,44 | 18.46 | 2.6 | 1 Индекс перехода в текущие цены для материалов, 1 кв. 2025 г., Письмо Минстроя России от 01.02.2025 года № 5170-ИФ/09, прил.1 ОЗП=22,53; ЭМ=11,42; ЗПМ=22,53; МАТ=8,56 | 3599.98 | 3366.94 | 210.78 | 22.26 | [5 empty] | Измерение на кабельной площадке затухания зонового волоконно-оптического кабеля с числом волокон: 36
| Приказ от 04.08.2020 № 421/пр прил.10 табл.1 п.2 | Производство работ осуществляется на территории действующего предприятия с наличием в зоне производства работ одного или нескольких из перечисленных ниже факторов: - разветвленной сети транспортных и инженерных коммуникаций; - стесненных условий для складирования материалов; - действующего технологического оборудования; - движения технологического транспорта ОЗП=1,15; ЭМ=1,15 к расх.; ЗПМ=1,15; ТЗ=1,15; ТЗМ=1,15 | [17 empty] | Производство работ осуществляется на территории действующего предприятия с наличием в зоне производства работ одного или нескольких из перечисленных ниже факторов: - разветвленной сети транспортных и инженерных коммуникаций; - стесненных условий для складирования материалов; - действующего технологического оборудования; - движения технологического транспорта ОЗП=1,15; ЭМ=1,15 к расх.; ЗПМ=1,15; ТЗ=1,15; ТЗМ=1,15
| 1 | ИНДЕКС К ПОЗИЦИИ: Индекс перехода в текущие цены для материалов, 1 кв. 2025 г., Письмо Минстроя России от 01.02.2025 года № 5170-ИФ/09, прил.1 ОЗП=22,53; ЭМ=11,42; ЗПМ=22,53; МАТ=8,56 | [18 empty] | ИНДЕКС К ПОЗИЦИИ: Индекс перехода в текущие цены для материалов, 1 кв. 2025 г., Письмо Минстроя России от 01.02.2025 года № 5170-ИФ/09, прил.1 ОЗП=22,53; ЭМ=11,42; ЗПМ=22,53; МАТ=8,56
311 | ТЕРм10-06-059-07 Приказ Администрации ЛО от 20.10.15 №28 | Измерение на смонтированном участке волоконно-оптического кабеля в одном направлении с числом волокон: 36 |  | 1 измерение | 1 | 450,39 280,51 | 165 | 4.88 | 1 Индекс перехода в текущие цены для материалов, 1 кв. 2025 г., Письмо Минстроя России от 01.02.2025 года № 5170-ИФ/09, прил.1 ОЗП=22,53; ЭМ=11,42; ЗПМ=22,53; МАТ=8,56 | 8245.94 | 6319.85 | 1884.32 | 41.77 | [5 empty] | Измерение на смонтированном участке волоконно-оптического кабеля в одном направлении с числом волокон: 36
|  | в двух направлениях ПЗ=2 (ОЗП=2; ЭМ=2 к расх.; ЗПМ=2; МАТ=2 к расх.; ТЗ=2; ТЗМ=2) | [17 empty] | в двух направлениях ПЗ=2 (ОЗП=2; ЭМ=2 к расх.; ЗПМ=2; МАТ=2 к расх.; ТЗ=2; ТЗМ=2)
| Приказ от 04.08.2020 № 421/пр прил.10 табл.1 п.2 | Производство работ осуществляется на территории действующего предприятия с наличием в зоне производства работ одного или нескольких из перечисленных ниже факторов: - разветвленной сети транспортных и инженерных коммуникаций; - стесненных условий для складирования материалов; - действующего технологического оборудования; - движения технологического транспорта ОЗП=1,15; ЭМ=1,15 к расх.; ЗПМ=1,15; ТЗ=1,15; ТЗМ=1,15 | [17 empty] | Производство работ осуществляется на территории действующего предприятия с наличием в зоне производства работ одного или нескольких из перечисленных ниже факторов: - разветвленной сети транспортных и инженерных коммуникаций; - стесненных условий для складирования материалов; - действующего технологического оборудования; - движения технологического транспорта ОЗП=1,15; ЭМ=1,15 к расх.; ЗПМ=1,15; ТЗ=1,15; ТЗМ=1,15
| 1 | ИНДЕКС К ПОЗИЦИИ: Индекс перехода в текущие цены для материалов, 1 кв. 2025 г., Письмо Минстроя России от 01.02.2025 года № 5170-ИФ/09, прил.1 ОЗП=22,53; ЭМ=11,42; ЗПМ=22,53; МАТ=8,56 | [18 empty] | ИНДЕКС К ПОЗИЦИИ: Индекс перехода в текущие цены для материалов, 1 кв. 2025 г., Письмо Минстроя России от 01.02.2025 года № 5170-ИФ/09, прил.1 ОЗП=22,53; ЭМ=11,42; ЗПМ=22,53; МАТ=8,56
Раздел 3 Материалы | [17 empty] | Раздел 3 Материалы
312 | Прайс | LenovoVESA Mount II Крепление компьютера к стене |  | шт | 2 | 2630.91 |  | 2630.91 |  | 5261.83 |  |  | 5261.83 | [8 empty] | LenovoVESA Mount II Крепление компьютера к стене
| Приказ от 04.08.2020 № 421/пр п.92а | Заготовительно-складские расходы для материальных ресурсов (за исключением металлических конструкций) - 2% ПЗ=2% (ОЗП=2%; ЭМ=2%; МАТ=2%) | [17 empty] | Заготовительно-складские расходы для материальных ресурсов (за исключением металлических конструкций) - 2% ПЗ=2% (ОЗП=2%; ЭМ=2%; МАТ=2%)
| Приказ от 04.08.2020 № 421/пр п.91 | Транспортные затраты, в случае невозможности их определения на основании расчета или по результатам конъюнктурного анализа (от отпускной цены оборудования) - до 3% ПЗ=1,03 (ОЗП=1,03; ЭМ=1,03; МАТ=1,03) | [17 empty] | Транспортные затраты, в случае невозможности их определения на основании расчета или по результатам конъюнктурного анализа (от отпускной цены оборудования) - до 3% ПЗ=1,03 (ОЗП=1,03; ЭМ=1,03; МАТ=1,03)
313 | ТЕРм08-02-396-02 Приказ Администрации ЛО от 20.10.15 №28 | Короб металлический на конструкциях, кронштейнах, по фермам и колоннам, длина: 3 м |  | 100 м | 4.41 | 1 099,70 520,00 | 389,59 146,45 | 190.11 | 1 Индекс перехода в текущие цены для материалов, 1 кв. 2025 г., Письмо Минстроя России от 01.02.2025 года № 5170-ИФ/09, прил.1 ОЗП=22,53; ЭМ=11,42; ЗПМ=22,53; МАТ=8,56 | 78462.68 | 51665.35 | 19 620,38 14 551,12 | 7176.95 | [5 empty] | Короб металлический на конструкциях, кронштейнах, по фермам и колоннам, длина: 3 м
Объем=(420+6+15) / 100
| Приказ от 04.08.2020 № 421/пр прил.10 табл.1 п.2 | Производство работ осуществляется на территории действующего предприятия с наличием в зоне производства работ одного или нескольких из перечисленных ниже факторов: - разветвленной сети транспортных и инженерных коммуникаций; - стесненных условий для складирования материалов; - действующего технологического оборудования; - движения технологического транспорта ОЗП=1,15; ЭМ=1,15 к расх.; ЗПМ=1,15; ТЗ=1,15; ТЗМ=1,15 | [17 empty] | Производство работ осуществляется на территории действующего предприятия с наличием в зоне производства работ одного или нескольких из перечисленных ниже факторов: - разветвленной сети транспортных и инженерных коммуникаций; - стесненных условий для складирования материалов; - действующего технологического оборудования; - движения технологического транспорта ОЗП=1,15; ЭМ=1,15 к расх.; ЗПМ=1,15; ТЗ=1,15; ТЗМ=1,15
| 1 | ИНДЕКС К ПОЗИЦИИ: Индекс перехода в текущие цены для материалов, 1 кв. 2025 г., Письмо Минстроя России от 01.02.2025 года № 5170-ИФ/09, прил.1 ОЗП=22,53; ЭМ=11,42; ЗПМ=22,53; МАТ=8,56 | [18 empty] | ИНДЕКС К ПОЗИЦИИ: Индекс перехода в текущие цены для материалов, 1 кв. 2025 г., Письмо Минстроя России от 01.02.2025 года № 5170-ИФ/09, прил.1 ОЗП=22,53; ЭМ=11,42; ЗПМ=22,53; МАТ=8,56
314 | Прайс | 35345 Лоток перфорированный 400х100 L3000 |  | м | 420 | 2910.13 |  | 2910.13 |  | 1222254.8 |  |  | 1222254.8 | [8 empty] | 35345 Лоток перфорированный 400х100 L3000
| Приказ от 04.08.2020 № 421/пр п.92а | Заготовительно-складские расходы для материальных ресурсов (за исключением металлических конструкций) - 2% ПЗ=2% (ОЗП=2%; ЭМ=2%; МАТ=2%) | [17 empty] | Заготовительно-складские расходы для материальных ресурсов (за исключением металлических конструкций) - 2% ПЗ=2% (ОЗП=2%; ЭМ=2%; МАТ=2%)
| Приказ от 04.08.2020 № 421/пр п.91 | Транспортные затраты, в случае невозможности их определения на основании расчета или по результатам конъюнктурного анализа (от отпускной цены оборудования) - до 3% ПЗ=1,03 (ОЗП=1,03; ЭМ=1,03; МАТ=1,03) | [17 empty] | Транспортные затраты, в случае невозможности их определения на основании расчета или по результатам конъюнктурного анализа (от отпускной цены оборудования) - до 3% ПЗ=1,03 (ОЗП=1,03; ЭМ=1,03; МАТ=1,03)
315 | Прайс | 35526 Крышка с заземлением на лоток осн.400 L3000 |  | м | 420 | 1051.03 |  | 1051.03 |  | 441432.91 |  |  | 441432.91 | [8 empty] | 35526 Крышка с заземлением на лоток осн.400 L3000
| Приказ от 04.08.2020 № 421/пр п.92а | Заготовительно-складские расходы для материальных ресурсов (за исключением металлических конструкций) - 2% ПЗ=2% (ОЗП=2%; ЭМ=2%; МАТ=2%) | [17 empty] | Заготовительно-складские расходы для материальных ресурсов (за исключением металлических конструкций) - 2% ПЗ=2% (ОЗП=2%; ЭМ=2%; МАТ=2%)
| Приказ от 04.08.2020 № 421/пр п.91 | Транспортные затраты, в случае невозможности их определения на основании расчета или по результатам конъюнктурного анализа (от отпускной цены оборудования) - до 3% ПЗ=1,03 (ОЗП=1,03; ЭМ=1,03; МАТ=1,03) | [17 empty] | Транспортные затраты, в случае невозможности их определения на основании расчета или по результатам конъюнктурного анализа (от отпускной цены оборудования) - до 3% ПЗ=1,03 (ОЗП=1,03; ЭМ=1,03; МАТ=1,03)
316 | Прайс | 37346K Крышка-ответвитель TS осн.400 H100 в комплекте с крепежными элементами и соединительными пластинами, необходимыми для монтажа |  | упак | 28 | 7829.12 |  | 7829.12 |  | 219215.46 |  |  | 219215.46 | [8 empty] | 37346K Крышка-ответвитель TS осн.400 H100 в комплекте с крепежными элементами и соединительными пластинами, необходимыми для монтажа
| Приказ от 04.08.2020 № 421/пр п.92а | Заготовительно-складские расходы для материальных ресурсов (за исключением металлических конструкций) - 2% ПЗ=2% (ОЗП=2%; ЭМ=2%; МАТ=2%) | [17 empty] | Заготовительно-складские расходы для материальных ресурсов (за исключением металлических конструкций) - 2% ПЗ=2% (ОЗП=2%; ЭМ=2%; МАТ=2%)
| Приказ от 04.08.2020 № 421/пр п.91 | Транспортные затраты, в случае невозможности их определения на основании расчета или по результатам конъюнктурного анализа (от отпускной цены оборудования) - до 3% ПЗ=1,03 (ОЗП=1,03; ЭМ=1,03; МАТ=1,03) | [17 empty] | Транспортные затраты, в случае невозможности их определения на основании расчета или по результатам конъюнктурного анализа (от отпускной цены оборудования) - до 3% ПЗ=1,03 (ОЗП=1,03; ЭМ=1,03; МАТ=1,03)
317 | Прайс | 36165K Ответвитель DPT T-образный горизонтальный 400х100 в комплекте с крепежными элементами и соединительными пластинами, необходимыми для монтажа |  | упак | 5 | 5886.1 |  | 5886.1 |  | 29430.51 |  |  | 29430.51 | [8 empty] | 36165K Ответвитель DPT T-образный горизонтальный 400х100 в комплекте с крепежными элементами и соединительными пластинами, необходимыми для монтажа
| Приказ от 04.08.2020 № 421/пр п.92а | Заготовительно-складские расходы для материальных ресурсов (за исключением металлических конструкций) - 2% ПЗ=2% (ОЗП=2%; ЭМ=2%; МАТ=2%) | [17 empty] | Заготовительно-складские расходы для материальных ресурсов (за исключением металлических конструкций) - 2% ПЗ=2% (ОЗП=2%; ЭМ=2%; МАТ=2%)
| Приказ от 04.08.2020 № 421/пр п.91 | Транспортные затраты, в случае невозможности их определения на основании расчета или по результатам конъюнктурного анализа (от отпускной цены оборудования) - до 3% ПЗ=1,03 (ОЗП=1,03; ЭМ=1,03; МАТ=1,03) | [17 empty] | Транспортные затраты, в случае невозможности их определения на основании расчета или по результатам конъюнктурного анализа (от отпускной цены оборудования) - до 3% ПЗ=1,03 (ОЗП=1,03; ЭМ=1,03; МАТ=1,03)
318 | Прайс | CM030508 Винт для электрического соединения М5х8 |  | шт | 510 | 9.14 |  | 9.14 |  | 4661.51 |  |  | 4661.51 | [8 empty] | CM030508 Винт для электрического соединения М5х8
| Приказ от 04.08.2020 № 421/пр п.92а | Заготовительно-складские расходы для материальных ресурсов (за исключением металлических конструкций) - 2% ПЗ=2% (ОЗП=2%; ЭМ=2%; МАТ=2%) | [17 empty] | Заготовительно-складские расходы для материальных ресурсов (за исключением металлических конструкций) - 2% ПЗ=2% (ОЗП=2%; ЭМ=2%; МАТ=2%)
| Приказ от 04.08.2020 № 421/пр п.91 | Транспортные затраты, в случае невозможности их определения на основании расчета или по результатам конъюнктурного анализа (от отпускной цены оборудования) - до 3% ПЗ=1,03 (ОЗП=1,03; ЭМ=1,03; МАТ=1,03) | [17 empty] | Транспортные затраты, в случае невозможности их определения на основании расчета или по результатам конъюнктурного анализа (от отпускной цены оборудования) - до 3% ПЗ=1,03 (ОЗП=1,03; ЭМ=1,03; МАТ=1,03)
319 | Прайс | CM100600 Гайка с насечкой, препятствующей откручиванию М6 |  | шт | 747 | 5.17 |  | 5.17 |  | 3861.21 |  |  | 3861.21 | [8 empty] | CM100600 Гайка с насечкой, препятствующей откручиванию М6
| Приказ от 04.08.2020 № 421/пр п.92а | Заготовительно-складские расходы для материальных ресурсов (за исключением металлических конструкций) - 2% ПЗ=2% (ОЗП=2%; ЭМ=2%; МАТ=2%) | [17 empty] | Заготовительно-складские расходы для материальных ресурсов (за исключением металлических конструкций) - 2% ПЗ=2% (ОЗП=2%; ЭМ=2%; МАТ=2%)
| Приказ от 04.08.2020 № 421/пр п.91 | Транспортные затраты, в случае невозможности их определения на основании расчета или по результатам конъюнктурного анализа (от отпускной цены оборудования) - до 3% ПЗ=1,03 (ОЗП=1,03; ЭМ=1,03; МАТ=1,03) | [17 empty] | Транспортные затраты, в случае невозможности их определения на основании расчета или по результатам конъюнктурного анализа (от отпускной цены оборудования) - до 3% ПЗ=1,03 (ОЗП=1,03; ЭМ=1,03; МАТ=1,03)
320 | Прайс | SPGM100 Пластина соединительная GTO H100 толщ 1,5 мм |  | шт | 280 | 191.22 |  | 191.22 |  | 53541.52 |  |  | 53541.52 | [8 empty] | SPGM100 Пластина соединительная GTO H100 толщ 1,5 мм
| Приказ от 04.08.2020 № 421/пр п.92а | Заготовительно-складские расходы для материальных ресурсов (за исключением металлических конструкций) - 2% ПЗ=2% (ОЗП=2%; ЭМ=2%; МАТ=2%) | [17 empty] | Заготовительно-складские расходы для материальных ресурсов (за исключением металлических конструкций) - 2% ПЗ=2% (ОЗП=2%; ЭМ=2%; МАТ=2%)
| Приказ от 04.08.2020 № 421/пр п.91 | Транспортные затраты, в случае невозможности их определения на основании расчета или по результатам конъюнктурного анализа (от отпускной цены оборудования) - до 3% ПЗ=1,03 (ОЗП=1,03; ЭМ=1,03; МАТ=1,03) | [17 empty] | Транспортные затраты, в случае невозможности их определения на основании расчета или по результатам конъюнктурного анализа (от отпускной цены оборудования) - до 3% ПЗ=1,03 (ОЗП=1,03; ЭМ=1,03; МАТ=1,03)
321 | Прайс | 37356 Накладка CGB для лотка осн.400 |  | шт | 280 | 198.64 |  | 198.64 |  | 55618.34 |  |  | 55618.34 | [8 empty] | 37356 Накладка CGB для лотка осн.400
| Приказ от 04.08.2020 № 421/пр п.92а | Заготовительно-складские расходы для материальных ресурсов (за исключением металлических конструкций) - 2% ПЗ=2% (ОЗП=2%; ЭМ=2%; МАТ=2%) | [17 empty] | Заготовительно-складские расходы для материальных ресурсов (за исключением металлических конструкций) - 2% ПЗ=2% (ОЗП=2%; ЭМ=2%; МАТ=2%)
| Приказ от 04.08.2020 № 421/пр п.91 | Транспортные затраты, в случае невозможности их определения на основании расчета или по результатам конъюнктурного анализа (от отпускной цены оборудования) - до 3% ПЗ=1,03 (ОЗП=1,03; ЭМ=1,03; МАТ=1,03) | [17 empty] | Транспортные затраты, в случае невозможности их определения на основании расчета или по результатам конъюнктурного анализа (от отпускной цены оборудования) - до 3% ПЗ=1,03 (ОЗП=1,03; ЭМ=1,03; МАТ=1,03)
322 | Прайс | 30015K Пластина крепежная GSV H100 (4 шт.) в комплекте с метизами, необходимыми для монтажа |  | упак | 70 | 948.14 |  | 948.14 |  | 66369.45 |  |  | 66369.45 | [8 empty] | 30015K Пластина крепежная GSV H100 (4 шт.) в комплекте с метизами, необходимыми для монтажа
| Приказ от 04.08.2020 № 421/пр п.92а | Заготовительно-складские расходы для материальных ресурсов (за исключением металлических конструкций) - 2% ПЗ=2% (ОЗП=2%; ЭМ=2%; МАТ=2%) | [17 empty] | Заготовительно-складские расходы для материальных ресурсов (за исключением металлических конструкций) - 2% ПЗ=2% (ОЗП=2%; ЭМ=2%; МАТ=2%)
| Приказ от 04.08.2020 № 421/пр п.91 | Транспортные затраты, в случае невозможности их определения на основании расчета или по результатам конъюнктурного анализа (от отпускной цены оборудования) - до 3% ПЗ=1,03 (ОЗП=1,03; ЭМ=1,03; МАТ=1,03) | [17 empty] | Транспортные затраты, в случае невозможности их определения на основании расчета или по результатам конъюнктурного анализа (от отпускной цены оборудования) - до 3% ПЗ=1,03 (ОЗП=1,03; ЭМ=1,03; МАТ=1,03)
323 | Прайс | 36045K Угол CPO 90 горизонтальный 90° 400х100 в комплекте с крепежными элементами и соединительными пластинами, необходимыми для монтажа |  | упак | 20 | 4568.28 |  | 4568.28 |  | 91365.64 |  |  | 91365.64 | [8 empty] | 36045K Угол CPO 90 горизонтальный 90° 400х100 в комплекте с крепежными элементами и соединительными пластинами, необходимыми для монтажа
| Приказ от 04.08.2020 № 421/пр п.92а | Заготовительно-складские расходы для материальных ресурсов (за исключением металлических конструкций) - 2% ПЗ=2% (ОЗП=2%; ЭМ=2%; МАТ=2%) | [17 empty] | Заготовительно-складские расходы для материальных ресурсов (за исключением металлических конструкций) - 2% ПЗ=2% (ОЗП=2%; ЭМ=2%; МАТ=2%)
| Приказ от 04.08.2020 № 421/пр п.91 | Транспортные затраты, в случае невозможности их определения на основании расчета или по результатам конъюнктурного анализа (от отпускной цены оборудования) - до 3% ПЗ=1,03 (ОЗП=1,03; ЭМ=1,03; МАТ=1,03) | [17 empty] | Транспортные затраты, в случае невозможности их определения на основании расчета или по результатам конъюнктурного анализа (от отпускной цены оборудования) - до 3% ПЗ=1,03 (ОЗП=1,03; ЭМ=1,03; МАТ=1,03)
324 | Прайс | 36105K Угол CPO 45 горизонтальный 45° 400х100 в комплекте с крепежными элементами и соединительными пластинами, необходимыми для монтажа |  | упак | 8 | 4495.58 |  | 4495.58 |  | 35964.64 |  |  | 35964.64 | [8 empty] | 36105K Угол CPO 45 горизонтальный 45° 400х100 в комплекте с крепежными элементами и соединительными пластинами, необходимыми для монтажа
| Приказ от 04.08.2020 № 421/пр п.92а | Заготовительно-складские расходы для материальных ресурсов (за исключением металлических конструкций) - 2% ПЗ=2% (ОЗП=2%; ЭМ=2%; МАТ=2%) | [17 empty] | Заготовительно-складские расходы для материальных ресурсов (за исключением металлических конструкций) - 2% ПЗ=2% (ОЗП=2%; ЭМ=2%; МАТ=2%)
| Приказ от 04.08.2020 № 421/пр п.91 | Транспортные затраты, в случае невозможности их определения на основании расчета или по результатам конъюнктурного анализа (от отпускной цены оборудования) - до 3% ПЗ=1,03 (ОЗП=1,03; ЭМ=1,03; МАТ=1,03) | [17 empty] | Транспортные затраты, в случае невозможности их определения на основании расчета или по результатам конъюнктурного анализа (от отпускной цены оборудования) - до 3% ПЗ=1,03 (ОЗП=1,03; ЭМ=1,03; МАТ=1,03)
325 | Прайс | 36225K Ответвитель DPX крестообразный 400х100 в комплекте с крепежными элементами и соединительными пластинами, необходимыми для монтажа |  | упак | 3 | 7035.25 |  | 7035.25 |  | 21105.75 |  |  | 21105.75 | [8 empty] | 36225K Ответвитель DPX крестообразный 400х100 в комплекте с крепежными элементами и соединительными пластинами, необходимыми для монтажа
| Приказ от 04.08.2020 № 421/пр п.92а | Заготовительно-складские расходы для материальных ресурсов (за исключением металлических конструкций) - 2% ПЗ=2% (ОЗП=2%; ЭМ=2%; МАТ=2%) | [17 empty] | Заготовительно-складские расходы для материальных ресурсов (за исключением металлических конструкций) - 2% ПЗ=2% (ОЗП=2%; ЭМ=2%; МАТ=2%)
| Приказ от 04.08.2020 № 421/пр п.91 | Транспортные затраты, в случае невозможности их определения на основании расчета или по результатам конъюнктурного анализа (от отпускной цены оборудования) - до 3% ПЗ=1,03 (ОЗП=1,03; ЭМ=1,03; МАТ=1,03) | [17 empty] | Транспортные затраты, в случае невозможности их определения на основании расчета или по результатам конъюнктурного анализа (от отпускной цены оборудования) - до 3% ПЗ=1,03 (ОЗП=1,03; ЭМ=1,03; МАТ=1,03)
326 | Прайс | 36267K Ответвитель DL 400х100 в комплекте с крепежными элементами и соединительными пластинами, необходимыми для монтажа |  | упак | 56 | 4346.24 |  | 4346.24 |  | 243389.31 |  |  | 243389.31 | [8 empty] | 36267K Ответвитель DL 400х100 в комплекте с крепежными элементами и соединительными пластинами, необходимыми для монтажа
| Приказ от 04.08.2020 № 421/пр п.92а | Заготовительно-складские расходы для материальных ресурсов (за исключением металлических конструкций) - 2% ПЗ=2% (ОЗП=2%; ЭМ=2%; МАТ=2%) | [17 empty] | Заготовительно-складские расходы для материальных ресурсов (за исключением металлических конструкций) - 2% ПЗ=2% (ОЗП=2%; ЭМ=2%; МАТ=2%)
| Приказ от 04.08.2020 № 421/пр п.91 | Транспортные затраты, в случае невозможности их определения на основании расчета или по результатам конъюнктурного анализа (от отпускной цены оборудования) - до 3% ПЗ=1,03 (ОЗП=1,03; ЭМ=1,03; МАТ=1,03) | [17 empty] | Транспортные затраты, в случае невозможности их определения на основании расчета или по результатам конъюнктурного анализа (от отпускной цены оборудования) - до 3% ПЗ=1,03 (ОЗП=1,03; ЭМ=1,03; МАТ=1,03)
327 | Прайс | 38006K Крышка на угол CPO 90 горизонтальный 90° осн.400 в комплекте с метизами и пластинами PTCE |  | упак | 20 | 3097.17 |  | 3097.17 |  | 61943.38 |  |  | 61943.38 | [8 empty] | 38006K Крышка на угол CPO 90 горизонтальный 90° осн.400 в комплекте с метизами и пластинами PTCE
| Приказ от 04.08.2020 № 421/пр п.92а | Заготовительно-складские расходы для материальных ресурсов (за исключением металлических конструкций) - 2% ПЗ=2% (ОЗП=2%; ЭМ=2%; МАТ=2%) | [17 empty] | Заготовительно-складские расходы для материальных ресурсов (за исключением металлических конструкций) - 2% ПЗ=2% (ОЗП=2%; ЭМ=2%; МАТ=2%)
| Приказ от 04.08.2020 № 421/пр п.91 | Транспортные затраты, в случае невозможности их определения на основании расчета или по результатам конъюнктурного анализа (от отпускной цены оборудования) - до 3% ПЗ=1,03 (ОЗП=1,03; ЭМ=1,03; МАТ=1,03) | [17 empty] | Транспортные затраты, в случае невозможности их определения на основании расчета или по результатам конъюнктурного анализа (от отпускной цены оборудования) - до 3% ПЗ=1,03 (ОЗП=1,03; ЭМ=1,03; МАТ=1,03)
328 | Прайс | SKFS400K Крышка на ответвитель универсальный DL горизонтальный 35х400, в комплекте с крепежными элементами и соединительными пластинами, необходимыми для монтажа |  | упак | 56 | 2594.15 |  | 2594.15 |  | 145272.51 |  |  | 145272.51 | [8 empty] | SKFS400K Крышка на ответвитель универсальный DL горизонтальный 35х400, в комплекте с крепежными элементами и соединительными пластинами, необходимыми для монтажа
| Приказ от 04.08.2020 № 421/пр п.92а | Заготовительно-складские расходы для материальных ресурсов (за исключением металлических конструкций) - 2% ПЗ=2% (ОЗП=2%; ЭМ=2%; МАТ=2%) | [17 empty] | Заготовительно-складские расходы для материальных ресурсов (за исключением металлических конструкций) - 2% ПЗ=2% (ОЗП=2%; ЭМ=2%; МАТ=2%)
| Приказ от 04.08.2020 № 421/пр п.91 | Транспортные затраты, в случае невозможности их определения на основании расчета или по результатам конъюнктурного анализа (от отпускной цены оборудования) - до 3% ПЗ=1,03 (ОЗП=1,03; ЭМ=1,03; МАТ=1,03) | [17 empty] | Транспортные затраты, в случае невозможности их определения на основании расчета или по результатам конъюнктурного анализа (от отпускной цены оборудования) - до 3% ПЗ=1,03 (ОЗП=1,03; ЭМ=1,03; МАТ=1,03)
329 | Прайс | SKCS400K Крышка на угол CPO 45 горизонтальный 45° 35х400, в комплекте с крепежными элементами и соединительными пластинами, необходимыми для монтажа |  | упак | 8 | 2877.02 |  | 2877.02 |  | 23016.12 |  |  | 23016.12 | [8 empty] | SKCS400K Крышка на угол CPO 45 горизонтальный 45° 35х400, в комплекте с крепежными элементами и соединительными пластинами, необходимыми для монтажа
| Приказ от 04.08.2020 № 421/пр п.92а | Заготовительно-складские расходы для материальных ресурсов (за исключением металлических конструкций) - 2% ПЗ=2% (ОЗП=2%; ЭМ=2%; МАТ=2%) | [17 empty] | Заготовительно-складские расходы для материальных ресурсов (за исключением металлических конструкций) - 2% ПЗ=2% (ОЗП=2%; ЭМ=2%; МАТ=2%)
| Приказ от 04.08.2020 № 421/пр п.91 | Транспортные затраты, в случае невозможности их определения на основании расчета или по результатам конъюнктурного анализа (от отпускной цены оборудования) - до 3% ПЗ=1,03 (ОЗП=1,03; ЭМ=1,03; МАТ=1,03) | [17 empty] | Транспортные затраты, в случае невозможности их определения на основании расчета или по результатам конъюнктурного анализа (от отпускной цены оборудования) - до 3% ПЗ=1,03 (ОЗП=1,03; ЭМ=1,03; МАТ=1,03)
330 | Прайс | 38066 Крышка на ответвитель DPX крестообразный осн.400 |  | шт | 3 | 4297.86 |  | 4297.86 |  | 12893.57 |  |  | 12893.57 | [8 empty] | 38066 Крышка на ответвитель DPX крестообразный осн.400
| Приказ от 04.08.2020 № 421/пр п.92а | Заготовительно-складские расходы для материальных ресурсов (за исключением металлических конструкций) - 2% ПЗ=2% (ОЗП=2%; ЭМ=2%; МАТ=2%) | [17 empty] | Заготовительно-складские расходы для материальных ресурсов (за исключением металлических конструкций) - 2% ПЗ=2% (ОЗП=2%; ЭМ=2%; МАТ=2%)
| Приказ от 04.08.2020 № 421/пр п.91 | Транспортные затраты, в случае невозможности их определения на основании расчета или по результатам конъюнктурного анализа (от отпускной цены оборудования) - до 3% ПЗ=1,03 (ОЗП=1,03; ЭМ=1,03; МАТ=1,03) | [17 empty] | Транспортные затраты, в случае невозможности их определения на основании расчета или по результатам конъюнктурного анализа (от отпускной цены оборудования) - до 3% ПЗ=1,03 (ОЗП=1,03; ЭМ=1,03; МАТ=1,03)
331 | Прайс | SKTS400K Крышка на ответвитель DPT Т-образный горизонтальный 35х400, в комплекте с крепежными элементами и соединительными пластинами, необходимыми для монтажа |  | упак | 5 | 3646.16 |  | 3646.16 |  | 18230.8 |  |  | 18230.8 | [8 empty] | SKTS400K Крышка на ответвитель DPT Т-образный горизонтальный 35х400, в комплекте с крепежными элементами и соединительными пластинами, необходимыми для монтажа
| Приказ от 04.08.2020 № 421/пр п.92а | Заготовительно-складские расходы для материальных ресурсов (за исключением металлических конструкций) - 2% ПЗ=2% (ОЗП=2%; ЭМ=2%; МАТ=2%) | [17 empty] | Заготовительно-складские расходы для материальных ресурсов (за исключением металлических конструкций) - 2% ПЗ=2% (ОЗП=2%; ЭМ=2%; МАТ=2%)
| Приказ от 04.08.2020 № 421/пр п.91 | Транспортные затраты, в случае невозможности их определения на основании расчета или по результатам конъюнктурного анализа (от отпускной цены оборудования) - до 3% ПЗ=1,03 (ОЗП=1,03; ЭМ=1,03; МАТ=1,03) | [17 empty] | Транспортные затраты, в случае невозможности их определения на основании расчета или по результатам конъюнктурного анализа (от отпускной цены оборудования) - до 3% ПЗ=1,03 (ОЗП=1,03; ЭМ=1,03; МАТ=1,03)
332 | Прайс | CM110800 Гайка шестигранная М8 |  | шт | 2592 | 4.48 |  | 4.48 |  | 11600.64 |  |  | 11600.64 | [8 empty] | CM110800 Гайка шестигранная М8
| Приказ от 04.08.2020 № 421/пр п.92а | Заготовительно-складские расходы для материальных ресурсов (за исключением металлических конструкций) - 2% ПЗ=2% (ОЗП=2%; ЭМ=2%; МАТ=2%) | [17 empty] | Заготовительно-складские расходы для материальных ресурсов (за исключением металлических конструкций) - 2% ПЗ=2% (ОЗП=2%; ЭМ=2%; МАТ=2%)
| Приказ от 04.08.2020 № 421/пр п.91 | Транспортные затраты, в случае невозможности их определения на основании расчета или по результатам конъюнктурного анализа (от отпускной цены оборудования) - до 3% ПЗ=1,03 (ОЗП=1,03; ЭМ=1,03; МАТ=1,03) | [17 empty] | Транспортные затраты, в случае невозможности их определения на основании расчета или по результатам конъюнктурного анализа (от отпускной цены оборудования) - до 3% ПЗ=1,03 (ОЗП=1,03; ЭМ=1,03; МАТ=1,03)
333 | Прайс | CM120800 Шайба М8 кузовная DIN9021 |  | шт | 1296 | 6.1 |  | 6.1 |  | 7910.77 |  |  | 7910.77 | [8 empty] | CM120800 Шайба М8 кузовная DIN9021
| Приказ от 04.08.2020 № 421/пр п.92а | Заготовительно-складские расходы для материальных ресурсов (за исключением металлических конструкций) - 2% ПЗ=2% (ОЗП=2%; ЭМ=2%; МАТ=2%) | [17 empty] | Заготовительно-складские расходы для материальных ресурсов (за исключением металлических конструкций) - 2% ПЗ=2% (ОЗП=2%; ЭМ=2%; МАТ=2%)
| Приказ от 04.08.2020 № 421/пр п.91 | Транспортные затраты, в случае невозможности их определения на основании расчета или по результатам конъюнктурного анализа (от отпускной цены оборудования) - до 3% ПЗ=1,03 (ОЗП=1,03; ЭМ=1,03; МАТ=1,03) | [17 empty] | Транспортные затраты, в случае невозможности их определения на основании расчета или по результатам конъюнктурного анализа (от отпускной цены оборудования) - до 3% ПЗ=1,03 (ОЗП=1,03; ЭМ=1,03; МАТ=1,03)
334 | Прайс | FC5030 Проволочный лоток 50х300 L3000 |  | м | 6 | 1072.84 |  | 1072.84 |  | 6437.05 |  |  | 6437.05 | [8 empty] | FC5030 Проволочный лоток 50х300 L3000
| Приказ от 04.08.2020 № 421/пр п.92а | Заготовительно-складские расходы для материальных ресурсов (за исключением металлических конструкций) - 2% ПЗ=2% (ОЗП=2%; ЭМ=2%; МАТ=2%) | [17 empty] | Заготовительно-складские расходы для материальных ресурсов (за исключением металлических конструкций) - 2% ПЗ=2% (ОЗП=2%; ЭМ=2%; МАТ=2%)
| Приказ от 04.08.2020 № 421/пр п.91 | Транспортные затраты, в случае невозможности их определения на основании расчета или по результатам конъюнктурного анализа (от отпускной цены оборудования) - до 3% ПЗ=1,03 (ОЗП=1,03; ЭМ=1,03; МАТ=1,03) | [17 empty] | Транспортные затраты, в случае невозможности их определения на основании расчета или по результатам конъюнктурного анализа (от отпускной цены оборудования) - до 3% ПЗ=1,03 (ОЗП=1,03; ЭМ=1,03; МАТ=1,03)
335 | Прайс | CM050620 Винт для монтажа проволочного лотка М6х20 |  | шт | 32 | 9.82 |  | 9.82 |  | 314.34 |  |  | 314.34 | [8 empty] | CM050620 Винт для монтажа проволочного лотка М6х20
| Приказ от 04.08.2020 № 421/пр п.92а | Заготовительно-складские расходы для материальных ресурсов (за исключением металлических конструкций) - 2% ПЗ=2% (ОЗП=2%; ЭМ=2%; МАТ=2%) | [17 empty] | Заготовительно-складские расходы для материальных ресурсов (за исключением металлических конструкций) - 2% ПЗ=2% (ОЗП=2%; ЭМ=2%; МАТ=2%)
| Приказ от 04.08.2020 № 421/пр п.91 | Транспортные затраты, в случае невозможности их определения на основании расчета или по результатам конъюнктурного анализа (от отпускной цены оборудования) - до 3% ПЗ=1,03 (ОЗП=1,03; ЭМ=1,03; МАТ=1,03) | [17 empty] | Транспортные затраты, в случае невозможности их определения на основании расчета или по результатам конъюнктурного анализа (от отпускной цены оборудования) - до 3% ПЗ=1,03 (ОЗП=1,03; ЭМ=1,03; МАТ=1,03)
336 | Прайс | CM170600 Шайба для соединения проволочного лотка (в соединении с винтом M6x20) |  | шт | 64 | 22.17 |  | 22.17 |  | 1418.73 |  |  | 1418.73 | [8 empty] | CM170600 Шайба для соединения проволочного лотка (в соединении с винтом M6x20)
| Приказ от 04.08.2020 № 421/пр п.92а | Заготовительно-складские расходы для материальных ресурсов (за исключением металлических конструкций) - 2% ПЗ=2% (ОЗП=2%; ЭМ=2%; МАТ=2%) | [17 empty] | Заготовительно-складские расходы для материальных ресурсов (за исключением металлических конструкций) - 2% ПЗ=2% (ОЗП=2%; ЭМ=2%; МАТ=2%)
| Приказ от 04.08.2020 № 421/пр п.91 | Транспортные затраты, в случае невозможности их определения на основании расчета или по результатам конъюнктурного анализа (от отпускной цены оборудования) - до 3% ПЗ=1,03 (ОЗП=1,03; ЭМ=1,03; МАТ=1,03) | [17 empty] | Транспортные затраты, в случае невозможности их определения на основании расчета или по результатам конъюнктурного анализа (от отпускной цены оборудования) - до 3% ПЗ=1,03 (ОЗП=1,03; ЭМ=1,03; МАТ=1,03)
337 | Прайс | CM350003 Крепежный комплект №3 для монтажа пров.лотка |  | шт | 26 | 63.62 |  | 63.62 |  | 1654.23 |  |  | 1654.23 | [8 empty] | CM350003 Крепежный комплект №3 для монтажа пров.лотка
| Приказ от 04.08.2020 № 421/пр п.92а | Заготовительно-складские расходы для материальных ресурсов (за исключением металлических конструкций) - 2% ПЗ=2% (ОЗП=2%; ЭМ=2%; МАТ=2%) | [17 empty] | Заготовительно-складские расходы для материальных ресурсов (за исключением металлических конструкций) - 2% ПЗ=2% (ОЗП=2%; ЭМ=2%; МАТ=2%)
| Приказ от 04.08.2020 № 421/пр п.91 | Транспортные затраты, в случае невозможности их определения на основании расчета или по результатам конъюнктурного анализа (от отпускной цены оборудования) - до 3% ПЗ=1,03 (ОЗП=1,03; ЭМ=1,03; МАТ=1,03) | [17 empty] | Транспортные затраты, в случае невозможности их определения на основании расчета или по результатам конъюнктурного анализа (от отпускной цены оборудования) - до 3% ПЗ=1,03 (ОЗП=1,03; ЭМ=1,03; МАТ=1,03)
338 | Прайс | LI8040HDZ Лестничный лоток 80х400 плюс, L3000, горячеоцинкованный |  | м | 15 | 2591.09 |  | 2591.09 |  | 38866.42 |  |  | 38866.42 | [8 empty] | LI8040HDZ Лестничный лоток 80х400 плюс, L3000, горячеоцинкованный
| Приказ от 04.08.2020 № 421/пр п.92а | Заготовительно-складские расходы для материальных ресурсов (за исключением металлических конструкций) - 2% ПЗ=2% (ОЗП=2%; ЭМ=2%; МАТ=2%) | [17 empty] | Заготовительно-складские расходы для материальных ресурсов (за исключением металлических конструкций) - 2% ПЗ=2% (ОЗП=2%; ЭМ=2%; МАТ=2%)
| Приказ от 04.08.2020 № 421/пр п.91 | Транспортные затраты, в случае невозможности их определения на основании расчета или по результатам конъюнктурного анализа (от отпускной цены оборудования) - до 3% ПЗ=1,03 (ОЗП=1,03; ЭМ=1,03; МАТ=1,03) | [17 empty] | Транспортные затраты, в случае невозможности их определения на основании расчета или по результатам конъюнктурного анализа (от отпускной цены оборудования) - до 3% ПЗ=1,03 (ОЗП=1,03; ЭМ=1,03; МАТ=1,03)
339 | Прайс | LP1000R Прижим кабельного лотка |  | шт | 40 | 133.01 |  | 133.01 |  | 5320.24 |  |  | 5320.24 | [8 empty] | LP1000R Прижим кабельного лотка
| Приказ от 04.08.2020 № 421/пр п.92а | Заготовительно-складские расходы для материальных ресурсов (за исключением металлических конструкций) - 2% ПЗ=2% (ОЗП=2%; ЭМ=2%; МАТ=2%) | [17 empty] | Заготовительно-складские расходы для материальных ресурсов (за исключением металлических конструкций) - 2% ПЗ=2% (ОЗП=2%; ЭМ=2%; МАТ=2%)
| Приказ от 04.08.2020 № 421/пр п.91 | Транспортные затраты, в случае невозможности их определения на основании расчета или по результатам конъюнктурного анализа (от отпускной цены оборудования) - до 3% ПЗ=1,03 (ОЗП=1,03; ЭМ=1,03; МАТ=1,03) | [17 empty] | Транспортные затраты, в случае невозможности их определения на основании расчета или по результатам конъюнктурного анализа (от отпускной цены оборудования) - до 3% ПЗ=1,03 (ОЗП=1,03; ЭМ=1,03; МАТ=1,03)
340 | Прайс | LEP40K Пластина вывода кабеля для лестничных лотков осн.400 мм, в комплекте с крепёжными элементами, необходимыми для монтажа |  | упак | 6 | 1738.82 |  | 1738.82 |  | 10432.9 |  |  | 10432.9 | [8 empty] | LEP40K Пластина вывода кабеля для лестничных лотков осн.400 мм, в комплекте с крепёжными элементами, необходимыми для монтажа
| Приказ от 04.08.2020 № 421/пр п.92а | Заготовительно-складские расходы для материальных ресурсов (за исключением металлических конструкций) - 2% ПЗ=2% (ОЗП=2%; ЭМ=2%; МАТ=2%) | [17 empty] | Заготовительно-складские расходы для материальных ресурсов (за исключением металлических конструкций) - 2% ПЗ=2% (ОЗП=2%; ЭМ=2%; МАТ=2%)
| Приказ от 04.08.2020 № 421/пр п.91 | Транспортные затраты, в случае невозможности их определения на основании расчета или по результатам конъюнктурного анализа (от отпускной цены оборудования) - до 3% ПЗ=1,03 (ОЗП=1,03; ЭМ=1,03; МАТ=1,03) | [17 empty] | Транспортные затраты, в случае невозможности их определения на основании расчета или по результатам конъюнктурного анализа (от отпускной цены оборудования) - до 3% ПЗ=1,03 (ОЗП=1,03; ЭМ=1,03; МАТ=1,03)
341 | Прайс | LS8000 Комплект торцевых заглушек, правая + левая, H 80, полиэтилен RAL3020 |  | шт | 10 | 203.25 |  | 203.25 |  | 2032.49 |  |  | 2032.49 | [8 empty] | LS8000 Комплект торцевых заглушек, правая + левая, H 80, полиэтилен RAL3020
| Приказ от 04.08.2020 № 421/пр п.92а | Заготовительно-складские расходы для материальных ресурсов (за исключением металлических конструкций) - 2% ПЗ=2% (ОЗП=2%; ЭМ=2%; МАТ=2%) | [17 empty] | Заготовительно-складские расходы для материальных ресурсов (за исключением металлических конструкций) - 2% ПЗ=2% (ОЗП=2%; ЭМ=2%; МАТ=2%)
| Приказ от 04.08.2020 № 421/пр п.91 | Транспортные затраты, в случае невозможности их определения на основании расчета или по результатам конъюнктурного анализа (от отпускной цены оборудования) - до 3% ПЗ=1,03 (ОЗП=1,03; ЭМ=1,03; МАТ=1,03) | [17 empty] | Транспортные затраты, в случае невозможности их определения на основании расчета или по результатам конъюнктурного анализа (от отпускной цены оборудования) - до 3% ПЗ=1,03 (ОЗП=1,03; ЭМ=1,03; МАТ=1,03)
342 | Прайс | LP5000 Стеновое крепление лотка (кронштейн) |  | шт | 40 | 743.36 |  | 743.36 |  | 29734.5 |  |  | 29734.5 | [8 empty] | LP5000 Стеновое крепление лотка (кронштейн)
| Приказ от 04.08.2020 № 421/пр п.92а | Заготовительно-складские расходы для материальных ресурсов (за исключением металлических конструкций) - 2% ПЗ=2% (ОЗП=2%; ЭМ=2%; МАТ=2%) | [17 empty] | Заготовительно-складские расходы для материальных ресурсов (за исключением металлических конструкций) - 2% ПЗ=2% (ОЗП=2%; ЭМ=2%; МАТ=2%)
| Приказ от 04.08.2020 № 421/пр п.91 | Транспортные затраты, в случае невозможности их определения на основании расчета или по результатам конъюнктурного анализа (от отпускной цены оборудования) - до 3% ПЗ=1,03 (ОЗП=1,03; ЭМ=1,03; МАТ=1,03) | [17 empty] | Транспортные затраты, в случае невозможности их определения на основании расчета или по результатам конъюнктурного анализа (от отпускной цены оборудования) - до 3% ПЗ=1,03 (ОЗП=1,03; ЭМ=1,03; МАТ=1,03)
343 | Прайс | CM010610 Винт с крестообразным шлицем М6х10 |  | шт | 205 | 5.88 |  | 5.88 |  | 1206.09 |  |  | 1206.09 | [8 empty] | CM010610 Винт с крестообразным шлицем М6х10
| Приказ от 04.08.2020 № 421/пр п.92а | Заготовительно-складские расходы для материальных ресурсов (за исключением металлических конструкций) - 2% ПЗ=2% (ОЗП=2%; ЭМ=2%; МАТ=2%) | [17 empty] | Заготовительно-складские расходы для материальных ресурсов (за исключением металлических конструкций) - 2% ПЗ=2% (ОЗП=2%; ЭМ=2%; МАТ=2%)
| Приказ от 04.08.2020 № 421/пр п.91 | Транспортные затраты, в случае невозможности их определения на основании расчета или по результатам конъюнктурного анализа (от отпускной цены оборудования) - до 3% ПЗ=1,03 (ОЗП=1,03; ЭМ=1,03; МАТ=1,03) | [17 empty] | Транспортные затраты, в случае невозможности их определения на основании расчета или по результатам конъюнктурного анализа (от отпускной цены оборудования) - до 3% ПЗ=1,03 (ОЗП=1,03; ЭМ=1,03; МАТ=1,03)
344 | ТЕРм08-02-397-01 Приказ Администрации ЛО от 20.10.15 №28 | Профиль перфорированный монтажный длиной 2 м |  | 100 м | 8.4 | 704,05 175,51 | 153,51 46,29 | 375.03 | 1 Индекс перехода в текущие цены для материалов, 1 кв. 2025 г., Письмо Минстроя России от 01.02.2025 года № 5170-ИФ/09, прил.1 ОЗП=22,53; ЭМ=11,42; ЗПМ=22,53; МАТ=8,56 | 74907.87 | 33216.19 | 14 726,24 8 760,00 | 26965.44 | [5 empty] | Профиль перфорированный монтажный длиной 2 м
Объем=840 / 100
| Приказ от 04.08.2020 № 421/пр прил.10 табл.1 п.2 | Производство работ осуществляется на территории действующего предприятия с наличием в зоне производства работ одного или нескольких из перечисленных ниже факторов: - разветвленной сети транспортных и инженерных коммуникаций; - стесненных условий для складирования материалов; - действующего технологического оборудования; - движения технологического транспорта ОЗП=1,15; ЭМ=1,15 к расх.; ЗПМ=1,15; ТЗ=1,15; ТЗМ=1,15 | [17 empty] | Производство работ осуществляется на территории действующего предприятия с наличием в зоне производства работ одного или нескольких из перечисленных ниже факторов: - разветвленной сети транспортных и инженерных коммуникаций; - стесненных условий для складирования материалов; - действующего технологического оборудования; - движения технологического транспорта ОЗП=1,15; ЭМ=1,15 к расх.; ЗПМ=1,15; ТЗ=1,15; ТЗМ=1,15
| 1 | ИНДЕКС К ПОЗИЦИИ: Индекс перехода в текущие цены для материалов, 1 кв. 2025 г., Письмо Минстроя России от 01.02.2025 года № 5170-ИФ/09, прил.1 ОЗП=22,53; ЭМ=11,42; ЗПМ=22,53; МАТ=8,56 | [18 empty] | ИНДЕКС К ПОЗИЦИИ: Индекс перехода в текущие цены для материалов, 1 кв. 2025 г., Письмо Минстроя России от 01.02.2025 года № 5170-ИФ/09, прил.1 ОЗП=22,53; ЭМ=11,42; ЗПМ=22,53; МАТ=8,56
345 | Прайс | 36510 Перегородка SEP L3000 H100 |  | м | 840 | 509.12 |  | 509.12 |  | 427661.44 |  |  | 427661.44 | [8 empty] | 36510 Перегородка SEP L3000 H100
| Приказ от 04.08.2020 № 421/пр п.92а | Заготовительно-складские расходы для материальных ресурсов (за исключением металлических конструкций) - 2% ПЗ=2% (ОЗП=2%; ЭМ=2%; МАТ=2%) | [17 empty] | Заготовительно-складские расходы для материальных ресурсов (за исключением металлических конструкций) - 2% ПЗ=2% (ОЗП=2%; ЭМ=2%; МАТ=2%)
| Приказ от 04.08.2020 № 421/пр п.91 | Транспортные затраты, в случае невозможности их определения на основании расчета или по результатам конъюнктурного анализа (от отпускной цены оборудования) - до 3% ПЗ=1,03 (ОЗП=1,03; ЭМ=1,03; МАТ=1,03) | [17 empty] | Транспортные затраты, в случае невозможности их определения на основании расчета или по результатам конъюнктурного анализа (от отпускной цены оборудования) - до 3% ПЗ=1,03 (ОЗП=1,03; ЭМ=1,03; МАТ=1,03)
346 | ТЕРм08-02-152-14 Приказ Администрации ЛО от 20.10.15 №28 | Конструкция из профильной стали для крепления закладных подвесок, масса: до 2 кг |  | 100 шт. | 0.4 | 426,54 302,06 | 58,13 0,29 | 66.35 | 1 Индекс перехода в текущие цены для материалов, 1 кв. 2025 г., Письмо Минстроя России от 01.02.2025 года № 5170-ИФ/09, прил.1 ОЗП=22,53; ЭМ=11,42; ЗПМ=22,53; МАТ=8,56 | 3214.89 | 2722.16 | 265,55 2,59 | 227.18 | [5 empty] | Конструкция из профильной стали для крепления закладных подвесок, масса: до 2 кг
Объем=40 / 100
| Приказ от 04.08.2020 № 421/пр прил.10 табл.1 п.2 | Производство работ осуществляется на территории действующего предприятия с наличием в зоне производства работ одного или нескольких из перечисленных ниже факторов: - разветвленной сети транспортных и инженерных коммуникаций; - стесненных условий для складирования материалов; - действующего технологического оборудования; - движения технологического транспорта ОЗП=1,15; ЭМ=1,15 к расх.; ЗПМ=1,15; ТЗ=1,15; ТЗМ=1,15 | [17 empty] | Производство работ осуществляется на территории действующего предприятия с наличием в зоне производства работ одного или нескольких из перечисленных ниже факторов: - разветвленной сети транспортных и инженерных коммуникаций; - стесненных условий для складирования материалов; - действующего технологического оборудования; - движения технологического транспорта ОЗП=1,15; ЭМ=1,15 к расх.; ЗПМ=1,15; ТЗ=1,15; ТЗМ=1,15
| 1 | ИНДЕКС К ПОЗИЦИИ: Индекс перехода в текущие цены для материалов, 1 кв. 2025 г., Письмо Минстроя России от 01.02.2025 года № 5170-ИФ/09, прил.1 ОЗП=22,53; ЭМ=11,42; ЗПМ=22,53; МАТ=8,56 | [18 empty] | ИНДЕКС К ПОЗИЦИИ: Индекс перехода в текущие цены для материалов, 1 кв. 2025 г., Письмо Минстроя России от 01.02.2025 года № 5170-ИФ/09, прил.1 ОЗП=22,53; ЭМ=11,42; ЗПМ=22,53; МАТ=8,56
347 | Прайс | BBN6040 Консоль универсальная усиленная осн. 400 мм |  | шт | 40 | 922.24 |  | 922.24 |  | 36889.51 |  |  | 36889.51 | [8 empty] | BBN6040 Консоль универсальная усиленная осн. 400 мм
| Приказ от 04.08.2020 № 421/пр п.92а | Заготовительно-складские расходы для материальных ресурсов (за исключением металлических конструкций) - 2% ПЗ=2% (ОЗП=2%; ЭМ=2%; МАТ=2%) | [17 empty] | Заготовительно-складские расходы для материальных ресурсов (за исключением металлических конструкций) - 2% ПЗ=2% (ОЗП=2%; ЭМ=2%; МАТ=2%)
| Приказ от 04.08.2020 № 421/пр п.91 | Транспортные затраты, в случае невозможности их определения на основании расчета или по результатам конъюнктурного анализа (от отпускной цены оборудования) - до 3% ПЗ=1,03 (ОЗП=1,03; ЭМ=1,03; МАТ=1,03) | [17 empty] | Транспортные затраты, в случае невозможности их определения на основании расчета или по результатам конъюнктурного анализа (от отпускной цены оборудования) - до 3% ПЗ=1,03 (ОЗП=1,03; ЭМ=1,03; МАТ=1,03)
348 | Прайс | CM020870 Болт с шестигранной головкой и неполной резьбой М8х70 |  | шт | 80 | 26.05 |  | 26.05 |  | 2084.39 |  |  | 2084.39 | [8 empty] | CM020870 Болт с шестигранной головкой и неполной резьбой М8х70
| Приказ от 04.08.2020 № 421/пр п.92а | Заготовительно-складские расходы для материальных ресурсов (за исключением металлических конструкций) - 2% ПЗ=2% (ОЗП=2%; ЭМ=2%; МАТ=2%) | [17 empty] | Заготовительно-складские расходы для материальных ресурсов (за исключением металлических конструкций) - 2% ПЗ=2% (ОЗП=2%; ЭМ=2%; МАТ=2%)
| Приказ от 04.08.2020 № 421/пр п.91 | Транспортные затраты, в случае невозможности их определения на основании расчета или по результатам конъюнктурного анализа (от отпускной цены оборудования) - до 3% ПЗ=1,03 (ОЗП=1,03; ЭМ=1,03; МАТ=1,03) | [17 empty] | Транспортные затраты, в случае невозможности их определения на основании расчета или по результатам конъюнктурного анализа (от отпускной цены оборудования) - до 3% ПЗ=1,03 (ОЗП=1,03; ЭМ=1,03; МАТ=1,03)
349 | ТЕРм08-02-152-04 Приказ Администрации ЛО от 20.10.15 №28 | Стойка сборных кабельных конструкций (без полок), масса: до 1,6 кг |  | 100 шт. | 8.56 | 715,32 476,57 | 171,28 0,29 | 67.47 | 1 Индекс перехода в текущие цены для материалов, 1 кв. 2025 г., Письмо Минстроя России от 01.02.2025 года № 5170-ИФ/09, прил.1 ОЗП=22,53; ЭМ=11,42; ЗПМ=22,53; МАТ=8,56 | 113597.43 | 91910.05 | 16 743,61 55,45 | 4943.77 | [5 empty] | Стойка сборных кабельных конструкций (без полок), масса: до 1,6 кг
Объем=856 / 100
| Приказ от 04.08.2020 № 421/пр прил.10 табл.1 п.2 | Производство работ осуществляется на территории действующего предприятия с наличием в зоне производства работ одного или нескольких из перечисленных ниже факторов: - разветвленной сети транспортных и инженерных коммуникаций; - стесненных условий для складирования материалов; - действующего технологического оборудования; - движения технологического транспорта ОЗП=1,15; ЭМ=1,15 к расх.; ЗПМ=1,15; ТЗ=1,15; ТЗМ=1,15 | [17 empty] | Производство работ осуществляется на территории действующего предприятия с наличием в зоне производства работ одного или нескольких из перечисленных ниже факторов: - разветвленной сети транспортных и инженерных коммуникаций; - стесненных условий для складирования материалов; - действующего технологического оборудования; - движения технологического транспорта ОЗП=1,15; ЭМ=1,15 к расх.; ЗПМ=1,15; ТЗ=1,15; ТЗМ=1,15
| 1 | ИНДЕКС К ПОЗИЦИИ: Индекс перехода в текущие цены для материалов, 1 кв. 2025 г., Письмо Минстроя России от 01.02.2025 года № 5170-ИФ/09, прил.1 ОЗП=22,53; ЭМ=11,42; ЗПМ=22,53; МАТ=8,56 | [18 empty] | ИНДЕКС К ПОЗИЦИИ: Индекс перехода в текущие цены для материалов, 1 кв. 2025 г., Письмо Минстроя России от 01.02.2025 года № 5170-ИФ/09, прил.1 ОЗП=22,53; ЭМ=11,42; ЗПМ=22,53; МАТ=8,56
350 | Прайс | CM200801 Шпилька М8х1000 |  | м | 856 | 207.97 |  | 207.97 |  | 178019.13 |  |  | 178019.13 | [8 empty] | CM200801 Шпилька М8х1000
| Приказ от 04.08.2020 № 421/пр п.92а | Заготовительно-складские расходы для материальных ресурсов (за исключением металлических конструкций) - 2% ПЗ=2% (ОЗП=2%; ЭМ=2%; МАТ=2%) | [17 empty] | Заготовительно-складские расходы для материальных ресурсов (за исключением металлических конструкций) - 2% ПЗ=2% (ОЗП=2%; ЭМ=2%; МАТ=2%)
| Приказ от 04.08.2020 № 421/пр п.91 | Транспортные затраты, в случае невозможности их определения на основании расчета или по результатам конъюнктурного анализа (от отпускной цены оборудования) - до 3% ПЗ=1,03 (ОЗП=1,03; ЭМ=1,03; МАТ=1,03) | [17 empty] | Транспортные затраты, в случае невозможности их определения на основании расчета или по результатам конъюнктурного анализа (от отпускной цены оборудования) - до 3% ПЗ=1,03 (ОЗП=1,03; ЭМ=1,03; МАТ=1,03)
351 | ТЕР09-05-003-02 Приказ Администрации ЛО от 20.10.15 №28 | Постановка болтов: высокопрочных |  | 100 шт. болтов | 8.56 | 604,06 337,71 | 16.5 | 249.85 | 1 Индекс перехода в текущие цены для материалов, 1 кв. 2025 г., Письмо Минстроя России от 01.02.2025 года № 5170-ИФ/09, прил.1 ОЗП=22,53; ЭМ=11,42; ЗПМ=22,53; МАТ=8,56 | 85050.1 | 65129.48 | 1613.21 | 18307.41 | [5 empty] | Постановка болтов: высокопрочных
Объем=856 / 100
| Приказ от 04.08.2020 № 421/пр прил.10 табл.1 п.2 | Производство работ осуществляется на территории действующего предприятия с наличием в зоне производства работ одного или нескольких из перечисленных ниже факторов: - разветвленной сети транспортных и инженерных коммуникаций; - стесненных условий для складирования материалов; - действующего технологического оборудования; - движения технологического транспорта ОЗП=1,15; ЭМ=1,15 к расх.; ЗПМ=1,15; ТЗ=1,15; ТЗМ=1,15 | [17 empty] | Производство работ осуществляется на территории действующего предприятия с наличием в зоне производства работ одного или нескольких из перечисленных ниже факторов: - разветвленной сети транспортных и инженерных коммуникаций; - стесненных условий для складирования материалов; - действующего технологического оборудования; - движения технологического транспорта ОЗП=1,15; ЭМ=1,15 к расх.; ЗПМ=1,15; ТЗ=1,15; ТЗМ=1,15
| 1 | ИНДЕКС К ПОЗИЦИИ: Индекс перехода в текущие цены для материалов, 1 кв. 2025 г., Письмо Минстроя России от 01.02.2025 года № 5170-ИФ/09, прил.1 ОЗП=22,53; ЭМ=11,42; ЗПМ=22,53; МАТ=8,56 | [18 empty] | ИНДЕКС К ПОЗИЦИИ: Индекс перехода в текущие цены для материалов, 1 кв. 2025 г., Письмо Минстроя России от 01.02.2025 года № 5170-ИФ/09, прил.1 ОЗП=22,53; ЭМ=11,42; ЗПМ=22,53; МАТ=8,56
352 | Прайс | CM400830 Забивной анкер М8 |  | шт | 856 | 29.84 |  | 29.84 |  | 25540.51 |  |  | 25540.51 | [8 empty] | CM400830 Забивной анкер М8
| Приказ от 04.08.2020 № 421/пр п.92а | Заготовительно-складские расходы для материальных ресурсов (за исключением металлических конструкций) - 2% ПЗ=2% (ОЗП=2%; ЭМ=2%; МАТ=2%) | [17 empty] | Заготовительно-складские расходы для материальных ресурсов (за исключением металлических конструкций) - 2% ПЗ=2% (ОЗП=2%; ЭМ=2%; МАТ=2%)
| Приказ от 04.08.2020 № 421/пр п.91 | Транспортные затраты, в случае невозможности их определения на основании расчета или по результатам конъюнктурного анализа (от отпускной цены оборудования) - до 3% ПЗ=1,03 (ОЗП=1,03; ЭМ=1,03; МАТ=1,03) | [17 empty] | Транспортные затраты, в случае невозможности их определения на основании расчета или по результатам конъюнктурного анализа (от отпускной цены оборудования) - до 3% ПЗ=1,03 (ОЗП=1,03; ЭМ=1,03; МАТ=1,03)
353 | ТЕРм08-02-152-14 Приказ Администрации ЛО от 20.10.15 №28 | Конструкция из профильной стали для крепления закладных подвесок, масса: до 2 кг |  | 100 шт. | 4.2 | 426,54 302,06 | 58,13 0,29 | 66.35 | 1 Индекс перехода в текущие цены для материалов, 1 кв. 2025 г., Письмо Минстроя России от 01.02.2025 года № 5170-ИФ/09, прил.1 ОЗП=22,53; ЭМ=11,42; ЗПМ=22,53; МАТ=8,56 | 33756.32 | 28582.63 | 2 788,27 27,20 | 2385.42 | [5 empty] | Конструкция из профильной стали для крепления закладных подвесок, масса: до 2 кг
Объем=420 / 100
| Приказ от 04.08.2020 № 421/пр прил.10 табл.1 п.2 | Производство работ осуществляется на территории действующего предприятия с наличием в зоне производства работ одного или нескольких из перечисленных ниже факторов: - разветвленной сети транспортных и инженерных коммуникаций; - стесненных условий для складирования материалов; - действующего технологического оборудования; - движения технологического транспорта ОЗП=1,15; ЭМ=1,15 к расх.; ЗПМ=1,15; ТЗ=1,15; ТЗМ=1,15 | [17 empty] | Производство работ осуществляется на территории действующего предприятия с наличием в зоне производства работ одного или нескольких из перечисленных ниже факторов: - разветвленной сети транспортных и инженерных коммуникаций; - стесненных условий для складирования материалов; - действующего технологического оборудования; - движения технологического транспорта ОЗП=1,15; ЭМ=1,15 к расх.; ЗПМ=1,15; ТЗ=1,15; ТЗМ=1,15
| 1 | ИНДЕКС К ПОЗИЦИИ: Индекс перехода в текущие цены для материалов, 1 кв. 2025 г., Письмо Минстроя России от 01.02.2025 года № 5170-ИФ/09, прил.1 ОЗП=22,53; ЭМ=11,42; ЗПМ=22,53; МАТ=8,56 | [18 empty] | ИНДЕКС К ПОЗИЦИИ: Индекс перехода в текущие цены для материалов, 1 кв. 2025 г., Письмо Минстроя России от 01.02.2025 года № 5170-ИФ/09, прил.1 ОЗП=22,53; ЭМ=11,42; ЗПМ=22,53; МАТ=8,56
354 | Прайс | BPV2105 С-образный профиль 41х21, L500, толщ.2,0 мм |  | шт | 420 | 471.15 |  | 471.15 |  | 197883.87 |  |  | 197883.87 | [8 empty] | BPV2105 С-образный профиль 41х21, L500, толщ.2,0 мм
| Приказ от 04.08.2020 № 421/пр п.92а | Заготовительно-складские расходы для материальных ресурсов (за исключением металлических конструкций) - 2% ПЗ=2% (ОЗП=2%; ЭМ=2%; МАТ=2%) | [17 empty] | Заготовительно-складские расходы для материальных ресурсов (за исключением металлических конструкций) - 2% ПЗ=2% (ОЗП=2%; ЭМ=2%; МАТ=2%)
| Приказ от 04.08.2020 № 421/пр п.91 | Транспортные затраты, в случае невозможности их определения на основании расчета или по результатам конъюнктурного анализа (от отпускной цены оборудования) - до 3% ПЗ=1,03 (ОЗП=1,03; ЭМ=1,03; МАТ=1,03) | [17 empty] | Транспортные затраты, в случае невозможности их определения на основании расчета или по результатам конъюнктурного анализа (от отпускной цены оборудования) - до 3% ПЗ=1,03 (ОЗП=1,03; ЭМ=1,03; МАТ=1,03)
355 | ТЕРм08-02-472-11 Приказ Администрации ЛО от 20.10.15 №28 | Перемычка заземляющая тросовая диаметром до 9,2 мм для строительных металлических конструкций |  | 10 шт. | 25.5 | 88,84 73,61 | 8,44 0,29 | 6.79 | 1 Индекс перехода в текущие цены для материалов, 1 кв. 2025 г., Письмо Минстроя России от 01.02.2025 года № 5170-ИФ/09, прил.1 ОЗП=22,53; ЭМ=11,42; ЗПМ=22,53; МАТ=8,56 | 46231.13 | 42290.91 | 2 458,10 165,17 | 1482.12 | [5 empty] | Перемычка заземляющая тросовая диаметром до 9,2 мм для строительных металлических конструкций
Объем=255 / 10
| Приказ от 04.08.2020 № 421/пр прил.10 табл.1 п.2 | Производство работ осуществляется на территории действующего предприятия с наличием в зоне производства работ одного или нескольких из перечисленных ниже факторов: - разветвленной сети транспортных и инженерных коммуникаций; - стесненных условий для складирования материалов; - действующего технологического оборудования; - движения технологического транспорта ОЗП=1,15; ЭМ=1,15 к расх.; ЗПМ=1,15; ТЗ=1,15; ТЗМ=1,15 | [17 empty] | Производство работ осуществляется на территории действующего предприятия с наличием в зоне производства работ одного или нескольких из перечисленных ниже факторов: - разветвленной сети транспортных и инженерных коммуникаций; - стесненных условий для складирования материалов; - действующего технологического оборудования; - движения технологического транспорта ОЗП=1,15; ЭМ=1,15 к расх.; ЗПМ=1,15; ТЗ=1,15; ТЗМ=1,15
| 1 | ИНДЕКС К ПОЗИЦИИ: Индекс перехода в текущие цены для материалов, 1 кв. 2025 г., Письмо Минстроя России от 01.02.2025 года № 5170-ИФ/09, прил.1 ОЗП=22,53; ЭМ=11,42; ЗПМ=22,53; МАТ=8,56 | [18 empty] | ИНДЕКС К ПОЗИЦИИ: Индекс перехода в текущие цены для материалов, 1 кв. 2025 г., Письмо Минстроя России от 01.02.2025 года № 5170-ИФ/09, прил.1 ОЗП=22,53; ЭМ=11,42; ЗПМ=22,53; МАТ=8,56
356 | Прайс | SC10L300K Перемычка медная сеч. 10 мм2, с наконечниками под винт М6, в комплекте с метизами, L 300 мм |  | упак | 255 | 359.84 |  | 359.84 |  | 91759.46 |  |  | 91759.46 | [8 empty] | SC10L300K Перемычка медная сеч. 10 мм2, с наконечниками под винт М6, в комплекте с метизами, L 300 мм
| Приказ от 04.08.2020 № 421/пр п.92а | Заготовительно-складские расходы для материальных ресурсов (за исключением металлических конструкций) - 2% ПЗ=2% (ОЗП=2%; ЭМ=2%; МАТ=2%) | [17 empty] | Заготовительно-складские расходы для материальных ресурсов (за исключением металлических конструкций) - 2% ПЗ=2% (ОЗП=2%; ЭМ=2%; МАТ=2%)
| Приказ от 04.08.2020 № 421/пр п.91 | Транспортные затраты, в случае невозможности их определения на основании расчета или по результатам конъюнктурного анализа (от отпускной цены оборудования) - до 3% ПЗ=1,03 (ОЗП=1,03; ЭМ=1,03; МАТ=1,03) | [17 empty] | Транспортные затраты, в случае невозможности их определения на основании расчета или по результатам конъюнктурного анализа (от отпускной цены оборудования) - до 3% ПЗ=1,03 (ОЗП=1,03; ЭМ=1,03; МАТ=1,03)
357 | ТЕРм08-02-390-03 Приказ Администрации ЛО от 20.10.15 №28 | Короба пластмассовые: шириной до 120 мм |  | 100 м | 1.24 | 558,22 421,53 | 45,40 0,29 | 91.29 | 1 Индекс перехода в текущие цены для материалов, 1 кв. 2025 г., Письмо Минстроя России от 01.02.2025 года № 5170-ИФ/09, прил.1 ОЗП=22,53; ЭМ=11,42; ЗПМ=22,53; МАТ=8,56 | 13388.36 | 11776.44 | 642,93 8,03 | 968.99 | [5 empty] | Короба пластмассовые: шириной до 120 мм
Объем=124 / 100
| Приказ от 04.08.2020 № 421/пр прил.10 табл.1 п.2 | Производство работ осуществляется на территории действующего предприятия с наличием в зоне производства работ одного или нескольких из перечисленных ниже факторов: - разветвленной сети транспортных и инженерных коммуникаций; - стесненных условий для складирования материалов; - действующего технологического оборудования; - движения технологического транспорта ОЗП=1,15; ЭМ=1,15 к расх.; ЗПМ=1,15; ТЗ=1,15; ТЗМ=1,15 | [17 empty] | Производство работ осуществляется на территории действующего предприятия с наличием в зоне производства работ одного или нескольких из перечисленных ниже факторов: - разветвленной сети транспортных и инженерных коммуникаций; - стесненных условий для складирования материалов; - действующего технологического оборудования; - движения технологического транспорта ОЗП=1,15; ЭМ=1,15 к расх.; ЗПМ=1,15; ТЗ=1,15; ТЗМ=1,15
| 1 | ИНДЕКС К ПОЗИЦИИ: Индекс перехода в текущие цены для материалов, 1 кв. 2025 г., Письмо Минстроя России от 01.02.2025 года № 5170-ИФ/09, прил.1 ОЗП=22,53; ЭМ=11,42; ЗПМ=22,53; МАТ=8,56 | [18 empty] | ИНДЕКС К ПОЗИЦИИ: Индекс перехода в текущие цены для материалов, 1 кв. 2025 г., Письмо Минстроя России от 01.02.2025 года № 5170-ИФ/09, прил.1 ОЗП=22,53; ЭМ=11,42; ЗПМ=22,53; МАТ=8,56
358 | Прайс | 01050 Кабель-канал 110х50 мм с фронтальной крышкой |  | м | 124 | 1089.22 |  | 1089.22 |  | 135063.29 |  |  | 135063.29 | [8 empty] | 01050 Кабель-канал 110х50 мм с фронтальной крышкой
| Приказ от 04.08.2020 № 421/пр п.92а | Заготовительно-складские расходы для материальных ресурсов (за исключением металлических конструкций) - 2% ПЗ=2% (ОЗП=2%; ЭМ=2%; МАТ=2%) | [17 empty] | Заготовительно-складские расходы для материальных ресурсов (за исключением металлических конструкций) - 2% ПЗ=2% (ОЗП=2%; ЭМ=2%; МАТ=2%)
| Приказ от 04.08.2020 № 421/пр п.91 | Транспортные затраты, в случае невозможности их определения на основании расчета или по результатам конъюнктурного анализа (от отпускной цены оборудования) - до 3% ПЗ=1,03 (ОЗП=1,03; ЭМ=1,03; МАТ=1,03) | [17 empty] | Транспортные затраты, в случае невозможности их определения на основании расчета или по результатам конъюнктурного анализа (от отпускной цены оборудования) - до 3% ПЗ=1,03 (ОЗП=1,03; ЭМ=1,03; МАТ=1,03)
359 | Прайс | 01009 Накладка на стык профиля 110х50 мм |  | шт | 28 | 73.97 |  | 73.97 |  | 2071.24 |  |  | 2071.24 | [8 empty] | 01009 Накладка на стык профиля 110х50 мм
| Приказ от 04.08.2020 № 421/пр п.92а | Заготовительно-складские расходы для материальных ресурсов (за исключением металлических конструкций) - 2% ПЗ=2% (ОЗП=2%; ЭМ=2%; МАТ=2%) | [17 empty] | Заготовительно-складские расходы для материальных ресурсов (за исключением металлических конструкций) - 2% ПЗ=2% (ОЗП=2%; ЭМ=2%; МАТ=2%)
| Приказ от 04.08.2020 № 421/пр п.91 | Транспортные затраты, в случае невозможности их определения на основании расчета или по результатам конъюнктурного анализа (от отпускной цены оборудования) - до 3% ПЗ=1,03 (ОЗП=1,03; ЭМ=1,03; МАТ=1,03) | [17 empty] | Транспортные затраты, в случае невозможности их определения на основании расчета или по результатам конъюнктурного анализа (от отпускной цены оборудования) - до 3% ПЗ=1,03 (ОЗП=1,03; ЭМ=1,03; МАТ=1,03)
360 | Прайс | 01005 Заглушка 110х50 мм |  | шт | 34 | 152.76 |  | 152.76 |  | 5193.75 |  |  | 5193.75 | [8 empty] | 01005 Заглушка 110х50 мм
| Приказ от 04.08.2020 № 421/пр п.92а | Заготовительно-складские расходы для материальных ресурсов (за исключением металлических конструкций) - 2% ПЗ=2% (ОЗП=2%; ЭМ=2%; МАТ=2%) | [17 empty] | Заготовительно-складские расходы для материальных ресурсов (за исключением металлических конструкций) - 2% ПЗ=2% (ОЗП=2%; ЭМ=2%; МАТ=2%)
| Приказ от 04.08.2020 № 421/пр п.91 | Транспортные затраты, в случае невозможности их определения на основании расчета или по результатам конъюнктурного анализа (от отпускной цены оборудования) - до 3% ПЗ=1,03 (ОЗП=1,03; ЭМ=1,03; МАТ=1,03) | [17 empty] | Транспортные затраты, в случае невозможности их определения на основании расчета или по результатам конъюнктурного анализа (от отпускной цены оборудования) - до 3% ПЗ=1,03 (ОЗП=1,03; ЭМ=1,03; МАТ=1,03)
361 | Прайс | 01007 Ввод в стену/потолок 110х50 мм |  | шт | 19 | 217.16 |  | 217.16 |  | 4126.02 |  |  | 4126.02 | [8 empty] | 01007 Ввод в стену/потолок 110х50 мм
| Приказ от 04.08.2020 № 421/пр п.92а | Заготовительно-складские расходы для материальных ресурсов (за исключением металлических конструкций) - 2% ПЗ=2% (ОЗП=2%; ЭМ=2%; МАТ=2%) | [17 empty] | Заготовительно-складские расходы для материальных ресурсов (за исключением металлических конструкций) - 2% ПЗ=2% (ОЗП=2%; ЭМ=2%; МАТ=2%)
| Приказ от 04.08.2020 № 421/пр п.91 | Транспортные затраты, в случае невозможности их определения на основании расчета или по результатам конъюнктурного анализа (от отпускной цены оборудования) - до 3% ПЗ=1,03 (ОЗП=1,03; ЭМ=1,03; МАТ=1,03) | [17 empty] | Транспортные затраты, в случае невозможности их определения на основании расчета или по результатам конъюнктурного анализа (от отпускной цены оборудования) - до 3% ПЗ=1,03 (ОЗП=1,03; ЭМ=1,03; МАТ=1,03)
362 | Прайс | 09511 Держатель кабелей для коробов 90х50 и 110х50 мм |  | шт | 100 | 73.29 |  | 73.29 |  | 7328.99 |  |  | 7328.99 | [8 empty] | 09511 Держатель кабелей для коробов 90х50 и 110х50 мм
| Приказ от 04.08.2020 № 421/пр п.92а | Заготовительно-складские расходы для материальных ресурсов (за исключением металлических конструкций) - 2% ПЗ=2% (ОЗП=2%; ЭМ=2%; МАТ=2%) | [17 empty] | Заготовительно-складские расходы для материальных ресурсов (за исключением металлических конструкций) - 2% ПЗ=2% (ОЗП=2%; ЭМ=2%; МАТ=2%)
| Приказ от 04.08.2020 № 421/пр п.91 | Транспортные затраты, в случае невозможности их определения на основании расчета или по результатам конъюнктурного анализа (от отпускной цены оборудования) - до 3% ПЗ=1,03 (ОЗП=1,03; ЭМ=1,03; МАТ=1,03) | [17 empty] | Транспортные затраты, в случае невозможности их определения на основании расчета или по результатам конъюнктурного анализа (от отпускной цены оборудования) - до 3% ПЗ=1,03 (ОЗП=1,03; ЭМ=1,03; МАТ=1,03)
363 | ТЕРм08-02-397-01 Приказ Администрации ЛО от 20.10.15 №28 | Профиль перфорированный монтажный длиной 2 м |  | 100 м | 1.11 | 704,05 175,51 | 153,51 46,29 | 375.03 | 1 Индекс перехода в текущие цены для материалов, 1 кв. 2025 г., Письмо Минстроя России от 01.02.2025 года № 5170-ИФ/09, прил.1 ОЗП=22,53; ЭМ=11,42; ЗПМ=22,53; МАТ=8,56 | 9898.54 | 4389.28 | 1 945,97 1 157,57 | 3563.29 | [5 empty] | Профиль перфорированный монтажный длиной 2 м
Объем=(66+45) / 100
| Приказ от 04.08.2020 № 421/пр прил.10 табл.1 п.2 | Производство работ осуществляется на территории действующего предприятия с наличием в зоне производства работ одного или нескольких из перечисленных ниже факторов: - разветвленной сети транспортных и инженерных коммуникаций; - стесненных условий для складирования материалов; - действующего технологического оборудования; - движения технологического транспорта ОЗП=1,15; ЭМ=1,15 к расх.; ЗПМ=1,15; ТЗ=1,15; ТЗМ=1,15 | [17 empty] | Производство работ осуществляется на территории действующего предприятия с наличием в зоне производства работ одного или нескольких из перечисленных ниже факторов: - разветвленной сети транспортных и инженерных коммуникаций; - стесненных условий для складирования материалов; - действующего технологического оборудования; - движения технологического транспорта ОЗП=1,15; ЭМ=1,15 к расх.; ЗПМ=1,15; ТЗ=1,15; ТЗМ=1,15
| 1 | ИНДЕКС К ПОЗИЦИИ: Индекс перехода в текущие цены для материалов, 1 кв. 2025 г., Письмо Минстроя России от 01.02.2025 года № 5170-ИФ/09, прил.1 ОЗП=22,53; ЭМ=11,42; ЗПМ=22,53; МАТ=8,56 | [18 empty] | ИНДЕКС К ПОЗИЦИИ: Индекс перехода в текущие цены для материалов, 1 кв. 2025 г., Письмо Минстроя России от 01.02.2025 года № 5170-ИФ/09, прил.1 ОЗП=22,53; ЭМ=11,42; ЗПМ=22,53; МАТ=8,56
364 | Прайс | 01415 SEP-N 60/50 Разделитель универсальный |  | м | 66 | 168.88 |  | 168.88 |  | 11146.34 |  |  | 11146.34 | [8 empty] | 01415 SEP-N 60/50 Разделитель универсальный
| Приказ от 04.08.2020 № 421/пр п.92а | Заготовительно-складские расходы для материальных ресурсов (за исключением металлических конструкций) - 2% ПЗ=2% (ОЗП=2%; ЭМ=2%; МАТ=2%) | [17 empty] | Заготовительно-складские расходы для материальных ресурсов (за исключением металлических конструкций) - 2% ПЗ=2% (ОЗП=2%; ЭМ=2%; МАТ=2%)
| Приказ от 04.08.2020 № 421/пр п.91 | Транспортные затраты, в случае невозможности их определения на основании расчета или по результатам конъюнктурного анализа (от отпускной цены оборудования) - до 3% ПЗ=1,03 (ОЗП=1,03; ЭМ=1,03; МАТ=1,03) | [17 empty] | Транспортные затраты, в случае невозможности их определения на основании расчета или по результатам конъюнктурного анализа (от отпускной цены оборудования) - до 3% ПЗ=1,03 (ОЗП=1,03; ЭМ=1,03; МАТ=1,03)
365 | Прайс | 36500HDZ Перегородка SEP L3000 Н80, горячеоцинкованная |  | м | 45 | 818.42 |  | 818.42 |  | 36828.78 |  |  | 36828.78 | [8 empty] | 36500HDZ Перегородка SEP L3000 Н80, горячеоцинкованная
| Приказ от 04.08.2020 № 421/пр п.92а | Заготовительно-складские расходы для материальных ресурсов (за исключением металлических конструкций) - 2% ПЗ=2% (ОЗП=2%; ЭМ=2%; МАТ=2%) | [17 empty] | Заготовительно-складские расходы для материальных ресурсов (за исключением металлических конструкций) - 2% ПЗ=2% (ОЗП=2%; ЭМ=2%; МАТ=2%)
| Приказ от 04.08.2020 № 421/пр п.91 | Транспортные затраты, в случае невозможности их определения на основании расчета или по результатам конъюнктурного анализа (от отпускной цены оборудования) - до 3% ПЗ=1,03 (ОЗП=1,03; ЭМ=1,03; МАТ=1,03) | [17 empty] | Транспортные затраты, в случае невозможности их определения на основании расчета или по результатам конъюнктурного анализа (от отпускной цены оборудования) - до 3% ПЗ=1,03 (ОЗП=1,03; ЭМ=1,03; МАТ=1,03)
366 | ТЕРм10-01-039-03 Приказ Администрации ЛО от 20.10.15 №28 | Угольник настенный (уголок) отдельный |  | 1 шт. (1 уголок) | 23 | 32,86 26,40 | 5,99 1,05 | 0.47 | 1 Индекс перехода в текущие цены для материалов, 1 кв. 2025 г., Письмо Минстроя России от 01.02.2025 года № 5170-ИФ/09, прил.1 ОЗП=22,53; ЭМ=11,42; ЗПМ=22,53; МАТ=8,56 | 15346.58 | 13682.29 | 1 573,73 542,29 | 90.56 | [5 empty] | Угольник настенный (уголок) отдельный
| Приказ от 04.08.2020 № 421/пр прил.10 табл.1 п.2 | Производство работ осуществляется на территории действующего предприятия с наличием в зоне производства работ одного или нескольких из перечисленных ниже факторов: - разветвленной сети транспортных и инженерных коммуникаций; - стесненных условий для складирования материалов; - действующего технологического оборудования; - движения технологического транспорта ОЗП=1,15; ЭМ=1,15 к расх.; ЗПМ=1,15; ТЗ=1,15; ТЗМ=1,15 | [17 empty] | Производство работ осуществляется на территории действующего предприятия с наличием в зоне производства работ одного или нескольких из перечисленных ниже факторов: - разветвленной сети транспортных и инженерных коммуникаций; - стесненных условий для складирования материалов; - действующего технологического оборудования; - движения технологического транспорта ОЗП=1,15; ЭМ=1,15 к расх.; ЗПМ=1,15; ТЗ=1,15; ТЗМ=1,15
| 1 | ИНДЕКС К ПОЗИЦИИ: Индекс перехода в текущие цены для материалов, 1 кв. 2025 г., Письмо Минстроя России от 01.02.2025 года № 5170-ИФ/09, прил.1 ОЗП=22,53; ЭМ=11,42; ЗПМ=22,53; МАТ=8,56 | [18 empty] | ИНДЕКС К ПОЗИЦИИ: Индекс перехода в текущие цены для материалов, 1 кв. 2025 г., Письмо Минстроя России от 01.02.2025 года № 5170-ИФ/09, прил.1 ОЗП=22,53; ЭМ=11,42; ЗПМ=22,53; МАТ=8,56
367 | Прайс | 01003 Угол плоский 110х50 мм |  | шт | 23 | 1025.96 |  | 1025.96 |  | 23597.16 |  |  | 23597.16 | [8 empty] | 01003 Угол плоский 110х50 мм
| Приказ от 04.08.2020 № 421/пр п.92а | Заготовительно-складские расходы для материальных ресурсов (за исключением металлических конструкций) - 2% ПЗ=2% (ОЗП=2%; ЭМ=2%; МАТ=2%) | [17 empty] | Заготовительно-складские расходы для материальных ресурсов (за исключением металлических конструкций) - 2% ПЗ=2% (ОЗП=2%; ЭМ=2%; МАТ=2%)
| Приказ от 04.08.2020 № 421/пр п.91 | Транспортные затраты, в случае невозможности их определения на основании расчета или по результатам конъюнктурного анализа (от отпускной цены оборудования) - до 3% ПЗ=1,03 (ОЗП=1,03; ЭМ=1,03; МАТ=1,03) | [17 empty] | Транспортные затраты, в случае невозможности их определения на основании расчета или по результатам конъюнктурного анализа (от отпускной цены оборудования) - до 3% ПЗ=1,03 (ОЗП=1,03; ЭМ=1,03; МАТ=1,03)
368 | ТЕРм10-06-037-13 Приказ Администрации ЛО от 20.10.15 №28 | Крышка декоративная и другие мелкие изделия (без присоединения проводов) |  | 100 шт. | 1.63 | 127,98 122,25 |  | 5.73 | 1 Индекс перехода в текущие цены для материалов, 1 кв. 2025 г., Письмо Минстроя России от 01.02.2025 года № 5170-ИФ/09, прил.1 ОЗП=22,53; ЭМ=11,42; ЗПМ=22,53; МАТ=8,56 | 4569.26 | 4489.31 |  | 79.95 | [5 empty] | Крышка декоративная и другие мелкие изделия (без присоединения проводов)
Объем=(64+56+43) / 100
| Приказ от 04.08.2020 № 421/пр прил.10 табл.1 п.2 | Производство работ осуществляется на территории действующего предприятия с наличием в зоне производства работ одного или нескольких из перечисленных ниже факторов: - разветвленной сети транспортных и инженерных коммуникаций; - стесненных условий для складирования материалов; - действующего технологического оборудования; - движения технологического транспорта ОЗП=1,15; ЭМ=1,15 к расх.; ЗПМ=1,15; ТЗ=1,15; ТЗМ=1,15 | [17 empty] | Производство работ осуществляется на территории действующего предприятия с наличием в зоне производства работ одного или нескольких из перечисленных ниже факторов: - разветвленной сети транспортных и инженерных коммуникаций; - стесненных условий для складирования материалов; - действующего технологического оборудования; - движения технологического транспорта ОЗП=1,15; ЭМ=1,15 к расх.; ЗПМ=1,15; ТЗ=1,15; ТЗМ=1,15
| 1 | ИНДЕКС К ПОЗИЦИИ: Индекс перехода в текущие цены для материалов, 1 кв. 2025 г., Письмо Минстроя России от 01.02.2025 года № 5170-ИФ/09, прил.1 ОЗП=22,53; ЭМ=11,42; ЗПМ=22,53; МАТ=8,56 | [18 empty] | ИНДЕКС К ПОЗИЦИИ: Индекс перехода в текущие цены для материалов, 1 кв. 2025 г., Письмо Минстроя России от 01.02.2025 года № 5170-ИФ/09, прил.1 ОЗП=22,53; ЭМ=11,42; ЗПМ=22,53; МАТ=8,56
369 | Прайс | F0000L Каркас под 2 модуля 45х45, белый |  | шт | 64 | 87.46 |  | 87.46 |  | 5597.6 |  |  | 5597.6 | [8 empty] | F0000L Каркас под 2 модуля 45х45, белый
| Приказ от 04.08.2020 № 421/пр п.92а | Заготовительно-складские расходы для материальных ресурсов (за исключением металлических конструкций) - 2% ПЗ=2% (ОЗП=2%; ЭМ=2%; МАТ=2%) | [17 empty] | Заготовительно-складские расходы для материальных ресурсов (за исключением металлических конструкций) - 2% ПЗ=2% (ОЗП=2%; ЭМ=2%; МАТ=2%)
| Приказ от 04.08.2020 № 421/пр п.91 | Транспортные затраты, в случае невозможности их определения на основании расчета или по результатам конъюнктурного анализа (от отпускной цены оборудования) - до 3% ПЗ=1,03 (ОЗП=1,03; ЭМ=1,03; МАТ=1,03) | [17 empty] | Транспортные затраты, в случае невозможности их определения на основании расчета или по результатам конъюнктурного анализа (от отпускной цены оборудования) - до 3% ПЗ=1,03 (ОЗП=1,03; ЭМ=1,03; МАТ=1,03)
370 | Прайс | 4405902 Рамка "Avanti", "Ванильная дымка", 1 пост (2 мод.) |  | шт | 56 | 74.24 |  | 74.24 |  | 4157.18 |  |  | 4157.18 | [8 empty] | 4405902 Рамка "Avanti", "Ванильная дымка", 1 пост (2 мод.)
| Приказ от 04.08.2020 № 421/пр п.92а | Заготовительно-складские расходы для материальных ресурсов (за исключением металлических конструкций) - 2% ПЗ=2% (ОЗП=2%; ЭМ=2%; МАТ=2%) | [17 empty] | Заготовительно-складские расходы для материальных ресурсов (за исключением металлических конструкций) - 2% ПЗ=2% (ОЗП=2%; ЭМ=2%; МАТ=2%)
| Приказ от 04.08.2020 № 421/пр п.91 | Транспортные затраты, в случае невозможности их определения на основании расчета или по результатам конъюнктурного анализа (от отпускной цены оборудования) - до 3% ПЗ=1,03 (ОЗП=1,03; ЭМ=1,03; МАТ=1,03) | [17 empty] | Транспортные затраты, в случае невозможности их определения на основании расчета или по результатам конъюнктурного анализа (от отпускной цены оборудования) - до 3% ПЗ=1,03 (ОЗП=1,03; ЭМ=1,03; МАТ=1,03)
371 | Прайс | ATN000101 ATLASDESIGN 1-постовая РАМКА, БЕЛЫЙ |  | шт | 43 | 45.19 |  | 45.19 |  | 1943.01 |  |  | 1943.01 | [8 empty] | ATN000101 ATLASDESIGN 1-постовая РАМКА, БЕЛЫЙ
| Приказ от 04.08.2020 № 421/пр п.92а | Заготовительно-складские расходы для материальных ресурсов (за исключением металлических конструкций) - 2% ПЗ=2% (ОЗП=2%; ЭМ=2%; МАТ=2%) | [17 empty] | Заготовительно-складские расходы для материальных ресурсов (за исключением металлических конструкций) - 2% ПЗ=2% (ОЗП=2%; ЭМ=2%; МАТ=2%)
| Приказ от 04.08.2020 № 421/пр п.91 | Транспортные затраты, в случае невозможности их определения на основании расчета или по результатам конъюнктурного анализа (от отпускной цены оборудования) - до 3% ПЗ=1,03 (ОЗП=1,03; ЭМ=1,03; МАТ=1,03) | [17 empty] | Транспортные затраты, в случае невозможности их определения на основании расчета или по результатам конъюнктурного анализа (от отпускной цены оборудования) - до 3% ПЗ=1,03 (ОЗП=1,03; ЭМ=1,03; МАТ=1,03)
372 | ТЕРм08-03-591-08 Приказ Администрации ЛО от 20.10.15 №28 | Розетка штепсельная: неутопленного типа при открытой проводке |  | 100 шт. | 3.1 | 874,90 747,19 | 17,17 0,85 | 110.54 | 1 Индекс перехода в текущие цены для материалов, 1 кв. 2025 г., Письмо Минстроя России от 01.02.2025 года № 5170-ИФ/09, прил.1 ОЗП=22,53; ЭМ=11,42; ЗПМ=22,53; МАТ=8,56 | 55727.08 | 52185.96 | 607,83 59,44 | 2933.29 | [5 empty] | Розетка штепсельная: неутопленного типа при открытой проводке
Объем=(89+14+38+5+162+2) / 100
| Приказ от 04.08.2020 № 421/пр прил.10 табл.1 п.2 | Производство работ осуществляется на территории действующего предприятия с наличием в зоне производства работ одного или нескольких из перечисленных ниже факторов: - разветвленной сети транспортных и инженерных коммуникаций; - стесненных условий для складирования материалов; - действующего технологического оборудования; - движения технологического транспорта ОЗП=1,15; ЭМ=1,15 к расх.; ЗПМ=1,15; ТЗ=1,15; ТЗМ=1,15 | [17 empty] | Производство работ осуществляется на территории действующего предприятия с наличием в зоне производства работ одного или нескольких из перечисленных ниже факторов: - разветвленной сети транспортных и инженерных коммуникаций; - стесненных условий для складирования материалов; - действующего технологического оборудования; - движения технологического транспорта ОЗП=1,15; ЭМ=1,15 к расх.; ЗПМ=1,15; ТЗ=1,15; ТЗМ=1,15
| 1 | ИНДЕКС К ПОЗИЦИИ: Индекс перехода в текущие цены для материалов, 1 кв. 2025 г., Письмо Минстроя России от 01.02.2025 года № 5170-ИФ/09, прил.1 ОЗП=22,53; ЭМ=11,42; ЗПМ=22,53; МАТ=8,56 | [18 empty] | ИНДЕКС К ПОЗИЦИИ: Индекс перехода в текущие цены для материалов, 1 кв. 2025 г., Письмо Минстроя России от 01.02.2025 года № 5170-ИФ/09, прил.1 ОЗП=22,53; ЭМ=11,42; ЗПМ=22,53; МАТ=8,56
373 | Прайс | 76458B Ком.роз. RJ45 кат.6, 8P8C, Brava, белая, 1мод |  | шт | 89 | 1011.59 |  | 1011.59 |  | 90031.62 |  |  | 90031.62 | [8 empty] | 76458B Ком.роз. RJ45 кат.6, 8P8C, Brava, белая, 1мод
| Приказ от 04.08.2020 № 421/пр п.92а | Заготовительно-складские расходы для материальных ресурсов (за исключением металлических конструкций) - 2% ПЗ=2% (ОЗП=2%; ЭМ=2%; МАТ=2%) | [17 empty] | Заготовительно-складские расходы для материальных ресурсов (за исключением металлических конструкций) - 2% ПЗ=2% (ОЗП=2%; ЭМ=2%; МАТ=2%)
| Приказ от 04.08.2020 № 421/пр п.91 | Транспортные затраты, в случае невозможности их определения на основании расчета или по результатам конъюнктурного анализа (от отпускной цены оборудования) - до 3% ПЗ=1,03 (ОЗП=1,03; ЭМ=1,03; МАТ=1,03) | [17 empty] | Транспортные затраты, в случае невозможности их определения на основании расчета или по результатам конъюнктурного анализа (от отпускной цены оборудования) - до 3% ПЗ=1,03 (ОЗП=1,03; ЭМ=1,03; МАТ=1,03)
374 | Прайс | 76452B Ком.роз. двойная RJ45 кат.6, 8P8C, Brava, белая, 2мод |  | шт | 14 | 2289.53 |  | 2289.53 |  | 32053.43 |  |  | 32053.43 | [8 empty] | 76452B Ком.роз. двойная RJ45 кат.6, 8P8C, Brava, белая, 2мод
| Приказ от 04.08.2020 № 421/пр п.92а | Заготовительно-складские расходы для материальных ресурсов (за исключением металлических конструкций) - 2% ПЗ=2% (ОЗП=2%; ЭМ=2%; МАТ=2%) | [17 empty] | Заготовительно-складские расходы для материальных ресурсов (за исключением металлических конструкций) - 2% ПЗ=2% (ОЗП=2%; ЭМ=2%; МАТ=2%)
| Приказ от 04.08.2020 № 421/пр п.91 | Транспортные затраты, в случае невозможности их определения на основании расчета или по результатам конъюнктурного анализа (от отпускной цены оборудования) - до 3% ПЗ=1,03 (ОЗП=1,03; ЭМ=1,03; МАТ=1,03) | [17 empty] | Транспортные затраты, в случае невозможности их определения на основании расчета или по результатам конъюнктурного анализа (от отпускной цены оборудования) - до 3% ПЗ=1,03 (ОЗП=1,03; ЭМ=1,03; МАТ=1,03)
375 | Прайс | ATN000186 ATLASDESIGN РОЗЕТКА компьютерная RJ45, кат. 6A, механизм, БЕЛЫЙ |  | шт | 38 | 1055.86 |  | 1055.86 |  | 40122.81 |  |  | 40122.81 | [8 empty] | ATN000186 ATLASDESIGN РОЗЕТКА компьютерная RJ45, кат. 6A, механизм, БЕЛЫЙ
| Приказ от 04.08.2020 № 421/пр п.92а | Заготовительно-складские расходы для материальных ресурсов (за исключением металлических конструкций) - 2% ПЗ=2% (ОЗП=2%; ЭМ=2%; МАТ=2%) | [17 empty] | Заготовительно-складские расходы для материальных ресурсов (за исключением металлических конструкций) - 2% ПЗ=2% (ОЗП=2%; ЭМ=2%; МАТ=2%)
| Приказ от 04.08.2020 № 421/пр п.91 | Транспортные затраты, в случае невозможности их определения на основании расчета или по результатам конъюнктурного анализа (от отпускной цены оборудования) - до 3% ПЗ=1,03 (ОЗП=1,03; ЭМ=1,03; МАТ=1,03) | [17 empty] | Транспортные затраты, в случае невозможности их определения на основании расчета или по результатам конъюнктурного анализа (от отпускной цены оборудования) - до 3% ПЗ=1,03 (ОЗП=1,03; ЭМ=1,03; МАТ=1,03)
376 | Прайс | ATN000139 ATLASDESIGN USB РОЗЕТКА А+С, 5В/2,4 А, 2х5В/1,2 А, механизм, БЕЛЫЙ |  | шт | 5 | 3382.94 |  | 3382.94 |  | 16914.71 |  |  | 16914.71 | [8 empty] | ATN000139 ATLASDESIGN USB РОЗЕТКА А+С, 5В/2,4 А, 2х5В/1,2 А, механизм, БЕЛЫЙ
| Приказ от 04.08.2020 № 421/пр п.92а | Заготовительно-складские расходы для материальных ресурсов (за исключением металлических конструкций) - 2% ПЗ=2% (ОЗП=2%; ЭМ=2%; МАТ=2%) | [17 empty] | Заготовительно-складские расходы для материальных ресурсов (за исключением металлических конструкций) - 2% ПЗ=2% (ОЗП=2%; ЭМ=2%; МАТ=2%)
| Приказ от 04.08.2020 № 421/пр п.91 | Транспортные затраты, в случае невозможности их определения на основании расчета или по результатам конъюнктурного анализа (от отпускной цены оборудования) - до 3% ПЗ=1,03 (ОЗП=1,03; ЭМ=1,03; МАТ=1,03) | [17 empty] | Транспортные затраты, в случае невозможности их определения на основании расчета или по результатам конъюнктурного анализа (от отпускной цены оборудования) - до 3% ПЗ=1,03 (ОЗП=1,03; ЭМ=1,03; МАТ=1,03)
377 | Прайс | ATN000188 ATLASDESIGN РОЗЕТКА двойная компьютерная RJ45+RJ45, кат.6А, механизм, БЕЛЫЙ |  | шт | 162 | 2390.13 |  | 2390.13 |  | 387200.33 |  |  | 387200.33 | [8 empty] | ATN000188 ATLASDESIGN РОЗЕТКА двойная компьютерная RJ45+RJ45, кат.6А, механизм, БЕЛЫЙ
| Приказ от 04.08.2020 № 421/пр п.92а | Заготовительно-складские расходы для материальных ресурсов (за исключением металлических конструкций) - 2% ПЗ=2% (ОЗП=2%; ЭМ=2%; МАТ=2%) | [17 empty] | Заготовительно-складские расходы для материальных ресурсов (за исключением металлических конструкций) - 2% ПЗ=2% (ОЗП=2%; ЭМ=2%; МАТ=2%)
| Приказ от 04.08.2020 № 421/пр п.91 | Транспортные затраты, в случае невозможности их определения на основании расчета или по результатам конъюнктурного анализа (от отпускной цены оборудования) - до 3% ПЗ=1,03 (ОЗП=1,03; ЭМ=1,03; МАТ=1,03) | [17 empty] | Транспортные затраты, в случае невозможности их определения на основании расчета или по результатам конъюнктурного анализа (от отпускной цены оборудования) - до 3% ПЗ=1,03 (ОЗП=1,03; ЭМ=1,03; МАТ=1,03)
378 | Прайс | RNW1WH Универсальная розетка, 1 порт для модулей Keystone |  | шт | 2 | 490.17 |  | 490.17 |  | 980.34 |  |  | 980.34 | [8 empty] | RNW1WH Универсальная розетка, 1 порт для модулей Keystone
| Приказ от 04.08.2020 № 421/пр п.92а | Заготовительно-складские расходы для материальных ресурсов (за исключением металлических конструкций) - 2% ПЗ=2% (ОЗП=2%; ЭМ=2%; МАТ=2%) | [17 empty] | Заготовительно-складские расходы для материальных ресурсов (за исключением металлических конструкций) - 2% ПЗ=2% (ОЗП=2%; ЭМ=2%; МАТ=2%)
| Приказ от 04.08.2020 № 421/пр п.91 | Транспортные затраты, в случае невозможности их определения на основании расчета или по результатам конъюнктурного анализа (от отпускной цены оборудования) - до 3% ПЗ=1,03 (ОЗП=1,03; ЭМ=1,03; МАТ=1,03) | [17 empty] | Транспортные затраты, в случае невозможности их определения на основании расчета или по результатам конъюнктурного анализа (от отпускной цены оборудования) - до 3% ПЗ=1,03 (ОЗП=1,03; ЭМ=1,03; МАТ=1,03)
379 | ТЕР46-03-010-04 Приказ Администрации ЛО от 20.10.15 №28 | Пробивка в бетонных потолках толщиной 100 мм отверстий площадью: до 20 см2 |  | 100 отверстий | 84 | 1 113,60 425,06 | 688,54 121,80 |  | 1 Индекс перехода в текущие цены для материалов, 1 кв. 2025 г., Письмо Минстроя России от 01.02.2025 года № 5170-ИФ/09, прил.1 ОЗП=22,53; ЭМ=11,42; ЗПМ=22,53; МАТ=8,56 | 1464942.4 | 804440.23 | 660 502,17 230 502,31 | [6 empty] | Пробивка в бетонных потолках толщиной 100 мм отверстий площадью: до 20 см2
| Приказ от 04.08.2020 № 421/пр прил.10 табл.1 п.2 | Производство работ осуществляется на территории действующего предприятия с наличием в зоне производства работ одного или нескольких из перечисленных ниже факторов: - разветвленной сети транспортных и инженерных коммуникаций; - стесненных условий для складирования материалов; - действующего технологического оборудования; - движения технологического транспорта ОЗП=1,15; ЭМ=1,15 к расх.; ЗПМ=1,15; ТЗ=1,15; ТЗМ=1,15 | [17 empty] | Производство работ осуществляется на территории действующего предприятия с наличием в зоне производства работ одного или нескольких из перечисленных ниже факторов: - разветвленной сети транспортных и инженерных коммуникаций; - стесненных условий для складирования материалов; - действующего технологического оборудования; - движения технологического транспорта ОЗП=1,15; ЭМ=1,15 к расх.; ЗПМ=1,15; ТЗ=1,15; ТЗМ=1,15
| 1 | ИНДЕКС К ПОЗИЦИИ: Индекс перехода в текущие цены для материалов, 1 кв. 2025 г., Письмо Минстроя России от 01.02.2025 года № 5170-ИФ/09, прил.1 ОЗП=22,53; ЭМ=11,42; ЗПМ=22,53; МАТ=8,56 | [18 empty] | ИНДЕКС К ПОЗИЦИИ: Индекс перехода в текущие цены для материалов, 1 кв. 2025 г., Письмо Минстроя России от 01.02.2025 года № 5170-ИФ/09, прил.1 ОЗП=22,53; ЭМ=11,42; ЗПМ=22,53; МАТ=8,56
380 | ТЕРм08-02-408-03 Приказ Администрации ЛО от 20.10.15 №28 | Труба стальная во взрывоопасных и пожароопасных помещениях по установленным конструкциям, с креплением накладными скобами, диаметр: до 50 мм |  | 100 м | 0.42 | 2 051,42 1 573,11 | 266,83 21,44 | 211.48 | 1 Индекс перехода в текущие цены для материалов, 1 кв. 2025 г., Письмо Минстроя России от 01.02.2025 года № 5170-ИФ/09, прил.1 ОЗП=22,53; ЭМ=11,42; ЗПМ=22,53; МАТ=8,56 | 16925.84 | 14885.69 | 1 279,84 202,84 | 760.31 | [5 empty] | Труба стальная во взрывоопасных и пожароопасных помещениях по установленным конструкциям, с креплением накладными скобами, диаметр: до 50 мм
Объем=42 / 100
| Приказ от 04.08.2020 № 421/пр прил.10 табл.1 п.2 | Производство работ осуществляется на территории действующего предприятия с наличием в зоне производства работ одного или нескольких из перечисленных ниже факторов: - разветвленной сети транспортных и инженерных коммуникаций; - стесненных условий для складирования материалов; - действующего технологического оборудования; - движения технологического транспорта ОЗП=1,15; ЭМ=1,15 к расх.; ЗПМ=1,15; ТЗ=1,15; ТЗМ=1,15 | [17 empty] | Производство работ осуществляется на территории действующего предприятия с наличием в зоне производства работ одного или нескольких из перечисленных ниже факторов: - разветвленной сети транспортных и инженерных коммуникаций; - стесненных условий для складирования материалов; - действующего технологического оборудования; - движения технологического транспорта ОЗП=1,15; ЭМ=1,15 к расх.; ЗПМ=1,15; ТЗ=1,15; ТЗМ=1,15
| 1 | ИНДЕКС К ПОЗИЦИИ: Индекс перехода в текущие цены для материалов, 1 кв. 2025 г., Письмо Минстроя России от 01.02.2025 года № 5170-ИФ/09, прил.1 ОЗП=22,53; ЭМ=11,42; ЗПМ=22,53; МАТ=8,56 | [18 empty] | ИНДЕКС К ПОЗИЦИИ: Индекс перехода в текущие цены для материалов, 1 кв. 2025 г., Письмо Минстроя России от 01.02.2025 года № 5170-ИФ/09, прил.1 ОЗП=22,53; ЭМ=11,42; ЗПМ=22,53; МАТ=8,56
381 | Прайс | ТНМК 50х3,5 Труба стальная сварная Ду-50 ГОСТ 3262-75 |  | м | 42 | 439.15 |  | 439.15 |  | 18444.33 |  |  | 18444.33 | [8 empty] | ТНМК 50х3,5 Труба стальная сварная Ду-50 ГОСТ 3262-75
| Приказ от 04.08.2020 № 421/пр п.92а | Заготовительно-складские расходы для материальных ресурсов (за исключением металлических конструкций) - 2% ПЗ=2% (ОЗП=2%; ЭМ=2%; МАТ=2%) | [17 empty] | Заготовительно-складские расходы для материальных ресурсов (за исключением металлических конструкций) - 2% ПЗ=2% (ОЗП=2%; ЭМ=2%; МАТ=2%)
| Приказ от 04.08.2020 № 421/пр п.91 | Транспортные затраты, в случае невозможности их определения на основании расчета или по результатам конъюнктурного анализа (от отпускной цены оборудования) - до 3% ПЗ=1,03 (ОЗП=1,03; ЭМ=1,03; МАТ=1,03) | [17 empty] | Транспортные затраты, в случае невозможности их определения на основании расчета или по результатам конъюнктурного анализа (от отпускной цены оборудования) - до 3% ПЗ=1,03 (ОЗП=1,03; ЭМ=1,03; МАТ=1,03)
382 | ТЕР46-03-010-01 Приказ Администрации ЛО от 20.10.15 №28 | Пробивка в бетонных стенах и полах толщиной 100 мм отверстий площадью: до 20 см2 |  | 100 отверстий | 270 | 830,96 314,55 | 516,41 91,34 |  | 1 Индекс перехода в текущие цены для материалов, 1 кв. 2025 г., Письмо Минстроя России от 01.02.2025 года № 5170-ИФ/09, прил.1 ОЗП=22,53; ЭМ=11,42; ЗПМ=22,53; МАТ=8,56 | 3505717.83 | 1913426.94 | 1 592 290,89 555 657,73 | [6 empty] | Пробивка в бетонных стенах и полах толщиной 100 мм отверстий площадью: до 20 см2
Объем=185+85
| Приказ от 04.08.2020 № 421/пр прил.10 табл.1 п.2 | Производство работ осуществляется на территории действующего предприятия с наличием в зоне производства работ одного или нескольких из перечисленных ниже факторов: - разветвленной сети транспортных и инженерных коммуникаций; - стесненных условий для складирования материалов; - действующего технологического оборудования; - движения технологического транспорта ОЗП=1,15; ЭМ=1,15 к расх.; ЗПМ=1,15; ТЗ=1,15; ТЗМ=1,15 | [17 empty] | Производство работ осуществляется на территории действующего предприятия с наличием в зоне производства работ одного или нескольких из перечисленных ниже факторов: - разветвленной сети транспортных и инженерных коммуникаций; - стесненных условий для складирования материалов; - действующего технологического оборудования; - движения технологического транспорта ОЗП=1,15; ЭМ=1,15 к расх.; ЗПМ=1,15; ТЗ=1,15; ТЗМ=1,15
| 1 | ИНДЕКС К ПОЗИЦИИ: Индекс перехода в текущие цены для материалов, 1 кв. 2025 г., Письмо Минстроя России от 01.02.2025 года № 5170-ИФ/09, прил.1 ОЗП=22,53; ЭМ=11,42; ЗПМ=22,53; МАТ=8,56 | [18 empty] | ИНДЕКС К ПОЗИЦИИ: Индекс перехода в текущие цены для материалов, 1 кв. 2025 г., Письмо Минстроя России от 01.02.2025 года № 5170-ИФ/09, прил.1 ОЗП=22,53; ЭМ=11,42; ЗПМ=22,53; МАТ=8,56
383 | ТЕРм08-02-408-02 Приказ Администрации ЛО от 20.10.15 №28 | Труба стальная во взрывоопасных и пожароопасных помещениях по установленным конструкциям, с креплением накладными скобами, диаметр: до 40 мм |  | 100 м | 0.34 | 1 733,40 1 302,44 | 216,12 17,20 | 214.84 | 1 Индекс перехода в текущие цены для материалов, 1 кв. 2025 г., Письмо Минстроя России от 01.02.2025 года № 5170-ИФ/09, прил.1 ОЗП=22,53; ЭМ=11,42; ЗПМ=22,53; МАТ=8,56 | 11441.4 | 9976.98 | 839,15 131,79 | 625.27 | [5 empty] | Труба стальная во взрывоопасных и пожароопасных помещениях по установленным конструкциям, с креплением накладными скобами, диаметр: до 40 мм
Объем=34 / 100
| Приказ от 04.08.2020 № 421/пр прил.10 табл.1 п.2 | Производство работ осуществляется на территории действующего предприятия с наличием в зоне производства работ одного или нескольких из перечисленных ниже факторов: - разветвленной сети транспортных и инженерных коммуникаций; - стесненных условий для складирования материалов; - действующего технологического оборудования; - движения технологического транспорта ОЗП=1,15; ЭМ=1,15 к расх.; ЗПМ=1,15; ТЗ=1,15; ТЗМ=1,15 | [17 empty] | Производство работ осуществляется на территории действующего предприятия с наличием в зоне производства работ одного или нескольких из перечисленных ниже факторов: - разветвленной сети транспортных и инженерных коммуникаций; - стесненных условий для складирования материалов; - действующего технологического оборудования; - движения технологического транспорта ОЗП=1,15; ЭМ=1,15 к расх.; ЗПМ=1,15; ТЗ=1,15; ТЗМ=1,15
| 1 | ИНДЕКС К ПОЗИЦИИ: Индекс перехода в текущие цены для материалов, 1 кв. 2025 г., Письмо Минстроя России от 01.02.2025 года № 5170-ИФ/09, прил.1 ОЗП=22,53; ЭМ=11,42; ЗПМ=22,53; МАТ=8,56 | [18 empty] | ИНДЕКС К ПОЗИЦИИ: Индекс перехода в текущие цены для материалов, 1 кв. 2025 г., Письмо Минстроя России от 01.02.2025 года № 5170-ИФ/09, прил.1 ОЗП=22,53; ЭМ=11,42; ЗПМ=22,53; МАТ=8,56
384 | Прайс | ТНМК 32х3,2 Труба стальная сварная Ду-32 ГОСТ 3262-75 |  | м | 34 | 277.57 |  | 277.57 |  | 9437.33 |  |  | 9437.33 | [8 empty] | ТНМК 32х3,2 Труба стальная сварная Ду-32 ГОСТ 3262-75
| Приказ от 04.08.2020 № 421/пр п.92а | Заготовительно-складские расходы для материальных ресурсов (за исключением металлических конструкций) - 2% ПЗ=2% (ОЗП=2%; ЭМ=2%; МАТ=2%) | [17 empty] | Заготовительно-складские расходы для материальных ресурсов (за исключением металлических конструкций) - 2% ПЗ=2% (ОЗП=2%; ЭМ=2%; МАТ=2%)
| Приказ от 04.08.2020 № 421/пр п.91 | Транспортные затраты, в случае невозможности их определения на основании расчета или по результатам конъюнктурного анализа (от отпускной цены оборудования) - до 3% ПЗ=1,03 (ОЗП=1,03; ЭМ=1,03; МАТ=1,03) | [17 empty] | Транспортные затраты, в случае невозможности их определения на основании расчета или по результатам конъюнктурного анализа (от отпускной цены оборудования) - до 3% ПЗ=1,03 (ОЗП=1,03; ЭМ=1,03; МАТ=1,03)
385 | ТЕРм08-02-408-01 Приказ Администрации ЛО от 20.10.15 №28 | Труба стальная во взрывоопасных и пожароопасных помещениях по установленным конструкциям, с креплением накладными скобами, диаметр: до 25 мм |  | 100 м | 1.85 | 1 387,71 1 030,15 | 148,25 11,57 | 209.31 | 1 Индекс перехода в текущие цены для материалов, 1 кв. 2025 г., Письмо Минстроя России от 01.02.2025 года № 5170-ИФ/09, прил.1 ОЗП=22,53; ЭМ=11,42; ЗПМ=22,53; МАТ=8,56 | 49383.83 | 42937.04 | 3 132,00 482,20 | 3314.79 | [5 empty] | Труба стальная во взрывоопасных и пожароопасных помещениях по установленным конструкциям, с креплением накладными скобами, диаметр: до 25 мм
Объем=185 / 100
| Приказ от 04.08.2020 № 421/пр прил.10 табл.1 п.2 | Производство работ осуществляется на территории действующего предприятия с наличием в зоне производства работ одного или нескольких из перечисленных ниже факторов: - разветвленной сети транспортных и инженерных коммуникаций; - стесненных условий для складирования материалов; - действующего технологического оборудования; - движения технологического транспорта ОЗП=1,15; ЭМ=1,15 к расх.; ЗПМ=1,15; ТЗ=1,15; ТЗМ=1,15 | [17 empty] | Производство работ осуществляется на территории действующего предприятия с наличием в зоне производства работ одного или нескольких из перечисленных ниже факторов: - разветвленной сети транспортных и инженерных коммуникаций; - стесненных условий для складирования материалов; - действующего технологического оборудования; - движения технологического транспорта ОЗП=1,15; ЭМ=1,15 к расх.; ЗПМ=1,15; ТЗ=1,15; ТЗМ=1,15
| 1 | ИНДЕКС К ПОЗИЦИИ: Индекс перехода в текущие цены для материалов, 1 кв. 2025 г., Письмо Минстроя России от 01.02.2025 года № 5170-ИФ/09, прил.1 ОЗП=22,53; ЭМ=11,42; ЗПМ=22,53; МАТ=8,56 | [18 empty] | ИНДЕКС К ПОЗИЦИИ: Индекс перехода в текущие цены для материалов, 1 кв. 2025 г., Письмо Минстроя России от 01.02.2025 года № 5170-ИФ/09, прил.1 ОЗП=22,53; ЭМ=11,42; ЗПМ=22,53; МАТ=8,56
386 | Прайс | ТНМК 20х2,8 Труба стальная сварная Ду-20 ГОСТ 3262-75 |  | м | 185 | 152.34 |  | 152.34 |  | 28182.35 |  |  | 28182.35 | [8 empty] | ТНМК 20х2,8 Труба стальная сварная Ду-20 ГОСТ 3262-75
| Приказ от 04.08.2020 № 421/пр п.92а | Заготовительно-складские расходы для материальных ресурсов (за исключением металлических конструкций) - 2% ПЗ=2% (ОЗП=2%; ЭМ=2%; МАТ=2%) | [17 empty] | Заготовительно-складские расходы для материальных ресурсов (за исключением металлических конструкций) - 2% ПЗ=2% (ОЗП=2%; ЭМ=2%; МАТ=2%)
| Приказ от 04.08.2020 № 421/пр п.91 | Транспортные затраты, в случае невозможности их определения на основании расчета или по результатам конъюнктурного анализа (от отпускной цены оборудования) - до 3% ПЗ=1,03 (ОЗП=1,03; ЭМ=1,03; МАТ=1,03) | [17 empty] | Транспортные затраты, в случае невозможности их определения на основании расчета или по результатам конъюнктурного анализа (от отпускной цены оборудования) - до 3% ПЗ=1,03 (ОЗП=1,03; ЭМ=1,03; МАТ=1,03)
387 | ТЕРм08-02-155-01 Приказ Администрации ЛО от 20.10.15 №28 | Герметизация проходов при вводе кабелей во взрывоопасные помещения уплотнительной массой |  | 1 проход кабеля | 354 | 21,59 7,97 |  | 13.62 | 1 Индекс перехода в текущие цены для материалов, 1 кв. 2025 г., Письмо Минстроя России от 01.02.2025 года № 5170-ИФ/09, прил.1 ОЗП=22,53; ЭМ=11,42; ЗПМ=22,53; МАТ=8,56 | 104833.57 | 63561.7 |  | 41271.87 | [5 empty] | Герметизация проходов при вводе кабелей во взрывоопасные помещения уплотнительной массой
| Приказ от 04.08.2020 № 421/пр прил.10 табл.1 п.2 | Производство работ осуществляется на территории действующего предприятия с наличием в зоне производства работ одного или нескольких из перечисленных ниже факторов: - разветвленной сети транспортных и инженерных коммуникаций; - стесненных условий для складирования материалов; - действующего технологического оборудования; - движения технологического транспорта ОЗП=1,15; ЭМ=1,15 к расх.; ЗПМ=1,15; ТЗ=1,15; ТЗМ=1,15 | [17 empty] | Производство работ осуществляется на территории действующего предприятия с наличием в зоне производства работ одного или нескольких из перечисленных ниже факторов: - разветвленной сети транспортных и инженерных коммуникаций; - стесненных условий для складирования материалов; - действующего технологического оборудования; - движения технологического транспорта ОЗП=1,15; ЭМ=1,15 к расх.; ЗПМ=1,15; ТЗ=1,15; ТЗМ=1,15
| 1 | ИНДЕКС К ПОЗИЦИИ: Индекс перехода в текущие цены для материалов, 1 кв. 2025 г., Письмо Минстроя России от 01.02.2025 года № 5170-ИФ/09, прил.1 ОЗП=22,53; ЭМ=11,42; ЗПМ=22,53; МАТ=8,56 | [18 empty] | ИНДЕКС К ПОЗИЦИИ: Индекс перехода в текущие цены для материалов, 1 кв. 2025 г., Письмо Минстроя России от 01.02.2025 года № 5170-ИФ/09, прил.1 ОЗП=22,53; ЭМ=11,42; ЗПМ=22,53; МАТ=8,56
388 | Прайс | DN1201 Пена двухкомпонентная огнезащитная, картридж 330 мл |  | шт | 39 | 6669.84 |  | 6669.84 |  | 260123.73 |  |  | 260123.73 | [8 empty] | DN1201 Пена двухкомпонентная огнезащитная, картридж 330 мл
| Приказ от 04.08.2020 № 421/пр п.92а | Заготовительно-складские расходы для материальных ресурсов (за исключением металлических конструкций) - 2% ПЗ=2% (ОЗП=2%; ЭМ=2%; МАТ=2%) | [17 empty] | Заготовительно-складские расходы для материальных ресурсов (за исключением металлических конструкций) - 2% ПЗ=2% (ОЗП=2%; ЭМ=2%; МАТ=2%)
| Приказ от 04.08.2020 № 421/пр п.91 | Транспортные затраты, в случае невозможности их определения на основании расчета или по результатам конъюнктурного анализа (от отпускной цены оборудования) - до 3% ПЗ=1,03 (ОЗП=1,03; ЭМ=1,03; МАТ=1,03) | [17 empty] | Транспортные затраты, в случае невозможности их определения на основании расчета или по результатам конъюнктурного анализа (от отпускной цены оборудования) - до 3% ПЗ=1,03 (ОЗП=1,03; ЭМ=1,03; МАТ=1,03)
389 | ТЕРм08-10-010-01 Приказ Администрации ЛО от 20.10.15 №28 | Прокладка труб гофрированных ПВХ для защиты проводов и кабелей |  | 100 м | 33.68 | 394,82 304,32 | 72.96 | 17.54 | 1 Индекс перехода в текущие цены для материалов, 1 кв. 2025 г., Письмо Минстроя России от 01.02.2025 года № 5170-ИФ/09, прил.1 ОЗП=22,53; ЭМ=11,42; ЗПМ=22,53; МАТ=8,56 | 264042.15 | 230924.6 | 28060.75 | 5056.8 | [5 empty] | Прокладка труб гофрированных ПВХ для защиты проводов и кабелей
Объем=(2550+818) / 100
| Приказ от 04.08.2020 № 421/пр прил.10 табл.1 п.2 | Производство работ осуществляется на территории действующего предприятия с наличием в зоне производства работ одного или нескольких из перечисленных ниже факторов: - разветвленной сети транспортных и инженерных коммуникаций; - стесненных условий для складирования материалов; - действующего технологического оборудования; - движения технологического транспорта ОЗП=1,15; ЭМ=1,15 к расх.; ЗПМ=1,15; ТЗ=1,15; ТЗМ=1,15 | [17 empty] | Производство работ осуществляется на территории действующего предприятия с наличием в зоне производства работ одного или нескольких из перечисленных ниже факторов: - разветвленной сети транспортных и инженерных коммуникаций; - стесненных условий для складирования материалов; - действующего технологического оборудования; - движения технологического транспорта ОЗП=1,15; ЭМ=1,15 к расх.; ЗПМ=1,15; ТЗ=1,15; ТЗМ=1,15
| 1 | ИНДЕКС К ПОЗИЦИИ: Индекс перехода в текущие цены для материалов, 1 кв. 2025 г., Письмо Минстроя России от 01.02.2025 года № 5170-ИФ/09, прил.1 ОЗП=22,53; ЭМ=11,42; ЗПМ=22,53; МАТ=8,56 | [18 empty] | ИНДЕКС К ПОЗИЦИИ: Индекс перехода в текущие цены для материалов, 1 кв. 2025 г., Письмо Минстроя России от 01.02.2025 года № 5170-ИФ/09, прил.1 ОЗП=22,53; ЭМ=11,42; ЗПМ=22,53; МАТ=8,56
390 | Прайс | PA613643F2 Труба ПА 6 гофр. DN36мм, ПВ-2, Dвн 36,3 мм, Dнар 42,5 мм, цвет чёрный, с протяжкой |  | м | 2550 | 601.95 |  | 601.95 |  | 1534977.03 |  |  | 1534977.03 | [8 empty] | PA613643F2 Труба ПА 6 гофр. DN36мм, ПВ-2, Dвн 36,3 мм, Dнар 42,5 мм, цвет чёрный, с протяжкой
| Приказ от 04.08.2020 № 421/пр п.92а | Заготовительно-складские расходы для материальных ресурсов (за исключением металлических конструкций) - 2% ПЗ=2% (ОЗП=2%; ЭМ=2%; МАТ=2%) | [17 empty] | Заготовительно-складские расходы для материальных ресурсов (за исключением металлических конструкций) - 2% ПЗ=2% (ОЗП=2%; ЭМ=2%; МАТ=2%)
| Приказ от 04.08.2020 № 421/пр п.91 | Транспортные затраты, в случае невозможности их определения на основании расчета или по результатам конъюнктурного анализа (от отпускной цены оборудования) - до 3% ПЗ=1,03 (ОЗП=1,03; ЭМ=1,03; МАТ=1,03) | [17 empty] | Транспортные затраты, в случае невозможности их определения на основании расчета или по результатам конъюнктурного анализа (от отпускной цены оборудования) - до 3% ПЗ=1,03 (ОЗП=1,03; ЭМ=1,03; МАТ=1,03)
391 | Прайс | PAS36N Держатель DN 36 мм, полиамид, цвет черный |  | шт | 5100 | 600.74 |  | 600.74 |  | 3063792.29 |  |  | 3063792.29 | [8 empty] | PAS36N Держатель DN 36 мм, полиамид, цвет черный
| Приказ от 04.08.2020 № 421/пр п.92а | Заготовительно-складские расходы для материальных ресурсов (за исключением металлических конструкций) - 2% ПЗ=2% (ОЗП=2%; ЭМ=2%; МАТ=2%) | [17 empty] | Заготовительно-складские расходы для материальных ресурсов (за исключением металлических конструкций) - 2% ПЗ=2% (ОЗП=2%; ЭМ=2%; МАТ=2%)
| Приказ от 04.08.2020 № 421/пр п.91 | Транспортные затраты, в случае невозможности их определения на основании расчета или по результатам конъюнктурного анализа (от отпускной цены оборудования) - до 3% ПЗ=1,03 (ОЗП=1,03; ЭМ=1,03; МАТ=1,03) | [17 empty] | Транспортные затраты, в случае невозможности их определения на основании расчета или по результатам конъюнктурного анализа (от отпускной цены оборудования) - до 3% ПЗ=1,03 (ОЗП=1,03; ЭМ=1,03; МАТ=1,03)
392 | Прайс | PA612329F0 Труба ПА 6 гофр. DN23мм, ПВ-0, Dвн 22,6 мм, Dнар 28,5 мм, цвет тёмно-серый, с протяжкой |  | м | 818 | 341.98 |  | 341.98 |  | 279740.3 |  |  | 279740.3 | [8 empty] | PA612329F0 Труба ПА 6 гофр. DN23мм, ПВ-0, Dвн 22,6 мм, Dнар 28,5 мм, цвет тёмно-серый, с протяжкой
| Приказ от 04.08.2020 № 421/пр п.92а | Заготовительно-складские расходы для материальных ресурсов (за исключением металлических конструкций) - 2% ПЗ=2% (ОЗП=2%; ЭМ=2%; МАТ=2%) | [17 empty] | Заготовительно-складские расходы для материальных ресурсов (за исключением металлических конструкций) - 2% ПЗ=2% (ОЗП=2%; ЭМ=2%; МАТ=2%)
| Приказ от 04.08.2020 № 421/пр п.91 | Транспортные затраты, в случае невозможности их определения на основании расчета или по результатам конъюнктурного анализа (от отпускной цены оборудования) - до 3% ПЗ=1,03 (ОЗП=1,03; ЭМ=1,03; МАТ=1,03) | [17 empty] | Транспортные затраты, в случае невозможности их определения на основании расчета или по результатам конъюнктурного анализа (от отпускной цены оборудования) - до 3% ПЗ=1,03 (ОЗП=1,03; ЭМ=1,03; МАТ=1,03)
393 | Прайс | CMAT11-19-100 Скоба металлическая двухлапковая d=19-20мм IEK |  | шт | 506 | 7.42 |  | 7.42 |  | 3753.12 |  |  | 3753.12 | [8 empty] | CMAT11-19-100 Скоба металлическая двухлапковая d=19-20мм IEK
| Приказ от 04.08.2020 № 421/пр п.92а | Заготовительно-складские расходы для материальных ресурсов (за исключением металлических конструкций) - 2% ПЗ=2% (ОЗП=2%; ЭМ=2%; МАТ=2%) | [17 empty] | Заготовительно-складские расходы для материальных ресурсов (за исключением металлических конструкций) - 2% ПЗ=2% (ОЗП=2%; ЭМ=2%; МАТ=2%)
| Приказ от 04.08.2020 № 421/пр п.91 | Транспортные затраты, в случае невозможности их определения на основании расчета или по результатам конъюнктурного анализа (от отпускной цены оборудования) - до 3% ПЗ=1,03 (ОЗП=1,03; ЭМ=1,03; МАТ=1,03) | [17 empty] | Транспортные затраты, в случае невозможности их определения на основании расчета или по результатам конъюнктурного анализа (от отпускной цены оборудования) - до 3% ПЗ=1,03 (ОЗП=1,03; ЭМ=1,03; МАТ=1,03)
394 | Прайс | CMAT11-31-100 Скоба металлическая двухлапковая d=31-32мм IEK |  | шт | 52 | 14.55 |  | 14.55 |  | 756.64 |  |  | 756.64 | [8 empty] | CMAT11-31-100 Скоба металлическая двухлапковая d=31-32мм IEK
| Приказ от 04.08.2020 № 421/пр п.92а | Заготовительно-складские расходы для материальных ресурсов (за исключением металлических конструкций) - 2% ПЗ=2% (ОЗП=2%; ЭМ=2%; МАТ=2%) | [17 empty] | Заготовительно-складские расходы для материальных ресурсов (за исключением металлических конструкций) - 2% ПЗ=2% (ОЗП=2%; ЭМ=2%; МАТ=2%)
| Приказ от 04.08.2020 № 421/пр п.91 | Транспортные затраты, в случае невозможности их определения на основании расчета или по результатам конъюнктурного анализа (от отпускной цены оборудования) - до 3% ПЗ=1,03 (ОЗП=1,03; ЭМ=1,03; МАТ=1,03) | [17 empty] | Транспортные затраты, в случае невозможности их определения на основании расчета или по результатам конъюнктурного анализа (от отпускной цены оборудования) - до 3% ПЗ=1,03 (ОЗП=1,03; ЭМ=1,03; МАТ=1,03)
395 | Прайс | 4.5х 40 (5000шт) Саморез универсальный желтый цинк, потай, шлиц POZI |  | шт | 2704 | 0.8 |  | 0.8 |  | 2159.03 |  |  | 2159.03 | [8 empty] | 4.5х 40 (5000шт) Саморез универсальный желтый цинк, потай, шлиц POZI
| Приказ от 04.08.2020 № 421/пр п.92а | Заготовительно-складские расходы для материальных ресурсов (за исключением металлических конструкций) - 2% ПЗ=2% (ОЗП=2%; ЭМ=2%; МАТ=2%) | [17 empty] | Заготовительно-складские расходы для материальных ресурсов (за исключением металлических конструкций) - 2% ПЗ=2% (ОЗП=2%; ЭМ=2%; МАТ=2%)
| Приказ от 04.08.2020 № 421/пр п.91 | Транспортные затраты, в случае невозможности их определения на основании расчета или по результатам конъюнктурного анализа (от отпускной цены оборудования) - до 3% ПЗ=1,03 (ОЗП=1,03; ЭМ=1,03; МАТ=1,03) | [17 empty] | Транспортные затраты, в случае невозможности их определения на основании расчета или по результатам конъюнктурного анализа (от отпускной цены оборудования) - до 3% ПЗ=1,03 (ОЗП=1,03; ЭМ=1,03; МАТ=1,03)
396 | ТЕР22-03-002-01 Приказ Администрации ЛО от 20.10.15 №28 | Установка полиэтиленовых фасонных частей: отводов, колен, патрубков, переходов |  | 10 фасонных частей | 12.1 | 512,09 94,94 | 343,60 73,62 | 73.55 | 1 Индекс перехода в текущие цены для материалов, 1 кв. 2025 г., Письмо Минстроя России от 01.02.2025 года № 5170-ИФ/09, прил.1 ОЗП=22,53; ЭМ=11,42; ЗПМ=22,53; МАТ=8,56 | 80979.9 | 25882.97 | 47 478,92 20 070,59 | 7618.01 | [5 empty] | Установка полиэтиленовых фасонных частей: отводов, колен, патрубков, переходов
Объем=(54+67) / 10
| Приказ от 04.08.2020 № 421/пр прил.10 табл.1 п.2 | Производство работ осуществляется на территории действующего предприятия с наличием в зоне производства работ одного или нескольких из перечисленных ниже факторов: - разветвленной сети транспортных и инженерных коммуникаций; - стесненных условий для складирования материалов; - действующего технологического оборудования; - движения технологического транспорта ОЗП=1,15; ЭМ=1,15 к расх.; ЗПМ=1,15; ТЗ=1,15; ТЗМ=1,15 | [17 empty] | Производство работ осуществляется на территории действующего предприятия с наличием в зоне производства работ одного или нескольких из перечисленных ниже факторов: - разветвленной сети транспортных и инженерных коммуникаций; - стесненных условий для складирования материалов; - действующего технологического оборудования; - движения технологического транспорта ОЗП=1,15; ЭМ=1,15 к расх.; ЗПМ=1,15; ТЗ=1,15; ТЗМ=1,15
| 1 | ИНДЕКС К ПОЗИЦИИ: Индекс перехода в текущие цены для материалов, 1 кв. 2025 г., Письмо Минстроя России от 01.02.2025 года № 5170-ИФ/09, прил.1 ОЗП=22,53; ЭМ=11,42; ЗПМ=22,53; МАТ=8,56 | [18 empty] | ИНДЕКС К ПОЗИЦИИ: Индекс перехода в текущие цены для материалов, 1 кв. 2025 г., Письмо Минстроя России от 01.02.2025 года № 5170-ИФ/09, прил.1 ОЗП=22,53; ЭМ=11,42; ЗПМ=22,53; МАТ=8,56
397 | Прайс | PAT36N Тройник DN 36/36/36 мм, полиамид, цвет черный |  | шт | 54 | 2712.57 |  | 2712.57 |  | 146478.52 |  |  | 146478.52 | [8 empty] | PAT36N Тройник DN 36/36/36 мм, полиамид, цвет черный
| Приказ от 04.08.2020 № 421/пр п.92а | Заготовительно-складские расходы для материальных ресурсов (за исключением металлических конструкций) - 2% ПЗ=2% (ОЗП=2%; ЭМ=2%; МАТ=2%) | [17 empty] | Заготовительно-складские расходы для материальных ресурсов (за исключением металлических конструкций) - 2% ПЗ=2% (ОЗП=2%; ЭМ=2%; МАТ=2%)
| Приказ от 04.08.2020 № 421/пр п.91 | Транспортные затраты, в случае невозможности их определения на основании расчета или по результатам конъюнктурного анализа (от отпускной цены оборудования) - до 3% ПЗ=1,03 (ОЗП=1,03; ЭМ=1,03; МАТ=1,03) | [17 empty] | Транспортные затраты, в случае невозможности их определения на основании расчета или по результатам конъюнктурного анализа (от отпускной цены оборудования) - до 3% ПЗ=1,03 (ОЗП=1,03; ЭМ=1,03; МАТ=1,03)
398 | Прайс | 50420 Поворот на 90 град. труба-труба, IP40, д.20мм |  | шт | 67 | 47.28 |  | 47.28 |  | 3167.56 |  |  | 3167.56 | [8 empty] | 50420 Поворот на 90 град. труба-труба, IP40, д.20мм
| Приказ от 04.08.2020 № 421/пр п.92а | Заготовительно-складские расходы для материальных ресурсов (за исключением металлических конструкций) - 2% ПЗ=2% (ОЗП=2%; ЭМ=2%; МАТ=2%) | [17 empty] | Заготовительно-складские расходы для материальных ресурсов (за исключением металлических конструкций) - 2% ПЗ=2% (ОЗП=2%; ЭМ=2%; МАТ=2%)
| Приказ от 04.08.2020 № 421/пр п.91 | Транспортные затраты, в случае невозможности их определения на основании расчета или по результатам конъюнктурного анализа (от отпускной цены оборудования) - до 3% ПЗ=1,03 (ОЗП=1,03; ЭМ=1,03; МАТ=1,03) | [17 empty] | Транспортные затраты, в случае невозможности их определения на основании расчета или по результатам конъюнктурного анализа (от отпускной цены оборудования) - до 3% ПЗ=1,03 (ОЗП=1,03; ЭМ=1,03; МАТ=1,03)
399 | Прайс | HKB-W36-L200 ITK Хомут кабельный ХКн 3,6х200мм нейлон черный (100шт) |  | упак | 7 | 161.23 |  | 161.23 |  | 1128.58 |  |  | 1128.58 | [8 empty] | HKB-W36-L200 ITK Хомут кабельный ХКн 3,6х200мм нейлон черный (100шт)
| Приказ от 04.08.2020 № 421/пр п.92а | Заготовительно-складские расходы для материальных ресурсов (за исключением металлических конструкций) - 2% ПЗ=2% (ОЗП=2%; ЭМ=2%; МАТ=2%) | [17 empty] | Заготовительно-складские расходы для материальных ресурсов (за исключением металлических конструкций) - 2% ПЗ=2% (ОЗП=2%; ЭМ=2%; МАТ=2%)
| Приказ от 04.08.2020 № 421/пр п.91 | Транспортные затраты, в случае невозможности их определения на основании расчета или по результатам конъюнктурного анализа (от отпускной цены оборудования) - до 3% ПЗ=1,03 (ОЗП=1,03; ЭМ=1,03; МАТ=1,03) | [17 empty] | Транспортные затраты, в случае невозможности их определения на основании расчета или по результатам конъюнктурного анализа (от отпускной цены оборудования) - до 3% ПЗ=1,03 (ОЗП=1,03; ЭМ=1,03; МАТ=1,03)
400 | Прайс | Hyperline WMBL-25x33-A4L-WH Самоламинирующиеся наклейки для печати на лазерных принтерах 25мм х 33мм, (1 лист, 64 наклейки) |  | шт | 7 | 86.67 |  | 86.67 |  | 606.72 |  |  | 606.72 | [8 empty] | Hyperline WMBL-25x33-A4L-WH Самоламинирующиеся наклейки для печати на лазерных принтерах 25мм х 33мм, (1 лист, 64 наклейки)
| Приказ от 04.08.2020 № 421/пр п.92а | Заготовительно-складские расходы для материальных ресурсов (за исключением металлических конструкций) - 2% ПЗ=2% (ОЗП=2%; ЭМ=2%; МАТ=2%) | [17 empty] | Заготовительно-складские расходы для материальных ресурсов (за исключением металлических конструкций) - 2% ПЗ=2% (ОЗП=2%; ЭМ=2%; МАТ=2%)
| Приказ от 04.08.2020 № 421/пр п.91 | Транспортные затраты, в случае невозможности их определения на основании расчета или по результатам конъюнктурного анализа (от отпускной цены оборудования) - до 3% ПЗ=1,03 (ОЗП=1,03; ЭМ=1,03; МАТ=1,03) | [17 empty] | Транспортные затраты, в случае невозможности их определения на основании расчета или по результатам конъюнктурного анализа (от отпускной цены оборудования) - до 3% ПЗ=1,03 (ОЗП=1,03; ЭМ=1,03; МАТ=1,03)
401 | ТЕРм08-02-158-14 Приказ Администрации ЛО от 20.10.15 №28 | Заделка концевая сухая для 3-5-жильного кабеля с пластмассовой и резиновой изоляцией напряжением: до 1 кВ, сечение одной жилы от 1,5 мм2 до 35 мм2 |  | 1 шт. | 30 | 27,34 19,30 | 3,08 0,29 | 4.96 | 1 Индекс перехода в текущие цены для материалов, 1 кв. 2025 г., Письмо Минстроя России от 01.02.2025 года № 5170-ИФ/09, прил.1 ОЗП=22,53; ЭМ=11,42; ЗПМ=22,53; МАТ=8,56 | 15372.46 | 13042.84 | 1 055,89 194,32 | 1273.73 | [5 empty] | Заделка концевая сухая для 3-5-жильного кабеля с пластмассовой и резиновой изоляцией напряжением: до 1 кВ, сечение одной жилы от 1,5 мм2 до 35 мм2
Объем=22+8
| Приказ от 04.08.2020 № 421/пр прил.10 табл.1 п.2 | Производство работ осуществляется на территории действующего предприятия с наличием в зоне производства работ одного или нескольких из перечисленных ниже факторов: - разветвленной сети транспортных и инженерных коммуникаций; - стесненных условий для складирования материалов; - действующего технологического оборудования; - движения технологического транспорта ОЗП=1,15; ЭМ=1,15 к расх.; ЗПМ=1,15; ТЗ=1,15; ТЗМ=1,15 | [17 empty] | Производство работ осуществляется на территории действующего предприятия с наличием в зоне производства работ одного или нескольких из перечисленных ниже факторов: - разветвленной сети транспортных и инженерных коммуникаций; - стесненных условий для складирования материалов; - действующего технологического оборудования; - движения технологического транспорта ОЗП=1,15; ЭМ=1,15 к расх.; ЗПМ=1,15; ТЗ=1,15; ТЗМ=1,15
| 1 | ИНДЕКС К ПОЗИЦИИ: Индекс перехода в текущие цены для материалов, 1 кв. 2025 г., Письмо Минстроя России от 01.02.2025 года № 5170-ИФ/09, прил.1 ОЗП=22,53; ЭМ=11,42; ЗПМ=22,53; МАТ=8,56 | [18 empty] | ИНДЕКС К ПОЗИЦИИ: Индекс перехода в текущие цены для материалов, 1 кв. 2025 г., Письмо Минстроя России от 01.02.2025 года № 5170-ИФ/09, прил.1 ОЗП=22,53; ЭМ=11,42; ЗПМ=22,53; МАТ=8,56
402 | Прайс | 2CT6 Наконечник кабельный кольцевой для жилы 6кв.мм под болт М6 (ТМЛ) |  | шт | 22 | 19.02 |  | 19.02 |  | 418.35 |  |  | 418.35 | [8 empty] | 2CT6 Наконечник кабельный кольцевой для жилы 6кв.мм под болт М6 (ТМЛ)
| Приказ от 04.08.2020 № 421/пр п.92а | Заготовительно-складские расходы для материальных ресурсов (за исключением металлических конструкций) - 2% ПЗ=2% (ОЗП=2%; ЭМ=2%; МАТ=2%) | [17 empty] | Заготовительно-складские расходы для материальных ресурсов (за исключением металлических конструкций) - 2% ПЗ=2% (ОЗП=2%; ЭМ=2%; МАТ=2%)
| Приказ от 04.08.2020 № 421/пр п.91 | Транспортные затраты, в случае невозможности их определения на основании расчета или по результатам конъюнктурного анализа (от отпускной цены оборудования) - до 3% ПЗ=1,03 (ОЗП=1,03; ЭМ=1,03; МАТ=1,03) | [17 empty] | Транспортные затраты, в случае невозможности их определения на основании расчета или по результатам конъюнктурного анализа (от отпускной цены оборудования) - до 3% ПЗ=1,03 (ОЗП=1,03; ЭМ=1,03; МАТ=1,03)
403 | Прайс | 2PC Изолятор для наконечника 6 кв.мм |  | шт | 22 | 9.52 |  | 9.52 |  | 209.41 |  |  | 209.41 | [8 empty] | 2PC Изолятор для наконечника 6 кв.мм
| Приказ от 04.08.2020 № 421/пр п.92а | Заготовительно-складские расходы для материальных ресурсов (за исключением металлических конструкций) - 2% ПЗ=2% (ОЗП=2%; ЭМ=2%; МАТ=2%) | [17 empty] | Заготовительно-складские расходы для материальных ресурсов (за исключением металлических конструкций) - 2% ПЗ=2% (ОЗП=2%; ЭМ=2%; МАТ=2%)
| Приказ от 04.08.2020 № 421/пр п.91 | Транспортные затраты, в случае невозможности их определения на основании расчета или по результатам конъюнктурного анализа (от отпускной цены оборудования) - до 3% ПЗ=1,03 (ОЗП=1,03; ЭМ=1,03; МАТ=1,03) | [17 empty] | Транспортные затраты, в случае невозможности их определения на основании расчета или по результатам конъюнктурного анализа (от отпускной цены оборудования) - до 3% ПЗ=1,03 (ОЗП=1,03; ЭМ=1,03; МАТ=1,03)
404 | Прайс | 2E10 Наконечник кабельный кольцевой для жилы 16кв.мм под болт М10 (ТМЛ) |  | шт | 8 | 32.74 |  | 32.74 |  | 261.89 |  |  | 261.89 | [8 empty] | 2E10 Наконечник кабельный кольцевой для жилы 16кв.мм под болт М10 (ТМЛ)
| Приказ от 04.08.2020 № 421/пр п.92а | Заготовительно-складские расходы для материальных ресурсов (за исключением металлических конструкций) - 2% ПЗ=2% (ОЗП=2%; ЭМ=2%; МАТ=2%) | [17 empty] | Заготовительно-складские расходы для материальных ресурсов (за исключением металлических конструкций) - 2% ПЗ=2% (ОЗП=2%; ЭМ=2%; МАТ=2%)
| Приказ от 04.08.2020 № 421/пр п.91 | Транспортные затраты, в случае невозможности их определения на основании расчета или по результатам конъюнктурного анализа (от отпускной цены оборудования) - до 3% ПЗ=1,03 (ОЗП=1,03; ЭМ=1,03; МАТ=1,03) | [17 empty] | Транспортные затраты, в случае невозможности их определения на основании расчета или по результатам конъюнктурного анализа (от отпускной цены оборудования) - до 3% ПЗ=1,03 (ОЗП=1,03; ЭМ=1,03; МАТ=1,03)
405 | Прайс | 2PE Изолятор для наконечника 16 кв.мм |  | шт | 8 | 21.69 |  | 21.69 |  | 173.56 |  |  | 173.56 | [8 empty] | 2PE Изолятор для наконечника 16 кв.мм
| Приказ от 04.08.2020 № 421/пр п.92а | Заготовительно-складские расходы для материальных ресурсов (за исключением металлических конструкций) - 2% ПЗ=2% (ОЗП=2%; ЭМ=2%; МАТ=2%) | [17 empty] | Заготовительно-складские расходы для материальных ресурсов (за исключением металлических конструкций) - 2% ПЗ=2% (ОЗП=2%; ЭМ=2%; МАТ=2%)
| Приказ от 04.08.2020 № 421/пр п.91 | Транспортные затраты, в случае невозможности их определения на основании расчета или по результатам конъюнктурного анализа (от отпускной цены оборудования) - до 3% ПЗ=1,03 (ОЗП=1,03; ЭМ=1,03; МАТ=1,03) | [17 empty] | Транспортные затраты, в случае невозможности их определения на основании расчета или по результатам конъюнктурного анализа (от отпускной цены оборудования) - до 3% ПЗ=1,03 (ОЗП=1,03; ЭМ=1,03; МАТ=1,03)
Раздел 4 Рабочее место администратора | [17 empty] | Раздел 4 Рабочее место администратора
406 | ТЕРм11-04-005-01 Приказ Администрации ЛО от 20.10.15 №28 | Пульт, рабочее место, масса: до 0,3 т |  | 1 шт. | 2 | 589,27 394,91 | 146,35 12,13 | 48.01 | 1 Индекс перехода в текущие цены для материалов, 1 кв. 2025 г., Письмо Минстроя России от 01.02.2025 года № 5170-ИФ/09, прил.1 ОЗП=22,53; ЭМ=11,42; ЗПМ=22,53; МАТ=8,56 | 21959.18 | 17794.64 | 3 342,61 546,69 | 821.93 | [5 empty] | Пульт, рабочее место, масса: до 0,3 т
| Приказ от 04.08.2020 № 421/пр прил.10 табл.1 п.2 | Производство работ осуществляется на территории действующего предприятия с наличием в зоне производства работ одного или нескольких из перечисленных ниже факторов: - разветвленной сети транспортных и инженерных коммуникаций; - стесненных условий для складирования материалов; - действующего технологического оборудования; - движения технологического транспорта ОЗП=1,15; ЭМ=1,15 к расх.; ЗПМ=1,15; ТЗ=1,15; ТЗМ=1,15 | [17 empty] | Производство работ осуществляется на территории действующего предприятия с наличием в зоне производства работ одного или нескольких из перечисленных ниже факторов: - разветвленной сети транспортных и инженерных коммуникаций; - стесненных условий для складирования материалов; - действующего технологического оборудования; - движения технологического транспорта ОЗП=1,15; ЭМ=1,15 к расх.; ЗПМ=1,15; ТЗ=1,15; ТЗМ=1,15
| 1 | ИНДЕКС К ПОЗИЦИИ: Индекс перехода в текущие цены для материалов, 1 кв. 2025 г., Письмо Минстроя России от 01.02.2025 года № 5170-ИФ/09, прил.1 ОЗП=22,53; ЭМ=11,42; ЗПМ=22,53; МАТ=8,56 | [18 empty] | ИНДЕКС К ПОЗИЦИИ: Индекс перехода в текущие цены для материалов, 1 кв. 2025 г., Письмо Минстроя России от 01.02.2025 года № 5170-ИФ/09, прил.1 ОЗП=22,53; ЭМ=11,42; ЗПМ=22,53; МАТ=8,56
407 О | Прайс | Lenovo ThinkCentre M80q Tiny Компактный ПК. Intel Core i9 12-Gen, 64 Gb, Windows 11Pro |  | 4: шт; 5: 2; оплаты труда 6: 300960.6; в т.ч. оплаты труда 10: 601921.21 | [8 empty] | Lenovo ThinkCentre M80q Tiny Компактный ПК. Intel Core i9 12-Gen, 64 Gb, Windows 11Pro
| Приказ от 04.08.2020 № 421/пр п.92в | Заготовительно-складские расходы для оборудования - 1,2% ПЗ=1,2% (ОЗП=1,2%; ЭМ=1,2%; МАТ=1,2%) | [17 empty] | Заготовительно-складские расходы для оборудования - 1,2% ПЗ=1,2% (ОЗП=1,2%; ЭМ=1,2%; МАТ=1,2%)
| Приказ от 04.08.2020 № 421/пр п.91 | Транспортные затраты, в случае невозможности их определения на основании расчета или по результатам конъюнктурного анализа (от отпускной цены оборудования) - до 3% ПЗ=1,03 (ОЗП=1,03; ЭМ=1,03; МАТ=1,03) | [17 empty] | Транспортные затраты, в случае невозможности их определения на основании расчета или по результатам конъюнктурного анализа (от отпускной цены оборудования) - до 3% ПЗ=1,03 (ОЗП=1,03; ЭМ=1,03; МАТ=1,03)
408 О | Прайс | A4TECH Fstyler FG1010 |  | 4: шт; 5: 2; оплаты труда 6: 2866.49; в т.ч. оплаты труда 10: 5732.98 | [8 empty] | A4TECH Fstyler FG1010
| Приказ от 04.08.2020 № 421/пр п.92в | Заготовительно-складские расходы для оборудования - 1,2% ПЗ=1,2% (ОЗП=1,2%; ЭМ=1,2%; МАТ=1,2%) | [17 empty] | Заготовительно-складские расходы для оборудования - 1,2% ПЗ=1,2% (ОЗП=1,2%; ЭМ=1,2%; МАТ=1,2%)
| Приказ от 04.08.2020 № 421/пр п.91 | Транспортные затраты, в случае невозможности их определения на основании расчета или по результатам конъюнктурного анализа (от отпускной цены оборудования) - до 3% ПЗ=1,03 (ОЗП=1,03; ЭМ=1,03; МАТ=1,03) | [17 empty] | Транспортные затраты, в случае невозможности их определения на основании расчета или по результатам конъюнктурного анализа (от отпускной цены оборудования) - до 3% ПЗ=1,03 (ОЗП=1,03; ЭМ=1,03; МАТ=1,03)
409 | ТЕРм11-01-001-05 Приказ Администрации ЛО от 20.10.15 №28 | Конструкции для установки приборов, масса: до 10 кг |  | 1 шт. | 2 | 107,46 24,22 | 27,89 5,04 | 55.35 | 1 Индекс перехода в текущие цены для материалов, 1 кв. 2025 г., Письмо Минстроя России от 01.02.2025 года № 5170-ИФ/09, прил.1 ОЗП=22,53; ЭМ=11,42; ЗПМ=22,53; МАТ=8,56 | 2675.85 | 1091.31 | 636,95 226,97 | 947.59 | [5 empty] | Конструкции для установки приборов, масса: до 10 кг
| Приказ от 04.08.2020 № 421/пр прил.10 табл.1 п.2 | Производство работ осуществляется на территории действующего предприятия с наличием в зоне производства работ одного или нескольких из перечисленных ниже факторов: - разветвленной сети транспортных и инженерных коммуникаций; - стесненных условий для складирования материалов; - действующего технологического оборудования; - движения технологического транспорта ОЗП=1,15; ЭМ=1,15 к расх.; ЗПМ=1,15; ТЗ=1,15; ТЗМ=1,15 | [17 empty] | Производство работ осуществляется на территории действующего предприятия с наличием в зоне производства работ одного или нескольких из перечисленных ниже факторов: - разветвленной сети транспортных и инженерных коммуникаций; - стесненных условий для складирования материалов; - действующего технологического оборудования; - движения технологического транспорта ОЗП=1,15; ЭМ=1,15 к расх.; ЗПМ=1,15; ТЗ=1,15; ТЗМ=1,15
| 1 | ИНДЕКС К ПОЗИЦИИ: Индекс перехода в текущие цены для материалов, 1 кв. 2025 г., Письмо Минстроя России от 01.02.2025 года № 5170-ИФ/09, прил.1 ОЗП=22,53; ЭМ=11,42; ЗПМ=22,53; МАТ=8,56 | [18 empty] | ИНДЕКС К ПОЗИЦИИ: Индекс перехода в текущие цены для материалов, 1 кв. 2025 г., Письмо Минстроя России от 01.02.2025 года № 5170-ИФ/09, прил.1 ОЗП=22,53; ЭМ=11,42; ЗПМ=22,53; МАТ=8,56
410 О | Прайс | Ergotron Кронштейн 45-505-216, MXV Wall Mount LCD Monitor Arm |  | 4: шт; 5: 2; оплаты труда 6: 40130.86; в т.ч. оплаты труда 10: 80261.72 | [8 empty] | Ergotron Кронштейн 45-505-216, MXV Wall Mount LCD Monitor Arm
| Приказ от 04.08.2020 № 421/пр п.92в | Заготовительно-складские расходы для оборудования - 1,2% ПЗ=1,2% (ОЗП=1,2%; ЭМ=1,2%; МАТ=1,2%) | [17 empty] | Заготовительно-складские расходы для оборудования - 1,2% ПЗ=1,2% (ОЗП=1,2%; ЭМ=1,2%; МАТ=1,2%)
| Приказ от 04.08.2020 № 421/пр п.91 | Транспортные затраты, в случае невозможности их определения на основании расчета или по результатам конъюнктурного анализа (от отпускной цены оборудования) - до 3% ПЗ=1,03 (ОЗП=1,03; ЭМ=1,03; МАТ=1,03) | [17 empty] | Транспортные затраты, в случае невозможности их определения на основании расчета или по результатам конъюнктурного анализа (от отпускной цены оборудования) - до 3% ПЗ=1,03 (ОЗП=1,03; ЭМ=1,03; МАТ=1,03)
411 | ТЕРм10-04-067-23 Приказ Администрации ЛО от 20.10.15 №28 | Устройство видеоконтрольное |  | 1 шт. | 2 | 54,81 52,69 | 1,20 0,21 | 0.92 | 1 Индекс перехода в текущие цены для материалов, 1 кв. 2025 г., Письмо Минстроя России от 01.02.2025 года № 5170-ИФ/09, прил.1 ОЗП=22,53; ЭМ=11,42; ЗПМ=22,53; МАТ=8,56 | 2417.42 | 2374.35 | 27,32 9,33 | 15.75 | [5 empty] | Устройство видеоконтрольное
| Приказ от 04.08.2020 № 421/пр прил.10 табл.1 п.2 | Производство работ осуществляется на территории действующего предприятия с наличием в зоне производства работ одного или нескольких из перечисленных ниже факторов: - разветвленной сети транспортных и инженерных коммуникаций; - стесненных условий для складирования материалов; - действующего технологического оборудования; - движения технологического транспорта ОЗП=1,15; ЭМ=1,15 к расх.; ЗПМ=1,15; ТЗ=1,15; ТЗМ=1,15 | [17 empty] | Производство работ осуществляется на территории действующего предприятия с наличием в зоне производства работ одного или нескольких из перечисленных ниже факторов: - разветвленной сети транспортных и инженерных коммуникаций; - стесненных условий для складирования материалов; - действующего технологического оборудования; - движения технологического транспорта ОЗП=1,15; ЭМ=1,15 к расх.; ЗПМ=1,15; ТЗ=1,15; ТЗМ=1,15
| 1 | ИНДЕКС К ПОЗИЦИИ: Индекс перехода в текущие цены для материалов, 1 кв. 2025 г., Письмо Минстроя России от 01.02.2025 года № 5170-ИФ/09, прил.1 ОЗП=22,53; ЭМ=11,42; ЗПМ=22,53; МАТ=8,56 | [18 empty] | ИНДЕКС К ПОЗИЦИИ: Индекс перехода в текущие цены для материалов, 1 кв. 2025 г., Письмо Минстроя России от 01.02.2025 года № 5170-ИФ/09, прил.1 ОЗП=22,53; ЭМ=11,42; ЗПМ=22,53; МАТ=8,56
412 О | Прайс | Lenovo ThinkVision T27i-10 Монитор: 27–дюймов. Разрешение 1920 x 1080. Тип матразъема USB 3.0, 1 с поддержкой BC1.2. Диапазон подъема (110мм). Потребляемая мощность максимальная: 58 Вт |  | 4: шт; 5: 2; оплаты труда 6: 36533.68; в т.ч. оплаты труда 10: 73067.35 | [8 empty] | Lenovo ThinkVision T27i-10 Монитор: 27–дюймов. Разрешение 1920 x 1080. Тип матразъема USB 3.0, 1 с поддержкой BC1.2. Диапазон подъема (110мм). Потребляемая мощность максимальная: 58 Вт
| Приказ от 04.08.2020 № 421/пр п.92в | Заготовительно-складские расходы для оборудования - 1,2% ПЗ=1,2% (ОЗП=1,2%; ЭМ=1,2%; МАТ=1,2%) | [17 empty] | Заготовительно-складские расходы для оборудования - 1,2% ПЗ=1,2% (ОЗП=1,2%; ЭМ=1,2%; МАТ=1,2%)
| Приказ от 04.08.2020 № 421/пр п.91 | Транспортные затраты, в случае невозможности их определения на основании расчета или по результатам конъюнктурного анализа (от отпускной цены оборудования) - до 3% ПЗ=1,03 (ОЗП=1,03; ЭМ=1,03; МАТ=1,03) | [17 empty] | Транспортные затраты, в случае невозможности их определения на основании расчета или по результатам конъюнктурного анализа (от отпускной цены оборудования) - до 3% ПЗ=1,03 (ОЗП=1,03; ЭМ=1,03; МАТ=1,03)
413 | ТЕРм10-02-051-01 Приказ Администрации ЛО от 20.10.15 №28 | Перемычки кабельные длиной: до 6 м |  | 100 перемычек | 0.03 | 512,18 503,42 |  | 8.76 | 1 Индекс перехода в текущие цены для материалов, 1 кв. 2025 г., Письмо Минстроя России от 01.02.2025 года № 5170-ИФ/09, прил.1 ОЗП=22,53; ЭМ=11,42; ЗПМ=22,53; МАТ=8,56 | 342.51 | 340.26 |  | 2.25 | [5 empty] | Перемычки кабельные длиной: до 6 м
Объем=(2*1,5) / 100
| Приказ от 04.08.2020 № 421/пр прил.10 табл.1 п.2 | Производство работ осуществляется на территории действующего предприятия с наличием в зоне производства работ одного или нескольких из перечисленных ниже факторов: - разветвленной сети транспортных и инженерных коммуникаций; - стесненных условий для складирования материалов; - действующего технологического оборудования; - движения технологического транспорта ОЗП=1,15; ЭМ=1,15 к расх.; ЗПМ=1,15; ТЗ=1,15; ТЗМ=1,15 | [17 empty] | Производство работ осуществляется на территории действующего предприятия с наличием в зоне производства работ одного или нескольких из перечисленных ниже факторов: - разветвленной сети транспортных и инженерных коммуникаций; - стесненных условий для складирования материалов; - действующего технологического оборудования; - движения технологического транспорта ОЗП=1,15; ЭМ=1,15 к расх.; ЗПМ=1,15; ТЗ=1,15; ТЗМ=1,15
| 1 | ИНДЕКС К ПОЗИЦИИ: Индекс перехода в текущие цены для материалов, 1 кв. 2025 г., Письмо Минстроя России от 01.02.2025 года № 5170-ИФ/09, прил.1 ОЗП=22,53; ЭМ=11,42; ЗПМ=22,53; МАТ=8,56 | [18 empty] | ИНДЕКС К ПОЗИЦИИ: Индекс перехода в текущие цены для материалов, 1 кв. 2025 г., Письмо Минстроя России от 01.02.2025 года № 5170-ИФ/09, прил.1 ОЗП=22,53; ЭМ=11,42; ЗПМ=22,53; МАТ=8,56
414 | ТЕРм11-04-028-01 Приказ Администрации ЛО от 20.10.15 №28 | Включение в аппаратуру разъемов штепсельных, количество контактов в разъеме: до 14 шт. |  | 1 разъем | 4 | 4,59 4,51 |  | 0.08 | 1 Индекс перехода в текущие цены для материалов, 1 кв. 2025 г., Письмо Минстроя России от 01.02.2025 года № 5170-ИФ/09, прил.1 ОЗП=22,53; ЭМ=11,42; ЗПМ=22,53; МАТ=8,56 | 409 | 406.26 |  | 2.74 | [5 empty] | Включение в аппаратуру разъемов штепсельных, количество контактов в разъеме: до 14 шт.
Объем=2*2
| Приказ от 04.08.2020 № 421/пр прил.10 табл.1 п.2 | Производство работ осуществляется на территории действующего предприятия с наличием в зоне производства работ одного или нескольких из перечисленных ниже факторов: - разветвленной сети транспортных и инженерных коммуникаций; - стесненных условий для складирования материалов; - действующего технологического оборудования; - движения технологического транспорта ОЗП=1,15; ЭМ=1,15 к расх.; ЗПМ=1,15; ТЗ=1,15; ТЗМ=1,15 | [17 empty] | Производство работ осуществляется на территории действующего предприятия с наличием в зоне производства работ одного или нескольких из перечисленных ниже факторов: - разветвленной сети транспортных и инженерных коммуникаций; - стесненных условий для складирования материалов; - действующего технологического оборудования; - движения технологического транспорта ОЗП=1,15; ЭМ=1,15 к расх.; ЗПМ=1,15; ТЗ=1,15; ТЗМ=1,15
| 1 | ИНДЕКС К ПОЗИЦИИ: Индекс перехода в текущие цены для материалов, 1 кв. 2025 г., Письмо Минстроя России от 01.02.2025 года № 5170-ИФ/09, прил.1 ОЗП=22,53; ЭМ=11,42; ЗПМ=22,53; МАТ=8,56 | [18 empty] | ИНДЕКС К ПОЗИЦИИ: Индекс перехода в текущие цены для материалов, 1 кв. 2025 г., Письмо Минстроя России от 01.02.2025 года № 5170-ИФ/09, прил.1 ОЗП=22,53; ЭМ=11,42; ЗПМ=22,53; МАТ=8,56
415 | Прайс | UGREEN HD118 Кабель аудио-видео, HDMI (m) - HDMI (m), 1.5м, черный |  | шт | 2 | 1733.49 |  | 1733.49 |  | 3466.98 |  |  | 3466.98 | [8 empty] | UGREEN HD118 Кабель аудио-видео, HDMI (m) - HDMI (m), 1.5м, черный
| Приказ от 04.08.2020 № 421/пр п.92а | Заготовительно-складские расходы для материальных ресурсов (за исключением металлических конструкций) - 2% ПЗ=2% (ОЗП=2%; ЭМ=2%; МАТ=2%) | [17 empty] | Заготовительно-складские расходы для материальных ресурсов (за исключением металлических конструкций) - 2% ПЗ=2% (ОЗП=2%; ЭМ=2%; МАТ=2%)
| Приказ от 04.08.2020 № 421/пр п.91 | Транспортные затраты, в случае невозможности их определения на основании расчета или по результатам конъюнктурного анализа (от отпускной цены оборудования) - до 3% ПЗ=1,03 (ОЗП=1,03; ЭМ=1,03; МАТ=1,03) | [17 empty] | Транспортные затраты, в случае невозможности их определения на основании расчета или по результатам конъюнктурного анализа (от отпускной цены оборудования) - до 3% ПЗ=1,03 (ОЗП=1,03; ЭМ=1,03; МАТ=1,03)
416 | ТЕРм10-02-030-01 Приказ Администрации ЛО от 20.10.15 №28 | Аппарат телефонный системы ЦБ или АТС: настольный |  | 1 шт. | 2 | 29,38 15,10 |  | 14.28 | 1 Индекс перехода в текущие цены для материалов, 1 кв. 2025 г., Письмо Минстроя России от 01.02.2025 года № 5170-ИФ/09, прил.1 ОЗП=22,53; ЭМ=11,42; ЗПМ=22,53; МАТ=8,56 | 924.85 | 680.38 |  | 244.47 | [5 empty] | Аппарат телефонный системы ЦБ или АТС: настольный
| Приказ от 04.08.2020 № 421/пр прил.10 табл.1 п.2 | Производство работ осуществляется на территории действующего предприятия с наличием в зоне производства работ одного или нескольких из перечисленных ниже факторов: - разветвленной сети транспортных и инженерных коммуникаций; - стесненных условий для складирования материалов; - действующего технологического оборудования; - движения технологического транспорта ОЗП=1,15; ЭМ=1,15 к расх.; ЗПМ=1,15; ТЗ=1,15; ТЗМ=1,15 | [17 empty] | Производство работ осуществляется на территории действующего предприятия с наличием в зоне производства работ одного или нескольких из перечисленных ниже факторов: - разветвленной сети транспортных и инженерных коммуникаций; - стесненных условий для складирования материалов; - действующего технологического оборудования; - движения технологического транспорта ОЗП=1,15; ЭМ=1,15 к расх.; ЗПМ=1,15; ТЗ=1,15; ТЗМ=1,15
| 1 | ИНДЕКС К ПОЗИЦИИ: Индекс перехода в текущие цены для материалов, 1 кв. 2025 г., Письмо Минстроя России от 01.02.2025 года № 5170-ИФ/09, прил.1 ОЗП=22,53; ЭМ=11,42; ЗПМ=22,53; МАТ=8,56 | [18 empty] | ИНДЕКС К ПОЗИЦИИ: Индекс перехода в текущие цены для материалов, 1 кв. 2025 г., Письмо Минстроя России от 01.02.2025 года № 5170-ИФ/09, прил.1 ОЗП=22,53; ЭМ=11,42; ЗПМ=22,53; МАТ=8,56
417 О | Прайс | Yealink SIP-T48U Телефон |  | 4: шт; 5: 2; оплаты труда 6: 20390.3; в т.ч. оплаты труда 10: 40780.6 | [8 empty] | Yealink SIP-T48U Телефон
| Приказ от 04.08.2020 № 421/пр п.92в | Заготовительно-складские расходы для оборудования - 1,2% ПЗ=1,2% (ОЗП=1,2%; ЭМ=1,2%; МАТ=1,2%) | [17 empty] | Заготовительно-складские расходы для оборудования - 1,2% ПЗ=1,2% (ОЗП=1,2%; ЭМ=1,2%; МАТ=1,2%)
| Приказ от 04.08.2020 № 421/пр п.91 | Транспортные затраты, в случае невозможности их определения на основании расчета или по результатам конъюнктурного анализа (от отпускной цены оборудования) - до 3% ПЗ=1,03 (ОЗП=1,03; ЭМ=1,03; МАТ=1,03) | [17 empty] | Транспортные затраты, в случае невозможности их определения на основании расчета или по результатам конъюнктурного анализа (от отпускной цены оборудования) - до 3% ПЗ=1,03 (ОЗП=1,03; ЭМ=1,03; МАТ=1,03)
418 | ТЕРм10-06-068-15 Приказ Администрации ЛО от 20.10.15 №28 | Конфигурация и настройка сетевых компонентов (мост, маршрутизатор, модем и т.п.) (Настройка Lenovo ThinkCentre) |  | 1 шт. | 2 | 1 049,82 1 031,87 |  | 17.95 | 1 Индекс перехода в текущие цены для материалов, 1 кв. 2025 г., Письмо Минстроя России от 01.02.2025 года № 5170-ИФ/09, прил.1 ОЗП=22,53; ЭМ=11,42; ЗПМ=22,53; МАТ=8,56 | 46803.45 | 46496.15 |  | 307.3 | [5 empty] | Конфигурация и настройка сетевых компонентов (мост, маршрутизатор, модем и т.п.) (Настройка Lenovo ThinkCentre)
| Приказ от 04.08.2020 № 421/пр прил.10 табл.1 п.2 | Производство работ осуществляется на территории действующего предприятия с наличием в зоне производства работ одного или нескольких из перечисленных ниже факторов: - разветвленной сети транспортных и инженерных коммуникаций; - стесненных условий для складирования материалов; - действующего технологического оборудования; - движения технологического транспорта ОЗП=1,15; ЭМ=1,15 к расх.; ЗПМ=1,15; ТЗ=1,15; ТЗМ=1,15 | [17 empty] | Производство работ осуществляется на территории действующего предприятия с наличием в зоне производства работ одного или нескольких из перечисленных ниже факторов: - разветвленной сети транспортных и инженерных коммуникаций; - стесненных условий для складирования материалов; - действующего технологического оборудования; - движения технологического транспорта ОЗП=1,15; ЭМ=1,15 к расх.; ЗПМ=1,15; ТЗ=1,15; ТЗМ=1,15
| 1 | ИНДЕКС К ПОЗИЦИИ: Индекс перехода в текущие цены для материалов, 1 кв. 2025 г., Письмо Минстроя России от 01.02.2025 года № 5170-ИФ/09, прил.1 ОЗП=22,53; ЭМ=11,42; ЗПМ=22,53; МАТ=8,56 | [18 empty] | ИНДЕКС К ПОЗИЦИИ: Индекс перехода в текущие цены для материалов, 1 кв. 2025 г., Письмо Минстроя России от 01.02.2025 года № 5170-ИФ/09, прил.1 ОЗП=22,53; ЭМ=11,42; ЗПМ=22,53; МАТ=8,56
419 | ТЕРм10-03-002-10 Приказ Администрации ЛО от 20.10.15 №28 | Электрическая проверка и регулировка: аппаратуры тонального вызова или усиления тональной частоты (Программирование ТА) |  | 1 плата | 2 | 125,42 123,28 |  | 2.14 | 1 Индекс перехода в текущие цены для материалов, 1 кв. 2025 г., Письмо Минстроя России от 01.02.2025 года № 5170-ИФ/09, прил.1 ОЗП=22,53; ЭМ=11,42; ЗПМ=22,53; МАТ=8,56 | 5591.64 | 5555 |  | 36.64 | [5 empty] | Электрическая проверка и регулировка: аппаратуры тонального вызова или усиления тональной частоты (Программирование ТА)
| Приказ от 04.08.2020 № 421/пр прил.10 табл.1 п.2 | Производство работ осуществляется на территории действующего предприятия с наличием в зоне производства работ одного или нескольких из перечисленных ниже факторов: - разветвленной сети транспортных и инженерных коммуникаций; - стесненных условий для складирования материалов; - действующего технологического оборудования; - движения технологического транспорта ОЗП=1,15; ЭМ=1,15 к расх.; ЗПМ=1,15; ТЗ=1,15; ТЗМ=1,15 | [17 empty] | Производство работ осуществляется на территории действующего предприятия с наличием в зоне производства работ одного или нескольких из перечисленных ниже факторов: - разветвленной сети транспортных и инженерных коммуникаций; - стесненных условий для складирования материалов; - действующего технологического оборудования; - движения технологического транспорта ОЗП=1,15; ЭМ=1,15 к расх.; ЗПМ=1,15; ТЗ=1,15; ТЗМ=1,15
| 1 | ИНДЕКС К ПОЗИЦИИ: Индекс перехода в текущие цены для материалов, 1 кв. 2025 г., Письмо Минстроя России от 01.02.2025 года № 5170-ИФ/09, прил.1 ОЗП=22,53; ЭМ=11,42; ЗПМ=22,53; МАТ=8,56 | [18 empty] | ИНДЕКС К ПОЗИЦИИ: Индекс перехода в текущие цены для материалов, 1 кв. 2025 г., Письмо Минстроя России от 01.02.2025 года № 5170-ИФ/09, прил.1 ОЗП=22,53; ЭМ=11,42; ЗПМ=22,53; МАТ=8,56
Раздел 5 ЗИП | [17 empty] | Раздел 5 ЗИП
420 О | Прайс | Fluke HL-200 EX Фонарь искробезопасный налобный |  | 4: шт; 5: 10; оплаты труда 6: 65072.45; в т.ч. оплаты труда 10: 650724.5 | [8 empty] | Fluke HL-200 EX Фонарь искробезопасный налобный
| Приказ от 04.08.2020 № 421/пр п.92в | Заготовительно-складские расходы для оборудования - 1,2% ПЗ=1,2% (ОЗП=1,2%; ЭМ=1,2%; МАТ=1,2%) | [17 empty] | Заготовительно-складские расходы для оборудования - 1,2% ПЗ=1,2% (ОЗП=1,2%; ЭМ=1,2%; МАТ=1,2%)
| Приказ от 04.08.2020 № 421/пр п.91 | Транспортные затраты, в случае невозможности их определения на основании расчета или по результатам конъюнктурного анализа (от отпускной цены оборудования) - до 3% ПЗ=1,03 (ОЗП=1,03; ЭМ=1,03; МАТ=1,03) | [17 empty] | Транспортные затраты, в случае невозможности их определения на основании расчета или по результатам конъюнктурного анализа (от отпускной цены оборудования) - до 3% ПЗ=1,03 (ОЗП=1,03; ЭМ=1,03; МАТ=1,03)
421 О | Прайс | Fluke FL-45 EX Фонарь искробезопасный |  | 4: шт; 5: 10; оплаты труда 6: 40665.96; в т.ч. оплаты труда 10: 406659.56 | [8 empty] | Fluke FL-45 EX Фонарь искробезопасный
| Приказ от 04.08.2020 № 421/пр п.92в | Заготовительно-складские расходы для оборудования - 1,2% ПЗ=1,2% (ОЗП=1,2%; ЭМ=1,2%; МАТ=1,2%) | [17 empty] | Заготовительно-складские расходы для оборудования - 1,2% ПЗ=1,2% (ОЗП=1,2%; ЭМ=1,2%; МАТ=1,2%)
| Приказ от 04.08.2020 № 421/пр п.91 | Транспортные затраты, в случае невозможности их определения на основании расчета или по результатам конъюнктурного анализа (от отпускной цены оборудования) - до 3% ПЗ=1,03 (ОЗП=1,03; ЭМ=1,03; МАТ=1,03) | [17 empty] | Транспортные затраты, в случае невозможности их определения на основании расчета или по результатам конъюнктурного анализа (от отпускной цены оборудования) - до 3% ПЗ=1,03 (ОЗП=1,03; ЭМ=1,03; МАТ=1,03)
422 О | Прайс | Fluke L205 Фонарь на головной убор |  | 4: шт; 5: 10; оплаты труда 6: 15826.15; в т.ч. оплаты труда 10: 158261.52 | [8 empty] | Fluke L205 Фонарь на головной убор
| Приказ от 04.08.2020 № 421/пр п.92в | Заготовительно-складские расходы для оборудования - 1,2% ПЗ=1,2% (ОЗП=1,2%; ЭМ=1,2%; МАТ=1,2%) | [17 empty] | Заготовительно-складские расходы для оборудования - 1,2% ПЗ=1,2% (ОЗП=1,2%; ЭМ=1,2%; МАТ=1,2%)
| Приказ от 04.08.2020 № 421/пр п.91 | Транспортные затраты, в случае невозможности их определения на основании расчета или по результатам конъюнктурного анализа (от отпускной цены оборудования) - до 3% ПЗ=1,03 (ОЗП=1,03; ЭМ=1,03; МАТ=1,03) | [17 empty] | Транспортные затраты, в случае невозможности их определения на основании расчета или по результатам конъюнктурного анализа (от отпускной цены оборудования) - до 3% ПЗ=1,03 (ОЗП=1,03; ЭМ=1,03; МАТ=1,03)
423 О | Прайс | Fluke KIT II Набор инструментов Networks electrical contractor telecom |  | 4: шт; 5: 2; оплаты труда 6: 87272.48; в т.ч. оплаты труда 10: 174544.95 | [8 empty] | Fluke KIT II Набор инструментов Networks electrical contractor telecom
| Приказ от 04.08.2020 № 421/пр п.92в | Заготовительно-складские расходы для оборудования - 1,2% ПЗ=1,2% (ОЗП=1,2%; ЭМ=1,2%; МАТ=1,2%) | [17 empty] | Заготовительно-складские расходы для оборудования - 1,2% ПЗ=1,2% (ОЗП=1,2%; ЭМ=1,2%; МАТ=1,2%)
| Приказ от 04.08.2020 № 421/пр п.91 | Транспортные затраты, в случае невозможности их определения на основании расчета или по результатам конъюнктурного анализа (от отпускной цены оборудования) - до 3% ПЗ=1,03 (ОЗП=1,03; ЭМ=1,03; МАТ=1,03) | [17 empty] | Транспортные затраты, в случае невозможности их определения на основании расчета или по результатам конъюнктурного анализа (от отпускной цены оборудования) - до 3% ПЗ=1,03 (ОЗП=1,03; ЭМ=1,03; МАТ=1,03)
424 О | Прайс | Fluke Networks ProTool Kit IS60 Набор инструментов |  | 4: шт; 5: 4; оплаты труда 6: 67894.12; в т.ч. оплаты труда 10: 271576.47 | [8 empty] | Fluke Networks ProTool Kit IS60 Набор инструментов
| Приказ от 04.08.2020 № 421/пр п.92в | Заготовительно-складские расходы для оборудования - 1,2% ПЗ=1,2% (ОЗП=1,2%; ЭМ=1,2%; МАТ=1,2%) | [17 empty] | Заготовительно-складские расходы для оборудования - 1,2% ПЗ=1,2% (ОЗП=1,2%; ЭМ=1,2%; МАТ=1,2%)
| Приказ от 04.08.2020 № 421/пр п.91 | Транспортные затраты, в случае невозможности их определения на основании расчета или по результатам конъюнктурного анализа (от отпускной цены оборудования) - до 3% ПЗ=1,03 (ОЗП=1,03; ЭМ=1,03; МАТ=1,03) | [17 empty] | Транспортные затраты, в случае невозможности их определения на основании расчета или по результатам конъюнктурного анализа (от отпускной цены оборудования) - до 3% ПЗ=1,03 (ОЗП=1,03; ЭМ=1,03; МАТ=1,03)
425 О | Прайс | Fluke LVD1 Детектор напряжения |  | 4: шт; 5: 5; оплаты труда 6: 5749.5; в т.ч. оплаты труда 10: 28747.51 | [8 empty] | Fluke LVD1 Детектор напряжения
| Приказ от 04.08.2020 № 421/пр п.92в | Заготовительно-складские расходы для оборудования - 1,2% ПЗ=1,2% (ОЗП=1,2%; ЭМ=1,2%; МАТ=1,2%) | [17 empty] | Заготовительно-складские расходы для оборудования - 1,2% ПЗ=1,2% (ОЗП=1,2%; ЭМ=1,2%; МАТ=1,2%)
| Приказ от 04.08.2020 № 421/пр п.91 | Транспортные затраты, в случае невозможности их определения на основании расчета или по результатам конъюнктурного анализа (от отпускной цены оборудования) - до 3% ПЗ=1,03 (ОЗП=1,03; ЭМ=1,03; МАТ=1,03) | [17 empty] | Транспортные затраты, в случае невозможности их определения на основании расчета или по результатам конъюнктурного анализа (от отпускной цены оборудования) - до 3% ПЗ=1,03 (ОЗП=1,03; ЭМ=1,03; МАТ=1,03)
426 О | Прайс | Fluke Комплект Fluke 117/323 |  | 4: шт; 5: 2; оплаты труда 6: 144888.04; в т.ч. оплаты труда 10: 289776.08 | [8 empty] | Fluke Комплект Fluke 117/323
| Приказ от 04.08.2020 № 421/пр п.92в | Заготовительно-складские расходы для оборудования - 1,2% ПЗ=1,2% (ОЗП=1,2%; ЭМ=1,2%; МАТ=1,2%) | [17 empty] | Заготовительно-складские расходы для оборудования - 1,2% ПЗ=1,2% (ОЗП=1,2%; ЭМ=1,2%; МАТ=1,2%)
| Приказ от 04.08.2020 № 421/пр п.91 | Транспортные затраты, в случае невозможности их определения на основании расчета или по результатам конъюнктурного анализа (от отпускной цены оборудования) - до 3% ПЗ=1,03 (ОЗП=1,03; ЭМ=1,03; МАТ=1,03) | [17 empty] | Транспортные затраты, в случае невозможности их определения на основании расчета или по результатам конъюнктурного анализа (от отпускной цены оборудования) - до 3% ПЗ=1,03 (ОЗП=1,03; ЭМ=1,03; МАТ=1,03)
427 О | Прайс | Fluke NFC-KIT-Case-E Набор для очистки Fluke Networks |  | 4: шт; 5: 3; оплаты труда 6: 103537.62; в т.ч. оплаты труда 10: 310612.86 | [8 empty] | Fluke NFC-KIT-Case-E Набор для очистки Fluke Networks
| Приказ от 04.08.2020 № 421/пр п.92в | Заготовительно-складские расходы для оборудования - 1,2% ПЗ=1,2% (ОЗП=1,2%; ЭМ=1,2%; МАТ=1,2%) | [17 empty] | Заготовительно-складские расходы для оборудования - 1,2% ПЗ=1,2% (ОЗП=1,2%; ЭМ=1,2%; МАТ=1,2%)
| Приказ от 04.08.2020 № 421/пр п.91 | Транспортные затраты, в случае невозможности их определения на основании расчета или по результатам конъюнктурного анализа (от отпускной цены оборудования) - до 3% ПЗ=1,03 (ОЗП=1,03; ЭМ=1,03; МАТ=1,03) | [17 empty] | Транспортные затраты, в случае невозможности их определения на основании расчета или по результатам конъюнктурного анализа (от отпускной цены оборудования) - до 3% ПЗ=1,03 (ОЗП=1,03; ЭМ=1,03; МАТ=1,03)
428 О | Прайс | Fluke MicroScanner2-KIT Тестер кабельный |  | 4: шт; 5: 1; оплаты труда 6: 415715.76; в т.ч. оплаты труда 10: 415715.76 | [8 empty] | Fluke MicroScanner2-KIT Тестер кабельный
| Приказ от 04.08.2020 № 421/пр п.92в | Заготовительно-складские расходы для оборудования - 1,2% ПЗ=1,2% (ОЗП=1,2%; ЭМ=1,2%; МАТ=1,2%) | [17 empty] | Заготовительно-складские расходы для оборудования - 1,2% ПЗ=1,2% (ОЗП=1,2%; ЭМ=1,2%; МАТ=1,2%)
| Приказ от 04.08.2020 № 421/пр п.91 | Транспортные затраты, в случае невозможности их определения на основании расчета или по результатам конъюнктурного анализа (от отпускной цены оборудования) - до 3% ПЗ=1,03 (ОЗП=1,03; ЭМ=1,03; МАТ=1,03) | [17 empty] | Транспортные затраты, в случае невозможности их определения на основании расчета или по результатам конъюнктурного анализа (от отпускной цены оборудования) - до 3% ПЗ=1,03 (ОЗП=1,03; ЭМ=1,03; МАТ=1,03)
Итого прямые затраты по смете в текущих ценах |  |  |  | в т.ч. оплаты труда 10: 176583089.91; в т.ч. оплаты труда 11: 14872341.29; в т.ч. оплаты труда 12: 2 971 186,13 940 555,07; в т.ч. оплаты труда 13: 17016183.74 | [9 empty] | Итого прямые затраты по смете в текущих ценах
Накладные расходы |  |  |  | в т.ч. оплаты труда 10: 14995000.63 | [9 empty] | Накладные расходы
В том числе, справочно: | [23 empty] | В том числе, справочно:
90% ФОТ (от 7166049,76) (Поз. 10, 25, 46, 66, 79, 97, 368, 33, 35, 86, 105, 107, 109, 121, 125, 129, 131, 143, 147, 153, 155, 159-160, 165, 167, 169, 171, 173, 176, 185, 187, 190, 192, 197, 200, 237-239, 241, 252, 255, 258-260, 267, 272, 284, 306-311, 366, 413, 416, 418-419, 37, 88, 182, 216, 261-265, 409, 126, 156, 174, 183, 217, 229, 231, 233, 235, 285, 414) |  |  |  | в т.ч. оплаты труда 10: 6449444.78 | [10 empty] | 90% ФОТ (от 7166049,76) (Поз. 10, 25, 46, 66, 79, 97, 368, 33, 35, 86, 105, 107, 109, 121, 125, 129, 131, 143, 147, 153, 155, 159-160, 165, 167, 169, 171, 173, 176, 185, 187, 190, 192, 197, 200, 237-239, 241, 252, 255, 258-260, 267, 272, 284, 306-311, 366, 413, 416, 418-419, 37, 88, 182, 216, 261-265, 409, 126, 156, 174, 183, 217, 229, 231, 233, 235, 285, 414)
93% ФОТ (от 65129,48) (Поз. 351) |  |  |  | в т.ч. оплаты труда 10: 60570.42 | [10 empty] | 93% ФОТ (от 65129,48) (Поз. 351)
95% ФОТ (от 2935626,68) (Поз. 1, 58, 111, 113, 116, 133, 138, 149, 209, 219, 222, 249, 406, 411) |  |  |  | в т.ч. оплаты труда 10: 2788845.35 | [10 empty] | 95% ФОТ (от 2935626,68) (Поз. 1, 58, 111, 113, 116, 133, 138, 149, 209, 219, 222, 249, 406, 411)
97% ФОТ (от 2096109,67) (Поз. 6, 8, 16, 18, 22, 29, 31, 41, 43, 50, 53, 62, 64, 72, 74, 77, 82, 84, 92, 94, 101, 123, 270, 274-277, 299, 302, 313, 344, 346, 349, 353, 355, 357, 363, 372, 380, 383, 385, 387, 389, 401) |  |  |  | в т.ч. оплаты труда 10: 2033226.38 | [10 empty] | 97% ФОТ (от 2096109,67) (Поз. 6, 8, 16, 18, 22, 29, 31, 41, 43, 50, 53, 62, 64, 72, 74, 77, 82, 84, 92, 94, 101, 123, 270, 274-277, 299, 302, 313, 344, 346, 349, 353, 355, 357, 363, 372, 380, 383, 385, 387, 389, 401)
103% ФОТ (от 3504027,21) (Поз. 379, 382) |  |  |  | в т.ч. оплаты труда 10: 3609148.03 | [10 empty] | 103% ФОТ (от 3504027,21) (Поз. 379, 382)
117% ФОТ (от 45953,56) (Поз. 396) |  |  |  | в т.ч. оплаты труда 10: 53765.67 | [10 empty] | 117% ФОТ (от 45953,56) (Поз. 396)
Сметная прибыль |  |  |  | в т.ч. оплаты труда 10: 8063042.92 | [9 empty] | Сметная прибыль
В том числе, справочно: | [23 empty] | В том числе, справочно:
46% ФОТ (от 7166049,76) (Поз. 10, 25, 46, 66, 79, 97, 368, 33, 35, 86, 105, 107, 109, 121, 125, 129, 131, 143, 147, 153, 155, 159-160, 165, 167, 169, 171, 173, 176, 185, 187, 190, 192, 197, 200, 237-239, 241, 252, 255, 258-260, 267, 272, 284, 306-311, 366, 413, 416, 418-419, 37, 88, 182, 216, 261-265, 409, 126, 156, 174, 183, 217, 229, 231, 233, 235, 285, 414) |  |  |  | в т.ч. оплаты труда 10: 3296382.89 | [10 empty] | 46% ФОТ (от 7166049,76) (Поз. 10, 25, 46, 66, 79, 97, 368, 33, 35, 86, 105, 107, 109, 121, 125, 129, 131, 143, 147, 153, 155, 159-160, 165, 167, 169, 171, 173, 176, 185, 187, 190, 192, 197, 200, 237-239, 241, 252, 255, 258-260, 267, 272, 284, 306-311, 366, 413, 416, 418-419, 37, 88, 182, 216, 261-265, 409, 126, 156, 174, 183, 217, 229, 231, 233, 235, 285, 414)
51% ФОТ (от 2096109,67) (Поз. 6, 8, 16, 18, 22, 29, 31, 41, 43, 50, 53, 62, 64, 72, 74, 77, 82, 84, 92, 94, 101, 123, 270, 274-277, 299, 302, 313, 344, 346, 349, 353, 355, 357, 363, 372, 380, 383, 385, 387, 389, 401) |  |  |  | в т.ч. оплаты труда 10: 1069015.93 | [10 empty] | 51% ФОТ (от 2096109,67) (Поз. 6, 8, 16, 18, 22, 29, 31, 41, 43, 50, 53, 62, 64, 72, 74, 77, 82, 84, 92, 94, 101, 123, 270, 274-277, 299, 302, 313, 344, 346, 349, 353, 355, 357, 363, 372, 380, 383, 385, 387, 389, 401)
53% ФОТ (от 2935626,68) (Поз. 1, 58, 111, 113, 116, 133, 138, 149, 209, 219, 222, 249, 406, 411) |  |  |  | в т.ч. оплаты труда 10: 1555882.14 | [10 empty] | 53% ФОТ (от 2935626,68) (Поз. 1, 58, 111, 113, 116, 133, 138, 149, 209, 219, 222, 249, 406, 411)
59% ФОТ (от 3504027,21) (Поз. 379, 382) |  |  |  | в т.ч. оплаты труда 10: 2067376.05 | [10 empty] | 59% ФОТ (от 3504027,21) (Поз. 379, 382)
62% ФОТ (от 65129,48) (Поз. 351) |  |  |  | в т.ч. оплаты труда 10: 40380.28 | [10 empty] | 62% ФОТ (от 65129,48) (Поз. 351)
74% ФОТ (от 45953,56) (Поз. 396) |  |  |  | в т.ч. оплаты труда 10: 34005.63 | [10 empty] | 74% ФОТ (от 45953,56) (Поз. 396)
Итоги по смете: | [22 empty] | Итоги по смете:
Итоги по Строительным работам | [23 empty] | Итоги по Строительным работам
Строительные металлические конструкции: | [23 empty] | Строительные металлические конструкции:
Итого Поз. 351 |  |  |  | в т.ч. оплаты труда 10: 85050.1; в т.ч. оплаты труда 11: 65129.48; в т.ч. оплаты труда 12: 1613.21; в т.ч. оплаты труда 13: 18307.41 | [10 empty] | Итого Поз. 351
Накладные расходы 93% ФОТ (от 65 129,48) |  |  |  | в т.ч. оплаты труда 10: 60570.42 | [10 empty] | Накладные расходы 93% ФОТ (от 65 129,48)
Сметная прибыль 62% ФОТ (от 65 129,48) |  |  |  | в т.ч. оплаты труда 10: 40380.28 | [10 empty] | Сметная прибыль 62% ФОТ (от 65 129,48)
Итого c накладными и см. прибылью |  |  |  | в т.ч. оплаты труда 10: 186000.8 | [10 empty] | Итого c накладными и см. прибылью
Работы по реконструкции зданий и сооружений: усиление и замена существующих конструкций, возведение отдельных конструктивных элементов: | [23 empty] | Работы по реконструкции зданий и сооружений: усиление и замена существующих конструкций, возведение отдельных конструктивных элементов:
Итого Поз. 379, 382 |  |  |  | в т.ч. оплаты труда 10: 4970660.23; в т.ч. оплаты труда 11: 2717867.17; в т.ч. оплаты труда 12: 2 252 793,06 786 160,04 | [10 empty] | Итого Поз. 379, 382
Накладные расходы 103% ФОТ (от 3 504 027,21) |  |  |  | в т.ч. оплаты труда 10: 3609148.03 | [10 empty] | Накладные расходы 103% ФОТ (от 3 504 027,21)
Сметная прибыль 59% ФОТ (от 3 504 027,21) |  |  |  | в т.ч. оплаты труда 10: 2067376.05 | [10 empty] | Сметная прибыль 59% ФОТ (от 3 504 027,21)
Итого c накладными и см. прибылью |  |  |  | в т.ч. оплаты труда 10: 10647184.31 | [10 empty] | Итого c накладными и см. прибылью
Наружные сети водопровода, канализации, теплоснабжения, газопровода: | [23 empty] | Наружные сети водопровода, канализации, теплоснабжения, газопровода:
Итого Поз. 396 |  |  |  | в т.ч. оплаты труда 10: 80979.9; в т.ч. оплаты труда 11: 25882.97; в т.ч. оплаты труда 12: 47 478,92 20 070,59; в т.ч. оплаты труда 13: 7618.01 | [10 empty] | Итого Поз. 396
Накладные расходы 117% ФОТ (от 45 953,56) |  |  |  | в т.ч. оплаты труда 10: 53765.67 | [10 empty] | Накладные расходы 117% ФОТ (от 45 953,56)
Сметная прибыль 74% ФОТ (от 45 953,56) |  |  |  | в т.ч. оплаты труда 10: 34005.63 | [10 empty] | Сметная прибыль 74% ФОТ (от 45 953,56)
Итого c накладными и см. прибылью |  |  |  | в т.ч. оплаты труда 10: 168751.2 | [10 empty] | Итого c накладными и см. прибылью
Итого |  |  |  | в т.ч. оплаты труда 10: 11001936.31 | [10 empty] | Итого
Итоги по Монтажным работам | [23 empty] | Итоги по Монтажным работам
Монтаж радиотелевизионного и электронного оборудования: | [23 empty] | Монтаж радиотелевизионного и электронного оборудования:
Итого Поз. 1, 58, 111, 113, 116, 133, 138, 149, 209, 219, 222, 249, 406, 411 |  |  |  | в т.ч. оплаты труда 10: 3342095.71; в т.ч. оплаты труда 11: 2896318.08; в т.ч. оплаты труда 12: 237 895,10 39 308,60; в т.ч. оплаты труда 13: 207882.53 | [10 empty] | Итого Поз. 1, 58, 111, 113, 116, 133, 138, 149, 209, 219, 222, 249, 406, 411
Накладные расходы 95% ФОТ (от 2 935 626,68) |  |  |  | в т.ч. оплаты труда 10: 2788845.35 | [10 empty] | Накладные расходы 95% ФОТ (от 2 935 626,68)
Сметная прибыль 53% ФОТ (от 2 935 626,68) |  |  |  | в т.ч. оплаты труда 10: 1555882.14 | [10 empty] | Сметная прибыль 53% ФОТ (от 2 935 626,68)
Итого c накладными и см. прибылью |  |  |  | в т.ч. оплаты труда 10: 7686823.2 | [10 empty] | Итого c накладными и см. прибылью
Материалы для монтажных работ: | [23 empty] | Материалы для монтажных работ:
Итого Поз. 4-5, 9, 23-24, 42, 44-45, 47-49, 60-61, 65, 78, 93, 95-96, 98-100, 114-115, 127-128, 157-158, 175, 278-283, 286-298, 300-301, 303-305, 312, 314-343, 345, 347-348, 350, 352, 354, 356, 358-362, 364-365, 367, 369-371, 373-378, 381, 384, 386, 388, 390-395, 397-400, 402-405, 415 |  |  |  | в т.ч. оплаты труда 10: 16378609.14; в т.ч. оплаты труда 13: 16378609.14 | [10 empty] | Итого Поз. 4-5, 9, 23-24, 42, 44-45, 47-49, 60-61, 65, 78, 93, 95-96, 98-100, 114-115, 127-128, 157-158, 175, 278-283, 286-298, 300-301, 303-305, 312, 314-343, 345, 347-348, 350, 352, 354, 356, 358-362, 364-365, 367, 369-371, 373-378, 381, 384, 386, 388, 390-395, 397-400, 402-405, 415
Электротехнические установки на других объектах: | [23 empty] | Электротехнические установки на других объектах:
Итого Поз. 6, 8, 16, 18, 22, 29, 31, 41, 43, 50, 53, 62, 64, 72, 74, 77, 82, 84, 92, 94, 101, 123, 270, 274-277, 299, 302, 313, 344, 346, 349, 353, 355, 357, 363, 372, 380, 383, 385, 387, 389, 401 |  |  |  | в т.ч. оплаты труда 10: 2533055.98; в т.ч. оплаты труда 11: 2047884.98; в т.ч. оплаты труда 12: 259 238,46 48 224,69; в т.ч. оплаты труда 13: 225932.54 | [10 empty] | Итого Поз. 6, 8, 16, 18, 22, 29, 31, 41, 43, 50, 53, 62, 64, 72, 74, 77, 82, 84, 92, 94, 101, 123, 270, 274-277, 299, 302, 313, 344, 346, 349, 353, 355, 357, 363, 372, 380, 383, 385, 387, 389, 401
Накладные расходы 97% ФОТ (от 2 096 109,67) |  |  |  | в т.ч. оплаты труда 10: 2033226.38 | [10 empty] | Накладные расходы 97% ФОТ (от 2 096 109,67)
Сметная прибыль 51% ФОТ (от 2 096 109,67) |  |  |  | в т.ч. оплаты труда 10: 1069015.93 | [10 empty] | Сметная прибыль 51% ФОТ (от 2 096 109,67)
Итого c накладными и см. прибылью |  |  |  | в т.ч. оплаты труда 10: 5635298.29 | [10 empty] | Итого c накладными и см. прибылью
Прокладка и монтаж сетей связи: | [23 empty] | Прокладка и монтаж сетей связи:
Итого Поз. 10, 25, 46, 66, 79, 97, 368 |  |  |  | в т.ч. оплаты труда 10: 11773.57; в т.ч. оплаты труда 11: 11567.56; в т.ч. оплаты труда 13: 206.01 | [10 empty] | Итого Поз. 10, 25, 46, 66, 79, 97, 368
Накладные расходы 90% ФОТ (от 11 567,56) |  |  |  | в т.ч. оплаты труда 10: 10410.8 | [10 empty] | Накладные расходы 90% ФОТ (от 11 567,56)
Сметная прибыль 46% ФОТ (от 11 567,56) |  |  |  | в т.ч. оплаты труда 10: 5321.08 | [10 empty] | Сметная прибыль 46% ФОТ (от 11 567,56)
Итого c накладными и см. прибылью |  |  |  | в т.ч. оплаты труда 10: 27505.45 | [10 empty] | Итого c накладными и см. прибылью
Прокладка и монтаж сетей связи: | [23 empty] | Прокладка и монтаж сетей связи:
Итого Поз. 33, 35, 86, 105, 107, 109, 121, 125, 129, 131, 143, 147, 153, 155, 159-160, 165, 167, 169, 171, 173, 176, 185, 187, 190, 192, 197, 200, 237-239, 241, 252, 255, 258-260, 267, 272, 284, 306-311, 366, 413, 416, 418-419 |  |  |  | в т.ч. оплаты труда 10: 6894990.46; в т.ч. оплаты труда 11: 6706296.31; в т.ч. оплаты труда 12: 91 307,03 29 364,00; в т.ч. оплаты труда 13: 97387.12 | [10 empty] | Итого Поз. 33, 35, 86, 105, 107, 109, 121, 125, 129, 131, 143, 147, 153, 155, 159-160, 165, 167, 169, 171, 173, 176, 185, 187, 190, 192, 197, 200, 237-239, 241, 252, 255, 258-260, 267, 272, 284, 306-311, 366, 413, 416, 418-419
Накладные расходы 90% ФОТ (от 6 735 660,31) |  |  |  | в т.ч. оплаты труда 10: 6062094.28 | [10 empty] | Накладные расходы 90% ФОТ (от 6 735 660,31)
Сметная прибыль 46% ФОТ (от 6 735 660,31) |  |  |  | в т.ч. оплаты труда 10: 3098403.74 | [10 empty] | Сметная прибыль 46% ФОТ (от 6 735 660,31)
Итого c накладными и см. прибылью |  |  |  | в т.ч. оплаты труда 10: 16055488.48 | [10 empty] | Итого c накладными и см. прибылью
Приборы, средства автоматизации и вычислительной техники: | [23 empty] | Приборы, средства автоматизации и вычислительной техники:
Итого Поз. 37, 88, 182, 216, 261-265, 409 |  |  |  | в т.ч. оплаты труда 10: 218473.27; в т.ч. оплаты труда 11: 102387.98; в т.ч. оплаты труда 12: 40 252,46 11 960,25; в т.ч. оплаты труда 13: 75832.83 | [10 empty] | Итого Поз. 37, 88, 182, 216, 261-265, 409
Накладные расходы 90% ФОТ (от 114 348,23) |  |  |  | в т.ч. оплаты труда 10: 102913.41 | [10 empty] | Накладные расходы 90% ФОТ (от 114 348,23)
Сметная прибыль 46% ФОТ (от 114 348,23) |  |  |  | в т.ч. оплаты труда 10: 52600.19 | [10 empty] | Сметная прибыль 46% ФОТ (от 114 348,23)
Итого c накладными и см. прибылью |  |  |  | в т.ч. оплаты труда 10: 373986.87 | [10 empty] | Итого c накладными и см. прибылью
Приборы, средства автоматизации и вычислительной техники: | [23 empty] | Приборы, средства автоматизации и вычислительной техники:
Итого Поз. 126, 156, 174, 183, 217, 229, 231, 233, 235, 285, 414 |  |  |  | в т.ч. оплаты труда 10: 344022.8; в т.ч. оплаты труда 11: 299006.76; в т.ч. оплаты труда 12: 40 607,89 5 466,90; в т.ч. оплаты труда 13: 4408.15 | [10 empty] | Итого Поз. 126, 156, 174, 183, 217, 229, 231, 233, 235, 285, 414
Накладные расходы 90% ФОТ (от 304 473,66) |  |  |  | в т.ч. оплаты труда 10: 274026.29 | [10 empty] | Накладные расходы 90% ФОТ (от 304 473,66)
Сметная прибыль 46% ФОТ (от 304 473,66) |  |  |  | в т.ч. оплаты труда 10: 140057.88 | [10 empty] | Сметная прибыль 46% ФОТ (от 304 473,66)
Итого c накладными и см. прибылью |  |  |  | в т.ч. оплаты труда 10: 758106.97 | [10 empty] | Итого c накладными и см. прибылью
Итого |  |  |  | в т.ч. оплаты труда 10: 46915818.4 | [10 empty] | Итого
Итоги по Оборудованию | [23 empty] | Итоги по Оборудованию
Оборудование: | [23 empty] | Оборудование:
Итого Поз. 2-3, 7, 11-15, 17, 19-21, 26-28, 30, 32, 34, 36, 38-40, 51-52, 54-57, 59, 63, 67-71, 73, 75-76, 80-81, 83, 85, 87, 89-91, 102-104, 106, 108, 110, 112, 117-120, 122, 124, 130, 132, 134, 137, 139-142, 144-146, 148, 150-151, 154, 161-164, 166, 168, 170, 172, 177-178, 186, 188-189, 191, 193-194, 201, 210-211, 218, 220-221, 223-228, 230, 232, 234, 236, 240, 242-248, 250-251, 253-254, 256-257, 266, 268-269, 271, 273, 407-408, 410, 412, 417, 420-428 |  |  |  | в т.ч. оплаты труда 10: 141723378.75 | [10 empty] | Итого Поз. 2-3, 7, 11-15, 17, 19-21, 26-28, 30, 32, 34, 36, 38-40, 51-52, 54-57, 59, 63, 67-71, 73, 75-76, 80-81, 83, 85, 87, 89-91, 102-104, 106, 108, 110, 112, 117-120, 122, 124, 130, 132, 134, 137, 139-142, 144-146, 148, 150-151, 154, 161-164, 166, 168, 170, 172, 177-178, 186, 188-189, 191, 193-194, 201, 210-211, 218, 220-221, 223-228, 230, 232, 234, 236, 240, 242-248, 250-251, 253-254, 256-257, 266, 268-269, 271, 273, 407-408, 410, 412, 417, 420-428
Итого |  |  |  | в т.ч. оплаты труда 10: 141723378.75 | [10 empty] | Итого
Итого |  |  |  | в т.ч. оплаты труда 10: 199641133.46 | [10 empty] | Итого
В том числе: | [23 empty] | В том числе:
Материалы |  |  |  | в т.ч. оплаты труда 10: 17016183.74 | [10 empty] | Материалы
Машины и механизмы |  |  |  | в т.ч. оплаты труда 10: 2971186.13 | [10 empty] | Машины и механизмы
ФОТ |  |  |  | в т.ч. оплаты труда 10: 15812896.36 | [10 empty] | ФОТ
Оборудование |  |  |  | в т.ч. оплаты труда 10: 141723378.75 | [10 empty] | Оборудование
Накладные расходы |  |  |  | в т.ч. оплаты труда 10: 14995000.63 | [10 empty] | Накладные расходы
Сметная прибыль |  |  |  | в т.ч. оплаты труда 10: 8063042.92 | [10 empty] | Сметная прибыль
Итого СМР для расчета лимитированных затрат |  |  |  | в т.ч. оплаты труда 10: 57917754.71 | [10 empty] | Итого СМР для расчета лимитированных затрат
Временные здания и сооружения 5,2% от 57917754,71 |  |  |  | в т.ч. оплаты труда 10: 3011723.24 | [10 empty] | Временные здания и сооружения 5,2% от 57917754,71
Итого |  |  |  | в т.ч. оплаты труда 10: 60929477.95 | [11 empty] | Итого
Зимнее удорожание 2,1% от 60929477,95 |  |  |  | в т.ч. оплаты труда 10: 1279519.04 | [10 empty] | Зимнее удорожание 2,1% от 60929477,95
Затраты на вахтовый метод работ 3,5% от 60929477,95 |  |  |  | в т.ч. оплаты труда 10: 2132531.73 | [10 empty] | Затраты на вахтовый метод работ 3,5% от 60929477,95
Перевозка работников свыше 3-х километров 2,5% от 60929477,95 |  |  |  | в т.ч. оплаты труда 10: 1523236.95 | [10 empty] | Перевозка работников свыше 3-х километров 2,5% от 60929477,95
Перебазировка машин и механизмов 2% от 60929477,95 |  |  |  | в т.ч. оплаты труда 10: 1218589.56 | [10 empty] | Перебазировка машин и механизмов 2% от 60929477,95
Итого |  |  |  | в т.ч. оплаты труда 10: 67083355.23 | [11 empty] | Итого
Итого с оборудованием (141 723 378,75) |  |  |  | в т.ч. оплаты труда 10: 208806733.98 | [10 empty] | Итого с оборудованием (141 723 378,75)
Непредвиденные затраты 3% от 208806733,98 |  |  |  | в т.ч. оплаты труда 10: 6264202.02 | [10 empty] | Непредвиденные затраты 3% от 208806733,98
Итого с непредвиденными |  |  |  | в т.ч. оплаты труда 10: 215070936 | [11 empty] | Итого с непредвиденными
НДС 20% от 215070936 |  |  |  | в т.ч. оплаты труда 10: 43014187.2 | [10 empty] | НДС 20% от 215070936
ВСЕГО по смете |  |  |  | в т.ч. оплаты труда 10: 258085123.2 | [12 empty] | ВСЕГО по смете

## 1632-2021-6.1-ПС.СУБ_07.06.040-
СОГЛАСОВАНО: | [9 empty] | УТВЕРЖДАЮ:
"____" ________________ 2025 года | [12 empty] | "____" ________________ 2025 года
Терминал по перевалке минеральных удобрений в морском торговом порту Усть-Луга. Береговые объекты Терминала | [13 empty] | Терминал по перевалке минеральных удобрений в морском торговом порту Усть-Луга. Береговые объекты Терминала
(наименование стройки)
ЛОКАЛЬНАЯ СМЕТА № 1632-2021-6.1-ПС.СУБ_07.06.040-П01
(локальная смета)
на Системы противопожарной автоматики (в составе АУПС и СОУЭ). Административно-бытовой корпус. Монтажные работы, 07.06.040 Административно-бытовой корпус | [14 empty] | на Системы противопожарной автоматики (в составе АУПС и СОУЭ). Административно-бытовой корпус. Монтажные работы, 07.06.040 Административно-бытовой корпус
(наименование работ и затрат, наименование объекта)
| Основание: | 1632-2021-6.1-ПС.СУБ_0_0_RU_IFC
| Сметная стоимость |  | 22009.178 | тыс.руб.
| строительных работ |  | 457.215 | тыс.руб.
| монтажных работ |  | 12342.737 | тыс.руб.
| оборудования |  | 2981.208 | тыс.руб.
| Средства на оплату труда |  | 3511.849 | тыс.руб.
| Сметная трудоемкость |  | 8582.42 | чел.час
| Составлен(а) в текущих (прогнозных) ценах по состоянию на |  |  | 1 кв. 2000г./2 кв. 2023г. | [11 empty] | 1 кв. 2000г./2 кв. 2023г.
№ п/п | Обоснование | Наименование работ и затрат |  | Ед. изм. | Кол-во | Стоимость единицы в базисных ценах, руб. |  |  | Обосно- вание, индекс | Общая стоимость в базисных ценах, руб.
[6 empty] | Всего | Экспл. маш. | Мат-лы |  | Всего | в т.ч. оплата труда | Экспл. маш. | Мат-лы
[6 empty] | оплаты труда | в т.ч. оплаты труда |  |  |  |  | в т.ч. оплаты труда
1 | 2 | 3 |  | 4 | 5 | 6 | 7 | 8 | 9 | 10 | 11 | 12 | 13
Раздел 1. Монтажные работы | [16 empty] | Раздел 1. Монтажные работы
1 | ТЕРм10-04-062-04 Приказ Администрации ЛО от 20.10.15 №28 | Шкаф: контроля |  | 1 шт. | 3 | 1 191,79 891,48 | 255,14 44,72 | 45.17 | 1 ОЗП=22,53; ЭМ=11,42; ЗПМ=22,53; МАТ=8,56 | 70156 | 60255 | 8 741 3 023 | 1160 |  |  |  |  | Шкаф: контроля
|  | Коэффициент учёта условий производства работ ОЗП=1,15; ЭМ=1,15; ЗПМ=1,15; ТЗ=1,15; ТЗМ=1,15 | [16 empty] | Коэффициент учёта условий производства работ ОЗП=1,15; ЭМ=1,15; ЗПМ=1,15; ТЗ=1,15; ТЗМ=1,15
| 1 | ИНДЕКС К ПОЗИЦИИ: ОЗП=22,53; ЭМ=11,42; ЗПМ=22,53; МАТ=8,56 | [17 empty] | ИНДЕКС К ПОЗИЦИИ: ОЗП=22,53; ЭМ=11,42; ЗПМ=22,53; МАТ=8,56
2 О | ТЦ_61.2.06.03_63_6316066496_02.05.2024_02_1.1 | ППКУ "Сириус" Прибор приемно-контрольный и управления пожарный "Сириус", одна кольцевая линия для подключения до 127 адресных устройств (с возможностью подключения двух кольцевых линий), возможность подключения приборов системы "Орион" по интерфейсу RS485, возможность объединения ППКУ в сеть, встроенный источник питания 24В, 3А с возможностью подключения двух аккумуляторов 12В-17Ач |  | шт | 3 | 5567.4 |  | 32333,61/6,23*1,012*1,06 | 2 Оборудование МАТ=6,23 | 104055 | [7 empty] | ППКУ "Сириус" Прибор приемно-контрольный и управления пожарный "Сириус", одна кольцевая линия для подключения до 127 адресных устройств (с возможностью подключения двух кольцевых линий), возможность подключения приборов системы "Орион" по интерфейсу RS485, возможность объединения ППКУ в сеть, встроенный источник питания 24В, 3А с возможностью подключения двух аккумуляторов 12В-17Ач
Цена ПЗ=32333,61/6,23*1,012*1,06
| 2 | ИНДЕКС К ПОЗИЦИИ: Оборудование МАТ=6,23 | [17 empty] | ИНДЕКС К ПОЗИЦИИ: Оборудование МАТ=6,23
3 | ТЕРм10-08-001-01 Приказ Администрации ЛО от 20.10.15 №28 | Приборы ПС приемно-контрольные, пусковые, концентратор: блок базовый на 10 лучей |  | 1 шт. | 2 | 173,65 157,90 | 0.37 | 15.38 | 1 ОЗП=22,53; ЭМ=11,42; ЗПМ=22,53; МАТ=8,56 | 7387 | 7115 | 8 | 264 |  |  |  |  | Приборы ПС приемно-контрольные, пусковые, концентратор: блок базовый на 10 лучей
|  | Коэффициент учёта условий производства работ ОЗП=1,15; ЭМ=1,15; ЗПМ=1,15; ТЗ=1,15; ТЗМ=1,15 | [16 empty] | Коэффициент учёта условий производства работ ОЗП=1,15; ЭМ=1,15; ЗПМ=1,15; ТЗ=1,15; ТЗМ=1,15
| 1 | ИНДЕКС К ПОЗИЦИИ: ОЗП=22,53; ЭМ=11,42; ЗПМ=22,53; МАТ=8,56 | [17 empty] | ИНДЕКС К ПОЗИЦИИ: ОЗП=22,53; ЭМ=11,42; ЗПМ=22,53; МАТ=8,56
4 О | ТЦ_61.2.07.02_63_6316066496_02.05.2024_02_2.1 | С2000-БИ исп.02 Блок индикации для отображения 60 разделов на двухцветных светодиодных индикаторах и 8 системных индикаторах. Встроенный считыватель Touch Memory. Интерфейс RS-485, питание от 10 до 28 В |  | шт | 2 | 1320.76 |  | 7670,52/6,23*1,012*1,06 | 2 Оборудование МАТ=6,23 | 16457 | [7 empty] | С2000-БИ исп.02 Блок индикации для отображения 60 разделов на двухцветных светодиодных индикаторах и 8 системных индикаторах. Встроенный считыватель Touch Memory. Интерфейс RS-485, питание от 10 до 28 В
Цена ПЗ=7670,52/6,23*1,012*1,06
| 2 | ИНДЕКС К ПОЗИЦИИ: Оборудование МАТ=6,23 | [17 empty] | ИНДЕКС К ПОЗИЦИИ: Оборудование МАТ=6,23
5 | ТЕРм10-08-001-01 Приказ Администрации ЛО от 20.10.15 №28 | Приборы ПС приемно-контрольные, пусковые, концентратор: блок базовый на 10 лучей |  | 1 шт. | 2 | 173,65 157,90 | 0.37 | 15.38 | 1 ОЗП=22,53; ЭМ=11,42; ЗПМ=22,53; МАТ=8,56 | 7387 | 7115 | 8 | 264 |  |  |  |  | Приборы ПС приемно-контрольные, пусковые, концентратор: блок базовый на 10 лучей
|  | Коэффициент учёта условий производства работ ОЗП=1,15; ЭМ=1,15; ЗПМ=1,15; ТЗ=1,15; ТЗМ=1,15 | [16 empty] | Коэффициент учёта условий производства работ ОЗП=1,15; ЭМ=1,15; ЗПМ=1,15; ТЗ=1,15; ТЗМ=1,15
| 1 | ИНДЕКС К ПОЗИЦИИ: ОЗП=22,53; ЭМ=11,42; ЗПМ=22,53; МАТ=8,56 | [17 empty] | ИНДЕКС К ПОЗИЦИИ: ОЗП=22,53; ЭМ=11,42; ЗПМ=22,53; МАТ=8,56
6 О | ТЦ_61.2.07.02_63_6316066496_02.05.2024_02_3.1 | С2000-БКИ (2хRS-485) Блок индикации с клавиатурой С2000-БКИ (2хRS-485) |  | шт | 2 | 1320.76 |  | 7670,52/6,23*1,012*1,06 | 2 Оборудование МАТ=6,23 | 16457 | [7 empty] | С2000-БКИ (2хRS-485) Блок индикации с клавиатурой С2000-БКИ (2хRS-485)
Цена ПЗ=7670,52/6,23*1,012*1,06
| 2 | ИНДЕКС К ПОЗИЦИИ: Оборудование МАТ=6,23 | [17 empty] | ИНДЕКС К ПОЗИЦИИ: Оборудование МАТ=6,23
7 | ТЕРм10-08-001-09 Приказ Администрации ЛО от 20.10.15 №28 | Приборы приемно-контрольные объектовые на: 2 луча |  | 1 шт. | 16 | 138,51 128,67 | 0.3 | 9.54 | 1 ОЗП=22,53; ЭМ=11,42; ЗПМ=22,53; МАТ=8,56 | 47745 | 46384 | 55 | 1306 |  |  |  |  | Приборы приемно-контрольные объектовые на: 2 луча
|  | Коэффициент учёта условий производства работ ОЗП=1,15; ЭМ=1,15; ЗПМ=1,15; ТЗ=1,15; ТЗМ=1,15 | [16 empty] | Коэффициент учёта условий производства работ ОЗП=1,15; ЭМ=1,15; ЗПМ=1,15; ТЗ=1,15; ТЗМ=1,15
| 1 | ИНДЕКС К ПОЗИЦИИ: ОЗП=22,53; ЭМ=11,42; ЗПМ=22,53; МАТ=8,56 | [17 empty] | ИНДЕКС К ПОЗИЦИИ: ОЗП=22,53; ЭМ=11,42; ЗПМ=22,53; МАТ=8,56
8 О | ТЦ_61.2.07.04_63_6316066496_02.05.2024_02_4.1 | С2000-КДЛ-2И исп.01 Контроллер двухпроводной линии с двумя интерфейсами RS485. Гальваническая развязка двухпроводной линии и интерфейсов RS485 |  | шт | 16 | 861.97 |  | 5006,05/6,23*1,012*1,06 | 2 Оборудование МАТ=6,23 | 85921 | [7 empty] | С2000-КДЛ-2И исп.01 Контроллер двухпроводной линии с двумя интерфейсами RS485. Гальваническая развязка двухпроводной линии и интерфейсов RS485
Цена ПЗ=5006,05/6,23*1,012*1,06
| 2 | ИНДЕКС К ПОЗИЦИИ: Оборудование МАТ=6,23 | [17 empty] | ИНДЕКС К ПОЗИЦИИ: Оборудование МАТ=6,23
9 | ТЕРм10-08-001-01 Приказ Администрации ЛО от 20.10.15 №28 | Приборы ПС приемно-контрольные, пусковые, концентратор: блок базовый на 10 лучей |  | 1 шт. | 9 | 173,65 157,90 | 0.37 | 15.38 | 1 ОЗП=22,53; ЭМ=11,42; ЗПМ=22,53; МАТ=8,56 | 33240 | 32016 | 38 | 1186 |  |  |  |  | Приборы ПС приемно-контрольные, пусковые, концентратор: блок базовый на 10 лучей
|  | Коэффициент учёта условий производства работ ОЗП=1,15; ЭМ=1,15; ЗПМ=1,15; ТЗ=1,15; ТЗМ=1,15 | [16 empty] | Коэффициент учёта условий производства работ ОЗП=1,15; ЭМ=1,15; ЗПМ=1,15; ТЗ=1,15; ТЗМ=1,15
| 1 | ИНДЕКС К ПОЗИЦИИ: ОЗП=22,53; ЭМ=11,42; ЗПМ=22,53; МАТ=8,56 | [17 empty] | ИНДЕКС К ПОЗИЦИИ: ОЗП=22,53; ЭМ=11,42; ЗПМ=22,53; МАТ=8,56
10 О | ТЦ_61.2.07.02_63_6316066496_02.05.2024_02_5.1 | С2000-КПБ Контрольно-пусковой блок с 6 исполнительными реле. Управление от «С2000-АСПТ», «С2000» или АРМ (в т.ч. ЗИП = 2 шт) |  | шт | 11 | 785.95 |  | 4564,56/6,23*1,012*1,06 | 2 Оборудование МАТ=6,23 | 53861 | [7 empty] | С2000-КПБ Контрольно-пусковой блок с 6 исполнительными реле. Управление от «С2000-АСПТ», «С2000» или АРМ (в т.ч. ЗИП = 2 шт)
Цена ПЗ=4564,56/6,23*1,012*1,06
| 2 | ИНДЕКС К ПОЗИЦИИ: Оборудование МАТ=6,23 | [17 empty] | ИНДЕКС К ПОЗИЦИИ: Оборудование МАТ=6,23
11 | ТЕРм10-04-062-04 Приказ Администрации ЛО от 20.10.15 №28 | Шкаф: контроля |  | 1 шт. | 6 | 1 191,79 891,48 | 255,14 44,72 | 45.17 | 1 ОЗП=22,53; ЭМ=11,42; ЗПМ=22,53; МАТ=8,56 | 140312 | 120510 | 17 482 6 046 | 2320 |  |  |  |  | Шкаф: контроля
|  | Коэффициент учёта условий производства работ ОЗП=1,15; ЭМ=1,15; ЗПМ=1,15; ТЗ=1,15; ТЗМ=1,15 | [16 empty] | Коэффициент учёта условий производства работ ОЗП=1,15; ЭМ=1,15; ЗПМ=1,15; ТЗ=1,15; ТЗМ=1,15
| 1 | ИНДЕКС К ПОЗИЦИИ: ОЗП=22,53; ЭМ=11,42; ЗПМ=22,53; МАТ=8,56 | [17 empty] | ИНДЕКС К ПОЗИЦИИ: ОЗП=22,53; ЭМ=11,42; ЗПМ=22,53; МАТ=8,56
12 О | ТЦ_18.3.02.02_63_6316066496_02.05.2024_02_6.1 | ШПС-24 исп.10 Шкаф для установки приборов системы "Орион" на DIN рейки. Содержит источник питания 24В - 2 А. Два изолированных интерфейса RS-485. Место для установки двух батарей 12В-17Ач. Защита оболочки IP41 |  | шт | 6 | 4333.76 |  | 25169,05/6,23*1,012*1,06 | 2 Оборудование МАТ=6,23 | 161996 | [7 empty] | ШПС-24 исп.10 Шкаф для установки приборов системы "Орион" на DIN рейки. Содержит источник питания 24В - 2 А. Два изолированных интерфейса RS-485. Место для установки двух батарей 12В-17Ач. Защита оболочки IP41
Цена ПЗ=25169,05/6,23*1,012*1,06
| 2 | ИНДЕКС К ПОЗИЦИИ: Оборудование МАТ=6,23 | [17 empty] | ИНДЕКС К ПОЗИЦИИ: Оборудование МАТ=6,23
13 | ТЕРм08-01-121-01 Приказ Администрации ЛО от 20.10.15 №28 | Аккумулятор кислотный стационарный, тип: С-1, СК-1 |  | 1 шт. | 26 | 57,54 43,21 |  | 14.33 | 1 ОЗП=22,53; ЭМ=11,42; ЗПМ=22,53; МАТ=8,56 | 28498 | 25309 |  | 3189 |  |  |  |  | Аккумулятор кислотный стационарный, тип: С-1, СК-1
|  | Коэффициент учёта условий производства работ ОЗП=1,15; ЭМ=1,15; ЗПМ=1,15; ТЗ=1,15; ТЗМ=1,15 | [16 empty] | Коэффициент учёта условий производства работ ОЗП=1,15; ЭМ=1,15; ЗПМ=1,15; ТЗ=1,15; ТЗМ=1,15
| 1 | ИНДЕКС К ПОЗИЦИИ: ОЗП=22,53; ЭМ=11,42; ЗПМ=22,53; МАТ=8,56 | [17 empty] | ИНДЕКС К ПОЗИЦИИ: ОЗП=22,53; ЭМ=11,42; ЗПМ=22,53; МАТ=8,56
14 О | ТЦ_62.4.01.00_63_6316066496_02.05.2024_02_7.1 | DTM 1217 аккумулятор 12/17 |  | шт | 26 | 592.91 |  | 3443,45/6,23*1,012*1,06 | 2 Оборудование МАТ=6,23 | 96040 | [7 empty] | DTM 1217 аккумулятор 12/17
Цена ПЗ=3443,45/6,23*1,012*1,06
| 2 | ИНДЕКС К ПОЗИЦИИ: Оборудование МАТ=6,23 | [17 empty] | ИНДЕКС К ПОЗИЦИИ: Оборудование МАТ=6,23
15 | ТЕРм10-08-001-12 Приказ Администрации ЛО от 20.10.15 №28 | Устройства промежуточные на количество лучей: 5 |  | 1 шт. | 26 | 62,87 54,18 | 0.3 | 8.39 | 1 ОЗП=22,53; ЭМ=11,42; ЗПМ=22,53; МАТ=8,56 | 33692 | 31736 | 89 | 1867 |  |  |  |  | Устройства промежуточные на количество лучей: 5
|  | Коэффициент учёта условий производства работ ОЗП=1,15; ЭМ=1,15; ЗПМ=1,15; ТЗ=1,15; ТЗМ=1,15 | [16 empty] | Коэффициент учёта условий производства работ ОЗП=1,15; ЭМ=1,15; ЗПМ=1,15; ТЗ=1,15; ТЗМ=1,15
| 1 | ИНДЕКС К ПОЗИЦИИ: ОЗП=22,53; ЭМ=11,42; ЗПМ=22,53; МАТ=8,56 | [17 empty] | ИНДЕКС К ПОЗИЦИИ: ОЗП=22,53; ЭМ=11,42; ЗПМ=22,53; МАТ=8,56
16 О | ТЦ_61.2.04.12_63_6316066496_02.05.2024_02_8.1 | УК-ВК исп.14 Релейный усилитель на два канала. Входное напряжение 24 В, ток - 20 мА. Выходное напряжение - до 250 В, ток - до 10 А. Контакты на переключение. Возможность крепления на DIN рейку (в т.ч. ЗИП = 5 шт) |  | шт | 31 | 152.03 |  | 882,96/6,23*1,012*1,06 | 2 Оборудование МАТ=6,23 | 29362 | [7 empty] | УК-ВК исп.14 Релейный усилитель на два канала. Входное напряжение 24 В, ток - 20 мА. Выходное напряжение - до 250 В, ток - до 10 А. Контакты на переключение. Возможность крепления на DIN рейку (в т.ч. ЗИП = 5 шт)
Цена ПЗ=882,96/6,23*1,012*1,06
| 2 | ИНДЕКС К ПОЗИЦИИ: Оборудование МАТ=6,23 | [17 empty] | ИНДЕКС К ПОЗИЦИИ: Оборудование МАТ=6,23
17 | ТЕРм10-08-002-02 Приказ Администрации ЛО от 20.10.15 №28 | Извещатель ПС автоматический: дымовой, фотоэлектрический, радиоизотопный, световой в нормальном исполнении |  | 1 шт. | 900 | 41,76 35,24 | 0.37 | 6.15 | 1 ОЗП=22,53; ЭМ=11,42; ЗПМ=22,53; МАТ=8,56 | 765719 | 714480 | 3782 | 47457 |  |  |  |  | Извещатель ПС автоматический: дымовой, фотоэлектрический, радиоизотопный, световой в нормальном исполнении
Объем=820+80
|  | Коэффициент учёта условий производства работ ОЗП=1,15; ЭМ=1,15; ЗПМ=1,15; ТЗ=1,15; ТЗМ=1,15 | [16 empty] | Коэффициент учёта условий производства работ ОЗП=1,15; ЭМ=1,15; ЗПМ=1,15; ТЗ=1,15; ТЗМ=1,15
| 1 | ИНДЕКС К ПОЗИЦИИ: ОЗП=22,53; ЭМ=11,42; ЗПМ=22,53; МАТ=8,56 | [17 empty] | ИНДЕКС К ПОЗИЦИИ: ОЗП=22,53; ЭМ=11,42; ЗПМ=22,53; МАТ=8,56
18 О | ТЦ_89.1.61.02_63_6316066496_02.05.2024_02_9.1 | ДИП-34А-03 Дымовой оптико-электронный пожарный извещатель, адресно-аналоговый, питается по двухпроводной линии от "С2000-КДЛ", до 127 адресов (в т.ч. ЗИП = 90 шт) |  | шт | 910 | 234.77 |  | 1363,45/6,23*1,012*1,06 | 2 Оборудование МАТ=6,23 | 1330982 | [7 empty] | ДИП-34А-03 Дымовой оптико-электронный пожарный извещатель, адресно-аналоговый, питается по двухпроводной линии от "С2000-КДЛ", до 127 адресов (в т.ч. ЗИП = 90 шт)
Цена ПЗ=1363,45/6,23*1,012*1,06
| 2 | ИНДЕКС К ПОЗИЦИИ: Оборудование МАТ=6,23 | [17 empty] | ИНДЕКС К ПОЗИЦИИ: Оборудование МАТ=6,23
19 О | ТЦ_89.1.61.02_63_6316066496_02.05.2024_02_10.1 | ДИП-34А-04 Дымовой оптико-электронный пожарный извещатель, адресно-аналоговый со встроенным изолирующим блоком, питается по двухпроводной линии от "С2000-КДЛ", до 127 адресов (в т.ч. ЗИП = 10 шт) |  | шт | 90 | 310.25 |  | 1801,81/6,23*1,012*1,06 | 2 Оборудование МАТ=6,23 | 173957 | [7 empty] | ДИП-34А-04 Дымовой оптико-электронный пожарный извещатель, адресно-аналоговый со встроенным изолирующим блоком, питается по двухпроводной линии от "С2000-КДЛ", до 127 адресов (в т.ч. ЗИП = 10 шт)
Цена ПЗ=1801,81/6,23*1,012*1,06
| 2 | ИНДЕКС К ПОЗИЦИИ: Оборудование МАТ=6,23 | [17 empty] | ИНДЕКС К ПОЗИЦИИ: Оборудование МАТ=6,23
20 | ТЕРм10-01-039-06 Приказ Администрации ЛО от 20.10.15 №28 | Реле, ключ, кнопка и др. с подготовкой места установки |  | 1 шт. | 33 | 37,84 37,19 |  | 0.65 | 1 ОЗП=22,53; ЭМ=11,42; ЗПМ=22,53; МАТ=8,56 | 27835 | 27651 |  | 184 |  |  |  |  | Реле, ключ, кнопка и др. с подготовкой места установки
|  | Коэффициент учёта условий производства работ ОЗП=1,15; ЭМ=1,15; ЗПМ=1,15; ТЗ=1,15; ТЗМ=1,15 | [16 empty] | Коэффициент учёта условий производства работ ОЗП=1,15; ЭМ=1,15; ЗПМ=1,15; ТЗ=1,15; ТЗМ=1,15
| 1 | ИНДЕКС К ПОЗИЦИИ: ОЗП=22,53; ЭМ=11,42; ЗПМ=22,53; МАТ=8,56 | [17 empty] | ИНДЕКС К ПОЗИЦИИ: ОЗП=22,53; ЭМ=11,42; ЗПМ=22,53; МАТ=8,56
21 О | ТЦ_89.1.61.02_63_6316066496_02.05.2024_02_11.1 | ИПР 513-3АМ исп.01 Извещатель пожарный ручной адресный со встроенным разделительно-изолирующим блоком, питается по двухпроводной линии от «С2000-КДЛ», до 127 адресов (в т.ч. ЗИП = 4 шт) |  | шт | 37 | 175.94 |  | 1021,81/6,23*1,012*1,06 | 2 Оборудование МАТ=6,23 | 40556 | [7 empty] | ИПР 513-3АМ исп.01 Извещатель пожарный ручной адресный со встроенным разделительно-изолирующим блоком, питается по двухпроводной линии от «С2000-КДЛ», до 127 адресов (в т.ч. ЗИП = 4 шт)
Цена ПЗ=1021,81/6,23*1,012*1,06
| 2 | ИНДЕКС К ПОЗИЦИИ: Оборудование МАТ=6,23 | [17 empty] | ИНДЕКС К ПОЗИЦИИ: Оборудование МАТ=6,23
22 | ТЕРм10-08-001-06 Приказ Администрации ЛО от 20.10.15 №28 | Приборы приемно-контрольные сигнальные, концентратор: блок базовый на 10 лучей |  | 1 шт. | 66 | 118,06 105,27 | 0.37 | 12.42 | 1 ОЗП=22,53; ЭМ=11,42; ЗПМ=22,53; МАТ=8,56 | 163830 | 156536 | 277 | 7017 |  |  |  |  | Приборы приемно-контрольные сигнальные, концентратор: блок базовый на 10 лучей
|  | Коэффициент учёта условий производства работ ОЗП=1,15; ЭМ=1,15; ЗПМ=1,15; ТЗ=1,15; ТЗМ=1,15 | [16 empty] | Коэффициент учёта условий производства работ ОЗП=1,15; ЭМ=1,15; ЗПМ=1,15; ТЗ=1,15; ТЗМ=1,15
| 1 | ИНДЕКС К ПОЗИЦИИ: ОЗП=22,53; ЭМ=11,42; ЗПМ=22,53; МАТ=8,56 | [17 empty] | ИНДЕКС К ПОЗИЦИИ: ОЗП=22,53; ЭМ=11,42; ЗПМ=22,53; МАТ=8,56
23 О | ТЦ_61.2.07.06_63_6316066496_02.05.2024_02_12.1 | С2000-СП4/220 Адресный блок для управления приводом (дымоудаления и т.п.) с рабочим напряжением 220 В (в т.ч. ЗИП = 7 шт) |  | шт | 73 | 615.12 |  | 3572,41/6,23*1,012*1,06 | 2 Оборудование МАТ=6,23 | 279750 | [7 empty] | С2000-СП4/220 Адресный блок для управления приводом (дымоудаления и т.п.) с рабочим напряжением 220 В (в т.ч. ЗИП = 7 шт)
Цена ПЗ=3572,41/6,23*1,012*1,06
| 2 | ИНДЕКС К ПОЗИЦИИ: Оборудование МАТ=6,23 | [17 empty] | ИНДЕКС К ПОЗИЦИИ: Оборудование МАТ=6,23
24 | ТЕРм10-01-039-06 Приказ Администрации ЛО от 20.10.15 №28 | Реле, ключ, кнопка и др. с подготовкой места установки |  | 1 шт. | 7 | 37,84 37,19 |  | 0.65 | 1 ОЗП=22,53; ЭМ=11,42; ЗПМ=22,53; МАТ=8,56 | 5904 | 5865 |  | 39 |  |  |  |  | Реле, ключ, кнопка и др. с подготовкой места установки
|  | Коэффициент учёта условий производства работ ОЗП=1,15; ЭМ=1,15; ЗПМ=1,15; ТЗ=1,15; ТЗМ=1,15 | [16 empty] | Коэффициент учёта условий производства работ ОЗП=1,15; ЭМ=1,15; ЗПМ=1,15; ТЗ=1,15; ТЗМ=1,15
| 1 | ИНДЕКС К ПОЗИЦИИ: ОЗП=22,53; ЭМ=11,42; ЗПМ=22,53; МАТ=8,56 | [17 empty] | ИНДЕКС К ПОЗИЦИИ: ОЗП=22,53; ЭМ=11,42; ЗПМ=22,53; МАТ=8,56
25 О | ТЦ_89.1.61.02_63_6316066496_02.05.2024_02_13.1 | УДП 513-3АМ исп.02 Адресное устройство ручного пуска дымоудаления со встроенным разделительно-изолирующим блоком, питается по двухпроводной линии от «С2000-КДЛ», до 127 адресов (в т.ч. ЗИП = 1 шт) |  | шт | 8 | 175.94 |  | 1021,81/6,23*1,012*1,06 | 2 Оборудование МАТ=6,23 | 8769 | [7 empty] | УДП 513-3АМ исп.02 Адресное устройство ручного пуска дымоудаления со встроенным разделительно-изолирующим блоком, питается по двухпроводной линии от «С2000-КДЛ», до 127 адресов (в т.ч. ЗИП = 1 шт)
Цена ПЗ=1021,81/6,23*1,012*1,06
| 2 | ИНДЕКС К ПОЗИЦИИ: Оборудование МАТ=6,23 | [17 empty] | ИНДЕКС К ПОЗИЦИИ: Оборудование МАТ=6,23
26 | ТЕРм10-08-001-13 Приказ Администрации ЛО от 20.10.15 №28 | Устройства промежуточные на количество лучей: 1 |  | 1 шт. | 105 | 34,29 26,70 | 0.3 | 7.29 | 1 ОЗП=22,53; ЭМ=11,42; ЗПМ=22,53; МАТ=8,56 | 70081 | 63170 | 359 | 6552 |  |  |  |  | Устройства промежуточные на количество лучей: 1
|  | Коэффициент учёта условий производства работ ОЗП=1,15; ЭМ=1,15; ЗПМ=1,15; ТЗ=1,15; ТЗМ=1,15 | [16 empty] | Коэффициент учёта условий производства работ ОЗП=1,15; ЭМ=1,15; ЗПМ=1,15; ТЗ=1,15; ТЗМ=1,15
| 1 | ИНДЕКС К ПОЗИЦИИ: ОЗП=22,53; ЭМ=11,42; ЗПМ=22,53; МАТ=8,56 | [17 empty] | ИНДЕКС К ПОЗИЦИИ: ОЗП=22,53; ЭМ=11,42; ЗПМ=22,53; МАТ=8,56
27 О | ТЦ_61.2.07.02_63_6316066496_02.05.2024_02_14.1 | БРИЗ Блок разветвительно-изолирующий. Обеспечивает изоляцию короткозамкнутого участка двухпроводной линии связи контроллера С2000-КДЛ с последующим автоматическим восстановлением после устранения неисправности (в т.ч. ЗИП = 10 шт) |  | шт | 115 | 110.4 |  | 641,16/6,23*1,012*1,06 | 2 Оборудование МАТ=6,23 | 79096 | [7 empty] | БРИЗ Блок разветвительно-изолирующий. Обеспечивает изоляцию короткозамкнутого участка двухпроводной линии связи контроллера С2000-КДЛ с последующим автоматическим восстановлением после устранения неисправности (в т.ч. ЗИП = 10 шт)
Цена ПЗ=641,16/6,23*1,012*1,06
| 2 | ИНДЕКС К ПОЗИЦИИ: Оборудование МАТ=6,23 | [17 empty] | ИНДЕКС К ПОЗИЦИИ: Оборудование МАТ=6,23
28 | ТЕРм10-04-066-06 Приказ Администрации ЛО от 20.10.15 №28 | Табло сигнальное студийное или коридорное |  | 1 шт. | 37 | 133,13 115,85 |  | 17.28 | 1 ОЗП=22,53; ЭМ=11,42; ЗПМ=22,53; МАТ=8,56 | 102047 | 96575 |  | 5472 |  |  |  |  | Табло сигнальное студийное или коридорное
|  | Коэффициент учёта условий производства работ ОЗП=1,15; ЭМ=1,15; ЗПМ=1,15; ТЗ=1,15; ТЗМ=1,15 | [16 empty] | Коэффициент учёта условий производства работ ОЗП=1,15; ЭМ=1,15; ЗПМ=1,15; ТЗ=1,15; ТЗМ=1,15
| 1 | ИНДЕКС К ПОЗИЦИИ: ОЗП=22,53; ЭМ=11,42; ЗПМ=22,53; МАТ=8,56 | [17 empty] | ИНДЕКС К ПОЗИЦИИ: ОЗП=22,53; ЭМ=11,42; ЗПМ=22,53; МАТ=8,56
29 О | ТЦ_61.2.04.07_63_6316066496_02.05.2024_02_15.1 | Молния-24 "Выход" Оповещатель световой, табло "ВЫХОД" (в т.ч. ЗИП = 3 шт) |  | шт | 40 | 47.35 |  | 275/6,23*1,012*1,06 | 2 Оборудование МАТ=6,23 | 11800 | [7 empty] | Молния-24 "Выход" Оповещатель световой, табло "ВЫХОД" (в т.ч. ЗИП = 3 шт)
Цена ПЗ=275/6,23*1,012*1,06
| 2 | ИНДЕКС К ПОЗИЦИИ: Оборудование МАТ=6,23 | [17 empty] | ИНДЕКС К ПОЗИЦИИ: Оборудование МАТ=6,23
30 | ТЕРм10-02-016-06 Приказ Администрации ЛО от 20.10.15 №28 | Отдельно устанавливаемый: преобразователь или блок питания |  | 1 шт. | 4 | 362,62 244,15 | 52,70 9,23 | 65.77 | 1 ОЗП=22,53; ЭМ=11,42; ЗПМ=22,53; МАТ=8,56 | 26662 | 22002 | 2 408 832 | 2252 |  |  |  |  | Отдельно устанавливаемый: преобразователь или блок питания
|  | Коэффициент учёта условий производства работ ОЗП=1,15; ЭМ=1,15; ЗПМ=1,15; ТЗ=1,15; ТЗМ=1,15 | [16 empty] | Коэффициент учёта условий производства работ ОЗП=1,15; ЭМ=1,15; ЗПМ=1,15; ТЗ=1,15; ТЗМ=1,15
| 1 | ИНДЕКС К ПОЗИЦИИ: ОЗП=22,53; ЭМ=11,42; ЗПМ=22,53; МАТ=8,56 | [17 empty] | ИНДЕКС К ПОЗИЦИИ: ОЗП=22,53; ЭМ=11,42; ЗПМ=22,53; МАТ=8,56
31 О | ТЦ_61.2.04.06_63_6316066496_02.05.2024_02_16.1 | Рупор-300 Блок речевого оповещения для трансляции записанных или внешних речевых сообщений, одна линия, 100 В, 300 Вт, до 255 сообщений, общей продолжительностью 400 с, управление по RS-485 или от Медиасервера по Ethernet. Питание от 220 В. Возможность установки двух аккумуляторов 17 Ач |  | шт | 4 | 7599.53 |  | 44135,52/6,23*1,012*1,06 | 2 Оборудование МАТ=6,23 | 189380 | [7 empty] | Рупор-300 Блок речевого оповещения для трансляции записанных или внешних речевых сообщений, одна линия, 100 В, 300 Вт, до 255 сообщений, общей продолжительностью 400 с, управление по RS-485 или от Медиасервера по Ethernet. Питание от 220 В. Возможность установки двух аккумуляторов 17 Ач
Цена ПЗ=44135,52/6,23*1,012*1,06
| 2 | ИНДЕКС К ПОЗИЦИИ: Оборудование МАТ=6,23 | [17 empty] | ИНДЕКС К ПОЗИЦИИ: Оборудование МАТ=6,23
32 | ТЕРм10-04-101-07 Приказ Администрации ЛО от 20.10.15 №28 | Громкоговоритель или звуковая колонка: в помещении |  | 1 шт. | 237 | 62,52 39,56 |  | 22.96 | 1 ОЗП=22,53; ЭМ=11,42; ЗПМ=22,53; МАТ=8,56 | 257814 | 211235 |  | 46579 |  |  |  |  | Громкоговоритель или звуковая колонка: в помещении
Объем=126+111
|  | Коэффициент учёта условий производства работ ОЗП=1,15; ЭМ=1,15; ЗПМ=1,15; ТЗ=1,15; ТЗМ=1,15 | [16 empty] | Коэффициент учёта условий производства работ ОЗП=1,15; ЭМ=1,15; ЗПМ=1,15; ТЗ=1,15; ТЗМ=1,15
| 1 | ИНДЕКС К ПОЗИЦИИ: ОЗП=22,53; ЭМ=11,42; ЗПМ=22,53; МАТ=8,56 | [17 empty] | ИНДЕКС К ПОЗИЦИИ: ОЗП=22,53; ЭМ=11,42; ЗПМ=22,53; МАТ=8,56
33 О | ТЦ_61.2.04.06_63_6316066496_02.05.2024_02_17.1 | ОПР-П103.1 Оповещатель пожарный речевой потолочный, 3 Вт, линия 100 В (в т.ч. ЗИП = 13 шт) |  | шт | 139 | 163.59 |  | 950,05/6,23*1,012*1,06 | 2 Оборудование МАТ=6,23 | 141664 | [7 empty] | ОПР-П103.1 Оповещатель пожарный речевой потолочный, 3 Вт, линия 100 В (в т.ч. ЗИП = 13 шт)
Цена ПЗ=950,05/6,23*1,012*1,06
| 2 | ИНДЕКС К ПОЗИЦИИ: Оборудование МАТ=6,23 | [17 empty] | ИНДЕКС К ПОЗИЦИИ: Оборудование МАТ=6,23
34 О | ТЦ_61.2.04.06_63_6316066496_02.05.2024_02_18.1 | ОПР-П110.1 Оповещатель пожарный речевой потолочный, 10/5 Вт, линия 100 В (в т.ч. ЗИП = 12 шт) |  | шт | 123 | 183.73 |  | 1067,05/6,23*1,012*1,06 | 2 Оборудование МАТ=6,23 | 140790 | [7 empty] | ОПР-П110.1 Оповещатель пожарный речевой потолочный, 10/5 Вт, линия 100 В (в т.ч. ЗИП = 12 шт)
Цена ПЗ=1067,05/6,23*1,012*1,06
| 2 | ИНДЕКС К ПОЗИЦИИ: Оборудование МАТ=6,23 | [17 empty] | ИНДЕКС К ПОЗИЦИИ: Оборудование МАТ=6,23
35 | ТЕРм10-08-001-01 Приказ Администрации ЛО от 20.10.15 №28 | Приборы ПС приемно-контрольные, пусковые, концентратор: блок базовый на 10 лучей |  | 1 шт. | 10 | 173,65 157,90 | 0.37 | 15.38 | 1 ОЗП=22,53; ЭМ=11,42; ЗПМ=22,53; МАТ=8,56 | 36933 | 35574 | 42 | 1317 |  |  |  |  | Приборы ПС приемно-контрольные, пусковые, концентратор: блок базовый на 10 лучей
|  | Коэффициент учёта условий производства работ ОЗП=1,15; ЭМ=1,15; ЗПМ=1,15; ТЗ=1,15; ТЗМ=1,15 | [16 empty] | Коэффициент учёта условий производства работ ОЗП=1,15; ЭМ=1,15; ЗПМ=1,15; ТЗ=1,15; ТЗМ=1,15
| 1 | ИНДЕКС К ПОЗИЦИИ: ОЗП=22,53; ЭМ=11,42; ЗПМ=22,53; МАТ=8,56 | [17 empty] | ИНДЕКС К ПОЗИЦИИ: ОЗП=22,53; ЭМ=11,42; ЗПМ=22,53; МАТ=8,56
36 О | ТЦ_61.2.07.02_63_6316066496_02.05.2024_02_19.1 | С2000-СП2 Адресный релейный блок на два реле. Питается от «С2000-КДЛ». Управление реле от пульта «С2000» или АРМ через «С2000-КДЛ» |  | шт | 10 | 326.09 |  | 1893,85/6,23*1,012*1,06 | 2 Оборудование МАТ=6,23 | 20315 | [7 empty] | С2000-СП2 Адресный релейный блок на два реле. Питается от «С2000-КДЛ». Управление реле от пульта «С2000» или АРМ через «С2000-КДЛ»
Цена ПЗ=1893,85/6,23*1,012*1,06
| 2 | ИНДЕКС К ПОЗИЦИИ: Оборудование МАТ=6,23 | [17 empty] | ИНДЕКС К ПОЗИЦИИ: Оборудование МАТ=6,23
37 | ТЕРм10-06-034-12 Приказ Администрации ЛО от 20.10.15 №28 | Коробка распределительная настенная на кабеле с пластмассовой оболочкой |  | 1 коробка | 51 | 105,30 41,95 | 50,22 8,21 | 13.13 | 1 ОЗП=22,53; ЭМ=11,42; ЗПМ=22,53; МАТ=8,56 | 83186 | 48204 | 29 249 9 435 | 5733 |  |  |  |  | Коробка распределительная настенная на кабеле с пластмассовой оболочкой
Объем=50+1
|  | Коэффициент учёта условий производства работ ОЗП=1,15; ЭМ=1,15; ЗПМ=1,15; ТЗ=1,15; ТЗМ=1,15 | [16 empty] | Коэффициент учёта условий производства работ ОЗП=1,15; ЭМ=1,15; ЗПМ=1,15; ТЗ=1,15; ТЗМ=1,15
| 1 | ИНДЕКС К ПОЗИЦИИ: ОЗП=22,53; ЭМ=11,42; ЗПМ=22,53; МАТ=8,56 | [17 empty] | ИНДЕКС К ПОЗИЦИИ: ОЗП=22,53; ЭМ=11,42; ЗПМ=22,53; МАТ=8,56
38 | ТЦ_20.5.02.04_63_6316066496_02.05.2024_02_34.1 | Коробка монтажная огнестойкая КМ-О (4к)-IP41 72х72х36 (Аналог ТССЦ-111-0126 335,61/328,92=2%) |  | шт | 50 | 36.85 |  | 36,85 309,25*1,02/8,56 | 1 ОЗП=22,53; ЭМ=11,42; ЗПМ=22,53; МАТ=8,56 | 15772 |  |  | 15772 |  |  |  |  | Коробка монтажная огнестойкая КМ-О (4к)-IP41 72х72х36 (Аналог ТССЦ-111-0126 335,61/328,92=2%)
Цена МАТ=309,25*1,02/8,56
| 1 | ИНДЕКС К ПОЗИЦИИ: ОЗП=22,53; ЭМ=11,42; ЗПМ=22,53; МАТ=8,56 | [17 empty] | ИНДЕКС К ПОЗИЦИИ: ОЗП=22,53; ЭМ=11,42; ЗПМ=22,53; МАТ=8,56
39 | ТЦ_20.5.02.04_63_6316066496_02.05.2024_02_36.1 | 40-0345 Коробка распределительная 40-0345 для о/п безгалогенная (HF) атмосферостойкая 120х80х50 (64шт/кор) Промрукав (Аналог ТССЦ-111-0126 335,61/328,92=2%) |  | шт | 1 | 22.29 |  | 22,29 187,02*1,02/8,56 | 1 ОЗП=22,53; ЭМ=11,42; ЗПМ=22,53; МАТ=8,56 | 191 |  |  | 191 |  |  |  |  | 40-0345 Коробка распределительная 40-0345 для о/п безгалогенная (HF) атмосферостойкая 120х80х50 (64шт/кор) Промрукав (Аналог ТССЦ-111-0126 335,61/328,92=2%)
Цена МАТ=187,02*1,02/8,56
| 1 | ИНДЕКС К ПОЗИЦИИ: ОЗП=22,53; ЭМ=11,42; ЗПМ=22,53; МАТ=8,56 | [17 empty] | ИНДЕКС К ПОЗИЦИИ: ОЗП=22,53; ЭМ=11,42; ЗПМ=22,53; МАТ=8,56
40 | ТЕР46-03-009-08 Приказ Администрации ЛО от 20.10.15 №28 | Пробивка в кирпичных стенах отверстий круглых диаметром: до 50 мм при толщине стен до 51 см |  | 100 шт. | 2.61 | 5 325,09 1 944,68 | 3 380,41 596,79 |  | 1 ОЗП=22,53; ЭМ=11,42; ЗПМ=22,53; МАТ=8,56 | 215111 | 114354 | 100 757 35 093 | [5 empty] | Пробивка в кирпичных стенах отверстий круглых диаметром: до 50 мм при толщине стен до 51 см
Объем=261 / 100
|  | Коэффициент учёта условий производства работ ОЗП=1,15; ЭМ=1,15; ЗПМ=1,15; ТЗ=1,15; ТЗМ=1,15 | [16 empty] | Коэффициент учёта условий производства работ ОЗП=1,15; ЭМ=1,15; ЗПМ=1,15; ТЗ=1,15; ТЗМ=1,15
| 1 | ИНДЕКС К ПОЗИЦИИ: ОЗП=22,53; ЭМ=11,42; ЗПМ=22,53; МАТ=8,56 | [17 empty] | ИНДЕКС К ПОЗИЦИИ: ОЗП=22,53; ЭМ=11,42; ЗПМ=22,53; МАТ=8,56
41 | ТЕРм08-02-408-07 Приказ Администрации ЛО от 20.10.15 №28 | Труба стальная во взрывоопасных и пожароопасных помещениях по установленным конструкциям, в опалубке фундаментов, диаметр: до 25 мм |  | 100 м | 1.48 | 1 305,28 1 013,75 | 126,52 11,57 | 165.01 | 1 ОЗП=22,53; ЭМ=11,42; ЗПМ=22,53; МАТ=8,56 | 38032 | 33803 | 2 138 386 | 2091 |  |  |  |  | Труба стальная во взрывоопасных и пожароопасных помещениях по установленным конструкциям, в опалубке фундаментов, диаметр: до 25 мм
Объем=148 / 100
|  | Коэффициент учёта условий производства работ ОЗП=1,15; ЭМ=1,15; ЗПМ=1,15; ТЗ=1,15; ТЗМ=1,15 | [16 empty] | Коэффициент учёта условий производства работ ОЗП=1,15; ЭМ=1,15; ЗПМ=1,15; ТЗ=1,15; ТЗМ=1,15
| 1 | ИНДЕКС К ПОЗИЦИИ: ОЗП=22,53; ЭМ=11,42; ЗПМ=22,53; МАТ=8,56 | [17 empty] | ИНДЕКС К ПОЗИЦИИ: ОЗП=22,53; ЭМ=11,42; ЗПМ=22,53; МАТ=8,56
42 | ТЦ_23.3.06.02_63_6316066496_02.05.2024_02_37.1 | Труба 20*2,8 ВГП оцинкованная ГОСТ 3262-75 (Аналог ТССЦ-507-4225 608,33/595,74=2%) |  | м | 148 | 24.53 |  | 24,53 205,85*1,02/8,56 | 1 ОЗП=22,53; ЭМ=11,42; ЗПМ=22,53; МАТ=8,56 | 31077 |  |  | 31077 |  |  |  |  | Труба 20*2,8 ВГП оцинкованная ГОСТ 3262-75 (Аналог ТССЦ-507-4225 608,33/595,74=2%)
Цена МАТ=205,85*1,02/8,56
| 1 | ИНДЕКС К ПОЗИЦИИ: ОЗП=22,53; ЭМ=11,42; ЗПМ=22,53; МАТ=8,56 | [17 empty] | ИНДЕКС К ПОЗИЦИИ: ОЗП=22,53; ЭМ=11,42; ЗПМ=22,53; МАТ=8,56
43 | ТЕРм08-02-155-01 Приказ Администрации ЛО от 20.10.15 №28 | Герметизация проходов при вводе кабелей во взрывоопасные помещения уплотнительной массой |  | 1 проход кабеля | 261 | 21,59 7,97 |  | 13.62 | 1 ОЗП=22,53; ЭМ=11,42; ЗПМ=22,53; МАТ=8,56 | 77293 | 46863 |  | 30430 |  |  |  |  | Герметизация проходов при вводе кабелей во взрывоопасные помещения уплотнительной массой
|  | Коэффициент учёта условий производства работ ОЗП=1,15; ЭМ=1,15; ЗПМ=1,15; ТЗ=1,15; ТЗМ=1,15 | [16 empty] | Коэффициент учёта условий производства работ ОЗП=1,15; ЭМ=1,15; ЗПМ=1,15; ТЗ=1,15; ТЗМ=1,15
| 1 | ИНДЕКС К ПОЗИЦИИ: ОЗП=22,53; ЭМ=11,42; ЗПМ=22,53; МАТ=8,56 | [17 empty] | ИНДЕКС К ПОЗИЦИИ: ОЗП=22,53; ЭМ=11,42; ЗПМ=22,53; МАТ=8,56
44 | ТЦ_14.2.02.05_63_6316066496_02.05.2024_02_35.1 | CP 611A Противопожарная терморасширяющаяся мастика (Аналог ТССЦ-113-0517 41,27/40,37=2%) |  | шт | 17 | 50.64 |  | 50,64 425*1,02/8,56 | 1 ОЗП=22,53; ЭМ=11,42; ЗПМ=22,53; МАТ=8,56 | 7369 |  |  | 7369 |  |  |  |  | CP 611A Противопожарная терморасширяющаяся мастика (Аналог ТССЦ-113-0517 41,27/40,37=2%)
Цена МАТ=425*1,02/8,56
| 1 | ИНДЕКС К ПОЗИЦИИ: ОЗП=22,53; ЭМ=11,42; ЗПМ=22,53; МАТ=8,56 | [17 empty] | ИНДЕКС К ПОЗИЦИИ: ОЗП=22,53; ЭМ=11,42; ЗПМ=22,53; МАТ=8,56
45 | ТЕРм08-02-390-03 Приказ Администрации ЛО от 20.10.15 №28 | Короба пластмассовые: шириной до 120 мм |  | 100 м | 0.7 | 558,22 421,53 | 45,40 0,29 | 91.29 | 1 ОЗП=22,53; ЭМ=11,42; ЗПМ=22,53; МАТ=8,56 | 7558 | 6648 | 363 5 | 547 |  |  |  |  | Короба пластмассовые: шириной до 120 мм
Объем=70 / 100
|  | Коэффициент учёта условий производства работ ОЗП=1,15; ЭМ=1,15; ЗПМ=1,15; ТЗ=1,15; ТЗМ=1,15 | [16 empty] | Коэффициент учёта условий производства работ ОЗП=1,15; ЭМ=1,15; ЗПМ=1,15; ТЗ=1,15; ТЗМ=1,15
| 1 | ИНДЕКС К ПОЗИЦИИ: ОЗП=22,53; ЭМ=11,42; ЗПМ=22,53; МАТ=8,56 | [17 empty] | ИНДЕКС К ПОЗИЦИИ: ОЗП=22,53; ЭМ=11,42; ЗПМ=22,53; МАТ=8,56
46 | ТЦ_20.2.05.05_63_6316066496_02.05.2024_02_25.1 | 01782 TA-GN 100x40 Короб с крышкой с направляющими для установки разделителей (Аналог ТССЦ-509-1839 1066,00/1040,44=2%) |  | м | 70 | 60.99 |  | 60,99 511,82*1,02/8,56 | 1 ОЗП=22,53; ЭМ=11,42; ЗПМ=22,53; МАТ=8,56 | 36545 |  |  | 36545 |  |  |  |  | 01782 TA-GN 100x40 Короб с крышкой с направляющими для установки разделителей (Аналог ТССЦ-509-1839 1066,00/1040,44=2%)
Цена МАТ=511,82*1,02/8,56
| 1 | ИНДЕКС К ПОЗИЦИИ: ОЗП=22,53; ЭМ=11,42; ЗПМ=22,53; МАТ=8,56 | [17 empty] | ИНДЕКС К ПОЗИЦИИ: ОЗП=22,53; ЭМ=11,42; ЗПМ=22,53; МАТ=8,56
47 | ТЦ_20.2.05.08_63_6316066496_02.05.2024_02_27.1 | 01757 NTAN 100x40 Тройник/отвод (Аналог ТССЦ-509-3588 928,00/908,14=2%) |  | шт | 10 | 64.67 |  | 64,67 542,75*1,02/8,56 | 1 ОЗП=22,53; ЭМ=11,42; ЗПМ=22,53; МАТ=8,56 | 5536 |  |  | 5536 |  |  |  |  | 01757 NTAN 100x40 Тройник/отвод (Аналог ТССЦ-509-3588 928,00/908,14=2%)
Цена МАТ=542,75*1,02/8,56
| 1 | ИНДЕКС К ПОЗИЦИИ: ОЗП=22,53; ЭМ=11,42; ЗПМ=22,53; МАТ=8,56 | [17 empty] | ИНДЕКС К ПОЗИЦИИ: ОЗП=22,53; ЭМ=11,42; ЗПМ=22,53; МАТ=8,56
48 | ТЦ_20.2.05.03_63_6316066496_02.05.2024_02_28.1 | 00873 LAN 100x40 Заглушка (Аналог ТССЦ-509-3597 1049,00/1028,04=2%) |  | шт | 10 | 22.31 |  | 22,31 187,2*1,02/8,56 | 1 ОЗП=22,53; ЭМ=11,42; ЗПМ=22,53; МАТ=8,56 | 1910 |  |  | 1910 |  |  |  |  | 00873 LAN 100x40 Заглушка (Аналог ТССЦ-509-3597 1049,00/1028,04=2%)
Цена МАТ=187,2*1,02/8,56
| 1 | ИНДЕКС К ПОЗИЦИИ: ОЗП=22,53; ЭМ=11,42; ЗПМ=22,53; МАТ=8,56 | [17 empty] | ИНДЕКС К ПОЗИЦИИ: ОЗП=22,53; ЭМ=11,42; ЗПМ=22,53; МАТ=8,56
49 | ТЦ_20.2.05.09_63_6316066496_02.05.2024_02_29.1 | 01709 NEAV 100x40 Угол внешний изменяемый (70-120°) (Аналог ТССЦ-509-3564 2974,00/2915,08=2%) |  | шт | 2 | 91.42 |  | 91,42 767,21*1,02/8,56 | 1 ОЗП=22,53; ЭМ=11,42; ЗПМ=22,53; МАТ=8,56 | 1565 |  |  | 1565 |  |  |  |  | 01709 NEAV 100x40 Угол внешний изменяемый (70-120°) (Аналог ТССЦ-509-3564 2974,00/2915,08=2%)
Цена МАТ=767,21*1,02/8,56
| 1 | ИНДЕКС К ПОЗИЦИИ: ОЗП=22,53; ЭМ=11,42; ЗПМ=22,53; МАТ=8,56 | [17 empty] | ИНДЕКС К ПОЗИЦИИ: ОЗП=22,53; ЭМ=11,42; ЗПМ=22,53; МАТ=8,56
50 | ТЦ_20.2.05.09_63_6316066496_02.05.2024_02_30.1 | 01725 NIAV 100x40 Угол внутренний изменяемый (70-120°) (Аналог ТССЦ-509-3552 2974,00/2914,98=2%) |  | шт | 2 | 80 |  | 80,00 671,37*1,02/8,56 | 1 ОЗП=22,53; ЭМ=11,42; ЗПМ=22,53; МАТ=8,56 | 1370 |  |  | 1370 |  |  |  |  | 01725 NIAV 100x40 Угол внутренний изменяемый (70-120°) (Аналог ТССЦ-509-3552 2974,00/2914,98=2%)
Цена МАТ=671,37*1,02/8,56
| 1 | ИНДЕКС К ПОЗИЦИИ: ОЗП=22,53; ЭМ=11,42; ЗПМ=22,53; МАТ=8,56 | [17 empty] | ИНДЕКС К ПОЗИЦИИ: ОЗП=22,53; ЭМ=11,42; ЗПМ=22,53; МАТ=8,56
51 | ТЦ_01.7.15.07_63_6316066496_02.05.2024_02_32.1 | CM280632 Металлический дюбель для газобетона 6x32 (Аналог ТССЦ-101-2589 62,00/60,76=2%) |  | шт | 50000 | 2.02 |  | 2,02 16,96*1,02/8,56 | 1 ОЗП=22,53; ЭМ=11,42; ЗПМ=22,53; МАТ=8,56 | 864560 |  |  | 864560 |  |  |  |  | CM280632 Металлический дюбель для газобетона 6x32 (Аналог ТССЦ-101-2589 62,00/60,76=2%)
Цена МАТ=16,96*1,02/8,56
| 1 | ИНДЕКС К ПОЗИЦИИ: ОЗП=22,53; ЭМ=11,42; ЗПМ=22,53; МАТ=8,56 | [17 empty] | ИНДЕКС К ПОЗИЦИИ: ОЗП=22,53; ЭМ=11,42; ЗПМ=22,53; МАТ=8,56
52 | ТЦ_01.7.15.00_63_6316066496_02.05.2024_02_33.1 | CM275032 Саморез с пресс-шайбой 4.2x32 острый (Аналог ТССЦ-101-1691 9,00/8,71=2%) |  | шт | 50000 | 0.3 |  | 0,30 2,52*1,02/8,56 | 1 ОЗП=22,53; ЭМ=11,42; ЗПМ=22,53; МАТ=8,56 | 128400 |  |  | 128400 |  |  |  |  | CM275032 Саморез с пресс-шайбой 4.2x32 острый (Аналог ТССЦ-101-1691 9,00/8,71=2%)
Цена МАТ=2,52*1,02/8,56
| 1 | ИНДЕКС К ПОЗИЦИИ: ОЗП=22,53; ЭМ=11,42; ЗПМ=22,53; МАТ=8,56 | [17 empty] | ИНДЕКС К ПОЗИЦИИ: ОЗП=22,53; ЭМ=11,42; ЗПМ=22,53; МАТ=8,56
53 | ТЕРм08-02-390-01 Приказ Администрации ЛО от 20.10.15 №28 | Короба пластмассовые: шириной до 40 мм |  | 100 м | 3 | 426,18 337,77 | 36,28 0,29 | 52.13 | 1 ОЗП=22,53; ЭМ=11,42; ЗПМ=22,53; МАТ=8,56 | 25411 | 22830 | 1 243 19 | 1338 |  |  |  |  | Короба пластмассовые: шириной до 40 мм
Объем=300 / 100
|  | Коэффициент учёта условий производства работ ОЗП=1,15; ЭМ=1,15; ЗПМ=1,15; ТЗ=1,15; ТЗМ=1,15 | [16 empty] | Коэффициент учёта условий производства работ ОЗП=1,15; ЭМ=1,15; ЗПМ=1,15; ТЗ=1,15; ТЗМ=1,15
| 1 | ИНДЕКС К ПОЗИЦИИ: ОЗП=22,53; ЭМ=11,42; ЗПМ=22,53; МАТ=8,56 | [17 empty] | ИНДЕКС К ПОЗИЦИИ: ОЗП=22,53; ЭМ=11,42; ЗПМ=22,53; МАТ=8,56
54 | ТЦ_20.2.05.05_63_6316066496_02.05.2024_02_31.1 | 00304 TMC 25x17 Мини-канал (Аналог ТССЦ-509-1831 155,00/151,19=2%) |  | м | 300 | 12.72 |  | 12,72 106,75*1,02/8,56 | 1 ОЗП=22,53; ЭМ=11,42; ЗПМ=22,53; МАТ=8,56 | 32665 |  |  | 32665 |  |  |  |  | 00304 TMC 25x17 Мини-канал (Аналог ТССЦ-509-1831 155,00/151,19=2%)
Цена МАТ=106,75*1,02/8,56
| 1 | ИНДЕКС К ПОЗИЦИИ: ОЗП=22,53; ЭМ=11,42; ЗПМ=22,53; МАТ=8,56 | [17 empty] | ИНДЕКС К ПОЗИЦИИ: ОЗП=22,53; ЭМ=11,42; ЗПМ=22,53; МАТ=8,56
55 | ТЕРм10-01-039-03 Приказ Администрации ЛО от 20.10.15 №28 | Угольник настенный (уголок) отдельный |  | 1 шт. (1 уголок) | 10 | 32,86 26,40 | 5,99 1,05 | 0.47 | 1 ОЗП=22,53; ЭМ=11,42; ЗПМ=22,53; МАТ=8,56 | 6672 | 5949 | 684 236 | 39 |  |  |  |  | Угольник настенный (уголок) отдельный
|  | Коэффициент учёта условий производства работ ОЗП=1,15; ЭМ=1,15; ЗПМ=1,15; ТЗ=1,15; ТЗМ=1,15 | [16 empty] | Коэффициент учёта условий производства работ ОЗП=1,15; ЭМ=1,15; ЗПМ=1,15; ТЗ=1,15; ТЗМ=1,15
| 1 | ИНДЕКС К ПОЗИЦИИ: ОЗП=22,53; ЭМ=11,42; ЗПМ=22,53; МАТ=8,56 | [17 empty] | ИНДЕКС К ПОЗИЦИИ: ОЗП=22,53; ЭМ=11,42; ЗПМ=22,53; МАТ=8,56
56 | ТЦ_20.2.05.09_63_6316066496_02.05.2024_02_26.1 | 01741 NPAN 100x40 Угол плоский (Аналог ТССЦ-509-3576 1955,00/1915,46=2%) |  | шт | 10 | 58.48 |  | 58,48 490,77*1,02/8,56 | 1 ОЗП=22,53; ЭМ=11,42; ЗПМ=22,53; МАТ=8,56 | 5006 |  |  | 5006 |  |  |  |  | 01741 NPAN 100x40 Угол плоский (Аналог ТССЦ-509-3576 1955,00/1915,46=2%)
Цена МАТ=490,77*1,02/8,56
| 1 | ИНДЕКС К ПОЗИЦИИ: ОЗП=22,53; ЭМ=11,42; ЗПМ=22,53; МАТ=8,56 | [17 empty] | ИНДЕКС К ПОЗИЦИИ: ОЗП=22,53; ЭМ=11,42; ЗПМ=22,53; МАТ=8,56
57 | ТЕРм08-10-010-01 Приказ Администрации ЛО от 20.10.15 №28 | Прокладка труб гофрированных ПВХ для защиты проводов и кабелей |  | 100 м | 160 | 394,82 304,32 | 72.96 | 17.54 | 1 ОЗП=22,53; ЭМ=11,42; ЗПМ=22,53; МАТ=8,56 | 1254357 | 1097029 | 133305 | 24023 |  |  |  |  | Прокладка труб гофрированных ПВХ для защиты проводов и кабелей
Объем=16000 / 100
|  | Коэффициент учёта условий производства работ ОЗП=1,15; ЭМ=1,15; ЗПМ=1,15; ТЗ=1,15; ТЗМ=1,15 | [16 empty] | Коэффициент учёта условий производства работ ОЗП=1,15; ЭМ=1,15; ЗПМ=1,15; ТЗ=1,15; ТЗМ=1,15
| 1 | ИНДЕКС К ПОЗИЦИИ: ОЗП=22,53; ЭМ=11,42; ЗПМ=22,53; МАТ=8,56 | [17 empty] | ИНДЕКС К ПОЗИЦИИ: ОЗП=22,53; ЭМ=11,42; ЗПМ=22,53; МАТ=8,56
58 | ТЦ_24.3.01.02_63_6316066496_02.05.2024_02_23.1 | 91925B Труба ПВХ гибкая гофрированная. д.25мм, лёгкая с протяжкой,50м, цвет черный (Аналог ТССЦ-509-6413 19,30/18,89=2%) |  | м | 16000 | 5.47 |  | 5,47 45,91*1,02/8,56 | 1 ОЗП=22,53; ЭМ=11,42; ЗПМ=22,53; МАТ=8,56 | 749171 |  |  | 749171 |  |  |  |  | 91925B Труба ПВХ гибкая гофрированная. д.25мм, лёгкая с протяжкой,50м, цвет черный (Аналог ТССЦ-509-6413 19,30/18,89=2%)
Цена МАТ=45,91*1,02/8,56
| 1 | ИНДЕКС К ПОЗИЦИИ: ОЗП=22,53; ЭМ=11,42; ЗПМ=22,53; МАТ=8,56 | [17 empty] | ИНДЕКС К ПОЗИЦИИ: ОЗП=22,53; ЭМ=11,42; ЗПМ=22,53; МАТ=8,56
59 | ТЦ_20.2.08.02_63_6316066496_02.05.2024_02_24.1 | 53334 Держатель оцинкованный односторонний, д.25мм с крепежным отверстием 8,5х6 мм (Аналог ТССЦ-103-1178 3,90/3,80=2%) |  | шт | 48000 | 2.26 |  | 2,26 19*1,02/8,56 | 1 ОЗП=22,53; ЭМ=11,42; ЗПМ=22,53; МАТ=8,56 | 928589 |  |  | 928589 |  |  |  |  | 53334 Держатель оцинкованный односторонний, д.25мм с крепежным отверстием 8,5х6 мм (Аналог ТССЦ-103-1178 3,90/3,80=2%)
Цена МАТ=19*1,02/8,56
| 1 | ИНДЕКС К ПОЗИЦИИ: ОЗП=22,53; ЭМ=11,42; ЗПМ=22,53; МАТ=8,56 | [17 empty] | ИНДЕКС К ПОЗИЦИИ: ОЗП=22,53; ЭМ=11,42; ЗПМ=22,53; МАТ=8,56
60 | ТЕРм08-02-412-02 Приказ Администрации ЛО от 20.10.15 №28 | Затягивание провода в проложенные трубы и металлические рукава первого одножильного или многожильного в общей оплетке, суммарное сечение: до 6 мм2 |  | 100 м | 160 | 146,91 110,52 | 6,18 0,56 | 30.21 | 1 ОЗП=22,53; ЭМ=11,42; ЗПМ=22,53; МАТ=8,56 | 451058 | 398384 | 11 284 2 031 | 41390 |  |  |  |  | Затягивание провода в проложенные трубы и металлические рукава первого одножильного или многожильного в общей оплетке, суммарное сечение: до 6 мм2
Объем=16000 / 100
|  | Коэффициент учёта условий производства работ ОЗП=1,15; ЭМ=1,15; ЗПМ=1,15; ТЗ=1,15; ТЗМ=1,15 | [16 empty] | Коэффициент учёта условий производства работ ОЗП=1,15; ЭМ=1,15; ЗПМ=1,15; ТЗ=1,15; ТЗМ=1,15
| 1 | ИНДЕКС К ПОЗИЦИИ: ОЗП=22,53; ЭМ=11,42; ЗПМ=22,53; МАТ=8,56 | [17 empty] | ИНДЕКС К ПОЗИЦИИ: ОЗП=22,53; ЭМ=11,42; ЗПМ=22,53; МАТ=8,56
61 | ТЕРм08-02-399-01 Приказ Администрации ЛО от 20.10.15 №28 | Провод в коробах, сечением: до 6 мм2 |  | 100 м | 13.1 | 84,41 57,82 | 3,08 0,29 | 23.51 | 1 ОЗП=22,53; ЭМ=11,42; ЗПМ=22,53; МАТ=8,56 | 20163 | 17066 | 461 85 | 2636 |  |  |  |  | Провод в коробах, сечением: до 6 мм2
Объем=(5810+11100+400-16000) / 100
|  | Коэффициент учёта условий производства работ ОЗП=1,15; ЭМ=1,15; ЗПМ=1,15; ТЗ=1,15; ТЗМ=1,15 | [16 empty] | Коэффициент учёта условий производства работ ОЗП=1,15; ЭМ=1,15; ЗПМ=1,15; ТЗ=1,15; ТЗМ=1,15
| 1 | ИНДЕКС К ПОЗИЦИИ: ОЗП=22,53; ЭМ=11,42; ЗПМ=22,53; МАТ=8,56 | [17 empty] | ИНДЕКС К ПОЗИЦИИ: ОЗП=22,53; ЭМ=11,42; ЗПМ=22,53; МАТ=8,56
62 | ТЦ_21.1.08.01_63_6316066496_02.05.2024_02_20.1 | КПСнг(А)-FRLS 1*2*0,75, Кабель огнестойкий (бухта 200м или иное) Авангард (Аналог ТССЦ-501-1903 7775,96/7619,69=2%) |  | м | 5926.2 | 5.43 |  | 5,43 45,6*1,02/8,56 | 1 ОЗП=22,53; ЭМ=11,42; ЗПМ=22,53; МАТ=8,56 | 275455 |  |  | 275455 |  |  |  |  | КПСнг(А)-FRLS 1*2*0,75, Кабель огнестойкий (бухта 200м или иное) Авангард (Аналог ТССЦ-501-1903 7775,96/7619,69=2%)
Объем=5810*1,02
Цена МАТ=45,6*1,02/8,56
| 1 | ИНДЕКС К ПОЗИЦИИ: ОЗП=22,53; ЭМ=11,42; ЗПМ=22,53; МАТ=8,56 | [17 empty] | ИНДЕКС К ПОЗИЦИИ: ОЗП=22,53; ЭМ=11,42; ЗПМ=22,53; МАТ=8,56
63 | ТЦ_21.1.08.01_63_6316066496_02.05.2024_02_21.1 | КПСнг(А)-FRLS 1*2*1, Кабель огнестойкий (бухта 200м или иное) Авангард (Аналог ТССЦ-501-1904 9190,57/9006,17=2%) |  | м | 11322 | 6.23 |  | 6,23 52,25*1,02/8,56 | 1 ОЗП=22,53; ЭМ=11,42; ЗПМ=22,53; МАТ=8,56 | 603789 |  |  | 603789 |  |  |  |  | КПСнг(А)-FRLS 1*2*1, Кабель огнестойкий (бухта 200м или иное) Авангард (Аналог ТССЦ-501-1904 9190,57/9006,17=2%)
Объем=11100*1,02
Цена МАТ=52,25*1,02/8,56
| 1 | ИНДЕКС К ПОЗИЦИИ: ОЗП=22,53; ЭМ=11,42; ЗПМ=22,53; МАТ=8,56 | [17 empty] | ИНДЕКС К ПОЗИЦИИ: ОЗП=22,53; ЭМ=11,42; ЗПМ=22,53; МАТ=8,56
64 | ТЦ_21.1.08.01_63_6316066496_02.05.2024_02_22.1 | КПСнг(А)-FRLS 2*2*0,75, Кабель огнестойкий (бухта 200м или иное) Авангард (Аналог ТССЦ-501-1906 14187,46/13904,18=2%) |  | м | 408 | 9.78 |  | 9,78 82,05*1,02/8,56 | 1 ОЗП=22,53; ЭМ=11,42; ЗПМ=22,53; МАТ=8,56 | 34156 |  |  | 34156 |  |  |  |  | КПСнг(А)-FRLS 2*2*0,75, Кабель огнестойкий (бухта 200м или иное) Авангард (Аналог ТССЦ-501-1906 14187,46/13904,18=2%)
Объем=400*1,02
Цена МАТ=82,05*1,02/8,56
| 1 | ИНДЕКС К ПОЗИЦИИ: ОЗП=22,53; ЭМ=11,42; ЗПМ=22,53; МАТ=8,56 | [17 empty] | ИНДЕКС К ПОЗИЦИИ: ОЗП=22,53; ЭМ=11,42; ЗПМ=22,53; МАТ=8,56
Итого прямые затраты по смете в текущих ценах |  |  |  | в т.ч. оплаты труда 10: 10708417; в т.ч. оплаты труда 11: 3454658; в т.ч. оплаты труда 12: 312 773 57 191; в т.ч. оплаты труда 13: 3959778 | [7 empty] | Итого прямые затраты по смете в текущих ценах
Накладные расходы |  |  |  | в т.ч. оплаты труда 10: 3320506 | [7 empty] | Накладные расходы
В том числе, справочно: | [21 empty] | В том числе, справочно:
90% ФОТ (от 1214300) (Поз. 3, 5, 7, 9, 15, 17, 20, 22, 24, 26, 30, 35, 55, 37) |  |  |  | в т.ч. оплаты труда 10: 1092870 | [8 empty] | 90% ФОТ (от 1214300) (Поз. 3, 5, 7, 9, 15, 17, 20, 22, 24, 26, 30, 35, 55, 37)
95% ФОТ (от 497644) (Поз. 1, 11, 28, 32) |  |  |  | в т.ч. оплаты труда 10: 472762 | [8 empty] | 95% ФОТ (от 497644) (Поз. 1, 11, 28, 32)
97% ФОТ (от 1650458) (Поз. 13, 41, 43, 45, 53, 57, 60-61) |  |  |  | в т.ч. оплаты труда 10: 1600944 | [8 empty] | 97% ФОТ (от 1650458) (Поз. 13, 41, 43, 45, 53, 57, 60-61)
103% ФОТ (от 149447) (Поз. 40) |  |  |  | в т.ч. оплаты труда 10: 153930 | [8 empty] | 103% ФОТ (от 149447) (Поз. 40)
Сметная прибыль |  |  |  | в т.ч. оплаты труда 10: 1752237 | [7 empty] | Сметная прибыль
В том числе, справочно: | [21 empty] | В том числе, справочно:
46% ФОТ (от 1214300) (Поз. 3, 5, 7, 9, 15, 17, 20, 22, 24, 26, 30, 35, 55, 37) |  |  |  | в т.ч. оплаты труда 10: 558578 | [8 empty] | 46% ФОТ (от 1214300) (Поз. 3, 5, 7, 9, 15, 17, 20, 22, 24, 26, 30, 35, 55, 37)
51% ФОТ (от 1650458) (Поз. 13, 41, 43, 45, 53, 57, 60-61) |  |  |  | в т.ч. оплаты труда 10: 841734 | [8 empty] | 51% ФОТ (от 1650458) (Поз. 13, 41, 43, 45, 53, 57, 60-61)
53% ФОТ (от 497644) (Поз. 1, 11, 28, 32) |  |  |  | в т.ч. оплаты труда 10: 263751 | [8 empty] | 53% ФОТ (от 497644) (Поз. 1, 11, 28, 32)
59% ФОТ (от 149447) (Поз. 40) |  |  |  | в т.ч. оплаты труда 10: 88174 | [8 empty] | 59% ФОТ (от 149447) (Поз. 40)
Итоги по смете: | [20 empty] | Итоги по смете:
Итоги по Строительным работам | [21 empty] | Итоги по Строительным работам
Работы по реконструкции зданий и сооружений: усиление и замена существующих конструкций, возведение отдельных конструктивных элементов: | [21 empty] | Работы по реконструкции зданий и сооружений: усиление и замена существующих конструкций, возведение отдельных конструктивных элементов:
Итого Поз. 40 |  |  |  | в т.ч. оплаты труда 10: 215111; в т.ч. оплаты труда 11: 114354; в т.ч. оплаты труда 12: 100 757 35 093 | [8 empty] | Итого Поз. 40
Накладные расходы 103% ФОТ (от 149 447) |  |  |  | в т.ч. оплаты труда 10: 153930 | [8 empty] | Накладные расходы 103% ФОТ (от 149 447)
Сметная прибыль 59% ФОТ (от 149 447) |  |  |  | в т.ч. оплаты труда 10: 88174 | [8 empty] | Сметная прибыль 59% ФОТ (от 149 447)
Итого c накладными и см. прибылью |  |  |  | в т.ч. оплаты труда 10: 457215 | [8 empty] | Итого c накладными и см. прибылью
Итого |  |  |  | в т.ч. оплаты труда 10: 457215 | [8 empty] | Итого
Итоги по Монтажным работам | [21 empty] | Итоги по Монтажным работам
Монтаж радиотелевизионного и электронного оборудования: | [21 empty] | Монтаж радиотелевизионного и электронного оборудования:
Итого Поз. 1, 11, 28, 32 |  |  |  | в т.ч. оплаты труда 10: 570329; в т.ч. оплаты труда 11: 488575; в т.ч. оплаты труда 12: 26 223 9 069; в т.ч. оплаты труда 13: 55531 | [8 empty] | Итого Поз. 1, 11, 28, 32
Накладные расходы 95% ФОТ (от 497 644) |  |  |  | в т.ч. оплаты труда 10: 472762 | [8 empty] | Накладные расходы 95% ФОТ (от 497 644)
Сметная прибыль 53% ФОТ (от 497 644) |  |  |  | в т.ч. оплаты труда 10: 263751 | [8 empty] | Сметная прибыль 53% ФОТ (от 497 644)
Итого c накладными и см. прибылью |  |  |  | в т.ч. оплаты труда 10: 1306842 | [8 empty] | Итого c накладными и см. прибылью
Прокладка и монтаж сетей связи: | [21 empty] | Прокладка и монтаж сетей связи:
Итого Поз. 3, 5, 7, 9, 15, 17, 20, 22, 24, 26, 30, 35, 55 |  |  |  | в т.ч. оплаты труда 10: 1233087; в т.ч. оплаты труда 11: 1155593; в т.ч. оплаты труда 12: 7 750 1 068; в т.ч. оплаты труда 13: 69744 | [8 empty] | Итого Поз. 3, 5, 7, 9, 15, 17, 20, 22, 24, 26, 30, 35, 55
Накладные расходы 90% ФОТ (от 1 156 661) |  |  |  | в т.ч. оплаты труда 10: 1040995 | [8 empty] | Накладные расходы 90% ФОТ (от 1 156 661)
Сметная прибыль 46% ФОТ (от 1 156 661) |  |  |  | в т.ч. оплаты труда 10: 532064 | [8 empty] | Сметная прибыль 46% ФОТ (от 1 156 661)
Итого c накладными и см. прибылью |  |  |  | в т.ч. оплаты труда 10: 2806146 | [8 empty] | Итого c накладными и см. прибылью
Электротехнические установки на других объектах: | [21 empty] | Электротехнические установки на других объектах:
Итого Поз. 13, 41, 43, 45, 53, 57, 60-61 |  |  |  | в т.ч. оплаты труда 10: 1902370; в т.ч. оплаты труда 11: 1647932; в т.ч. оплаты труда 12: 148 794 2 526; в т.ч. оплаты труда 13: 105644 | [8 empty] | Итого Поз. 13, 41, 43, 45, 53, 57, 60-61
Накладные расходы 97% ФОТ (от 1 650 458) |  |  |  | в т.ч. оплаты труда 10: 1600944 | [8 empty] | Накладные расходы 97% ФОТ (от 1 650 458)
Сметная прибыль 51% ФОТ (от 1 650 458) |  |  |  | в т.ч. оплаты труда 10: 841734 | [8 empty] | Сметная прибыль 51% ФОТ (от 1 650 458)
Итого c накладными и см. прибылью |  |  |  | в т.ч. оплаты труда 10: 4345048 | [8 empty] | Итого c накладными и см. прибылью
Прокладка и монтаж сетей связи: | [21 empty] | Прокладка и монтаж сетей связи:
Итого Поз. 37 |  |  |  | в т.ч. оплаты труда 10: 83186; в т.ч. оплаты труда 11: 48204; в т.ч. оплаты труда 12: 29 249 9 435; в т.ч. оплаты труда 13: 5733 | [8 empty] | Итого Поз. 37
Накладные расходы 90% ФОТ (от 57 639) |  |  |  | в т.ч. оплаты труда 10: 51875 | [8 empty] | Накладные расходы 90% ФОТ (от 57 639)
Сметная прибыль 46% ФОТ (от 57 639) |  |  |  | в т.ч. оплаты труда 10: 26514 | [8 empty] | Сметная прибыль 46% ФОТ (от 57 639)
Итого c накладными и см. прибылью |  |  |  | в т.ч. оплаты труда 10: 161575 | [8 empty] | Итого c накладными и см. прибылью
Материалы для монтажных работ: | [21 empty] | Материалы для монтажных работ:
Итого Поз. 38-39, 42, 44, 46-52, 54, 56, 58-59, 62-64 |  |  |  | в т.ч. оплаты труда 10: 3723126; в т.ч. оплаты труда 13: 3723126 | [8 empty] | Итого Поз. 38-39, 42, 44, 46-52, 54, 56, 58-59, 62-64
Итого |  |  |  | в т.ч. оплаты труда 10: 12342737 | [8 empty] | Итого
Итоги по Оборудованию | [21 empty] | Итоги по Оборудованию
Оборудование: | [21 empty] | Оборудование:
Итого Поз. 2, 4, 6, 8, 10, 12, 14, 16, 18-19, 21, 23, 25, 27, 29, 31, 33-34, 36 |  |  |  | в т.ч. оплаты труда 10: 2981208 | [8 empty] | Итого Поз. 2, 4, 6, 8, 10, 12, 14, 16, 18-19, 21, 23, 25, 27, 29, 31, 33-34, 36
Итого |  |  |  | в т.ч. оплаты труда 10: 2981208 | [8 empty] | Итого
Итого |  |  |  | в т.ч. оплаты труда 10: 15781160 | [8 empty] | Итого
В том числе: | [21 empty] | В том числе:
Основная заработная плата |  |  |  | в т.ч. оплаты труда 10: 3454658 | [8 empty] | Основная заработная плата
Материалы |  |  |  | в т.ч. оплаты труда 10: 3959778 | [8 empty] | Материалы
Машины и механизмы |  |  |  | в т.ч. оплаты труда 10: 312773 | [8 empty] | Машины и механизмы
в том числе заработная плата машинистов |  |  |  | в т.ч. оплаты труда 10: 57191 | [8 empty] | в том числе заработная плата машинистов
Оборудование |  |  |  | в т.ч. оплаты труда 10: 2981208 | [8 empty] | Оборудование
Накладные расходы |  |  |  | в т.ч. оплаты труда 10: 3320506 | [8 empty] | Накладные расходы
Сметная прибыль |  |  |  | в т.ч. оплаты труда 10: 1752237 | [8 empty] | Сметная прибыль
Итого СМР для расчета лимитированных затрат |  |  |  | в т.ч. оплаты труда 10: 12799952 | [8 empty] | Итого СМР для расчета лимитированных затрат
Временные здания и сооружения 5,2% от 12799952 |  |  |  | в т.ч. оплаты труда 10: 665598 | [8 empty] | Временные здания и сооружения 5,2% от 12799952
Итого |  |  |  | в т.ч. оплаты труда 10: 13465550 | [9 empty] | Итого
Зимнее удорожание 2,1% от 13465550 |  |  |  | в т.ч. оплаты труда 10: 282777 | [8 empty] | Зимнее удорожание 2,1% от 13465550
Затраты на вахтовый метод работ 3,5% от 13465550 |  |  |  | в т.ч. оплаты труда 10: 471294 | [8 empty] | Затраты на вахтовый метод работ 3,5% от 13465550
Перевозка работников свыше 3-х километров 2,5% от 13465550 |  |  |  | в т.ч. оплаты труда 10: 336639 | [8 empty] | Перевозка работников свыше 3-х километров 2,5% от 13465550
Перебазировка машин и механизмов 2% от 13465550 |  |  |  | в т.ч. оплаты труда 10: 269311 | [8 empty] | Перебазировка машин и механизмов 2% от 13465550
Итого |  |  |  | в т.ч. оплаты труда 10: 14825571 | [9 empty] | Итого
Итого с оборудованием (2 981 208) |  |  |  | в т.ч. оплаты труда 10: 17806779 | [8 empty] | Итого с оборудованием (2 981 208)
Непредвиденные затраты 3% от 17806779 |  |  |  | в т.ч. оплаты труда 10: 534203 | [8 empty] | Непредвиденные затраты 3% от 17806779
Итого с непредвиденными |  |  |  | в т.ч. оплаты труда 10: 18340982 | [9 empty] | Итого с непредвиденными
НДС 20% от 18340982 |  |  |  | в т.ч. оплаты труда 10: 3668196.4 | [8 empty] | НДС 20% от 18340982
ВСЕГО по смете |  |  |  | в т.ч. оплаты труда 10: 22009178.4 | [10 empty] | ВСЕГО по смете
Составил: ____________________________ Иванова Е.А.
[должность, подпись (инициалы, фамилия)]
Проверил: ____________________________ Пахомкина И.В.
[должность, подпись (инициалы, фамилия)]

## 1632-2021-6.1-ИСБ.СУБ_07.06.040
СОГЛАСОВАНО: | [9 empty] | УТВЕРЖДАЮ:
"____" ________________ 2025 года | [12 empty] | "____" ________________ 2025 года
Терминал по перевалке минеральных удобрений в морском торговом порту Усть-Луга. Береговые объекты Терминала | [13 empty] | Терминал по перевалке минеральных удобрений в морском торговом порту Усть-Луга. Береговые объекты Терминала
(наименование стройки)
ЛОКАЛЬНАЯ СМЕТА № 1632-2021-6.1-ИСБ.СУБ_07.06.040-П01
(локальная смета)
на Интегрированная система безопасности (в составе ОС, СТН, СКУД и ИСБ). Административно-бытовой корпус. Монтажные работы, 07.06.040 Административно-бытовой корпус | [14 empty] | на Интегрированная система безопасности (в составе ОС, СТН, СКУД и ИСБ). Административно-бытовой корпус. Монтажные работы, 07.06.040 Административно-бытовой корпус
(наименование работ и затрат, наименование объекта)
| Основание: | 1632-2021-6.1-ИСБ.СУБ_0_0_RU_IFC
| Сметная стоимость |  | 118254.324 | тыс.руб.
| строительных работ |  | 506.157 | тыс.руб.
| монтажных работ |  | 20298.749 | тыс.руб.
| оборудования |  | 71577.695 | тыс.руб.
| Средства на оплату труда |  | 6137.515 | тыс.руб.
| Сметная трудоемкость |  | 13950.43 | чел.час
| Составлен(а) в текущих (прогнозных) ценах по состоянию на |  |  | 1 кв. 2000г./2 кв. 2023г. | [11 empty] | 1 кв. 2000г./2 кв. 2023г.
№ п/п | Обоснование | Наименование работ и затрат |  | Ед. изм. | Кол-во | Стоимость единицы в базисных ценах, руб. |  |  | Обосно- вание, индекс | Общая стоимость в базисных ценах, руб.
[6 empty] | Всего | Экспл. маш. | Мат-лы |  | Всего | в т.ч. оплата труда | Экспл. маш. | Мат-лы
[6 empty] | оплаты труда | в т.ч. оплаты труда |  |  |  |  | в т.ч. оплаты труда
1 | 2 | 3 |  | 4 | 5 | 6 | 7 | 8 | 9 | 10 | 11 | 12 | 13
Раздел 1. Монтажные работы | [16 empty] | Раздел 1. Монтажные работы
ИСБ | [17 empty] | ИСБ
1 | ТЕРм10-02-040-01 Приказ Администрации ЛО от 20.10.15 №28 | Устройство: центральное управляющее |  | 1 устройство | 1 | 2 310,10 1 852,18 | 418,05 73,29 | 39.87 | 1 ОЗП=22,53; ЭМ=11,42; ЗПМ=22,53; МАТ=8,56 | 46845 | 41730 | 4 774 1 651 | 341 | [5 empty] | Устройство: центральное управляющее
|  | Коэффициент учёта условий производства работ ОЗП=1,15; ЭМ=1,15; ЗПМ=1,15; ТЗ=1,15; ТЗМ=1,15 | [17 empty] | Коэффициент учёта условий производства работ ОЗП=1,15; ЭМ=1,15; ЗПМ=1,15; ТЗ=1,15; ТЗМ=1,15
| 1 | ИНДЕКС К ПОЗИЦИИ: ОЗП=22,53; ЭМ=11,42; ЗПМ=22,53; МАТ=8,56 | [18 empty] | ИНДЕКС К ПОЗИЦИИ: ОЗП=22,53; ЭМ=11,42; ЗПМ=22,53; МАТ=8,56
2 О | ТЦ_61.3.05.04_63_6316066496_03.05.2024_02 | ПАК «Бастион-2» EB-03-097-001-001 Сервер БД и оборудования. В составе лицензии: «Бастион-2 - Сервер 5000» (1 шт.), «Бастион-2 - Регула» (3 шт.), «Бастион-2 – Аудит» (1 шт.), Бастион-2 - Web-заявка (исп. 10) (1 шт.), «Бастион-2 - Маршрут» (2 шт.), «Бастион-2 – СС ТМК» (1 шт.), «Бастион-2 - Elsys» (исп. 16) (15 шт.), «Бастион-2 - С2000» (исп. 20) (2 шт.), «Бастион-2 - С2000» (исп. 127) (1 шт.), «Бастион-2 - Forteza» (61 шт.), «Бастион-2 - Пунктир-А» (3 шт.), «Бастион-2 - Заря» (3 шт.), «Бастион-2 – Macroscop» (исп. 16) (14 шт.), «Бастион-2 – Suprema» (8 шт.), «Бастион-2 - АРМ оператора» (11 шт.), «Бастион-2 - АРМ Бюро пропусков» (4 шт.), «Бастион-2 - АРМ УРВ Про» (1 шт.), «Бастион-2 - АРМ Отчет Про» (2шт.) |  | компл | 1 | 990315.06 |  | 5751419,6/6,23*1,012*1,06 | 2 Оборудование МАТ=6,23 | 6169663 | [8 empty] | ПАК «Бастион-2» EB-03-097-001-001 Сервер БД и оборудования. В составе лицензии: «Бастион-2 - Сервер 5000» (1 шт.), «Бастион-2 - Регула» (3 шт.), «Бастион-2 – Аудит» (1 шт.), Бастион-2 - Web-заявка (исп. 10) (1 шт.), «Бастион-2 - Маршрут» (2 шт.), «Бастион-2 – СС ТМК» (1 шт.), «Бастион-2 - Elsys» (исп. 16) (15 шт.), «Бастион-2 - С2000» (исп. 20) (2 шт.), «Бастион-2 - С2000» (исп. 127) (1 шт.), «Бастион-2 - Forteza» (61 шт.), «Бастион-2 - Пунктир-А» (3 шт.), «Бастион-2 - Заря» (3 шт.), «Бастион-2 – Macroscop» (исп. 16) (14 шт.), «Бастион-2 – Suprema» (8 шт.), «Бастион-2 - АРМ оператора» (11 шт.), «Бастион-2 - АРМ Бюро пропусков» (4 шт.), «Бастион-2 - АРМ УРВ Про» (1 шт.), «Бастион-2 - АРМ Отчет Про» (2шт.)
Цена ПЗ=5751419,6/6,23*1,012*1,06
| 2 | ИНДЕКС К ПОЗИЦИИ: Оборудование МАТ=6,23 | [18 empty] | ИНДЕКС К ПОЗИЦИИ: Оборудование МАТ=6,23
3 | ТЕРм10-06-068-15 Приказ Администрации ЛО от 20.10.15 №28 | Конфигурация и настройка сетевых компонентов (мост, маршрутизатор, модем и т.п.) |  | 1 шт. | 1 | 1 049,82 1 031,87 |  | 17.95 | 1 ОЗП=22,53; ЭМ=11,42; ЗПМ=22,53; МАТ=8,56 | 23402 | 23248 |  | 154 | [5 empty] | Конфигурация и настройка сетевых компонентов (мост, маршрутизатор, модем и т.п.)
|  | Коэффициент учёта условий производства работ ОЗП=1,15; ЭМ=1,15; ЗПМ=1,15; ТЗ=1,15; ТЗМ=1,15 | [17 empty] | Коэффициент учёта условий производства работ ОЗП=1,15; ЭМ=1,15; ЗПМ=1,15; ТЗ=1,15; ТЗМ=1,15
| 1 | ИНДЕКС К ПОЗИЦИИ: ОЗП=22,53; ЭМ=11,42; ЗПМ=22,53; МАТ=8,56 | [18 empty] | ИНДЕКС К ПОЗИЦИИ: ОЗП=22,53; ЭМ=11,42; ЗПМ=22,53; МАТ=8,56
4 О | ТЦ_103_63_6316066496_03.05.2024_02 | «Бастион-2-ИКС» Модуль предназначен для организации информационного взаимодействия АПК «Бастион-2» с кадровыми системами и системами управления предприятием в части обмена данными СКУД (персонал, пропуска, проходы). Предоставляет собой web-сервис для выполнения интеграции сторонними разработчиками. ES-0569 |  | шт | 1 | 5553.01 |  | 32250,01/6,23*1,012*1,06 | 2 Оборудование МАТ=6,23 | 34595 | [8 empty] | «Бастион-2-ИКС» Модуль предназначен для организации информационного взаимодействия АПК «Бастион-2» с кадровыми системами и системами управления предприятием в части обмена данными СКУД (персонал, пропуска, проходы). Предоставляет собой web-сервис для выполнения интеграции сторонними разработчиками. ES-0569
Цена ПЗ=32250,01/6,23*1,012*1,06
| 2 | ИНДЕКС К ПОЗИЦИИ: Оборудование МАТ=6,23 | [18 empty] | ИНДЕКС К ПОЗИЦИИ: Оборудование МАТ=6,23
5 | ТЕРм10-04-066-02 Приказ Администрации ЛО от 20.10.15 №28 | Блок коммутации телевизионных камерных кабелей на количество разъемов: 6 |  | 1 шт. | 1 | 1 214,88 699,81 |  | 515.07 | 1 ОЗП=22,53; ЭМ=11,42; ЗПМ=22,53; МАТ=8,56 | 20176 | 15767 |  | 4409 | [5 empty] | Блок коммутации телевизионных камерных кабелей на количество разъемов: 6
|  | Коэффициент учёта условий производства работ ОЗП=1,15; ЭМ=1,15; ЗПМ=1,15; ТЗ=1,15; ТЗМ=1,15 | [17 empty] | Коэффициент учёта условий производства работ ОЗП=1,15; ЭМ=1,15; ЗПМ=1,15; ТЗ=1,15; ТЗМ=1,15
| 1 | ИНДЕКС К ПОЗИЦИИ: ОЗП=22,53; ЭМ=11,42; ЗПМ=22,53; МАТ=8,56 | [18 empty] | ИНДЕКС К ПОЗИЦИИ: ОЗП=22,53; ЭМ=11,42; ЗПМ=22,53; МАТ=8,56
6 О | ТЦ_61.1.03.03_63_6316066496_03.05.2024_02 | MES2348P Ethernet-коммутатор MES2348P, 48 портов 10/100/1000 Base-T (PoE/PoE+), 4 порта 10GBase-R (SFP+)/1000Base-X (SFP), L3, 2 слота для модулей питания |  | шт | 1 | 75601.63 |  | 439069,05/6,23*1,012*1,06 | 2 Оборудование МАТ=6,23 | 470998 | [8 empty] | MES2348P Ethernet-коммутатор MES2348P, 48 портов 10/100/1000 Base-T (PoE/PoE+), 4 порта 10GBase-R (SFP+)/1000Base-X (SFP), L3, 2 слота для модулей питания
Цена ПЗ=439069,05/6,23*1,012*1,06
| 2 | ИНДЕКС К ПОЗИЦИИ: Оборудование МАТ=6,23 | [18 empty] | ИНДЕКС К ПОЗИЦИИ: Оборудование МАТ=6,23
7 О | ТЦ_103_63_6316066496_03.05.2024_02 | SC-MES2348P-B-3Y Сертификат на консультационные услуги по вопросам эксплуатации оборудования Eltex - MES2348P - безлимитное количество обращений 8х5, 3 календарных года |  | шт | 1 | 9450.23 |  | 54883,76/6,23*1,012*1,06 | 2 Оборудование МАТ=6,23 | 58875 | [8 empty] | SC-MES2348P-B-3Y Сертификат на консультационные услуги по вопросам эксплуатации оборудования Eltex - MES2348P - безлимитное количество обращений 8х5, 3 календарных года
Цена ПЗ=54883,76/6,23*1,012*1,06
| 2 | ИНДЕКС К ПОЗИЦИИ: Оборудование МАТ=6,23 | [18 empty] | ИНДЕКС К ПОЗИЦИИ: Оборудование МАТ=6,23
8 О | ТЦ_103_63_6316066496_03.05.2024_02 | NBS-MES2348P-3Y Сертификат на услугу по отправке оборудования на подмену на следующий рабочий день (next business day shipping) в случае выхода из строя оборудования, MES2348P, 3 календарных года |  | шт | 1 | 56701.18 |  | 329301,55/6,23*1,012*1,06 | 2 Оборудование МАТ=6,23 | 353248 | [8 empty] | NBS-MES2348P-3Y Сертификат на услугу по отправке оборудования на подмену на следующий рабочий день (next business day shipping) в случае выхода из строя оборудования, MES2348P, 3 календарных года
Цена ПЗ=329301,55/6,23*1,012*1,06
| 2 | ИНДЕКС К ПОЗИЦИИ: Оборудование МАТ=6,23 | [18 empty] | ИНДЕКС К ПОЗИЦИИ: Оборудование МАТ=6,23
9 О | ТЦ_103_63_6316066496_03.05.2024_02 | EW-MES2348P-3Y Продление гарантийного обслуживания, MES2348P, до 3 лет |  | шт | 1 | 18900.45 |  | 109767,51/6,23*1,012*1,06 | 2 Оборудование МАТ=6,23 | 117750 | [8 empty] | EW-MES2348P-3Y Продление гарантийного обслуживания, MES2348P, до 3 лет
Цена ПЗ=109767,51/6,23*1,012*1,06
| 2 | ИНДЕКС К ПОЗИЦИИ: Оборудование МАТ=6,23 | [18 empty] | ИНДЕКС К ПОЗИЦИИ: Оборудование МАТ=6,23
10 | ТЕРм10-02-016-06 Приказ Администрации ЛО от 20.10.15 №28 | Отдельно устанавливаемый: преобразователь или блок питания |  | 1 шт. | 3 | 362,62 244,15 | 52,70 9,23 | 65.77 | 1 ОЗП=22,53; ЭМ=11,42; ЗПМ=22,53; МАТ=8,56 | 19996 | 16502 | 1 806 624 | 1688 | [5 empty] | Отдельно устанавливаемый: преобразователь или блок питания
Объем=2+1
|  | Коэффициент учёта условий производства работ ОЗП=1,15; ЭМ=1,15; ЗПМ=1,15; ТЗ=1,15; ТЗМ=1,15 | [17 empty] | Коэффициент учёта условий производства работ ОЗП=1,15; ЭМ=1,15; ЗПМ=1,15; ТЗ=1,15; ТЗМ=1,15
| 1 | ИНДЕКС К ПОЗИЦИИ: ОЗП=22,53; ЭМ=11,42; ЗПМ=22,53; МАТ=8,56 | [18 empty] | ИНДЕКС К ПОЗИЦИИ: ОЗП=22,53; ЭМ=11,42; ЗПМ=22,53; МАТ=8,56
11 О | ТЦ_62.4.02.00_63_6316066496_03.05.2024_02 | PM950-220/56 Модуль питания PM950-220/56, 220V AC, 950W |  | шт | 2 | 10926.92 |  | 63459,9/6,23*1,012*1,06 | 2 Оборудование МАТ=6,23 | 136149 | [8 empty] | PM950-220/56 Модуль питания PM950-220/56, 220V AC, 950W
Цена ПЗ=63459,9/6,23*1,012*1,06
| 2 | ИНДЕКС К ПОЗИЦИИ: Оборудование МАТ=6,23 | [18 empty] | ИНДЕКС К ПОЗИЦИИ: Оборудование МАТ=6,23
12 О | ТЦ_62.4.02.01_63_6316066496_03.05.2024_02 | SKAT-UPS 3000 RACK ИБП 220В 50/60Гц 2700Вт 6 АКБ On-Line синусоида |  | шт | 1 | 19391.18 |  | 112617,51/6,23*1,012*1,06 | 2 Оборудование МАТ=6,23 | 120807 | [8 empty] | SKAT-UPS 3000 RACK ИБП 220В 50/60Гц 2700Вт 6 АКБ On-Line синусоида
Цена ПЗ=112617,51/6,23*1,012*1,06
| 2 | ИНДЕКС К ПОЗИЦИИ: Оборудование МАТ=6,23 | [18 empty] | ИНДЕКС К ПОЗИЦИИ: Оборудование МАТ=6,23
13 | ТЕРм08-01-121-01 Приказ Администрации ЛО от 20.10.15 №28 | Аккумулятор кислотный стационарный, тип: С-1, СК-1 |  | 1 шт. | 6 | 57,54 43,21 |  | 14.33 | 1 ОЗП=22,53; ЭМ=11,42; ЗПМ=22,53; МАТ=8,56 | 6577 | 5841 |  | 736 | [5 empty] | Аккумулятор кислотный стационарный, тип: С-1, СК-1
|  | Коэффициент учёта условий производства работ ОЗП=1,15; ЭМ=1,15; ЗПМ=1,15; ТЗ=1,15; ТЗМ=1,15 | [17 empty] | Коэффициент учёта условий производства работ ОЗП=1,15; ЭМ=1,15; ЗПМ=1,15; ТЗ=1,15; ТЗМ=1,15
| 1 | ИНДЕКС К ПОЗИЦИИ: ОЗП=22,53; ЭМ=11,42; ЗПМ=22,53; МАТ=8,56 | [18 empty] | ИНДЕКС К ПОЗИЦИИ: ОЗП=22,53; ЭМ=11,42; ЗПМ=22,53; МАТ=8,56
14 О | ТЦ_62.4.01.00_63_6316066496_03.05.2024_02 | SKAT SB 1240 АКБ свинцово-кислотная тип AGM 12V 40Ач Iзар.12А, клеммы под болт М6 |  | шт | 6 | 1787.12 |  | 10379,01/6,23*1,012*1,06 | 2 Оборудование МАТ=6,23 | 66803 | [8 empty] | SKAT SB 1240 АКБ свинцово-кислотная тип AGM 12V 40Ач Iзар.12А, клеммы под болт М6
Цена ПЗ=10379,01/6,23*1,012*1,06
| 2 | ИНДЕКС К ПОЗИЦИИ: Оборудование МАТ=6,23 | [18 empty] | ИНДЕКС К ПОЗИЦИИ: Оборудование МАТ=6,23
15 | ТЕРм10-01-001-10 Приказ Администрации ЛО от 20.10.15 №28 | Плата разного назначения с подготовкой места установки |  | 1 шт. | 1 | 150,29 118,93 | 26,36 4,62 | 5 | 1 ОЗП=22,53; ЭМ=11,42; ЗПМ=22,53; МАТ=8,56 | 3023 | 2680 | 301 104 | 42 | [5 empty] | Плата разного назначения с подготовкой места установки
|  | Коэффициент учёта условий производства работ ОЗП=1,15; ЭМ=1,15; ЗПМ=1,15; ТЗ=1,15; ТЗМ=1,15 | [17 empty] | Коэффициент учёта условий производства работ ОЗП=1,15; ЭМ=1,15; ЗПМ=1,15; ТЗ=1,15; ТЗМ=1,15
| 1 | ИНДЕКС К ПОЗИЦИИ: ОЗП=22,53; ЭМ=11,42; ЗПМ=22,53; МАТ=8,56 | [18 empty] | ИНДЕКС К ПОЗИЦИИ: ОЗП=22,53; ЭМ=11,42; ЗПМ=22,53; МАТ=8,56
16 О | ТЦ_61.1.04.00_63_6316066496_03.05.2024_02 | SNMP-модуль DL 801 SKAT UPS-1000 RACK/3000 RACK Мониторинг и упр-е по Ethernet |  | шт | 1 | 4177.63 |  | 24262,26/6,23*1,012*1,06 | 2 Оборудование МАТ=6,23 | 26027 | [8 empty] | SNMP-модуль DL 801 SKAT UPS-1000 RACK/3000 RACK Мониторинг и упр-е по Ethernet
Цена ПЗ=24262,26/6,23*1,012*1,06
| 2 | ИНДЕКС К ПОЗИЦИИ: Оборудование МАТ=6,23 | [18 empty] | ИНДЕКС К ПОЗИЦИИ: Оборудование МАТ=6,23
17 | ТЕРм10-08-001-12 Приказ Администрации ЛО от 20.10.15 №28 | Устройства промежуточные на количество лучей: 5 |  | 1 шт. | 4 | 62,87 54,18 | 0.3 | 8.39 | 1 ОЗП=22,53; ЭМ=11,42; ЗПМ=22,53; МАТ=8,56 | 5183 | 4882 | 14 | 287 | [5 empty] | Устройства промежуточные на количество лучей: 5
|  | Коэффициент учёта условий производства работ ОЗП=1,15; ЭМ=1,15; ЗПМ=1,15; ТЗ=1,15; ТЗМ=1,15 | [17 empty] | Коэффициент учёта условий производства работ ОЗП=1,15; ЭМ=1,15; ЗПМ=1,15; ТЗ=1,15; ТЗМ=1,15
| 1 | ИНДЕКС К ПОЗИЦИИ: ОЗП=22,53; ЭМ=11,42; ЗПМ=22,53; МАТ=8,56 | [18 empty] | ИНДЕКС К ПОЗИЦИИ: ОЗП=22,53; ЭМ=11,42; ЗПМ=22,53; МАТ=8,56
18 О | ТЦ_61.1.04.00_63_6316066496_03.05.2024_02 | FH-S8512CDL05 SFP 1,25 GE модуль 550м, MM, 2 волокна, 850 nm, LC, DDM |  | шт | 4 | 426.83 |  | 2478,9/6,23*1,012*1,06 | 2 Оборудование МАТ=6,23 | 10637 | [8 empty] | FH-S8512CDL05 SFP 1,25 GE модуль 550м, MM, 2 волокна, 850 nm, LC, DDM
Цена ПЗ=2478,9/6,23*1,012*1,06
| 2 | ИНДЕКС К ПОЗИЦИИ: Оборудование МАТ=6,23 | [18 empty] | ИНДЕКС К ПОЗИЦИИ: Оборудование МАТ=6,23
19 | ТЕРм10-04-067-10 Приказ Администрации ЛО от 20.10.15 №28 | Шкаф связи и контроля |  | 1 шт. | 1 | 1 917,66 1 692,77 | 4,80 0,84 | 220.09 | 1 ОЗП=22,53; ЭМ=11,42; ЗПМ=22,53; МАТ=8,56 | 40077 | 38138 | 55 19 | 1884 | [5 empty] | Шкаф связи и контроля
|  | Коэффициент учёта условий производства работ ОЗП=1,15; ЭМ=1,15; ЗПМ=1,15; ТЗ=1,15; ТЗМ=1,15 | [17 empty] | Коэффициент учёта условий производства работ ОЗП=1,15; ЭМ=1,15; ЗПМ=1,15; ТЗ=1,15; ТЗМ=1,15
| 1 | ИНДЕКС К ПОЗИЦИИ: ОЗП=22,53; ЭМ=11,42; ЗПМ=22,53; МАТ=8,56 | [18 empty] | ИНДЕКС К ПОЗИЦИИ: ОЗП=22,53; ЭМ=11,42; ЗПМ=22,53; МАТ=8,56
20 О | ТЦ_20.4.04.01_63_6316066496_03.05.2024_02 | R5IT4268GS Разобранный напольный 19" IT-CQE 42U 600х2000х800, двери стекло + сплошная, RAL7011/7035 |  | шт | 1 | 35769.89 |  | 207739,61/6,23*1,012*1,06 | 2 Оборудование МАТ=6,23 | 222846 | [8 empty] | R5IT4268GS Разобранный напольный 19" IT-CQE 42U 600х2000х800, двери стекло + сплошная, RAL7011/7035
Цена ПЗ=207739,61/6,23*1,012*1,06
| 2 | ИНДЕКС К ПОЗИЦИИ: Оборудование МАТ=6,23 | [18 empty] | ИНДЕКС К ПОЗИЦИИ: Оборудование МАТ=6,23
21 О | ТЦ_20.0.00.00_63_6316066496_03.05.2024_02 | R5A41 Ролики для напольных 19" IT-корпусов ДКС серии CQE, 4шт |  | упак | 1 | 3870.28 |  | 22477,27/6,23*1,012*1,06 | 2 Оборудование МАТ=6,23 | 24112 | [8 empty] | R5A41 Ролики для напольных 19" IT-корпусов ДКС серии CQE, 4шт
Цена ПЗ=22477,27/6,23*1,012*1,06
| 2 | ИНДЕКС К ПОЗИЦИИ: Оборудование МАТ=6,23 | [18 empty] | ИНДЕКС К ПОЗИЦИИ: Оборудование МАТ=6,23
22 О | ТЦ_20.0.00.00_63_6316066496_03.05.2024_02 | R5A800 Профиль для установки роликов для напольных 19" IT-корпусов ДКС серии CQE глубиной 800мм, 2шт, RAL7011 |  | упак | 1 | 1138.24 |  | 6610,5/6,23*1,012*1,06 | 2 Оборудование МАТ=6,23 | 7091 | [8 empty] | R5A800 Профиль для установки роликов для напольных 19" IT-корпусов ДКС серии CQE глубиной 800мм, 2шт, RAL7011
Цена ПЗ=6610,5/6,23*1,012*1,06
| 2 | ИНДЕКС К ПОЗИЦИИ: Оборудование МАТ=6,23 | [18 empty] | ИНДЕКС К ПОЗИЦИИ: Оборудование МАТ=6,23
23 | ТЕРм08-03-605-01 Приказ Администрации ЛО от 20.10.15 №28 | Вентилятор |  | 1 шт. | 1 | 39,56 21,40 | 15,81 1,41 | 2.35 | 1 ОЗП=22,53; ЭМ=11,42; ЗПМ=22,53; МАТ=8,56 | 683 | 482 | 181 32 | 20 | [5 empty] | Вентилятор
|  | Коэффициент учёта условий производства работ ОЗП=1,15; ЭМ=1,15; ЗПМ=1,15; ТЗ=1,15; ТЗМ=1,15 | [17 empty] | Коэффициент учёта условий производства работ ОЗП=1,15; ЭМ=1,15; ЗПМ=1,15; ТЗ=1,15; ТЗМ=1,15
| 1 | ИНДЕКС К ПОЗИЦИИ: ОЗП=22,53; ЭМ=11,42; ЗПМ=22,53; МАТ=8,56 | [18 empty] | ИНДЕКС К ПОЗИЦИИ: ОЗП=22,53; ЭМ=11,42; ЗПМ=22,53; МАТ=8,56
24 О | ТЦ_20.0.00.00_63_6316066496_03.05.2024_02 | R519VSIT6FT 19" Вентиляторный модуль 6 вентиляторов с термостатом для 19" IT-корпусов ДКС серии STI/CQE, RAL7035 |  | шт | 1 | 5755.34 |  | 33425,1/6,23*1,012*1,06 | 2 Оборудование МАТ=6,23 | 35856 | [8 empty] | R519VSIT6FT 19" Вентиляторный модуль 6 вентиляторов с термостатом для 19" IT-корпусов ДКС серии STI/CQE, RAL7035
Цена ПЗ=33425,1/6,23*1,012*1,06
| 2 | ИНДЕКС К ПОЗИЦИИ: Оборудование МАТ=6,23 | [18 empty] | ИНДЕКС К ПОЗИЦИИ: Оборудование МАТ=6,23
25 | ТЕРм10-06-037-13 Приказ Администрации ЛО от 20.10.15 №28 | Крышка декоративная и другие мелкие изделия (без присоединения проводов) |  | 100 шт. | 0.05 | 127,98 122,25 |  | 5.73 | 1 ОЗП=22,53; ЭМ=11,42; ЗПМ=22,53; МАТ=8,56 | 140 | 138 |  | 2 | [5 empty] | Крышка декоративная и другие мелкие изделия (без присоединения проводов)
Объем=(1+2+2) / 100
|  | Коэффициент учёта условий производства работ ОЗП=1,15; ЭМ=1,15; ЗПМ=1,15; ТЗ=1,15; ТЗМ=1,15 | [17 empty] | Коэффициент учёта условий производства работ ОЗП=1,15; ЭМ=1,15; ЗПМ=1,15; ТЗ=1,15; ТЗМ=1,15
| 1 | ИНДЕКС К ПОЗИЦИИ: ОЗП=22,53; ЭМ=11,42; ЗПМ=22,53; МАТ=8,56 | [18 empty] | ИНДЕКС К ПОЗИЦИИ: ОЗП=22,53; ЭМ=11,42; ЗПМ=22,53; МАТ=8,56
26 О | ТЦ_20.5.01.02_63_6316066496_03.05.2024_02 | R5SPZ191HE Кабельный ввод с щеточным буртиком 1U для 19" IT-корпусов, RAL7035 |  | шт | 1 | 1943.69 |  | 11288,31/6,23*1,012*1,06 | 2 Оборудование МАТ=6,23 | 12109 | [8 empty] | R5SPZ191HE Кабельный ввод с щеточным буртиком 1U для 19" IT-корпусов, RAL7035
Цена ПЗ=11288,31/6,23*1,012*1,06
| 2 | ИНДЕКС К ПОЗИЦИИ: Оборудование МАТ=6,23 | [18 empty] | ИНДЕКС К ПОЗИЦИИ: Оборудование МАТ=6,23
27 О | ТЦ_59.1.25.03_63_6316066496_03.05.2024_02 | R5PCF191HE Организатор кабельный с отверстиями 5 колец, 19" 1U, RAL7035 |  | шт | 2 | 415.39 |  | 2412,42/6,23*1,012*1,06 | 2 Оборудование МАТ=6,23 | 5176 | [8 empty] | R5PCF191HE Организатор кабельный с отверстиями 5 колец, 19" 1U, RAL7035
Цена ПЗ=2412,42/6,23*1,012*1,06
| 2 | ИНДЕКС К ПОЗИЦИИ: Оборудование МАТ=6,23 | [18 empty] | ИНДЕКС К ПОЗИЦИИ: Оборудование МАТ=6,23
28 О | ТЦ_59.1.25.03_63_6316066496_03.05.2024_02 | R5VRPC4290 Организатор вертикальный с крышкой 42U, 90мм, для IT-CQE RAL7035 |  | шт | 2 | 875.05 |  | 5081,97/6,23*1,012*1,06 | 2 Оборудование МАТ=6,23 | 10903 | [8 empty] | R5VRPC4290 Организатор вертикальный с крышкой 42U, 90мм, для IT-CQE RAL7035
Цена ПЗ=5081,97/6,23*1,012*1,06
| 2 | ИНДЕКС К ПОЗИЦИИ: Оборудование МАТ=6,23 | [18 empty] | ИНДЕКС К ПОЗИЦИИ: Оборудование МАТ=6,23
29 | ТЕРм08-02-152-08 Приказ Администрации ЛО от 20.10.15 №28 | Полка кабельная, устанавливаемая на стойках, масса: до 0,7 кг |  | 100 шт. | 0.02 | 50,55 37,75 | 3,08 0,29 | 9.72 | 1 ОЗП=22,53; ЭМ=11,42; ЗПМ=22,53; МАТ=8,56 | 19 | 17 | 1 | 1 | [5 empty] | Полка кабельная, устанавливаемая на стойках, масса: до 0,7 кг
Объем=(1+1) / 100
|  | Коэффициент учёта условий производства работ ОЗП=1,15; ЭМ=1,15; ЗПМ=1,15; ТЗ=1,15; ТЗМ=1,15 | [17 empty] | Коэффициент учёта условий производства работ ОЗП=1,15; ЭМ=1,15; ЗПМ=1,15; ТЗ=1,15; ТЗМ=1,15
| 1 | ИНДЕКС К ПОЗИЦИИ: ОЗП=22,53; ЭМ=11,42; ЗПМ=22,53; МАТ=8,56 | [18 empty] | ИНДЕКС К ПОЗИЦИИ: ОЗП=22,53; ЭМ=11,42; ЗПМ=22,53; МАТ=8,56
30 О | ТЦ_20.2.03.13_63_6316066496_03.05.2024_02 | R5RFLIT80 Полка стационарная 1U, "L" профиль, глубина 453мм ширина 495мм для 19" IT-CQE, RAL7035 |  | шт | 1 | 1376.24 |  | 7992,76/6,23*1,012*1,06 | 2 Оборудование МАТ=6,23 | 8574 | [8 empty] | R5RFLIT80 Полка стационарная 1U, "L" профиль, глубина 453мм ширина 495мм для 19" IT-CQE, RAL7035
Цена ПЗ=7992,76/6,23*1,012*1,06
| 2 | ИНДЕКС К ПОЗИЦИИ: Оборудование МАТ=6,23 | [18 empty] | ИНДЕКС К ПОЗИЦИИ: Оборудование МАТ=6,23
31 О | ТЦ_20.2.03.13_63_6316066496_03.05.2024_02 | R5RFLIT100 Полка стационарная 1U, "L" профиль, глубина 653мм ширина 495мм для 19" IT-CQE, RAL7035 |  | шт | 1 | 1510.12 |  | 8770,25/6,23*1,012*1,06 | 2 Оборудование МАТ=6,23 | 9408 | [8 empty] | R5RFLIT100 Полка стационарная 1U, "L" профиль, глубина 653мм ширина 495мм для 19" IT-CQE, RAL7035
Цена ПЗ=8770,25/6,23*1,012*1,06
| 2 | ИНДЕКС К ПОЗИЦИИ: Оборудование МАТ=6,23 | [18 empty] | ИНДЕКС К ПОЗИЦИИ: Оборудование МАТ=6,23
32 | ТЕРм10-06-037-13 Приказ Администрации ЛО от 20.10.15 №28 | Крышка декоративная и другие мелкие изделия (без присоединения проводов) |  | 100 шт. | 0.04 | 127,98 122,25 |  | 5.73 | 1 ОЗП=22,53; ЭМ=11,42; ЗПМ=22,53; МАТ=8,56 | 112 | 110 |  | 2 | [5 empty] | Крышка декоративная и другие мелкие изделия (без присоединения проводов)
Объем=4 / 100
|  | Коэффициент учёта условий производства работ ОЗП=1,15; ЭМ=1,15; ЗПМ=1,15; ТЗ=1,15; ТЗМ=1,15 | [17 empty] | Коэффициент учёта условий производства работ ОЗП=1,15; ЭМ=1,15; ЗПМ=1,15; ТЗ=1,15; ТЗМ=1,15
| 1 | ИНДЕКС К ПОЗИЦИИ: ОЗП=22,53; ЭМ=11,42; ЗПМ=22,53; МАТ=8,56 | [18 empty] | ИНДЕКС К ПОЗИЦИИ: ОЗП=22,53; ЭМ=11,42; ЗПМ=22,53; МАТ=8,56
33 О | ТЦ_20.4.00.00_63_6316066496_03.05.2024_02 | RGAS810 Цоколь для IT-CQE 800 x 1000, RAL7035 (4 шт) |  | компл | 1 | 2569.34 |  | 14921,85/6,23*1,012*1,06 | 2 Оборудование МАТ=6,23 | 16007 | [8 empty] | RGAS810 Цоколь для IT-CQE 800 x 1000, RAL7035 (4 шт)
Цена ПЗ=14921,85/6,23*1,012*1,06
| 2 | ИНДЕКС К ПОЗИЦИИ: Оборудование МАТ=6,23 | [18 empty] | ИНДЕКС К ПОЗИЦИИ: Оборудование МАТ=6,23
34 О | ТЦ_20.4.00.00_63_6316066496_03.05.2024_02 | R5SCRK01 Направляющие для 19" оборудования для напольных 19" IT-корпусов ДКС серии CQE, 2шт, RAL7035 |  | упак | 3 | 292.54 |  | 1698,96/6,23*1,012*1,06 | 2 Оборудование МАТ=6,23 | 5468 | [8 empty] | R5SCRK01 Направляющие для 19" оборудования для напольных 19" IT-корпусов ДКС серии CQE, 2шт, RAL7035
Цена ПЗ=1698,96/6,23*1,012*1,06
| 2 | ИНДЕКС К ПОЗИЦИИ: Оборудование МАТ=6,23 | [18 empty] | ИНДЕКС К ПОЗИЦИИ: Оборудование МАТ=6,23
35 О | ТЦ_20.4.00.00_63_6316066496_03.05.2024_02 | R5GFITU800 Уголок 453мм для тяжелого оборудования для 800, 2 шт |  | компл | 3 | 255.07 |  | 1481,35/6,23*1,012*1,06 | 2 Оборудование МАТ=6,23 | 4767 | [8 empty] | R5GFITU800 Уголок 453мм для тяжелого оборудования для 800, 2 шт
Цена ПЗ=1481,35/6,23*1,012*1,06
| 2 | ИНДЕКС К ПОЗИЦИИ: Оборудование МАТ=6,23 | [18 empty] | ИНДЕКС К ПОЗИЦИИ: Оборудование МАТ=6,23
36 | ТЕРм08-03-544-01 Приказ Администрации ЛО от 20.10.15 №28 | Колонка распределительная с автоматическими выключателями или с рубильником и предохранителями на ток до 63 А, устанавливаемая на модульной коробке и присоединяемая к магистрали из проводов с жилами сечением: до 35 мм2 |  | 1 шт. | 2 | 54,46 47,37 | 6,18 0,56 | 0.91 | 1 ОЗП=22,53; ЭМ=11,42; ЗПМ=22,53; МАТ=8,56 | 2291 | 2134 | 141 25 | 16 | [5 empty] | Колонка распределительная с автоматическими выключателями или с рубильником и предохранителями на ток до 63 А, устанавливаемая на модульной коробке и присоединяемая к магистрали из проводов с жилами сечением: до 35 мм2
|  | Коэффициент учёта условий производства работ ОЗП=1,15; ЭМ=1,15; ЗПМ=1,15; ТЗ=1,15; ТЗМ=1,15 | [17 empty] | Коэффициент учёта условий производства работ ОЗП=1,15; ЭМ=1,15; ЗПМ=1,15; ТЗ=1,15; ТЗМ=1,15
| 1 | ИНДЕКС К ПОЗИЦИИ: ОЗП=22,53; ЭМ=11,42; ЗПМ=22,53; МАТ=8,56 | [18 empty] | ИНДЕКС К ПОЗИЦИИ: ОЗП=22,53; ЭМ=11,42; ЗПМ=22,53; МАТ=8,56
37 О | ТЦ_20.4.03.05_63_6316066496_03.05.2024_02 | R519SH6OPSHSP Блок распределения питания (PDU) 19" 16A с выключателем и защитой, Вых:6 Schuko, Вх: Schuko |  | шт | 2 | 1090.54 |  | 6333,5/6,23*1,012*1,06 | 2 Оборудование МАТ=6,23 | 13588 | [8 empty] | R519SH6OPSHSP Блок распределения питания (PDU) 19" 16A с выключателем и защитой, Вых:6 Schuko, Вх: Schuko
Цена ПЗ=6333,5/6,23*1,012*1,06
| 2 | ИНДЕКС К ПОЗИЦИИ: Оборудование МАТ=6,23 | [18 empty] | ИНДЕКС К ПОЗИЦИИ: Оборудование МАТ=6,23
38 | ТЕРм08-03-539-01 Приказ Администрации ЛО от 20.10.15 №28 | Линейка, устанавливаемая на металлической конструкции, масса: до 5 кг |  | 1 шт. | 1 | 94,97 31,59 | 5,38 0,29 | 58 | 1 ОЗП=22,53; ЭМ=11,42; ЗПМ=22,53; МАТ=8,56 | 1270 | 712 | 61 6 | 497 | [5 empty] | Линейка, устанавливаемая на металлической конструкции, масса: до 5 кг
|  | Коэффициент учёта условий производства работ ОЗП=1,15; ЭМ=1,15; ЗПМ=1,15; ТЗ=1,15; ТЗМ=1,15 | [17 empty] | Коэффициент учёта условий производства работ ОЗП=1,15; ЭМ=1,15; ЗПМ=1,15; ТЗ=1,15; ТЗМ=1,15
| 1 | ИНДЕКС К ПОЗИЦИИ: ОЗП=22,53; ЭМ=11,42; ЗПМ=22,53; МАТ=8,56 | [18 empty] | ИНДЕКС К ПОЗИЦИИ: ОЗП=22,53; ЭМ=11,42; ЗПМ=22,53; МАТ=8,56
39 О | ТЦ_20.2.08.01_63_6316066496_03.05.2024_02 | R5CMDIT3HE Модуль 3U с DIN рейкой для 19" IT-корпусов, RAL7035 |  | шт | 1 | 1976.96 |  | 11481,55/6,23*1,012*1,06 | 2 Оборудование МАТ=6,23 | 12316 | [8 empty] | R5CMDIT3HE Модуль 3U с DIN рейкой для 19" IT-корпусов, RAL7035
Цена ПЗ=11481,55/6,23*1,012*1,06
| 2 | ИНДЕКС К ПОЗИЦИИ: Оборудование МАТ=6,23 | [18 empty] | ИНДЕКС К ПОЗИЦИИ: Оборудование МАТ=6,23
40 | ТЕРм08-01-069-01 Приказ Администрации ЛО от 20.10.15 №28 | Шина сборная - две полосы в фазе, медная или алюминиевая сечением: до 250 мм2 |  | 100 м | 0.005 | 2 636,04 1 967,55 | 463,08 195,41 | 205.41 | 1 ОЗП=22,53; ЭМ=11,42; ЗПМ=22,53; МАТ=8,56 | 257 | 222 | 26 22 | 9 | [5 empty] | Шина сборная - две полосы в фазе, медная или алюминиевая сечением: до 250 мм2
Объем=(0,5*1) / 100
|  | Коэффициент учёта условий производства работ ОЗП=1,15; ЭМ=1,15; ЗПМ=1,15; ТЗ=1,15; ТЗМ=1,15 | [17 empty] | Коэффициент учёта условий производства работ ОЗП=1,15; ЭМ=1,15; ЗПМ=1,15; ТЗ=1,15; ТЗМ=1,15
| 1 | ИНДЕКС К ПОЗИЦИИ: ОЗП=22,53; ЭМ=11,42; ЗПМ=22,53; МАТ=8,56 | [18 empty] | ИНДЕКС К ПОЗИЦИИ: ОЗП=22,53; ЭМ=11,42; ЗПМ=22,53; МАТ=8,56
41 О | ТЦ_20.5.03.03_63_6316066496_03.05.2024_02 | R5SGB19 Шина заземления 19" медная |  | шт | 1 | 867.34 |  | 5037,2/6,23*1,012*1,06 | 2 Оборудование МАТ=6,23 | 5404 | [8 empty] | R5SGB19 Шина заземления 19" медная
Цена ПЗ=5037,2/6,23*1,012*1,06
| 2 | ИНДЕКС К ПОЗИЦИИ: Оборудование МАТ=6,23 | [18 empty] | ИНДЕКС К ПОЗИЦИИ: Оборудование МАТ=6,23
42 | ТЕРм08-02-472-11 Приказ Администрации ЛО от 20.10.15 №28 | Перемычка заземляющая тросовая диаметром до 9,2 мм для строительных металлических конструкций |  | 10 шт. | 1 | 88,84 73,61 | 8,44 0,29 | 6.79 | 1 ОЗП=22,53; ЭМ=11,42; ЗПМ=22,53; МАТ=8,56 | 1813 | 1658 | 96 6 | 59 | [5 empty] | Перемычка заземляющая тросовая диаметром до 9,2 мм для строительных металлических конструкций
Объем=(2*5) / 10
|  | Коэффициент учёта условий производства работ ОЗП=1,15; ЭМ=1,15; ЗПМ=1,15; ТЗ=1,15; ТЗМ=1,15 | [17 empty] | Коэффициент учёта условий производства работ ОЗП=1,15; ЭМ=1,15; ЗПМ=1,15; ТЗ=1,15; ТЗМ=1,15
| 1 | ИНДЕКС К ПОЗИЦИИ: ОЗП=22,53; ЭМ=11,42; ЗПМ=22,53; МАТ=8,56 | [18 empty] | ИНДЕКС К ПОЗИЦИИ: ОЗП=22,53; ЭМ=11,42; ЗПМ=22,53; МАТ=8,56
43 О | ТЦ_59.1.21.01_63_6316066496_03.05.2024_02 | R5SGC05 Кабели заземления, 1 комп-5шт, для IT-CQE |  | упак | 2 | 231.73 |  | 1345,8/6,23*1,012*1,06 | 2 Оборудование МАТ=6,23 | 2887 | [8 empty] | R5SGC05 Кабели заземления, 1 комп-5шт, для IT-CQE
Цена ПЗ=1345,8/6,23*1,012*1,06
| 2 | ИНДЕКС К ПОЗИЦИИ: Оборудование МАТ=6,23 | [18 empty] | ИНДЕКС К ПОЗИЦИИ: Оборудование МАТ=6,23
44 | ТЕРм08-03-593-10 Приказ Администрации ЛО от 20.10.15 №28 | Световые настенные указатели |  | 100 шт. | 0.01 | 2 206,79 1 698,47 | 61,72 5,65 | 446.6 | 1 ОЗП=22,53; ЭМ=11,42; ЗПМ=22,53; МАТ=8,56 | 428 | 383 | 7 1 | 38 | [5 empty] | Световые настенные указатели
Объем=1 / 100
|  | Коэффициент учёта условий производства работ ОЗП=1,15; ЭМ=1,15; ЗПМ=1,15; ТЗ=1,15; ТЗМ=1,15 | [17 empty] | Коэффициент учёта условий производства работ ОЗП=1,15; ЭМ=1,15; ЗПМ=1,15; ТЗ=1,15; ТЗМ=1,15
| 1 | ИНДЕКС К ПОЗИЦИИ: ОЗП=22,53; ЭМ=11,42; ЗПМ=22,53; МАТ=8,56 | [18 empty] | ИНДЕКС К ПОЗИЦИИ: ОЗП=22,53; ЭМ=11,42; ЗПМ=22,53; МАТ=8,56
45 О | ТЦ_20.3.03.07_63_6316066496_03.05.2024_02 | R5LKL13 Светильник светодиодный 6 Вт, 220 В, с выключателем, поворотный, цвет серый |  | шт | 1 | 884.35 |  | 5136,01/6,23*1,012*1,06 | 2 Оборудование МАТ=6,23 | 5510 | [8 empty] | R5LKL13 Светильник светодиодный 6 Вт, 220 В, с выключателем, поворотный, цвет серый
Цена ПЗ=5136,01/6,23*1,012*1,06
| 2 | ИНДЕКС К ПОЗИЦИИ: Оборудование МАТ=6,23 | [18 empty] | ИНДЕКС К ПОЗИЦИИ: Оборудование МАТ=6,23
46 | ТЕРм08-02-396-05 Приказ Администрации ЛО от 20.10.15 №28 | Короб металлический по стенам и потолкам, длина: 2 м |  | 100 м | 0.04 | 786,17 616,78 | 49,78 2,82 | 119.61 | 1 ОЗП=22,53; ЭМ=11,42; ЗПМ=22,53; МАТ=8,56 | 620 | 556 | 23 3 | 41 | [5 empty] | Короб металлический по стенам и потолкам, длина: 2 м
Объем=4 / 100
|  | Коэффициент учёта условий производства работ ОЗП=1,15; ЭМ=1,15; ЗПМ=1,15; ТЗ=1,15; ТЗМ=1,15 | [17 empty] | Коэффициент учёта условий производства работ ОЗП=1,15; ЭМ=1,15; ЗПМ=1,15; ТЗ=1,15; ТЗМ=1,15
| 1 | ИНДЕКС К ПОЗИЦИИ: ОЗП=22,53; ЭМ=11,42; ЗПМ=22,53; МАТ=8,56 | [18 empty] | ИНДЕКС К ПОЗИЦИИ: ОЗП=22,53; ЭМ=11,42; ЗПМ=22,53; МАТ=8,56
47 | ТЦ_20.2.05.00_63_6316066496_03.05.2024_02 | 00134RL Короб перфорированный, серый RL12 40x40 (Аналог ТССЦ-509-1835 389/379,58=2%) |  | м | 4 | 40.64 |  | 40,64 341,05*1,02/8,56 | 1 ОЗП=22,53; ЭМ=11,42; ЗПМ=22,53; МАТ=8,56 | 1392 |  |  | 1392 | [5 empty] | 00134RL Короб перфорированный, серый RL12 40x40 (Аналог ТССЦ-509-1835 389/379,58=2%)
Цена МАТ=341,05*1,02/8,56
| 1 | ИНДЕКС К ПОЗИЦИИ: ОЗП=22,53; ЭМ=11,42; ЗПМ=22,53; МАТ=8,56 | [18 empty] | ИНДЕКС К ПОЗИЦИИ: ОЗП=22,53; ЭМ=11,42; ЗПМ=22,53; МАТ=8,56
48 | ТЕРм10-04-112-02 Приказ Администрации ЛО от 20.10.15 №28 | Шкаф или панель коммутации связи и сигнализации на стене или в нише, количество пар: 100 |  | 1 шт. | 2 | 659,56 587,33 |  | 72.23 | 1 ОЗП=22,53; ЭМ=11,42; ЗПМ=22,53; МАТ=8,56 | 27702 | 26465 |  | 1237 | [5 empty] | Шкаф или панель коммутации связи и сигнализации на стене или в нише, количество пар: 100
|  | Коэффициент учёта условий производства работ ОЗП=1,15; ЭМ=1,15; ЗПМ=1,15; ТЗ=1,15; ТЗМ=1,15 | [17 empty] | Коэффициент учёта условий производства работ ОЗП=1,15; ЭМ=1,15; ЗПМ=1,15; ТЗ=1,15; ТЗМ=1,15
| 1 | ИНДЕКС К ПОЗИЦИИ: ОЗП=22,53; ЭМ=11,42; ЗПМ=22,53; МАТ=8,56 | [18 empty] | ИНДЕКС К ПОЗИЦИИ: ОЗП=22,53; ЭМ=11,42; ЗПМ=22,53; МАТ=8,56
49 О | ТЦ_61.3.05.03_63_6316066496_03.05.2024_02 | RN6PPF241 Патч-панель 19",1U, CAT6, 24 порта RJ45, экранированная |  | шт | 2 | 2322.21 |  | 13486,6/6,23*1,012*1,06 | 2 Оборудование МАТ=6,23 | 28935 | [8 empty] | RN6PPF241 Патч-панель 19",1U, CAT6, 24 порта RJ45, экранированная
Цена ПЗ=13486,6/6,23*1,012*1,06
| 2 | ИНДЕКС К ПОЗИЦИИ: Оборудование МАТ=6,23 | [18 empty] | ИНДЕКС К ПОЗИЦИИ: Оборудование МАТ=6,23
50 | ТЕРм08-03-539-01 Приказ Администрации ЛО от 20.10.15 №28 | Линейка, устанавливаемая на металлической конструкции, масса: до 5 кг |  | 1 шт. | 12 | 94,97 31,59 | 5,38 0,29 | 58 | 1 ОЗП=22,53; ЭМ=11,42; ЗПМ=22,53; МАТ=8,56 | 15236 | 8541 | 738 78 | 5957 | [5 empty] | Линейка, устанавливаемая на металлической конструкции, масса: до 5 кг
|  | Коэффициент учёта условий производства работ ОЗП=1,15; ЭМ=1,15; ЗПМ=1,15; ТЗ=1,15; ТЗМ=1,15 | [17 empty] | Коэффициент учёта условий производства работ ОЗП=1,15; ЭМ=1,15; ЗПМ=1,15; ТЗ=1,15; ТЗМ=1,15
| 1 | ИНДЕКС К ПОЗИЦИИ: ОЗП=22,53; ЭМ=11,42; ЗПМ=22,53; МАТ=8,56 | [18 empty] | ИНДЕКС К ПОЗИЦИИ: ОЗП=22,53; ЭМ=11,42; ЗПМ=22,53; МАТ=8,56
51 | ТЦ_20.2.08.01_63_6316066496_03.05.2024_02 | 02140 Дин-рейка перфорированная OMEGA 3F, 35х7,5мм (Аналог ТССЦ-509-2644 878,00/859,09=2%) |  | м | 6 | 52.36 |  | 52,36 439,41*1,02/8,56 | 1 ОЗП=22,53; ЭМ=11,42; ЗПМ=22,53; МАТ=8,56 | 2689 |  |  | 2689 | [5 empty] | 02140 Дин-рейка перфорированная OMEGA 3F, 35х7,5мм (Аналог ТССЦ-509-2644 878,00/859,09=2%)
Цена МАТ=439,41*1,02/8,56
| 1 | ИНДЕКС К ПОЗИЦИИ: ОЗП=22,53; ЭМ=11,42; ЗПМ=22,53; МАТ=8,56 | [18 empty] | ИНДЕКС К ПОЗИЦИИ: ОЗП=22,53; ЭМ=11,42; ЗПМ=22,53; МАТ=8,56
52 | ТЕРм11-06-002-01 Приказ Администрации ЛО от 20.10.15 №28 | Электрические проводки в щитах и пультах: шкафных и панельных |  | 100 м | 0.09 | 239,03 224,09 |  | 14.94 | 1 ОЗП=22,53; ЭМ=11,42; ЗПМ=22,53; МАТ=8,56 | 466 | 454 |  | 12 | [5 empty] | Электрические проводки в щитах и пультах: шкафных и панельных
Объем=(3*3) / 100
|  | Коэффициент учёта условий производства работ ОЗП=1,15; ЭМ=1,15; ЗПМ=1,15; ТЗ=1,15; ТЗМ=1,15 | [17 empty] | Коэффициент учёта условий производства работ ОЗП=1,15; ЭМ=1,15; ЗПМ=1,15; ТЗ=1,15; ТЗМ=1,15
| 1 | ИНДЕКС К ПОЗИЦИИ: ОЗП=22,53; ЭМ=11,42; ЗПМ=22,53; МАТ=8,56 | [18 empty] | ИНДЕКС К ПОЗИЦИИ: ОЗП=22,53; ЭМ=11,42; ЗПМ=22,53; МАТ=8,56
53 | ТЕРм11-04-028-01 Приказ Администрации ЛО от 20.10.15 №28 | Включение в аппаратуру разъемов штепсельных, количество контактов в разъеме: до 14 шт. |  | 1 разъем | 6 | 4,59 4,51 |  | 0.08 | 1 ОЗП=22,53; ЭМ=11,42; ЗПМ=22,53; МАТ=8,56 | 614 | 609 |  | 5 | [5 empty] | Включение в аппаратуру разъемов штепсельных, количество контактов в разъеме: до 14 шт.
Объем=3*2
|  | Коэффициент учёта условий производства работ ОЗП=1,15; ЭМ=1,15; ЗПМ=1,15; ТЗ=1,15; ТЗМ=1,15 | [17 empty] | Коэффициент учёта условий производства работ ОЗП=1,15; ЭМ=1,15; ЗПМ=1,15; ТЗ=1,15; ТЗМ=1,15
| 1 | ИНДЕКС К ПОЗИЦИИ: ОЗП=22,53; ЭМ=11,42; ЗПМ=22,53; МАТ=8,56 | [18 empty] | ИНДЕКС К ПОЗИЦИИ: ОЗП=22,53; ЭМ=11,42; ЗПМ=22,53; МАТ=8,56
54 О | ТЦ_21.2.03.00_63_6316066496_03.05.2024_02 | R5CORDS330 Кабель питания ДКС, Sсhuko - IEC320 C13, 3 м, сечение 3 х 1,5 мм |  | шт | 3 | 585.86 |  | 3402,5/6,23*1,012*1,06 | 2 Оборудование МАТ=6,23 | 10950 | [8 empty] | R5CORDS330 Кабель питания ДКС, Sсhuko - IEC320 C13, 3 м, сечение 3 х 1,5 мм
Цена ПЗ=3402,5/6,23*1,012*1,06
| 2 | ИНДЕКС К ПОЗИЦИИ: Оборудование МАТ=6,23 | [18 empty] | ИНДЕКС К ПОЗИЦИИ: Оборудование МАТ=6,23
55 | ТЕРм10-01-001-10 Приказ Администрации ЛО от 20.10.15 №28 | Плата разного назначения с подготовкой места установки |  | 1 шт. | 1 | 150,29 118,93 | 26,36 4,62 | 5 | 1 ОЗП=22,53; ЭМ=11,42; ЗПМ=22,53; МАТ=8,56 | 3023 | 2680 | 301 104 | 42 | [5 empty] | Плата разного назначения с подготовкой места установки
|  | Коэффициент учёта условий производства работ ОЗП=1,15; ЭМ=1,15; ЗПМ=1,15; ТЗ=1,15; ТЗМ=1,15 | [17 empty] | Коэффициент учёта условий производства работ ОЗП=1,15; ЭМ=1,15; ЗПМ=1,15; ТЗ=1,15; ТЗМ=1,15
| 1 | ИНДЕКС К ПОЗИЦИИ: ОЗП=22,53; ЭМ=11,42; ЗПМ=22,53; МАТ=8,56 | [18 empty] | ИНДЕКС К ПОЗИЦИИ: ОЗП=22,53; ЭМ=11,42; ЗПМ=22,53; МАТ=8,56
56 О | ТЦ_61.1.04.00_63_6316066496_03.05.2024_02 | NetPing NetPing 8/PWR-220 v3/SMS Устройство мониторинга и управления питанием |  | шт | 1 | 9411.45 |  | 54658,57/6,23*1,012*1,06 | 2 Оборудование МАТ=6,23 | 58633 | [8 empty] | NetPing NetPing 8/PWR-220 v3/SMS Устройство мониторинга и управления питанием
Цена ПЗ=54658,57/6,23*1,012*1,06
| 2 | ИНДЕКС К ПОЗИЦИИ: Оборудование МАТ=6,23 | [18 empty] | ИНДЕКС К ПОЗИЦИИ: Оборудование МАТ=6,23
57 | ТЕРм11-03-011-01 Приказ Администрации ЛО от 20.10.15 №28 | Прибор для анализа физико-химического состава вещества, категория сложности: I |  | 1 компл. | 2 | 154,77 95,58 | 46,29 4,23 | 12.9 | 1 ОЗП=22,53; ЭМ=11,42; ЗПМ=22,53; МАТ=8,56 | 5585 | 4307 | 1 057 191 | 221 | [5 empty] | Прибор для анализа физико-химического состава вещества, категория сложности: I
Объем=1+1
|  | Коэффициент учёта условий производства работ ОЗП=1,15; ЭМ=1,15; ЗПМ=1,15; ТЗ=1,15; ТЗМ=1,15 | [17 empty] | Коэффициент учёта условий производства работ ОЗП=1,15; ЭМ=1,15; ЗПМ=1,15; ТЗ=1,15; ТЗМ=1,15
| 1 | ИНДЕКС К ПОЗИЦИИ: ОЗП=22,53; ЭМ=11,42; ЗПМ=22,53; МАТ=8,56 | [18 empty] | ИНДЕКС К ПОЗИЦИИ: ОЗП=22,53; ЭМ=11,42; ЗПМ=22,53; МАТ=8,56
58 О | ТЦ_61.2.04.02_63_6316066496_03.05.2024_02 | NetPing THS Датчик температуры 1-Wire |  | шт | 1 | 357.66 |  | 2077,17/6,23*1,012*1,06 | 2 Оборудование МАТ=6,23 | 2228 | [8 empty] | NetPing THS Датчик температуры 1-Wire
Цена ПЗ=2077,17/6,23*1,012*1,06
| 2 | ИНДЕКС К ПОЗИЦИИ: Оборудование МАТ=6,23 | [18 empty] | ИНДЕКС К ПОЗИЦИИ: Оборудование МАТ=6,23
59 О | ТЦ_61.2.04.02_63_6316066496_03.05.2024_02 | NetPing HS Датчик влажности 1-Wire |  | шт | 1 | 1113.04 |  | 6464,15/6,23*1,012*1,06 | 2 Оборудование МАТ=6,23 | 6934 | [8 empty] | NetPing HS Датчик влажности 1-Wire
Цена ПЗ=6464,15/6,23*1,012*1,06
| 2 | ИНДЕКС К ПОЗИЦИИ: Оборудование МАТ=6,23 | [18 empty] | ИНДЕКС К ПОЗИЦИИ: Оборудование МАТ=6,23
60 | ТЕРм10-08-002-04 Приказ Администрации ЛО от 20.10.15 №28 | Извещатель ОС автоматический: контактный, магнитоконтактный на открывание окон, дверей |  | 1 шт. | 1 | 19,90 17,62 |  | 2.28 | 1 ОЗП=22,53; ЭМ=11,42; ЗПМ=22,53; МАТ=8,56 | 416 | 397 |  | 19 | [5 empty] | Извещатель ОС автоматический: контактный, магнитоконтактный на открывание окон, дверей
|  | Коэффициент учёта условий производства работ ОЗП=1,15; ЭМ=1,15; ЗПМ=1,15; ТЗ=1,15; ТЗМ=1,15 | [17 empty] | Коэффициент учёта условий производства работ ОЗП=1,15; ЭМ=1,15; ЗПМ=1,15; ТЗ=1,15; ТЗМ=1,15
| 1 | ИНДЕКС К ПОЗИЦИИ: ОЗП=22,53; ЭМ=11,42; ЗПМ=22,53; МАТ=8,56 | [18 empty] | ИНДЕКС К ПОЗИЦИИ: ОЗП=22,53; ЭМ=11,42; ЗПМ=22,53; МАТ=8,56
61 О | ТЦ_61.2.01.06_63_6316066496_03.05.2024_02 | NetPing Датчик охранный |  | шт | 1 | 105.87 |  | 614,86/6,23*1,012*1,06 | 2 Оборудование МАТ=6,23 | 660 | [8 empty] | NetPing Датчик охранный
Цена ПЗ=614,86/6,23*1,012*1,06
| 2 | ИНДЕКС К ПОЗИЦИИ: Оборудование МАТ=6,23 | [18 empty] | ИНДЕКС К ПОЗИЦИИ: Оборудование МАТ=6,23
62 | ТЕРм10-04-101-11 Приказ Администрации ЛО от 20.10.15 №28 | Колодка клеммная на металлической конструкции, количество перьев: 20 |  | 1 шт. | 20 | 110,45 104,88 |  | 5.57 | 1 ОЗП=22,53; ЭМ=11,42; ЗПМ=22,53; МАТ=8,56 | 48213 | 47259 |  | 954 | [5 empty] | Колодка клеммная на металлической конструкции, количество перьев: 20
Объем=10+10
|  | Коэффициент учёта условий производства работ ОЗП=1,15; ЭМ=1,15; ЗПМ=1,15; ТЗ=1,15; ТЗМ=1,15 | [17 empty] | Коэффициент учёта условий производства работ ОЗП=1,15; ЭМ=1,15; ЗПМ=1,15; ТЗ=1,15; ТЗМ=1,15
| 1 | ИНДЕКС К ПОЗИЦИИ: ОЗП=22,53; ЭМ=11,42; ЗПМ=22,53; МАТ=8,56 | [18 empty] | ИНДЕКС К ПОЗИЦИИ: ОЗП=22,53; ЭМ=11,42; ЗПМ=22,53; МАТ=8,56
63 | ТЦ_20.5.03.03_63_6316066496_03.05.2024_02 | 5011N Шина латунная в корпусе на DIN рейку 1 полюс до 63A 9конт. под сеч. 16кв.мм, 2конт. под сеч. 25кв.мм, синяя (Аналог ТССЦ-502-0922 9131,88/8952,49=2%) |  | шт | 10 | 56.88 |  | 56,88 477,32*1,02/8,56 | 1 ОЗП=22,53; ЭМ=11,42; ЗПМ=22,53; МАТ=8,56 | 4869 |  |  | 4869 | [5 empty] | 5011N Шина латунная в корпусе на DIN рейку 1 полюс до 63A 9конт. под сеч. 16кв.мм, 2конт. под сеч. 25кв.мм, синяя (Аналог ТССЦ-502-0922 9131,88/8952,49=2%)
Цена МАТ=477,32*1,02/8,56
| 1 | ИНДЕКС К ПОЗИЦИИ: ОЗП=22,53; ЭМ=11,42; ЗПМ=22,53; МАТ=8,56 | [18 empty] | ИНДЕКС К ПОЗИЦИИ: ОЗП=22,53; ЭМ=11,42; ЗПМ=22,53; МАТ=8,56
64 | ТЦ_20.5.03.03_63_6316066496_03.05.2024_02 | T1611 Шина латунная в корпусе на DIN рейку 1 полюс до 63A 9конт. под сеч. 16кв.мм, 2конт. под сеч. 25кв.мм, зеленая (Аналог ТССЦ-502-0922 9131,88/8952,49=2%) |  | шт | 10 | 56.88 |  | 56,88 477,32*1,02/8,56 | 1 ОЗП=22,53; ЭМ=11,42; ЗПМ=22,53; МАТ=8,56 | 4869 |  |  | 4869 | [5 empty] | T1611 Шина латунная в корпусе на DIN рейку 1 полюс до 63A 9конт. под сеч. 16кв.мм, 2конт. под сеч. 25кв.мм, зеленая (Аналог ТССЦ-502-0922 9131,88/8952,49=2%)
Цена МАТ=477,32*1,02/8,56
| 1 | ИНДЕКС К ПОЗИЦИИ: ОЗП=22,53; ЭМ=11,42; ЗПМ=22,53; МАТ=8,56 | [18 empty] | ИНДЕКС К ПОЗИЦИИ: ОЗП=22,53; ЭМ=11,42; ЗПМ=22,53; МАТ=8,56
65 | ТЕРм08-03-526-01 Приказ Администрации ЛО от 20.10.15 №28 | Автомат одно-, двух-, трехполюсный, устанавливаемый на конструкции: на стене или колонне, на ток до 25 А |  | 1 шт. | 9 | 53,35 32,35 | 1.33 | 19.67 | 1 ОЗП=22,53; ЭМ=11,42; ЗПМ=22,53; МАТ=8,56 | 8212 | 6560 | 137 | 1515 | [5 empty] | Автомат одно-, двух-, трехполюсный, устанавливаемый на конструкции: на стене или колонне, на ток до 25 А
Объем=1+5+1+1+1
|  | Коэффициент учёта условий производства работ ОЗП=1,15; ЭМ=1,15; ЗПМ=1,15; ТЗ=1,15; ТЗМ=1,15 | [17 empty] | Коэффициент учёта условий производства работ ОЗП=1,15; ЭМ=1,15; ЗПМ=1,15; ТЗ=1,15; ТЗМ=1,15
| 1 | ИНДЕКС К ПОЗИЦИИ: ОЗП=22,53; ЭМ=11,42; ЗПМ=22,53; МАТ=8,56 | [18 empty] | ИНДЕКС К ПОЗИЦИИ: ОЗП=22,53; ЭМ=11,42; ЗПМ=22,53; МАТ=8,56
66 О | ТЦ_62.1.01.05_63_6316066496_03.05.2024_02 | MVA20-2-006-C KARAT Авт. выкл. ВА47-29 2P C 6А 4,5кА IEK |  | шт | 1 | 86.54 |  | 502,57/6,23*1,012*1,06 | 2 Оборудование МАТ=6,23 | 539 | [8 empty] | MVA20-2-006-C KARAT Авт. выкл. ВА47-29 2P C 6А 4,5кА IEK
Цена ПЗ=502,57/6,23*1,012*1,06
| 2 | ИНДЕКС К ПОЗИЦИИ: Оборудование МАТ=6,23 | [18 empty] | ИНДЕКС К ПОЗИЦИИ: Оборудование МАТ=6,23
67 О | ТЦ_62.1.01.05_63_6316066496_03.05.2024_02 | MVA20-2-010-C KARAT Авт. выкл. ВА47-29 2P C 10А 4,5кА IEK |  | шт | 5 | 82.56 |  | 479,5/6,23*1,012*1,06 | 2 Оборудование МАТ=6,23 | 2572 | [8 empty] | MVA20-2-010-C KARAT Авт. выкл. ВА47-29 2P C 10А 4,5кА IEK
Цена ПЗ=479,5/6,23*1,012*1,06
| 2 | ИНДЕКС К ПОЗИЦИИ: Оборудование МАТ=6,23 | [18 empty] | ИНДЕКС К ПОЗИЦИИ: Оборудование МАТ=6,23
68 О | ТЦ_62.1.01.05_63_6316066496_03.05.2024_02 | MVA20-2-016-C KARAT Авт. выкл. ВА47-29 2P C 16А 4,5кА IEK |  | шт | 1 | 78.51 |  | 455,96/6,23*1,012*1,06 | 2 Оборудование МАТ=6,23 | 489 | [8 empty] | MVA20-2-016-C KARAT Авт. выкл. ВА47-29 2P C 16А 4,5кА IEK
Цена ПЗ=455,96/6,23*1,012*1,06
| 2 | ИНДЕКС К ПОЗИЦИИ: Оборудование МАТ=6,23 | [18 empty] | ИНДЕКС К ПОЗИЦИИ: Оборудование МАТ=6,23
69 О | ТЦ_62.1.01.05_63_6316066496_03.05.2024_02 | MVA20-2-020-C KARAT Авт. выкл. ВА47-29 2P C 20А 4,5кА IEK |  | шт | 1 | 84.8 |  | 492,5/6,23*1,012*1,06 | 2 Оборудование МАТ=6,23 | 528 | [8 empty] | MVA20-2-020-C KARAT Авт. выкл. ВА47-29 2P C 20А 4,5кА IEK
Цена ПЗ=492,5/6,23*1,012*1,06
| 2 | ИНДЕКС К ПОЗИЦИИ: Оборудование МАТ=6,23 | [18 empty] | ИНДЕКС К ПОЗИЦИИ: Оборудование МАТ=6,23
70 О | ТЦ_62.1.01.05_63_6316066496_03.05.2024_02 | MVA20-3-050-C KARAT Авт. выкл. ВА47-29 3P C 50А 4,5кА IEK |  | шт | 1 | 143.14 |  | 831,31/6,23*1,012*1,06 | 2 Оборудование МАТ=6,23 | 892 | [8 empty] | MVA20-3-050-C KARAT Авт. выкл. ВА47-29 3P C 50А 4,5кА IEK
Цена ПЗ=831,31/6,23*1,012*1,06
| 2 | ИНДЕКС К ПОЗИЦИИ: Оборудование МАТ=6,23 | [18 empty] | ИНДЕКС К ПОЗИЦИИ: Оборудование МАТ=6,23
71 | ТЕРм08-01-082-01 Приказ Администрации ЛО от 20.10.15 №28 | Зажим наборный без кожуха |  | 100 шт. | 0.18 | 1 393,07 985,87 | 35,77 3,11 | 371.43 | 1 ОЗП=22,53; ЭМ=11,42; ЗПМ=22,53; МАТ=8,56 | 4644 | 3998 | 74 13 | 572 | [5 empty] | Зажим наборный без кожуха
Объем=(6+6+6) / 100
|  | Коэффициент учёта условий производства работ ОЗП=1,15; ЭМ=1,15; ЗПМ=1,15; ТЗ=1,15; ТЗМ=1,15 | [17 empty] | Коэффициент учёта условий производства работ ОЗП=1,15; ЭМ=1,15; ЗПМ=1,15; ТЗ=1,15; ТЗМ=1,15
| 1 | ИНДЕКС К ПОЗИЦИИ: ОЗП=22,53; ЭМ=11,42; ЗПМ=22,53; МАТ=8,56 | [18 empty] | ИНДЕКС К ПОЗИЦИИ: ОЗП=22,53; ЭМ=11,42; ЗПМ=22,53; МАТ=8,56
72 | ТЦ_20.1.01.03_63_6316066496_03.05.2024_02 | YZN30-016-K03 Клемма винтовая КВИ-16мм2 серая IEK (Аналог ТССЦ-509-5780 189,00/185,26=2%) |  | шт | 6 | 12.89 |  | 12,89 108,15*1,02/8,56 | 1 ОЗП=22,53; ЭМ=11,42; ЗПМ=22,53; МАТ=8,56 | 662 |  |  | 662 | [5 empty] | YZN30-016-K03 Клемма винтовая КВИ-16мм2 серая IEK (Аналог ТССЦ-509-5780 189,00/185,26=2%)
Цена МАТ=108,15*1,02/8,56
| 1 | ИНДЕКС К ПОЗИЦИИ: ОЗП=22,53; ЭМ=11,42; ЗПМ=22,53; МАТ=8,56 | [18 empty] | ИНДЕКС К ПОЗИЦИИ: ОЗП=22,53; ЭМ=11,42; ЗПМ=22,53; МАТ=8,56
73 | ТЦ_20.1.01.03_63_6316066496_03.05.2024_02 | YZN30-016-K07 Клемма винтовая КВИ-16мм2 синяя IEK (Аналог ТССЦ-509-5780 189,00/185,26=2%) |  | шт | 6 | 13.18 |  | 13,18 110,6*1,02/8,56 | 1 ОЗП=22,53; ЭМ=11,42; ЗПМ=22,53; МАТ=8,56 | 677 |  |  | 677 | [5 empty] | YZN30-016-K07 Клемма винтовая КВИ-16мм2 синяя IEK (Аналог ТССЦ-509-5780 189,00/185,26=2%)
Цена МАТ=110,6*1,02/8,56
| 1 | ИНДЕКС К ПОЗИЦИИ: ОЗП=22,53; ЭМ=11,42; ЗПМ=22,53; МАТ=8,56 | [18 empty] | ИНДЕКС К ПОЗИЦИИ: ОЗП=22,53; ЭМ=11,42; ЗПМ=22,53; МАТ=8,56
74 | ТЦ_20.1.01.03_63_6316066496_03.05.2024_02 | YZN30-010-K06 Клемма винтовая КВИ-10мм2 зеленая IEK (Аналог ТССЦ-509-5780 189,00/185,26=2%) |  | шт | 6 | 6.46 |  | 6,46 54,21*1,02/8,56 | 1 ОЗП=22,53; ЭМ=11,42; ЗПМ=22,53; МАТ=8,56 | 332 |  |  | 332 | [5 empty] | YZN30-010-K06 Клемма винтовая КВИ-10мм2 зеленая IEK (Аналог ТССЦ-509-5780 189,00/185,26=2%)
Цена МАТ=54,21*1,02/8,56
| 1 | ИНДЕКС К ПОЗИЦИИ: ОЗП=22,53; ЭМ=11,42; ЗПМ=22,53; МАТ=8,56 | [18 empty] | ИНДЕКС К ПОЗИЦИИ: ОЗП=22,53; ЭМ=11,42; ЗПМ=22,53; МАТ=8,56
75 | ТЦ_20.2.02.02_63_6316066496_03.05.2024_02 | YZN30D-ZGL-016-K03 Заглушка для КВИ-16мм2 серая IEK (Аналог ТССЦ-509-5780 189,00/185,26=2%) |  | шт | 18 | 2.37 |  | 2,37 19,86*1,02/8,56 | 1 ОЗП=22,53; ЭМ=11,42; ЗПМ=22,53; МАТ=8,56 | 365 |  |  | 365 | [5 empty] | YZN30D-ZGL-016-K03 Заглушка для КВИ-16мм2 серая IEK (Аналог ТССЦ-509-5780 189,00/185,26=2%)
Цена МАТ=19,86*1,02/8,56
| 1 | ИНДЕКС К ПОЗИЦИИ: ОЗП=22,53; ЭМ=11,42; ЗПМ=22,53; МАТ=8,56 | [18 empty] | ИНДЕКС К ПОЗИЦИИ: ОЗП=22,53; ЭМ=11,42; ЗПМ=22,53; МАТ=8,56
76 | ТЦ_20.2.02.07_63_6316066496_03.05.2024_02 | YXD10 Ограничитель на DIN-рейку (металл) IEK (Аналог ТССЦ-509-5780 189,00/185,26=2%) |  | шт | 6 | 2.94 |  | 2,94 24,7*1,02/8,56 | 1 ОЗП=22,53; ЭМ=11,42; ЗПМ=22,53; МАТ=8,56 | 151 |  |  | 151 | [5 empty] | YXD10 Ограничитель на DIN-рейку (металл) IEK (Аналог ТССЦ-509-5780 189,00/185,26=2%)
Цена МАТ=24,7*1,02/8,56
| 1 | ИНДЕКС К ПОЗИЦИИ: ОЗП=22,53; ЭМ=11,42; ЗПМ=22,53; МАТ=8,56 | [18 empty] | ИНДЕКС К ПОЗИЦИИ: ОЗП=22,53; ЭМ=11,42; ЗПМ=22,53; МАТ=8,56
77 | ТЕРм11-04-005-01 Приказ Администрации ЛО от 20.10.15 №28 | Пульт, рабочее место, масса: до 0,3 т |  | 1 шт. | 2 | 589,27 394,91 | 146,35 12,13 | 48.01 | 1 ОЗП=22,53; ЭМ=11,42; ЗПМ=22,53; МАТ=8,56 | 21959 | 17795 | 3 343 547 | 821 | [5 empty] | Пульт, рабочее место, масса: до 0,3 т
Объем=1+1
|  | Коэффициент учёта условий производства работ ОЗП=1,15; ЭМ=1,15; ЗПМ=1,15; ТЗ=1,15; ТЗМ=1,15 | [17 empty] | Коэффициент учёта условий производства работ ОЗП=1,15; ЭМ=1,15; ЗПМ=1,15; ТЗ=1,15; ТЗМ=1,15
| 1 | ИНДЕКС К ПОЗИЦИИ: ОЗП=22,53; ЭМ=11,42; ЗПМ=22,53; МАТ=8,56 | [18 empty] | ИНДЕКС К ПОЗИЦИИ: ОЗП=22,53; ЭМ=11,42; ЗПМ=22,53; МАТ=8,56
78 О | ТЦ_61.3.05.05_63_6316066496_03.05.2024_02 | ПАК «Бастион-2» W-03-097-001-005 Автоматизированное рабочее место |  | компл | 1 | 60697.17 |  | 352508,92/6,23*1,012*1,06 | 2 Оборудование МАТ=6,23 | 378143 | [8 empty] | ПАК «Бастион-2» W-03-097-001-005 Автоматизированное рабочее место
Цена ПЗ=352508,92/6,23*1,012*1,06
| 2 | ИНДЕКС К ПОЗИЦИИ: Оборудование МАТ=6,23 | [18 empty] | ИНДЕКС К ПОЗИЦИИ: Оборудование МАТ=6,23
79 О | ТЦ_61.3.05.05_63_6316066496_03.05.2024_02 | ПАК «Бастион-2» W-03-097-001-006 Автоматизированное рабочее место |  | компл | 1 | 60697.17 |  | 352508,92/6,23*1,012*1,06 | 2 Оборудование МАТ=6,23 | 378143 | [8 empty] | ПАК «Бастион-2» W-03-097-001-006 Автоматизированное рабочее место
Цена ПЗ=352508,92/6,23*1,012*1,06
| 2 | ИНДЕКС К ПОЗИЦИИ: Оборудование МАТ=6,23 | [18 empty] | ИНДЕКС К ПОЗИЦИИ: Оборудование МАТ=6,23
80 О | ТЦ_61.3.05.00_63_6316066496_03.05.2024_02 | Комплект (клавиатура+мышь) A4TECH 7100N, USB, беспроводной, черный |  | шт | 2 | 311.66 |  | 1810/6,23*1,012*1,06 | 2 Оборудование МАТ=6,23 | 3883 | [8 empty] | Комплект (клавиатура+мышь) A4TECH 7100N, USB, беспроводной, черный
Цена ПЗ=1810/6,23*1,012*1,06
| 2 | ИНДЕКС К ПОЗИЦИИ: Оборудование МАТ=6,23 | [18 empty] | ИНДЕКС К ПОЗИЦИИ: Оборудование МАТ=6,23
81 | ТЕРм10-04-067-23 Приказ Администрации ЛО от 20.10.15 №28 | Устройство видеоконтрольное |  | 1 шт. | 4 | 54,81 52,69 | 1,20 0,21 | 0.92 | 1 ОЗП=22,53; ЭМ=11,42; ЗПМ=22,53; МАТ=8,56 | 4835 | 4749 | 55 19 | 31 | [5 empty] | Устройство видеоконтрольное
|  | Коэффициент учёта условий производства работ ОЗП=1,15; ЭМ=1,15; ЗПМ=1,15; ТЗ=1,15; ТЗМ=1,15 | [17 empty] | Коэффициент учёта условий производства работ ОЗП=1,15; ЭМ=1,15; ЗПМ=1,15; ТЗ=1,15; ТЗМ=1,15
| 1 | ИНДЕКС К ПОЗИЦИИ: ОЗП=22,53; ЭМ=11,42; ЗПМ=22,53; МАТ=8,56 | [18 empty] | ИНДЕКС К ПОЗИЦИИ: ОЗП=22,53; ЭМ=11,42; ЗПМ=22,53; МАТ=8,56
82 О | ТЦ_61.3.05.02_63_6316066496_03.05.2024_02 | Монитор игровой LG UltraGear 27GN850-B 27" черный/красный [27gn850-b.aruz] |  | шт | 4 | 7734.39 |  | 44918,73/6,23*1,012*1,06 | 2 Оборудование МАТ=6,23 | 192741 | [8 empty] | Монитор игровой LG UltraGear 27GN850-B 27" черный/красный [27gn850-b.aruz]
Цена ПЗ=44918,73/6,23*1,012*1,06
| 2 | ИНДЕКС К ПОЗИЦИИ: Оборудование МАТ=6,23 | [18 empty] | ИНДЕКС К ПОЗИЦИИ: Оборудование МАТ=6,23
83 О | ТЦ_61.3.05.00_63_6316066496_03.05.2024_02 | Настольный кронштейн для мониторов Arm Media LCD-T32 |  | шт | 2 | 2178.16 |  | 12650/6,23*1,012*1,06 | 2 Оборудование МАТ=6,23 | 27140 | [8 empty] | Настольный кронштейн для мониторов Arm Media LCD-T32
Цена ПЗ=12650/6,23*1,012*1,06
| 2 | ИНДЕКС К ПОЗИЦИИ: Оборудование МАТ=6,23 | [18 empty] | ИНДЕКС К ПОЗИЦИИ: Оборудование МАТ=6,23
84 | ТЕРм10-02-016-06 Приказ Администрации ЛО от 20.10.15 №28 | Отдельно устанавливаемый: преобразователь или блок питания |  | 1 шт. | 2 | 362,62 244,15 | 52,70 9,23 | 65.77 | 1 ОЗП=22,53; ЭМ=11,42; ЗПМ=22,53; МАТ=8,56 | 13331 | 11001 | 1 204 416 | 1126 | [5 empty] | Отдельно устанавливаемый: преобразователь или блок питания
|  | Коэффициент учёта условий производства работ ОЗП=1,15; ЭМ=1,15; ЗПМ=1,15; ТЗ=1,15; ТЗМ=1,15 | [17 empty] | Коэффициент учёта условий производства работ ОЗП=1,15; ЭМ=1,15; ЗПМ=1,15; ТЗ=1,15; ТЗМ=1,15
| 1 | ИНДЕКС К ПОЗИЦИИ: ОЗП=22,53; ЭМ=11,42; ЗПМ=22,53; МАТ=8,56 | [18 empty] | ИНДЕКС К ПОЗИЦИИ: ОЗП=22,53; ЭМ=11,42; ЗПМ=22,53; МАТ=8,56
85 О | ТЦ_62.4.02.01_63_6316066496_03.05.2024_02 | SKAT-UPS 1500/900 (SKAT-UPS 1500-LI-2x9) ИБП 220В 900Вт 2 АКБ 9Ач внутр. меандр. стаб-я напр-я |  | шт | 2 | 5591.66 |  | 32474,51/6,23*1,012*1,06 | 2 Оборудование МАТ=6,23 | 69672 | [8 empty] | SKAT-UPS 1500/900 (SKAT-UPS 1500-LI-2x9) ИБП 220В 900Вт 2 АКБ 9Ач внутр. меандр. стаб-я напр-я
Цена ПЗ=32474,51/6,23*1,012*1,06
| 2 | ИНДЕКС К ПОЗИЦИИ: Оборудование МАТ=6,23 | [18 empty] | ИНДЕКС К ПОЗИЦИИ: Оборудование МАТ=6,23
86 | ТЕРм11-04-003-04 Приказ Администрации ЛО от 20.10.15 №28 | Аппарат напольный, масса: до 0,8 т |  | 1 шт. | 1 | 626,38 464,83 | 145,14 12,13 | 16.41 | 1 ОЗП=22,53; ЭМ=11,42; ЗПМ=22,53; МАТ=8,56 | 12271 | 10473 | 1 658 273 | 140 | [5 empty] | Аппарат напольный, масса: до 0,8 т
|  | Коэффициент учёта условий производства работ ОЗП=1,15; ЭМ=1,15; ЗПМ=1,15; ТЗ=1,15; ТЗМ=1,15 | [17 empty] | Коэффициент учёта условий производства работ ОЗП=1,15; ЭМ=1,15; ЗПМ=1,15; ТЗ=1,15; ТЗМ=1,15
| 1 | ИНДЕКС К ПОЗИЦИИ: ОЗП=22,53; ЭМ=11,42; ЗПМ=22,53; МАТ=8,56 | [18 empty] | ИНДЕКС К ПОЗИЦИИ: ОЗП=22,53; ЭМ=11,42; ЗПМ=22,53; МАТ=8,56
87 О | ТЦ_89.1.62.05_63_6316066496_03.05.2024_02 | HI-SCAN 6040C Рентгенотелевизионная установка с сертификацией ПП 969 от 26.09.2016. Размеры туннеля 620 (Ш) x 418 (В) мм, размеры установки 2004 (Д) x 850 (Ш) x 1284 (В) мм, 800 Вт, Reverse Полный реверс (сканирование в прямом и обратном направлениях - для двунаправленных пунктов пропуска), X-ACT Автоматическое выделение в реальном времени подозрительных материалов взрывчатка – красная рамка, наркотики - зеленая рамка, HI-TIP+ Ввод в изображение "подозрительных" предметов для тренировки оператора, 11109521 Входной Стальной роликовый стол, длина 1000 мм, 11113513 Выходной Стальной роликовый стол, длина 1000 мм боковыми ограничителями, Источник бесперебойного питания (Smiths Detection) |  | компл | 1 | 1160362.77 |  | 6739000/6,23*1,012*1,06 | 2 Оборудование МАТ=6,23 | 7229060 | [8 empty] | HI-SCAN 6040C Рентгенотелевизионная установка с сертификацией ПП 969 от 26.09.2016. Размеры туннеля 620 (Ш) x 418 (В) мм, размеры установки 2004 (Д) x 850 (Ш) x 1284 (В) мм, 800 Вт, Reverse Полный реверс (сканирование в прямом и обратном направлениях - для двунаправленных пунктов пропуска), X-ACT Автоматическое выделение в реальном времени подозрительных материалов взрывчатка – красная рамка, наркотики - зеленая рамка, HI-TIP+ Ввод в изображение "подозрительных" предметов для тренировки оператора, 11109521 Входной Стальной роликовый стол, длина 1000 мм, 11113513 Выходной Стальной роликовый стол, длина 1000 мм боковыми ограничителями, Источник бесперебойного питания (Smiths Detection)
Цена ПЗ=6739000/6,23*1,012*1,06
| 2 | ИНДЕКС К ПОЗИЦИИ: Оборудование МАТ=6,23 | [18 empty] | ИНДЕКС К ПОЗИЦИИ: Оборудование МАТ=6,23
88 О | ТЦ_89.1.62.05_63_6316066496_03.05.2024_02 | Сертификация согласно ПП 969 + Модуль передачи данных в систему сбора результатов технического мониторинга в формате XML, с использованием стека протоколов семейства TCP/IP. Для рентгено-телевизионных установок Smiths Detection |  | шт | 1 | 243987.84 |  | 1417000/6,23*1,012*1,06 | 2 Оборудование МАТ=6,23 | 1520044 | [8 empty] | Сертификация согласно ПП 969 + Модуль передачи данных в систему сбора результатов технического мониторинга в формате XML, с использованием стека протоколов семейства TCP/IP. Для рентгено-телевизионных установок Smiths Detection
Цена ПЗ=1417000/6,23*1,012*1,06
| 2 | ИНДЕКС К ПОЗИЦИИ: Оборудование МАТ=6,23 | [18 empty] | ИНДЕКС К ПОЗИЦИИ: Оборудование МАТ=6,23
89 | ТЕРм10-10-004-01 Приказ Администрации ЛО от 20.10.15 №28 | Стационарные металлодетекторы арочного типа |  | 1 шт. | 2 | 49,14 39,24 | 9.22 | 0.68 | 1 ОЗП=22,53; ЭМ=11,42; ЗПМ=22,53; МАТ=8,56 | 1990 | 1768 | 211 | 11 | [5 empty] | Стационарные металлодетекторы арочного типа
|  | Коэффициент учёта условий производства работ ОЗП=1,15; ЭМ=1,15; ЗПМ=1,15; ТЗ=1,15; ТЗМ=1,15 | [17 empty] | Коэффициент учёта условий производства работ ОЗП=1,15; ЭМ=1,15; ЗПМ=1,15; ТЗ=1,15; ТЗМ=1,15
| 1 | ИНДЕКС К ПОЗИЦИИ: ОЗП=22,53; ЭМ=11,42; ЗПМ=22,53; МАТ=8,56 | [18 empty] | ИНДЕКС К ПОЗИЦИИ: ОЗП=22,53; ЭМ=11,42; ЗПМ=22,53; МАТ=8,56
90 О | ТЦ_89.1.62.05_63_6316066496_03.05.2024_02 | 621670 ПРОЕКТ ЛКД-МУ-00-18, Металлодетектор досмотровый арочный, 18 зон, материал корпуса - огнестойкий и влагостойкий ПВХ |  | шт | 2 | 14011.4 |  | 81373,51/6,23*1,012*1,06 | 2 Оборудование МАТ=6,23 | 174582 | [8 empty] | 621670 ПРОЕКТ ЛКД-МУ-00-18, Металлодетектор досмотровый арочный, 18 зон, материал корпуса - огнестойкий и влагостойкий ПВХ
Цена ПЗ=81373,51/6,23*1,012*1,06
| 2 | ИНДЕКС К ПОЗИЦИИ: Оборудование МАТ=6,23 | [18 empty] | ИНДЕКС К ПОЗИЦИИ: Оборудование МАТ=6,23
91 О | ТЦ_89.1.61.02_63_6316066496_03.05.2024_02 | "Garrett Super Scanner V" Металлоискатель ручной досмотровый |  | компл | 3 | 3457.34 |  | 20079,08/6,23*1,012*1,06 | 2 Оборудование МАТ=6,23 | 64618 | [8 empty] | "Garrett Super Scanner V" Металлоискатель ручной досмотровый
Цена ПЗ=20079,08/6,23*1,012*1,06
| 2 | ИНДЕКС К ПОЗИЦИИ: Оборудование МАТ=6,23 | [18 empty] | ИНДЕКС К ПОЗИЦИИ: Оборудование МАТ=6,23
92 О | ТЦ_107_63_6316066496_03.05.2024_02 | ФОС 3-5/6 Фонарь аккумуляторный без ЗУ с защитой от переразряда (ЗУ:АЗУ6/7.2П) |  | шт | 4 | 1245.25 |  | 7232/6,23*1,012*1,06 | 2 Оборудование МАТ=6,23 | 31032 | [8 empty] | ФОС 3-5/6 Фонарь аккумуляторный без ЗУ с защитой от переразряда (ЗУ:АЗУ6/7.2П)
Цена ПЗ=7232/6,23*1,012*1,06
| 2 | ИНДЕКС К ПОЗИЦИИ: Оборудование МАТ=6,23 | [18 empty] | ИНДЕКС К ПОЗИЦИИ: Оборудование МАТ=6,23
93 О | ТЦ_107_63_6316066496_03.05.2024_02 | ФСК 1 Фонарик светодиодный led карманный |  | шт | 6 | 390.17 |  | 2266/6,23*1,012*1,06 | 2 Оборудование МАТ=6,23 | 14585 | [8 empty] | ФСК 1 Фонарик светодиодный led карманный
Цена ПЗ=2266/6,23*1,012*1,06
| 2 | ИНДЕКС К ПОЗИЦИИ: Оборудование МАТ=6,23 | [18 empty] | ИНДЕКС К ПОЗИЦИИ: Оборудование МАТ=6,23
94 О | ТЦ_89.1.61.02_63_6316066496_03.05.2024_02 | МКС-01СА1М Дозиметр-радиометр |  | шт | 1 | 6026.52 |  | 35000/6,23*1,012*1,06 | 2 Оборудование МАТ=6,23 | 37545 | [8 empty] | МКС-01СА1М Дозиметр-радиометр
Цена ПЗ=35000/6,23*1,012*1,06
| 2 | ИНДЕКС К ПОЗИЦИИ: Оборудование МАТ=6,23 | [18 empty] | ИНДЕКС К ПОЗИЦИИ: Оборудование МАТ=6,23
95 О | ТЦ_89.1.61.02_63_6316066496_03.05.2024_02 | Взгляд 001A Досмотровый комплект зеркал |  | шт | 1 | 1193.25 |  | 6930/6,23*1,012*1,06 | 2 Оборудование МАТ=6,23 | 7434 | [8 empty] | Взгляд 001A Досмотровый комплект зеркал
Цена ПЗ=6930/6,23*1,012*1,06
| 2 | ИНДЕКС К ПОЗИЦИИ: Оборудование МАТ=6,23 | [18 empty] | ИНДЕКС К ПОЗИЦИИ: Оборудование МАТ=6,23
96 О | ТЦ_89.1.61.02_63_6316066496_03.05.2024_02 | «ФОНТАН–2» 05 У Устройство мобильное для защиты от взрыва |  | шт | 1 | 14442.98 |  | 83880/6,23*1,012*1,06 | 2 Оборудование МАТ=6,23 | 89980 | [8 empty] | «ФОНТАН–2» 05 У Устройство мобильное для защиты от взрыва
Цена ПЗ=83880/6,23*1,012*1,06
| 2 | ИНДЕКС К ПОЗИЦИИ: Оборудование МАТ=6,23 | [18 empty] | ИНДЕКС К ПОЗИЦИИ: Оборудование МАТ=6,23
97 О | ТЦ_89.1.61.02_63_6316066496_03.05.2024_02 | "Компас" Набор инструментов группового использования |  | шт | 1 | 47351.2 |  | 275000/6,23*1,012*1,06 | 2 Оборудование МАТ=6,23 | 294998 | [8 empty] | "Компас" Набор инструментов группового использования
Цена ПЗ=275000/6,23*1,012*1,06
| 2 | ИНДЕКС К ПОЗИЦИИ: Оборудование МАТ=6,23 | [18 empty] | ИНДЕКС К ПОЗИЦИИ: Оборудование МАТ=6,23
98 О | ТЦ_89.1.61.02_63_6316066496_03.05.2024_02 | УД 01.2/0.35 0.6 Досмотровая штанга (для ж/д вагонов) |  | шт | 2 | 1018 |  | 5912,2/6,23*1,012*1,06 | 2 Оборудование МАТ=6,23 | 12684 | [8 empty] | УД 01.2/0.35 0.6 Досмотровая штанга (для ж/д вагонов)
Цена ПЗ=5912,2/6,23*1,012*1,06
| 2 | ИНДЕКС К ПОЗИЦИИ: Оборудование МАТ=6,23 | [18 empty] | ИНДЕКС К ПОЗИЦИИ: Оборудование МАТ=6,23
99 | ТЕРм11-03-011-01 Приказ Администрации ЛО от 20.10.15 №28 | Прибор для анализа физико-химического состава вещества, категория сложности: I |  | 1 компл. | 1 | 154,77 95,58 | 46,29 4,23 | 12.9 | 1 ОЗП=22,53; ЭМ=11,42; ЗПМ=22,53; МАТ=8,56 | 2792 | 2153 | 529 95 | 110 | [5 empty] | Прибор для анализа физико-химического состава вещества, категория сложности: I
|  | Коэффициент учёта условий производства работ ОЗП=1,15; ЭМ=1,15; ЗПМ=1,15; ТЗ=1,15; ТЗМ=1,15 | [17 empty] | Коэффициент учёта условий производства работ ОЗП=1,15; ЭМ=1,15; ЗПМ=1,15; ТЗ=1,15; ТЗМ=1,15
| 1 | ИНДЕКС К ПОЗИЦИИ: ОЗП=22,53; ЭМ=11,42; ЗПМ=22,53; МАТ=8,56 | [18 empty] | ИНДЕКС К ПОЗИЦИИ: ОЗП=22,53; ЭМ=11,42; ЗПМ=22,53; МАТ=8,56
100 О | ТЦ_89.1.61.02_63_6316066496_03.05.2024_02 | Кербер-Т Детектор следов ВВ, наркотических веществ Сертификат ПП 969 |  | шт | 1 | 352981.7 |  | 2050000/6,23*1,012*1,06 | 2 Оборудование МАТ=6,23 | 2199076 | [8 empty] | Кербер-Т Детектор следов ВВ, наркотических веществ Сертификат ПП 969
Цена ПЗ=2050000/6,23*1,012*1,06
| 2 | ИНДЕКС К ПОЗИЦИИ: Оборудование МАТ=6,23 | [18 empty] | ИНДЕКС К ПОЗИЦИИ: Оборудование МАТ=6,23
101 О | ТЦ_89.1.61.02_63_6316066496_03.05.2024_02 | “НАРКОСПЕКТР” Комплект для обнаружения наркотических средств и психотропных веществ |  | шт | 1 | 354.7 |  | 2060/6,23*1,012*1,06 | 2 Оборудование МАТ=6,23 | 2210 | [8 empty] | “НАРКОСПЕКТР” Комплект для обнаружения наркотических средств и психотропных веществ
Цена ПЗ=2060/6,23*1,012*1,06
| 2 | ИНДЕКС К ПОЗИЦИИ: Оборудование МАТ=6,23 | [18 empty] | ИНДЕКС К ПОЗИЦИИ: Оборудование МАТ=6,23
102 | ТЕРм10-10-001-02 Приказ Администрации ЛО от 20.10.15 №28 | Камеры видеонаблюдения: на кронштейне |  | 1 шт. | 1 | 87,87 74,18 | 11.44 | 2.25 | 1 ОЗП=22,53; ЭМ=11,42; ЗПМ=22,53; МАТ=8,56 | 1821 | 1671 | 131 | 19 | [5 empty] | Камеры видеонаблюдения: на кронштейне
|  | Коэффициент учёта условий производства работ ОЗП=1,15; ЭМ=1,15; ЗПМ=1,15; ТЗ=1,15; ТЗМ=1,15 | [17 empty] | Коэффициент учёта условий производства работ ОЗП=1,15; ЭМ=1,15; ЗПМ=1,15; ТЗ=1,15; ТЗМ=1,15
| 1 | ИНДЕКС К ПОЗИЦИИ: ОЗП=22,53; ЭМ=11,42; ЗПМ=22,53; МАТ=8,56 | [18 empty] | ИНДЕКС К ПОЗИЦИИ: ОЗП=22,53; ЭМ=11,42; ЗПМ=22,53; МАТ=8,56
103 О | ТЦ_89.1.61.03_63_6316066496_03.05.2024_02 | Panasonic HC-V760 Black Видеокамера Full HD |  | шт | 1 | 13774.72 |  | 79999/6,23*1,012*1,06 | 2 Оборудование МАТ=6,23 | 85817 | [8 empty] | Panasonic HC-V760 Black Видеокамера Full HD
Цена ПЗ=79999/6,23*1,012*1,06
| 2 | ИНДЕКС К ПОЗИЦИИ: Оборудование МАТ=6,23 | [18 empty] | ИНДЕКС К ПОЗИЦИИ: Оборудование МАТ=6,23
104 О | ТЦ_107_63_6316066496_03.05.2024_02 | OM System Tough TG-7 Цифровой фотоаппарат |  | шт | 2 | 8592.09 |  | 49900/6,23*1,012*1,06 | 2 Оборудование МАТ=6,23 | 107057 | [8 empty] | OM System Tough TG-7 Цифровой фотоаппарат
Цена ПЗ=49900/6,23*1,012*1,06
| 2 | ИНДЕКС К ПОЗИЦИИ: Оборудование МАТ=6,23 | [18 empty] | ИНДЕКС К ПОЗИЦИИ: Оборудование МАТ=6,23
105 О | ТЦ_107_63_6316066496_03.05.2024_02 | 4728c007 Фотоаппарат Canon EOS M50 Mark II kit ( EF-M15-45 IS STM), черный |  | шт | 1 | 14634.1 |  | 84990/6,23*1,012*1,06 | 2 Оборудование МАТ=6,23 | 91170 | [8 empty] | 4728c007 Фотоаппарат Canon EOS M50 Mark II kit ( EF-M15-45 IS STM), черный
Цена ПЗ=84990/6,23*1,012*1,06
| 2 | ИНДЕКС К ПОЗИЦИИ: Оборудование МАТ=6,23 | [18 empty] | ИНДЕКС К ПОЗИЦИИ: Оборудование МАТ=6,23
106 О | ТЦ_107_63_6316066496_03.05.2024_02 | Переходное кольцо (адаптер) Canon Mount Adapter EF-EOS M |  | шт | 1 | 2839.35 |  | 16490/6,23*1,012*1,06 | 2 Оборудование МАТ=6,23 | 17689 | [8 empty] | Переходное кольцо (адаптер) Canon Mount Adapter EF-EOS M
Цена ПЗ=16490/6,23*1,012*1,06
| 2 | ИНДЕКС К ПОЗИЦИИ: Оборудование МАТ=6,23 | [18 empty] | ИНДЕКС К ПОЗИЦИИ: Оборудование МАТ=6,23
107 О | ТЦ_107_63_6316066496_03.05.2024_02 | DR-E12 Переходник постоянного тока Canon |  | шт | 1 | 1031.4 |  | 5990/6,23*1,012*1,06 | 2 Оборудование МАТ=6,23 | 6426 | [8 empty] | DR-E12 Переходник постоянного тока Canon
Цена ПЗ=5990/6,23*1,012*1,06
| 2 | ИНДЕКС К ПОЗИЦИИ: Оборудование МАТ=6,23 | [18 empty] | ИНДЕКС К ПОЗИЦИИ: Оборудование МАТ=6,23
108 О | ТЦ_107_63_6316066496_03.05.2024_02 | Карта памяти SDXC UHS-I U3 Samsung Pro PLUS 128 ГБ, 180 МБ/с, Class 10, MB-SD128S, 1 шт., без адаптера |  | шт | 3 | 587.15 |  | 3410/6,23*1,012*1,06 | 2 Оборудование МАТ=6,23 | 10974 | [8 empty] | Карта памяти SDXC UHS-I U3 Samsung Pro PLUS 128 ГБ, 180 МБ/с, Class 10, MB-SD128S, 1 шт., без адаптера
Цена ПЗ=3410/6,23*1,012*1,06
| 2 | ИНДЕКС К ПОЗИЦИИ: Оборудование МАТ=6,23 | [18 empty] | ИНДЕКС К ПОЗИЦИИ: Оборудование МАТ=6,23
109 О | ТЦ_107_63_6316066496_03.05.2024_02 | VN-741PC Цифровой диктофон |  | шт | 1 | 780.35 |  | 4532/6,23*1,012*1,06 | 2 Оборудование МАТ=6,23 | 4862 | [8 empty] | VN-741PC Цифровой диктофон
Цена ПЗ=4532/6,23*1,012*1,06
| 2 | ИНДЕКС К ПОЗИЦИИ: Оборудование МАТ=6,23 | [18 empty] | ИНДЕКС К ПОЗИЦИИ: Оборудование МАТ=6,23
110 | ТЕРм08-03-572-04 Письмо КЭРППиТ от 28.11.11 №11/19232 , Письмо Комитета по госзаказу СПб №09-427/14-0-0 от 06.05.14 | Блок управления шкафного исполнения или распределительный пункт (шкаф), устанавливаемый: на стене, высота и ширина до 1200х1000 мм |  | 1 шт. | 4 | 553,66 48,65 | 92,32 5,27 | 412.69 | 1 ОЗП=22,53; ЭМ=11,42; ЗПМ=22,53; МАТ=8,56 | 22732 | 4384 | 4 217 475 | 14131 | [5 empty] | Блок управления шкафного исполнения или распределительный пункт (шкаф), устанавливаемый: на стене, высота и ширина до 1200х1000 мм
Объем=4-1+1
|  | Коэффициент учёта условий производства работ ОЗП=1,15; ЭМ=1,15; ЗПМ=1,15; ТЗ=1,15; ТЗМ=1,15 | [17 empty] | Коэффициент учёта условий производства работ ОЗП=1,15; ЭМ=1,15; ЗПМ=1,15; ТЗ=1,15; ТЗМ=1,15
| 1 | ИНДЕКС К ПОЗИЦИИ: ОЗП=22,53; ЭМ=11,42; ЗПМ=22,53; МАТ=8,56 | [18 empty] | ИНДЕКС К ПОЗИЦИИ: ОЗП=22,53; ЭМ=11,42; ЗПМ=22,53; МАТ=8,56
111 О | ТЦ_103_63_6316066496_03.05.2024_02 | LK50 Система хранения и выдачи ключей, блок на 50 ключей c терминалом управления (в т.ч. ЗИП = 1 шт) |  | шт | 4 | 58241.98 |  | 338250/6,23*1,012*1,06 | 2 Оборудование МАТ=6,23 | 1451390 | [8 empty] | LK50 Система хранения и выдачи ключей, блок на 50 ключей c терминалом управления (в т.ч. ЗИП = 1 шт)
Цена ПЗ=338250/6,23*1,012*1,06
| 2 | ИНДЕКС К ПОЗИЦИИ: Оборудование МАТ=6,23 | [18 empty] | ИНДЕКС К ПОЗИЦИИ: Оборудование МАТ=6,23
112 О | ТЦ_103_63_6316066496_03.05.2024_02 | LK20 Система хранения и выдачи ключей, блок на 20 ключей c терминалом управления |  | шт | 1 | 38196.64 |  | 221833,35/6,23*1,012*1,06 | 2 Оборудование МАТ=6,23 | 237965 | [8 empty] | LK20 Система хранения и выдачи ключей, блок на 20 ключей c терминалом управления
Цена ПЗ=221833,35/6,23*1,012*1,06
| 2 | ИНДЕКС К ПОЗИЦИИ: Оборудование МАТ=6,23 | [18 empty] | ИНДЕКС К ПОЗИЦИИ: Оборудование МАТ=6,23
113 | ТЕРм10-06-037-13 Приказ Администрации ЛО от 20.10.15 №28 | Крышка декоративная и другие мелкие изделия (без присоединения проводов) |  | 100 шт. | 0.24 | 127,98 122,25 |  | 5.73 | 1 ОЗП=22,53; ЭМ=11,42; ЗПМ=22,53; МАТ=8,56 | 673 | 661 |  | 12 | [5 empty] | Крышка декоративная и другие мелкие изделия (без присоединения проводов)
Объем=(12+12) / 100
|  | Коэффициент учёта условий производства работ ОЗП=1,15; ЭМ=1,15; ЗПМ=1,15; ТЗ=1,15; ТЗМ=1,15 | [17 empty] | Коэффициент учёта условий производства работ ОЗП=1,15; ЭМ=1,15; ЗПМ=1,15; ТЗ=1,15; ТЗМ=1,15
| 1 | ИНДЕКС К ПОЗИЦИИ: ОЗП=22,53; ЭМ=11,42; ЗПМ=22,53; МАТ=8,56 | [18 empty] | ИНДЕКС К ПОЗИЦИИ: ОЗП=22,53; ЭМ=11,42; ЗПМ=22,53; МАТ=8,56
114 | ТЦ_20.2.05.10_63_6316066496_03.05.2024_02 | F0000A Каркас под 2 модуля "Viva", белый (Аналог ТССЦ-509-7977 2371,98/2325,08=2%) |  | шт | 12 | 12.18 |  | 12,18 102,2*1,02/8,56 | 1 ОЗП=22,53; ЭМ=11,42; ЗПМ=22,53; МАТ=8,56 | 1251 |  |  | 1251 | [5 empty] | F0000A Каркас под 2 модуля "Viva", белый (Аналог ТССЦ-509-7977 2371,98/2325,08=2%)
Цена МАТ=102,2*1,02/8,56
| 1 | ИНДЕКС К ПОЗИЦИИ: ОЗП=22,53; ЭМ=11,42; ЗПМ=22,53; МАТ=8,56 | [18 empty] | ИНДЕКС К ПОЗИЦИИ: ОЗП=22,53; ЭМ=11,42; ЗПМ=22,53; МАТ=8,56
115 | ТЦ_20.2.05.10_63_6316066496_03.05.2024_02 | F00011 Рамка универсальная на 2 модуля, цвет белый (Аналог ТССЦ-509-7977 2371,98/2325,08=2%) |  | шт | 12 | 12.58 |  | 12,58 105,56*1,02/8,56 | 1 ОЗП=22,53; ЭМ=11,42; ЗПМ=22,53; МАТ=8,56 | 1292 |  |  | 1292 | [5 empty] | F00011 Рамка универсальная на 2 модуля, цвет белый (Аналог ТССЦ-509-7977 2371,98/2325,08=2%)
Цена МАТ=105,56*1,02/8,56
| 1 | ИНДЕКС К ПОЗИЦИИ: ОЗП=22,53; ЭМ=11,42; ЗПМ=22,53; МАТ=8,56 | [18 empty] | ИНДЕКС К ПОЗИЦИИ: ОЗП=22,53; ЭМ=11,42; ЗПМ=22,53; МАТ=8,56
116 | ТЕРм08-03-591-08 Приказ Администрации ЛО от 20.10.15 №28 | Розетка штепсельная: неутопленного типа при открытой проводке |  | 100 шт. | 0.24 | 874,90 747,19 | 17,17 0,85 | 110.54 | 1 ОЗП=22,53; ЭМ=11,42; ЗПМ=22,53; МАТ=8,56 | 4314 | 4040 | 47 5 | 227 | [5 empty] | Розетка штепсельная: неутопленного типа при открытой проводке
Объем=24 / 100
|  | Коэффициент учёта условий производства работ ОЗП=1,15; ЭМ=1,15; ЗПМ=1,15; ТЗ=1,15; ТЗМ=1,15 | [17 empty] | Коэффициент учёта условий производства работ ОЗП=1,15; ЭМ=1,15; ЗПМ=1,15; ТЗ=1,15; ТЗМ=1,15
| 1 | ИНДЕКС К ПОЗИЦИИ: ОЗП=22,53; ЭМ=11,42; ЗПМ=22,53; МАТ=8,56 | [18 empty] | ИНДЕКС К ПОЗИЦИИ: ОЗП=22,53; ЭМ=11,42; ЗПМ=22,53; МАТ=8,56
117 О | ТЦ_20.4.03.03_63_6316066496_03.05.2024_02 | 45058 Ком.роз. RJ45 кат.6, 8P8C, Viva, белая, 1мод |  | шт | 24 | 120.01 |  | 696,95/6,23*1,012*1,06 | 2 Оборудование МАТ=6,23 | 17944 | [8 empty] | 45058 Ком.роз. RJ45 кат.6, 8P8C, Viva, белая, 1мод
Цена ПЗ=696,95/6,23*1,012*1,06
| 2 | ИНДЕКС К ПОЗИЦИИ: Оборудование МАТ=6,23 | [18 empty] | ИНДЕКС К ПОЗИЦИИ: Оборудование МАТ=6,23
118 | ТЕРм11-06-002-01 Приказ Администрации ЛО от 20.10.15 №28 | Электрические проводки в щитах и пультах: шкафных и панельных |  | 100 м | 0.79 | 239,03 224,09 |  | 14.94 | 1 ОЗП=22,53; ЭМ=11,42; ЗПМ=22,53; МАТ=8,56 | 4090 | 3988 |  | 102 | [5 empty] | Электрические проводки в щитах и пультах: шкафных и панельных
Объем=(3*4+40*0,5+12*1+16*2+3*1) / 100
|  | Коэффициент учёта условий производства работ ОЗП=1,15; ЭМ=1,15; ЗПМ=1,15; ТЗ=1,15; ТЗМ=1,15 | [17 empty] | Коэффициент учёта условий производства работ ОЗП=1,15; ЭМ=1,15; ЗПМ=1,15; ТЗ=1,15; ТЗМ=1,15
| 1 | ИНДЕКС К ПОЗИЦИИ: ОЗП=22,53; ЭМ=11,42; ЗПМ=22,53; МАТ=8,56 | [18 empty] | ИНДЕКС К ПОЗИЦИИ: ОЗП=22,53; ЭМ=11,42; ЗПМ=22,53; МАТ=8,56
119 | ТЕРм11-04-028-01 Приказ Администрации ЛО от 20.10.15 №28 | Включение в аппаратуру разъемов штепсельных, количество контактов в разъеме: до 14 шт. |  | 1 разъем | 146 | 4,59 4,51 |  | 0.08 | 1 ОЗП=22,53; ЭМ=11,42; ЗПМ=22,53; МАТ=8,56 | 14929 | 14829 |  | 100 | [5 empty] | Включение в аппаратуру разъемов штепсельных, количество контактов в разъеме: до 14 шт.
Объем=4*2+40*2+12*2+16*2+1*2
|  | Коэффициент учёта условий производства работ ОЗП=1,15; ЭМ=1,15; ЗПМ=1,15; ТЗ=1,15; ТЗМ=1,15 | [17 empty] | Коэффициент учёта условий производства работ ОЗП=1,15; ЭМ=1,15; ЗПМ=1,15; ТЗ=1,15; ТЗМ=1,15
| 1 | ИНДЕКС К ПОЗИЦИИ: ОЗП=22,53; ЭМ=11,42; ЗПМ=22,53; МАТ=8,56 | [18 empty] | ИНДЕКС К ПОЗИЦИИ: ОЗП=22,53; ЭМ=11,42; ЗПМ=22,53; МАТ=8,56
120 О | ТЦ_59.1.21.02_63_6316066496_03.05.2024_02 | Кабель HDMI - HDMI v1.4 Gold 3м |  | шт | 4 | 158.24 |  | 919/6,23*1,012*1,06 | 2 Оборудование МАТ=6,23 | 3943 | [8 empty] | Кабель HDMI - HDMI v1.4 Gold 3м
Цена ПЗ=919/6,23*1,012*1,06
| 2 | ИНДЕКС К ПОЗИЦИИ: Оборудование МАТ=6,23 | [18 empty] | ИНДЕКС К ПОЗИЦИИ: Оборудование МАТ=6,23
121 О | ТЦ_59.1.21.02_63_6316066496_03.05.2024_02 | PC-LPM-UTP-RJ45-RJ45-C6-0.5M-LSZH-BK Hyperline Патч-корд U/UTP, Cat,6 (100% Fluke Component Tested), LSZH, 0,5 м, черный |  | шт | 40 | 44.06 |  | 255,91/6,23*1,012*1,06 | 2 Оборудование МАТ=6,23 | 10980 | [8 empty] | PC-LPM-UTP-RJ45-RJ45-C6-0.5M-LSZH-BK Hyperline Патч-корд U/UTP, Cat,6 (100% Fluke Component Tested), LSZH, 0,5 м, черный
Цена ПЗ=255,91/6,23*1,012*1,06
| 2 | ИНДЕКС К ПОЗИЦИИ: Оборудование МАТ=6,23 | [18 empty] | ИНДЕКС К ПОЗИЦИИ: Оборудование МАТ=6,23
122 О | ТЦ_59.1.21.02_63_6316066496_03.05.2024_02 | PC-LPM-UTP-RJ45-RJ45-C6-1M-LSZH-BK Hyperline Патч-корд U/UTP, Cat,6 (100% Fluke Component Tested), LSZH, 1 м, черный |  | шт | 12 | 67.4 |  | 391,45/6,23*1,012*1,06 | 2 Оборудование МАТ=6,23 | 5039 | [8 empty] | PC-LPM-UTP-RJ45-RJ45-C6-1M-LSZH-BK Hyperline Патч-корд U/UTP, Cat,6 (100% Fluke Component Tested), LSZH, 1 м, черный
Цена ПЗ=391,45/6,23*1,012*1,06
| 2 | ИНДЕКС К ПОЗИЦИИ: Оборудование МАТ=6,23 | [18 empty] | ИНДЕКС К ПОЗИЦИИ: Оборудование МАТ=6,23
123 О | ТЦ_59.1.21.02_63_6316066496_03.05.2024_02 | PC-LPM-UTP-RJ45-RJ45-C6-2M-LSZH-BK Hyperline Патч-корд U/UTP, Cat,6 (100% Fluke Component Tested), LSZH, 2 м, черный |  | шт | 16 | 95.5 |  | 554,62/6,23*1,012*1,06 | 2 Оборудование МАТ=6,23 | 9519 | [8 empty] | PC-LPM-UTP-RJ45-RJ45-C6-2M-LSZH-BK Hyperline Патч-корд U/UTP, Cat,6 (100% Fluke Component Tested), LSZH, 2 м, черный
Цена ПЗ=554,62/6,23*1,012*1,06
| 2 | ИНДЕКС К ПОЗИЦИИ: Оборудование МАТ=6,23 | [18 empty] | ИНДЕКС К ПОЗИЦИИ: Оборудование МАТ=6,23
124 О | ТЦ_59.1.21.02_63_6316066496_03.05.2024_02 | PC-LPM-UTP-RJ45-RJ45-C6-3M-LSZH-BK Hyperline Патч-корд U/UTP, Cat,6 (100% Fluke Component Tested), LSZH, 3 м, черный |  | шт | 1 | 123.29 |  | 716,01/6,23*1,012*1,06 | 2 Оборудование МАТ=6,23 | 768 | [8 empty] | PC-LPM-UTP-RJ45-RJ45-C6-3M-LSZH-BK Hyperline Патч-корд U/UTP, Cat,6 (100% Fluke Component Tested), LSZH, 3 м, черный
Цена ПЗ=716,01/6,23*1,012*1,06
| 2 | ИНДЕКС К ПОЗИЦИИ: Оборудование МАТ=6,23 | [18 empty] | ИНДЕКС К ПОЗИЦИИ: Оборудование МАТ=6,23
125 | ТЕРм11-04-020-01 Приказ Администрации ЛО от 20.10.15 №28 | Разъемы штепсельные с разделкой и включением экранированного кабеля, сечение жилы до 1 мм2, количество подключаемых жил: 14 шт. |  | 1 шт. | 100 | 49,11 42,24 |  | 6.87 | 1 ОЗП=22,53; ЭМ=11,42; ЗПМ=22,53; МАТ=8,56 | 101046 | 95166 |  | 5880 | [5 empty] | Разъемы штепсельные с разделкой и включением экранированного кабеля, сечение жилы до 1 мм2, количество подключаемых жил: 14 шт.
Объем=100*1
|  | Коэффициент учёта условий производства работ ОЗП=1,15; ЭМ=1,15; ЗПМ=1,15; ТЗ=1,15; ТЗМ=1,15 | [17 empty] | Коэффициент учёта условий производства работ ОЗП=1,15; ЭМ=1,15; ЗПМ=1,15; ТЗ=1,15; ТЗМ=1,15
| 1 | ИНДЕКС К ПОЗИЦИИ: ОЗП=22,53; ЭМ=11,42; ЗПМ=22,53; МАТ=8,56 | [18 empty] | ИНДЕКС К ПОЗИЦИИ: ОЗП=22,53; ЭМ=11,42; ЗПМ=22,53; МАТ=8,56
126 | ТЦ_59.1.22.01_63_6316066496_03.05.2024_02 | PLUG-8P8C-U-C5-SH-100 Hyperline Разъем RJ-45(8P8C) под витую пару, категория 5e (50 µ"/ 50 микродюймов), экранированный, универсальный (для одножильного и многожильного кабеля) (100 шт) (Аналог ТССЦ-509-8384 514,92/504,81=2%) |  | упак | 1 | 614.98 |  | 614,98 5160,97*1,02/8,56 | 1 ОЗП=22,53; ЭМ=11,42; ЗПМ=22,53; МАТ=8,56 | 5264 |  |  | 5264 | [5 empty] | PLUG-8P8C-U-C5-SH-100 Hyperline Разъем RJ-45(8P8C) под витую пару, категория 5e (50 µ"/ 50 микродюймов), экранированный, универсальный (для одножильного и многожильного кабеля) (100 шт) (Аналог ТССЦ-509-8384 514,92/504,81=2%)
Цена МАТ=5160,97*1,02/8,56
| 1 | ИНДЕКС К ПОЗИЦИИ: ОЗП=22,53; ЭМ=11,42; ЗПМ=22,53; МАТ=8,56 | [18 empty] | ИНДЕКС К ПОЗИЦИИ: ОЗП=22,53; ЭМ=11,42; ЗПМ=22,53; МАТ=8,56
127 | ТЦ_20.2.02.04_63_6316066496_03.05.2024_02 | BOOT-GY-10 Hyperline Изолирующий колпачок для разъемов RJ-45, серый (10 шт,) (Аналог ТССЦ-509-5688 92,00/90,14=2%) |  | упак | 10 | 18.28 |  | 18,28 153,37*1,02/8,56 | 1 ОЗП=22,53; ЭМ=11,42; ЗПМ=22,53; МАТ=8,56 | 1565 |  |  | 1565 | [5 empty] | BOOT-GY-10 Hyperline Изолирующий колпачок для разъемов RJ-45, серый (10 шт,) (Аналог ТССЦ-509-5688 92,00/90,14=2%)
Цена МАТ=153,37*1,02/8,56
| 1 | ИНДЕКС К ПОЗИЦИИ: ОЗП=22,53; ЭМ=11,42; ЗПМ=22,53; МАТ=8,56 | [18 empty] | ИНДЕКС К ПОЗИЦИИ: ОЗП=22,53; ЭМ=11,42; ЗПМ=22,53; МАТ=8,56
128 | ТЕРм08-02-472-10 Приказ Администрации ЛО от 20.10.15 №28 | Проводник заземляющий из медного изолированного провода сечением 25 мм2 открыто по строительным основаниям |  | 100 м | 0.2 | 869,56 659,42 | 38,26 0,85 | 171.88 | 1 ОЗП=22,53; ЭМ=11,42; ЗПМ=22,53; МАТ=8,56 | 3353 | 2971 | 87 4 | 295 | [5 empty] | Проводник заземляющий из медного изолированного провода сечением 25 мм2 открыто по строительным основаниям
Объем=20 / 100
|  | Коэффициент учёта условий производства работ ОЗП=1,15; ЭМ=1,15; ЗПМ=1,15; ТЗ=1,15; ТЗМ=1,15 | [17 empty] | Коэффициент учёта условий производства работ ОЗП=1,15; ЭМ=1,15; ЗПМ=1,15; ТЗ=1,15; ТЗМ=1,15
| 1 | ИНДЕКС К ПОЗИЦИИ: ОЗП=22,53; ЭМ=11,42; ЗПМ=22,53; МАТ=8,56 | [18 empty] | ИНДЕКС К ПОЗИЦИИ: ОЗП=22,53; ЭМ=11,42; ЗПМ=22,53; МАТ=8,56
129 | ТЦ_21.2.03.05_63_6316066496_03.05.2024_02 | Провод силовой ПуГВнг(А)-LS 1х10 желто-зеленый барабан многопроволочный (Аналог ТССЦ-502-0522 6851,09/6710,88=2%) |  | м | 20.4 | 16.66 |  | 16,66 139,81*1,02/8,56 | 1 ОЗП=22,53; ЭМ=11,42; ЗПМ=22,53; МАТ=8,56 | 2909 |  |  | 2909 | [5 empty] | Провод силовой ПуГВнг(А)-LS 1х10 желто-зеленый барабан многопроволочный (Аналог ТССЦ-502-0522 6851,09/6710,88=2%)
Объем=20*1,02
Цена МАТ=139,81*1,02/8,56
| 1 | ИНДЕКС К ПОЗИЦИИ: ОЗП=22,53; ЭМ=11,42; ЗПМ=22,53; МАТ=8,56 | [18 empty] | ИНДЕКС К ПОЗИЦИИ: ОЗП=22,53; ЭМ=11,42; ЗПМ=22,53; МАТ=8,56
130 | ТЕРм08-02-390-03 Приказ Администрации ЛО от 20.10.15 №28 | Короба пластмассовые: шириной до 120 мм |  | 100 м | 0.1 | 558,22 421,53 | 45,40 0,29 | 91.29 | 1 ОЗП=22,53; ЭМ=11,42; ЗПМ=22,53; МАТ=8,56 | 1080 | 950 | 52 1 | 78 | [5 empty] | Короба пластмассовые: шириной до 120 мм
Объем=10 / 100
|  | Коэффициент учёта условий производства работ ОЗП=1,15; ЭМ=1,15; ЗПМ=1,15; ТЗ=1,15; ТЗМ=1,15 | [17 empty] | Коэффициент учёта условий производства работ ОЗП=1,15; ЭМ=1,15; ЗПМ=1,15; ТЗ=1,15; ТЗМ=1,15
| 1 | ИНДЕКС К ПОЗИЦИИ: ОЗП=22,53; ЭМ=11,42; ЗПМ=22,53; МАТ=8,56 | [18 empty] | ИНДЕКС К ПОЗИЦИИ: ОЗП=22,53; ЭМ=11,42; ЗПМ=22,53; МАТ=8,56
131 | ТЦ_20.2.05.05_63_6316066496_03.05.2024_02 | 01050 Кабель-канал 110х50 мм с фронтальной крышкой (Аналог ТССЦ-509-1839 1066,00/1040,44=2%) |  | м | 10 | 125.89 |  | 125,89 1056,51*1,02/8,56 | 1 ОЗП=22,53; ЭМ=11,42; ЗПМ=22,53; МАТ=8,56 | 10776 |  |  | 10776 | [5 empty] | 01050 Кабель-канал 110х50 мм с фронтальной крышкой (Аналог ТССЦ-509-1839 1066,00/1040,44=2%)
Цена МАТ=1056,51*1,02/8,56
| 1 | ИНДЕКС К ПОЗИЦИИ: ОЗП=22,53; ЭМ=11,42; ЗПМ=22,53; МАТ=8,56 | [18 empty] | ИНДЕКС К ПОЗИЦИИ: ОЗП=22,53; ЭМ=11,42; ЗПМ=22,53; МАТ=8,56
132 | ТЦ_20.2.05.06_63_6316066496_03.05.2024_02 | 01009 Накладка на стык профиля 110х50 мм (Аналог ТССЦ-509-6465 390/382,02=2%) |  | шт | 4 | 8.55 |  | 8,55 71,75*1,02/8,56 | 1 ОЗП=22,53; ЭМ=11,42; ЗПМ=22,53; МАТ=8,56 | 293 |  |  | 293 | [5 empty] | 01009 Накладка на стык профиля 110х50 мм (Аналог ТССЦ-509-6465 390/382,02=2%)
Цена МАТ=71,75*1,02/8,56
| 1 | ИНДЕКС К ПОЗИЦИИ: ОЗП=22,53; ЭМ=11,42; ЗПМ=22,53; МАТ=8,56 | [18 empty] | ИНДЕКС К ПОЗИЦИИ: ОЗП=22,53; ЭМ=11,42; ЗПМ=22,53; МАТ=8,56
133 | ТЦ_20.2.05.06_63_6316066496_03.05.2024_02 | 09504 Накладка на стык фронтальная 60 мм (Аналог ТССЦ-509-6465 390/382,02=2%) |  | шт | 4 | 7.91 |  | 7,91 66,41*1,02/8,56 | 1 ОЗП=22,53; ЭМ=11,42; ЗПМ=22,53; МАТ=8,56 | 271 |  |  | 271 | [5 empty] | 09504 Накладка на стык фронтальная 60 мм (Аналог ТССЦ-509-6465 390/382,02=2%)
Цена МАТ=66,41*1,02/8,56
| 1 | ИНДЕКС К ПОЗИЦИИ: ОЗП=22,53; ЭМ=11,42; ЗПМ=22,53; МАТ=8,56 | [18 empty] | ИНДЕКС К ПОЗИЦИИ: ОЗП=22,53; ЭМ=11,42; ЗПМ=22,53; МАТ=8,56
134 | ТЦ_20.2.05.09_63_6316066496_03.05.2024_02 | 01051 Угол внутренний 110х50 мм, изменяемый (70-120°) (Аналог ТССЦ-509-3552 2974,00/2914,98=2%) |  | шт | 4 | 95.4 |  | 95,40 800,61*1,02/8,56 | 1 ОЗП=22,53; ЭМ=11,42; ЗПМ=22,53; МАТ=8,56 | 3267 |  |  | 3267 | [5 empty] | 01051 Угол внутренний 110х50 мм, изменяемый (70-120°) (Аналог ТССЦ-509-3552 2974,00/2914,98=2%)
Цена МАТ=800,61*1,02/8,56
| 1 | ИНДЕКС К ПОЗИЦИИ: ОЗП=22,53; ЭМ=11,42; ЗПМ=22,53; МАТ=8,56 | [18 empty] | ИНДЕКС К ПОЗИЦИИ: ОЗП=22,53; ЭМ=11,42; ЗПМ=22,53; МАТ=8,56
135 | ТЦ_20.2.05.09_63_6316066496_03.05.2024_02 | 01052 Угол внешний 110х50 мм, изменяемый (80-120°) (Аналог ТССЦ-509-3564 2974,00/2915,08=2%) |  | шт | 2 | 107.34 |  | 107,34 900,85*1,02/8,56 | 1 ОЗП=22,53; ЭМ=11,42; ЗПМ=22,53; МАТ=8,56 | 1838 |  |  | 1838 | [5 empty] | 01052 Угол внешний 110х50 мм, изменяемый (80-120°) (Аналог ТССЦ-509-3564 2974,00/2915,08=2%)
Цена МАТ=900,85*1,02/8,56
| 1 | ИНДЕКС К ПОЗИЦИИ: ОЗП=22,53; ЭМ=11,42; ЗПМ=22,53; МАТ=8,56 | [18 empty] | ИНДЕКС К ПОЗИЦИИ: ОЗП=22,53; ЭМ=11,42; ЗПМ=22,53; МАТ=8,56
136 | ТЦ_20.2.05.03_63_6316066496_03.05.2024_02 | 01005 Заглушка 110х50 мм (Аналог ТССЦ-509-3597 1049,00/1028,04=2%) |  | шт | 4 | 17.65 |  | 17,65 148,16*1,02/8,56 | 1 ОЗП=22,53; ЭМ=11,42; ЗПМ=22,53; МАТ=8,56 | 604 |  |  | 604 | [5 empty] | 01005 Заглушка 110х50 мм (Аналог ТССЦ-509-3597 1049,00/1028,04=2%)
Цена МАТ=148,16*1,02/8,56
| 1 | ИНДЕКС К ПОЗИЦИИ: ОЗП=22,53; ЭМ=11,42; ЗПМ=22,53; МАТ=8,56 | [18 empty] | ИНДЕКС К ПОЗИЦИИ: ОЗП=22,53; ЭМ=11,42; ЗПМ=22,53; МАТ=8,56
137 | ТЦ_20.2.05.08_63_6316066496_03.05.2024_02 | 01006 Тройник 110х50 мм (Аналог ТССЦ-509-3588 928,00/908,14=2%) |  | шт | 1 | 108.07 |  | 108,07 906,91*1,02/8,56 | 1 ОЗП=22,53; ЭМ=11,42; ЗПМ=22,53; МАТ=8,56 | 925 |  |  | 925 | [5 empty] | 01006 Тройник 110х50 мм (Аналог ТССЦ-509-3588 928,00/908,14=2%)
Цена МАТ=906,91*1,02/8,56
| 1 | ИНДЕКС К ПОЗИЦИИ: ОЗП=22,53; ЭМ=11,42; ЗПМ=22,53; МАТ=8,56 | [18 empty] | ИНДЕКС К ПОЗИЦИИ: ОЗП=22,53; ЭМ=11,42; ЗПМ=22,53; МАТ=8,56
138 | ТЕРм08-02-397-01 Приказ Администрации ЛО от 20.10.15 №28 | Профиль перфорированный монтажный длиной 2 м |  | 100 м | 0.1 | 704,05 175,51 | 153,51 46,29 | 375.03 | 1 ОЗП=22,53; ЭМ=11,42; ЗПМ=22,53; МАТ=8,56 | 892 | 395 | 175 104 | 322 | [5 empty] | Профиль перфорированный монтажный длиной 2 м
Объем=10 / 100
|  | Коэффициент учёта условий производства работ ОЗП=1,15; ЭМ=1,15; ЗПМ=1,15; ТЗ=1,15; ТЗМ=1,15 | [17 empty] | Коэффициент учёта условий производства работ ОЗП=1,15; ЭМ=1,15; ЗПМ=1,15; ТЗ=1,15; ТЗМ=1,15
| 1 | ИНДЕКС К ПОЗИЦИИ: ОЗП=22,53; ЭМ=11,42; ЗПМ=22,53; МАТ=8,56 | [18 empty] | ИНДЕКС К ПОЗИЦИИ: ОЗП=22,53; ЭМ=11,42; ЗПМ=22,53; МАТ=8,56
139 | ТЦ_20.2.05.07_63_6316066496_03.05.2024_02 | 01415 SEP-N 60/50 Разделитель универсальный (Аналог ТССЦ-509-6462 839,00/822,08=2%) |  | м | 10 | 19.52 |  | 19,52 163,81*1,02/8,56 | 1 ОЗП=22,53; ЭМ=11,42; ЗПМ=22,53; МАТ=8,56 | 1671 |  |  | 1671 | [5 empty] | 01415 SEP-N 60/50 Разделитель универсальный (Аналог ТССЦ-509-6462 839,00/822,08=2%)
Цена МАТ=163,81*1,02/8,56
| 1 | ИНДЕКС К ПОЗИЦИИ: ОЗП=22,53; ЭМ=11,42; ЗПМ=22,53; МАТ=8,56 | [18 empty] | ИНДЕКС К ПОЗИЦИИ: ОЗП=22,53; ЭМ=11,42; ЗПМ=22,53; МАТ=8,56
140 | ТЕРм10-01-039-03 Приказ Администрации ЛО от 20.10.15 №28 | Угольник настенный (уголок) отдельный |  | 1 шт. (1 уголок) | 2 | 32,86 26,40 | 5,99 1,05 | 0.47 | 1 ОЗП=22,53; ЭМ=11,42; ЗПМ=22,53; МАТ=8,56 | 1334 | 1190 | 137 47 | 7 | [5 empty] | Угольник настенный (уголок) отдельный
|  | Коэффициент учёта условий производства работ ОЗП=1,15; ЭМ=1,15; ЗПМ=1,15; ТЗ=1,15; ТЗМ=1,15 | [17 empty] | Коэффициент учёта условий производства работ ОЗП=1,15; ЭМ=1,15; ЗПМ=1,15; ТЗ=1,15; ТЗМ=1,15
| 1 | ИНДЕКС К ПОЗИЦИИ: ОЗП=22,53; ЭМ=11,42; ЗПМ=22,53; МАТ=8,56 | [18 empty] | ИНДЕКС К ПОЗИЦИИ: ОЗП=22,53; ЭМ=11,42; ЗПМ=22,53; МАТ=8,56
141 | ТЦ_20.2.05.09_63_6316066496_03.05.2024_02 | 01003 Угол плоский 110х50 мм (Аналог ТССЦ-509-3576 1955,00/1915,46=2%) |  | шт | 2 | 118.58 |  | 118,58 995,15*1,02/8,56 | 1 ОЗП=22,53; ЭМ=11,42; ЗПМ=22,53; МАТ=8,56 | 2030 |  |  | 2030 | [5 empty] | 01003 Угол плоский 110х50 мм (Аналог ТССЦ-509-3576 1955,00/1915,46=2%)
Цена МАТ=995,15*1,02/8,56
| 1 | ИНДЕКС К ПОЗИЦИИ: ОЗП=22,53; ЭМ=11,42; ЗПМ=22,53; МАТ=8,56 | [18 empty] | ИНДЕКС К ПОЗИЦИИ: ОЗП=22,53; ЭМ=11,42; ЗПМ=22,53; МАТ=8,56
142 | ТЕРм08-10-010-01 Приказ Администрации ЛО от 20.10.15 №28 | Прокладка труб гофрированных ПВХ для защиты проводов и кабелей |  | 100 м | 1.5 | 394,82 304,32 | 72.96 | 17.54 | 1 ОЗП=22,53; ЭМ=11,42; ЗПМ=22,53; МАТ=8,56 | 11760 | 10285 | 1250 | 225 | [5 empty] | Прокладка труб гофрированных ПВХ для защиты проводов и кабелей
Объем=150 / 100
|  | Коэффициент учёта условий производства работ ОЗП=1,15; ЭМ=1,15; ЗПМ=1,15; ТЗ=1,15; ТЗМ=1,15 | [17 empty] | Коэффициент учёта условий производства работ ОЗП=1,15; ЭМ=1,15; ЗПМ=1,15; ТЗ=1,15; ТЗМ=1,15
| 1 | ИНДЕКС К ПОЗИЦИИ: ОЗП=22,53; ЭМ=11,42; ЗПМ=22,53; МАТ=8,56 | [18 empty] | ИНДЕКС К ПОЗИЦИИ: ОЗП=22,53; ЭМ=11,42; ЗПМ=22,53; МАТ=8,56
143 | ТЦ_24.3.01.02_63_6316066496_03.05.2024_02 | 91925 Труба ПВХ гибкая гофр. д.25мм, лёгкая с протяжкой, 50м, цвет серый (Аналог ТССЦ-509-6413 19,30/18,89=2%) |  | м | 150 | 4.18 |  | 4,18 35,11*1,02/8,56 | 1 ОЗП=22,53; ЭМ=11,42; ЗПМ=22,53; МАТ=8,56 | 5367 |  |  | 5367 | [5 empty] | 91925 Труба ПВХ гибкая гофр. д.25мм, лёгкая с протяжкой, 50м, цвет серый (Аналог ТССЦ-509-6413 19,30/18,89=2%)
Цена МАТ=35,11*1,02/8,56
| 1 | ИНДЕКС К ПОЗИЦИИ: ОЗП=22,53; ЭМ=11,42; ЗПМ=22,53; МАТ=8,56 | [18 empty] | ИНДЕКС К ПОЗИЦИИ: ОЗП=22,53; ЭМ=11,42; ЗПМ=22,53; МАТ=8,56
144 | ТЦ_59.1.20.02_63_6316066496_03.05.2024_02 | 51025 Держатель с защелкой, д.25мм (Аналог ТССЦ-103-1178 3,90/3,80=2%) |  | шт | 300 | 0.82 |  | 0,82 6,87*1,02/8,56 | 1 ОЗП=22,53; ЭМ=11,42; ЗПМ=22,53; МАТ=8,56 | 2106 |  |  | 2106 | [5 empty] | 51025 Держатель с защелкой, д.25мм (Аналог ТССЦ-103-1178 3,90/3,80=2%)
Цена МАТ=6,87*1,02/8,56
| 1 | ИНДЕКС К ПОЗИЦИИ: ОЗП=22,53; ЭМ=11,42; ЗПМ=22,53; МАТ=8,56 | [18 empty] | ИНДЕКС К ПОЗИЦИИ: ОЗП=22,53; ЭМ=11,42; ЗПМ=22,53; МАТ=8,56
145 | ТЦ_01.7.15.00_63_6316066496_03.05.2024_02 | 3.5х 32 (10000шт) Саморез для ГКЛ, частый шаг, оксидированные (Аналог ТССЦ-101-1691 9,00/8,71=2%) |  | шт | 400 | 0.04 |  | 0,04 0,35*1,02/8,56 | 1 ОЗП=22,53; ЭМ=11,42; ЗПМ=22,53; МАТ=8,56 | 137 |  |  | 137 | [5 empty] | 3.5х 32 (10000шт) Саморез для ГКЛ, частый шаг, оксидированные (Аналог ТССЦ-101-1691 9,00/8,71=2%)
Цена МАТ=0,35*1,02/8,56
| 1 | ИНДЕКС К ПОЗИЦИИ: ОЗП=22,53; ЭМ=11,42; ЗПМ=22,53; МАТ=8,56 | [18 empty] | ИНДЕКС К ПОЗИЦИИ: ОЗП=22,53; ЭМ=11,42; ЗПМ=22,53; МАТ=8,56
146 | ТЕРм08-02-148-01 Приказ Администрации ЛО от 20.10.15 №28 | Кабель до 35 кВ в проложенных трубах, блоках и коробах, масса 1 м кабеля: до 1 кг |  | 100 м кабеля | 0.45 | 331,73 208,08 | 77,79 5,65 | 45.86 | 1 ОЗП=22,53; ЭМ=11,42; ЗПМ=22,53; МАТ=8,56 | 2686 | 2110 | 400 57 | 176 | [5 empty] | Кабель до 35 кВ в проложенных трубах, блоках и коробах, масса 1 м кабеля: до 1 кг
Объем=45 / 100
|  | Коэффициент учёта условий производства работ ОЗП=1,15; ЭМ=1,15; ЗПМ=1,15; ТЗ=1,15; ТЗМ=1,15 | [17 empty] | Коэффициент учёта условий производства работ ОЗП=1,15; ЭМ=1,15; ЗПМ=1,15; ТЗ=1,15; ТЗМ=1,15
| 1 | ИНДЕКС К ПОЗИЦИИ: ОЗП=22,53; ЭМ=11,42; ЗПМ=22,53; МАТ=8,56 | [18 empty] | ИНДЕКС К ПОЗИЦИИ: ОЗП=22,53; ЭМ=11,42; ЗПМ=22,53; МАТ=8,56
147 | ТЦ_21.1.06.09_63_6316066496_03.05.2024_02 | НПП "Интех" ИнСил-ВВнг(А)-LS 3х2,5ок(N,PE)-0,66 (Аналог ТССЦ-501-8443 4289,29/4198,49=2%) |  | м | 45.9 | 66.96 |  | 66,96 561,95*1,02/8,56 | 1 ОЗП=22,53; ЭМ=11,42; ЗПМ=22,53; МАТ=8,56 | 26309 |  |  | 26309 | [5 empty] | НПП "Интех" ИнСил-ВВнг(А)-LS 3х2,5ок(N,PE)-0,66 (Аналог ТССЦ-501-8443 4289,29/4198,49=2%)
Объем=45*1,02
Цена МАТ=561,95*1,02/8,56
| 1 | ИНДЕКС К ПОЗИЦИИ: ОЗП=22,53; ЭМ=11,42; ЗПМ=22,53; МАТ=8,56 | [18 empty] | ИНДЕКС К ПОЗИЦИИ: ОЗП=22,53; ЭМ=11,42; ЗПМ=22,53; МАТ=8,56
148 | ТЕРм08-02-412-02 Приказ Администрации ЛО от 20.10.15 №28 | Затягивание провода в проложенные трубы и металлические рукава первого одножильного или многожильного в общей оплетке, суммарное сечение: до 6 мм2 |  | 100 м | 1.25 | 146,91 110,52 | 6,18 0,56 | 30.21 | 1 ОЗП=22,53; ЭМ=11,42; ЗПМ=22,53; МАТ=8,56 | 3524 | 3112 | 88 16 | 324 | [5 empty] | Затягивание провода в проложенные трубы и металлические рукава первого одножильного или многожильного в общей оплетке, суммарное сечение: до 6 мм2
Объем=125 / 100
|  | Коэффициент учёта условий производства работ ОЗП=1,15; ЭМ=1,15; ЗПМ=1,15; ТЗ=1,15; ТЗМ=1,15 | [17 empty] | Коэффициент учёта условий производства работ ОЗП=1,15; ЭМ=1,15; ЗПМ=1,15; ТЗ=1,15; ТЗМ=1,15
| 1 | ИНДЕКС К ПОЗИЦИИ: ОЗП=22,53; ЭМ=11,42; ЗПМ=22,53; МАТ=8,56 | [18 empty] | ИНДЕКС К ПОЗИЦИИ: ОЗП=22,53; ЭМ=11,42; ЗПМ=22,53; МАТ=8,56
149 | ТЦ_21.1.04.01_63_6316066496_03.05.2024_02 | RN6FUK02WH Кабель витая пара кат. 6 экранированный F/UTP, 4 пары, нг(А)-LS, цвет внешней оболочки белый, катушка 305 м (Аналог ТССЦ-501-1932 2604,73/2550,16=2%) |  | м | 127.5 | 11.36 |  | 11,36 95,36*1,02/8,56 | 1 ОЗП=22,53; ЭМ=11,42; ЗПМ=22,53; МАТ=8,56 | 12398 |  |  | 12398 | [5 empty] | RN6FUK02WH Кабель витая пара кат. 6 экранированный F/UTP, 4 пары, нг(А)-LS, цвет внешней оболочки белый, катушка 305 м (Аналог ТССЦ-501-1932 2604,73/2550,16=2%)
Объем=125*1,02
Цена МАТ=95,36*1,02/8,56
| 1 | ИНДЕКС К ПОЗИЦИИ: ОЗП=22,53; ЭМ=11,42; ЗПМ=22,53; МАТ=8,56 | [18 empty] | ИНДЕКС К ПОЗИЦИИ: ОЗП=22,53; ЭМ=11,42; ЗПМ=22,53; МАТ=8,56
150 | ТЦ_20.3.01.02_63_6316066496_03.05.2024_02 | WMBL-25x33-A4L-WH Hyperline Самоламинирующиеся наклейки для печати на лазерных принтерах 25мм х 33мм, (1 лист, 64 наклейки) (Аналог ТССЦ-111-0110 140,63/137,85=2%) |  | шт | 1 | 7.02 |  | 7,02 58,95*1,02/8,56 | 1 ОЗП=22,53; ЭМ=11,42; ЗПМ=22,53; МАТ=8,56 | 60 |  |  | 60 | [5 empty] | WMBL-25x33-A4L-WH Hyperline Самоламинирующиеся наклейки для печати на лазерных принтерах 25мм х 33мм, (1 лист, 64 наклейки) (Аналог ТССЦ-111-0110 140,63/137,85=2%)
Цена МАТ=58,95*1,02/8,56
| 1 | ИНДЕКС К ПОЗИЦИИ: ОЗП=22,53; ЭМ=11,42; ЗПМ=22,53; МАТ=8,56 | [18 empty] | ИНДЕКС К ПОЗИЦИИ: ОЗП=22,53; ЭМ=11,42; ЗПМ=22,53; МАТ=8,56
151 | ТЦ_107_63_6316066496_03.05.2024_02 | UP1F Перманентная ручка 0,6мм черный (Аналог ТССЦ-509-2652 64,01/62,72=2%) |  | шт | 1 | 76.32 |  | 76,32 640,51*1,02/8,56 | 1 ОЗП=22,53; ЭМ=11,42; ЗПМ=22,53; МАТ=8,56 | 653 |  |  | 653 | [5 empty] | UP1F Перманентная ручка 0,6мм черный (Аналог ТССЦ-509-2652 64,01/62,72=2%)
Цена МАТ=640,51*1,02/8,56
| 1 | ИНДЕКС К ПОЗИЦИИ: ОЗП=22,53; ЭМ=11,42; ЗПМ=22,53; МАТ=8,56 | [18 empty] | ИНДЕКС К ПОЗИЦИИ: ОЗП=22,53; ЭМ=11,42; ЗПМ=22,53; МАТ=8,56
152 | ТЕРм10-02-041-01 Приказ Администрации ЛО от 20.10.15 №28 | Электрическая проверка и настройка: устройства центрального управляющего (Настройка сервера ПАК «Бастион-2») |  | 1 компл. | 1 | 6 962,75 6 843,73 |  | 119.02 | 1 ОЗП=22,53; ЭМ=11,42; ЗПМ=22,53; МАТ=8,56 | 155208 | 154189 |  | 1019 | [5 empty] | Электрическая проверка и настройка: устройства центрального управляющего (Настройка сервера ПАК «Бастион-2»)
|  | Коэффициент учёта условий производства работ ОЗП=1,15; ЭМ=1,15; ЗПМ=1,15; ТЗ=1,15; ТЗМ=1,15 | [17 empty] | Коэффициент учёта условий производства работ ОЗП=1,15; ЭМ=1,15; ЗПМ=1,15; ТЗ=1,15; ТЗМ=1,15
| 1 | ИНДЕКС К ПОЗИЦИИ: ОЗП=22,53; ЭМ=11,42; ЗПМ=22,53; МАТ=8,56 | [18 empty] | ИНДЕКС К ПОЗИЦИИ: ОЗП=22,53; ЭМ=11,42; ЗПМ=22,53; МАТ=8,56
153 | ТЕРм10-06-068-15 Приказ Администрации ЛО от 20.10.15 №28 | Конфигурация и настройка сетевых компонентов (мост, маршрутизатор, модем и т.п.) (Настройка АРМ ПАК «Бастион-2», коммутатора) |  | 1 шт. | 3 | 1 049,82 1 031,87 |  | 17.95 | 1 ОЗП=22,53; ЭМ=11,42; ЗПМ=22,53; МАТ=8,56 | 70205 | 69744 |  | 461 | [5 empty] | Конфигурация и настройка сетевых компонентов (мост, маршрутизатор, модем и т.п.) (Настройка АРМ ПАК «Бастион-2», коммутатора)
Объем=1+1+1
|  | Коэффициент учёта условий производства работ ОЗП=1,15; ЭМ=1,15; ЗПМ=1,15; ТЗ=1,15; ТЗМ=1,15 | [17 empty] | Коэффициент учёта условий производства работ ОЗП=1,15; ЭМ=1,15; ЗПМ=1,15; ТЗ=1,15; ТЗМ=1,15
| 1 | ИНДЕКС К ПОЗИЦИИ: ОЗП=22,53; ЭМ=11,42; ЗПМ=22,53; МАТ=8,56 | [18 empty] | ИНДЕКС К ПОЗИЦИИ: ОЗП=22,53; ЭМ=11,42; ЗПМ=22,53; МАТ=8,56
154 | ТЕРм10-06-068-10 Приказ Администрации ЛО от 20.10.15 №28 | Настройка простых сетевых трактов: 2 Мбит/сек. или 34 Мбит/сек., основной (Настройка камеры) |  | 1 тракт | 1 | 1 574,73 1 547,81 |  | 26.92 | 1 ОЗП=22,53; ЭМ=11,42; ЗПМ=22,53; МАТ=8,56 | 35103 | 34872 |  | 231 | [5 empty] | Настройка простых сетевых трактов: 2 Мбит/сек. или 34 Мбит/сек., основной (Настройка камеры)
|  | Коэффициент учёта условий производства работ ОЗП=1,15; ЭМ=1,15; ЗПМ=1,15; ТЗ=1,15; ТЗМ=1,15 | [17 empty] | Коэффициент учёта условий производства работ ОЗП=1,15; ЭМ=1,15; ЗПМ=1,15; ТЗ=1,15; ТЗМ=1,15
| 1 | ИНДЕКС К ПОЗИЦИИ: ОЗП=22,53; ЭМ=11,42; ЗПМ=22,53; МАТ=8,56 | [18 empty] | ИНДЕКС К ПОЗИЦИИ: ОЗП=22,53; ЭМ=11,42; ЗПМ=22,53; МАТ=8,56
ОС | [17 empty] | ОС
155 | ТЕРм10-08-001-09 Приказ Администрации ЛО от 20.10.15 №28 | Приборы приемно-контрольные объектовые на: 2 луча |  | 1 шт. | 5 | 138,51 128,67 | 0.3 | 9.54 | 1 ОЗП=22,53; ЭМ=11,42; ЗПМ=22,53; МАТ=8,56 | 14920 | 14495 | 17 | 408 | [5 empty] | Приборы приемно-контрольные объектовые на: 2 луча
Объем=6-1
|  | Коэффициент учёта условий производства работ ОЗП=1,15; ЭМ=1,15; ЗПМ=1,15; ТЗ=1,15; ТЗМ=1,15 | [17 empty] | Коэффициент учёта условий производства работ ОЗП=1,15; ЭМ=1,15; ЗПМ=1,15; ТЗ=1,15; ТЗМ=1,15
| 1 | ИНДЕКС К ПОЗИЦИИ: ОЗП=22,53; ЭМ=11,42; ЗПМ=22,53; МАТ=8,56 | [18 empty] | ИНДЕКС К ПОЗИЦИИ: ОЗП=22,53; ЭМ=11,42; ЗПМ=22,53; МАТ=8,56
156 О | ТЦ_61.2.07.04_63_6316066496_03.05.2024_02 | С2000-КДЛ Контроль по двухпроводной линии до 127 зон (шлейфов, адресных извещателей или реле) через «С2000-АР1», «С2000-АР2», «С2000-АР8», «ДИП-34А», «С2000-ИП», «ИПР-513-3А», «С2000-ИК», «С2000-СТ», «С2000-СП2»» и т.п. с питанием от этой линии. Управление от АРМ или пульта «С2000» (в т.ч. ЗИП = 1 шт) |  | шт | 6 | 658.63 |  | 3825,12/6,23*1,012*1,06 | 2 Оборудование МАТ=6,23 | 24620 | [8 empty] | С2000-КДЛ Контроль по двухпроводной линии до 127 зон (шлейфов, адресных извещателей или реле) через «С2000-АР1», «С2000-АР2», «С2000-АР8», «ДИП-34А», «С2000-ИП», «ИПР-513-3А», «С2000-ИК», «С2000-СТ», «С2000-СП2»» и т.п. с питанием от этой линии. Управление от АРМ или пульта «С2000» (в т.ч. ЗИП = 1 шт)
Цена ПЗ=3825,12/6,23*1,012*1,06
| 2 | ИНДЕКС К ПОЗИЦИИ: Оборудование МАТ=6,23 | [18 empty] | ИНДЕКС К ПОЗИЦИИ: Оборудование МАТ=6,23
157 | ТЕРм10-08-003-04 Приказ Администрации ЛО от 20.10.15 №28 | Устройство ультразвуковое: преобразователь (излучатель или приемник) |  | 1 шт. | 6 | 83,87 75,51 | 0.3 | 8.06 | 1 ОЗП=22,53; ЭМ=11,42; ЗПМ=22,53; МАТ=8,56 | 10642 | 10207 | 20 | 415 | [5 empty] | Устройство ультразвуковое: преобразователь (излучатель или приемник)
Объем=2-1+3-1+3-1+2-1
|  | Коэффициент учёта условий производства работ ОЗП=1,15; ЭМ=1,15; ЗПМ=1,15; ТЗ=1,15; ТЗМ=1,15 | [17 empty] | Коэффициент учёта условий производства работ ОЗП=1,15; ЭМ=1,15; ЗПМ=1,15; ТЗ=1,15; ТЗМ=1,15
| 1 | ИНДЕКС К ПОЗИЦИИ: ОЗП=22,53; ЭМ=11,42; ЗПМ=22,53; МАТ=8,56 | [18 empty] | ИНДЕКС К ПОЗИЦИИ: ОЗП=22,53; ЭМ=11,42; ЗПМ=22,53; МАТ=8,56
158 О | ТЦ_61.1.04.03_63_6316066496_03.05.2024_02 | C2000-USB Преобразователь интерфейсов USB - RS-485 с гальванической развязкой для подключения АРМ и конфигурирования устройств системы с ПЭВМ (в т.ч. ЗИП = 1 шт) |  | шт | 2 | 409.36 |  | 2377,45/6,23*1,012*1,06 | 2 Оборудование МАТ=6,23 | 5101 | [8 empty] | C2000-USB Преобразователь интерфейсов USB - RS-485 с гальванической развязкой для подключения АРМ и конфигурирования устройств системы с ПЭВМ (в т.ч. ЗИП = 1 шт)
Цена ПЗ=2377,45/6,23*1,012*1,06
| 2 | ИНДЕКС К ПОЗИЦИИ: Оборудование МАТ=6,23 | [18 empty] | ИНДЕКС К ПОЗИЦИИ: Оборудование МАТ=6,23
159 О | ТЦ_61.1.04.03_63_6316066496_03.05.2024_02 | С2000-ПИ Преобразователь интерфейсов RS-232/ RS-485, повторитель интерфейса RS-485 с гальванической развязкой, разделитель интерфейса (в т.ч. ЗИП = 1 шт) |  | шт | 3 | 752.11 |  | 4368,01/6,23*1,012*1,06 | 2 Оборудование МАТ=6,23 | 14057 | [8 empty] | С2000-ПИ Преобразователь интерфейсов RS-232/ RS-485, повторитель интерфейса RS-485 с гальванической развязкой, разделитель интерфейса (в т.ч. ЗИП = 1 шт)
Цена ПЗ=4368,01/6,23*1,012*1,06
| 2 | ИНДЕКС К ПОЗИЦИИ: Оборудование МАТ=6,23 | [18 empty] | ИНДЕКС К ПОЗИЦИИ: Оборудование МАТ=6,23
160 О | ТЦ_61.1.04.03_63_6316066496_03.05.2024_02 | RS-FX-SM40 Преобразователь интерфейсов RS232/422/485 в оптику и обратно. Одномодовое волокно до 40 км. Для обмена данными используются два волокна. Питание 5 В, до 0,8 А. От минус 30 до +55°С (в т.ч. ЗИП = 1 шт) |  | шт | 3 | 1993.09 |  | 11575,21/6,23*1,012*1,06 | 2 Оборудование МАТ=6,23 | 37251 | [8 empty] | RS-FX-SM40 Преобразователь интерфейсов RS232/422/485 в оптику и обратно. Одномодовое волокно до 40 км. Для обмена данными используются два волокна. Питание 5 В, до 0,8 А. От минус 30 до +55°С (в т.ч. ЗИП = 1 шт)
Цена ПЗ=11575,21/6,23*1,012*1,06
| 2 | ИНДЕКС К ПОЗИЦИИ: Оборудование МАТ=6,23 | [18 empty] | ИНДЕКС К ПОЗИЦИИ: Оборудование МАТ=6,23
161 О | ТЦ_61.1.04.03_63_6316066496_03.05.2024_02 | C2000-Ethernet Преобразователь интерфейса RS-232/RS-485 в Ethernet. От 0 до +50°С (в т.ч. ЗИП = 1 шт) |  | шт | 2 | 606.79 |  | 3524,05/6,23*1,012*1,06 | 2 Оборудование МАТ=6,23 | 7561 | [8 empty] | C2000-Ethernet Преобразователь интерфейса RS-232/RS-485 в Ethernet. От 0 до +50°С (в т.ч. ЗИП = 1 шт)
Цена ПЗ=3524,05/6,23*1,012*1,06
| 2 | ИНДЕКС К ПОЗИЦИИ: Оборудование МАТ=6,23 | [18 empty] | ИНДЕКС К ПОЗИЦИИ: Оборудование МАТ=6,23
162 | ТЕРм10-08-002-04 Приказ Администрации ЛО от 20.10.15 №28 | Извещатель ОС автоматический: контактный, магнитоконтактный на открывание окон, дверей |  | 1 шт. | 194 | 19,90 17,62 |  | 2.28 | 1 ОЗП=22,53; ЭМ=11,42; ЗПМ=22,53; МАТ=8,56 | 80791 | 77005 |  | 3786 | [5 empty] | Извещатель ОС автоматический: контактный, магнитоконтактный на открывание окон, дверей
Объем=61-6+153-14
|  | Коэффициент учёта условий производства работ ОЗП=1,15; ЭМ=1,15; ЗПМ=1,15; ТЗ=1,15; ТЗМ=1,15 | [17 empty] | Коэффициент учёта условий производства работ ОЗП=1,15; ЭМ=1,15; ЗПМ=1,15; ТЗ=1,15; ТЗМ=1,15
| 1 | ИНДЕКС К ПОЗИЦИИ: ОЗП=22,53; ЭМ=11,42; ЗПМ=22,53; МАТ=8,56 | [18 empty] | ИНДЕКС К ПОЗИЦИИ: ОЗП=22,53; ЭМ=11,42; ЗПМ=22,53; МАТ=8,56
163 О | ТЦ_61.2.01.06_63_6316066496_03.05.2024_02 | С2000-СМК исп.01 (IP68) Адресный магнитоконтактный охранный извещатель. Питание по двухпроводной линии от С2000-КДЛ. От минус 45 до +55°С. Длина под соединительных проводов - 1,5 м. Защита оболочки - IP68. Габаритные размеры 56х10х8 мм (в т.ч. ЗИП = 6 шт) |  | шт | 61 | 159.56 |  | 926,65/6,23*1,012*1,06 | 2 Оборудование МАТ=6,23 | 60638 | [8 empty] | С2000-СМК исп.01 (IP68) Адресный магнитоконтактный охранный извещатель. Питание по двухпроводной линии от С2000-КДЛ. От минус 45 до +55°С. Длина под соединительных проводов - 1,5 м. Защита оболочки - IP68. Габаритные размеры 56х10х8 мм (в т.ч. ЗИП = 6 шт)
Цена ПЗ=926,65/6,23*1,012*1,06
| 2 | ИНДЕКС К ПОЗИЦИИ: Оборудование МАТ=6,23 | [18 empty] | ИНДЕКС К ПОЗИЦИИ: Оборудование МАТ=6,23
164 О | ТЦ_61.2.01.06_63_6316066496_03.05.2024_02 | С2000-СМК исп.05 Адресный магнитоконтактный охранный извещатель. Питание по двухпроводной линии от С2000-КДЛ. От минус 30 до +50°С. Длина под соединительных проводов - 1,5 м. Габаритные размеры 71х13х9 мм (в т.ч. ЗИП = 14 шт) |  | шт | 153 | 98.58 |  | 572,52/6,23*1,012*1,06 | 2 Оборудование МАТ=6,23 | 93965 | [8 empty] | С2000-СМК исп.05 Адресный магнитоконтактный охранный извещатель. Питание по двухпроводной линии от С2000-КДЛ. От минус 30 до +50°С. Длина под соединительных проводов - 1,5 м. Габаритные размеры 71х13х9 мм (в т.ч. ЗИП = 14 шт)
Цена ПЗ=572,52/6,23*1,012*1,06
| 2 | ИНДЕКС К ПОЗИЦИИ: Оборудование МАТ=6,23 | [18 empty] | ИНДЕКС К ПОЗИЦИИ: Оборудование МАТ=6,23
165 | ТЕРм10-08-003-05 Приказ Администрации ЛО от 20.10.15 №28 | Устройство оптико-(фото)электрическое: прибор оптико-электрический в одноблочном исполнении |  | 1 шт. | 92 | 130,36 120,82 | 0.3 | 9.24 | 1 ОЗП=22,53; ЭМ=11,42; ЗПМ=22,53; МАТ=8,56 | 258020 | 250429 | 314 | 7277 | [5 empty] | Устройство оптико-(фото)электрическое: прибор оптико-электрический в одноблочном исполнении
Объем=101-9
|  | Коэффициент учёта условий производства работ ОЗП=1,15; ЭМ=1,15; ЗПМ=1,15; ТЗ=1,15; ТЗМ=1,15 | [17 empty] | Коэффициент учёта условий производства работ ОЗП=1,15; ЭМ=1,15; ЗПМ=1,15; ТЗ=1,15; ТЗМ=1,15
| 1 | ИНДЕКС К ПОЗИЦИИ: ОЗП=22,53; ЭМ=11,42; ЗПМ=22,53; МАТ=8,56 | [18 empty] | ИНДЕКС К ПОЗИЦИИ: ОЗП=22,53; ЭМ=11,42; ЗПМ=22,53; МАТ=8,56
166 О | ТЦ_61.2.01.07_63_6316066496_03.05.2024_02 | С2000-ИК исп.03 Охранный объемный оптико-электронный адресный извещатель, дальность 10 м, от минус 30 до +50°С, питается по двухпроводной линии от «С2000-КДЛ», до 127 адресов (в т.ч. ЗИП = 9 шт) |  | шт | 101 | 272.64 |  | 1583,41/6,23*1,012*1,06 | 2 Оборудование МАТ=6,23 | 171553 | [8 empty] | С2000-ИК исп.03 Охранный объемный оптико-электронный адресный извещатель, дальность 10 м, от минус 30 до +50°С, питается по двухпроводной линии от «С2000-КДЛ», до 127 адресов (в т.ч. ЗИП = 9 шт)
Цена ПЗ=1583,41/6,23*1,012*1,06
| 2 | ИНДЕКС К ПОЗИЦИИ: Оборудование МАТ=6,23 | [18 empty] | ИНДЕКС К ПОЗИЦИИ: Оборудование МАТ=6,23
167 | ТЕРм10-08-003-05 Приказ Администрации ЛО от 20.10.15 №28 | Устройство оптико-(фото)электрическое: прибор оптико-электрический в одноблочном исполнении |  | 1 шт. | 55 | 130,36 120,82 | 0.3 | 9.24 | 1 ОЗП=22,53; ЭМ=11,42; ЗПМ=22,53; МАТ=8,56 | 154251 | 149713 | 188 | 4350 | [5 empty] | Устройство оптико-(фото)электрическое: прибор оптико-электрический в одноблочном исполнении
Объем=61-6
|  | Коэффициент учёта условий производства работ ОЗП=1,15; ЭМ=1,15; ЗПМ=1,15; ТЗ=1,15; ТЗМ=1,15 | [17 empty] | Коэффициент учёта условий производства работ ОЗП=1,15; ЭМ=1,15; ЗПМ=1,15; ТЗ=1,15; ТЗМ=1,15
| 1 | ИНДЕКС К ПОЗИЦИИ: ОЗП=22,53; ЭМ=11,42; ЗПМ=22,53; МАТ=8,56 | [18 empty] | ИНДЕКС К ПОЗИЦИИ: ОЗП=22,53; ЭМ=11,42; ЗПМ=22,53; МАТ=8,56
168 О | ТЦ_61.2.01.01_63_6316066496_03.05.2024_02 | С2000-ПИК-СТ Охранный объемный потолочный и акустический адресный извещатель. Питается по двухпроводной линии от С2000-КДЛ (в т.ч. ЗИП = 6 шт) |  | шт | 61 | 462.55 |  | 2686,32/6,23*1,012*1,06 | 2 Оборудование МАТ=6,23 | 175783 | [8 empty] | С2000-ПИК-СТ Охранный объемный потолочный и акустический адресный извещатель. Питается по двухпроводной линии от С2000-КДЛ (в т.ч. ЗИП = 6 шт)
Цена ПЗ=2686,32/6,23*1,012*1,06
| 2 | ИНДЕКС К ПОЗИЦИИ: Оборудование МАТ=6,23 | [18 empty] | ИНДЕКС К ПОЗИЦИИ: Оборудование МАТ=6,23
169 | ТЕРм08-01-081-01 Приказ Администрации ЛО от 20.10.15 №28 | Аппарат (кнопка, ключ управления, замок электромагнитной блокировки, звуковой сигнал, сигнальная лампа) управления и сигнализации, количество подключаемых концов: до 2 |  | 1 шт. | 4 | 37,39 23,70 | 12,34 1,13 | 1.35 | 1 ОЗП=22,53; ЭМ=11,42; ЗПМ=22,53; МАТ=8,56 | 2746 | 2136 | 564 102 | 46 | [5 empty] | Аппарат (кнопка, ключ управления, замок электромагнитной блокировки, звуковой сигнал, сигнальная лампа) управления и сигнализации, количество подключаемых концов: до 2
Объем=5-1
|  | Коэффициент учёта условий производства работ ОЗП=1,15; ЭМ=1,15; ЗПМ=1,15; ТЗ=1,15; ТЗМ=1,15 | [17 empty] | Коэффициент учёта условий производства работ ОЗП=1,15; ЭМ=1,15; ЗПМ=1,15; ТЗ=1,15; ТЗМ=1,15
| 1 | ИНДЕКС К ПОЗИЦИИ: ОЗП=22,53; ЭМ=11,42; ЗПМ=22,53; МАТ=8,56 | [18 empty] | ИНДЕКС К ПОЗИЦИИ: ОЗП=22,53; ЭМ=11,42; ЗПМ=22,53; МАТ=8,56
170 О | ТЦ_61.2.04.03_63_6316066496_03.05.2024_02 | С2000-КТ Адресная тревожная кнопка. Питание по двухпроводной линии от С2000-КДЛ. До 127 адресов. От минус 30 до +50°С (в т.ч. ЗИП = 1 шт) |  | шт | 5 | 165.73 |  | 962,52/6,23*1,012*1,06 | 2 Оборудование МАТ=6,23 | 5162 | [8 empty] | С2000-КТ Адресная тревожная кнопка. Питание по двухпроводной линии от С2000-КДЛ. До 127 адресов. От минус 30 до +50°С (в т.ч. ЗИП = 1 шт)
Цена ПЗ=962,52/6,23*1,012*1,06
| 2 | ИНДЕКС К ПОЗИЦИИ: Оборудование МАТ=6,23 | [18 empty] | ИНДЕКС К ПОЗИЦИИ: Оборудование МАТ=6,23
171 | ТЕРм10-08-001-13 Приказ Администрации ЛО от 20.10.15 №28 | Устройства промежуточные на количество лучей: 1 |  | 1 шт. | 38 | 34,29 26,70 | 0.3 | 7.29 | 1 ОЗП=22,53; ЭМ=11,42; ЗПМ=22,53; МАТ=8,56 | 25363 | 22862 | 130 | 2371 | [5 empty] | Устройства промежуточные на количество лучей: 1
Объем=42-4
|  | Коэффициент учёта условий производства работ ОЗП=1,15; ЭМ=1,15; ЗПМ=1,15; ТЗ=1,15; ТЗМ=1,15 | [17 empty] | Коэффициент учёта условий производства работ ОЗП=1,15; ЭМ=1,15; ЗПМ=1,15; ТЗ=1,15; ТЗМ=1,15
| 1 | ИНДЕКС К ПОЗИЦИИ: ОЗП=22,53; ЭМ=11,42; ЗПМ=22,53; МАТ=8,56 | [18 empty] | ИНДЕКС К ПОЗИЦИИ: ОЗП=22,53; ЭМ=11,42; ЗПМ=22,53; МАТ=8,56
172 О | ТЦ_61.2.07.02_63_6316066496_03.05.2024_02 | БРИЗ Блок разветвительно-изолирующий. Обеспечивает изоляцию короткозамкнутого участка двухпроводной линии связи контроллера С2000-КДЛ с последующим автоматическим восстановлением после устранения неисправности (в т.ч. ЗИП = 4 шт) |  | шт | 42 | 110.4 |  | 641,16/6,23*1,012*1,06 | 2 Оборудование МАТ=6,23 | 28887 | [8 empty] | БРИЗ Блок разветвительно-изолирующий. Обеспечивает изоляцию короткозамкнутого участка двухпроводной линии связи контроллера С2000-КДЛ с последующим автоматическим восстановлением после устранения неисправности (в т.ч. ЗИП = 4 шт)
Цена ПЗ=641,16/6,23*1,012*1,06
| 2 | ИНДЕКС К ПОЗИЦИИ: Оборудование МАТ=6,23 | [18 empty] | ИНДЕКС К ПОЗИЦИИ: Оборудование МАТ=6,23
173 | ТЕРм10-04-062-04 Приказ Администрации ЛО от 20.10.15 №28 | Шкаф: контроля |  | 1 шт. | 2 | 1 191,79 891,48 | 255,14 44,72 | 45.17 | 1 ОЗП=22,53; ЭМ=11,42; ЗПМ=22,53; МАТ=8,56 | 46771 | 40170 | 5 827 2 015 | 774 | [5 empty] | Шкаф: контроля
|  | Коэффициент учёта условий производства работ ОЗП=1,15; ЭМ=1,15; ЗПМ=1,15; ТЗ=1,15; ТЗМ=1,15 | [17 empty] | Коэффициент учёта условий производства работ ОЗП=1,15; ЭМ=1,15; ЗПМ=1,15; ТЗ=1,15; ТЗМ=1,15
| 1 | ИНДЕКС К ПОЗИЦИИ: ОЗП=22,53; ЭМ=11,42; ЗПМ=22,53; МАТ=8,56 | [18 empty] | ИНДЕКС К ПОЗИЦИИ: ОЗП=22,53; ЭМ=11,42; ЗПМ=22,53; МАТ=8,56
174 О | ТЦ_89.1.61.02_63_6316066496_03.05.2024_02 | ШПС-24 исп.22 |  | шт | 2 | 5580.38 |  | 32409,01/6,23*1,012*1,06 | 2 Оборудование МАТ=6,23 | 69532 | [8 empty] | ШПС-24 исп.22
Цена ПЗ=32409,01/6,23*1,012*1,06
| 2 | ИНДЕКС К ПОЗИЦИИ: Оборудование МАТ=6,23 | [18 empty] | ИНДЕКС К ПОЗИЦИИ: Оборудование МАТ=6,23
175 | ТЕРм08-01-121-01 Приказ Администрации ЛО от 20.10.15 №28 | Аккумулятор кислотный стационарный, тип: С-1, СК-1 |  | 1 шт. | 4 | 57,54 43,21 |  | 14.33 | 1 ОЗП=22,53; ЭМ=11,42; ЗПМ=22,53; МАТ=8,56 | 4384 | 3894 |  | 490 | [5 empty] | Аккумулятор кислотный стационарный, тип: С-1, СК-1
Объем=5-1
|  | Коэффициент учёта условий производства работ ОЗП=1,15; ЭМ=1,15; ЗПМ=1,15; ТЗ=1,15; ТЗМ=1,15 | [17 empty] | Коэффициент учёта условий производства работ ОЗП=1,15; ЭМ=1,15; ЗПМ=1,15; ТЗ=1,15; ТЗМ=1,15
| 1 | ИНДЕКС К ПОЗИЦИИ: ОЗП=22,53; ЭМ=11,42; ЗПМ=22,53; МАТ=8,56 | [18 empty] | ИНДЕКС К ПОЗИЦИИ: ОЗП=22,53; ЭМ=11,42; ЗПМ=22,53; МАТ=8,56
176 О | ТЦ_62.4.01.00_63_6316066496_03.05.2024_02 | DTM 1217 аккумулятор 12/17 (в т.ч. ЗИП = 1 шт) |  | шт | 5 | 592.91 |  | 3443,45/6,23*1,012*1,06 | 2 Оборудование МАТ=6,23 | 18469 | [8 empty] | DTM 1217 аккумулятор 12/17 (в т.ч. ЗИП = 1 шт)
Цена ПЗ=3443,45/6,23*1,012*1,06
| 2 | ИНДЕКС К ПОЗИЦИИ: Оборудование МАТ=6,23 | [18 empty] | ИНДЕКС К ПОЗИЦИИ: Оборудование МАТ=6,23
177 | ТЕРм10-08-001-01 Приказ Администрации ЛО от 20.10.15 №28 | Приборы ПС приемно-контрольные, пусковые, концентратор: блок базовый на 10 лучей |  | 1 шт. | 1 | 173,65 157,90 | 0.37 | 15.38 | 1 ОЗП=22,53; ЭМ=11,42; ЗПМ=22,53; МАТ=8,56 | 3693 | 3557 | 4 | 132 | [5 empty] | Приборы ПС приемно-контрольные, пусковые, концентратор: блок базовый на 10 лучей
|  | Коэффициент учёта условий производства работ ОЗП=1,15; ЭМ=1,15; ЗПМ=1,15; ТЗ=1,15; ТЗМ=1,15 | [17 empty] | Коэффициент учёта условий производства работ ОЗП=1,15; ЭМ=1,15; ЗПМ=1,15; ТЗ=1,15; ТЗМ=1,15
| 1 | ИНДЕКС К ПОЗИЦИИ: ОЗП=22,53; ЭМ=11,42; ЗПМ=22,53; МАТ=8,56 | [18 empty] | ИНДЕКС К ПОЗИЦИИ: ОЗП=22,53; ЭМ=11,42; ЗПМ=22,53; МАТ=8,56
178 О | ТЦ_89.1.61.02_63_6316066496_03.05.2024_02 | С2000-СП1 Релейный блок - 4 исполнительных реле с переключаемыми контактами, 30 В- 2 А. Интерфейс - RS-485. Управление от пульта "С2000" или АРМ |  | шт | 1 | 517.08 |  | 3003,01/6,23*1,012*1,06 | 2 Оборудование МАТ=6,23 | 3221 | [8 empty] | С2000-СП1 Релейный блок - 4 исполнительных реле с переключаемыми контактами, 30 В- 2 А. Интерфейс - RS-485. Управление от пульта "С2000" или АРМ
Цена ПЗ=3003,01/6,23*1,012*1,06
| 2 | ИНДЕКС К ПОЗИЦИИ: Оборудование МАТ=6,23 | [18 empty] | ИНДЕКС К ПОЗИЦИИ: Оборудование МАТ=6,23
179 | ТЕРм10-04-066-06 Приказ Администрации ЛО от 20.10.15 №28 | Табло сигнальное студийное или коридорное |  | 1 шт. | 1 | 133,13 115,85 |  | 17.28 | 1 ОЗП=22,53; ЭМ=11,42; ЗПМ=22,53; МАТ=8,56 | 2758 | 2610 |  | 148 | [5 empty] | Табло сигнальное студийное или коридорное
|  | Коэффициент учёта условий производства работ ОЗП=1,15; ЭМ=1,15; ЗПМ=1,15; ТЗ=1,15; ТЗМ=1,15 | [17 empty] | Коэффициент учёта условий производства работ ОЗП=1,15; ЭМ=1,15; ЗПМ=1,15; ТЗ=1,15; ТЗМ=1,15
| 1 | ИНДЕКС К ПОЗИЦИИ: ОЗП=22,53; ЭМ=11,42; ЗПМ=22,53; МАТ=8,56 | [18 empty] | ИНДЕКС К ПОЗИЦИИ: ОЗП=22,53; ЭМ=11,42; ЗПМ=22,53; МАТ=8,56
180 О | ТЦ_89.1.61.02_63_6316066496_03.05.2024_02 | МАЯК-24-КПМ2 НИ Оповещатели =24 В, IP55, 20/30 мА, 110 дБ, 100х100х35 мм, -50...+55°С |  | шт | 1 | 138.79 |  | 806,07/6,23*1,012*1,06 | 2 Оборудование МАТ=6,23 | 865 | [8 empty] | МАЯК-24-КПМ2 НИ Оповещатели =24 В, IP55, 20/30 мА, 110 дБ, 100х100х35 мм, -50...+55°С
Цена ПЗ=806,07/6,23*1,012*1,06
| 2 | ИНДЕКС К ПОЗИЦИИ: Оборудование МАТ=6,23 | [18 empty] | ИНДЕКС К ПОЗИЦИИ: Оборудование МАТ=6,23
181 | ТЕРм08-03-526-01 Приказ Администрации ЛО от 20.10.15 №28 | Автомат одно-, двух-, трехполюсный, устанавливаемый на конструкции: на стене или колонне, на ток до 25 А |  | 1 шт. | 2 | 53,35 32,35 | 1.33 | 19.67 | 1 ОЗП=22,53; ЭМ=11,42; ЗПМ=22,53; МАТ=8,56 | 1825 | 1458 | 30 | 337 | [5 empty] | Автомат одно-, двух-, трехполюсный, устанавливаемый на конструкции: на стене или колонне, на ток до 25 А
|  | Коэффициент учёта условий производства работ ОЗП=1,15; ЭМ=1,15; ЗПМ=1,15; ТЗ=1,15; ТЗМ=1,15 | [17 empty] | Коэффициент учёта условий производства работ ОЗП=1,15; ЭМ=1,15; ЗПМ=1,15; ТЗ=1,15; ТЗМ=1,15
| 1 | ИНДЕКС К ПОЗИЦИИ: ОЗП=22,53; ЭМ=11,42; ЗПМ=22,53; МАТ=8,56 | [18 empty] | ИНДЕКС К ПОЗИЦИИ: ОЗП=22,53; ЭМ=11,42; ЗПМ=22,53; МАТ=8,56
182 О | ТЦ_62.1.01.05_63_6316066496_03.05.2024_02 | MVA20-1-010-C KARAT Авт. выкл. ВА47-29 1P C 10А 4,5кА IEK |  | шт | 2 | 36.49 |  | 211,91/6,23*1,012*1,06 | 2 Оборудование МАТ=6,23 | 455 | [8 empty] | MVA20-1-010-C KARAT Авт. выкл. ВА47-29 1P C 10А 4,5кА IEK
Цена ПЗ=211,91/6,23*1,012*1,06
| 2 | ИНДЕКС К ПОЗИЦИИ: Оборудование МАТ=6,23 | [18 empty] | ИНДЕКС К ПОЗИЦИИ: Оборудование МАТ=6,23
183 | ТЕРм08-03-539-01 Приказ Администрации ЛО от 20.10.15 №28 | Линейка, устанавливаемая на металлической конструкции, масса: до 5 кг |  | 1 шт. | 7 | 94,97 31,59 | 5,38 0,29 | 58 | 1 ОЗП=22,53; ЭМ=11,42; ЗПМ=22,53; МАТ=8,56 | 8888 | 4982 | 430 45 | 3476 | [5 empty] | Линейка, устанавливаемая на металлической конструкции, масса: до 5 кг
|  | Коэффициент учёта условий производства работ ОЗП=1,15; ЭМ=1,15; ЗПМ=1,15; ТЗ=1,15; ТЗМ=1,15 | [17 empty] | Коэффициент учёта условий производства работ ОЗП=1,15; ЭМ=1,15; ЗПМ=1,15; ТЗ=1,15; ТЗМ=1,15
| 1 | ИНДЕКС К ПОЗИЦИИ: ОЗП=22,53; ЭМ=11,42; ЗПМ=22,53; МАТ=8,56 | [18 empty] | ИНДЕКС К ПОЗИЦИИ: ОЗП=22,53; ЭМ=11,42; ЗПМ=22,53; МАТ=8,56
184 | ТЦ_20.2.08.01_63_6316066496_03.05.2024_02 | YDN10-0060 DIN-рейка (60см) оцинкованная IEK (Аналог ТССЦ-509-2644 878,00/859,09=2%) |  | шт | 7 | 11.71 |  | 11,71 98,25*1,02/8,56 | 1 ОЗП=22,53; ЭМ=11,42; ЗПМ=22,53; МАТ=8,56 | 702 |  |  | 702 | [5 empty] | YDN10-0060 DIN-рейка (60см) оцинкованная IEK (Аналог ТССЦ-509-2644 878,00/859,09=2%)
Цена МАТ=98,25*1,02/8,56
| 1 | ИНДЕКС К ПОЗИЦИИ: ОЗП=22,53; ЭМ=11,42; ЗПМ=22,53; МАТ=8,56 | [18 empty] | ИНДЕКС К ПОЗИЦИИ: ОЗП=22,53; ЭМ=11,42; ЗПМ=22,53; МАТ=8,56
185 | ТЕРм08-03-591-08 Приказ Администрации ЛО от 20.10.15 №28 | Розетка штепсельная: неутопленного типа при открытой проводке |  | 100 шт. | 0.02 | 874,90 747,19 | 17,17 0,85 | 110.54 | 1 ОЗП=22,53; ЭМ=11,42; ЗПМ=22,53; МАТ=8,56 | 360 | 337 | 4 | 19 | [5 empty] | Розетка штепсельная: неутопленного типа при открытой проводке
Объем=2 / 100
|  | Коэффициент учёта условий производства работ ОЗП=1,15; ЭМ=1,15; ЗПМ=1,15; ТЗ=1,15; ТЗМ=1,15 | [17 empty] | Коэффициент учёта условий производства работ ОЗП=1,15; ЭМ=1,15; ЗПМ=1,15; ТЗ=1,15; ТЗМ=1,15
| 1 | ИНДЕКС К ПОЗИЦИИ: ОЗП=22,53; ЭМ=11,42; ЗПМ=22,53; МАТ=8,56 | [18 empty] | ИНДЕКС К ПОЗИЦИИ: ОЗП=22,53; ЭМ=11,42; ЗПМ=22,53; МАТ=8,56
186 О | ТЦ_20.4.03.04_63_6316066496_03.05.2024_02 | Розетка на DIN-рейку, AC220V Розетка на DIN-рейку, AC220V Розетка на DIN-рейку, AC220V, с заземлением, номинальный ток 16A, 3 силовых полюса, 3 контакта, климатическое исполнение УХЛ4. Размеры (ШхВхГ): 45х76х63мм, рабочая температура -40..+70 |  | шт | 2 | 141.25 |  | 820,35/6,23*1,012*1,06 | 2 Оборудование МАТ=6,23 | 1760 | [8 empty] | Розетка на DIN-рейку, AC220V Розетка на DIN-рейку, AC220V Розетка на DIN-рейку, AC220V, с заземлением, номинальный ток 16A, 3 силовых полюса, 3 контакта, климатическое исполнение УХЛ4. Размеры (ШхВхГ): 45х76х63мм, рабочая температура -40..+70
Цена ПЗ=820,35/6,23*1,012*1,06
| 2 | ИНДЕКС К ПОЗИЦИИ: Оборудование МАТ=6,23 | [18 empty] | ИНДЕКС К ПОЗИЦИИ: Оборудование МАТ=6,23
187 | ТЕРм10-06-034-12 Приказ Администрации ЛО от 20.10.15 №28 | Коробка распределительная настенная на кабеле с пластмассовой оболочкой |  | 1 коробка | 245 | 105,30 41,95 | 50,22 8,21 | 13.13 | 1 ОЗП=22,53; ЭМ=11,42; ЗПМ=22,53; МАТ=8,56 | 399617 | 231569 | 140 512 45 323 | 27536 | [5 empty] | Коробка распределительная настенная на кабеле с пластмассовой оболочкой
Объем=51+194
|  | Коэффициент учёта условий производства работ ОЗП=1,15; ЭМ=1,15; ЗПМ=1,15; ТЗ=1,15; ТЗМ=1,15 | [17 empty] | Коэффициент учёта условий производства работ ОЗП=1,15; ЭМ=1,15; ЗПМ=1,15; ТЗ=1,15; ТЗМ=1,15
| 1 | ИНДЕКС К ПОЗИЦИИ: ОЗП=22,53; ЭМ=11,42; ЗПМ=22,53; МАТ=8,56 | [18 empty] | ИНДЕКС К ПОЗИЦИИ: ОЗП=22,53; ЭМ=11,42; ЗПМ=22,53; МАТ=8,56
188 | ТЦ_20.5.02.04_63_6316066496_03.05.2024_02 | Коробка монтажная огнестойкая КМ-О (8к*6,0)-IP66 0808, 4 ввода 86х86х62 (Аналог ТССЦ-111-0126 335,61/328,92=2%) |  | шт | 51 | 251.81 |  | 251,81 2113,26*1,02/8,56 | 1 ОЗП=22,53; ЭМ=11,42; ЗПМ=22,53; МАТ=8,56 | 109930 |  |  | 109930 | [5 empty] | Коробка монтажная огнестойкая КМ-О (8к*6,0)-IP66 0808, 4 ввода 86х86х62 (Аналог ТССЦ-111-0126 335,61/328,92=2%)
Цена МАТ=2113,26*1,02/8,56
| 1 | ИНДЕКС К ПОЗИЦИИ: ОЗП=22,53; ЭМ=11,42; ЗПМ=22,53; МАТ=8,56 | [18 empty] | ИНДЕКС К ПОЗИЦИИ: ОЗП=22,53; ЭМ=11,42; ЗПМ=22,53; МАТ=8,56
189 | ТЦ_20.5.02.03_63_6316066496_03.05.2024_02 | КС-4 Коробки соединительные КС предназначены для монтажа систем охранно-пожарной сигнализации, теленаблюдения к шлейфам сигнализации, а так же монтажа других цепей постоянного или переменного тока. Коробки соединительные КС выпускаются трех модификаций: КС-2, КС-3, КС-4 и нескольких цветов: белый, серый, коричневый, терракотовый, черный. IP 40 (Аналог ТССЦ-503-0726 38,10/37,34=2%) |  | шт | 194 | 6.58 |  | 6,58 55,21*1,02/8,56 | 1 ОЗП=22,53; ЭМ=11,42; ЗПМ=22,53; МАТ=8,56 | 10927 |  |  | 10927 | [5 empty] | КС-4 Коробки соединительные КС предназначены для монтажа систем охранно-пожарной сигнализации, теленаблюдения к шлейфам сигнализации, а так же монтажа других цепей постоянного или переменного тока. Коробки соединительные КС выпускаются трех модификаций: КС-2, КС-3, КС-4 и нескольких цветов: белый, серый, коричневый, терракотовый, черный. IP 40 (Аналог ТССЦ-503-0726 38,10/37,34=2%)
Цена МАТ=55,21*1,02/8,56
| 1 | ИНДЕКС К ПОЗИЦИИ: ОЗП=22,53; ЭМ=11,42; ЗПМ=22,53; МАТ=8,56 | [18 empty] | ИНДЕКС К ПОЗИЦИИ: ОЗП=22,53; ЭМ=11,42; ЗПМ=22,53; МАТ=8,56
190 | ТЕРм11-08-002-06 Приказ Администрации ЛО от 20.10.15 №28 | Присоединение к приборам трубных проводок: из пластмассовых и резиновых труб, диаметр до 22 мм |  | 10 соединений | 2.2 | 13,00 12,78 |  | 0.22 | 1 ОЗП=22,53; ЭМ=11,42; ЗПМ=22,53; МАТ=8,56 | 637 | 633 |  | 4 | [5 empty] | Присоединение к приборам трубных проводок: из пластмассовых и резиновых труб, диаметр до 22 мм
Объем=22 / 10
|  | Коэффициент учёта условий производства работ ОЗП=1,15; ЭМ=1,15; ЗПМ=1,15; ТЗ=1,15; ТЗМ=1,15 | [17 empty] | Коэффициент учёта условий производства работ ОЗП=1,15; ЭМ=1,15; ЗПМ=1,15; ТЗ=1,15; ТЗМ=1,15
| 1 | ИНДЕКС К ПОЗИЦИИ: ОЗП=22,53; ЭМ=11,42; ЗПМ=22,53; МАТ=8,56 | [18 empty] | ИНДЕКС К ПОЗИЦИИ: ОЗП=22,53; ЭМ=11,42; ЗПМ=22,53; МАТ=8,56
191 | ТЦ_20.5.01.02_63_6316066496_03.05.2024_02 | 32154DEK Каб. ввод PG 16 диаметр кабеля 6-13мм IP54 КВ-101 (Аналог ТССЦ-509-3674 4,06/3,97=2%) |  | шт | 22 | 3.89 |  | 3,89 32,61*1,02/8,56 | 1 ОЗП=22,53; ЭМ=11,42; ЗПМ=22,53; МАТ=8,56 | 733 |  |  | 733 | [5 empty] | 32154DEK Каб. ввод PG 16 диаметр кабеля 6-13мм IP54 КВ-101 (Аналог ТССЦ-509-3674 4,06/3,97=2%)
Цена МАТ=32,61*1,02/8,56
| 1 | ИНДЕКС К ПОЗИЦИИ: ОЗП=22,53; ЭМ=11,42; ЗПМ=22,53; МАТ=8,56 | [18 empty] | ИНДЕКС К ПОЗИЦИИ: ОЗП=22,53; ЭМ=11,42; ЗПМ=22,53; МАТ=8,56
192 | ТЕРм10-04-030-04 Приказ Администрации ЛО от 20.10.15 №28 | Дополнительная установка на пультах и панелях: колодки клеммной на 20 клемм |  | 1 шт. | 50 | 31,40 17,80 |  | 13.6 | 1 ОЗП=22,53; ЭМ=11,42; ЗПМ=22,53; МАТ=8,56 | 25875 | 20054 |  | 5821 | [5 empty] | Дополнительная установка на пультах и панелях: колодки клеммной на 20 клемм
|  | Коэффициент учёта условий производства работ ОЗП=1,15; ЭМ=1,15; ЗПМ=1,15; ТЗ=1,15; ТЗМ=1,15 | [17 empty] | Коэффициент учёта условий производства работ ОЗП=1,15; ЭМ=1,15; ЗПМ=1,15; ТЗ=1,15; ТЗМ=1,15
| 1 | ИНДЕКС К ПОЗИЦИИ: ОЗП=22,53; ЭМ=11,42; ЗПМ=22,53; МАТ=8,56 | [18 empty] | ИНДЕКС К ПОЗИЦИИ: ОЗП=22,53; ЭМ=11,42; ЗПМ=22,53; МАТ=8,56
193 | ТЦ_20.5.04.03_63_6316066496_03.05.2024_02 | ZCBC02GR CBC.2GR(Ex), проходной зажим серый 2,5 кв.мм (Аналог ТССЦ-107-0001 12,39/12,09=2%) |  | шт | 50 | 6.63 |  | 6,63 55,65*1,02/8,56 | 1 ОЗП=22,53; ЭМ=11,42; ЗПМ=22,53; МАТ=8,56 | 2838 |  |  | 2838 | [5 empty] | ZCBC02GR CBC.2GR(Ex), проходной зажим серый 2,5 кв.мм (Аналог ТССЦ-107-0001 12,39/12,09=2%)
Цена МАТ=55,65*1,02/8,56
| 1 | ИНДЕКС К ПОЗИЦИИ: ОЗП=22,53; ЭМ=11,42; ЗПМ=22,53; МАТ=8,56 | [18 empty] | ИНДЕКС К ПОЗИЦИИ: ОЗП=22,53; ЭМ=11,42; ЗПМ=22,53; МАТ=8,56
194 | ТЕРм10-06-037-13 Приказ Администрации ЛО от 20.10.15 №28 | Крышка декоративная и другие мелкие изделия (без присоединения проводов) |  | 100 шт. | 0.36 | 127,98 122,25 |  | 5.73 | 1 ОЗП=22,53; ЭМ=11,42; ЗПМ=22,53; МАТ=8,56 | 1009 | 992 |  | 17 | [5 empty] | Крышка декоративная и другие мелкие изделия (без присоединения проводов)
Объем=(12+4+20) / 100
|  | Коэффициент учёта условий производства работ ОЗП=1,15; ЭМ=1,15; ЗПМ=1,15; ТЗ=1,15; ТЗМ=1,15 | [17 empty] | Коэффициент учёта условий производства работ ОЗП=1,15; ЭМ=1,15; ЗПМ=1,15; ТЗ=1,15; ТЗМ=1,15
| 1 | ИНДЕКС К ПОЗИЦИИ: ОЗП=22,53; ЭМ=11,42; ЗПМ=22,53; МАТ=8,56 | [18 empty] | ИНДЕКС К ПОЗИЦИИ: ОЗП=22,53; ЭМ=11,42; ЗПМ=22,53; МАТ=8,56
195 | ТЦ_20.2.02.02_63_6316066496_03.05.2024_02 | ZCB061GR CBC.2-10/PTGR, торцевой изолятор серый на СВС2- 10 (Аналог ТССЦ-509-6581 539/524,61=2%) |  | шт | 12 | 5.14 |  | 5,14 43,17*1,02/8,56 | 1 ОЗП=22,53; ЭМ=11,42; ЗПМ=22,53; МАТ=8,56 | 528 |  |  | 528 | [5 empty] | ZCB061GR CBC.2-10/PTGR, торцевой изолятор серый на СВС2- 10 (Аналог ТССЦ-509-6581 539/524,61=2%)
Цена МАТ=43,17*1,02/8,56
| 1 | ИНДЕКС К ПОЗИЦИИ: ОЗП=22,53; ЭМ=11,42; ЗПМ=22,53; МАТ=8,56 | [18 empty] | ИНДЕКС К ПОЗИЦИИ: ОЗП=22,53; ЭМ=11,42; ЗПМ=22,53; МАТ=8,56
196 | ТЦ_20.2.02.02_63_6316066496_03.05.2024_02 | ZBT003-RET BT/3, торцевой упор (Аналог ТССЦ-509-6581 539/524,61=2%) |  | шт | 4 | 9.46 |  | 9,46 79,4*1,02/8,56 | 1 ОЗП=22,53; ЭМ=11,42; ЗПМ=22,53; МАТ=8,56 | 324 |  |  | 324 | [5 empty] | ZBT003-RET BT/3, торцевой упор (Аналог ТССЦ-509-6581 539/524,61=2%)
Цена МАТ=79,4*1,02/8,56
| 1 | ИНДЕКС К ПОЗИЦИИ: ОЗП=22,53; ЭМ=11,42; ЗПМ=22,53; МАТ=8,56 | [18 empty] | ИНДЕКС К ПОЗИЦИИ: ОЗП=22,53; ЭМ=11,42; ЗПМ=22,53; МАТ=8,56
197 | ТЦ_20.3.01.02_63_6316066496_03.05.2024_02 | ZPTM Маркировка групп зажимов. Широкая (Аналог ТССЦ-111-0180 469/459,75=2%) |  | шт | 20 | 25.38 |  | 25,38 213,02*1,02/8,56 | 1 ОЗП=22,53; ЭМ=11,42; ЗПМ=22,53; МАТ=8,56 | 4345 |  |  | 4345 | [5 empty] | ZPTM Маркировка групп зажимов. Широкая (Аналог ТССЦ-111-0180 469/459,75=2%)
Цена МАТ=213,02*1,02/8,56
| 1 | ИНДЕКС К ПОЗИЦИИ: ОЗП=22,53; ЭМ=11,42; ЗПМ=22,53; МАТ=8,56 | [18 empty] | ИНДЕКС К ПОЗИЦИИ: ОЗП=22,53; ЭМ=11,42; ЗПМ=22,53; МАТ=8,56
198 | ТЕР46-03-009-08 Приказ Администрации ЛО от 20.10.15 №28 | Пробивка в кирпичных стенах отверстий круглых диаметром: до 50 мм при толщине стен до 51 см |  | 100 шт. | 1.34 | 5 325,09 1 944,68 | 3 380,41 596,79 |  | 1 ОЗП=22,53; ЭМ=11,42; ЗПМ=22,53; МАТ=8,56 | 110440 | 58710 | 51 730 18 017 | [6 empty] | Пробивка в кирпичных стенах отверстий круглых диаметром: до 50 мм при толщине стен до 51 см
Объем=134 / 100
|  | Коэффициент учёта условий производства работ ОЗП=1,15; ЭМ=1,15; ЗПМ=1,15; ТЗ=1,15; ТЗМ=1,15 | [17 empty] | Коэффициент учёта условий производства работ ОЗП=1,15; ЭМ=1,15; ЗПМ=1,15; ТЗ=1,15; ТЗМ=1,15
| 1 | ИНДЕКС К ПОЗИЦИИ: ОЗП=22,53; ЭМ=11,42; ЗПМ=22,53; МАТ=8,56 | [18 empty] | ИНДЕКС К ПОЗИЦИИ: ОЗП=22,53; ЭМ=11,42; ЗПМ=22,53; МАТ=8,56
199 | ТЕРм08-02-408-07 Приказ Администрации ЛО от 20.10.15 №28 | Труба стальная во взрывоопасных и пожароопасных помещениях по установленным конструкциям, в опалубке фундаментов, диаметр: до 25 мм |  | 100 м | 0.4 | 1 305,28 1 013,75 | 126,52 11,57 | 165.01 | 1 ОЗП=22,53; ЭМ=11,42; ЗПМ=22,53; МАТ=8,56 | 10279 | 9136 | 578 104 | 565 | [5 empty] | Труба стальная во взрывоопасных и пожароопасных помещениях по установленным конструкциям, в опалубке фундаментов, диаметр: до 25 мм
Объем=40 / 100
|  | Коэффициент учёта условий производства работ ОЗП=1,15; ЭМ=1,15; ЗПМ=1,15; ТЗ=1,15; ТЗМ=1,15 | [17 empty] | Коэффициент учёта условий производства работ ОЗП=1,15; ЭМ=1,15; ЗПМ=1,15; ТЗ=1,15; ТЗМ=1,15
| 1 | ИНДЕКС К ПОЗИЦИИ: ОЗП=22,53; ЭМ=11,42; ЗПМ=22,53; МАТ=8,56 | [18 empty] | ИНДЕКС К ПОЗИЦИИ: ОЗП=22,53; ЭМ=11,42; ЗПМ=22,53; МАТ=8,56
200 | ТЦ_23.3.06.02_63_6316066496_03.05.2024_02 | Труба 20*2,8 ВГП оцинкованная ГОСТ 3262-75 (Аналог ТССЦ-507-4225 608,33/595,74=2%) |  | м | 40 | 32.38 |  | 32,38 271,7*1,02/8,56 | 1 ОЗП=22,53; ЭМ=11,42; ЗПМ=22,53; МАТ=8,56 | 11087 |  |  | 11087 | [5 empty] | Труба 20*2,8 ВГП оцинкованная ГОСТ 3262-75 (Аналог ТССЦ-507-4225 608,33/595,74=2%)
Цена МАТ=271,7*1,02/8,56
| 1 | ИНДЕКС К ПОЗИЦИИ: ОЗП=22,53; ЭМ=11,42; ЗПМ=22,53; МАТ=8,56 | [18 empty] | ИНДЕКС К ПОЗИЦИИ: ОЗП=22,53; ЭМ=11,42; ЗПМ=22,53; МАТ=8,56
201 | ТЕРм08-02-155-01 Приказ Администрации ЛО от 20.10.15 №28 | Герметизация проходов при вводе кабелей во взрывоопасные помещения уплотнительной массой |  | 1 проход кабеля | 134 | 21,59 7,97 |  | 13.62 | 1 ОЗП=22,53; ЭМ=11,42; ЗПМ=22,53; МАТ=8,56 | 39683 | 24060 |  | 15623 | [5 empty] | Герметизация проходов при вводе кабелей во взрывоопасные помещения уплотнительной массой
|  | Коэффициент учёта условий производства работ ОЗП=1,15; ЭМ=1,15; ЗПМ=1,15; ТЗ=1,15; ТЗМ=1,15 | [17 empty] | Коэффициент учёта условий производства работ ОЗП=1,15; ЭМ=1,15; ЗПМ=1,15; ТЗ=1,15; ТЗМ=1,15
| 1 | ИНДЕКС К ПОЗИЦИИ: ОЗП=22,53; ЭМ=11,42; ЗПМ=22,53; МАТ=8,56 | [18 empty] | ИНДЕКС К ПОЗИЦИИ: ОЗП=22,53; ЭМ=11,42; ЗПМ=22,53; МАТ=8,56
202 | ТЦ_14.5.01.10_63_6316066496_03.05.2024_02 | DF1201 Пена однокомпонентная огнезащитная, баллон 740 мл (Аналог ТССЦ-113-0770 318,46/312,17=2%) |  | шт | 6 | 361.69 |  | 361,69 3035,37*1,02/8,56 | 1 ОЗП=22,53; ЭМ=11,42; ЗПМ=22,53; МАТ=8,56 | 18576 |  |  | 18576 | [5 empty] | DF1201 Пена однокомпонентная огнезащитная, баллон 740 мл (Аналог ТССЦ-113-0770 318,46/312,17=2%)
Цена МАТ=3035,37*1,02/8,56
| 1 | ИНДЕКС К ПОЗИЦИИ: ОЗП=22,53; ЭМ=11,42; ЗПМ=22,53; МАТ=8,56 | [18 empty] | ИНДЕКС К ПОЗИЦИИ: ОЗП=22,53; ЭМ=11,42; ЗПМ=22,53; МАТ=8,56
203 | ТЦ_14.5.01.01_63_6316066496_03.05.2024_02 | DS1202 Герметик огнезащитный, картридж 300 мл (Аналог ТССЦ-101-8074 34,96/34,2=2%) |  | шт | 14 | 152.36 |  | 152,36 1278,66*1,02/8,56 | 1 ОЗП=22,53; ЭМ=11,42; ЗПМ=22,53; МАТ=8,56 | 18259 |  |  | 18259 | [5 empty] | DS1202 Герметик огнезащитный, картридж 300 мл (Аналог ТССЦ-101-8074 34,96/34,2=2%)
Цена МАТ=1278,66*1,02/8,56
| 1 | ИНДЕКС К ПОЗИЦИИ: ОЗП=22,53; ЭМ=11,42; ЗПМ=22,53; МАТ=8,56 | [18 empty] | ИНДЕКС К ПОЗИЦИИ: ОЗП=22,53; ЭМ=11,42; ЗПМ=22,53; МАТ=8,56
204 | ТЕРм11-06-002-01 Приказ Администрации ЛО от 20.10.15 №28 | Электрические проводки в щитах и пультах: шкафных и панельных |  | 100 м | 0.18 | 239,03 224,09 |  | 14.94 | 1 ОЗП=22,53; ЭМ=11,42; ЗПМ=22,53; МАТ=8,56 | 932 | 909 |  | 23 | [5 empty] | Электрические проводки в щитах и пультах: шкафных и панельных
Объем=(3*4+3*2) / 100
|  | Коэффициент учёта условий производства работ ОЗП=1,15; ЭМ=1,15; ЗПМ=1,15; ТЗ=1,15; ТЗМ=1,15 | [17 empty] | Коэффициент учёта условий производства работ ОЗП=1,15; ЭМ=1,15; ЗПМ=1,15; ТЗ=1,15; ТЗМ=1,15
| 1 | ИНДЕКС К ПОЗИЦИИ: ОЗП=22,53; ЭМ=11,42; ЗПМ=22,53; МАТ=8,56 | [18 empty] | ИНДЕКС К ПОЗИЦИИ: ОЗП=22,53; ЭМ=11,42; ЗПМ=22,53; МАТ=8,56
205 | ТЕРм11-04-028-01 Приказ Администрации ЛО от 20.10.15 №28 | Включение в аппаратуру разъемов штепсельных, количество контактов в разъеме: до 14 шт. |  | 1 разъем | 14 | 4,59 4,51 |  | 0.08 | 1 ОЗП=22,53; ЭМ=11,42; ЗПМ=22,53; МАТ=8,56 | 1432 | 1422 |  | 10 | [5 empty] | Включение в аппаратуру разъемов штепсельных, количество контактов в разъеме: до 14 шт.
Объем=4*2+3*2
|  | Коэффициент учёта условий производства работ ОЗП=1,15; ЭМ=1,15; ЗПМ=1,15; ТЗ=1,15; ТЗМ=1,15 | [17 empty] | Коэффициент учёта условий производства работ ОЗП=1,15; ЭМ=1,15; ЗПМ=1,15; ТЗ=1,15; ТЗМ=1,15
| 1 | ИНДЕКС К ПОЗИЦИИ: ОЗП=22,53; ЭМ=11,42; ЗПМ=22,53; МАТ=8,56 | [18 empty] | ИНДЕКС К ПОЗИЦИИ: ОЗП=22,53; ЭМ=11,42; ЗПМ=22,53; МАТ=8,56
206 О | ТЦ_59.1.21.02_63_6316066496_03.05.2024_02 | FPCS-SM-SCSC-03 Naimexx Патч-корд волоконно-оптический симплексный 1*9/125(OS2), SC(UPC)-SC(UPC), 3м, LSZH (в т.ч. ЗИП = 1 шт) |  | шт | 5 | 158.24 |  | 919/6,23*1,012*1,06 | 2 Оборудование МАТ=6,23 | 4929 | [8 empty] | FPCS-SM-SCSC-03 Naimexx Патч-корд волоконно-оптический симплексный 1*9/125(OS2), SC(UPC)-SC(UPC), 3м, LSZH (в т.ч. ЗИП = 1 шт)
Цена ПЗ=919/6,23*1,012*1,06
| 2 | ИНДЕКС К ПОЗИЦИИ: Оборудование МАТ=6,23 | [18 empty] | ИНДЕКС К ПОЗИЦИИ: Оборудование МАТ=6,23
207 О | ТЦ_59.1.21.02_63_6316066496_03.05.2024_02 | PC-LPM-UTP-RJ45-RJ45-C5e-2M-LSZH-BL Hyperline Патч-корд U/UTP, Cat,5e (100% Fluke Component Tested), LSZH, 2 м, синий |  | шт | 3 | 68.02 |  | 395,01/6,23*1,012*1,06 | 2 Оборудование МАТ=6,23 | 1271 | [8 empty] | PC-LPM-UTP-RJ45-RJ45-C5e-2M-LSZH-BL Hyperline Патч-корд U/UTP, Cat,5e (100% Fluke Component Tested), LSZH, 2 м, синий
Цена ПЗ=395,01/6,23*1,012*1,06
| 2 | ИНДЕКС К ПОЗИЦИИ: Оборудование МАТ=6,23 | [18 empty] | ИНДЕКС К ПОЗИЦИИ: Оборудование МАТ=6,23
208 | ТЕРм11-08-001-01 Приказ Администрации ЛО от 20.10.15 №28 | Присоединение к приборам электрических проводок под винт: с оконцеванием наконечником |  | 100 концов жил | 2 | 272,08 247,81 |  | 24.27 | 1 ОЗП=22,53; ЭМ=11,42; ЗПМ=22,53; МАТ=8,56 | 11582 | 11166 |  | 416 | [5 empty] | Присоединение к приборам электрических проводок под винт: с оконцеванием наконечником
Объем=(2*100) / 100
|  | Коэффициент учёта условий производства работ ОЗП=1,15; ЭМ=1,15; ЗПМ=1,15; ТЗ=1,15; ТЗМ=1,15 | [17 empty] | Коэффициент учёта условий производства работ ОЗП=1,15; ЭМ=1,15; ЗПМ=1,15; ТЗ=1,15; ТЗМ=1,15
| 1 | ИНДЕКС К ПОЗИЦИИ: ОЗП=22,53; ЭМ=11,42; ЗПМ=22,53; МАТ=8,56 | [18 empty] | ИНДЕКС К ПОЗИЦИИ: ОЗП=22,53; ЭМ=11,42; ЗПМ=22,53; МАТ=8,56
209 | ТЦ_20.2.10.04_63_6316066496_03.05.2024_02 | UGN10-D15-03-08 Наконечник НШВИ 1,5-8 красный (100шт/упак) IEK (Аналог ТССЦ-509-1586 89/87,23=2%) |  | упак | 2 | 12.65 |  | 12,65 106,16*1,02/8,56 | 1 ОЗП=22,53; ЭМ=11,42; ЗПМ=22,53; МАТ=8,56 | 217 |  |  | 217 | [5 empty] | UGN10-D15-03-08 Наконечник НШВИ 1,5-8 красный (100шт/упак) IEK (Аналог ТССЦ-509-1586 89/87,23=2%)
Цена МАТ=106,16*1,02/8,56
| 1 | ИНДЕКС К ПОЗИЦИИ: ОЗП=22,53; ЭМ=11,42; ЗПМ=22,53; МАТ=8,56 | [18 empty] | ИНДЕКС К ПОЗИЦИИ: ОЗП=22,53; ЭМ=11,42; ЗПМ=22,53; МАТ=8,56
210 | ТЕРм08-02-163-01 Приказ Администрации ЛО от 20.10.15 №28 | Заделка концевая с термоусаживающимися полиэтиленовыми перчатками для 3-4-жильного кабеля с бумажной изоляцией напряжением до 1 кВ, сечение одной жилы: до 35 мм2 |  | 1 шт. | 40 | 27,30 23,07 |  | 4.23 | 1 ОЗП=22,53; ЭМ=11,42; ЗПМ=22,53; МАТ=8,56 | 22238 | 20790 |  | 1448 | [5 empty] | Заделка концевая с термоусаживающимися полиэтиленовыми перчатками для 3-4-жильного кабеля с бумажной изоляцией напряжением до 1 кВ, сечение одной жилы: до 35 мм2
|  | Коэффициент учёта условий производства работ ОЗП=1,15; ЭМ=1,15; ЗПМ=1,15; ТЗ=1,15; ТЗМ=1,15 | [17 empty] | Коэффициент учёта условий производства работ ОЗП=1,15; ЭМ=1,15; ЗПМ=1,15; ТЗ=1,15; ТЗМ=1,15
| 1 | ИНДЕКС К ПОЗИЦИИ: ОЗП=22,53; ЭМ=11,42; ЗПМ=22,53; МАТ=8,56 | [18 empty] | ИНДЕКС К ПОЗИЦИИ: ОЗП=22,53; ЭМ=11,42; ЗПМ=22,53; МАТ=8,56
211 | ТЦ_24.3.03.01_63_6316066496_03.05.2024_02 | UDRS-D6-1-K05 Трубка термоусадочная ТТУ нг-LS 6/3 желтая 1м IEK (Аналог ТТССЦ-507-3495 96/94,09=2%) |  | м | 4 | 2.72 |  | 2,72 22,8*1,02/8,56 | 1 ОЗП=22,53; ЭМ=11,42; ЗПМ=22,53; МАТ=8,56 | 93 |  |  | 93 | [5 empty] | UDRS-D6-1-K05 Трубка термоусадочная ТТУ нг-LS 6/3 желтая 1м IEK (Аналог ТТССЦ-507-3495 96/94,09=2%)
Цена МАТ=22,8*1,02/8,56
| 1 | ИНДЕКС К ПОЗИЦИИ: ОЗП=22,53; ЭМ=11,42; ЗПМ=22,53; МАТ=8,56 | [18 empty] | ИНДЕКС К ПОЗИЦИИ: ОЗП=22,53; ЭМ=11,42; ЗПМ=22,53; МАТ=8,56
212 | ТЕРм08-02-411-01 Приказ Администрации ЛО от 20.10.15 №28 | Рукав металлический наружным диаметром: до 48 мм |  | 100 м | 4.7 | 1 373,18 569,20 | 200,93 5,08 | 603.05 | 1 ОЗП=22,53; ЭМ=11,42; ЗПМ=22,53; МАТ=8,56 | 95320 | 60274 | 10 785 538 | 24261 | [5 empty] | Рукав металлический наружным диаметром: до 48 мм
Объем=470 / 100
|  | Коэффициент учёта условий производства работ ОЗП=1,15; ЭМ=1,15; ЗПМ=1,15; ТЗ=1,15; ТЗМ=1,15 | [17 empty] | Коэффициент учёта условий производства работ ОЗП=1,15; ЭМ=1,15; ЗПМ=1,15; ТЗ=1,15; ТЗМ=1,15
| 1 | ИНДЕКС К ПОЗИЦИИ: ОЗП=22,53; ЭМ=11,42; ЗПМ=22,53; МАТ=8,56 | [18 empty] | ИНДЕКС К ПОЗИЦИИ: ОЗП=22,53; ЭМ=11,42; ЗПМ=22,53; МАТ=8,56
213 | ТЦ_08.1.02.13_63_6316066496_03.05.2024_02 | Р3-ЦПнг-LS 20 с протяжкой (Fortisflex) Металлорукав 76648 (Аналог ТССЦ-101-3131 8,87/8,68=2%) |  | м | 470 | 10.55 |  | 10,55 88,51*1,02/8,56 | 1 ОЗП=22,53; ЭМ=11,42; ЗПМ=22,53; МАТ=8,56 | 42445 |  |  | 42445 | [5 empty] | Р3-ЦПнг-LS 20 с протяжкой (Fortisflex) Металлорукав 76648 (Аналог ТССЦ-101-3131 8,87/8,68=2%)
Цена МАТ=88,51*1,02/8,56
| 1 | ИНДЕКС К ПОЗИЦИИ: ОЗП=22,53; ЭМ=11,42; ЗПМ=22,53; МАТ=8,56 | [18 empty] | ИНДЕКС К ПОЗИЦИИ: ОЗП=22,53; ЭМ=11,42; ЗПМ=22,53; МАТ=8,56
214 | ТЦ_20.2.08.07_63_6316066496_03.05.2024_02 | СМД-П 25-26 (Fortisflex) Скоба металлическая 62984 (Аналог ТССЦ-509-1678 42/41,06=2%) |  | шт | 1340 | 2.99 |  | 2,99 25,1*1,02/8,56 | 1 ОЗП=22,53; ЭМ=11,42; ЗПМ=22,53; МАТ=8,56 | 34297 |  |  | 34297 | [5 empty] | СМД-П 25-26 (Fortisflex) Скоба металлическая 62984 (Аналог ТССЦ-509-1678 42/41,06=2%)
Цена МАТ=25,1*1,02/8,56
| 1 | ИНДЕКС К ПОЗИЦИИ: ОЗП=22,53; ЭМ=11,42; ЗПМ=22,53; МАТ=8,56 | [18 empty] | ИНДЕКС К ПОЗИЦИИ: ОЗП=22,53; ЭМ=11,42; ЗПМ=22,53; МАТ=8,56
215 | ТЕРм08-02-472-10 Приказ Администрации ЛО от 20.10.15 №28 | Проводник заземляющий из медного изолированного провода сечением 25 мм2 открыто по строительным основаниям |  | 100 м | 0.18 | 869,56 659,42 | 38,26 0,85 | 171.88 | 1 ОЗП=22,53; ЭМ=11,42; ЗПМ=22,53; МАТ=8,56 | 3018 | 2674 | 79 3 | 265 | [5 empty] | Проводник заземляющий из медного изолированного провода сечением 25 мм2 открыто по строительным основаниям
Объем=(6+6+6) / 100
|  | Коэффициент учёта условий производства работ ОЗП=1,15; ЭМ=1,15; ЗПМ=1,15; ТЗ=1,15; ТЗМ=1,15 | [17 empty] | Коэффициент учёта условий производства работ ОЗП=1,15; ЭМ=1,15; ЗПМ=1,15; ТЗ=1,15; ТЗМ=1,15
| 1 | ИНДЕКС К ПОЗИЦИИ: ОЗП=22,53; ЭМ=11,42; ЗПМ=22,53; МАТ=8,56 | [18 empty] | ИНДЕКС К ПОЗИЦИИ: ОЗП=22,53; ЭМ=11,42; ЗПМ=22,53; МАТ=8,56
216 | ТЦ_21.2.03.05_63_6316066496_03.05.2024_02 | Провод силовой ПуГВнг(А)-LS 1х0.75 белый бухта многопроволочный (Аналог ТССЦ-502-0511 706,67/692,16=2%) |  | м | 6.12 | 1.5 |  | 1,50 12,56*1,02/8,56 | 1 ОЗП=22,53; ЭМ=11,42; ЗПМ=22,53; МАТ=8,56 | 79 |  |  | 79 | [5 empty] | Провод силовой ПуГВнг(А)-LS 1х0.75 белый бухта многопроволочный (Аналог ТССЦ-502-0511 706,67/692,16=2%)
Объем=6*1,02
Цена МАТ=12,56*1,02/8,56
| 1 | ИНДЕКС К ПОЗИЦИИ: ОЗП=22,53; ЭМ=11,42; ЗПМ=22,53; МАТ=8,56 | [18 empty] | ИНДЕКС К ПОЗИЦИИ: ОЗП=22,53; ЭМ=11,42; ЗПМ=22,53; МАТ=8,56
217 | ТЦ_21.2.03.05_63_6316066496_03.05.2024_02 | Провод силовой ПуГВнг(А)-LS 1х0.75 черный бухта многопроволочный (Аналог ТССЦ-502-0511 706,67/692,16=2%) |  | м | 6.12 | 1.5 |  | 1,50 12,56*1,02/8,56 | 1 ОЗП=22,53; ЭМ=11,42; ЗПМ=22,53; МАТ=8,56 | 79 |  |  | 79 | [5 empty] | Провод силовой ПуГВнг(А)-LS 1х0.75 черный бухта многопроволочный (Аналог ТССЦ-502-0511 706,67/692,16=2%)
Объем=6*1,02
Цена МАТ=12,56*1,02/8,56
| 1 | ИНДЕКС К ПОЗИЦИИ: ОЗП=22,53; ЭМ=11,42; ЗПМ=22,53; МАТ=8,56 | [18 empty] | ИНДЕКС К ПОЗИЦИИ: ОЗП=22,53; ЭМ=11,42; ЗПМ=22,53; МАТ=8,56
218 | ТЦ_21.2.03.05_63_6316066496_03.05.2024_02 | Провод силовой ПуГВнг(А)-LS 1х0.75 красный бухта многопроволочный (Аналог ТССЦ-502-0511 706,67/692,16=2%) |  | м | 6.12 | 1.5 |  | 1,50 12,56*1,02/8,56 | 1 ОЗП=22,53; ЭМ=11,42; ЗПМ=22,53; МАТ=8,56 | 79 |  |  | 79 | [5 empty] | Провод силовой ПуГВнг(А)-LS 1х0.75 красный бухта многопроволочный (Аналог ТССЦ-502-0511 706,67/692,16=2%)
Объем=6*1,02
Цена МАТ=12,56*1,02/8,56
| 1 | ИНДЕКС К ПОЗИЦИИ: ОЗП=22,53; ЭМ=11,42; ЗПМ=22,53; МАТ=8,56 | [18 empty] | ИНДЕКС К ПОЗИЦИИ: ОЗП=22,53; ЭМ=11,42; ЗПМ=22,53; МАТ=8,56
219 | ТЕРм08-10-010-01 Приказ Администрации ЛО от 20.10.15 №28 | Прокладка труб гофрированных ПВХ для защиты проводов и кабелей |  | 100 м | 24 | 394,82 304,32 | 72.96 | 17.54 | 1 ОЗП=22,53; ЭМ=11,42; ЗПМ=22,53; МАТ=8,56 | 188154 | 164554 | 19996 | 3604 | [5 empty] | Прокладка труб гофрированных ПВХ для защиты проводов и кабелей
Объем=2400 / 100
|  | Коэффициент учёта условий производства работ ОЗП=1,15; ЭМ=1,15; ЗПМ=1,15; ТЗ=1,15; ТЗМ=1,15 | [17 empty] | Коэффициент учёта условий производства работ ОЗП=1,15; ЭМ=1,15; ЗПМ=1,15; ТЗ=1,15; ТЗМ=1,15
| 1 | ИНДЕКС К ПОЗИЦИИ: ОЗП=22,53; ЭМ=11,42; ЗПМ=22,53; МАТ=8,56 | [18 empty] | ИНДЕКС К ПОЗИЦИИ: ОЗП=22,53; ЭМ=11,42; ЗПМ=22,53; МАТ=8,56
220 | ТЦ_24.3.01.02_63_6316066496_03.05.2024_02 | CTG20-20-K02-100-1 Труба гофр. ПНД d=20мм с зондом черная (100м) IEK (Аналог ТССЦ-103-2453 28,99/28,39=2%) |  | м | 2400 | 3.3 |  | 3,30 27,66*1,02/8,56 | 1 ОЗП=22,53; ЭМ=11,42; ЗПМ=22,53; МАТ=8,56 | 67795 |  |  | 67795 | [5 empty] | CTG20-20-K02-100-1 Труба гофр. ПНД d=20мм с зондом черная (100м) IEK (Аналог ТССЦ-103-2453 28,99/28,39=2%)
Цена МАТ=27,66*1,02/8,56
| 1 | ИНДЕКС К ПОЗИЦИИ: ОЗП=22,53; ЭМ=11,42; ЗПМ=22,53; МАТ=8,56 | [18 empty] | ИНДЕКС К ПОЗИЦИИ: ОЗП=22,53; ЭМ=11,42; ЗПМ=22,53; МАТ=8,56
221 | ТЦ_59.1.20.02_63_6316066496_03.05.2024_02 | CTA10D-CF20-K02-100 ELASTA Держатель с защелкой CF20 черный IEK (Аналог ТССЦ-103-2600 2,60/2,54=2%) |  | шт | 5000 | 0.44 |  | 0,44 3,71*1,02/8,56 | 1 ОЗП=22,53; ЭМ=11,42; ЗПМ=22,53; МАТ=8,56 | 18832 |  |  | 18832 | [5 empty] | CTA10D-CF20-K02-100 ELASTA Держатель с защелкой CF20 черный IEK (Аналог ТССЦ-103-2600 2,60/2,54=2%)
Цена МАТ=3,71*1,02/8,56
| 1 | ИНДЕКС К ПОЗИЦИИ: ОЗП=22,53; ЭМ=11,42; ЗПМ=22,53; МАТ=8,56 | [18 empty] | ИНДЕКС К ПОЗИЦИИ: ОЗП=22,53; ЭМ=11,42; ЗПМ=22,53; МАТ=8,56
222 | ТЕРм08-02-148-01 Приказ Администрации ЛО от 20.10.15 №28 | Кабель до 35 кВ в проложенных трубах, блоках и коробах, масса 1 м кабеля: до 1 кг |  | 100 м кабеля | 0.2 | 331,73 208,08 | 77,79 5,65 | 45.86 | 1 ОЗП=22,53; ЭМ=11,42; ЗПМ=22,53; МАТ=8,56 | 1194 | 938 | 178 25 | 78 | [5 empty] | Кабель до 35 кВ в проложенных трубах, блоках и коробах, масса 1 м кабеля: до 1 кг
Объем=20 / 100
|  | Коэффициент учёта условий производства работ ОЗП=1,15; ЭМ=1,15; ЗПМ=1,15; ТЗ=1,15; ТЗМ=1,15 | [17 empty] | Коэффициент учёта условий производства работ ОЗП=1,15; ЭМ=1,15; ЗПМ=1,15; ТЗ=1,15; ТЗМ=1,15
| 1 | ИНДЕКС К ПОЗИЦИИ: ОЗП=22,53; ЭМ=11,42; ЗПМ=22,53; МАТ=8,56 | [18 empty] | ИНДЕКС К ПОЗИЦИИ: ОЗП=22,53; ЭМ=11,42; ЗПМ=22,53; МАТ=8,56
223 | ТЦ_21.1.06.09_63_6316066496_03.05.2024_02 | НПП "Интех" ИнСил-ВВнг(А)-LS 3х2,5ок(N,PE)-0,66 (Аналог ТССЦ-501-8443 4289,29/4198,49=2%) |  | м | 20.4 | 66.96 |  | 66,96 561,95*1,02/8,56 | 1 ОЗП=22,53; ЭМ=11,42; ЗПМ=22,53; МАТ=8,56 | 11693 |  |  | 11693 | [5 empty] | НПП "Интех" ИнСил-ВВнг(А)-LS 3х2,5ок(N,PE)-0,66 (Аналог ТССЦ-501-8443 4289,29/4198,49=2%)
Объем=20*1,02
Цена МАТ=561,95*1,02/8,56
| 1 | ИНДЕКС К ПОЗИЦИИ: ОЗП=22,53; ЭМ=11,42; ЗПМ=22,53; МАТ=8,56 | [18 empty] | ИНДЕКС К ПОЗИЦИИ: ОЗП=22,53; ЭМ=11,42; ЗПМ=22,53; МАТ=8,56
224 | ТЕРм08-02-412-02 Приказ Администрации ЛО от 20.10.15 №28 | Затягивание провода в проложенные трубы и металлические рукава первого одножильного или многожильного в общей оплетке, суммарное сечение: до 6 мм2 |  | 100 м | 28.5 | 146,91 110,52 | 6,18 0,56 | 30.21 | 1 ОЗП=22,53; ЭМ=11,42; ЗПМ=22,53; МАТ=8,56 | 80345 | 70962 | 2 010 362 | 7373 | [5 empty] | Затягивание провода в проложенные трубы и металлические рукава первого одножильного или многожильного в общей оплетке, суммарное сечение: до 6 мм2
Объем=(2870-20) / 100
|  | Коэффициент учёта условий производства работ ОЗП=1,15; ЭМ=1,15; ЗПМ=1,15; ТЗ=1,15; ТЗМ=1,15 | [17 empty] | Коэффициент учёта условий производства работ ОЗП=1,15; ЭМ=1,15; ЗПМ=1,15; ТЗ=1,15; ТЗМ=1,15
| 1 | ИНДЕКС К ПОЗИЦИИ: ОЗП=22,53; ЭМ=11,42; ЗПМ=22,53; МАТ=8,56 | [18 empty] | ИНДЕКС К ПОЗИЦИИ: ОЗП=22,53; ЭМ=11,42; ЗПМ=22,53; МАТ=8,56
225 | ТЕРм10-01-054-01 Приказ Администрации ЛО от 20.10.15 №28 | Прокладка кабеля по воздушным металлическим желобам на одном объекте: от 10 до 50 км с вязкой пакетами |  | 100 м кабеля | 1.9 | 210,68 159,55 | 43,48 7,63 | 7.65 | 1 ОЗП=22,53; ЭМ=11,42; ЗПМ=22,53; МАТ=8,56 | 7898 | 6830 | 943 327 | 125 | [5 empty] | Прокладка кабеля по воздушным металлическим желобам на одном объекте: от 10 до 50 км с вязкой пакетами
Объем=(2840+200-2850) / 100
| ОП п.1.10.15 | Прокладка кабеля по воздушным желобам при прокладке на объекте до 10 км ОЗП=1,1; ЭМ=1,1 к расх.; ЗПМ=1,1; ТЗ=1,1; ТЗМ=1,1 | [17 empty] | Прокладка кабеля по воздушным желобам при прокладке на объекте до 10 км ОЗП=1,1; ЭМ=1,1 к расх.; ЗПМ=1,1; ТЗ=1,1; ТЗМ=1,1
|  | Коэффициент учёта условий производства работ ОЗП=1,15; ЭМ=1,15; ЗПМ=1,15; ТЗ=1,15; ТЗМ=1,15 | [17 empty] | Коэффициент учёта условий производства работ ОЗП=1,15; ЭМ=1,15; ЗПМ=1,15; ТЗ=1,15; ТЗМ=1,15
| 1 | ИНДЕКС К ПОЗИЦИИ: ОЗП=22,53; ЭМ=11,42; ЗПМ=22,53; МАТ=8,56 | [18 empty] | ИНДЕКС К ПОЗИЦИИ: ОЗП=22,53; ЭМ=11,42; ЗПМ=22,53; МАТ=8,56
226 | ТЦ_21.1.08.03_63_6316066496_03.05.2024_02 | НПП "Интех" ИнСил-ОЭнг(А)-FRLS 1х2х0,75ок-300 (Аналог ТССЦ-501-1903 7775,96/7619,69=2%) |  | м | 2896.8 | 38.48 |  | 38,48 322,92*1,02/8,56 | 1 ОЗП=22,53; ЭМ=11,42; ЗПМ=22,53; МАТ=8,56 | 954173 |  |  | 954173 | [5 empty] | НПП "Интех" ИнСил-ОЭнг(А)-FRLS 1х2х0,75ок-300 (Аналог ТССЦ-501-1903 7775,96/7619,69=2%)
Объем=2840*1,02
Цена МАТ=322,92*1,02/8,56
| 1 | ИНДЕКС К ПОЗИЦИИ: ОЗП=22,53; ЭМ=11,42; ЗПМ=22,53; МАТ=8,56 | [18 empty] | ИНДЕКС К ПОЗИЦИИ: ОЗП=22,53; ЭМ=11,42; ЗПМ=22,53; МАТ=8,56
227 | ТЦ_21.1.08.03_63_6316066496_03.05.2024_02 | НПП "Интех" ИнСил-ОЭнг(А)-FRLS 2х2х0,75ок-300 (Аналог ТССЦ-501-1888 17261,61/16917,74=2%) |  | м | 204 | 72.53 |  | 72,53 608,7*1,02/8,56 | 1 ОЗП=22,53; ЭМ=11,42; ЗПМ=22,53; МАТ=8,56 | 126655 |  |  | 126655 | [5 empty] | НПП "Интех" ИнСил-ОЭнг(А)-FRLS 2х2х0,75ок-300 (Аналог ТССЦ-501-1888 17261,61/16917,74=2%)
Объем=200*1,02
Цена МАТ=608,7*1,02/8,56
| 1 | ИНДЕКС К ПОЗИЦИИ: ОЗП=22,53; ЭМ=11,42; ЗПМ=22,53; МАТ=8,56 | [18 empty] | ИНДЕКС К ПОЗИЦИИ: ОЗП=22,53; ЭМ=11,42; ЗПМ=22,53; МАТ=8,56
228 | ТЦ_20.3.01.02_63_6316066496_03.05.2024_02 | ZN8001H "CNU/8/51 серия от ""1"" до ""50"", горизонтальная ориентация" (Аналог ТССЦ-111-0180 469/459,75=2%) |  | шт | 60 | 0.53 |  | 0,53 4,45*1,02/8,56 | 1 ОЗП=22,53; ЭМ=11,42; ЗПМ=22,53; МАТ=8,56 | 272 |  |  | 272 | [5 empty] | ZN8001H "CNU/8/51 серия от ""1"" до ""50"", горизонтальная ориентация" (Аналог ТССЦ-111-0180 469/459,75=2%)
Цена МАТ=4,45*1,02/8,56
| 1 | ИНДЕКС К ПОЗИЦИИ: ОЗП=22,53; ЭМ=11,42; ЗПМ=22,53; МАТ=8,56 | [18 empty] | ИНДЕКС К ПОЗИЦИИ: ОЗП=22,53; ЭМ=11,42; ЗПМ=22,53; МАТ=8,56
229 | ТЕРм10-02-041-01 Приказ Администрации ЛО от 20.10.15 №28 | Электрическая проверка и настройка: устройства центрального управляющего (Настройка сервера ПАК «Бастион-2») |  | 1 компл. | 1 | 6 962,75 6 843,73 |  | 119.02 | 1 ОЗП=22,53; ЭМ=11,42; ЗПМ=22,53; МАТ=8,56 | 155208 | 154189 |  | 1019 | [5 empty] | Электрическая проверка и настройка: устройства центрального управляющего (Настройка сервера ПАК «Бастион-2»)
|  | Коэффициент учёта условий производства работ ОЗП=1,15; ЭМ=1,15; ЗПМ=1,15; ТЗ=1,15; ТЗМ=1,15 | [17 empty] | Коэффициент учёта условий производства работ ОЗП=1,15; ЭМ=1,15; ЗПМ=1,15; ТЗ=1,15; ТЗМ=1,15
| 1 | ИНДЕКС К ПОЗИЦИИ: ОЗП=22,53; ЭМ=11,42; ЗПМ=22,53; МАТ=8,56 | [18 empty] | ИНДЕКС К ПОЗИЦИИ: ОЗП=22,53; ЭМ=11,42; ЗПМ=22,53; МАТ=8,56
230 | ТЕРм10-06-068-15 Приказ Администрации ЛО от 20.10.15 №28 | Конфигурация и настройка сетевых компонентов (мост, маршрутизатор, модем и т.п.) (Настройка АРМ ПАК «Бастион-2», коммутатора) |  | 1 шт. | 3 | 1 049,82 1 031,87 |  | 17.95 | 1 ОЗП=22,53; ЭМ=11,42; ЗПМ=22,53; МАТ=8,56 | 70205 | 69744 |  | 461 | [5 empty] | Конфигурация и настройка сетевых компонентов (мост, маршрутизатор, модем и т.п.) (Настройка АРМ ПАК «Бастион-2», коммутатора)
Объем=1+1+1
|  | Коэффициент учёта условий производства работ ОЗП=1,15; ЭМ=1,15; ЗПМ=1,15; ТЗ=1,15; ТЗМ=1,15 | [17 empty] | Коэффициент учёта условий производства работ ОЗП=1,15; ЭМ=1,15; ЗПМ=1,15; ТЗ=1,15; ТЗМ=1,15
| 1 | ИНДЕКС К ПОЗИЦИИ: ОЗП=22,53; ЭМ=11,42; ЗПМ=22,53; МАТ=8,56 | [18 empty] | ИНДЕКС К ПОЗИЦИИ: ОЗП=22,53; ЭМ=11,42; ЗПМ=22,53; МАТ=8,56
231 | ТЕРм10-06-068-10 Приказ Администрации ЛО от 20.10.15 №28 | Настройка простых сетевых трактов: 2 Мбит/сек. или 34 Мбит/сек., основной (Настройка камеры) |  | 1 тракт | 1 | 1 574,73 1 547,81 |  | 26.92 | 1 ОЗП=22,53; ЭМ=11,42; ЗПМ=22,53; МАТ=8,56 | 35103 | 34872 |  | 231 | [5 empty] | Настройка простых сетевых трактов: 2 Мбит/сек. или 34 Мбит/сек., основной (Настройка камеры)
|  | Коэффициент учёта условий производства работ ОЗП=1,15; ЭМ=1,15; ЗПМ=1,15; ТЗ=1,15; ТЗМ=1,15 | [17 empty] | Коэффициент учёта условий производства работ ОЗП=1,15; ЭМ=1,15; ЗПМ=1,15; ТЗ=1,15; ТЗМ=1,15
| 1 | ИНДЕКС К ПОЗИЦИИ: ОЗП=22,53; ЭМ=11,42; ЗПМ=22,53; МАТ=8,56 | [18 empty] | ИНДЕКС К ПОЗИЦИИ: ОЗП=22,53; ЭМ=11,42; ЗПМ=22,53; МАТ=8,56
СКУД | [17 empty] | СКУД
232 | ТЕРм10-08-001-01 Приказ Администрации ЛО от 20.10.15 №28 | Приборы ПС приемно-контрольные, пусковые, концентратор: блок базовый на 10 лучей |  | 1 шт. | 46 | 173,65 157,90 | 0.37 | 15.38 | 1 ОЗП=22,53; ЭМ=11,42; ЗПМ=22,53; МАТ=8,56 | 169893 | 163639 | 193 | 6061 | [5 empty] | Приборы ПС приемно-контрольные, пусковые, концентратор: блок базовый на 10 лучей
Объем=43-4+8-1
|  | Коэффициент учёта условий производства работ ОЗП=1,15; ЭМ=1,15; ЗПМ=1,15; ТЗ=1,15; ТЗМ=1,15 | [17 empty] | Коэффициент учёта условий производства работ ОЗП=1,15; ЭМ=1,15; ЗПМ=1,15; ТЗ=1,15; ТЗМ=1,15
| 1 | ИНДЕКС К ПОЗИЦИИ: ОЗП=22,53; ЭМ=11,42; ЗПМ=22,53; МАТ=8,56 | [18 empty] | ИНДЕКС К ПОЗИЦИИ: ОЗП=22,53; ЭМ=11,42; ЗПМ=22,53; МАТ=8,56
233 О | ТЦ_61.2.07.04_63_6316066496_03.05.2024_02 | Elsys-MB-Std-2A-00-TП Контроллер сетевой СКУД для управления одной двухсторонней дверью или двумя односторонними дверями, или турникетом, или шлагбаумом. Возможность подключения до двух считывателей, программирование внутренней логики, до 160 тыс. карт в памяти (при установке соответствующего модуля расширения памяти), подключение по RS-485 и Ethernet (опция, требует приобретения модуля Elsys-IP), в металлическом корпусе со встроенным резервируемым источником питания, без аккумулятора. ES-0002 (в т.ч. ЗИП = 4 шт) |  | шт | 43 | 4605.98 |  | 26750,01/6,23*1,012*1,06 | 2 Оборудование МАТ=6,23 | 1233896 | [8 empty] | Elsys-MB-Std-2A-00-TП Контроллер сетевой СКУД для управления одной двухсторонней дверью или двумя односторонними дверями, или турникетом, или шлагбаумом. Возможность подключения до двух считывателей, программирование внутренней логики, до 160 тыс. карт в памяти (при установке соответствующего модуля расширения памяти), подключение по RS-485 и Ethernet (опция, требует приобретения модуля Elsys-IP), в металлическом корпусе со встроенным резервируемым источником питания, без аккумулятора. ES-0002 (в т.ч. ЗИП = 4 шт)
Цена ПЗ=26750,01/6,23*1,012*1,06
| 2 | ИНДЕКС К ПОЗИЦИИ: Оборудование МАТ=6,23 | [18 empty] | ИНДЕКС К ПОЗИЦИИ: Оборудование МАТ=6,23
234 О | ТЦ_61.2.07.04_63_6316066496_03.05.2024_02 | Elsys-MB-Pro4-2A-00-TП Контроллер сетевой СКУД для управления двумя двухсторонними дверями или четырьмя односторонними дверями, или двумя турникетами, или двумя шлагбаумами. Возможность подключения до четырех считывателей, программирование внутренней логики, до 160 тыс. карт в памяти (при установке соответствующего модуля расширения памяти), подключение по RS-485 и Ethernet (опция), в металлическом корпусе со встроенным резервируемым источником питания, без аккумулятора. ES-0004 (в т.ч. ЗИП = 1 шт) |  | шт | 8 | 6643.52 |  | 38583,35/6,23*1,012*1,06 | 2 Оборудование МАТ=6,23 | 331113 | [8 empty] | Elsys-MB-Pro4-2A-00-TП Контроллер сетевой СКУД для управления двумя двухсторонними дверями или четырьмя односторонними дверями, или двумя турникетами, или двумя шлагбаумами. Возможность подключения до четырех считывателей, программирование внутренней логики, до 160 тыс. карт в памяти (при установке соответствующего модуля расширения памяти), подключение по RS-485 и Ethernet (опция), в металлическом корпусе со встроенным резервируемым источником питания, без аккумулятора. ES-0004 (в т.ч. ЗИП = 1 шт)
Цена ПЗ=38583,35/6,23*1,012*1,06
| 2 | ИНДЕКС К ПОЗИЦИИ: Оборудование МАТ=6,23 | [18 empty] | ИНДЕКС К ПОЗИЦИИ: Оборудование МАТ=6,23
235 О | ТЦ_61.2.07.04_63_6316066496_03.05.2024_02 | Elsys-MB-NET-2A-TП Коммуникационный сетевой контроллер (КСК) Elsys-MB-Net-2А-ТП предназначен для подключения к серверу СКУД по сети Ethernet до 63 контроллеров доступа, объединенных линией RS-485, и управления одной сетевой группой контроллеров (до 63 контроллеров) Elsys-NG вариантов исполнения 200, 800, 1000, Elsys-MB вариантов исполнения Light, Standard, Pro, Pro4 с интерфейсными модулями Elsys-IP. Металлический корпус со встроенным резервируемым источником питания, без аккумулятора. ES-0025 (в т.ч. ЗИП = 1 шт) |  | шт | 7 | 5610.4 |  | 32583,35/6,23*1,012*1,06 | 2 Оборудование МАТ=6,23 | 244670 | [8 empty] | Elsys-MB-NET-2A-TП Коммуникационный сетевой контроллер (КСК) Elsys-MB-Net-2А-ТП предназначен для подключения к серверу СКУД по сети Ethernet до 63 контроллеров доступа, объединенных линией RS-485, и управления одной сетевой группой контроллеров (до 63 контроллеров) Elsys-NG вариантов исполнения 200, 800, 1000, Elsys-MB вариантов исполнения Light, Standard, Pro, Pro4 с интерфейсными модулями Elsys-IP. Металлический корпус со встроенным резервируемым источником питания, без аккумулятора. ES-0025 (в т.ч. ЗИП = 1 шт)
Цена ПЗ=32583,35/6,23*1,012*1,06
| 2 | ИНДЕКС К ПОЗИЦИИ: Оборудование МАТ=6,23 | [18 empty] | ИНДЕКС К ПОЗИЦИИ: Оборудование МАТ=6,23
236 | ТЕРм10-01-001-10 Приказ Администрации ЛО от 20.10.15 №28 | Плата разного назначения с подготовкой места установки |  | 1 шт. | 46 | 150,29 118,93 | 26,36 4,62 | 5 | 1 ОЗП=22,53; ЭМ=11,42; ЗПМ=22,53; МАТ=8,56 | 139075 | 123260 | 13 846 4 791 | 1969 | [5 empty] | Плата разного назначения с подготовкой места установки
Объем=51-5
|  | Коэффициент учёта условий производства работ ОЗП=1,15; ЭМ=1,15; ЗПМ=1,15; ТЗ=1,15; ТЗМ=1,15 | [17 empty] | Коэффициент учёта условий производства работ ОЗП=1,15; ЭМ=1,15; ЗПМ=1,15; ТЗ=1,15; ТЗМ=1,15
| 1 | ИНДЕКС К ПОЗИЦИИ: ОЗП=22,53; ЭМ=11,42; ЗПМ=22,53; МАТ=8,56 | [18 empty] | ИНДЕКС К ПОЗИЦИИ: ОЗП=22,53; ЭМ=11,42; ЗПМ=22,53; МАТ=8,56
237 О | ТЦ_61.2.07.05_63_6316066496_03.05.2024_02 | Elsys-XB32 Модуль расширения памяти контроллеров Elsys-MB версий Light, Standard, Pro, Pro4 до 40000 карт, 31000 событий (максимум 80000 карт при уменьшении буфера событий), 1800 временных интервалов, 1800 уровней доступа. ES-0015 (в т.ч. ЗИП = 5 шт) |  | шт | 51 | 1133.56 |  | 6583,35/6,23*1,012*1,06 | 2 Оборудование МАТ=6,23 | 360166 | [8 empty] | Elsys-XB32 Модуль расширения памяти контроллеров Elsys-MB версий Light, Standard, Pro, Pro4 до 40000 карт, 31000 событий (максимум 80000 карт при уменьшении буфера событий), 1800 временных интервалов, 1800 уровней доступа. ES-0015 (в т.ч. ЗИП = 5 шт)
Цена ПЗ=6583,35/6,23*1,012*1,06
| 2 | ИНДЕКС К ПОЗИЦИИ: Оборудование МАТ=6,23 | [18 empty] | ИНДЕКС К ПОЗИЦИИ: Оборудование МАТ=6,23
238 | ТЕРм10-04-087-14 Приказ Администрации ЛО от 20.10.15 №28 | Устройство цифровой регистрации |  | 1 устройство | 68 | 172,03 158,24 |  | 13.79 | 1 ОЗП=22,53; ЭМ=11,42; ЗПМ=22,53; МАТ=8,56 | 250457 | 242430 |  | 8027 | [5 empty] | Устройство цифровой регистрации
Объем=61-6+14-1
|  | Коэффициент учёта условий производства работ ОЗП=1,15; ЭМ=1,15; ЗПМ=1,15; ТЗ=1,15; ТЗМ=1,15 | [17 empty] | Коэффициент учёта условий производства работ ОЗП=1,15; ЭМ=1,15; ЗПМ=1,15; ТЗ=1,15; ТЗМ=1,15
| 1 | ИНДЕКС К ПОЗИЦИИ: ОЗП=22,53; ЭМ=11,42; ЗПМ=22,53; МАТ=8,56 | [18 empty] | ИНДЕКС К ПОЗИЦИИ: ОЗП=22,53; ЭМ=11,42; ЗПМ=22,53; МАТ=8,56
239 О | ТЦ_61.2.07.08_63_6316066496_03.05.2024_02 | Elsys-SW20-MF Gray Считыватель бесконтактных карт стандарта Mifare. Расстояние считывания 3-6 см. Выходные интерфейсы Wiegand-26, Wiegand 42, Touch Memory. Возможность работы в режимах чтения UID и в защищенном режиме. Корпус - пластик светло-серого цвета. ES-0052 (в т.ч. ЗИП = 6 шт) |  | шт | 61 | 1018.77 |  | 5916,67/6,23*1,012*1,06 | 2 Оборудование МАТ=6,23 | 387163 | [8 empty] | Elsys-SW20-MF Gray Считыватель бесконтактных карт стандарта Mifare. Расстояние считывания 3-6 см. Выходные интерфейсы Wiegand-26, Wiegand 42, Touch Memory. Возможность работы в режимах чтения UID и в защищенном режиме. Корпус - пластик светло-серого цвета. ES-0052 (в т.ч. ЗИП = 6 шт)
Цена ПЗ=5916,67/6,23*1,012*1,06
| 2 | ИНДЕКС К ПОЗИЦИИ: Оборудование МАТ=6,23 | [18 empty] | ИНДЕКС К ПОЗИЦИИ: Оборудование МАТ=6,23
240 О | ТЦ_61.2.07.08_63_6316066496_03.05.2024_02 | Elsys-SW18-MF Хладостойкий мультиформатный считыватель бесконтактных карт. Читаемые форматы: EM Marin, HID, Mifare, мобильные идентификаторы (через NFC и BLE). Предназначен для эксплуатации при температурах от -60 до +50 град. С. Степень защиты - IP65. ES-0064 (в т.ч. ЗИП = 1 шт) |  | шт | 14 | 2769.33 |  | 16083,35/6,23*1,012*1,06 | 2 Оборудование МАТ=6,23 | 241541 | [8 empty] | Elsys-SW18-MF Хладостойкий мультиформатный считыватель бесконтактных карт. Читаемые форматы: EM Marin, HID, Mifare, мобильные идентификаторы (через NFC и BLE). Предназначен для эксплуатации при температурах от -60 до +50 град. С. Степень защиты - IP65. ES-0064 (в т.ч. ЗИП = 1 шт)
Цена ПЗ=16083,35/6,23*1,012*1,06
| 2 | ИНДЕКС К ПОЗИЦИИ: Оборудование МАТ=6,23 | [18 empty] | ИНДЕКС К ПОЗИЦИИ: Оборудование МАТ=6,23
241 | ТЕРм08-01-121-01 Приказ Администрации ЛО от 20.10.15 №28 | Аккумулятор кислотный стационарный, тип: С-1, СК-1 |  | 1 шт. | 52 | 57,54 43,21 |  | 14.33 | 1 ОЗП=22,53; ЭМ=11,42; ЗПМ=22,53; МАТ=8,56 | 56996 | 50618 |  | 6378 | [5 empty] | Аккумулятор кислотный стационарный, тип: С-1, СК-1
Объем=58-6
|  | Коэффициент учёта условий производства работ ОЗП=1,15; ЭМ=1,15; ЗПМ=1,15; ТЗ=1,15; ТЗМ=1,15 | [17 empty] | Коэффициент учёта условий производства работ ОЗП=1,15; ЭМ=1,15; ЗПМ=1,15; ТЗ=1,15; ТЗМ=1,15
| 1 | ИНДЕКС К ПОЗИЦИИ: ОЗП=22,53; ЭМ=11,42; ЗПМ=22,53; МАТ=8,56 | [18 empty] | ИНДЕКС К ПОЗИЦИИ: ОЗП=22,53; ЭМ=11,42; ЗПМ=22,53; МАТ=8,56
242 О | ТЦ_62.4.01.00_63_6316066496_03.05.2024_02 | DT 1207 аккумулятор 12/7 (в т.ч. ЗИП = 6 шт) |  | шт | 58 | 190.03 |  | 1103,61/6,23*1,012*1,06 | 2 Оборудование МАТ=6,23 | 68665 | [8 empty] | DT 1207 аккумулятор 12/7 (в т.ч. ЗИП = 6 шт)
Цена ПЗ=1103,61/6,23*1,012*1,06
| 2 | ИНДЕКС К ПОЗИЦИИ: Оборудование МАТ=6,23 | [18 empty] | ИНДЕКС К ПОЗИЦИИ: Оборудование МАТ=6,23
243 | ТЕРм10-10-005-02 Приказ Администрации ЛО от 20.10.15 №28 | Турникет роторный: полуростовой |  | 1 шт. | 5 | 92,31 79,19 | 11.74 | 1.38 | 1 ОЗП=22,53; ЭМ=11,42; ЗПМ=22,53; МАТ=8,56 | 9650 | 8921 | 670 | 59 | [5 empty] | Турникет роторный: полуростовой
Объем=2+3
|  | Коэффициент учёта условий производства работ ОЗП=1,15; ЭМ=1,15; ЗПМ=1,15; ТЗ=1,15; ТЗМ=1,15 | [17 empty] | Коэффициент учёта условий производства работ ОЗП=1,15; ЭМ=1,15; ЗПМ=1,15; ТЗ=1,15; ТЗМ=1,15
| 1 | ИНДЕКС К ПОЗИЦИИ: ОЗП=22,53; ЭМ=11,42; ЗПМ=22,53; МАТ=8,56 | [18 empty] | ИНДЕКС К ПОЗИЦИИ: ОЗП=22,53; ЭМ=11,42; ЗПМ=22,53; МАТ=8,56
244 О | ТЦ_61.2.07.09_63_6316066496_03.05.2024_02 | PERCo-ST-11 Турникет "Скоростной проход" (без крышек и створок) для эксплуатации внутри помещений. Исполнение: нержавеющая сталь |  | шт | 2 | 109249.1 |  | 634482,36/6,23*1,012*1,06 | 2 Оборудование МАТ=6,23 | 1361244 | [8 empty] | PERCo-ST-11 Турникет "Скоростной проход" (без крышек и створок) для эксплуатации внутри помещений. Исполнение: нержавеющая сталь
Цена ПЗ=634482,36/6,23*1,012*1,06
| 2 | ИНДЕКС К ПОЗИЦИИ: Оборудование МАТ=6,23 | [18 empty] | ИНДЕКС К ПОЗИЦИИ: Оборудование МАТ=6,23
245 О | ТЦ_61.2.07.09_63_6316066496_03.05.2024_02 | PERCo-STD-11 Секция двусторонняя турникета "Скоростной проход" (без крышки и створок) для эксплуатации внутри помещений. Исполнение: нержавеющая сталь |  | шт | 3 | 81654.37 |  | 474221,35/6,23*1,012*1,06 | 2 Оборудование МАТ=6,23 | 1526120 | [8 empty] | PERCo-STD-11 Секция двусторонняя турникета "Скоростной проход" (без крышки и створок) для эксплуатации внутри помещений. Исполнение: нержавеющая сталь
Цена ПЗ=474221,35/6,23*1,012*1,06
| 2 | ИНДЕКС К ПОЗИЦИИ: Оборудование МАТ=6,23 | [18 empty] | ИНДЕКС К ПОЗИЦИИ: Оборудование МАТ=6,23
246 | ТЕРм10-01-001-10 Приказ Администрации ЛО от 20.10.15 №28 | Плата разного назначения с подготовкой места установки |  | 1 шт. | 7 | 150,29 118,93 | 26,36 4,62 | 5 | 1 ОЗП=22,53; ЭМ=11,42; ЗПМ=22,53; МАТ=8,56 | 21164 | 18757 | 2 107 729 | 300 | [5 empty] | Плата разного назначения с подготовкой места установки
Объем=2*2+3
|  | Коэффициент учёта условий производства работ ОЗП=1,15; ЭМ=1,15; ЗПМ=1,15; ТЗ=1,15; ТЗМ=1,15 | [17 empty] | Коэффициент учёта условий производства работ ОЗП=1,15; ЭМ=1,15; ЗПМ=1,15; ТЗ=1,15; ТЗМ=1,15
| 1 | ИНДЕКС К ПОЗИЦИИ: ОЗП=22,53; ЭМ=11,42; ЗПМ=22,53; МАТ=8,56 | [18 empty] | ИНДЕКС К ПОЗИЦИИ: ОЗП=22,53; ЭМ=11,42; ЗПМ=22,53; МАТ=8,56
247 О | ТЦ_61.2.07.09_63_6316066496_03.05.2024_02 | PERCo-STC-11S Комплект крышек (2 шт)из нержавеющей стали для турникета «Скоростной проход» PERCo-ST-11 |  | шт | 2 | 12121.71 |  | 70398,87/6,23*1,012*1,06 | 2 Оборудование МАТ=6,23 | 151037 | [8 empty] | PERCo-STC-11S Комплект крышек (2 шт)из нержавеющей стали для турникета «Скоростной проход» PERCo-ST-11
Цена ПЗ=70398,87/6,23*1,012*1,06
| 2 | ИНДЕКС К ПОЗИЦИИ: Оборудование МАТ=6,23 | [18 empty] | ИНДЕКС К ПОЗИЦИИ: Оборудование МАТ=6,23
248 О | ТЦ_61.2.07.09_63_6316066496_03.05.2024_02 | PERCo-SDС-11S Крышка из нержавеющей стали для двусторонней секции PERCo-STD-11 |  | шт | 3 | 9038.62 |  | 52493,31/6,23*1,012*1,06 | 2 Оборудование МАТ=6,23 | 168932 | [8 empty] | PERCo-SDС-11S Крышка из нержавеющей стали для двусторонней секции PERCo-STD-11
Цена ПЗ=52493,31/6,23*1,012*1,06
| 2 | ИНДЕКС К ПОЗИЦИИ: Оборудование МАТ=6,23 | [18 empty] | ИНДЕКС К ПОЗИЦИИ: Оборудование МАТ=6,23
249 | ТЕРм11-04-008-02 Приказ Администрации ЛО от 20.10.15 №28 | Съемные и выдвижные блоки (модули, ячейки, ТЭЗ), масса: до 10 кг |  | 1 шт. | 10 | 40,83 38,78 | 1.38 | 0.67 | 1 ОЗП=22,53; ЭМ=11,42; ЗПМ=22,53; МАТ=8,56 | 8952 | 8737 | 158 | 57 | [5 empty] | Съемные и выдвижные блоки (модули, ячейки, ТЭЗ), масса: до 10 кг
Объем=2*2+3*2
|  | Коэффициент учёта условий производства работ ОЗП=1,15; ЭМ=1,15; ЗПМ=1,15; ТЗ=1,15; ТЗМ=1,15 | [17 empty] | Коэффициент учёта условий производства работ ОЗП=1,15; ЭМ=1,15; ЗПМ=1,15; ТЗ=1,15; ТЗМ=1,15
| 1 | ИНДЕКС К ПОЗИЦИИ: ОЗП=22,53; ЭМ=11,42; ЗПМ=22,53; МАТ=8,56 | [18 empty] | ИНДЕКС К ПОЗИЦИИ: ОЗП=22,53; ЭМ=11,42; ЗПМ=22,53; МАТ=8,56
250 О | ТЦ_61.2.07.09_63_6316066496_03.05.2024_02 | PERCo-ATG-300 Комплект створок (2 шт.) шириной 300 мм для турникета «Скоростной проход» PERCo-ST-11 |  | шт | 2 | 4423.59 |  | 25690,71/6,23*1,012*1,06 | 2 Оборудование МАТ=6,23 | 55118 | [8 empty] | PERCo-ATG-300 Комплект створок (2 шт.) шириной 300 мм для турникета «Скоростной проход» PERCo-ST-11
Цена ПЗ=25690,71/6,23*1,012*1,06
| 2 | ИНДЕКС К ПОЗИЦИИ: Оборудование МАТ=6,23 | [18 empty] | ИНДЕКС К ПОЗИЦИИ: Оборудование МАТ=6,23
251 О | ТЦ_61.2.07.09_63_6316066496_03.05.2024_02 | PERCo-ATG-475 Комплект створок (2 шт.) шириной 475 мм для турникета «Скоростной проход» PERCo-ST-11 |  | шт | 3 | 7659.9 |  | 44486,15/6,23*1,012*1,06 | 2 Оборудование МАТ=6,23 | 143164 | [8 empty] | PERCo-ATG-475 Комплект створок (2 шт.) шириной 475 мм для турникета «Скоростной проход» PERCo-ST-11
Цена ПЗ=44486,15/6,23*1,012*1,06
| 2 | ИНДЕКС К ПОЗИЦИИ: Оборудование МАТ=6,23 | [18 empty] | ИНДЕКС К ПОЗИЦИИ: Оборудование МАТ=6,23
252 | ТЕРм11-04-003-01 Приказ Администрации ЛО от 20.10.15 №28 | Аппарат напольный, масса: до 0,2 т |  | 1 шт. | 6 | 367,52 216,26 | 139,17 12,13 | 12.09 | 1 ОЗП=22,53; ЭМ=11,42; ЗПМ=22,53; МАТ=8,56 | 39391 | 29234 | 9 536 1 640 | 621 | [5 empty] | Аппарат напольный, масса: до 0,2 т
Объем=1+5
|  | Коэффициент учёта условий производства работ ОЗП=1,15; ЭМ=1,15; ЗПМ=1,15; ТЗ=1,15; ТЗМ=1,15 | [17 empty] | Коэффициент учёта условий производства работ ОЗП=1,15; ЭМ=1,15; ЗПМ=1,15; ТЗ=1,15; ТЗМ=1,15
| 1 | ИНДЕКС К ПОЗИЦИИ: ОЗП=22,53; ЭМ=11,42; ЗПМ=22,53; МАТ=8,56 | [18 empty] | ИНДЕКС К ПОЗИЦИИ: ОЗП=22,53; ЭМ=11,42; ЗПМ=22,53; МАТ=8,56
253 О | ТЦ_61.2.07.09_63_6316066496_03.05.2024_02 | PERCo-FP11C Передняя панель со встроенным картоприемником для секции скоростного прохода PERCo-ST-11. Исполнение: нержавеющая сталь. |  | шт | 1 | 18517.73 |  | 107544,81/6,23*1,012*1,06 | 2 Оборудование МАТ=6,23 | 115365 | [8 empty] | PERCo-FP11C Передняя панель со встроенным картоприемником для секции скоростного прохода PERCo-ST-11. Исполнение: нержавеющая сталь.
Цена ПЗ=107544,81/6,23*1,012*1,06
| 2 | ИНДЕКС К ПОЗИЦИИ: Оборудование МАТ=6,23 | [18 empty] | ИНДЕКС К ПОЗИЦИИ: Оборудование МАТ=6,23
254 О | ТЦ_61.2.07.09_63_6316066496_03.05.2024_02 | PERCo-FP-11P.2 Передняя панель для установки терминалов распознавания лиц ZKTeco, Suprema Face Station F2 и BioSmart Quasar EMM, а также дополнительного оборудования на турникеты "Скоростной проход" серии PERCo-ST-11 |  | шт | 5 | 7558.42 |  | 43896,76/6,23*1,012*1,06 | 2 Оборудование МАТ=6,23 | 235445 | [8 empty] | PERCo-FP-11P.2 Передняя панель для установки терминалов распознавания лиц ZKTeco, Suprema Face Station F2 и BioSmart Quasar EMM, а также дополнительного оборудования на турникеты "Скоростной проход" серии PERCo-ST-11
Цена ПЗ=43896,76/6,23*1,012*1,06
| 2 | ИНДЕКС К ПОЗИЦИИ: Оборудование МАТ=6,23 | [18 empty] | ИНДЕКС К ПОЗИЦИИ: Оборудование МАТ=6,23
255 | ТЕРм11-04-001-01 Приказ Администрации ЛО от 20.10.15 №28 | Рама под аппаратуру, площадь основания оборудования: до 0,25 м2 |  | 1 шт. | 5 | 60,66 43,21 | 2.76 | 14.69 | 1 ОЗП=22,53; ЭМ=11,42; ЗПМ=22,53; МАТ=8,56 | 5653 | 4867 | 158 | 628 | [5 empty] | Рама под аппаратуру, площадь основания оборудования: до 0,25 м2
|  | Коэффициент учёта условий производства работ ОЗП=1,15; ЭМ=1,15; ЗПМ=1,15; ТЗ=1,15; ТЗМ=1,15 | [17 empty] | Коэффициент учёта условий производства работ ОЗП=1,15; ЭМ=1,15; ЗПМ=1,15; ТЗ=1,15; ТЗМ=1,15
| 1 | ИНДЕКС К ПОЗИЦИИ: ОЗП=22,53; ЭМ=11,42; ЗПМ=22,53; МАТ=8,56 | [18 empty] | ИНДЕКС К ПОЗИЦИИ: ОЗП=22,53; ЭМ=11,42; ЗПМ=22,53; МАТ=8,56
256 О | ТЦ_61.2.07.09_63_6316066496_03.05.2024_02 | PERCo-BSP2.2 Стойка для установки кронштейнов для терминалов распознавания лиц ZKTeco, Suprema Face Station F2 и BioSmart Quasar EMM, а также дополнительного оборудования на турникеты |  | шт | 5 | 2240.04 |  | 13009,42/6,23*1,012*1,06 | 2 Оборудование МАТ=6,23 | 69777 | [8 empty] | PERCo-BSP2.2 Стойка для установки кронштейнов для терминалов распознавания лиц ZKTeco, Suprema Face Station F2 и BioSmart Quasar EMM, а также дополнительного оборудования на турникеты
Цена ПЗ=13009,42/6,23*1,012*1,06
| 2 | ИНДЕКС К ПОЗИЦИИ: Оборудование МАТ=6,23 | [18 empty] | ИНДЕКС К ПОЗИЦИИ: Оборудование МАТ=6,23
257 | ТЕРм11-01-001-03 Приказ Администрации ЛО от 20.10.15 №28 | Конструкции для установки приборов, масса: до 3 кг |  | 1 шт. | 5 | 66,50 19,63 | 9,33 1,27 | 37.54 | 1 ОЗП=22,53; ЭМ=11,42; ЗПМ=22,53; МАТ=8,56 | 4351 | 2211 | 533 143 | 1607 | [5 empty] | Конструкции для установки приборов, масса: до 3 кг
|  | Коэффициент учёта условий производства работ ОЗП=1,15; ЭМ=1,15; ЗПМ=1,15; ТЗ=1,15; ТЗМ=1,15 | [17 empty] | Коэффициент учёта условий производства работ ОЗП=1,15; ЭМ=1,15; ЗПМ=1,15; ТЗ=1,15; ТЗМ=1,15
| 1 | ИНДЕКС К ПОЗИЦИИ: ОЗП=22,53; ЭМ=11,42; ЗПМ=22,53; МАТ=8,56 | [18 empty] | ИНДЕКС К ПОЗИЦИИ: ОЗП=22,53; ЭМ=11,42; ЗПМ=22,53; МАТ=8,56
258 О | ТЦ_61.2.07.09_63_6316066496_03.05.2024_02 | PERCo-BS16 Кронштейн для установки терминала распознавания лиц Suprema Face Station F2 на турникете |  | шт | 5 | 1716.34 |  | 9967,95/6,23*1,012*1,06 | 2 Оборудование МАТ=6,23 | 53464 | [8 empty] | PERCo-BS16 Кронштейн для установки терминала распознавания лиц Suprema Face Station F2 на турникете
Цена ПЗ=9967,95/6,23*1,012*1,06
| 2 | ИНДЕКС К ПОЗИЦИИ: Оборудование МАТ=6,23 | [18 empty] | ИНДЕКС К ПОЗИЦИИ: Оборудование МАТ=6,23
259 | ТЕР09-05-003-02 Приказ Администрации ЛО от 20.10.15 №28 | Постановка болтов: высокопрочных |  | 100 шт. болтов | 0.64 | 604,06 337,71 | 16.5 | 249.85 | 1 ОЗП=22,53; ЭМ=11,42; ЗПМ=22,53; МАТ=8,56 | 6359 | 4869 | 121 | 1369 | [5 empty] | Постановка болтов: высокопрочных
Объем=64 / 100
|  | Коэффициент учёта условий производства работ ОЗП=1,15; ЭМ=1,15; ЗПМ=1,15; ТЗ=1,15; ТЗМ=1,15 | [17 empty] | Коэффициент учёта условий производства работ ОЗП=1,15; ЭМ=1,15; ЗПМ=1,15; ТЗ=1,15; ТЗМ=1,15
| 1 | ИНДЕКС К ПОЗИЦИИ: ОЗП=22,53; ЭМ=11,42; ЗПМ=22,53; МАТ=8,56 | [18 empty] | ИНДЕКС К ПОЗИЦИИ: ОЗП=22,53; ЭМ=11,42; ЗПМ=22,53; МАТ=8,56
260 | ТЦ_01.7.15.01_63_6316066496_03.05.2024_02 | Анкер М10 с болтом DIN7984 Анкер М10 с болтом DIN7984 (внутренний шестигранник) и шайбой, оцинкованный (Аналог ТССЦ-101-4469 147,00/143,88=2%) |  | шт | 64 | 19.07 |  | 19,07 160,05*1,02/8,56 | 1 ОЗП=22,53; ЭМ=11,42; ЗПМ=22,53; МАТ=8,56 | 10447 |  |  | 10447 | [5 empty] | Анкер М10 с болтом DIN7984 Анкер М10 с болтом DIN7984 (внутренний шестигранник) и шайбой, оцинкованный (Аналог ТССЦ-101-4469 147,00/143,88=2%)
Цена МАТ=160,05*1,02/8,56
| 1 | ИНДЕКС К ПОЗИЦИИ: ОЗП=22,53; ЭМ=11,42; ЗПМ=22,53; МАТ=8,56 | [18 empty] | ИНДЕКС К ПОЗИЦИИ: ОЗП=22,53; ЭМ=11,42; ЗПМ=22,53; МАТ=8,56
261 | ТЕРм10-04-087-14 Приказ Администрации ЛО от 20.10.15 №28 | Устройство цифровой регистрации |  | 1 устройство | 5 | 172,03 158,24 |  | 13.79 | 1 ОЗП=22,53; ЭМ=11,42; ЗПМ=22,53; МАТ=8,56 | 18416 | 17826 |  | 590 | [5 empty] | Устройство цифровой регистрации
Объем=6-1
|  | Коэффициент учёта условий производства работ ОЗП=1,15; ЭМ=1,15; ЗПМ=1,15; ТЗ=1,15; ТЗМ=1,15 | [17 empty] | Коэффициент учёта условий производства работ ОЗП=1,15; ЭМ=1,15; ЗПМ=1,15; ТЗ=1,15; ТЗМ=1,15
| 1 | ИНДЕКС К ПОЗИЦИИ: ОЗП=22,53; ЭМ=11,42; ЗПМ=22,53; МАТ=8,56 | [18 empty] | ИНДЕКС К ПОЗИЦИИ: ОЗП=22,53; ЭМ=11,42; ЗПМ=22,53; МАТ=8,56
262 О | ТЦ_89.1.61.03_63_6316066496_03.05.2024_02 | FSF2-DB Терминал распознавания лиц FaceStation F2 |  | шт | 6 | 43046.55 |  | 250000,01/6,23*1,012*1,06 | 2 Оборудование МАТ=6,23 | 1609080 | [8 empty] | FSF2-DB Терминал распознавания лиц FaceStation F2
Цена ПЗ=250000,01/6,23*1,012*1,06
| 2 | ИНДЕКС К ПОЗИЦИИ: Оборудование МАТ=6,23 | [18 empty] | ИНДЕКС К ПОЗИЦИИ: Оборудование МАТ=6,23
263 | ТЕРм10-10-002-02 Приказ Администрации ЛО от 20.10.15 №28 | Тепловизионные камеры: на кронштейне |  | 1 шт. | 5 | 99,52 85,63 | 11.44 | 2.45 | 1 ОЗП=22,53; ЭМ=11,42; ЗПМ=22,53; МАТ=8,56 | 10404 | 9646 | 653 | 105 | [5 empty] | Тепловизионные камеры: на кронштейне
|  | Коэффициент учёта условий производства работ ОЗП=1,15; ЭМ=1,15; ЗПМ=1,15; ТЗ=1,15; ТЗМ=1,15 | [17 empty] | Коэффициент учёта условий производства работ ОЗП=1,15; ЭМ=1,15; ЗПМ=1,15; ТЗ=1,15; ТЗМ=1,15
| 1 | ИНДЕКС К ПОЗИЦИИ: ОЗП=22,53; ЭМ=11,42; ЗПМ=22,53; МАТ=8,56 | [18 empty] | ИНДЕКС К ПОЗИЦИИ: ОЗП=22,53; ЭМ=11,42; ЗПМ=22,53; МАТ=8,56
264 О | ТЦ_89.1.61.03_63_6316066496_03.05.2024_02 | TCM10-FSF2-DB Тепловизионная камера для терминала распознавания лиц FaceStation F2 |  | шт | 5 | 21523.28 |  | 125000,01/6,23*1,012*1,06 | 2 Оборудование МАТ=6,23 | 670450 | [8 empty] | TCM10-FSF2-DB Тепловизионная камера для терминала распознавания лиц FaceStation F2
Цена ПЗ=125000,01/6,23*1,012*1,06
| 2 | ИНДЕКС К ПОЗИЦИИ: Оборудование МАТ=6,23 | [18 empty] | ИНДЕКС К ПОЗИЦИИ: Оборудование МАТ=6,23
265 | ТЕРм10-10-005-02 Приказ Администрации ЛО от 20.10.15 №28 | Турникет роторный: полуростовой |  | 1 шт. | 4 | 92,31 79,19 | 11.74 | 1.38 | 1 ОЗП=22,53; ЭМ=11,42; ЗПМ=22,53; МАТ=8,56 | 7720 | 7137 | 536 | 47 | [5 empty] | Турникет роторный: полуростовой
Объем=2+2
|  | Коэффициент учёта условий производства работ ОЗП=1,15; ЭМ=1,15; ЗПМ=1,15; ТЗ=1,15; ТЗМ=1,15 | [17 empty] | Коэффициент учёта условий производства работ ОЗП=1,15; ЭМ=1,15; ЗПМ=1,15; ТЗ=1,15; ТЗМ=1,15
| 1 | ИНДЕКС К ПОЗИЦИИ: ОЗП=22,53; ЭМ=11,42; ЗПМ=22,53; МАТ=8,56 | [18 empty] | ИНДЕКС К ПОЗИЦИИ: ОЗП=22,53; ЭМ=11,42; ЗПМ=22,53; МАТ=8,56
266 О | ТЦ_89.1.61.02_63_6316066496_03.05.2024_02 | PERCo-WMD-06 Автоматическая калитка со створкой из закаленного стекла для эксплуатации внутри помещений (без створок). Исполнение: стойка - нержавеющая сталь |  | шт | 2 | 37376.16 |  | 217068,25/6,23*1,012*1,06 | 2 Оборудование МАТ=6,23 | 465707 | [8 empty] | PERCo-WMD-06 Автоматическая калитка со створкой из закаленного стекла для эксплуатации внутри помещений (без створок). Исполнение: стойка - нержавеющая сталь
Цена ПЗ=217068,25/6,23*1,012*1,06
| 2 | ИНДЕКС К ПОЗИЦИИ: Оборудование МАТ=6,23 | [18 empty] | ИНДЕКС К ПОЗИЦИИ: Оборудование МАТ=6,23
267 О | ТЦ_89.1.61.02_63_6316066496_03.05.2024_02 | PERCo-AGG-900 Створка длиной 900 мм для стойки калитки PERCo-WMD-06 |  | шт | 2 | 4080.9 |  | 23700,51/6,23*1,012*1,06 | 2 Оборудование МАТ=6,23 | 50848 | [8 empty] | PERCo-AGG-900 Створка длиной 900 мм для стойки калитки PERCo-WMD-06
Цена ПЗ=23700,51/6,23*1,012*1,06
| 2 | ИНДЕКС К ПОЗИЦИИ: Оборудование МАТ=6,23 | [18 empty] | ИНДЕКС К ПОЗИЦИИ: Оборудование МАТ=6,23
268 О | ТЦ_89.1.61.02_63_6316066496_03.05.2024_02 | PERCo-BH06 Секция ограждения (листовое закаленное стекло) шириной 1300 мм |  | шт | 2 | 7116.06 |  | 41327,72/6,23*1,012*1,06 | 2 Оборудование МАТ=6,23 | 88666 | [8 empty] | PERCo-BH06 Секция ограждения (листовое закаленное стекло) шириной 1300 мм
Цена ПЗ=41327,72/6,23*1,012*1,06
| 2 | ИНДЕКС К ПОЗИЦИИ: Оборудование МАТ=6,23 | [18 empty] | ИНДЕКС К ПОЗИЦИИ: Оборудование МАТ=6,23
269 О | ТЦ_89.1.61.02_63_6316066496_03.05.2024_02 | PERCo-BH06 2-00 Мини-стойка |  | шт | 6 | 1409.12 |  | 8183,72/6,23*1,012*1,06 | 2 Оборудование МАТ=6,23 | 52673 | [8 empty] | PERCo-BH06 2-00 Мини-стойка
Цена ПЗ=8183,72/6,23*1,012*1,06
| 2 | ИНДЕКС К ПОЗИЦИИ: Оборудование МАТ=6,23 | [18 empty] | ИНДЕКС К ПОЗИЦИИ: Оборудование МАТ=6,23
270 | ТЕРм11-03-011-01 Приказ Администрации ЛО от 20.10.15 №28 | Прибор для анализа физико-химического состава вещества, категория сложности: I |  | 1 компл. | 4 | 154,77 95,58 | 46,29 4,23 | 12.9 | 1 ОЗП=22,53; ЭМ=11,42; ЗПМ=22,53; МАТ=8,56 | 11170 | 8613 | 2 114 381 | 443 | [5 empty] | Прибор для анализа физико-химического состава вещества, категория сложности: I
|  | Коэффициент учёта условий производства работ ОЗП=1,15; ЭМ=1,15; ЗПМ=1,15; ТЗ=1,15; ТЗМ=1,15 | [17 empty] | Коэффициент учёта условий производства работ ОЗП=1,15; ЭМ=1,15; ЗПМ=1,15; ТЗ=1,15; ТЗМ=1,15
| 1 | ИНДЕКС К ПОЗИЦИИ: ОЗП=22,53; ЭМ=11,42; ЗПМ=22,53; МАТ=8,56 | [18 empty] | ИНДЕКС К ПОЗИЦИИ: ОЗП=22,53; ЭМ=11,42; ЗПМ=22,53; МАТ=8,56
271 О | ТЦ_89.1.61.03_63_6316066496_03.05.2024_02 | Алкорамка¦про Анализатор паров этанола в выдыхаемом воздухе |  | шт | 4 | 240835.21 |  | 1398690,56/6,23*1,012*1,06 | 2 Оборудование МАТ=6,23 | 6001613 | [8 empty] | Алкорамка¦про Анализатор паров этанола в выдыхаемом воздухе
Цена ПЗ=1398690,56/6,23*1,012*1,06
| 2 | ИНДЕКС К ПОЗИЦИИ: Оборудование МАТ=6,23 | [18 empty] | ИНДЕКС К ПОЗИЦИИ: Оборудование МАТ=6,23
272 | ТЕРм10-02-016-06 Приказ Администрации ЛО от 20.10.15 №28 | Отдельно устанавливаемый: преобразователь или блок питания |  | 1 шт. | 2 | 362,62 244,15 | 52,70 9,23 | 65.77 | 1 ОЗП=22,53; ЭМ=11,42; ЗПМ=22,53; МАТ=8,56 | 13331 | 11001 | 1 204 416 | 1126 | [5 empty] | Отдельно устанавливаемый: преобразователь или блок питания
Объем=1+2-1
|  | Коэффициент учёта условий производства работ ОЗП=1,15; ЭМ=1,15; ЗПМ=1,15; ТЗ=1,15; ТЗМ=1,15 | [17 empty] | Коэффициент учёта условий производства работ ОЗП=1,15; ЭМ=1,15; ЗПМ=1,15; ТЗ=1,15; ТЗМ=1,15
| 1 | ИНДЕКС К ПОЗИЦИИ: ОЗП=22,53; ЭМ=11,42; ЗПМ=22,53; МАТ=8,56 | [18 empty] | ИНДЕКС К ПОЗИЦИИ: ОЗП=22,53; ЭМ=11,42; ЗПМ=22,53; МАТ=8,56
273 О | ТЦ_62.4.02.00_63_6316066496_03.05.2024_02 | УЭПС-2К 24/60-55 Модульная установка электропитания постоянным током. Uвх 160-290VAC, Uвых 21,5-28VDC, Iвых 60A. Конструктив - 19" крейт |  | шт | 1 | 119313.41 |  | 692932,5/6,23*1,012*1,06 | 2 Оборудование МАТ=6,23 | 743323 | [8 empty] | УЭПС-2К 24/60-55 Модульная установка электропитания постоянным током. Uвх 160-290VAC, Uвых 21,5-28VDC, Iвых 60A. Конструктив - 19" крейт
Цена ПЗ=692932,5/6,23*1,012*1,06
| 2 | ИНДЕКС К ПОЗИЦИИ: Оборудование МАТ=6,23 | [18 empty] | ИНДЕКС К ПОЗИЦИИ: Оборудование МАТ=6,23
274 О | ТЦ_62.4.02.00_63_6316066496_03.05.2024_02 | PS-48360/I PS-48360/I Промышленный блок питания. DC48V, 7,5A (360W). Диапазон входных напряжений: AC195-265V. КПД: 83%. Регулировка выходного напряжения в диапазоне 44-53V. Защита от короткого замыкания, перенапряжения и перегрузки. Принудительная система охлаждения (вентилятор). Монтаж на DIN-рейку или стену. Размеры (ШxВxГ): 75x110x121мм. Рабочая температура: -40...+50°C (в т.ч. ЗИП = 1 шт) |  | шт | 2 | 1267.26 |  | 7359,82/6,23*1,012*1,06 | 2 Оборудование МАТ=6,23 | 15790 | [8 empty] | PS-48360/I PS-48360/I Промышленный блок питания. DC48V, 7,5A (360W). Диапазон входных напряжений: AC195-265V. КПД: 83%. Регулировка выходного напряжения в диапазоне 44-53V. Защита от короткого замыкания, перенапряжения и перегрузки. Принудительная система охлаждения (вентилятор). Монтаж на DIN-рейку или стену. Размеры (ШxВxГ): 75x110x121мм. Рабочая температура: -40...+50°C (в т.ч. ЗИП = 1 шт)
Цена ПЗ=7359,82/6,23*1,012*1,06
| 2 | ИНДЕКС К ПОЗИЦИИ: Оборудование МАТ=6,23 | [18 empty] | ИНДЕКС К ПОЗИЦИИ: Оборудование МАТ=6,23
275 | ТЕРм08-01-081-01 Приказ Администрации ЛО от 20.10.15 №28 | Аппарат (кнопка, ключ управления, замок электромагнитной блокировки, звуковой сигнал, сигнальная лампа) управления и сигнализации, количество подключаемых концов: до 2 |  | 1 шт. | 38 | 37,39 23,70 | 12,34 1,13 | 1.35 | 1 ОЗП=22,53; ЭМ=11,42; ЗПМ=22,53; МАТ=8,56 | 26086 | 20292 | 5 355 965 | 439 | [5 empty] | Аппарат (кнопка, ключ управления, замок электромагнитной блокировки, звуковой сигнал, сигнальная лампа) управления и сигнализации, количество подключаемых концов: до 2
Объем=12-1+25-2+5-1
|  | Коэффициент учёта условий производства работ ОЗП=1,15; ЭМ=1,15; ЗПМ=1,15; ТЗ=1,15; ТЗМ=1,15 | [17 empty] | Коэффициент учёта условий производства работ ОЗП=1,15; ЭМ=1,15; ЗПМ=1,15; ТЗ=1,15; ТЗМ=1,15
| 1 | ИНДЕКС К ПОЗИЦИИ: ОЗП=22,53; ЭМ=11,42; ЗПМ=22,53; МАТ=8,56 | [18 empty] | ИНДЕКС К ПОЗИЦИИ: ОЗП=22,53; ЭМ=11,42; ЗПМ=22,53; МАТ=8,56
276 О | ТЦ_61.3.03.01_63_6316066496_03.05.2024_02 | AL-400PRemium 12В белый эл/магнитный замок ALer (в т.ч. ЗИП = 1 шт) |  | шт | 12 | 2197.05 |  | 12759,76/6,23*1,012*1,06 | 2 Оборудование МАТ=6,23 | 164251 | [8 empty] | AL-400PRemium 12В белый эл/магнитный замок ALer (в т.ч. ЗИП = 1 шт)
Цена ПЗ=12759,76/6,23*1,012*1,06
| 2 | ИНДЕКС К ПОЗИЦИИ: Оборудование МАТ=6,23 | [18 empty] | ИНДЕКС К ПОЗИЦИИ: Оборудование МАТ=6,23
277 О | ТЦ_61.3.03.01_63_6316066496_03.05.2024_02 | Планка M400 ALer |  | шт | 12 | 95.19 |  | 552,85/6,23*1,012*1,06 | 2 Оборудование МАТ=6,23 | 7116 | [8 empty] | Планка M400 ALer
Цена ПЗ=552,85/6,23*1,012*1,06
| 2 | ИНДЕКС К ПОЗИЦИИ: Оборудование МАТ=6,23 | [18 empty] | ИНДЕКС К ПОЗИЦИИ: Оборудование МАТ=6,23
278 О | ТЦ_61.3.03.01_63_6316066496_03.05.2024_02 | R400 пластина ALer |  | шт | 12 | 150.46 |  | 873,85/6,23*1,012*1,06 | 2 Оборудование МАТ=6,23 | 11248 | [8 empty] | R400 пластина ALer
Цена ПЗ=873,85/6,23*1,012*1,06
| 2 | ИНДЕКС К ПОЗИЦИИ: Оборудование МАТ=6,23 | [18 empty] | ИНДЕКС К ПОЗИЦИИ: Оборудование МАТ=6,23
279 О | ТЦ_61.3.03.01_63_6316066496_03.05.2024_02 | MK AL-400PR белый монтажный комплект ALer |  | шт | 12 | 561.93 |  | 3263,51/6,23*1,012*1,06 | 2 Оборудование МАТ=6,23 | 42010 | [8 empty] | MK AL-400PR белый монтажный комплект ALer
Цена ПЗ=3263,51/6,23*1,012*1,06
| 2 | ИНДЕКС К ПОЗИЦИИ: Оборудование МАТ=6,23 | [18 empty] | ИНДЕКС К ПОЗИЦИИ: Оборудование МАТ=6,23
280 О | ТЦ_61.3.03.01_63_6316066496_03.05.2024_02 | Комплект крепления AL-400S ALer |  | шт | 12 | 336.24 |  | 1952,76/6,23*1,012*1,06 | 2 Оборудование МАТ=6,23 | 25137 | [8 empty] | Комплект крепления AL-400S ALer
Цена ПЗ=1952,76/6,23*1,012*1,06
| 2 | ИНДЕКС К ПОЗИЦИИ: Оборудование МАТ=6,23 | [18 empty] | ИНДЕКС К ПОЗИЦИИ: Оборудование МАТ=6,23
281 О | ТЦ_61.3.03.01_63_6316066496_03.05.2024_02 | MK AL-300-400PR-Inside белый монтажный комплект ALer (в т.ч. ЗИП = 2 шт) |  | шт | 25 | 1900.74 |  | 11038,85/6,23*1,012*1,06 | 2 Оборудование МАТ=6,23 | 296040 | [8 empty] | MK AL-300-400PR-Inside белый монтажный комплект ALer (в т.ч. ЗИП = 2 шт)
Цена ПЗ=11038,85/6,23*1,012*1,06
| 2 | ИНДЕКС К ПОЗИЦИИ: Оборудование МАТ=6,23 | [18 empty] | ИНДЕКС К ПОЗИЦИИ: Оборудование МАТ=6,23
282 О | ТЦ_61.3.03.01_63_6316066496_03.05.2024_02 | Планка M300 ALer |  | шт | 23 | 95.19 |  | 552,85/6,23*1,012*1,06 | 2 Оборудование МАТ=6,23 | 13640 | [8 empty] | Планка M300 ALer
Цена ПЗ=552,85/6,23*1,012*1,06
| 2 | ИНДЕКС К ПОЗИЦИИ: Оборудование МАТ=6,23 | [18 empty] | ИНДЕКС К ПОЗИЦИИ: Оборудование МАТ=6,23
283 О | ТЦ_61.3.03.01_63_6316066496_03.05.2024_02 | L-уголок AL-300PR белый ALer |  | шт | 23 | 222.62 |  | 1292,92/6,23*1,012*1,06 | 2 Оборудование МАТ=6,23 | 31899 | [8 empty] | L-уголок AL-300PR белый ALer
Цена ПЗ=1292,92/6,23*1,012*1,06
| 2 | ИНДЕКС К ПОЗИЦИИ: Оборудование МАТ=6,23 | [18 empty] | ИНДЕКС К ПОЗИЦИИ: Оборудование МАТ=6,23
284 О | ТЦ_61.3.03.01_63_6316066496_03.05.2024_02 | MK AL-300PR белый монтажный комплект ALer |  | шт | 23 | 632.56 |  | 3673,67/6,23*1,012*1,06 | 2 Оборудование МАТ=6,23 | 90640 | [8 empty] | MK AL-300PR белый монтажный комплект ALer
Цена ПЗ=3673,67/6,23*1,012*1,06
| 2 | ИНДЕКС К ПОЗИЦИИ: Оборудование МАТ=6,23 | [18 empty] | ИНДЕКС К ПОЗИЦИИ: Оборудование МАТ=6,23
285 О | ТЦ_61.3.03.01_63_6316066496_03.05.2024_02 | Комплект 350P ALer |  | шт | 35 | 299.39 |  | 1738,76/6,23*1,012*1,06 | 2 Оборудование МАТ=6,23 | 65282 | [8 empty] | Комплект 350P ALer
Цена ПЗ=1738,76/6,23*1,012*1,06
| 2 | ИНДЕКС К ПОЗИЦИИ: Оборудование МАТ=6,23 | [18 empty] | ИНДЕКС К ПОЗИЦИИ: Оборудование МАТ=6,23
286 О | ТЦ_61.3.03.01_63_6316066496_03.05.2024_02 | Комплект смещения якоря 300-400PR ALer белый |  | шт | 35 | 419.15 |  | 2434,26/6,23*1,012*1,06 | 2 Оборудование МАТ=6,23 | 91396 | [8 empty] | Комплект смещения якоря 300-400PR ALer белый
Цена ПЗ=2434,26/6,23*1,012*1,06
| 2 | ИНДЕКС К ПОЗИЦИИ: Оборудование МАТ=6,23 | [18 empty] | ИНДЕКС К ПОЗИЦИИ: Оборудование МАТ=6,23
287 О | ТЦ_61.3.03.01_63_6316066496_03.05.2024_02 | MK AL-300-400PR-Inside белый монтажный комплект ALer |  | шт | 35 | 781.48 |  | 4538,6/6,23*1,012*1,06 | 2 Оборудование МАТ=6,23 | 170402 | [8 empty] | MK AL-300-400PR-Inside белый монтажный комплект ALer
Цена ПЗ=4538,6/6,23*1,012*1,06
| 2 | ИНДЕКС К ПОЗИЦИИ: Оборудование МАТ=6,23 | [18 empty] | ИНДЕКС К ПОЗИЦИИ: Оборудование МАТ=6,23
288 О | ТЦ_61.3.03.01_63_6316066496_03.05.2024_02 | AL-200PRemium 12В белый эл/магнитный замок ALer (в т.ч. ЗИП = 1 шт) |  | шт | 5 | 1595.21 |  | 9264,42/6,23*1,012*1,06 | 2 Оборудование МАТ=6,23 | 49691 | [8 empty] | AL-200PRemium 12В белый эл/магнитный замок ALer (в т.ч. ЗИП = 1 шт)
Цена ПЗ=9264,42/6,23*1,012*1,06
| 2 | ИНДЕКС К ПОЗИЦИИ: Оборудование МАТ=6,23 | [18 empty] | ИНДЕКС К ПОЗИЦИИ: Оборудование МАТ=6,23
289 О | ТЦ_61.3.03.01_63_6316066496_03.05.2024_02 | Планка M200 ALer |  | шт | 4 | 95.19 |  | 552,85/6,23*1,012*1,06 | 2 Оборудование МАТ=6,23 | 2372 | [8 empty] | Планка M200 ALer
Цена ПЗ=552,85/6,23*1,012*1,06
| 2 | ИНДЕКС К ПОЗИЦИИ: Оборудование МАТ=6,23 | [18 empty] | ИНДЕКС К ПОЗИЦИИ: Оборудование МАТ=6,23
290 О | ТЦ_61.3.03.01_63_6316066496_03.05.2024_02 | L-уголок AL-200PR белый ALer |  | шт | 4 | 161.21 |  | 936,26/6,23*1,012*1,06 | 2 Оборудование МАТ=6,23 | 4017 | [8 empty] | L-уголок AL-200PR белый ALer
Цена ПЗ=936,26/6,23*1,012*1,06
| 2 | ИНДЕКС К ПОЗИЦИИ: Оборудование МАТ=6,23 | [18 empty] | ИНДЕКС К ПОЗИЦИИ: Оборудование МАТ=6,23
291 О | ТЦ_61.3.03.01_63_6316066496_03.05.2024_02 | Комплект 180P ALer |  | шт | 4 | 280.97 |  | 1631,76/6,23*1,012*1,06 | 2 Оборудование МАТ=6,23 | 7002 | [8 empty] | Комплект 180P ALer
Цена ПЗ=1631,76/6,23*1,012*1,06
| 2 | ИНДЕКС К ПОЗИЦИИ: Оборудование МАТ=6,23 | [18 empty] | ИНДЕКС К ПОЗИЦИИ: Оборудование МАТ=6,23
292 О | ТЦ_61.3.03.01_63_6316066496_03.05.2024_02 | Комплект смещения якоря 200PR ALer белый |  | шт | 4 | 419.15 |  | 2434,26/6,23*1,012*1,06 | 2 Оборудование МАТ=6,23 | 10445 | [8 empty] | Комплект смещения якоря 200PR ALer белый
Цена ПЗ=2434,26/6,23*1,012*1,06
| 2 | ИНДЕКС К ПОЗИЦИИ: Оборудование МАТ=6,23 | [18 empty] | ИНДЕКС К ПОЗИЦИИ: Оборудование МАТ=6,23
293 О | ТЦ_61.3.03.01_63_6316066496_03.05.2024_02 | MK AL-200PR белый монтажный комплект ALer |  | шт | 4 | 541.97 |  | 3147,6/6,23*1,012*1,06 | 2 Оборудование МАТ=6,23 | 13506 | [8 empty] | MK AL-200PR белый монтажный комплект ALer
Цена ПЗ=3147,6/6,23*1,012*1,06
| 2 | ИНДЕКС К ПОЗИЦИИ: Оборудование МАТ=6,23 | [18 empty] | ИНДЕКС К ПОЗИЦИИ: Оборудование МАТ=6,23
294 О | ТЦ_61.3.03.01_63_6316066496_03.05.2024_02 | MK AL-200PR-Inside белый монтажный комплект ALer |  | шт | 4 | 692.43 |  | 4021,42/6,23*1,012*1,06 | 2 Оборудование МАТ=6,23 | 17255 | [8 empty] | MK AL-200PR-Inside белый монтажный комплект ALer
Цена ПЗ=4021,42/6,23*1,012*1,06
| 2 | ИНДЕКС К ПОЗИЦИИ: Оборудование МАТ=6,23 | [18 empty] | ИНДЕКС К ПОЗИЦИИ: Оборудование МАТ=6,23
295 О | ТЦ_61.3.03.01_63_6316066496_03.05.2024_02 | Комплект крепежа AL-150-300K ALer |  | шт | 27 | 156.61 |  | 909,51/6,23*1,012*1,06 | 2 Оборудование МАТ=6,23 | 26343 | [8 empty] | Комплект крепежа AL-150-300K ALer
Цена ПЗ=909,51/6,23*1,012*1,06
| 2 | ИНДЕКС К ПОЗИЦИИ: Оборудование МАТ=6,23 | [18 empty] | ИНДЕКС К ПОЗИЦИИ: Оборудование МАТ=6,23
296 | ТЕРм11-05-002-01 Приказ Администрации ЛО от 20.10.15 №28 | Узел сочленения для исполнительных механизмов, масса исполнительных механизмов: до 20 кг |  | 1 шт. | 39 | 113,45 24,54 | 70,38 16,89 | 18.53 | 1 ОЗП=22,53; ЭМ=11,42; ЗПМ=22,53; МАТ=8,56 | 59095 | 21563 | 31 346 14 844 | 6186 | [5 empty] | Узел сочленения для исполнительных механизмов, масса исполнительных механизмов: до 20 кг
Объем=12-1+26-2+5-1
|  | Коэффициент учёта условий производства работ ОЗП=1,15; ЭМ=1,15; ЗПМ=1,15; ТЗ=1,15; ТЗМ=1,15 | [17 empty] | Коэффициент учёта условий производства работ ОЗП=1,15; ЭМ=1,15; ЗПМ=1,15; ТЗ=1,15; ТЗМ=1,15
| 1 | ИНДЕКС К ПОЗИЦИИ: ОЗП=22,53; ЭМ=11,42; ЗПМ=22,53; МАТ=8,56 | [18 empty] | ИНДЕКС К ПОЗИЦИИ: ОЗП=22,53; ЭМ=11,42; ЗПМ=22,53; МАТ=8,56
297 О | ТЦ_01.7.04.01_63_6316066496_03.05.2024_02 | 643470 ЛКД-ДБ-120-160, Доводчик двери с тягой, до 160 кг, EN6-7, цвет белый, гидравлический, морозостойкий (в т.ч. ЗИП = 1 шт) |  | шт | 12 | 646.68 |  | 3755,71/6,23*1,012*1,06 | 2 Оборудование МАТ=6,23 | 48346 | [8 empty] | 643470 ЛКД-ДБ-120-160, Доводчик двери с тягой, до 160 кг, EN6-7, цвет белый, гидравлический, морозостойкий (в т.ч. ЗИП = 1 шт)
Цена ПЗ=3755,71/6,23*1,012*1,06
| 2 | ИНДЕКС К ПОЗИЦИИ: Оборудование МАТ=6,23 | [18 empty] | ИНДЕКС К ПОЗИЦИИ: Оборудование МАТ=6,23
298 О | ТЦ_01.7.04.01_63_6316066496_03.05.2024_02 | 605476 ЛКД-ДБ-25-120, (новая ЛКД-ДБ-50-80) Доводчик двери с тягой, до 120кг, EN2-6, цвет белый гидравлический, морозостойкий, ЛКД (в т.ч. ЗИП = 2 шт) |  | шт | 26 | 574.83 |  | 3338,41/6,23*1,012*1,06 | 2 Оборудование МАТ=6,23 | 93111 | [8 empty] | 605476 ЛКД-ДБ-25-120, (новая ЛКД-ДБ-50-80) Доводчик двери с тягой, до 120кг, EN2-6, цвет белый гидравлический, морозостойкий, ЛКД (в т.ч. ЗИП = 2 шт)
Цена ПЗ=3338,41/6,23*1,012*1,06
| 2 | ИНДЕКС К ПОЗИЦИИ: Оборудование МАТ=6,23 | [18 empty] | ИНДЕКС К ПОЗИЦИИ: Оборудование МАТ=6,23
299 О | ТЦ_01.7.04.01_63_6316066496_03.05.2024_02 | 496315 ЛКД-ДБ-50-80 (аналог ST-DC104-SL, E-603, 76050111 DORMA), Доводчик двери с тягой, до 80кг, EN3-4, цвет белый, гидравлический, морозостойкий, ЛКД (в т.ч. ЗИП = 1 шт) |  | шт | 5 | 261.47 |  | 1518,51/6,23*1,012*1,06 | 2 Оборудование МАТ=6,23 | 8145 | [8 empty] | 496315 ЛКД-ДБ-50-80 (аналог ST-DC104-SL, E-603, 76050111 DORMA), Доводчик двери с тягой, до 80кг, EN3-4, цвет белый, гидравлический, морозостойкий, ЛКД (в т.ч. ЗИП = 1 шт)
Цена ПЗ=1518,51/6,23*1,012*1,06
| 2 | ИНДЕКС К ПОЗИЦИИ: Оборудование МАТ=6,23 | [18 empty] | ИНДЕКС К ПОЗИЦИИ: Оборудование МАТ=6,23
300 | ТЕРм10-08-002-04 Приказ Администрации ЛО от 20.10.15 №28 | Извещатель ОС автоматический: контактный, магнитоконтактный на открывание окон, дверей |  | 1 шт. | 61 | 19,90 17,62 |  | 2.28 | 1 ОЗП=22,53; ЭМ=11,42; ЗПМ=22,53; МАТ=8,56 | 25403 | 24213 |  | 1190 | [5 empty] | Извещатель ОС автоматический: контактный, магнитоконтактный на открывание окон, дверей
Объем=67-6
|  | Коэффициент учёта условий производства работ ОЗП=1,15; ЭМ=1,15; ЗПМ=1,15; ТЗ=1,15; ТЗМ=1,15 | [17 empty] | Коэффициент учёта условий производства работ ОЗП=1,15; ЭМ=1,15; ЗПМ=1,15; ТЗ=1,15; ТЗМ=1,15
| 1 | ИНДЕКС К ПОЗИЦИИ: ОЗП=22,53; ЭМ=11,42; ЗПМ=22,53; МАТ=8,56 | [18 empty] | ИНДЕКС К ПОЗИЦИИ: ОЗП=22,53; ЭМ=11,42; ЗПМ=22,53; МАТ=8,56
301 О | ТЦ_61.2.01.06_63_6316066496_03.05.2024_02 | ИО102-555 НР ПАШК.425119.111ТУ Пластиковый корпус. Нормально разомкнутый. Вывод 180мм, КСПВГ 2х0,2. Расстояние срабатывания 20мм. Расстояние восстановления 45мм (в т.ч. ЗИП = 6 шт) |  | шт | 67 | 46.29 |  | 268,81/6,23*1,012*1,06 | 2 Оборудование МАТ=6,23 | 19322 | [8 empty] | ИО102-555 НР ПАШК.425119.111ТУ Пластиковый корпус. Нормально разомкнутый. Вывод 180мм, КСПВГ 2х0,2. Расстояние срабатывания 20мм. Расстояние восстановления 45мм (в т.ч. ЗИП = 6 шт)
Цена ПЗ=268,81/6,23*1,012*1,06
| 2 | ИНДЕКС К ПОЗИЦИИ: Оборудование МАТ=6,23 | [18 empty] | ИНДЕКС К ПОЗИЦИИ: Оборудование МАТ=6,23
302 | ТЕРм08-01-081-01 Приказ Администрации ЛО от 20.10.15 №28 | Аппарат (кнопка, ключ управления, замок электромагнитной блокировки, звуковой сигнал, сигнальная лампа) управления и сигнализации, количество подключаемых концов: до 2 |  | 1 шт. | 57 | 37,39 23,70 | 12,34 1,13 | 1.35 | 1 ОЗП=22,53; ЭМ=11,42; ЗПМ=22,53; МАТ=8,56 | 39129 | 30438 | 8 032 1 447 | 659 | [5 empty] | Аппарат (кнопка, ключ управления, замок электромагнитной блокировки, звуковой сигнал, сигнальная лампа) управления и сигнализации, количество подключаемых концов: до 2
Объем=18-2+43-2
|  | Коэффициент учёта условий производства работ ОЗП=1,15; ЭМ=1,15; ЗПМ=1,15; ТЗ=1,15; ТЗМ=1,15 | [17 empty] | Коэффициент учёта условий производства работ ОЗП=1,15; ЭМ=1,15; ЗПМ=1,15; ТЗ=1,15; ТЗМ=1,15
| 1 | ИНДЕКС К ПОЗИЦИИ: ОЗП=22,53; ЭМ=11,42; ЗПМ=22,53; МАТ=8,56 | [18 empty] | ИНДЕКС К ПОЗИЦИИ: ОЗП=22,53; ЭМ=11,42; ЗПМ=22,53; МАТ=8,56
303 О | ТЦ_59.1.22.01_63_6316066496_03.05.2024_02 | 400661 ЛКД-НУ-00-01 Подсветка, (новая ЛКД-КН-12-10), Кнопка выхода накладная, металлическая, с подсветкой, НР контакты (в т.ч. ЗИП = 2 шт) |  | шт | 18 | 95.35 |  | 553,75/6,23*1,012*1,06 | 2 Оборудование МАТ=6,23 | 10693 | [8 empty] | 400661 ЛКД-НУ-00-01 Подсветка, (новая ЛКД-КН-12-10), Кнопка выхода накладная, металлическая, с подсветкой, НР контакты (в т.ч. ЗИП = 2 шт)
Цена ПЗ=553,75/6,23*1,012*1,06
| 2 | ИНДЕКС К ПОЗИЦИИ: Оборудование МАТ=6,23 | [18 empty] | ИНДЕКС К ПОЗИЦИИ: Оборудование МАТ=6,23
304 О | ТЦ_59.1.22.01_63_6316066496_03.05.2024_02 | 452133 ЛКД-УРД-1, (аналог ST-ER115). Устройство разблокировки двери с восстанавливаемой вставкой (в т.ч. ЗИП = 2 шт) |  | шт | 43 | 145.09 |  | 842,65/6,23*1,012*1,06 | 2 Оборудование МАТ=6,23 | 38868 | [8 empty] | 452133 ЛКД-УРД-1, (аналог ST-ER115). Устройство разблокировки двери с восстанавливаемой вставкой (в т.ч. ЗИП = 2 шт)
Цена ПЗ=842,65/6,23*1,012*1,06
| 2 | ИНДЕКС К ПОЗИЦИИ: Оборудование МАТ=6,23 | [18 empty] | ИНДЕКС К ПОЗИЦИИ: Оборудование МАТ=6,23
305 | ТЕРм10-08-001-12 Приказ Администрации ЛО от 20.10.15 №28 | Устройства промежуточные на количество лучей: 5 |  | 1 шт. | 5 | 62,87 54,18 | 0.3 | 8.39 | 1 ОЗП=22,53; ЭМ=11,42; ЗПМ=22,53; МАТ=8,56 | 6479 | 6103 | 17 | 359 | [5 empty] | Устройства промежуточные на количество лучей: 5
|  | Коэффициент учёта условий производства работ ОЗП=1,15; ЭМ=1,15; ЗПМ=1,15; ТЗ=1,15; ТЗМ=1,15 | [17 empty] | Коэффициент учёта условий производства работ ОЗП=1,15; ЭМ=1,15; ЗПМ=1,15; ТЗ=1,15; ТЗМ=1,15
| 1 | ИНДЕКС К ПОЗИЦИИ: ОЗП=22,53; ЭМ=11,42; ЗПМ=22,53; МАТ=8,56 | [18 empty] | ИНДЕКС К ПОЗИЦИИ: ОЗП=22,53; ЭМ=11,42; ЗПМ=22,53; МАТ=8,56
306 О | ТЦ_61.2.04.12_63_6316066496_03.05.2024_02 | УК-ВК исп.10 Релейный усилитель на два канала. Входное напряжение 12 В, ток - 40 мА. Выходное напряжение - до 250 В, ток - до 5 А. Контакты на замыкание. Возможность крепления на DIN рейку |  | шт | 5 | 191.52 |  | 1112,3/6,23*1,012*1,06 | 2 Оборудование МАТ=6,23 | 5966 | [8 empty] | УК-ВК исп.10 Релейный усилитель на два канала. Входное напряжение 12 В, ток - 40 мА. Выходное напряжение - до 250 В, ток - до 5 А. Контакты на замыкание. Возможность крепления на DIN рейку
Цена ПЗ=1112,3/6,23*1,012*1,06
| 2 | ИНДЕКС К ПОЗИЦИИ: Оборудование МАТ=6,23 | [18 empty] | ИНДЕКС К ПОЗИЦИИ: Оборудование МАТ=6,23
307 | ТЕРм08-03-526-01 Приказ Администрации ЛО от 20.10.15 №28 | Автомат одно-, двух-, трехполюсный, устанавливаемый на конструкции: на стене или колонне, на ток до 25 А |  | 1 шт. | 7 | 53,35 32,35 | 1.33 | 19.67 | 1 ОЗП=22,53; ЭМ=11,42; ЗПМ=22,53; МАТ=8,56 | 6387 | 5102 | 107 | 1178 | [5 empty] | Автомат одно-, двух-, трехполюсный, устанавливаемый на конструкции: на стене или колонне, на ток до 25 А
|  | Коэффициент учёта условий производства работ ОЗП=1,15; ЭМ=1,15; ЗПМ=1,15; ТЗ=1,15; ТЗМ=1,15 | [17 empty] | Коэффициент учёта условий производства работ ОЗП=1,15; ЭМ=1,15; ЗПМ=1,15; ТЗ=1,15; ТЗМ=1,15
| 1 | ИНДЕКС К ПОЗИЦИИ: ОЗП=22,53; ЭМ=11,42; ЗПМ=22,53; МАТ=8,56 | [18 empty] | ИНДЕКС К ПОЗИЦИИ: ОЗП=22,53; ЭМ=11,42; ЗПМ=22,53; МАТ=8,56
308 О | ТЦ_62.1.01.05_63_6316066496_03.05.2024_02 | MVA20-1-006-C KARAT Авт. выкл. ВА47-29 1P C 6А 4,5кА IEK |  | шт | 7 | 38.41 |  | 223,05/6,23*1,012*1,06 | 2 Оборудование МАТ=6,23 | 1675 | [8 empty] | MVA20-1-006-C KARAT Авт. выкл. ВА47-29 1P C 6А 4,5кА IEK
Цена ПЗ=223,05/6,23*1,012*1,06
| 2 | ИНДЕКС К ПОЗИЦИИ: Оборудование МАТ=6,23 | [18 empty] | ИНДЕКС К ПОЗИЦИИ: Оборудование МАТ=6,23
309 | ТЕРм10-06-034-12 Приказ Администрации ЛО от 20.10.15 №28 | Коробка распределительная настенная на кабеле с пластмассовой оболочкой |  | 1 коробка | 38 | 105,30 41,95 | 50,22 8,21 | 13.13 | 1 ОЗП=22,53; ЭМ=11,42; ЗПМ=22,53; МАТ=8,56 | 61981 | 35917 | 21 794 7 030 | 4270 | [5 empty] | Коробка распределительная настенная на кабеле с пластмассовой оболочкой
|  | Коэффициент учёта условий производства работ ОЗП=1,15; ЭМ=1,15; ЗПМ=1,15; ТЗ=1,15; ТЗМ=1,15 | [17 empty] | Коэффициент учёта условий производства работ ОЗП=1,15; ЭМ=1,15; ЗПМ=1,15; ТЗ=1,15; ТЗМ=1,15
| 1 | ИНДЕКС К ПОЗИЦИИ: ОЗП=22,53; ЭМ=11,42; ЗПМ=22,53; МАТ=8,56 | [18 empty] | ИНДЕКС К ПОЗИЦИИ: ОЗП=22,53; ЭМ=11,42; ЗПМ=22,53; МАТ=8,56
310 | ТЦ_20.5.02.04_63_6316066496_03.05.2024_02 | Коробка монтажная огнестойкая КМ-О (8к*6,0)-IP66 0808, 4 ввода 86х86х62 (Аналог ТССЦ-111-0126 335,61/328,92=2%) |  | шт | 38 | 251.81 |  | 251,81 2113,26*1,02/8,56 | 1 ОЗП=22,53; ЭМ=11,42; ЗПМ=22,53; МАТ=8,56 | 81909 |  |  | 81909 | [5 empty] | Коробка монтажная огнестойкая КМ-О (8к*6,0)-IP66 0808, 4 ввода 86х86х62 (Аналог ТССЦ-111-0126 335,61/328,92=2%)
Цена МАТ=2113,26*1,02/8,56
| 1 | ИНДЕКС К ПОЗИЦИИ: ОЗП=22,53; ЭМ=11,42; ЗПМ=22,53; МАТ=8,56 | [18 empty] | ИНДЕКС К ПОЗИЦИИ: ОЗП=22,53; ЭМ=11,42; ЗПМ=22,53; МАТ=8,56
311 | ТЕРм11-04-028-01 Приказ Администрации ЛО от 20.10.15 №28 | Включение в аппаратуру разъемов штепсельных, количество контактов в разъеме: до 14 шт. |  | 1 разъем | 12 | 4,59 4,51 |  | 0.08 | 1 ОЗП=22,53; ЭМ=11,42; ЗПМ=22,53; МАТ=8,56 | 1227 | 1219 |  | 8 | [5 empty] | Включение в аппаратуру разъемов штепсельных, количество контактов в разъеме: до 14 шт.
Объем=6*2
|  | Коэффициент учёта условий производства работ ОЗП=1,15; ЭМ=1,15; ЗПМ=1,15; ТЗ=1,15; ТЗМ=1,15 | [17 empty] | Коэффициент учёта условий производства работ ОЗП=1,15; ЭМ=1,15; ЗПМ=1,15; ТЗ=1,15; ТЗМ=1,15
| 1 | ИНДЕКС К ПОЗИЦИИ: ОЗП=22,53; ЭМ=11,42; ЗПМ=22,53; МАТ=8,56 | [18 empty] | ИНДЕКС К ПОЗИЦИИ: ОЗП=22,53; ЭМ=11,42; ЗПМ=22,53; МАТ=8,56
312 О | ТЦ_59.1.21.02_63_6316066496_03.05.2024_02 | PC-LPM-UTP-RJ45-RJ45-C5e-2M-LSZH-BL Hyperline Патч-корд U/UTP, Cat,5e (100% Fluke Component Tested), LSZH, 2 м, синий |  | шт | 6 | 68.02 |  | 395,01/6,23*1,012*1,06 | 2 Оборудование МАТ=6,23 | 2543 | [8 empty] | PC-LPM-UTP-RJ45-RJ45-C5e-2M-LSZH-BL Hyperline Патч-корд U/UTP, Cat,5e (100% Fluke Component Tested), LSZH, 2 м, синий
Цена ПЗ=395,01/6,23*1,012*1,06
| 2 | ИНДЕКС К ПОЗИЦИИ: Оборудование МАТ=6,23 | [18 empty] | ИНДЕКС К ПОЗИЦИИ: Оборудование МАТ=6,23
313 | ТЕР46-03-009-08 Приказ Администрации ЛО от 20.10.15 №28 | Пробивка в кирпичных стенах отверстий круглых диаметром: до 50 мм при толщине стен до 51 см |  | 100 шт. | 1.2 | 5 325,09 1 944,68 | 3 380,41 596,79 |  | 1 ОЗП=22,53; ЭМ=11,42; ЗПМ=22,53; МАТ=8,56 | 98902 | 52577 | 46 325 16 135 | [6 empty] | Пробивка в кирпичных стенах отверстий круглых диаметром: до 50 мм при толщине стен до 51 см
Объем=120 / 100
|  | Коэффициент учёта условий производства работ ОЗП=1,15; ЭМ=1,15; ЗПМ=1,15; ТЗ=1,15; ТЗМ=1,15 | [17 empty] | Коэффициент учёта условий производства работ ОЗП=1,15; ЭМ=1,15; ЗПМ=1,15; ТЗ=1,15; ТЗМ=1,15
| 1 | ИНДЕКС К ПОЗИЦИИ: ОЗП=22,53; ЭМ=11,42; ЗПМ=22,53; МАТ=8,56 | [18 empty] | ИНДЕКС К ПОЗИЦИИ: ОЗП=22,53; ЭМ=11,42; ЗПМ=22,53; МАТ=8,56
314 | ТЕРм08-02-408-07 Приказ Администрации ЛО от 20.10.15 №28 | Труба стальная во взрывоопасных и пожароопасных помещениях по установленным конструкциям, в опалубке фундаментов, диаметр: до 25 мм |  | 100 м | 0.36 | 1 305,28 1 013,75 | 126,52 11,57 | 165.01 | 1 ОЗП=22,53; ЭМ=11,42; ЗПМ=22,53; МАТ=8,56 | 9251 | 8222 | 520 94 | 509 | [5 empty] | Труба стальная во взрывоопасных и пожароопасных помещениях по установленным конструкциям, в опалубке фундаментов, диаметр: до 25 мм
Объем=36 / 100
|  | Коэффициент учёта условий производства работ ОЗП=1,15; ЭМ=1,15; ЗПМ=1,15; ТЗ=1,15; ТЗМ=1,15 | [17 empty] | Коэффициент учёта условий производства работ ОЗП=1,15; ЭМ=1,15; ЗПМ=1,15; ТЗ=1,15; ТЗМ=1,15
| 1 | ИНДЕКС К ПОЗИЦИИ: ОЗП=22,53; ЭМ=11,42; ЗПМ=22,53; МАТ=8,56 | [18 empty] | ИНДЕКС К ПОЗИЦИИ: ОЗП=22,53; ЭМ=11,42; ЗПМ=22,53; МАТ=8,56
315 | ТЦ_23.3.06.02_63_6316066496_03.05.2024_02 | Труба 20*2,8 ВГП оцинкованная ГОСТ 3262-75 (Аналог ТССЦ-507-4225 608,33/595,74=2%) |  | м | 36 | 32.38 |  | 32,38 271,7*1,02/8,56 | 1 ОЗП=22,53; ЭМ=11,42; ЗПМ=22,53; МАТ=8,56 | 9978 |  |  | 9978 | [5 empty] | Труба 20*2,8 ВГП оцинкованная ГОСТ 3262-75 (Аналог ТССЦ-507-4225 608,33/595,74=2%)
Цена МАТ=271,7*1,02/8,56
| 1 | ИНДЕКС К ПОЗИЦИИ: ОЗП=22,53; ЭМ=11,42; ЗПМ=22,53; МАТ=8,56 | [18 empty] | ИНДЕКС К ПОЗИЦИИ: ОЗП=22,53; ЭМ=11,42; ЗПМ=22,53; МАТ=8,56
316 | ТЕРм08-02-155-01 Приказ Администрации ЛО от 20.10.15 №28 | Герметизация проходов при вводе кабелей во взрывоопасные помещения уплотнительной массой |  | 1 проход кабеля | 120 | 21,59 7,97 |  | 13.62 | 1 ОЗП=22,53; ЭМ=11,42; ЗПМ=22,53; МАТ=8,56 | 35537 | 21546 |  | 13991 | [5 empty] | Герметизация проходов при вводе кабелей во взрывоопасные помещения уплотнительной массой
|  | Коэффициент учёта условий производства работ ОЗП=1,15; ЭМ=1,15; ЗПМ=1,15; ТЗ=1,15; ТЗМ=1,15 | [17 empty] | Коэффициент учёта условий производства работ ОЗП=1,15; ЭМ=1,15; ЗПМ=1,15; ТЗ=1,15; ТЗМ=1,15
| 1 | ИНДЕКС К ПОЗИЦИИ: ОЗП=22,53; ЭМ=11,42; ЗПМ=22,53; МАТ=8,56 | [18 empty] | ИНДЕКС К ПОЗИЦИИ: ОЗП=22,53; ЭМ=11,42; ЗПМ=22,53; МАТ=8,56
317 | ТЦ_14.5.01.10_63_6316066496_03.05.2024_02 | DF1201 Пена однокомпонентная огнезащитная, баллон 740 мл (Аналог ТССЦ-113-0770 318,46/312,17=2%) |  | шт | 4 | 361.69 |  | 361,69 3035,37*1,02/8,56 | 1 ОЗП=22,53; ЭМ=11,42; ЗПМ=22,53; МАТ=8,56 | 12384 |  |  | 12384 | [5 empty] | DF1201 Пена однокомпонентная огнезащитная, баллон 740 мл (Аналог ТССЦ-113-0770 318,46/312,17=2%)
Цена МАТ=3035,37*1,02/8,56
| 1 | ИНДЕКС К ПОЗИЦИИ: ОЗП=22,53; ЭМ=11,42; ЗПМ=22,53; МАТ=8,56 | [18 empty] | ИНДЕКС К ПОЗИЦИИ: ОЗП=22,53; ЭМ=11,42; ЗПМ=22,53; МАТ=8,56
318 | ТЦ_14.5.01.01_63_6316066496_03.05.2024_02 | DS1202 Герметик огнезащитный, картридж 300 мл (Аналог ТССЦ-101-8074 34,96/34,2=2%) |  | шт | 10 | 152.36 |  | 152,36 1278,66*1,02/8,56 | 1 ОЗП=22,53; ЭМ=11,42; ЗПМ=22,53; МАТ=8,56 | 13042 |  |  | 13042 | [5 empty] | DS1202 Герметик огнезащитный, картридж 300 мл (Аналог ТССЦ-101-8074 34,96/34,2=2%)
Цена МАТ=1278,66*1,02/8,56
| 1 | ИНДЕКС К ПОЗИЦИИ: ОЗП=22,53; ЭМ=11,42; ЗПМ=22,53; МАТ=8,56 | [18 empty] | ИНДЕКС К ПОЗИЦИИ: ОЗП=22,53; ЭМ=11,42; ЗПМ=22,53; МАТ=8,56
319 | ТЕРм08-02-390-01 Приказ Администрации ЛО от 20.10.15 №28 | Короба пластмассовые: шириной до 40 мм |  | 100 м | 1.4 | 426,18 337,77 | 36,28 0,29 | 52.13 | 1 ОЗП=22,53; ЭМ=11,42; ЗПМ=22,53; МАТ=8,56 | 11859 | 10654 | 580 9 | 625 | [5 empty] | Короба пластмассовые: шириной до 40 мм
Объем=140 / 100
|  | Коэффициент учёта условий производства работ ОЗП=1,15; ЭМ=1,15; ЗПМ=1,15; ТЗ=1,15; ТЗМ=1,15 | [17 empty] | Коэффициент учёта условий производства работ ОЗП=1,15; ЭМ=1,15; ЗПМ=1,15; ТЗ=1,15; ТЗМ=1,15
| 1 | ИНДЕКС К ПОЗИЦИИ: ОЗП=22,53; ЭМ=11,42; ЗПМ=22,53; МАТ=8,56 | [18 empty] | ИНДЕКС К ПОЗИЦИИ: ОЗП=22,53; ЭМ=11,42; ЗПМ=22,53; МАТ=8,56
320 | ТЦ_20.2.05.05_63_6316066496_03.05.2024_02 | 00317 TMC 22x10 Мини-канал (Аналог ТССЦ-509-1830 108,00/105,39=2%) |  | м | 140 | 6.98 |  | 6,98 58,61*1,02/8,56 | 1 ОЗП=22,53; ЭМ=11,42; ЗПМ=22,53; МАТ=8,56 | 8365 |  |  | 8365 | [5 empty] | 00317 TMC 22x10 Мини-канал (Аналог ТССЦ-509-1830 108,00/105,39=2%)
Цена МАТ=58,61*1,02/8,56
| 1 | ИНДЕКС К ПОЗИЦИИ: ОЗП=22,53; ЭМ=11,42; ЗПМ=22,53; МАТ=8,56 | [18 empty] | ИНДЕКС К ПОЗИЦИИ: ОЗП=22,53; ЭМ=11,42; ЗПМ=22,53; МАТ=8,56
321 | ТЕРм08-02-411-01 Приказ Администрации ЛО от 20.10.15 №28 | Рукав металлический наружным диаметром: до 48 мм |  | 100 м | 3 | 1 373,18 569,20 | 200,93 5,08 | 603.05 | 1 ОЗП=22,53; ЭМ=11,42; ЗПМ=22,53; МАТ=8,56 | 60843 | 38473 | 6 884 344 | 15486 | [5 empty] | Рукав металлический наружным диаметром: до 48 мм
Объем=300 / 100
|  | Коэффициент учёта условий производства работ ОЗП=1,15; ЭМ=1,15; ЗПМ=1,15; ТЗ=1,15; ТЗМ=1,15 | [17 empty] | Коэффициент учёта условий производства работ ОЗП=1,15; ЭМ=1,15; ЗПМ=1,15; ТЗ=1,15; ТЗМ=1,15
| 1 | ИНДЕКС К ПОЗИЦИИ: ОЗП=22,53; ЭМ=11,42; ЗПМ=22,53; МАТ=8,56 | [18 empty] | ИНДЕКС К ПОЗИЦИИ: ОЗП=22,53; ЭМ=11,42; ЗПМ=22,53; МАТ=8,56
322 | ТЦ_08.1.02.13_63_6316066496_03.05.2024_02 | Р3-ЦПнг-LS 20 с протяжкой (Fortisflex) Металлорукав 76648 (Аналог ТССЦ-101-3131 8,87/8,68=2%) |  | м | 300 | 10.55 |  | 10,55 88,51*1,02/8,56 | 1 ОЗП=22,53; ЭМ=11,42; ЗПМ=22,53; МАТ=8,56 | 27092 |  |  | 27092 | [5 empty] | Р3-ЦПнг-LS 20 с протяжкой (Fortisflex) Металлорукав 76648 (Аналог ТССЦ-101-3131 8,87/8,68=2%)
Цена МАТ=88,51*1,02/8,56
| 1 | ИНДЕКС К ПОЗИЦИИ: ОЗП=22,53; ЭМ=11,42; ЗПМ=22,53; МАТ=8,56 | [18 empty] | ИНДЕКС К ПОЗИЦИИ: ОЗП=22,53; ЭМ=11,42; ЗПМ=22,53; МАТ=8,56
323 | ТЦ_20.2.08.07_63_6316066496_03.05.2024_02 | СМД-П 25-26 (Fortisflex) Скоба металлическая 62984 (Аналог ТССЦ-509-1678 42/41,06=2%) |  | шт | 600 | 2.99 |  | 2,99 25,1*1,02/8,56 | 1 ОЗП=22,53; ЭМ=11,42; ЗПМ=22,53; МАТ=8,56 | 15357 |  |  | 15357 | [5 empty] | СМД-П 25-26 (Fortisflex) Скоба металлическая 62984 (Аналог ТССЦ-509-1678 42/41,06=2%)
Цена МАТ=25,1*1,02/8,56
| 1 | ИНДЕКС К ПОЗИЦИИ: ОЗП=22,53; ЭМ=11,42; ЗПМ=22,53; МАТ=8,56 | [18 empty] | ИНДЕКС К ПОЗИЦИИ: ОЗП=22,53; ЭМ=11,42; ЗПМ=22,53; МАТ=8,56
324 | ТЕРм08-10-010-01 Приказ Администрации ЛО от 20.10.15 №28 | Прокладка труб гофрированных ПВХ для защиты проводов и кабелей |  | 100 м | 38.5 | 394,82 304,32 | 72.96 | 17.54 | 1 ОЗП=22,53; ЭМ=11,42; ЗПМ=22,53; МАТ=8,56 | 301830 | 263973 | 32077 | 5780 | [5 empty] | Прокладка труб гофрированных ПВХ для защиты проводов и кабелей
Объем=3850 / 100
|  | Коэффициент учёта условий производства работ ОЗП=1,15; ЭМ=1,15; ЗПМ=1,15; ТЗ=1,15; ТЗМ=1,15 | [17 empty] | Коэффициент учёта условий производства работ ОЗП=1,15; ЭМ=1,15; ЗПМ=1,15; ТЗ=1,15; ТЗМ=1,15
| 1 | ИНДЕКС К ПОЗИЦИИ: ОЗП=22,53; ЭМ=11,42; ЗПМ=22,53; МАТ=8,56 | [18 empty] | ИНДЕКС К ПОЗИЦИИ: ОЗП=22,53; ЭМ=11,42; ЗПМ=22,53; МАТ=8,56
325 | ТЦ_24.3.01.02_63_6316066496_03.05.2024_02 | CTG20-20-K02-100-1 Труба гофр. ПНД d=20мм с зондом черная (100м) IEK (Аналог ТССЦ-103-2453 28,99/28,39=2%) |  | м | 3850 | 3.3 |  | 3,30 27,66*1,02/8,56 | 1 ОЗП=22,53; ЭМ=11,42; ЗПМ=22,53; МАТ=8,56 | 108755 |  |  | 108755 | [5 empty] | CTG20-20-K02-100-1 Труба гофр. ПНД d=20мм с зондом черная (100м) IEK (Аналог ТССЦ-103-2453 28,99/28,39=2%)
Цена МАТ=27,66*1,02/8,56
| 1 | ИНДЕКС К ПОЗИЦИИ: ОЗП=22,53; ЭМ=11,42; ЗПМ=22,53; МАТ=8,56 | [18 empty] | ИНДЕКС К ПОЗИЦИИ: ОЗП=22,53; ЭМ=11,42; ЗПМ=22,53; МАТ=8,56
326 | ТЦ_59.1.20.02_63_6316066496_03.05.2024_02 | CTA10D-CF20-K02-100 ELASTA Держатель с защелкой CF20 черный IEK (Аналог ТССЦ-103-2600 2,60/2,54=2%) |  | шт | 9625 | 0.44 |  | 0,44 3,71*1,02/8,56 | 1 ОЗП=22,53; ЭМ=11,42; ЗПМ=22,53; МАТ=8,56 | 36252 |  |  | 36252 | [5 empty] | CTA10D-CF20-K02-100 ELASTA Держатель с защелкой CF20 черный IEK (Аналог ТССЦ-103-2600 2,60/2,54=2%)
Цена МАТ=3,71*1,02/8,56
| 1 | ИНДЕКС К ПОЗИЦИИ: ОЗП=22,53; ЭМ=11,42; ЗПМ=22,53; МАТ=8,56 | [18 empty] | ИНДЕКС К ПОЗИЦИИ: ОЗП=22,53; ЭМ=11,42; ЗПМ=22,53; МАТ=8,56
327 | ТЕРм08-02-148-01 Приказ Администрации ЛО от 20.10.15 №28 | Кабель до 35 кВ в проложенных трубах, блоках и коробах, масса 1 м кабеля: до 1 кг |  | 100 м кабеля | 12 | 331,73 208,08 | 77,79 5,65 | 45.86 | 1 ОЗП=22,53; ЭМ=11,42; ЗПМ=22,53; МАТ=8,56 | 71627 | 56257 | 10 660 1 527 | 4710 | [5 empty] | Кабель до 35 кВ в проложенных трубах, блоках и коробах, масса 1 м кабеля: до 1 кг
Объем=1200 / 100
|  | Коэффициент учёта условий производства работ ОЗП=1,15; ЭМ=1,15; ЗПМ=1,15; ТЗ=1,15; ТЗМ=1,15 | [17 empty] | Коэффициент учёта условий производства работ ОЗП=1,15; ЭМ=1,15; ЗПМ=1,15; ТЗ=1,15; ТЗМ=1,15
| 1 | ИНДЕКС К ПОЗИЦИИ: ОЗП=22,53; ЭМ=11,42; ЗПМ=22,53; МАТ=8,56 | [18 empty] | ИНДЕКС К ПОЗИЦИИ: ОЗП=22,53; ЭМ=11,42; ЗПМ=22,53; МАТ=8,56
328 | ТЦ_21.1.06.09_63_6316066496_03.05.2024_02 | НПП "Интех" ИнСил-ВВнг(А)-LS 3х2,5ок(N,PE)-0,66 (Аналог ТССЦ-501-8443 4289,29/4198,49=2%) |  | м | 1224 | 66.96 |  | 66,96 561,95*1,02/8,56 | 1 ОЗП=22,53; ЭМ=11,42; ЗПМ=22,53; МАТ=8,56 | 701569 |  |  | 701569 | [5 empty] | НПП "Интех" ИнСил-ВВнг(А)-LS 3х2,5ок(N,PE)-0,66 (Аналог ТССЦ-501-8443 4289,29/4198,49=2%)
Объем=1200*1,02
Цена МАТ=561,95*1,02/8,56
| 1 | ИНДЕКС К ПОЗИЦИИ: ОЗП=22,53; ЭМ=11,42; ЗПМ=22,53; МАТ=8,56 | [18 empty] | ИНДЕКС К ПОЗИЦИИ: ОЗП=22,53; ЭМ=11,42; ЗПМ=22,53; МАТ=8,56
329 | ТЕРм08-02-399-01 Приказ Администрации ЛО от 20.10.15 №28 | Провод в коробах, сечением: до 6 мм2 |  | 100 м | 4.7 | 84,41 57,82 | 3,08 0,29 | 23.51 | 1 ОЗП=22,53; ЭМ=11,42; ЗПМ=22,53; МАТ=8,56 | 7234 | 6123 | 165 30 | 946 | [5 empty] | Провод в коробах, сечением: до 6 мм2
Объем=470 / 100
|  | Коэффициент учёта условий производства работ ОЗП=1,15; ЭМ=1,15; ЗПМ=1,15; ТЗ=1,15; ТЗМ=1,15 | [17 empty] | Коэффициент учёта условий производства работ ОЗП=1,15; ЭМ=1,15; ЗПМ=1,15; ТЗ=1,15; ТЗМ=1,15
| 1 | ИНДЕКС К ПОЗИЦИИ: ОЗП=22,53; ЭМ=11,42; ЗПМ=22,53; МАТ=8,56 | [18 empty] | ИНДЕКС К ПОЗИЦИИ: ОЗП=22,53; ЭМ=11,42; ЗПМ=22,53; МАТ=8,56
330 | ТЕРм08-02-412-02 Приказ Администрации ЛО от 20.10.15 №28 | Затягивание провода в проложенные трубы и металлические рукава первого одножильного или многожильного в общей оплетке, суммарное сечение: до 6 мм2 |  | 100 м | 29.5 | 146,91 110,52 | 6,18 0,56 | 30.21 | 1 ОЗП=22,53; ЭМ=11,42; ЗПМ=22,53; МАТ=8,56 | 83164 | 73452 | 2 080 375 | 7632 | [5 empty] | Затягивание провода в проложенные трубы и металлические рукава первого одножильного или многожильного в общей оплетке, суммарное сечение: до 6 мм2
Объем=2950 / 100
|  | Коэффициент учёта условий производства работ ОЗП=1,15; ЭМ=1,15; ЗПМ=1,15; ТЗ=1,15; ТЗМ=1,15 | [17 empty] | Коэффициент учёта условий производства работ ОЗП=1,15; ЭМ=1,15; ЗПМ=1,15; ТЗ=1,15; ТЗМ=1,15
| 1 | ИНДЕКС К ПОЗИЦИИ: ОЗП=22,53; ЭМ=11,42; ЗПМ=22,53; МАТ=8,56 | [18 empty] | ИНДЕКС К ПОЗИЦИИ: ОЗП=22,53; ЭМ=11,42; ЗПМ=22,53; МАТ=8,56
331 | ТЕРм10-01-054-01 Приказ Администрации ЛО от 20.10.15 №28 | Прокладка кабеля по воздушным металлическим желобам на одном объекте: от 10 до 50 км с вязкой пакетами |  | 100 м кабеля | 11.8 | 210,68 159,55 | 43,48 7,63 | 7.65 | 1 ОЗП=22,53; ЭМ=11,42; ЗПМ=22,53; МАТ=8,56 | 49050 | 42418 | 5 859 2 028 | 773 | [5 empty] | Прокладка кабеля по воздушным металлическим желобам на одном объекте: от 10 до 50 км с вязкой пакетами
Объем=(1100+300+200+1050+200+1700+50-470-2950) / 100
| ОП п.1.10.15 | Прокладка кабеля по воздушным желобам при прокладке на объекте до 10 км ОЗП=1,1; ЭМ=1,1 к расх.; ЗПМ=1,1; ТЗ=1,1; ТЗМ=1,1 | [17 empty] | Прокладка кабеля по воздушным желобам при прокладке на объекте до 10 км ОЗП=1,1; ЭМ=1,1 к расх.; ЗПМ=1,1; ТЗ=1,1; ТЗМ=1,1
|  | Коэффициент учёта условий производства работ ОЗП=1,15; ЭМ=1,15; ЗПМ=1,15; ТЗ=1,15; ТЗМ=1,15 | [17 empty] | Коэффициент учёта условий производства работ ОЗП=1,15; ЭМ=1,15; ЗПМ=1,15; ТЗ=1,15; ТЗМ=1,15
| 1 | ИНДЕКС К ПОЗИЦИИ: ОЗП=22,53; ЭМ=11,42; ЗПМ=22,53; МАТ=8,56 | [18 empty] | ИНДЕКС К ПОЗИЦИИ: ОЗП=22,53; ЭМ=11,42; ЗПМ=22,53; МАТ=8,56
332 | ТЦ_21.1.08.03_63_6316066496_03.05.2024_02 | НПП "Интех" ИнСил-ОЭнг(А)-FRLS 1х2х0,75ок-300 (Аналог ТССЦ-501-1903 7775,96/7619,69=2%) |  | м | 1122 | 38.48 |  | 38,48 322,92*1,02/8,56 | 1 ОЗП=22,53; ЭМ=11,42; ЗПМ=22,53; МАТ=8,56 | 369574 |  |  | 369574 | [5 empty] | НПП "Интех" ИнСил-ОЭнг(А)-FRLS 1х2х0,75ок-300 (Аналог ТССЦ-501-1903 7775,96/7619,69=2%)
Объем=1100*1,02
Цена МАТ=322,92*1,02/8,56
| 1 | ИНДЕКС К ПОЗИЦИИ: ОЗП=22,53; ЭМ=11,42; ЗПМ=22,53; МАТ=8,56 | [18 empty] | ИНДЕКС К ПОЗИЦИИ: ОЗП=22,53; ЭМ=11,42; ЗПМ=22,53; МАТ=8,56
333 | ТЦ_21.1.08.03_63_6316066496_03.05.2024_02 | НПП "Интех" ИнСил-ОЭнг(А)-FRLS 1х2х0,35ок-300 (Аналог ТССЦ-501-1886 9345,03/9157,71=2%) |  | м | 306 | 29.28 |  | 29,28 245,7*1,02/8,56 | 1 ОЗП=22,53; ЭМ=11,42; ЗПМ=22,53; МАТ=8,56 | 76695 |  |  | 76695 | [5 empty] | НПП "Интех" ИнСил-ОЭнг(А)-FRLS 1х2х0,35ок-300 (Аналог ТССЦ-501-1886 9345,03/9157,71=2%)
Объем=300*1,02
Цена МАТ=245,7*1,02/8,56
| 1 | ИНДЕКС К ПОЗИЦИИ: ОЗП=22,53; ЭМ=11,42; ЗПМ=22,53; МАТ=8,56 | [18 empty] | ИНДЕКС К ПОЗИЦИИ: ОЗП=22,53; ЭМ=11,42; ЗПМ=22,53; МАТ=8,56
334 | ТЦ_21.1.08.03_63_6316066496_03.05.2024_02 | НПП "Интех" ИнСил-ОЭнг(А)-FRLS 1х2х2,5ок-300 (Аналог ТССЦ-501-1892 8368,17/8199,35=2%) |  | м | 204 | 133.34 |  | 133,34 1119,01*1,02/8,56 | 1 ОЗП=22,53; ЭМ=11,42; ЗПМ=22,53; МАТ=8,56 | 232844 |  |  | 232844 | [5 empty] | НПП "Интех" ИнСил-ОЭнг(А)-FRLS 1х2х2,5ок-300 (Аналог ТССЦ-501-1892 8368,17/8199,35=2%)
Объем=200*1,02
Цена МАТ=1119,01*1,02/8,56
| 1 | ИНДЕКС К ПОЗИЦИИ: ОЗП=22,53; ЭМ=11,42; ЗПМ=22,53; МАТ=8,56 | [18 empty] | ИНДЕКС К ПОЗИЦИИ: ОЗП=22,53; ЭМ=11,42; ЗПМ=22,53; МАТ=8,56
335 | ТЦ_21.1.08.03_63_6316066496_03.05.2024_02 | НПП "Интех" ИнСил-ОЭнг(А)-FRLS 2х2х0,75ок-300 (Аналог ТССЦ-501-1888 17261,61/16917,74=2%) |  | м | 1071 | 72.53 |  | 72,53 608,7*1,02/8,56 | 1 ОЗП=22,53; ЭМ=11,42; ЗПМ=22,53; МАТ=8,56 | 664938 |  |  | 664938 | [5 empty] | НПП "Интех" ИнСил-ОЭнг(А)-FRLS 2х2х0,75ок-300 (Аналог ТССЦ-501-1888 17261,61/16917,74=2%)
Объем=1050*1,02
Цена МАТ=608,7*1,02/8,56
| 1 | ИНДЕКС К ПОЗИЦИИ: ОЗП=22,53; ЭМ=11,42; ЗПМ=22,53; МАТ=8,56 | [18 empty] | ИНДЕКС К ПОЗИЦИИ: ОЗП=22,53; ЭМ=11,42; ЗПМ=22,53; МАТ=8,56
336 | ТЦ_21.1.08.01_63_6316066496_03.05.2024_02 | КПСЭнг(A)-FRLS 2x2x0,75 ТУ 3581-006-53930360-2010 оранжевый (Аналог ТССЦ-501-1888 17261,61/16917,74=2%) |  | м | 204 | 8.14 |  | 8,14 68,31*1,02/8,56 | 1 ОЗП=22,53; ЭМ=11,42; ЗПМ=22,53; МАТ=8,56 | 14214 |  |  | 14214 | [5 empty] | КПСЭнг(A)-FRLS 2x2x0,75 ТУ 3581-006-53930360-2010 оранжевый (Аналог ТССЦ-501-1888 17261,61/16917,74=2%)
Объем=200*1,02
Цена МАТ=68,31*1,02/8,56
| 1 | ИНДЕКС К ПОЗИЦИИ: ОЗП=22,53; ЭМ=11,42; ЗПМ=22,53; МАТ=8,56 | [18 empty] | ИНДЕКС К ПОЗИЦИИ: ОЗП=22,53; ЭМ=11,42; ЗПМ=22,53; МАТ=8,56
337 | ТЦ_21.1.04.01_63_6316066496_03.05.2024_02 | КВПнг(А)-HF-5е 4х2х0,52 (Аналог ТССЦ-501-1932 2604,73/2550,16=2%) |  | м | 1734 | 9.88 |  | 9,88 82,95*1,02/8,56 | 1 ОЗП=22,53; ЭМ=11,42; ЗПМ=22,53; МАТ=8,56 | 146649 |  |  | 146649 | [5 empty] | КВПнг(А)-HF-5е 4х2х0,52 (Аналог ТССЦ-501-1932 2604,73/2550,16=2%)
Объем=1700*1,02
Цена МАТ=82,95*1,02/8,56
| 1 | ИНДЕКС К ПОЗИЦИИ: ОЗП=22,53; ЭМ=11,42; ЗПМ=22,53; МАТ=8,56 | [18 empty] | ИНДЕКС К ПОЗИЦИИ: ОЗП=22,53; ЭМ=11,42; ЗПМ=22,53; МАТ=8,56
338 | ТЦ_21.1.04.01_63_6316066496_03.05.2024_02 | НПП "Спецкабель КВПЭфнг(А)-HF-5е 4х2х0,52 Кабель витая пара Cat5e (Аналог ТССЦ-501-1932 2604,73/2550,16=2%) |  | м | 51 | 12.2 |  | 12,20 102,39*1,02/8,56 | 1 ОЗП=22,53; ЭМ=11,42; ЗПМ=22,53; МАТ=8,56 | 5326 |  |  | 5326 | [5 empty] | НПП "Спецкабель КВПЭфнг(А)-HF-5е 4х2х0,52 Кабель витая пара Cat5e (Аналог ТССЦ-501-1932 2604,73/2550,16=2%)
Объем=50*1,02
Цена МАТ=102,39*1,02/8,56
| 1 | ИНДЕКС К ПОЗИЦИИ: ОЗП=22,53; ЭМ=11,42; ЗПМ=22,53; МАТ=8,56 | [18 empty] | ИНДЕКС К ПОЗИЦИИ: ОЗП=22,53; ЭМ=11,42; ЗПМ=22,53; МАТ=8,56
339 | ТЦ_20.3.01.02_63_6316066496_03.05.2024_02 | WMBL-25x33-A4L-WH Hyperline Самоламинирующиеся наклейки для печати на лазерных принтерах 25мм х 33мм (1 лист, 64 наклейки) (Аналог ТССЦ-111-0110 140,63/137,85=2%) |  | шт | 2 | 7.02 |  | 7,02 58,95*1,02/8,56 | 1 ОЗП=22,53; ЭМ=11,42; ЗПМ=22,53; МАТ=8,56 | 120 |  |  | 120 | [5 empty] | WMBL-25x33-A4L-WH Hyperline Самоламинирующиеся наклейки для печати на лазерных принтерах 25мм х 33мм (1 лист, 64 наклейки) (Аналог ТССЦ-111-0110 140,63/137,85=2%)
Цена МАТ=58,95*1,02/8,56
| 1 | ИНДЕКС К ПОЗИЦИИ: ОЗП=22,53; ЭМ=11,42; ЗПМ=22,53; МАТ=8,56 | [18 empty] | ИНДЕКС К ПОЗИЦИИ: ОЗП=22,53; ЭМ=11,42; ЗПМ=22,53; МАТ=8,56
СОТ | [17 empty] | СОТ
340 | ТЕРм10-10-001-02 Приказ Администрации ЛО от 20.10.15 №28 | Камеры видеонаблюдения: на кронштейне |  | 1 шт. | 91 | 87,87 74,18 | 11.44 | 2.25 | 1 ОЗП=22,53; ЭМ=11,42; ЗПМ=22,53; МАТ=8,56 | 165720 | 152076 | 11891 | 1753 | [5 empty] | Камеры видеонаблюдения: на кронштейне
Объем=18-2+83-8
|  | Коэффициент учёта условий производства работ ОЗП=1,15; ЭМ=1,15; ЗПМ=1,15; ТЗ=1,15; ТЗМ=1,15 | [17 empty] | Коэффициент учёта условий производства работ ОЗП=1,15; ЭМ=1,15; ЗПМ=1,15; ТЗ=1,15; ТЗМ=1,15
| 1 | ИНДЕКС К ПОЗИЦИИ: ОЗП=22,53; ЭМ=11,42; ЗПМ=22,53; МАТ=8,56 | [18 empty] | ИНДЕКС К ПОЗИЦИИ: ОЗП=22,53; ЭМ=11,42; ЗПМ=22,53; МАТ=8,56
341 О | ТЦ_89.1.61.03_63_6316066496_03.05.2024_02 | DS-2CD4B26FWD-IZS 2Мп уличная цилиндрическая Smart IP-камера с ИК-подсветкой до 50м 1/1.8’’ Progressive Scan CMOS; моторизированный вариообъектив 2.8-12мм (в т.ч. ЗИП = 2 шт) |  | шт | 18 | 10357.17 |  | 60150,97/6,23*1,012*1,06 | 2 Оборудование МАТ=6,23 | 1161453 | [8 empty] | DS-2CD4B26FWD-IZS 2Мп уличная цилиндрическая Smart IP-камера с ИК-подсветкой до 50м 1/1.8’’ Progressive Scan CMOS; моторизированный вариообъектив 2.8-12мм (в т.ч. ЗИП = 2 шт)
Цена ПЗ=60150,97/6,23*1,012*1,06
| 2 | ИНДЕКС К ПОЗИЦИИ: Оборудование МАТ=6,23 | [18 empty] | ИНДЕКС К ПОЗИЦИИ: Оборудование МАТ=6,23
342 О | ТЦ_89.1.61.03_63_6316066496_03.05.2024_02 | DS-2CD4A27MC-A 2Мп уличная купольная IP-камера с EXIR-подсветкой до 40м и технологией AcuSense,1/2.8" Progressive Scan CMOS; моторизованный вариообъектив 2.8-12мм (в т.ч. ЗИП = 8 шт) |  | шт | 83 | 23504.08 |  | 136503,85/6,23*1,012*1,06 | 2 Оборудование МАТ=6,23 | 12153725 | [8 empty] | DS-2CD4A27MC-A 2Мп уличная купольная IP-камера с EXIR-подсветкой до 40м и технологией AcuSense,1/2.8" Progressive Scan CMOS; моторизованный вариообъектив 2.8-12мм (в т.ч. ЗИП = 8 шт)
Цена ПЗ=136503,85/6,23*1,012*1,06
| 2 | ИНДЕКС К ПОЗИЦИИ: Оборудование МАТ=6,23 | [18 empty] | ИНДЕКС К ПОЗИЦИИ: Оборудование МАТ=6,23
343 | ТЕРм10-08-003-04 Приказ Администрации ЛО от 20.10.15 №28 | Устройство ультразвуковое: преобразователь (излучатель или приемник) |  | 1 шт. | 26 | 83,87 75,51 | 0.3 | 8.06 | 1 ОЗП=22,53; ЭМ=11,42; ЗПМ=22,53; МАТ=8,56 | 46114 | 44232 | 89 | 1793 | [5 empty] | Устройство ультразвуковое: преобразователь (излучатель или приемник)
Объем=29-3
|  | Коэффициент учёта условий производства работ ОЗП=1,15; ЭМ=1,15; ЗПМ=1,15; ТЗ=1,15; ТЗМ=1,15 | [17 empty] | Коэффициент учёта условий производства работ ОЗП=1,15; ЭМ=1,15; ЗПМ=1,15; ТЗ=1,15; ТЗМ=1,15
| 1 | ИНДЕКС К ПОЗИЦИИ: ОЗП=22,53; ЭМ=11,42; ЗПМ=22,53; МАТ=8,56 | [18 empty] | ИНДЕКС К ПОЗИЦИИ: ОЗП=22,53; ЭМ=11,42; ЗПМ=22,53; МАТ=8,56
344 О | ТЦ_89.1.61.02_63_6316066496_03.05.2024_02 | УЛИ-ЕП Удлинитель линий интерфейса Ethernet с питанием по стандарту 802.3at (PoE+) предназначен для увеличения дальности передачи данных по сети Ethernet стандарта 10/100 BASE-TX и питания по технологии PoE на 100 м. Возможно увеличение расстояния до 300 или 400 метров при подключении 2 или 3 изделий соответственно. Конструктивно изделие выполнено в пластмассовом корпусе с креплением на 35мм DIN-рейку. Диапазон рабочих температур - 40° ÷ +50°С. Степень защиты IP20. Габаритные размеры 89х58х35мм. (в т.ч. ЗИП = 3 шт) |  | шт | 29 | 1756.26 |  | 10199,8/6,23*1,012*1,06 | 2 Оборудование МАТ=6,23 | 317303 | [8 empty] | УЛИ-ЕП Удлинитель линий интерфейса Ethernet с питанием по стандарту 802.3at (PoE+) предназначен для увеличения дальности передачи данных по сети Ethernet стандарта 10/100 BASE-TX и питания по технологии PoE на 100 м. Возможно увеличение расстояния до 300 или 400 метров при подключении 2 или 3 изделий соответственно. Конструктивно изделие выполнено в пластмассовом корпусе с креплением на 35мм DIN-рейку. Диапазон рабочих температур - 40° ÷ +50°С. Степень защиты IP20. Габаритные размеры 89х58х35мм. (в т.ч. ЗИП = 3 шт)
Цена ПЗ=10199,8/6,23*1,012*1,06
| 2 | ИНДЕКС К ПОЗИЦИИ: Оборудование МАТ=6,23 | [18 empty] | ИНДЕКС К ПОЗИЦИИ: Оборудование МАТ=6,23
345 | ТЕРм10-02-016-06 Приказ Администрации ЛО от 20.10.15 №28 | Отдельно устанавливаемый: преобразователь или блок питания |  | 1 шт. | 8 | 362,62 244,15 | 52,70 9,23 | 65.77 | 1 ОЗП=22,53; ЭМ=11,42; ЗПМ=22,53; МАТ=8,56 | 53324 | 44005 | 4 815 1 664 | 4504 | [5 empty] | Отдельно устанавливаемый: преобразователь или блок питания
Объем=4-2+8-2
|  | Коэффициент учёта условий производства работ ОЗП=1,15; ЭМ=1,15; ЗПМ=1,15; ТЗ=1,15; ТЗМ=1,15 | [17 empty] | Коэффициент учёта условий производства работ ОЗП=1,15; ЭМ=1,15; ЗПМ=1,15; ТЗ=1,15; ТЗМ=1,15
| 1 | ИНДЕКС К ПОЗИЦИИ: ОЗП=22,53; ЭМ=11,42; ЗПМ=22,53; МАТ=8,56 | [18 empty] | ИНДЕКС К ПОЗИЦИИ: ОЗП=22,53; ЭМ=11,42; ЗПМ=22,53; МАТ=8,56
346 О | ТЦ_62.4.02.00_63_6316066496_03.05.2024_02 | PAC600S12-PB (02313BUS) Модуль питания 600W 220VAC. Поддерживается горячая замена (в т.ч. ЗИП = 2 шт) |  | шт | 4 | 5457.27 |  | 31694/6,23*1,012*1,06 | 2 Оборудование МАТ=6,23 | 135995 | [8 empty] | PAC600S12-PB (02313BUS) Модуль питания 600W 220VAC. Поддерживается горячая замена (в т.ч. ЗИП = 2 шт)
Цена ПЗ=31694/6,23*1,012*1,06
| 2 | ИНДЕКС К ПОЗИЦИИ: Оборудование МАТ=6,23 | [18 empty] | ИНДЕКС К ПОЗИЦИИ: Оборудование МАТ=6,23
347 О | ТЦ_62.4.02.00_63_6316066496_03.05.2024_02 | PM950-220/56 Модуль питания PM950-220/56, 220V AC, 950W (в т.ч. ЗИП = 2 шт) |  | шт | 8 | 10926.92 |  | 63459,9/6,23*1,012*1,06 | 2 Оборудование МАТ=6,23 | 544598 | [8 empty] | PM950-220/56 Модуль питания PM950-220/56, 220V AC, 950W (в т.ч. ЗИП = 2 шт)
Цена ПЗ=63459,9/6,23*1,012*1,06
| 2 | ИНДЕКС К ПОЗИЦИИ: Оборудование МАТ=6,23 | [18 empty] | ИНДЕКС К ПОЗИЦИИ: Оборудование МАТ=6,23
348 | ТЕРм08-01-121-01 Приказ Администрации ЛО от 20.10.15 №28 | Аккумулятор кислотный стационарный, тип: С-1, СК-1 |  | 1 шт. | 24 | 57,54 43,21 |  | 14.33 | 1 ОЗП=22,53; ЭМ=11,42; ЗПМ=22,53; МАТ=8,56 | 26306 | 23362 |  | 2944 | [5 empty] | Аккумулятор кислотный стационарный, тип: С-1, СК-1
Объем=27-3
|  | Коэффициент учёта условий производства работ ОЗП=1,15; ЭМ=1,15; ЗПМ=1,15; ТЗ=1,15; ТЗМ=1,15 | [17 empty] | Коэффициент учёта условий производства работ ОЗП=1,15; ЭМ=1,15; ЗПМ=1,15; ТЗ=1,15; ТЗМ=1,15
| 1 | ИНДЕКС К ПОЗИЦИИ: ОЗП=22,53; ЭМ=11,42; ЗПМ=22,53; МАТ=8,56 | [18 empty] | ИНДЕКС К ПОЗИЦИИ: ОЗП=22,53; ЭМ=11,42; ЗПМ=22,53; МАТ=8,56
349 О | ТЦ_62.4.01.00_63_6316066496_03.05.2024_02 | SKAT SB 1240 АКБ свинцово-кислотная тип AGM 12V 40Ач Iзар.12А, клеммы под болт М6 (в т.ч. ЗИП = 3 шт) |  | шт | 27 | 1787.12 |  | 10379,01/6,23*1,012*1,06 | 2 Оборудование МАТ=6,23 | 300611 | [8 empty] | SKAT SB 1240 АКБ свинцово-кислотная тип AGM 12V 40Ач Iзар.12А, клеммы под болт М6 (в т.ч. ЗИП = 3 шт)
Цена ПЗ=10379,01/6,23*1,012*1,06
| 2 | ИНДЕКС К ПОЗИЦИИ: Оборудование МАТ=6,23 | [18 empty] | ИНДЕКС К ПОЗИЦИИ: Оборудование МАТ=6,23
350 | ТЕРм10-08-001-12 Приказ Администрации ЛО от 20.10.15 №28 | Устройства промежуточные на количество лучей: 5 |  | 1 шт. | 38 | 62,87 54,18 | 0.3 | 8.39 | 1 ОЗП=22,53; ЭМ=11,42; ЗПМ=22,53; МАТ=8,56 | 49242 | 46383 | 130 | 2729 | [5 empty] | Устройства промежуточные на количество лучей: 5
Объем=9-1+26-2+7-1
|  | Коэффициент учёта условий производства работ ОЗП=1,15; ЭМ=1,15; ЗПМ=1,15; ТЗ=1,15; ТЗМ=1,15 | [17 empty] | Коэффициент учёта условий производства работ ОЗП=1,15; ЭМ=1,15; ЗПМ=1,15; ТЗ=1,15; ТЗМ=1,15
| 1 | ИНДЕКС К ПОЗИЦИИ: ОЗП=22,53; ЭМ=11,42; ЗПМ=22,53; МАТ=8,56 | [18 empty] | ИНДЕКС К ПОЗИЦИИ: ОЗП=22,53; ЭМ=11,42; ЗПМ=22,53; МАТ=8,56
351 О | ТЦ_89.1.61.01_63_6316066496_03.05.2024_02 | OMXD30000 Модуль оптического интерфейса, SFP+, 10Gbit/s, 10GBASE-SR, LC/DLC, DDM, Multimode fiber, Center wavelength 850 nm (в т.ч. ЗИП = 1 шт) |  | шт | 9 | 1029.48 |  | 5978,9/6,23*1,012*1,06 | 2 Оборудование МАТ=6,23 | 57723 | [8 empty] | OMXD30000 Модуль оптического интерфейса, SFP+, 10Gbit/s, 10GBASE-SR, LC/DLC, DDM, Multimode fiber, Center wavelength 850 nm (в т.ч. ЗИП = 1 шт)
Цена ПЗ=5978,9/6,23*1,012*1,06
| 2 | ИНДЕКС К ПОЗИЦИИ: Оборудование МАТ=6,23 | [18 empty] | ИНДЕКС К ПОЗИЦИИ: Оборудование МАТ=6,23
352 О | ТЦ_89.1.61.01_63_6316066496_03.05.2024_02 | SFP-1000BaseT Модуль электрического интерфейса, SFP, GE, SFP-1000BaseT (SFP-GE-T) (0.1 km, RJ45) (в т.ч. ЗИП = 2 шт) |  | шт | 26 | 1029.48 |  | 5978,9/6,23*1,012*1,06 | 2 Оборудование МАТ=6,23 | 166755 | [8 empty] | SFP-1000BaseT Модуль электрического интерфейса, SFP, GE, SFP-1000BaseT (SFP-GE-T) (0.1 km, RJ45) (в т.ч. ЗИП = 2 шт)
Цена ПЗ=5978,9/6,23*1,012*1,06
| 2 | ИНДЕКС К ПОЗИЦИИ: Оборудование МАТ=6,23 | [18 empty] | ИНДЕКС К ПОЗИЦИИ: Оборудование МАТ=6,23
353 О | ТЦ_89.1.61.01_63_6316066496_03.05.2024_02 | FH-S3112CDL2 SFP 1,25 GE модуль 2км, ММ, 2 волокна, 1310 nm, LC, DDM (в т.ч. ЗИП = 1 шт) |  | шт | 7 | 544.21 |  | 3160,6/6,23*1,012*1,06 | 2 Оборудование МАТ=6,23 | 23733 | [8 empty] | FH-S3112CDL2 SFP 1,25 GE модуль 2км, ММ, 2 волокна, 1310 nm, LC, DDM (в т.ч. ЗИП = 1 шт)
Цена ПЗ=3160,6/6,23*1,012*1,06
| 2 | ИНДЕКС К ПОЗИЦИИ: Оборудование МАТ=6,23 | [18 empty] | ИНДЕКС К ПОЗИЦИИ: Оборудование МАТ=6,23
354 | ТЕРм10-01-001-10 Приказ Администрации ЛО от 20.10.15 №28 | Плата разного назначения с подготовкой места установки |  | 1 шт. | 24 | 150,29 118,93 | 26,36 4,62 | 5 | 1 ОЗП=22,53; ЭМ=11,42; ЗПМ=22,53; МАТ=8,56 | 72561 | 64309 | 7 224 2 500 | 1028 | [5 empty] | Плата разного назначения с подготовкой места установки
Объем=28-4
|  | Коэффициент учёта условий производства работ ОЗП=1,15; ЭМ=1,15; ЗПМ=1,15; ТЗ=1,15; ТЗМ=1,15 | [17 empty] | Коэффициент учёта условий производства работ ОЗП=1,15; ЭМ=1,15; ЗПМ=1,15; ТЗ=1,15; ТЗМ=1,15
| 1 | ИНДЕКС К ПОЗИЦИИ: ОЗП=22,53; ЭМ=11,42; ЗПМ=22,53; МАТ=8,56 | [18 empty] | ИНДЕКС К ПОЗИЦИИ: ОЗП=22,53; ЭМ=11,42; ЗПМ=22,53; МАТ=8,56
355 О | ТЦ_89.1.61.03_63_6316066496_03.05.2024_02 | Жесткий диск WD Purple Pro WD101PURP, 10ТБ, HDD, SATA III, 3.5" 7200 об/мин, Буферная память 256 МБ (в т.ч. ЗИП = 4 шт) |  | шт | 28 | 5508.24 |  | 31990/6,23*1,012*1,06 | 2 Оборудование МАТ=6,23 | 960857 | [8 empty] | Жесткий диск WD Purple Pro WD101PURP, 10ТБ, HDD, SATA III, 3.5" 7200 об/мин, Буферная память 256 МБ (в т.ч. ЗИП = 4 шт)
Цена ПЗ=31990/6,23*1,012*1,06
| 2 | ИНДЕКС К ПОЗИЦИИ: Оборудование МАТ=6,23 | [18 empty] | ИНДЕКС К ПОЗИЦИИ: Оборудование МАТ=6,23
356 | ТЕРм08-01-080-03 Приказ Администрации ЛО от 20.10.15 №28 | Прибор измерения и защиты, количество подключаемых концов: до 12 |  | 1 шт. | 28 | 73,34 47,20 | 24,69 2,25 | 1.45 | 1 ОЗП=22,53; ЭМ=11,42; ЗПМ=22,53; МАТ=8,56 | 38016 | 29773 | 7 895 1 422 | 348 | [5 empty] | Прибор измерения и защиты, количество подключаемых концов: до 12
Объем=14-2+16
|  | Коэффициент учёта условий производства работ ОЗП=1,15; ЭМ=1,15; ЗПМ=1,15; ТЗ=1,15; ТЗМ=1,15 | [17 empty] | Коэффициент учёта условий производства работ ОЗП=1,15; ЭМ=1,15; ЗПМ=1,15; ТЗ=1,15; ТЗМ=1,15
| 1 | ИНДЕКС К ПОЗИЦИИ: ОЗП=22,53; ЭМ=11,42; ЗПМ=22,53; МАТ=8,56 | [18 empty] | ИНДЕКС К ПОЗИЦИИ: ОЗП=22,53; ЭМ=11,42; ЗПМ=22,53; МАТ=8,56
357 О | ТЦ_89.1.61.02_63_6316066496_03.05.2024_02 | БЗЛ-ЕП4х2 Блок защиты от импульсных перенапряжений 8-и портов локальной сети Ethernet 10 Base-T/100 Base-TX/1000 Base-T, в том числе, использующих технологию PoE стандартов IEEE 802.3af, IEEE 802.3at и IEEE 802.3bt. Защищаемое оборудование: сетевые видеокамеры, контроллеры систем сигнализации и автоматизации, компьютеры, коммутаторы и т.д. Макс. длительное рабочее напряжение, Uc: линия данных 6VDC, линия питания 58VDC. Номинальный ток разряда (8/20 мкс), In линия-линия C1/линия-земля C2: линия данных 100A/2кА, линия питания 100A/2кА. Уровень напряжения защиты при In, Up линия-линия/линия-земля: линия данных 20V/550V, линия питания 120V/550V. Время срабатывания линия-линия/линия-земля: линия данных <10нс/<100нс, линия питания <10нс/<100нс. Крепление на 35 мм DIN-рейку. Диапазон рабочих температур - 55° ÷ +85°С. Степень защиты IP20. Габаритные размеры 89х58х35мм (в т.ч. ЗИП = 2 шт) |  | шт | 14 | 2749.77 |  | 15969,76/6,23*1,012*1,06 | 2 Оборудование МАТ=6,23 | 239835 | [8 empty] | БЗЛ-ЕП4х2 Блок защиты от импульсных перенапряжений 8-и портов локальной сети Ethernet 10 Base-T/100 Base-TX/1000 Base-T, в том числе, использующих технологию PoE стандартов IEEE 802.3af, IEEE 802.3at и IEEE 802.3bt. Защищаемое оборудование: сетевые видеокамеры, контроллеры систем сигнализации и автоматизации, компьютеры, коммутаторы и т.д. Макс. длительное рабочее напряжение, Uc: линия данных 6VDC, линия питания 58VDC. Номинальный ток разряда (8/20 мкс), In линия-линия C1/линия-земля C2: линия данных 100A/2кА, линия питания 100A/2кА. Уровень напряжения защиты при In, Up линия-линия/линия-земля: линия данных 20V/550V, линия питания 120V/550V. Время срабатывания линия-линия/линия-земля: линия данных <10нс/<100нс, линия питания <10нс/<100нс. Крепление на 35 мм DIN-рейку. Диапазон рабочих температур - 55° ÷ +85°С. Степень защиты IP20. Габаритные размеры 89х58х35мм (в т.ч. ЗИП = 2 шт)
Цена ПЗ=15969,76/6,23*1,012*1,06
| 2 | ИНДЕКС К ПОЗИЦИИ: Оборудование МАТ=6,23 | [18 empty] | ИНДЕКС К ПОЗИЦИИ: Оборудование МАТ=6,23
358 О | ТЦ_89.1.61.02_63_6316066496_03.05.2024_02 | УЗЛ-ЕП Устройство защиты от импульсных перенапряжений 1-го порта локальной сети Ethernet 10 Base-T/100 Base-TX/1000 Base-T, в том числе, использующих технологию PoE стандартов IEEE 802.3af, IEEE 802.3at и IEEE 802.3bt. Защищаемое оборудование: сетевые видеокамеры, контроллеры систем сигнализации и автоматизации, компьютеры, коммутаторы и т.д. Макс. длительное рабочее напряжение, Uc: линия данных 6VDC, линия питания 58VDC. Номинальный ток разряда (8/20 мкс), In линия-линия C1/линия-земля C2: линия данных 100A/2кА, линия питания 100A/2кА. Уровень напряжения защиты при In, Up линия-линия/линия-земля: линия данных 20V/550V, линия питания 120V/550V. Время срабатывания линия-линия/линия-земля: линия данных <10нс/<100нс, линия питания <10нс/<100нс. Крепление на 35 мм DIN-рейку. Диапазон рабочих температур - 55° ÷ +85°С. Степень защиты IP20. Габаритные размеры 89х58х35мм |  | шт | 16 | 400.72 |  | 2327,26/6,23*1,012*1,06 | 2 Оборудование МАТ=6,23 | 39944 | [8 empty] | УЗЛ-ЕП Устройство защиты от импульсных перенапряжений 1-го порта локальной сети Ethernet 10 Base-T/100 Base-TX/1000 Base-T, в том числе, использующих технологию PoE стандартов IEEE 802.3af, IEEE 802.3at и IEEE 802.3bt. Защищаемое оборудование: сетевые видеокамеры, контроллеры систем сигнализации и автоматизации, компьютеры, коммутаторы и т.д. Макс. длительное рабочее напряжение, Uc: линия данных 6VDC, линия питания 58VDC. Номинальный ток разряда (8/20 мкс), In линия-линия C1/линия-земля C2: линия данных 100A/2кА, линия питания 100A/2кА. Уровень напряжения защиты при In, Up линия-линия/линия-земля: линия данных 20V/550V, линия питания 120V/550V. Время срабатывания линия-линия/линия-земля: линия данных <10нс/<100нс, линия питания <10нс/<100нс. Крепление на 35 мм DIN-рейку. Диапазон рабочих температур - 55° ÷ +85°С. Степень защиты IP20. Габаритные размеры 89х58х35мм
Цена ПЗ=2327,26/6,23*1,012*1,06
| 2 | ИНДЕКС К ПОЗИЦИИ: Оборудование МАТ=6,23 | [18 empty] | ИНДЕКС К ПОЗИЦИИ: Оборудование МАТ=6,23
359 | ТЕРм10-06-034-12 Приказ Администрации ЛО от 20.10.15 №28 | Коробка распределительная настенная на кабеле с пластмассовой оболочкой |  | 1 коробка | 16 | 105,30 41,95 | 50,22 8,21 | 13.13 | 1 ОЗП=22,53; ЭМ=11,42; ЗПМ=22,53; МАТ=8,56 | 26097 | 15123 | 9 176 2 960 | 1798 | [5 empty] | Коробка распределительная настенная на кабеле с пластмассовой оболочкой
|  | Коэффициент учёта условий производства работ ОЗП=1,15; ЭМ=1,15; ЗПМ=1,15; ТЗ=1,15; ТЗМ=1,15 | [17 empty] | Коэффициент учёта условий производства работ ОЗП=1,15; ЭМ=1,15; ЗПМ=1,15; ТЗ=1,15; ТЗМ=1,15
| 1 | ИНДЕКС К ПОЗИЦИИ: ОЗП=22,53; ЭМ=11,42; ЗПМ=22,53; МАТ=8,56 | [18 empty] | ИНДЕКС К ПОЗИЦИИ: ОЗП=22,53; ЭМ=11,42; ЗПМ=22,53; МАТ=8,56
360 | ТЦ_20.5.02.04_63_6316066496_03.05.2024_02 | КМ-1 Коробка монтажная из ABS пластика с 35 мм DIN-рейкой для установки одного или двух устройств защиты. Диапазон рабочих температур -40°÷ +60°С. Степень защиты IP66. Габаритные размеры (с гермовводами) 210х125х75мм (Аналог ТССЦ-111-0126 335,61/328,92=2%) |  | шт | 16 | 621.56 |  | 621,56 5216,26*1,02/8,56 | 1 ОЗП=22,53; ЭМ=11,42; ЗПМ=22,53; МАТ=8,56 | 85129 |  |  | 85129 | [5 empty] | КМ-1 Коробка монтажная из ABS пластика с 35 мм DIN-рейкой для установки одного или двух устройств защиты. Диапазон рабочих температур -40°÷ +60°С. Степень защиты IP66. Габаритные размеры (с гермовводами) 210х125х75мм (Аналог ТССЦ-111-0126 335,61/328,92=2%)
Цена МАТ=5216,26*1,02/8,56
| 1 | ИНДЕКС К ПОЗИЦИИ: ОЗП=22,53; ЭМ=11,42; ЗПМ=22,53; МАТ=8,56 | [18 empty] | ИНДЕКС К ПОЗИЦИИ: ОЗП=22,53; ЭМ=11,42; ЗПМ=22,53; МАТ=8,56
361 | ТЕРм11-06-002-01 Приказ Администрации ЛО от 20.10.15 №28 | Электрические проводки в щитах и пультах: шкафных и панельных |  | 100 м | 1.96 | 239,03 224,09 |  | 14.94 | 1 ОЗП=22,53; ЭМ=11,42; ЗПМ=22,53; МАТ=8,56 | 10146 | 9896 |  | 250 | [5 empty] | Электрические проводки в щитах и пультах: шкафных и панельных
Объем=(98*2) / 100
|  | Коэффициент учёта условий производства работ ОЗП=1,15; ЭМ=1,15; ЗПМ=1,15; ТЗ=1,15; ТЗМ=1,15 | [17 empty] | Коэффициент учёта условий производства работ ОЗП=1,15; ЭМ=1,15; ЗПМ=1,15; ТЗ=1,15; ТЗМ=1,15
| 1 | ИНДЕКС К ПОЗИЦИИ: ОЗП=22,53; ЭМ=11,42; ЗПМ=22,53; МАТ=8,56 | [18 empty] | ИНДЕКС К ПОЗИЦИИ: ОЗП=22,53; ЭМ=11,42; ЗПМ=22,53; МАТ=8,56
362 | ТЕРм11-04-028-01 Приказ Администрации ЛО от 20.10.15 №28 | Включение в аппаратуру разъемов штепсельных, количество контактов в разъеме: до 14 шт. |  | 1 разъем | 196 | 4,59 4,51 |  | 0.08 | 1 ОЗП=22,53; ЭМ=11,42; ЗПМ=22,53; МАТ=8,56 | 20041 | 19907 |  | 134 | [5 empty] | Включение в аппаратуру разъемов штепсельных, количество контактов в разъеме: до 14 шт.
Объем=98*2
|  | Коэффициент учёта условий производства работ ОЗП=1,15; ЭМ=1,15; ЗПМ=1,15; ТЗ=1,15; ТЗМ=1,15 | [17 empty] | Коэффициент учёта условий производства работ ОЗП=1,15; ЭМ=1,15; ЗПМ=1,15; ТЗ=1,15; ТЗМ=1,15
| 1 | ИНДЕКС К ПОЗИЦИИ: ОЗП=22,53; ЭМ=11,42; ЗПМ=22,53; МАТ=8,56 | [18 empty] | ИНДЕКС К ПОЗИЦИИ: ОЗП=22,53; ЭМ=11,42; ЗПМ=22,53; МАТ=8,56
363 О | ТЦ_59.1.21.02_63_6316066496_03.05.2024_02 | PC-LPM-UTP-RJ45-RJ45-C6a-2M-LSZH-GY Патч-корд U/UTP, Cat.6a (100% Fluke Component Tested), 10G, LSZH, 2 м, серый (в т.ч. ЗИП = 10 шт) |  | шт | 108 | 182.52 |  | 1060/6,23*1,012*1,06 | 2 Оборудование МАТ=6,23 | 122807 | [8 empty] | PC-LPM-UTP-RJ45-RJ45-C6a-2M-LSZH-GY Патч-корд U/UTP, Cat.6a (100% Fluke Component Tested), 10G, LSZH, 2 м, серый (в т.ч. ЗИП = 10 шт)
Цена ПЗ=1060/6,23*1,012*1,06
| 2 | ИНДЕКС К ПОЗИЦИИ: Оборудование МАТ=6,23 | [18 empty] | ИНДЕКС К ПОЗИЦИИ: Оборудование МАТ=6,23
364 | ТЕРм08-03-599-09 Приказ Администрации ЛО от 20.10.15 №28 | Щитки осветительные, устанавливаемые на стене: распорными дюбелями, масса щитка до 6 кг |  | 1 шт. | 6 | 99,19 55,35 | 4,07 0,29 | 39.77 | 1 ОЗП=22,53; ЭМ=11,42; ЗПМ=22,53; МАТ=8,56 | 9804 | 7482 | 279 39 | 2043 | [5 empty] | Щитки осветительные, устанавливаемые на стене: распорными дюбелями, масса щитка до 6 кг
|  | Коэффициент учёта условий производства работ ОЗП=1,15; ЭМ=1,15; ЗПМ=1,15; ТЗ=1,15; ТЗМ=1,15 | [17 empty] | Коэффициент учёта условий производства работ ОЗП=1,15; ЭМ=1,15; ЗПМ=1,15; ТЗ=1,15; ТЗМ=1,15
| 1 | ИНДЕКС К ПОЗИЦИИ: ОЗП=22,53; ЭМ=11,42; ЗПМ=22,53; МАТ=8,56 | [18 empty] | ИНДЕКС К ПОЗИЦИИ: ОЗП=22,53; ЭМ=11,42; ЗПМ=22,53; МАТ=8,56
365 | ТЦ_59.1.22.01_63_6316066496_03.05.2024_02 | MKM14-N-12-54-Z-G Корпус металлический ЩРн-12з (240х330х120) IP54 GENERICA (Аналог ТССЦ-509-6305 201,84/197,64=2%) |  | шт | 6 | 395 |  | 395,00 3314,9*1,02/8,56 | 1 ОЗП=22,53; ЭМ=11,42; ЗПМ=22,53; МАТ=8,56 | 20287 |  |  | 20287 | [5 empty] | MKM14-N-12-54-Z-G Корпус металлический ЩРн-12з (240х330х120) IP54 GENERICA (Аналог ТССЦ-509-6305 201,84/197,64=2%)
Цена МАТ=3314,9*1,02/8,56
| 1 | ИНДЕКС К ПОЗИЦИИ: ОЗП=22,53; ЭМ=11,42; ЗПМ=22,53; МАТ=8,56 | [18 empty] | ИНДЕКС К ПОЗИЦИИ: ОЗП=22,53; ЭМ=11,42; ЗПМ=22,53; МАТ=8,56
366 | ТЕРм10-04-066-02 Приказ Администрации ЛО от 20.10.15 №28 | Блок коммутации телевизионных камерных кабелей на количество разъемов: 6 |  | 1 шт. | 4 | 1 214,88 699,81 |  | 515.07 | 1 ОЗП=22,53; ЭМ=11,42; ЗПМ=22,53; МАТ=8,56 | 80703 | 63067 |  | 17636 | [5 empty] | Блок коммутации телевизионных камерных кабелей на количество разъемов: 6
Объем=1+3
|  | Коэффициент учёта условий производства работ ОЗП=1,15; ЭМ=1,15; ЗПМ=1,15; ТЗ=1,15; ТЗМ=1,15 | [17 empty] | Коэффициент учёта условий производства работ ОЗП=1,15; ЭМ=1,15; ЗПМ=1,15; ТЗ=1,15; ТЗМ=1,15
| 1 | ИНДЕКС К ПОЗИЦИИ: ОЗП=22,53; ЭМ=11,42; ЗПМ=22,53; МАТ=8,56 | [18 empty] | ИНДЕКС К ПОЗИЦИИ: ОЗП=22,53; ЭМ=11,42; ЗПМ=22,53; МАТ=8,56
367 О | ТЦ_61.1.03.03_63_6316066496_03.05.2024_02 | S5732-H24S4X6QZ-V2 (02354VBL) Коммутатор 24 x GE SFP порта, 4 x 10GE SFP+ порта, 6 x 40GE QSFP+ портов. Поддерживает два модуля питания для резервирования 1+1 (модули питания поставляются отдельно). |  | шт | 1 | 66463.01 |  | 385995/6,23*1,012*1,06 | 2 Оборудование МАТ=6,23 | 414065 | [8 empty] | S5732-H24S4X6QZ-V2 (02354VBL) Коммутатор 24 x GE SFP порта, 4 x 10GE SFP+ порта, 6 x 40GE QSFP+ портов. Поддерживает два модуля питания для резервирования 1+1 (модули питания поставляются отдельно).
Цена ПЗ=385995/6,23*1,012*1,06
| 2 | ИНДЕКС К ПОЗИЦИИ: Оборудование МАТ=6,23 | [18 empty] | ИНДЕКС К ПОЗИЦИИ: Оборудование МАТ=6,23
368 О | ТЦ_61.1.03.03_63_6316066496_03.05.2024_02 | MES2348P Ethernet-коммутатор MES2348P, 48 портов 10/100/1000 Base-T (PoE/PoE+), 4 порта 10GBase-R (SFP+)/1000Base-X (SFP), L3, 2 слота для модулей питания |  | шт | 3 | 75601.63 |  | 439069,05/6,23*1,012*1,06 | 2 Оборудование МАТ=6,23 | 1412994 | [8 empty] | MES2348P Ethernet-коммутатор MES2348P, 48 портов 10/100/1000 Base-T (PoE/PoE+), 4 порта 10GBase-R (SFP+)/1000Base-X (SFP), L3, 2 слота для модулей питания
Цена ПЗ=439069,05/6,23*1,012*1,06
| 2 | ИНДЕКС К ПОЗИЦИИ: Оборудование МАТ=6,23 | [18 empty] | ИНДЕКС К ПОЗИЦИИ: Оборудование МАТ=6,23
369 О | ТЦ_103_63_6316066496_03.05.2024_02 | SC-MES2348P-B-3Y Сертификат на консультационные услуги по вопросам эксплуатации оборудования Eltex - MES2348P - безлимитное количество обращений 8х5, 3 календарных года |  | шт | 3 | 9450.23 |  | 54883,76/6,23*1,012*1,06 | 2 Оборудование МАТ=6,23 | 176625 | [8 empty] | SC-MES2348P-B-3Y Сертификат на консультационные услуги по вопросам эксплуатации оборудования Eltex - MES2348P - безлимитное количество обращений 8х5, 3 календарных года
Цена ПЗ=54883,76/6,23*1,012*1,06
| 2 | ИНДЕКС К ПОЗИЦИИ: Оборудование МАТ=6,23 | [18 empty] | ИНДЕКС К ПОЗИЦИИ: Оборудование МАТ=6,23
370 О | ТЦ_103_63_6316066496_03.05.2024_02 | NBS-MES2348P-3Y Сертификат на услугу по отправке оборудования на подмену на следующий рабочий день (next business day shipping) в случае выхода из строя оборудования, MES2348P, 3 календарных года |  | шт | 3 | 56701.18 |  | 329301,55/6,23*1,012*1,06 | 2 Оборудование МАТ=6,23 | 1059745 | [8 empty] | NBS-MES2348P-3Y Сертификат на услугу по отправке оборудования на подмену на следующий рабочий день (next business day shipping) в случае выхода из строя оборудования, MES2348P, 3 календарных года
Цена ПЗ=329301,55/6,23*1,012*1,06
| 2 | ИНДЕКС К ПОЗИЦИИ: Оборудование МАТ=6,23 | [18 empty] | ИНДЕКС К ПОЗИЦИИ: Оборудование МАТ=6,23
371 О | ТЦ_103_63_6316066496_03.05.2024_02 | EW-MES2348P-3Y Продление гарантийного обслуживания, MES2348P, до 3 лет |  | шт | 3 | 18900.45 |  | 109767,51/6,23*1,012*1,06 | 2 Оборудование МАТ=6,23 | 353249 | [8 empty] | EW-MES2348P-3Y Продление гарантийного обслуживания, MES2348P, до 3 лет
Цена ПЗ=109767,51/6,23*1,012*1,06
| 2 | ИНДЕКС К ПОЗИЦИИ: Оборудование МАТ=6,23 | [18 empty] | ИНДЕКС К ПОЗИЦИИ: Оборудование МАТ=6,23
372 | ТЕРм10-01-001-10 Приказ Администрации ЛО от 20.10.15 №28 | Плата разного назначения с подготовкой места установки |  | 1 шт. | 5 | 150,29 118,93 | 26,36 4,62 | 5 | 1 ОЗП=22,53; ЭМ=11,42; ЗПМ=22,53; МАТ=8,56 | 15117 | 13398 | 1 505 521 | 214 | [5 empty] | Плата разного назначения с подготовкой места установки
|  | Коэффициент учёта условий производства работ ОЗП=1,15; ЭМ=1,15; ЗПМ=1,15; ТЗ=1,15; ТЗМ=1,15 | [17 empty] | Коэффициент учёта условий производства работ ОЗП=1,15; ЭМ=1,15; ЗПМ=1,15; ТЗ=1,15; ТЗМ=1,15
| 1 | ИНДЕКС К ПОЗИЦИИ: ОЗП=22,53; ЭМ=11,42; ЗПМ=22,53; МАТ=8,56 | [18 empty] | ИНДЕКС К ПОЗИЦИИ: ОЗП=22,53; ЭМ=11,42; ЗПМ=22,53; МАТ=8,56
373 О | ТЦ_61.3.05.04_63_6316066496_03.05.2024_02 | Macroscop NVR-Spec-64963 ВидеоСервер 1 - дополнительная сетевая карта 1GE - ключ МС - 1 шт., - ключ автономеров Комплит - 1 шт., - лицензия Macroscop Ultra - 37 шт., лицензия Распознавание автомобильных номеров Macroscop Complete на 1 IP камеру. Версия для автопарковок для РФ и стран СНГ.- 4 шт. |  | шт | 1 | 246457.26 |  | 1431341,56/6,23*1,012*1,06 | 2 Оборудование МАТ=6,23 | 1535429 | [8 empty] | Macroscop NVR-Spec-64963 ВидеоСервер 1 - дополнительная сетевая карта 1GE - ключ МС - 1 шт., - ключ автономеров Комплит - 1 шт., - лицензия Macroscop Ultra - 37 шт., лицензия Распознавание автомобильных номеров Macroscop Complete на 1 IP камеру. Версия для автопарковок для РФ и стран СНГ.- 4 шт.
Цена ПЗ=1431341,56/6,23*1,012*1,06
| 2 | ИНДЕКС К ПОЗИЦИИ: Оборудование МАТ=6,23 | [18 empty] | ИНДЕКС К ПОЗИЦИИ: Оборудование МАТ=6,23
374 О | ТЦ_103_63_6316066496_03.05.2024_02 | Macroscop NVR-Spec-64963 Видеосервер 2. - дополнительная сетевая карта 1GE, ключ МС - 1 шт. лицензия Macroscop Ultra - 37 шт. |  | шт | 1 | 203584.5 |  | 1182350,9/6,23*1,012*1,06 | 2 Оборудование МАТ=6,23 | 1268331 | [8 empty] | Macroscop NVR-Spec-64963 Видеосервер 2. - дополнительная сетевая карта 1GE, ключ МС - 1 шт. лицензия Macroscop Ultra - 37 шт.
Цена ПЗ=1182350,9/6,23*1,012*1,06
| 2 | ИНДЕКС К ПОЗИЦИИ: Оборудование МАТ=6,23 | [18 empty] | ИНДЕКС К ПОЗИЦИИ: Оборудование МАТ=6,23
375 О | ТЦ_103_63_6316066496_03.05.2024_02 | Macroscop NVR-Spec-64963 Видеосервер 3. - дополнительная сетевая карта 1GE, ключ МС - 1 шт. лицензия Macroscop Ultra - 37 шт. |  | шт | 1 | 203584.5 |  | 1182350,9/6,23*1,012*1,06 | 2 Оборудование МАТ=6,23 | 1268331 | [8 empty] | Macroscop NVR-Spec-64963 Видеосервер 3. - дополнительная сетевая карта 1GE, ключ МС - 1 шт. лицензия Macroscop Ultra - 37 шт.
Цена ПЗ=1182350,9/6,23*1,012*1,06
| 2 | ИНДЕКС К ПОЗИЦИИ: Оборудование МАТ=6,23 | [18 empty] | ИНДЕКС К ПОЗИЦИИ: Оборудование МАТ=6,23
376 О | ТЦ_103_63_6316066496_03.05.2024_02 | Macroscop NVR-Spec-64963 Видеосервер 4. - дополнительная сетевая карта 1GE, ключ МС - 1 шт. лицензия Macroscop Ultra - 37 шт. |  | шт | 1 | 203584.5 |  | 1182350,9/6,23*1,012*1,06 | 2 Оборудование МАТ=6,23 | 1268331 | [8 empty] | Macroscop NVR-Spec-64963 Видеосервер 4. - дополнительная сетевая карта 1GE, ключ МС - 1 шт. лицензия Macroscop Ultra - 37 шт.
Цена ПЗ=1182350,9/6,23*1,012*1,06
| 2 | ИНДЕКС К ПОЗИЦИИ: Оборудование МАТ=6,23 | [18 empty] | ИНДЕКС К ПОЗИЦИИ: Оборудование МАТ=6,23
377 О | ТЦ_103_63_6316066496_03.05.2024_02 | Macroscop NVR-Spec-64963 Видеосервер 5. - дополнительная сетевая карта 1GE, ключ МС - 1 шт. лицензия Macroscop Ultra - 37 шт. |  | шт | 1 | 203584.5 |  | 1182350,9/6,23*1,012*1,06 | 2 Оборудование МАТ=6,23 | 1268331 | [8 empty] | Macroscop NVR-Spec-64963 Видеосервер 5. - дополнительная сетевая карта 1GE, ключ МС - 1 шт. лицензия Macroscop Ultra - 37 шт.
Цена ПЗ=1182350,9/6,23*1,012*1,06
| 2 | ИНДЕКС К ПОЗИЦИИ: Оборудование МАТ=6,23 | [18 empty] | ИНДЕКС К ПОЗИЦИИ: Оборудование МАТ=6,23
378 О | ТЦ_103_63_6316066496_03.05.2024_02 | Macroscop NVR-Spec-64963 Видеосервер 6. - дополнительная сетевая карта 1GE, ключ МС - 1 шт. лицензия Macroscop Ultra - 37 шт. |  | шт | 1 | 203584.5 |  | 1182350,9/6,23*1,012*1,06 | 2 Оборудование МАТ=6,23 | 1268331 | [8 empty] | Macroscop NVR-Spec-64963 Видеосервер 6. - дополнительная сетевая карта 1GE, ключ МС - 1 шт. лицензия Macroscop Ultra - 37 шт.
Цена ПЗ=1182350,9/6,23*1,012*1,06
| 2 | ИНДЕКС К ПОЗИЦИИ: Оборудование МАТ=6,23 | [18 empty] | ИНДЕКС К ПОЗИЦИИ: Оборудование МАТ=6,23
379 | ТЕРм10-06-068-15 Приказ Администрации ЛО от 20.10.15 №28 | Конфигурация и настройка сетевых компонентов (мост, маршрутизатор, модем и т.п.) |  | 1 шт. | 1 | 1 049,82 1 031,87 |  | 17.95 | 1 ОЗП=22,53; ЭМ=11,42; ЗПМ=22,53; МАТ=8,56 | 23402 | 23248 |  | 154 | [5 empty] | Конфигурация и настройка сетевых компонентов (мост, маршрутизатор, модем и т.п.)
|  | Коэффициент учёта условий производства работ ОЗП=1,15; ЭМ=1,15; ЗПМ=1,15; ТЗ=1,15; ТЗМ=1,15 | [17 empty] | Коэффициент учёта условий производства работ ОЗП=1,15; ЭМ=1,15; ЗПМ=1,15; ТЗ=1,15; ТЗМ=1,15
| 1 | ИНДЕКС К ПОЗИЦИИ: ОЗП=22,53; ЭМ=11,42; ЗПМ=22,53; МАТ=8,56 | [18 empty] | ИНДЕКС К ПОЗИЦИИ: ОЗП=22,53; ЭМ=11,42; ЗПМ=22,53; МАТ=8,56
380 О | ТЦ_103_63_6316066496_03.05.2024_02 | Сервер видеоаналитики ПО Macroscop. Сервер видеоаналитики - 1 шт. ключ МС - 1 шт. |  | шт | 1 | 51535.61 |  | 299301,65/6,23*1,012*1,06 | 2 Оборудование МАТ=6,23 | 321067 | [8 empty] | Сервер видеоаналитики ПО Macroscop. Сервер видеоаналитики - 1 шт. ключ МС - 1 шт.
Цена ПЗ=299301,65/6,23*1,012*1,06
| 2 | ИНДЕКС К ПОЗИЦИИ: Оборудование МАТ=6,23 | [18 empty] | ИНДЕКС К ПОЗИЦИИ: Оборудование МАТ=6,23
381 | ТЕРм10-02-016-06 Приказ Администрации ЛО от 20.10.15 №28 | Отдельно устанавливаемый: преобразователь или блок питания |  | 1 шт. | 5 | 362,62 244,15 | 52,70 9,23 | 65.77 | 1 ОЗП=22,53; ЭМ=11,42; ЗПМ=22,53; МАТ=8,56 | 33327 | 27503 | 3 009 1 040 | 2815 | [5 empty] | Отдельно устанавливаемый: преобразователь или блок питания
|  | Коэффициент учёта условий производства работ ОЗП=1,15; ЭМ=1,15; ЗПМ=1,15; ТЗ=1,15; ТЗМ=1,15 | [17 empty] | Коэффициент учёта условий производства работ ОЗП=1,15; ЭМ=1,15; ЗПМ=1,15; ТЗ=1,15; ТЗМ=1,15
| 1 | ИНДЕКС К ПОЗИЦИИ: ОЗП=22,53; ЭМ=11,42; ЗПМ=22,53; МАТ=8,56 | [18 empty] | ИНДЕКС К ПОЗИЦИИ: ОЗП=22,53; ЭМ=11,42; ЗПМ=22,53; МАТ=8,56
382 О | ТЦ_62.4.02.01_63_6316066496_03.05.2024_02 | SKAT-UPS 3000 RACK ИБП 220В 50/60Гц 2700Вт 6 АКБ On-Line синусоида |  | шт | 5 | 19391.18 |  | 112617,51/6,23*1,012*1,06 | 2 Оборудование МАТ=6,23 | 604035 | [8 empty] | SKAT-UPS 3000 RACK ИБП 220В 50/60Гц 2700Вт 6 АКБ On-Line синусоида
Цена ПЗ=112617,51/6,23*1,012*1,06
| 2 | ИНДЕКС К ПОЗИЦИИ: Оборудование МАТ=6,23 | [18 empty] | ИНДЕКС К ПОЗИЦИИ: Оборудование МАТ=6,23
383 | ТЕРм10-01-001-10 Приказ Администрации ЛО от 20.10.15 №28 | Плата разного назначения с подготовкой места установки |  | 1 шт. | 5 | 150,29 118,93 | 26,36 4,62 | 5 | 1 ОЗП=22,53; ЭМ=11,42; ЗПМ=22,53; МАТ=8,56 | 15117 | 13398 | 1 505 521 | 214 | [5 empty] | Плата разного назначения с подготовкой места установки
|  | Коэффициент учёта условий производства работ ОЗП=1,15; ЭМ=1,15; ЗПМ=1,15; ТЗ=1,15; ТЗМ=1,15 | [17 empty] | Коэффициент учёта условий производства работ ОЗП=1,15; ЭМ=1,15; ЗПМ=1,15; ТЗ=1,15; ТЗМ=1,15
| 1 | ИНДЕКС К ПОЗИЦИИ: ОЗП=22,53; ЭМ=11,42; ЗПМ=22,53; МАТ=8,56 | [18 empty] | ИНДЕКС К ПОЗИЦИИ: ОЗП=22,53; ЭМ=11,42; ЗПМ=22,53; МАТ=8,56
384 О | ТЦ_61.1.04.00_63_6316066496_03.05.2024_02 | SNMP-модуль DL 801 SKAT UPS-1000 RACK/3000 RACK Мониторинг и упр-е по Ethernet |  | шт | 5 | 4177.63 |  | 24262,26/6,23*1,012*1,06 | 2 Оборудование МАТ=6,23 | 130133 | [8 empty] | SNMP-модуль DL 801 SKAT UPS-1000 RACK/3000 RACK Мониторинг и упр-е по Ethernet
Цена ПЗ=24262,26/6,23*1,012*1,06
| 2 | ИНДЕКС К ПОЗИЦИИ: Оборудование МАТ=6,23 | [18 empty] | ИНДЕКС К ПОЗИЦИИ: Оборудование МАТ=6,23
385 | ТЕРм10-04-067-10 Приказ Администрации ЛО от 20.10.15 №28 | Шкаф связи и контроля |  | 1 шт. | 3 | 1 917,66 1 692,77 | 4,80 0,84 | 220.09 | 1 ОЗП=22,53; ЭМ=11,42; ЗПМ=22,53; МАТ=8,56 | 120230 | 114414 | 164 57 | 5652 | [5 empty] | Шкаф связи и контроля
|  | Коэффициент учёта условий производства работ ОЗП=1,15; ЭМ=1,15; ЗПМ=1,15; ТЗ=1,15; ТЗМ=1,15 | [17 empty] | Коэффициент учёта условий производства работ ОЗП=1,15; ЭМ=1,15; ЗПМ=1,15; ТЗ=1,15; ТЗМ=1,15
| 1 | ИНДЕКС К ПОЗИЦИИ: ОЗП=22,53; ЭМ=11,42; ЗПМ=22,53; МАТ=8,56 | [18 empty] | ИНДЕКС К ПОЗИЦИИ: ОЗП=22,53; ЭМ=11,42; ЗПМ=22,53; МАТ=8,56
386 О | ТЦ_20.4.04.01_63_6316066496_03.05.2024_02 | R5IT4268GS Разобранный напольный 19" IT-CQE 42U 600х2000х800, двери стекло + сплошная, RAL7011/7035 |  | шт | 3 | 35769.89 |  | 207739,61/6,23*1,012*1,06 | 2 Оборудование МАТ=6,23 | 668539 | [8 empty] | R5IT4268GS Разобранный напольный 19" IT-CQE 42U 600х2000х800, двери стекло + сплошная, RAL7011/7035
Цена ПЗ=207739,61/6,23*1,012*1,06
| 2 | ИНДЕКС К ПОЗИЦИИ: Оборудование МАТ=6,23 | [18 empty] | ИНДЕКС К ПОЗИЦИИ: Оборудование МАТ=6,23
387 О | ТЦ_20.0.00.00_63_6316066496_03.05.2024_02 | R5A41 Ролики для напольных 19" IT-корпусов ДКС серии CQE, 4шт |  | упак | 3 | 3870.28 |  | 22477,27/6,23*1,012*1,06 | 2 Оборудование МАТ=6,23 | 72336 | [8 empty] | R5A41 Ролики для напольных 19" IT-корпусов ДКС серии CQE, 4шт
Цена ПЗ=22477,27/6,23*1,012*1,06
| 2 | ИНДЕКС К ПОЗИЦИИ: Оборудование МАТ=6,23 | [18 empty] | ИНДЕКС К ПОЗИЦИИ: Оборудование МАТ=6,23
388 О | ТЦ_20.0.00.00_63_6316066496_03.05.2024_02 | R5A800 Профиль для установки роликов для напольных 19" IT-корпусов ДКС серии CQE глубиной 800мм, 2шт, RAL7011 |  | упак | 3 | 1138.24 |  | 6610,5/6,23*1,012*1,06 | 2 Оборудование МАТ=6,23 | 21274 | [8 empty] | R5A800 Профиль для установки роликов для напольных 19" IT-корпусов ДКС серии CQE глубиной 800мм, 2шт, RAL7011
Цена ПЗ=6610,5/6,23*1,012*1,06
| 2 | ИНДЕКС К ПОЗИЦИИ: Оборудование МАТ=6,23 | [18 empty] | ИНДЕКС К ПОЗИЦИИ: Оборудование МАТ=6,23
389 | ТЕРм08-03-605-01 Приказ Администрации ЛО от 20.10.15 №28 | Вентилятор |  | 1 шт. | 3 | 39,56 21,40 | 15,81 1,41 | 2.35 | 1 ОЗП=22,53; ЭМ=11,42; ЗПМ=22,53; МАТ=8,56 | 2049 | 1447 | 542 96 | 60 | [5 empty] | Вентилятор
|  | Коэффициент учёта условий производства работ ОЗП=1,15; ЭМ=1,15; ЗПМ=1,15; ТЗ=1,15; ТЗМ=1,15 | [17 empty] | Коэффициент учёта условий производства работ ОЗП=1,15; ЭМ=1,15; ЗПМ=1,15; ТЗ=1,15; ТЗМ=1,15
| 1 | ИНДЕКС К ПОЗИЦИИ: ОЗП=22,53; ЭМ=11,42; ЗПМ=22,53; МАТ=8,56 | [18 empty] | ИНДЕКС К ПОЗИЦИИ: ОЗП=22,53; ЭМ=11,42; ЗПМ=22,53; МАТ=8,56
390 О | ТЦ_20.0.00.00_63_6316066496_03.05.2024_02 | R519VSIT6FT 19" Вентиляторный модуль 6 вентиляторов с термостатом для 19" IT-корпусов ДКС серии STI/CQE, RAL7035 |  | шт | 3 | 5755.34 |  | 33425,1/6,23*1,012*1,06 | 2 Оборудование МАТ=6,23 | 107567 | [8 empty] | R519VSIT6FT 19" Вентиляторный модуль 6 вентиляторов с термостатом для 19" IT-корпусов ДКС серии STI/CQE, RAL7035
Цена ПЗ=33425,1/6,23*1,012*1,06
| 2 | ИНДЕКС К ПОЗИЦИИ: Оборудование МАТ=6,23 | [18 empty] | ИНДЕКС К ПОЗИЦИИ: Оборудование МАТ=6,23
391 | ТЕРм10-06-037-13 Приказ Администрации ЛО от 20.10.15 №28 | Крышка декоративная и другие мелкие изделия (без присоединения проводов) |  | 100 шт. | 0.17 | 127,98 122,25 |  | 5.73 | 1 ОЗП=22,53; ЭМ=11,42; ЗПМ=22,53; МАТ=8,56 | 477 | 468 |  | 9 | [5 empty] | Крышка декоративная и другие мелкие изделия (без присоединения проводов)
Объем=(3+6+8) / 100
|  | Коэффициент учёта условий производства работ ОЗП=1,15; ЭМ=1,15; ЗПМ=1,15; ТЗ=1,15; ТЗМ=1,15 | [17 empty] | Коэффициент учёта условий производства работ ОЗП=1,15; ЭМ=1,15; ЗПМ=1,15; ТЗ=1,15; ТЗМ=1,15
| 1 | ИНДЕКС К ПОЗИЦИИ: ОЗП=22,53; ЭМ=11,42; ЗПМ=22,53; МАТ=8,56 | [18 empty] | ИНДЕКС К ПОЗИЦИИ: ОЗП=22,53; ЭМ=11,42; ЗПМ=22,53; МАТ=8,56
392 О | ТЦ_20.5.01.02_63_6316066496_03.05.2024_02 | R5SPZ191HE Кабельный ввод с щеточным буртиком 1U для 19" IT-корпусов, RAL7035 |  | шт | 3 | 1943.69 |  | 11288,31/6,23*1,012*1,06 | 2 Оборудование МАТ=6,23 | 36328 | [8 empty] | R5SPZ191HE Кабельный ввод с щеточным буртиком 1U для 19" IT-корпусов, RAL7035
Цена ПЗ=11288,31/6,23*1,012*1,06
| 2 | ИНДЕКС К ПОЗИЦИИ: Оборудование МАТ=6,23 | [18 empty] | ИНДЕКС К ПОЗИЦИИ: Оборудование МАТ=6,23
393 О | ТЦ_59.1.25.03_63_6316066496_03.05.2024_02 | R5PCF191HE Организатор кабельный с отверстиями 5 колец, 19" 1U, RAL7035 |  | шт | 6 | 415.39 |  | 2412,42/6,23*1,012*1,06 | 2 Оборудование МАТ=6,23 | 15527 | [8 empty] | R5PCF191HE Организатор кабельный с отверстиями 5 колец, 19" 1U, RAL7035
Цена ПЗ=2412,42/6,23*1,012*1,06
| 2 | ИНДЕКС К ПОЗИЦИИ: Оборудование МАТ=6,23 | [18 empty] | ИНДЕКС К ПОЗИЦИИ: Оборудование МАТ=6,23
394 О | ТЦ_59.1.25.03_63_6316066496_03.05.2024_02 | R5VRPC4290 Организатор вертикальный с крышкой 42U, 90мм, для IT-CQE RAL7035 |  | шт | 8 | 875.05 |  | 5081,97/6,23*1,012*1,06 | 2 Оборудование МАТ=6,23 | 43612 | [8 empty] | R5VRPC4290 Организатор вертикальный с крышкой 42U, 90мм, для IT-CQE RAL7035
Цена ПЗ=5081,97/6,23*1,012*1,06
| 2 | ИНДЕКС К ПОЗИЦИИ: Оборудование МАТ=6,23 | [18 empty] | ИНДЕКС К ПОЗИЦИИ: Оборудование МАТ=6,23
395 | ТЕРм08-02-152-08 Приказ Администрации ЛО от 20.10.15 №28 | Полка кабельная, устанавливаемая на стойках, масса: до 0,7 кг |  | 100 шт. | 0.04 | 50,55 37,75 | 3,08 0,29 | 9.72 | 1 ОЗП=22,53; ЭМ=11,42; ЗПМ=22,53; МАТ=8,56 | 39 | 34 | 1 | 4 | [5 empty] | Полка кабельная, устанавливаемая на стойках, масса: до 0,7 кг
Объем=4 / 100
|  | Коэффициент учёта условий производства работ ОЗП=1,15; ЭМ=1,15; ЗПМ=1,15; ТЗ=1,15; ТЗМ=1,15 | [17 empty] | Коэффициент учёта условий производства работ ОЗП=1,15; ЭМ=1,15; ЗПМ=1,15; ТЗ=1,15; ТЗМ=1,15
| 1 | ИНДЕКС К ПОЗИЦИИ: ОЗП=22,53; ЭМ=11,42; ЗПМ=22,53; МАТ=8,56 | [18 empty] | ИНДЕКС К ПОЗИЦИИ: ОЗП=22,53; ЭМ=11,42; ЗПМ=22,53; МАТ=8,56
396 О | ТЦ_20.2.03.13_63_6316066496_03.05.2024_02 | R5RFLIT100 Полка стационарная 1U, "L" профиль, глубина 653мм ширина 495мм для 19" IT-CQE, RAL7035 |  | шт | 4 | 1510.12 |  | 8770,25/6,23*1,012*1,06 | 2 Оборудование МАТ=6,23 | 37632 | [8 empty] | R5RFLIT100 Полка стационарная 1U, "L" профиль, глубина 653мм ширина 495мм для 19" IT-CQE, RAL7035
Цена ПЗ=8770,25/6,23*1,012*1,06
| 2 | ИНДЕКС К ПОЗИЦИИ: Оборудование МАТ=6,23 | [18 empty] | ИНДЕКС К ПОЗИЦИИ: Оборудование МАТ=6,23
397 | ТЕРм10-06-037-13 Приказ Администрации ЛО от 20.10.15 №28 | Крышка декоративная и другие мелкие изделия (без присоединения проводов) |  | 100 шт. | 0.12 | 127,98 122,25 |  | 5.73 | 1 ОЗП=22,53; ЭМ=11,42; ЗПМ=22,53; МАТ=8,56 | 336 | 331 |  | 5 | [5 empty] | Крышка декоративная и другие мелкие изделия (без присоединения проводов)
Объем=(4*3) / 100
|  | Коэффициент учёта условий производства работ ОЗП=1,15; ЭМ=1,15; ЗПМ=1,15; ТЗ=1,15; ТЗМ=1,15 | [17 empty] | Коэффициент учёта условий производства работ ОЗП=1,15; ЭМ=1,15; ЗПМ=1,15; ТЗ=1,15; ТЗМ=1,15
| 1 | ИНДЕКС К ПОЗИЦИИ: ОЗП=22,53; ЭМ=11,42; ЗПМ=22,53; МАТ=8,56 | [18 empty] | ИНДЕКС К ПОЗИЦИИ: ОЗП=22,53; ЭМ=11,42; ЗПМ=22,53; МАТ=8,56
398 О | ТЦ_20.4.00.00_63_6316066496_03.05.2024_02 | RGAS810 Цоколь для IT-CQE 800 x 1000, RAL7035 (4 шт) |  | компл | 1 | 2569.34 |  | 14921,85/6,23*1,012*1,06 | 2 Оборудование МАТ=6,23 | 16007 | [8 empty] | RGAS810 Цоколь для IT-CQE 800 x 1000, RAL7035 (4 шт)
Цена ПЗ=14921,85/6,23*1,012*1,06
| 2 | ИНДЕКС К ПОЗИЦИИ: Оборудование МАТ=6,23 | [18 empty] | ИНДЕКС К ПОЗИЦИИ: Оборудование МАТ=6,23
399 О | ТЦ_20.4.00.00_63_6316066496_03.05.2024_02 | R5SCRK01 Направляющие для 19" оборудования для напольных 19" IT-корпусов ДКС серии CQE, 2шт, RAL7035 |  | упак | 18 | 292.54 |  | 1698,96/6,23*1,012*1,06 | 2 Оборудование МАТ=6,23 | 32805 | [8 empty] | R5SCRK01 Направляющие для 19" оборудования для напольных 19" IT-корпусов ДКС серии CQE, 2шт, RAL7035
Цена ПЗ=1698,96/6,23*1,012*1,06
| 2 | ИНДЕКС К ПОЗИЦИИ: Оборудование МАТ=6,23 | [18 empty] | ИНДЕКС К ПОЗИЦИИ: Оборудование МАТ=6,23
400 О | ТЦ_20.4.00.00_63_6316066496_03.05.2024_02 | R5GFITU800 Уголок 453мм для тяжелого оборудования для 800, 2 шт |  | компл | 14 | 255.07 |  | 1481,35/6,23*1,012*1,06 | 2 Оборудование МАТ=6,23 | 22247 | [8 empty] | R5GFITU800 Уголок 453мм для тяжелого оборудования для 800, 2 шт
Цена ПЗ=1481,35/6,23*1,012*1,06
| 2 | ИНДЕКС К ПОЗИЦИИ: Оборудование МАТ=6,23 | [18 empty] | ИНДЕКС К ПОЗИЦИИ: Оборудование МАТ=6,23
401 | ТЕРм08-03-544-01 Приказ Администрации ЛО от 20.10.15 №28 | Колонка распределительная с автоматическими выключателями или с рубильником и предохранителями на ток до 63 А, устанавливаемая на модульной коробке и присоединяемая к магистрали из проводов с жилами сечением: до 35 мм2 |  | 1 шт. | 5 | 54,46 47,37 | 6,18 0,56 | 0.91 | 1 ОЗП=22,53; ЭМ=11,42; ЗПМ=22,53; МАТ=8,56 | 5728 | 5336 | 353 63 | 39 | [5 empty] | Колонка распределительная с автоматическими выключателями или с рубильником и предохранителями на ток до 63 А, устанавливаемая на модульной коробке и присоединяемая к магистрали из проводов с жилами сечением: до 35 мм2
|  | Коэффициент учёта условий производства работ ОЗП=1,15; ЭМ=1,15; ЗПМ=1,15; ТЗ=1,15; ТЗМ=1,15 | [17 empty] | Коэффициент учёта условий производства работ ОЗП=1,15; ЭМ=1,15; ЗПМ=1,15; ТЗ=1,15; ТЗМ=1,15
| 1 | ИНДЕКС К ПОЗИЦИИ: ОЗП=22,53; ЭМ=11,42; ЗПМ=22,53; МАТ=8,56 | [18 empty] | ИНДЕКС К ПОЗИЦИИ: ОЗП=22,53; ЭМ=11,42; ЗПМ=22,53; МАТ=8,56
402 О | ТЦ_20.4.03.05_63_6316066496_03.05.2024_02 | R519SH6OPSHSP Блок распределения питания (PDU) 19" 16A с выключателем и защитой, Вых:6 Schuko, Вх: Schuko |  | шт | 5 | 1090.54 |  | 6333,5/6,23*1,012*1,06 | 2 Оборудование МАТ=6,23 | 33970 | [8 empty] | R519SH6OPSHSP Блок распределения питания (PDU) 19" 16A с выключателем и защитой, Вых:6 Schuko, Вх: Schuko
Цена ПЗ=6333,5/6,23*1,012*1,06
| 2 | ИНДЕКС К ПОЗИЦИИ: Оборудование МАТ=6,23 | [18 empty] | ИНДЕКС К ПОЗИЦИИ: Оборудование МАТ=6,23
403 | ТЕРм08-03-539-01 Приказ Администрации ЛО от 20.10.15 №28 | Линейка, устанавливаемая на металлической конструкции, масса: до 5 кг |  | 1 шт. | 3 | 94,97 31,59 | 5,38 0,29 | 58 | 1 ОЗП=22,53; ЭМ=11,42; ЗПМ=22,53; МАТ=8,56 | 3809 | 2135 | 184 19 | 1490 | [5 empty] | Линейка, устанавливаемая на металлической конструкции, масса: до 5 кг
|  | Коэффициент учёта условий производства работ ОЗП=1,15; ЭМ=1,15; ЗПМ=1,15; ТЗ=1,15; ТЗМ=1,15 | [17 empty] | Коэффициент учёта условий производства работ ОЗП=1,15; ЭМ=1,15; ЗПМ=1,15; ТЗ=1,15; ТЗМ=1,15
| 1 | ИНДЕКС К ПОЗИЦИИ: ОЗП=22,53; ЭМ=11,42; ЗПМ=22,53; МАТ=8,56 | [18 empty] | ИНДЕКС К ПОЗИЦИИ: ОЗП=22,53; ЭМ=11,42; ЗПМ=22,53; МАТ=8,56
404 О | ТЦ_20.2.08.01_63_6316066496_03.05.2024_02 | R5CMDIT3HE Модуль 3U с DIN рейкой для 19" IT-корпусов, RAL7035 |  | шт | 3 | 1976.96 |  | 11481,55/6,23*1,012*1,06 | 2 Оборудование МАТ=6,23 | 36949 | [8 empty] | R5CMDIT3HE Модуль 3U с DIN рейкой для 19" IT-корпусов, RAL7035
Цена ПЗ=11481,55/6,23*1,012*1,06
| 2 | ИНДЕКС К ПОЗИЦИИ: Оборудование МАТ=6,23 | [18 empty] | ИНДЕКС К ПОЗИЦИИ: Оборудование МАТ=6,23
405 | ТЕРм08-01-069-01 Приказ Администрации ЛО от 20.10.15 №28 | Шина сборная - две полосы в фазе, медная или алюминиевая сечением: до 250 мм2 |  | 100 м | 0.015 | 2 636,04 1 967,55 | 463,08 195,41 | 205.41 | 1 ОЗП=22,53; ЭМ=11,42; ЗПМ=22,53; МАТ=8,56 | 771 | 665 | 79 66 | 27 | [5 empty] | Шина сборная - две полосы в фазе, медная или алюминиевая сечением: до 250 мм2
Объем=(0,5*3) / 100
|  | Коэффициент учёта условий производства работ ОЗП=1,15; ЭМ=1,15; ЗПМ=1,15; ТЗ=1,15; ТЗМ=1,15 | [17 empty] | Коэффициент учёта условий производства работ ОЗП=1,15; ЭМ=1,15; ЗПМ=1,15; ТЗ=1,15; ТЗМ=1,15
| 1 | ИНДЕКС К ПОЗИЦИИ: ОЗП=22,53; ЭМ=11,42; ЗПМ=22,53; МАТ=8,56 | [18 empty] | ИНДЕКС К ПОЗИЦИИ: ОЗП=22,53; ЭМ=11,42; ЗПМ=22,53; МАТ=8,56
406 О | ТЦ_20.5.03.03_63_6316066496_03.05.2024_02 | R5SGB19 Шина заземления 19" медная |  | шт | 3 | 867.34 |  | 5037,2/6,23*1,012*1,06 | 2 Оборудование МАТ=6,23 | 16211 | [8 empty] | R5SGB19 Шина заземления 19" медная
Цена ПЗ=5037,2/6,23*1,012*1,06
| 2 | ИНДЕКС К ПОЗИЦИИ: Оборудование МАТ=6,23 | [18 empty] | ИНДЕКС К ПОЗИЦИИ: Оборудование МАТ=6,23
407 | ТЕРм08-02-472-11 Приказ Администрации ЛО от 20.10.15 №28 | Перемычка заземляющая тросовая диаметром до 9,2 мм для строительных металлических конструкций |  | 10 шт. | 3 | 88,84 73,61 | 8,44 0,29 | 6.79 | 1 ОЗП=22,53; ЭМ=11,42; ЗПМ=22,53; МАТ=8,56 | 5439 | 4975 | 289 19 | 175 | [5 empty] | Перемычка заземляющая тросовая диаметром до 9,2 мм для строительных металлических конструкций
Объем=(6*5) / 10
|  | Коэффициент учёта условий производства работ ОЗП=1,15; ЭМ=1,15; ЗПМ=1,15; ТЗ=1,15; ТЗМ=1,15 | [17 empty] | Коэффициент учёта условий производства работ ОЗП=1,15; ЭМ=1,15; ЗПМ=1,15; ТЗ=1,15; ТЗМ=1,15
| 1 | ИНДЕКС К ПОЗИЦИИ: ОЗП=22,53; ЭМ=11,42; ЗПМ=22,53; МАТ=8,56 | [18 empty] | ИНДЕКС К ПОЗИЦИИ: ОЗП=22,53; ЭМ=11,42; ЗПМ=22,53; МАТ=8,56
408 О | ТЦ_59.1.21.01_63_6316066496_03.05.2024_02 | R5SGC05 Кабели заземления, 1 комп-5шт, для IT-CQE |  | упак | 6 | 231.73 |  | 1345,8/6,23*1,012*1,06 | 2 Оборудование МАТ=6,23 | 8662 | [8 empty] | R5SGC05 Кабели заземления, 1 комп-5шт, для IT-CQE
Цена ПЗ=1345,8/6,23*1,012*1,06
| 2 | ИНДЕКС К ПОЗИЦИИ: Оборудование МАТ=6,23 | [18 empty] | ИНДЕКС К ПОЗИЦИИ: Оборудование МАТ=6,23
409 | ТЕРм08-03-593-10 Приказ Администрации ЛО от 20.10.15 №28 | Световые настенные указатели |  | 100 шт. | 0.03 | 2 206,79 1 698,47 | 61,72 5,65 | 446.6 | 1 ОЗП=22,53; ЭМ=11,42; ЗПМ=22,53; МАТ=8,56 | 1284 | 1148 | 21 4 | 115 | [5 empty] | Световые настенные указатели
Объем=3 / 100
|  | Коэффициент учёта условий производства работ ОЗП=1,15; ЭМ=1,15; ЗПМ=1,15; ТЗ=1,15; ТЗМ=1,15 | [17 empty] | Коэффициент учёта условий производства работ ОЗП=1,15; ЭМ=1,15; ЗПМ=1,15; ТЗ=1,15; ТЗМ=1,15
| 1 | ИНДЕКС К ПОЗИЦИИ: ОЗП=22,53; ЭМ=11,42; ЗПМ=22,53; МАТ=8,56 | [18 empty] | ИНДЕКС К ПОЗИЦИИ: ОЗП=22,53; ЭМ=11,42; ЗПМ=22,53; МАТ=8,56
410 О | ТЦ_20.3.03.07_63_6316066496_03.05.2024_02 | R5LKL13 Светильник светодиодный 6 Вт, 220 В, с выключателем, поворотный, цвет серый |  | шт | 3 | 884.35 |  | 5136,01/6,23*1,012*1,06 | 2 Оборудование МАТ=6,23 | 16529 | [8 empty] | R5LKL13 Светильник светодиодный 6 Вт, 220 В, с выключателем, поворотный, цвет серый
Цена ПЗ=5136,01/6,23*1,012*1,06
| 2 | ИНДЕКС К ПОЗИЦИИ: Оборудование МАТ=6,23 | [18 empty] | ИНДЕКС К ПОЗИЦИИ: Оборудование МАТ=6,23
411 | ТЕРм08-02-396-05 Приказ Администрации ЛО от 20.10.15 №28 | Короб металлический по стенам и потолкам, длина: 2 м |  | 100 м | 0.16 | 786,17 616,78 | 49,78 2,82 | 119.61 | 1 ОЗП=22,53; ЭМ=11,42; ЗПМ=22,53; МАТ=8,56 | 2478 | 2223 | 91 10 | 164 | [5 empty] | Короб металлический по стенам и потолкам, длина: 2 м
Объем=16 / 100
|  | Коэффициент учёта условий производства работ ОЗП=1,15; ЭМ=1,15; ЗПМ=1,15; ТЗ=1,15; ТЗМ=1,15 | [17 empty] | Коэффициент учёта условий производства работ ОЗП=1,15; ЭМ=1,15; ЗПМ=1,15; ТЗ=1,15; ТЗМ=1,15
| 1 | ИНДЕКС К ПОЗИЦИИ: ОЗП=22,53; ЭМ=11,42; ЗПМ=22,53; МАТ=8,56 | [18 empty] | ИНДЕКС К ПОЗИЦИИ: ОЗП=22,53; ЭМ=11,42; ЗПМ=22,53; МАТ=8,56
412 | ТЦ_20.2.05.00_63_6316066496_03.05.2024_02 | 00134RL Короб перфорированный, серый RL12 40x40 (Аналог ТССЦ-509-1835 389/379,58=2%) |  | м | 16 | 40.64 |  | 40,64 341,05*1,02/8,56 | 1 ОЗП=22,53; ЭМ=11,42; ЗПМ=22,53; МАТ=8,56 | 5566 |  |  | 5566 | [5 empty] | 00134RL Короб перфорированный, серый RL12 40x40 (Аналог ТССЦ-509-1835 389/379,58=2%)
Цена МАТ=341,05*1,02/8,56
| 1 | ИНДЕКС К ПОЗИЦИИ: ОЗП=22,53; ЭМ=11,42; ЗПМ=22,53; МАТ=8,56 | [18 empty] | ИНДЕКС К ПОЗИЦИИ: ОЗП=22,53; ЭМ=11,42; ЗПМ=22,53; МАТ=8,56
413 | ТЕРм11-06-002-01 Приказ Администрации ЛО от 20.10.15 №28 | Электрические проводки в щитах и пультах: шкафных и панельных |  | 100 м | 0.69 | 239,03 224,09 |  | 14.94 | 1 ОЗП=22,53; ЭМ=11,42; ЗПМ=22,53; МАТ=8,56 | 3572 | 3484 |  | 88 | [5 empty] | Электрические проводки в щитах и пультах: шкафных и панельных
Объем=(23*3) / 100
|  | Коэффициент учёта условий производства работ ОЗП=1,15; ЭМ=1,15; ЗПМ=1,15; ТЗ=1,15; ТЗМ=1,15 | [17 empty] | Коэффициент учёта условий производства работ ОЗП=1,15; ЭМ=1,15; ЗПМ=1,15; ТЗ=1,15; ТЗМ=1,15
| 1 | ИНДЕКС К ПОЗИЦИИ: ОЗП=22,53; ЭМ=11,42; ЗПМ=22,53; МАТ=8,56 | [18 empty] | ИНДЕКС К ПОЗИЦИИ: ОЗП=22,53; ЭМ=11,42; ЗПМ=22,53; МАТ=8,56
414 | ТЕРм11-04-028-01 Приказ Администрации ЛО от 20.10.15 №28 | Включение в аппаратуру разъемов штепсельных, количество контактов в разъеме: до 14 шт. |  | 1 разъем | 46 | 4,59 4,51 |  | 0.08 | 1 ОЗП=22,53; ЭМ=11,42; ЗПМ=22,53; МАТ=8,56 | 4704 | 4672 |  | 32 | [5 empty] | Включение в аппаратуру разъемов штепсельных, количество контактов в разъеме: до 14 шт.
Объем=23*2
|  | Коэффициент учёта условий производства работ ОЗП=1,15; ЭМ=1,15; ЗПМ=1,15; ТЗ=1,15; ТЗМ=1,15 | [17 empty] | Коэффициент учёта условий производства работ ОЗП=1,15; ЭМ=1,15; ЗПМ=1,15; ТЗ=1,15; ТЗМ=1,15
| 1 | ИНДЕКС К ПОЗИЦИИ: ОЗП=22,53; ЭМ=11,42; ЗПМ=22,53; МАТ=8,56 | [18 empty] | ИНДЕКС К ПОЗИЦИИ: ОЗП=22,53; ЭМ=11,42; ЗПМ=22,53; МАТ=8,56
415 О | ТЦ_21.2.03.00_63_6316066496_03.05.2024_02 | R5CORDS330 Кабель питания ДКС, Sсhuko - IEC320 C13, 3 м, сечение 3 х 1,5 мм |  | шт | 23 | 585.86 |  | 3402,5/6,23*1,012*1,06 | 2 Оборудование МАТ=6,23 | 83948 | [8 empty] | R5CORDS330 Кабель питания ДКС, Sсhuko - IEC320 C13, 3 м, сечение 3 х 1,5 мм
Цена ПЗ=3402,5/6,23*1,012*1,06
| 2 | ИНДЕКС К ПОЗИЦИИ: Оборудование МАТ=6,23 | [18 empty] | ИНДЕКС К ПОЗИЦИИ: Оборудование МАТ=6,23
416 | ТЕРм08-03-539-01 Приказ Администрации ЛО от 20.10.15 №28 | Линейка, устанавливаемая на металлической конструкции, масса: до 5 кг |  | 1 шт. | 24 | 94,97 31,59 | 5,38 0,29 | 58 | 1 ОЗП=22,53; ЭМ=11,42; ЗПМ=22,53; МАТ=8,56 | 30472 | 17082 | 1 475 155 | 11915 | [5 empty] | Линейка, устанавливаемая на металлической конструкции, масса: до 5 кг
|  | Коэффициент учёта условий производства работ ОЗП=1,15; ЭМ=1,15; ЗПМ=1,15; ТЗ=1,15; ТЗМ=1,15 | [17 empty] | Коэффициент учёта условий производства работ ОЗП=1,15; ЭМ=1,15; ЗПМ=1,15; ТЗ=1,15; ТЗМ=1,15
| 1 | ИНДЕКС К ПОЗИЦИИ: ОЗП=22,53; ЭМ=11,42; ЗПМ=22,53; МАТ=8,56 | [18 empty] | ИНДЕКС К ПОЗИЦИИ: ОЗП=22,53; ЭМ=11,42; ЗПМ=22,53; МАТ=8,56
417 | ТЦ_20.2.08.01_63_6316066496_03.05.2024_02 | 02140 Дин-рейка перфорированная OMEGA 3F, 35х7,5мм (Аналог ТССЦ-509-2644 878,00/859,09=2%) |  | м | 12 | 52.36 |  | 52,36 439,41*1,02/8,56 | 1 ОЗП=22,53; ЭМ=11,42; ЗПМ=22,53; МАТ=8,56 | 5378 |  |  | 5378 | [5 empty] | 02140 Дин-рейка перфорированная OMEGA 3F, 35х7,5мм (Аналог ТССЦ-509-2644 878,00/859,09=2%)
Цена МАТ=439,41*1,02/8,56
| 1 | ИНДЕКС К ПОЗИЦИИ: ОЗП=22,53; ЭМ=11,42; ЗПМ=22,53; МАТ=8,56 | [18 empty] | ИНДЕКС К ПОЗИЦИИ: ОЗП=22,53; ЭМ=11,42; ЗПМ=22,53; МАТ=8,56
418 | ТЕРм10-04-101-11 Приказ Администрации ЛО от 20.10.15 №28 | Колодка клеммная на металлической конструкции, количество перьев: 20 |  | 1 шт. | 26 | 110,45 104,88 |  | 5.57 | 1 ОЗП=22,53; ЭМ=11,42; ЗПМ=22,53; МАТ=8,56 | 62676 | 61437 |  | 1239 | [5 empty] | Колодка клеммная на металлической конструкции, количество перьев: 20
Объем=20+6
|  | Коэффициент учёта условий производства работ ОЗП=1,15; ЭМ=1,15; ЗПМ=1,15; ТЗ=1,15; ТЗМ=1,15 | [17 empty] | Коэффициент учёта условий производства работ ОЗП=1,15; ЭМ=1,15; ЗПМ=1,15; ТЗ=1,15; ТЗМ=1,15
| 1 | ИНДЕКС К ПОЗИЦИИ: ОЗП=22,53; ЭМ=11,42; ЗПМ=22,53; МАТ=8,56 | [18 empty] | ИНДЕКС К ПОЗИЦИИ: ОЗП=22,53; ЭМ=11,42; ЗПМ=22,53; МАТ=8,56
419 | ТЦ_20.5.03.03_63_6316066496_03.05.2024_02 | 5011N Шина латунная в корпусе на DIN рейку 1 полюс до 63A 9конт. под сеч. 16кв.мм, 2конт. под сеч. 25кв.мм, синяя (Аналог ТССЦ-502-0922 9131,88/8952,49=2%) |  | шт | 20 | 56.88 |  | 56,88 477,32*1,02/8,56 | 1 ОЗП=22,53; ЭМ=11,42; ЗПМ=22,53; МАТ=8,56 | 9738 |  |  | 9738 | [5 empty] | 5011N Шина латунная в корпусе на DIN рейку 1 полюс до 63A 9конт. под сеч. 16кв.мм, 2конт. под сеч. 25кв.мм, синяя (Аналог ТССЦ-502-0922 9131,88/8952,49=2%)
Цена МАТ=477,32*1,02/8,56
| 1 | ИНДЕКС К ПОЗИЦИИ: ОЗП=22,53; ЭМ=11,42; ЗПМ=22,53; МАТ=8,56 | [18 empty] | ИНДЕКС К ПОЗИЦИИ: ОЗП=22,53; ЭМ=11,42; ЗПМ=22,53; МАТ=8,56
420 | ТЦ_20.5.03.03_63_6316066496_03.05.2024_02 | T1611 Шина латунная в корпусе на DIN рейку 1 полюс до 63A 9конт. под сеч. 16кв.мм, 2конт. под сеч. 25кв.мм, зеленая (Аналог ТССЦ-502-0922 9131,88/8952,49=2%) |  | шт | 6 | 56.88 |  | 56,88 477,32*1,02/8,56 | 1 ОЗП=22,53; ЭМ=11,42; ЗПМ=22,53; МАТ=8,56 | 2921 |  |  | 2921 | [5 empty] | T1611 Шина латунная в корпусе на DIN рейку 1 полюс до 63A 9конт. под сеч. 16кв.мм, 2конт. под сеч. 25кв.мм, зеленая (Аналог ТССЦ-502-0922 9131,88/8952,49=2%)
Цена МАТ=477,32*1,02/8,56
| 1 | ИНДЕКС К ПОЗИЦИИ: ОЗП=22,53; ЭМ=11,42; ЗПМ=22,53; МАТ=8,56 | [18 empty] | ИНДЕКС К ПОЗИЦИИ: ОЗП=22,53; ЭМ=11,42; ЗПМ=22,53; МАТ=8,56
421 | ТЕРм08-03-526-01 Приказ Администрации ЛО от 20.10.15 №28 | Автомат одно-, двух-, трехполюсный, устанавливаемый на конструкции: на стене или колонне, на ток до 25 А |  | 1 шт. | 14 | 53,35 32,35 | 1.33 | 19.67 | 1 ОЗП=22,53; ЭМ=11,42; ЗПМ=22,53; МАТ=8,56 | 12774 | 10204 | 213 | 2357 | [5 empty] | Автомат одно-, двух-, трехполюсный, устанавливаемый на конструкции: на стене или колонне, на ток до 25 А
Объем=3+5+1+5
|  | Коэффициент учёта условий производства работ ОЗП=1,15; ЭМ=1,15; ЗПМ=1,15; ТЗ=1,15; ТЗМ=1,15 | [17 empty] | Коэффициент учёта условий производства работ ОЗП=1,15; ЭМ=1,15; ЗПМ=1,15; ТЗ=1,15; ТЗМ=1,15
| 1 | ИНДЕКС К ПОЗИЦИИ: ОЗП=22,53; ЭМ=11,42; ЗПМ=22,53; МАТ=8,56 | [18 empty] | ИНДЕКС К ПОЗИЦИИ: ОЗП=22,53; ЭМ=11,42; ЗПМ=22,53; МАТ=8,56
422 О | ТЦ_62.1.01.05_63_6316066496_03.05.2024_02 | MVA20-2-006-C KARAT Авт. выкл. ВА47-29 2P C 6А 4,5кА IEK |  | шт | 3 | 86.54 |  | 502,57/6,23*1,012*1,06 | 2 Оборудование МАТ=6,23 | 1617 | [8 empty] | MVA20-2-006-C KARAT Авт. выкл. ВА47-29 2P C 6А 4,5кА IEK
Цена ПЗ=502,57/6,23*1,012*1,06
| 2 | ИНДЕКС К ПОЗИЦИИ: Оборудование МАТ=6,23 | [18 empty] | ИНДЕКС К ПОЗИЦИИ: Оборудование МАТ=6,23
423 О | ТЦ_62.1.01.05_63_6316066496_03.05.2024_02 | MVA20-2-016-C KARAT Авт. выкл. ВА47-29 2P C 16А 4,5кА IEK |  | шт | 5 | 78.51 |  | 455,96/6,23*1,012*1,06 | 2 Оборудование МАТ=6,23 | 2446 | [8 empty] | MVA20-2-016-C KARAT Авт. выкл. ВА47-29 2P C 16А 4,5кА IEK
Цена ПЗ=455,96/6,23*1,012*1,06
| 2 | ИНДЕКС К ПОЗИЦИИ: Оборудование МАТ=6,23 | [18 empty] | ИНДЕКС К ПОЗИЦИИ: Оборудование МАТ=6,23
424 О | ТЦ_62.1.01.05_63_6316066496_03.05.2024_02 | MVA20-3-050-C KARAT Авт. выкл. ВА47-29 3P C 50А 4,5кА IEK |  | шт | 1 | 143.14 |  | 831,31/6,23*1,012*1,06 | 2 Оборудование МАТ=6,23 | 892 | [8 empty] | MVA20-3-050-C KARAT Авт. выкл. ВА47-29 3P C 50А 4,5кА IEK
Цена ПЗ=831,31/6,23*1,012*1,06
| 2 | ИНДЕКС К ПОЗИЦИИ: Оборудование МАТ=6,23 | [18 empty] | ИНДЕКС К ПОЗИЦИИ: Оборудование МАТ=6,23
425 О | ТЦ_62.1.01.05_63_6316066496_03.05.2024_02 | MVA20-2-020-C KARAT Авт. выкл. ВА47-29 2P C 20А 4,5кА IEK |  | шт | 5 | 84.8 |  | 492,5/6,23*1,012*1,06 | 2 Оборудование МАТ=6,23 | 2642 | [8 empty] | MVA20-2-020-C KARAT Авт. выкл. ВА47-29 2P C 20А 4,5кА IEK
Цена ПЗ=492,5/6,23*1,012*1,06
| 2 | ИНДЕКС К ПОЗИЦИИ: Оборудование МАТ=6,23 | [18 empty] | ИНДЕКС К ПОЗИЦИИ: Оборудование МАТ=6,23
426 | ТЕРм08-01-082-01 Приказ Администрации ЛО от 20.10.15 №28 | Зажим наборный без кожуха |  | 100 шт. | 1.08 | 1 393,07 985,87 | 35,77 3,11 | 371.43 | 1 ОЗП=22,53; ЭМ=11,42; ЗПМ=22,53; МАТ=8,56 | 27864 | 23989 | 441 76 | 3434 | [5 empty] | Зажим наборный без кожуха
Объем=(36+36+36) / 100
|  | Коэффициент учёта условий производства работ ОЗП=1,15; ЭМ=1,15; ЗПМ=1,15; ТЗ=1,15; ТЗМ=1,15 | [17 empty] | Коэффициент учёта условий производства работ ОЗП=1,15; ЭМ=1,15; ЗПМ=1,15; ТЗ=1,15; ТЗМ=1,15
| 1 | ИНДЕКС К ПОЗИЦИИ: ОЗП=22,53; ЭМ=11,42; ЗПМ=22,53; МАТ=8,56 | [18 empty] | ИНДЕКС К ПОЗИЦИИ: ОЗП=22,53; ЭМ=11,42; ЗПМ=22,53; МАТ=8,56
427 | ТЦ_20.1.01.03_63_6316066496_03.05.2024_02 | YZN30-016-K03 Клемма винтовая КВИ-16мм2 серая IEK (Аналог ТССЦ-509-5780 189,00/185,26=2%) |  | шт | 36 | 12.89 |  | 12,89 108,15*1,02/8,56 | 1 ОЗП=22,53; ЭМ=11,42; ЗПМ=22,53; МАТ=8,56 | 3972 |  |  | 3972 | [5 empty] | YZN30-016-K03 Клемма винтовая КВИ-16мм2 серая IEK (Аналог ТССЦ-509-5780 189,00/185,26=2%)
Цена МАТ=108,15*1,02/8,56
| 1 | ИНДЕКС К ПОЗИЦИИ: ОЗП=22,53; ЭМ=11,42; ЗПМ=22,53; МАТ=8,56 | [18 empty] | ИНДЕКС К ПОЗИЦИИ: ОЗП=22,53; ЭМ=11,42; ЗПМ=22,53; МАТ=8,56
428 | ТЦ_20.1.01.03_63_6316066496_03.05.2024_02 | YZN30-016-K07 Клемма винтовая КВИ-16мм2 синяя IEK (Аналог ТССЦ-509-5780 189,00/185,26=2%) |  | шт | 36 | 13.18 |  | 13,18 110,6*1,02/8,56 | 1 ОЗП=22,53; ЭМ=11,42; ЗПМ=22,53; МАТ=8,56 | 4062 |  |  | 4062 | [5 empty] | YZN30-016-K07 Клемма винтовая КВИ-16мм2 синяя IEK (Аналог ТССЦ-509-5780 189,00/185,26=2%)
Цена МАТ=110,6*1,02/8,56
| 1 | ИНДЕКС К ПОЗИЦИИ: ОЗП=22,53; ЭМ=11,42; ЗПМ=22,53; МАТ=8,56 | [18 empty] | ИНДЕКС К ПОЗИЦИИ: ОЗП=22,53; ЭМ=11,42; ЗПМ=22,53; МАТ=8,56
429 | ТЦ_20.1.01.03_63_6316066496_03.05.2024_02 | YZN30-010-K06 Клемма винтовая КВИ-10мм2 зеленая IEK (Аналог ТССЦ-509-5780 189,00/185,26=2%) |  | шт | 36 | 6.46 |  | 6,46 54,21*1,02/8,56 | 1 ОЗП=22,53; ЭМ=11,42; ЗПМ=22,53; МАТ=8,56 | 1991 |  |  | 1991 | [5 empty] | YZN30-010-K06 Клемма винтовая КВИ-10мм2 зеленая IEK (Аналог ТССЦ-509-5780 189,00/185,26=2%)
Цена МАТ=54,21*1,02/8,56
| 1 | ИНДЕКС К ПОЗИЦИИ: ОЗП=22,53; ЭМ=11,42; ЗПМ=22,53; МАТ=8,56 | [18 empty] | ИНДЕКС К ПОЗИЦИИ: ОЗП=22,53; ЭМ=11,42; ЗПМ=22,53; МАТ=8,56
430 | ТЦ_20.2.02.02_63_6316066496_03.05.2024_02 | YZN30D-ZGL-016-K03 Заглушка для КВИ-16мм2 серая IEK (Аналог ТССЦ-509-5780 189,00/185,26=2%) |  | шт | 36 | 2.37 |  | 2,37 19,86*1,02/8,56 | 1 ОЗП=22,53; ЭМ=11,42; ЗПМ=22,53; МАТ=8,56 | 730 |  |  | 730 | [5 empty] | YZN30D-ZGL-016-K03 Заглушка для КВИ-16мм2 серая IEK (Аналог ТССЦ-509-5780 189,00/185,26=2%)
Цена МАТ=19,86*1,02/8,56
| 1 | ИНДЕКС К ПОЗИЦИИ: ОЗП=22,53; ЭМ=11,42; ЗПМ=22,53; МАТ=8,56 | [18 empty] | ИНДЕКС К ПОЗИЦИИ: ОЗП=22,53; ЭМ=11,42; ЗПМ=22,53; МАТ=8,56
431 | ТЦ_20.2.02.07_63_6316066496_03.05.2024_02 | YXD10 Ограничитель на DIN-рейку (металл) IEK (Аналог ТССЦ-509-5780 189,00/185,26=2%) |  | шт | 12 | 2.94 |  | 2,94 24,7*1,02/8,56 | 1 ОЗП=22,53; ЭМ=11,42; ЗПМ=22,53; МАТ=8,56 | 302 |  |  | 302 | [5 empty] | YXD10 Ограничитель на DIN-рейку (металл) IEK (Аналог ТССЦ-509-5780 189,00/185,26=2%)
Цена МАТ=24,7*1,02/8,56
| 1 | ИНДЕКС К ПОЗИЦИИ: ОЗП=22,53; ЭМ=11,42; ЗПМ=22,53; МАТ=8,56 | [18 empty] | ИНДЕКС К ПОЗИЦИИ: ОЗП=22,53; ЭМ=11,42; ЗПМ=22,53; МАТ=8,56
432 | ТЕРм10-01-001-10 Приказ Администрации ЛО от 20.10.15 №28 | Плата разного назначения с подготовкой места установки |  | 1 шт. | 3 | 150,29 118,93 | 26,36 4,62 | 5 | 1 ОЗП=22,53; ЭМ=11,42; ЗПМ=22,53; МАТ=8,56 | 9070 | 8039 | 903 312 | 128 | [5 empty] | Плата разного назначения с подготовкой места установки
|  | Коэффициент учёта условий производства работ ОЗП=1,15; ЭМ=1,15; ЗПМ=1,15; ТЗ=1,15; ТЗМ=1,15 | [17 empty] | Коэффициент учёта условий производства работ ОЗП=1,15; ЭМ=1,15; ЗПМ=1,15; ТЗ=1,15; ТЗМ=1,15
| 1 | ИНДЕКС К ПОЗИЦИИ: ОЗП=22,53; ЭМ=11,42; ЗПМ=22,53; МАТ=8,56 | [18 empty] | ИНДЕКС К ПОЗИЦИИ: ОЗП=22,53; ЭМ=11,42; ЗПМ=22,53; МАТ=8,56
433 О | ТЦ_61.1.04.00_63_6316066496_03.05.2024_02 | NetPing NetPing 8/PWR-220 v3/SMS Устройство мониторинга и управления питанием |  | шт | 3 | 9411.45 |  | 54658,57/6,23*1,012*1,06 | 2 Оборудование МАТ=6,23 | 175900 | [8 empty] | NetPing NetPing 8/PWR-220 v3/SMS Устройство мониторинга и управления питанием
Цена ПЗ=54658,57/6,23*1,012*1,06
| 2 | ИНДЕКС К ПОЗИЦИИ: Оборудование МАТ=6,23 | [18 empty] | ИНДЕКС К ПОЗИЦИИ: Оборудование МАТ=6,23
434 | ТЕРм11-03-011-01 Приказ Администрации ЛО от 20.10.15 №28 | Прибор для анализа физико-химического состава вещества, категория сложности: I |  | 1 компл. | 6 | 154,77 95,58 | 46,29 4,23 | 12.9 | 1 ОЗП=22,53; ЭМ=11,42; ЗПМ=22,53; МАТ=8,56 | 16755 | 12920 | 3 172 572 | 663 | [5 empty] | Прибор для анализа физико-химического состава вещества, категория сложности: I
Объем=3+3
|  | Коэффициент учёта условий производства работ ОЗП=1,15; ЭМ=1,15; ЗПМ=1,15; ТЗ=1,15; ТЗМ=1,15 | [17 empty] | Коэффициент учёта условий производства работ ОЗП=1,15; ЭМ=1,15; ЗПМ=1,15; ТЗ=1,15; ТЗМ=1,15
| 1 | ИНДЕКС К ПОЗИЦИИ: ОЗП=22,53; ЭМ=11,42; ЗПМ=22,53; МАТ=8,56 | [18 empty] | ИНДЕКС К ПОЗИЦИИ: ОЗП=22,53; ЭМ=11,42; ЗПМ=22,53; МАТ=8,56
435 О | ТЦ_61.2.04.02_63_6316066496_03.05.2024_02 | NetPing THS Датчик температуры 1-Wire |  | шт | 3 | 357.66 |  | 2077,17/6,23*1,012*1,06 | 2 Оборудование МАТ=6,23 | 6685 | [8 empty] | NetPing THS Датчик температуры 1-Wire
Цена ПЗ=2077,17/6,23*1,012*1,06
| 2 | ИНДЕКС К ПОЗИЦИИ: Оборудование МАТ=6,23 | [18 empty] | ИНДЕКС К ПОЗИЦИИ: Оборудование МАТ=6,23
436 О | ТЦ_61.2.04.02_63_6316066496_03.05.2024_02 | NetPing HS Датчик влажности 1-Wire |  | шт | 3 | 1113.04 |  | 6464,15/6,23*1,012*1,06 | 2 Оборудование МАТ=6,23 | 20803 | [8 empty] | NetPing HS Датчик влажности 1-Wire
Цена ПЗ=6464,15/6,23*1,012*1,06
| 2 | ИНДЕКС К ПОЗИЦИИ: Оборудование МАТ=6,23 | [18 empty] | ИНДЕКС К ПОЗИЦИИ: Оборудование МАТ=6,23
437 | ТЕРм10-08-002-04 Приказ Администрации ЛО от 20.10.15 №28 | Извещатель ОС автоматический: контактный, магнитоконтактный на открывание окон, дверей |  | 1 шт. | 3 | 19,90 17,62 |  | 2.28 | 1 ОЗП=22,53; ЭМ=11,42; ЗПМ=22,53; МАТ=8,56 | 1249 | 1191 |  | 58 | [5 empty] | Извещатель ОС автоматический: контактный, магнитоконтактный на открывание окон, дверей
|  | Коэффициент учёта условий производства работ ОЗП=1,15; ЭМ=1,15; ЗПМ=1,15; ТЗ=1,15; ТЗМ=1,15 | [17 empty] | Коэффициент учёта условий производства работ ОЗП=1,15; ЭМ=1,15; ЗПМ=1,15; ТЗ=1,15; ТЗМ=1,15
| 1 | ИНДЕКС К ПОЗИЦИИ: ОЗП=22,53; ЭМ=11,42; ЗПМ=22,53; МАТ=8,56 | [18 empty] | ИНДЕКС К ПОЗИЦИИ: ОЗП=22,53; ЭМ=11,42; ЗПМ=22,53; МАТ=8,56
438 О | ТЦ_61.2.01.06_63_6316066496_03.05.2024_02 | NetPing Датчик охранный |  | шт | 3 | 105.87 |  | 614,86/6,23*1,012*1,06 | 2 Оборудование МАТ=6,23 | 1979 | [8 empty] | NetPing Датчик охранный
Цена ПЗ=614,86/6,23*1,012*1,06
| 2 | ИНДЕКС К ПОЗИЦИИ: Оборудование МАТ=6,23 | [18 empty] | ИНДЕКС К ПОЗИЦИИ: Оборудование МАТ=6,23
439 | ТЕРм11-06-002-01 Приказ Администрации ЛО от 20.10.15 №28 | Электрические проводки в щитах и пультах: шкафных и панельных |  | 100 м | 2.98 | 239,03 224,09 |  | 14.94 | 1 ОЗП=22,53; ЭМ=11,42; ЗПМ=22,53; МАТ=8,56 | 15426 | 15045 |  | 381 | [5 empty] | Электрические проводки в щитах и пультах: шкафных и панельных
Объем=(2*1+18*3+18*5+12*10+4*3+2*10) / 100
|  | Коэффициент учёта условий производства работ ОЗП=1,15; ЭМ=1,15; ЗПМ=1,15; ТЗ=1,15; ТЗМ=1,15 | [17 empty] | Коэффициент учёта условий производства работ ОЗП=1,15; ЭМ=1,15; ЗПМ=1,15; ТЗ=1,15; ТЗМ=1,15
| 1 | ИНДЕКС К ПОЗИЦИИ: ОЗП=22,53; ЭМ=11,42; ЗПМ=22,53; МАТ=8,56 | [18 empty] | ИНДЕКС К ПОЗИЦИИ: ОЗП=22,53; ЭМ=11,42; ЗПМ=22,53; МАТ=8,56
440 | ТЕРм11-04-028-01 Приказ Администрации ЛО от 20.10.15 №28 | Включение в аппаратуру разъемов штепсельных, количество контактов в разъеме: до 14 шт. |  | 1 разъем | 112 | 4,59 4,51 |  | 0.08 | 1 ОЗП=22,53; ЭМ=11,42; ЗПМ=22,53; МАТ=8,56 | 11452 | 11375 |  | 77 | [5 empty] | Включение в аппаратуру разъемов штепсельных, количество контактов в разъеме: до 14 шт.
Объем=2*2+18*2+18*2+12*2+4*2+2*2
|  | Коэффициент учёта условий производства работ ОЗП=1,15; ЭМ=1,15; ЗПМ=1,15; ТЗ=1,15; ТЗМ=1,15 | [17 empty] | Коэффициент учёта условий производства работ ОЗП=1,15; ЭМ=1,15; ЗПМ=1,15; ТЗ=1,15; ТЗМ=1,15
| 1 | ИНДЕКС К ПОЗИЦИИ: ОЗП=22,53; ЭМ=11,42; ЗПМ=22,53; МАТ=8,56 | [18 empty] | ИНДЕКС К ПОЗИЦИИ: ОЗП=22,53; ЭМ=11,42; ЗПМ=22,53; МАТ=8,56
441 О | ТЦ_59.1.21.02_63_6316066496_03.05.2024_02 | PC-LPM-UTP-RJ45-RJ45-C6a-1M-LSZH-GY Патч-корд U/UTP, Cat.6a (100% Fluke Component Tested), 10G, LSZH, 1 м, серый |  | шт | 2 | 138.27 |  | 803/6,23*1,012*1,06 | 2 Оборудование МАТ=6,23 | 1723 | [8 empty] | PC-LPM-UTP-RJ45-RJ45-C6a-1M-LSZH-GY Патч-корд U/UTP, Cat.6a (100% Fluke Component Tested), 10G, LSZH, 1 м, серый
Цена ПЗ=803/6,23*1,012*1,06
| 2 | ИНДЕКС К ПОЗИЦИИ: Оборудование МАТ=6,23 | [18 empty] | ИНДЕКС К ПОЗИЦИИ: Оборудование МАТ=6,23
442 О | ТЦ_59.1.21.02_63_6316066496_03.05.2024_02 | PC-LPM-UTP-RJ45-RJ45-C6a-3M-LSZH-GY Патч-корд U/UTP, Cat.6a (100% Fluke Component Tested), 10G, LSZH, 3 м, серый |  | шт | 18 | 226.6 |  | 1316/6,23*1,012*1,06 | 2 Оборудование МАТ=6,23 | 25411 | [8 empty] | PC-LPM-UTP-RJ45-RJ45-C6a-3M-LSZH-GY Патч-корд U/UTP, Cat.6a (100% Fluke Component Tested), 10G, LSZH, 3 м, серый
Цена ПЗ=1316/6,23*1,012*1,06
| 2 | ИНДЕКС К ПОЗИЦИИ: Оборудование МАТ=6,23 | [18 empty] | ИНДЕКС К ПОЗИЦИИ: Оборудование МАТ=6,23
443 О | ТЦ_59.1.21.02_63_6316066496_03.05.2024_02 | PC-LPM-UTP-RJ45-RJ45-C6a-5M-LSZH-GY Патч-корд U/UTP, Cat.6a (100% Fluke Component Tested), 10G, LSZH, 5 м, серый |  | шт | 18 | 319.23 |  | 1854/6,23*1,012*1,06 | 2 Оборудование МАТ=6,23 | 35798 | [8 empty] | PC-LPM-UTP-RJ45-RJ45-C6a-5M-LSZH-GY Патч-корд U/UTP, Cat.6a (100% Fluke Component Tested), 10G, LSZH, 5 м, серый
Цена ПЗ=1854/6,23*1,012*1,06
| 2 | ИНДЕКС К ПОЗИЦИИ: Оборудование МАТ=6,23 | [18 empty] | ИНДЕКС К ПОЗИЦИИ: Оборудование МАТ=6,23
444 О | ТЦ_59.1.21.02_63_6316066496_03.05.2024_02 | PC-LPM-UTP-RJ45-RJ45-C6a-10M-LSZH-GY Патч-корд U/UTP, Cat.6a (100% Fluke Component Tested), 10G, LSZH, 10 м, серый |  | шт | 12 | 548.07 |  | 3183/6,23*1,012*1,06 | 2 Оборудование МАТ=6,23 | 40974 | [8 empty] | PC-LPM-UTP-RJ45-RJ45-C6a-10M-LSZH-GY Патч-корд U/UTP, Cat.6a (100% Fluke Component Tested), 10G, LSZH, 10 м, серый
Цена ПЗ=3183/6,23*1,012*1,06
| 2 | ИНДЕКС К ПОЗИЦИИ: Оборудование МАТ=6,23 | [18 empty] | ИНДЕКС К ПОЗИЦИИ: Оборудование МАТ=6,23
445 О | ТЦ_59.1.21.02_63_6316066496_03.05.2024_02 | FC-D2-503-LC/PR-LC/PR-H-3M-LSZH-AQ Hyperline Патч-корд волоконно-оптический (шнур) MM 50/125(OM3), LC-LC, duplex, 10G/40G, LSZH, 3 м |  | шт | 4 | 178.87 |  | 1038,8/6,23*1,012*1,06 | 2 Оборудование МАТ=6,23 | 4457 | [8 empty] | FC-D2-503-LC/PR-LC/PR-H-3M-LSZH-AQ Hyperline Патч-корд волоконно-оптический (шнур) MM 50/125(OM3), LC-LC, duplex, 10G/40G, LSZH, 3 м
Цена ПЗ=1038,8/6,23*1,012*1,06
| 2 | ИНДЕКС К ПОЗИЦИИ: Оборудование МАТ=6,23 | [18 empty] | ИНДЕКС К ПОЗИЦИИ: Оборудование МАТ=6,23
446 О | ТЦ_59.1.21.02_63_6316066496_03.05.2024_02 | FC-D2-503-LC/PR-LC/PR-H-10M-LSZH-AQ Hyperline Патч-корд волоконно-оптический (шнур) MM 50/125(OM3), LC-LC, duplex, 10G/40G, LSZH, 10 м |  | шт | 2 | 270.53 |  | 1571,12/6,23*1,012*1,06 | 2 Оборудование МАТ=6,23 | 3371 | [8 empty] | FC-D2-503-LC/PR-LC/PR-H-10M-LSZH-AQ Hyperline Патч-корд волоконно-оптический (шнур) MM 50/125(OM3), LC-LC, duplex, 10G/40G, LSZH, 10 м
Цена ПЗ=1571,12/6,23*1,012*1,06
| 2 | ИНДЕКС К ПОЗИЦИИ: Оборудование МАТ=6,23 | [18 empty] | ИНДЕКС К ПОЗИЦИИ: Оборудование МАТ=6,23
447 | ТЕРм11-04-020-01 Приказ Администрации ЛО от 20.10.15 №28 | Разъемы штепсельные с разделкой и включением экранированного кабеля, сечение жилы до 1 мм2, количество подключаемых жил: 14 шт. |  | 1 шт. | 500 | 49,11 42,24 |  | 6.87 | 1 ОЗП=22,53; ЭМ=11,42; ЗПМ=22,53; МАТ=8,56 | 505232 | 475828 |  | 29404 | [5 empty] | Разъемы штепсельные с разделкой и включением экранированного кабеля, сечение жилы до 1 мм2, количество подключаемых жил: 14 шт.
Объем=100*5
|  | Коэффициент учёта условий производства работ ОЗП=1,15; ЭМ=1,15; ЗПМ=1,15; ТЗ=1,15; ТЗМ=1,15 | [17 empty] | Коэффициент учёта условий производства работ ОЗП=1,15; ЭМ=1,15; ЗПМ=1,15; ТЗ=1,15; ТЗМ=1,15
| 1 | ИНДЕКС К ПОЗИЦИИ: ОЗП=22,53; ЭМ=11,42; ЗПМ=22,53; МАТ=8,56 | [18 empty] | ИНДЕКС К ПОЗИЦИИ: ОЗП=22,53; ЭМ=11,42; ЗПМ=22,53; МАТ=8,56
448 | ТЦ_59.1.22.01_63_6316066496_03.05.2024_02 | PLUG-8P8C-UV-C6-SH-100 Hyperline Разъем RJ-45(8P8C) под витую пару, категория 6 (50 µ"/ 50 микродюймов), экранированный, универсальный (для одножильного и многожильного кабеля), со вставкой (100 шт) (Аналог ТССЦ-509-8384 514,92/504,81=2%) |  | упак | 5 | 801.87 |  | 801,87 6729,41*1,02/8,56 | 1 ОЗП=22,53; ЭМ=11,42; ЗПМ=22,53; МАТ=8,56 | 34320 |  |  | 34320 | [5 empty] | PLUG-8P8C-UV-C6-SH-100 Hyperline Разъем RJ-45(8P8C) под витую пару, категория 6 (50 µ"/ 50 микродюймов), экранированный, универсальный (для одножильного и многожильного кабеля), со вставкой (100 шт) (Аналог ТССЦ-509-8384 514,92/504,81=2%)
Цена МАТ=6729,41*1,02/8,56
| 1 | ИНДЕКС К ПОЗИЦИИ: ОЗП=22,53; ЭМ=11,42; ЗПМ=22,53; МАТ=8,56 | [18 empty] | ИНДЕКС К ПОЗИЦИИ: ОЗП=22,53; ЭМ=11,42; ЗПМ=22,53; МАТ=8,56
449 | ТЦ_20.2.02.04_63_6316066496_03.05.2024_02 | BOOT-GY-10 Hyperline Изолирующий колпачок для разъемов RJ-45, серый (10 шт,) (Аналог ТССЦ-509-5688 92,00/90,14=2%) |  | упак | 50 | 18.28 |  | 18,28 153,37*1,02/8,56 | 1 ОЗП=22,53; ЭМ=11,42; ЗПМ=22,53; МАТ=8,56 | 7824 |  |  | 7824 | [5 empty] | BOOT-GY-10 Hyperline Изолирующий колпачок для разъемов RJ-45, серый (10 шт,) (Аналог ТССЦ-509-5688 92,00/90,14=2%)
Цена МАТ=153,37*1,02/8,56
| 1 | ИНДЕКС К ПОЗИЦИИ: ОЗП=22,53; ЭМ=11,42; ЗПМ=22,53; МАТ=8,56 | [18 empty] | ИНДЕКС К ПОЗИЦИИ: ОЗП=22,53; ЭМ=11,42; ЗПМ=22,53; МАТ=8,56
450 | ТЕРм08-02-472-10 Приказ Администрации ЛО от 20.10.15 №28 | Проводник заземляющий из медного изолированного провода сечением 25 мм2 открыто по строительным основаниям |  | 100 м | 0.3 | 869,56 659,42 | 38,26 0,85 | 171.88 | 1 ОЗП=22,53; ЭМ=11,42; ЗПМ=22,53; МАТ=8,56 | 5030 | 4457 | 131 6 | 442 | [5 empty] | Проводник заземляющий из медного изолированного провода сечением 25 мм2 открыто по строительным основаниям
Объем=30 / 100
|  | Коэффициент учёта условий производства работ ОЗП=1,15; ЭМ=1,15; ЗПМ=1,15; ТЗ=1,15; ТЗМ=1,15 | [17 empty] | Коэффициент учёта условий производства работ ОЗП=1,15; ЭМ=1,15; ЗПМ=1,15; ТЗ=1,15; ТЗМ=1,15
| 1 | ИНДЕКС К ПОЗИЦИИ: ОЗП=22,53; ЭМ=11,42; ЗПМ=22,53; МАТ=8,56 | [18 empty] | ИНДЕКС К ПОЗИЦИИ: ОЗП=22,53; ЭМ=11,42; ЗПМ=22,53; МАТ=8,56
451 | ТЦ_21.2.03.05_63_6316066496_03.05.2024_02 | Провод силовой ПуГВнг(А)-LS 1х10 желто-зеленый барабан многопроволочный (Аналог ТССЦ-502-0522 6851,09/6710,88=2%) |  | м | 30.6 | 16.66 |  | 16,66 139,81*1,02/8,56 | 1 ОЗП=22,53; ЭМ=11,42; ЗПМ=22,53; МАТ=8,56 | 4364 |  |  | 4364 | [5 empty] | Провод силовой ПуГВнг(А)-LS 1х10 желто-зеленый барабан многопроволочный (Аналог ТССЦ-502-0522 6851,09/6710,88=2%)
Объем=30*1,02
Цена МАТ=139,81*1,02/8,56
| 1 | ИНДЕКС К ПОЗИЦИИ: ОЗП=22,53; ЭМ=11,42; ЗПМ=22,53; МАТ=8,56 | [18 empty] | ИНДЕКС К ПОЗИЦИИ: ОЗП=22,53; ЭМ=11,42; ЗПМ=22,53; МАТ=8,56
452 | ТЕРм08-02-163-01 Приказ Администрации ЛО от 20.10.15 №28 | Заделка концевая с термоусаживающимися полиэтиленовыми перчатками для 3-4-жильного кабеля с бумажной изоляцией напряжением до 1 кВ, сечение одной жилы: до 35 мм2 |  | 1 шт. | 60 | 27,30 23,07 |  | 4.23 | 1 ОЗП=22,53; ЭМ=11,42; ЗПМ=22,53; МАТ=8,56 | 33357 | 31185 |  | 2172 | [5 empty] | Заделка концевая с термоусаживающимися полиэтиленовыми перчатками для 3-4-жильного кабеля с бумажной изоляцией напряжением до 1 кВ, сечение одной жилы: до 35 мм2
|  | Коэффициент учёта условий производства работ ОЗП=1,15; ЭМ=1,15; ЗПМ=1,15; ТЗ=1,15; ТЗМ=1,15 | [17 empty] | Коэффициент учёта условий производства работ ОЗП=1,15; ЭМ=1,15; ЗПМ=1,15; ТЗ=1,15; ТЗМ=1,15
| 1 | ИНДЕКС К ПОЗИЦИИ: ОЗП=22,53; ЭМ=11,42; ЗПМ=22,53; МАТ=8,56 | [18 empty] | ИНДЕКС К ПОЗИЦИИ: ОЗП=22,53; ЭМ=11,42; ЗПМ=22,53; МАТ=8,56
453 | ТЦ_24.3.03.01_63_6316066496_03.05.2024_02 | ТУТ(3:1) нг-LS - 40/13 черн (КВТ) Трубка термоусадочная 85090 (Аналог ТТССЦ-507-3495 96/94,09=2%) |  | м | 6 | 29.77 |  | 29,77 249,81*1,02/8,56 | 1 ОЗП=22,53; ЭМ=11,42; ЗПМ=22,53; МАТ=8,56 | 1529 |  |  | 1529 | [5 empty] | ТУТ(3:1) нг-LS - 40/13 черн (КВТ) Трубка термоусадочная 85090 (Аналог ТТССЦ-507-3495 96/94,09=2%)
Цена МАТ=249,81*1,02/8,56
| 1 | ИНДЕКС К ПОЗИЦИИ: ОЗП=22,53; ЭМ=11,42; ЗПМ=22,53; МАТ=8,56 | [18 empty] | ИНДЕКС К ПОЗИЦИИ: ОЗП=22,53; ЭМ=11,42; ЗПМ=22,53; МАТ=8,56
454 | ТЕРм08-02-158-14 Приказ Администрации ЛО от 20.10.15 №28 | Заделка концевая сухая для 3-5-жильного кабеля с пластмассовой и резиновой изоляцией напряжением: до 1 кВ, сечение одной жилы от 1,5 мм2 до 35 мм2 |  | 1 шт. | 32 | 27,34 19,30 | 3,08 0,29 | 4.96 | 1 ОЗП=22,53; ЭМ=11,42; ЗПМ=22,53; МАТ=8,56 | 16397 | 13912 | 1 126 207 | 1359 | [5 empty] | Заделка концевая сухая для 3-5-жильного кабеля с пластмассовой и резиновой изоляцией напряжением: до 1 кВ, сечение одной жилы от 1,5 мм2 до 35 мм2
|  | Коэффициент учёта условий производства работ ОЗП=1,15; ЭМ=1,15; ЗПМ=1,15; ТЗ=1,15; ТЗМ=1,15 | [17 empty] | Коэффициент учёта условий производства работ ОЗП=1,15; ЭМ=1,15; ЗПМ=1,15; ТЗ=1,15; ТЗМ=1,15
| 1 | ИНДЕКС К ПОЗИЦИИ: ОЗП=22,53; ЭМ=11,42; ЗПМ=22,53; МАТ=8,56 | [18 empty] | ИНДЕКС К ПОЗИЦИИ: ОЗП=22,53; ЭМ=11,42; ЗПМ=22,53; МАТ=8,56
455 | ТЦ_20.2.10.04_63_6316066496_03.05.2024_02 | 2CT6 Наконечник кабельный кольцевой для жилы 6кв.мм под болт М6 (ТМЛ) (Аналог ТССЦ-509-1587 105,00/102,92=2%) |  | шт | 32 | 2 |  | 2,00 16,82*1,02/8,56 | 1 ОЗП=22,53; ЭМ=11,42; ЗПМ=22,53; МАТ=8,56 | 548 |  |  | 548 | [5 empty] | 2CT6 Наконечник кабельный кольцевой для жилы 6кв.мм под болт М6 (ТМЛ) (Аналог ТССЦ-509-1587 105,00/102,92=2%)
Цена МАТ=16,82*1,02/8,56
| 1 | ИНДЕКС К ПОЗИЦИИ: ОЗП=22,53; ЭМ=11,42; ЗПМ=22,53; МАТ=8,56 | [18 empty] | ИНДЕКС К ПОЗИЦИИ: ОЗП=22,53; ЭМ=11,42; ЗПМ=22,53; МАТ=8,56
456 | ТЦ_20.2.02.04_63_6316066496_03.05.2024_02 | 2PC Изолятор для наконечника 6 кв.мм (Аналог ТССЦ-111-3253 1029,81/1009,41=2%) |  | шт | 32 | 1.01 |  | 1,01 8,45*1,02/8,56 | 1 ОЗП=22,53; ЭМ=11,42; ЗПМ=22,53; МАТ=8,56 | 277 |  |  | 277 | [5 empty] | 2PC Изолятор для наконечника 6 кв.мм (Аналог ТССЦ-111-3253 1029,81/1009,41=2%)
Цена МАТ=8,45*1,02/8,56
| 1 | ИНДЕКС К ПОЗИЦИИ: ОЗП=22,53; ЭМ=11,42; ЗПМ=22,53; МАТ=8,56 | [18 empty] | ИНДЕКС К ПОЗИЦИИ: ОЗП=22,53; ЭМ=11,42; ЗПМ=22,53; МАТ=8,56
457 | ТЕР46-03-009-08 Приказ Администрации ЛО от 20.10.15 №28 | Пробивка в кирпичных стенах отверстий круглых диаметром: до 50 мм при толщине стен до 51 см |  | 100 шт. | 0.27 | 5 325,09 1 944,68 | 3 380,41 596,79 |  | 1 ОЗП=22,53; ЭМ=11,42; ЗПМ=22,53; МАТ=8,56 | 22253 | 11830 | 10 423 3 630 | [6 empty] | Пробивка в кирпичных стенах отверстий круглых диаметром: до 50 мм при толщине стен до 51 см
Объем=27 / 100
|  | Коэффициент учёта условий производства работ ОЗП=1,15; ЭМ=1,15; ЗПМ=1,15; ТЗ=1,15; ТЗМ=1,15 | [17 empty] | Коэффициент учёта условий производства работ ОЗП=1,15; ЭМ=1,15; ЗПМ=1,15; ТЗ=1,15; ТЗМ=1,15
| 1 | ИНДЕКС К ПОЗИЦИИ: ОЗП=22,53; ЭМ=11,42; ЗПМ=22,53; МАТ=8,56 | [18 empty] | ИНДЕКС К ПОЗИЦИИ: ОЗП=22,53; ЭМ=11,42; ЗПМ=22,53; МАТ=8,56
458 | ТЕРм08-02-408-07 Приказ Администрации ЛО от 20.10.15 №28 | Труба стальная во взрывоопасных и пожароопасных помещениях по установленным конструкциям, в опалубке фундаментов, диаметр: до 25 мм |  | 100 м | 0.08 | 1 305,28 1 013,75 | 126,52 11,57 | 165.01 | 1 ОЗП=22,53; ЭМ=11,42; ЗПМ=22,53; МАТ=8,56 | 2056 | 1827 | 116 21 | 113 | [5 empty] | Труба стальная во взрывоопасных и пожароопасных помещениях по установленным конструкциям, в опалубке фундаментов, диаметр: до 25 мм
Объем=8 / 100
|  | Коэффициент учёта условий производства работ ОЗП=1,15; ЭМ=1,15; ЗПМ=1,15; ТЗ=1,15; ТЗМ=1,15 | [17 empty] | Коэффициент учёта условий производства работ ОЗП=1,15; ЭМ=1,15; ЗПМ=1,15; ТЗ=1,15; ТЗМ=1,15
| 1 | ИНДЕКС К ПОЗИЦИИ: ОЗП=22,53; ЭМ=11,42; ЗПМ=22,53; МАТ=8,56 | [18 empty] | ИНДЕКС К ПОЗИЦИИ: ОЗП=22,53; ЭМ=11,42; ЗПМ=22,53; МАТ=8,56
459 | ТЦ_23.3.06.02_63_6316066496_03.05.2024_02 | Труба 20*2,8 ВГП оцинкованная ГОСТ 3262-75 (Аналог ТССЦ-507-4225 608,33/595,74=2%) |  | м | 8 | 32.38 |  | 32,38 271,7*1,02/8,56 | 1 ОЗП=22,53; ЭМ=11,42; ЗПМ=22,53; МАТ=8,56 | 2217 |  |  | 2217 | [5 empty] | Труба 20*2,8 ВГП оцинкованная ГОСТ 3262-75 (Аналог ТССЦ-507-4225 608,33/595,74=2%)
Цена МАТ=271,7*1,02/8,56
| 1 | ИНДЕКС К ПОЗИЦИИ: ОЗП=22,53; ЭМ=11,42; ЗПМ=22,53; МАТ=8,56 | [18 empty] | ИНДЕКС К ПОЗИЦИИ: ОЗП=22,53; ЭМ=11,42; ЗПМ=22,53; МАТ=8,56
460 | ТЕРм08-02-155-01 Приказ Администрации ЛО от 20.10.15 №28 | Герметизация проходов при вводе кабелей во взрывоопасные помещения уплотнительной массой |  | 1 проход кабеля | 27 | 21,59 7,97 |  | 13.62 | 1 ОЗП=22,53; ЭМ=11,42; ЗПМ=22,53; МАТ=8,56 | 7996 | 4848 |  | 3148 | [5 empty] | Герметизация проходов при вводе кабелей во взрывоопасные помещения уплотнительной массой
|  | Коэффициент учёта условий производства работ ОЗП=1,15; ЭМ=1,15; ЗПМ=1,15; ТЗ=1,15; ТЗМ=1,15 | [17 empty] | Коэффициент учёта условий производства работ ОЗП=1,15; ЭМ=1,15; ЗПМ=1,15; ТЗ=1,15; ТЗМ=1,15
| 1 | ИНДЕКС К ПОЗИЦИИ: ОЗП=22,53; ЭМ=11,42; ЗПМ=22,53; МАТ=8,56 | [18 empty] | ИНДЕКС К ПОЗИЦИИ: ОЗП=22,53; ЭМ=11,42; ЗПМ=22,53; МАТ=8,56
461 | ТЦ_14.5.01.10_63_6316066496_03.05.2024_02 | DF1201 Пена однокомпонентная огнезащитная, баллон 740 мл (Аналог ТССЦ-113-0770 318,46/312,17=2%) |  | шт | 1 | 361.69 |  | 361,69 3035,37*1,02/8,56 | 1 ОЗП=22,53; ЭМ=11,42; ЗПМ=22,53; МАТ=8,56 | 3096 |  |  | 3096 | [5 empty] | DF1201 Пена однокомпонентная огнезащитная, баллон 740 мл (Аналог ТССЦ-113-0770 318,46/312,17=2%)
Цена МАТ=3035,37*1,02/8,56
| 1 | ИНДЕКС К ПОЗИЦИИ: ОЗП=22,53; ЭМ=11,42; ЗПМ=22,53; МАТ=8,56 | [18 empty] | ИНДЕКС К ПОЗИЦИИ: ОЗП=22,53; ЭМ=11,42; ЗПМ=22,53; МАТ=8,56
462 | ТЦ_14.5.01.01_63_6316066496_03.05.2024_02 | DS1202 Герметик огнезащитный, картридж 300 мл (Аналог ТССЦ-101-8074 34,96/34,2=2%) |  | шт | 2 | 152.36 |  | 152,36 1278,66*1,02/8,56 | 1 ОЗП=22,53; ЭМ=11,42; ЗПМ=22,53; МАТ=8,56 | 2608 |  |  | 2608 | [5 empty] | DS1202 Герметик огнезащитный, картридж 300 мл (Аналог ТССЦ-101-8074 34,96/34,2=2%)
Цена МАТ=1278,66*1,02/8,56
| 1 | ИНДЕКС К ПОЗИЦИИ: ОЗП=22,53; ЭМ=11,42; ЗПМ=22,53; МАТ=8,56 | [18 empty] | ИНДЕКС К ПОЗИЦИИ: ОЗП=22,53; ЭМ=11,42; ЗПМ=22,53; МАТ=8,56
463 | ТЕРм08-02-390-03 Приказ Администрации ЛО от 20.10.15 №28 | Короба пластмассовые: шириной до 120 мм |  | 100 м | 0.22 | 558,22 421,53 | 45,40 0,29 | 91.29 | 1 ОЗП=22,53; ЭМ=11,42; ЗПМ=22,53; МАТ=8,56 | 2375 | 2089 | 114 1 | 172 | [5 empty] | Короба пластмассовые: шириной до 120 мм
Объем=22 / 100
|  | Коэффициент учёта условий производства работ ОЗП=1,15; ЭМ=1,15; ЗПМ=1,15; ТЗ=1,15; ТЗМ=1,15 | [17 empty] | Коэффициент учёта условий производства работ ОЗП=1,15; ЭМ=1,15; ЗПМ=1,15; ТЗ=1,15; ТЗМ=1,15
| 1 | ИНДЕКС К ПОЗИЦИИ: ОЗП=22,53; ЭМ=11,42; ЗПМ=22,53; МАТ=8,56 | [18 empty] | ИНДЕКС К ПОЗИЦИИ: ОЗП=22,53; ЭМ=11,42; ЗПМ=22,53; МАТ=8,56
464 | ТЦ_20.2.05.05_63_6316066496_03.05.2024_02 | 01050 Кабель-канал 110х50 мм с фронтальной крышкой (Аналог ТССЦ-509-1839 1066,00/1040,44=2%) |  | м | 22 | 125.89 |  | 125,89 1056,51*1,02/8,56 | 1 ОЗП=22,53; ЭМ=11,42; ЗПМ=22,53; МАТ=8,56 | 23708 |  |  | 23708 | [5 empty] | 01050 Кабель-канал 110х50 мм с фронтальной крышкой (Аналог ТССЦ-509-1839 1066,00/1040,44=2%)
Цена МАТ=1056,51*1,02/8,56
| 1 | ИНДЕКС К ПОЗИЦИИ: ОЗП=22,53; ЭМ=11,42; ЗПМ=22,53; МАТ=8,56 | [18 empty] | ИНДЕКС К ПОЗИЦИИ: ОЗП=22,53; ЭМ=11,42; ЗПМ=22,53; МАТ=8,56
465 | ТЦ_20.2.05.06_63_6316066496_03.05.2024_02 | 01009 Накладка на стык профиля 110х50 мм (Аналог ТССЦ-509-6465 390/382,02=2%) |  | шт | 22 | 8.55 |  | 8,55 71,75*1,02/8,56 | 1 ОЗП=22,53; ЭМ=11,42; ЗПМ=22,53; МАТ=8,56 | 1610 |  |  | 1610 | [5 empty] | 01009 Накладка на стык профиля 110х50 мм (Аналог ТССЦ-509-6465 390/382,02=2%)
Цена МАТ=71,75*1,02/8,56
| 1 | ИНДЕКС К ПОЗИЦИИ: ОЗП=22,53; ЭМ=11,42; ЗПМ=22,53; МАТ=8,56 | [18 empty] | ИНДЕКС К ПОЗИЦИИ: ОЗП=22,53; ЭМ=11,42; ЗПМ=22,53; МАТ=8,56
466 | ТЦ_20.2.05.06_63_6316066496_03.05.2024_02 | 09504 Накладка на стык фронтальная 60 мм (Аналог ТССЦ-509-6465 390/382,02=2%) |  | шт | 22 | 7.91 |  | 7,91 66,41*1,02/8,56 | 1 ОЗП=22,53; ЭМ=11,42; ЗПМ=22,53; МАТ=8,56 | 1490 |  |  | 1490 | [5 empty] | 09504 Накладка на стык фронтальная 60 мм (Аналог ТССЦ-509-6465 390/382,02=2%)
Цена МАТ=66,41*1,02/8,56
| 1 | ИНДЕКС К ПОЗИЦИИ: ОЗП=22,53; ЭМ=11,42; ЗПМ=22,53; МАТ=8,56 | [18 empty] | ИНДЕКС К ПОЗИЦИИ: ОЗП=22,53; ЭМ=11,42; ЗПМ=22,53; МАТ=8,56
467 | ТЦ_20.2.05.09_63_6316066496_03.05.2024_02 | 01051 Угол внутренний 110х50 мм, изменяемый (70-120°) (Аналог ТССЦ-509-3552 2974,00/2914,98=2%) |  | шт | 2 | 95.4 |  | 95,40 800,61*1,02/8,56 | 1 ОЗП=22,53; ЭМ=11,42; ЗПМ=22,53; МАТ=8,56 | 1633 |  |  | 1633 | [5 empty] | 01051 Угол внутренний 110х50 мм, изменяемый (70-120°) (Аналог ТССЦ-509-3552 2974,00/2914,98=2%)
Цена МАТ=800,61*1,02/8,56
| 1 | ИНДЕКС К ПОЗИЦИИ: ОЗП=22,53; ЭМ=11,42; ЗПМ=22,53; МАТ=8,56 | [18 empty] | ИНДЕКС К ПОЗИЦИИ: ОЗП=22,53; ЭМ=11,42; ЗПМ=22,53; МАТ=8,56
468 | ТЦ_20.2.05.09_63_6316066496_03.05.2024_02 | 01052 Угол внешний 110х50 мм, изменяемый (80-120°) (Аналог ТССЦ-509-3564 2974,00/2915,08=2%) |  | шт | 2 | 107.34 |  | 107,34 900,85*1,02/8,56 | 1 ОЗП=22,53; ЭМ=11,42; ЗПМ=22,53; МАТ=8,56 | 1838 |  |  | 1838 | [5 empty] | 01052 Угол внешний 110х50 мм, изменяемый (80-120°) (Аналог ТССЦ-509-3564 2974,00/2915,08=2%)
Цена МАТ=900,85*1,02/8,56
| 1 | ИНДЕКС К ПОЗИЦИИ: ОЗП=22,53; ЭМ=11,42; ЗПМ=22,53; МАТ=8,56 | [18 empty] | ИНДЕКС К ПОЗИЦИИ: ОЗП=22,53; ЭМ=11,42; ЗПМ=22,53; МАТ=8,56
469 | ТЦ_20.2.05.03_63_6316066496_03.05.2024_02 | 01005 Заглушка 110х50 мм (Аналог ТССЦ-509-3597 1049,00/1028,04=2%) |  | шт | 2 | 17.65 |  | 17,65 148,16*1,02/8,56 | 1 ОЗП=22,53; ЭМ=11,42; ЗПМ=22,53; МАТ=8,56 | 302 |  |  | 302 | [5 empty] | 01005 Заглушка 110х50 мм (Аналог ТССЦ-509-3597 1049,00/1028,04=2%)
Цена МАТ=148,16*1,02/8,56
| 1 | ИНДЕКС К ПОЗИЦИИ: ОЗП=22,53; ЭМ=11,42; ЗПМ=22,53; МАТ=8,56 | [18 empty] | ИНДЕКС К ПОЗИЦИИ: ОЗП=22,53; ЭМ=11,42; ЗПМ=22,53; МАТ=8,56
470 | ТЕРм08-02-397-01 Приказ Администрации ЛО от 20.10.15 №28 | Профиль перфорированный монтажный длиной 2 м |  | 100 м | 0.22 | 704,05 175,51 | 153,51 46,29 | 375.03 | 1 ОЗП=22,53; ЭМ=11,42; ЗПМ=22,53; МАТ=8,56 | 1962 | 870 | 386 229 | 706 | [5 empty] | Профиль перфорированный монтажный длиной 2 м
Объем=22 / 100
|  | Коэффициент учёта условий производства работ ОЗП=1,15; ЭМ=1,15; ЗПМ=1,15; ТЗ=1,15; ТЗМ=1,15 | [17 empty] | Коэффициент учёта условий производства работ ОЗП=1,15; ЭМ=1,15; ЗПМ=1,15; ТЗ=1,15; ТЗМ=1,15
| 1 | ИНДЕКС К ПОЗИЦИИ: ОЗП=22,53; ЭМ=11,42; ЗПМ=22,53; МАТ=8,56 | [18 empty] | ИНДЕКС К ПОЗИЦИИ: ОЗП=22,53; ЭМ=11,42; ЗПМ=22,53; МАТ=8,56
471 | ТЦ_20.2.05.07_63_6316066496_03.05.2024_02 | 01415 SEP-N 60/50 Разделитель универсальный (Аналог ТССЦ-509-6462 839,00/822,08=2%) |  | м | 22 | 19.52 |  | 19,52 163,81*1,02/8,56 | 1 ОЗП=22,53; ЭМ=11,42; ЗПМ=22,53; МАТ=8,56 | 3676 |  |  | 3676 | [5 empty] | 01415 SEP-N 60/50 Разделитель универсальный (Аналог ТССЦ-509-6462 839,00/822,08=2%)
Цена МАТ=163,81*1,02/8,56
| 1 | ИНДЕКС К ПОЗИЦИИ: ОЗП=22,53; ЭМ=11,42; ЗПМ=22,53; МАТ=8,56 | [18 empty] | ИНДЕКС К ПОЗИЦИИ: ОЗП=22,53; ЭМ=11,42; ЗПМ=22,53; МАТ=8,56
472 | ТЕРм10-01-039-03 Приказ Администрации ЛО от 20.10.15 №28 | Угольник настенный (уголок) отдельный |  | 1 шт. (1 уголок) | 2 | 32,86 26,40 | 5,99 1,05 | 0.47 | 1 ОЗП=22,53; ЭМ=11,42; ЗПМ=22,53; МАТ=8,56 | 1334 | 1190 | 137 47 | 7 | [5 empty] | Угольник настенный (уголок) отдельный
|  | Коэффициент учёта условий производства работ ОЗП=1,15; ЭМ=1,15; ЗПМ=1,15; ТЗ=1,15; ТЗМ=1,15 | [17 empty] | Коэффициент учёта условий производства работ ОЗП=1,15; ЭМ=1,15; ЗПМ=1,15; ТЗ=1,15; ТЗМ=1,15
| 1 | ИНДЕКС К ПОЗИЦИИ: ОЗП=22,53; ЭМ=11,42; ЗПМ=22,53; МАТ=8,56 | [18 empty] | ИНДЕКС К ПОЗИЦИИ: ОЗП=22,53; ЭМ=11,42; ЗПМ=22,53; МАТ=8,56
473 | ТЦ_20.2.05.09_63_6316066496_03.05.2024_02 | 01003 Угол плоский 110х50 мм (Аналог ТССЦ-509-3576 1955,00/1915,46=2%) |  | шт | 2 | 118.58 |  | 118,58 995,15*1,02/8,56 | 1 ОЗП=22,53; ЭМ=11,42; ЗПМ=22,53; МАТ=8,56 | 2030 |  |  | 2030 | [5 empty] | 01003 Угол плоский 110х50 мм (Аналог ТССЦ-509-3576 1955,00/1915,46=2%)
Цена МАТ=995,15*1,02/8,56
| 1 | ИНДЕКС К ПОЗИЦИИ: ОЗП=22,53; ЭМ=11,42; ЗПМ=22,53; МАТ=8,56 | [18 empty] | ИНДЕКС К ПОЗИЦИИ: ОЗП=22,53; ЭМ=11,42; ЗПМ=22,53; МАТ=8,56
474 | ТЕРм08-02-411-01 Приказ Администрации ЛО от 20.10.15 №28 | Рукав металлический наружным диаметром: до 48 мм |  | 100 м | 0.32 | 1 373,18 569,20 | 200,93 5,08 | 603.05 | 1 ОЗП=22,53; ЭМ=11,42; ЗПМ=22,53; МАТ=8,56 | 6490 | 4104 | 734 37 | 1652 | [5 empty] | Рукав металлический наружным диаметром: до 48 мм
Объем=32 / 100
|  | Коэффициент учёта условий производства работ ОЗП=1,15; ЭМ=1,15; ЗПМ=1,15; ТЗ=1,15; ТЗМ=1,15 | [17 empty] | Коэффициент учёта условий производства работ ОЗП=1,15; ЭМ=1,15; ЗПМ=1,15; ТЗ=1,15; ТЗМ=1,15
| 1 | ИНДЕКС К ПОЗИЦИИ: ОЗП=22,53; ЭМ=11,42; ЗПМ=22,53; МАТ=8,56 | [18 empty] | ИНДЕКС К ПОЗИЦИИ: ОЗП=22,53; ЭМ=11,42; ЗПМ=22,53; МАТ=8,56
475 | ТЦ_08.1.02.13_63_6316066496_03.05.2024_02 | МРПИнг «NORD» 20 (Fortisflex) Металлорукав 67588 (Аналог ТССЦ-101-3131 8,87/8,68=2%) |  | м | 32 | 11.28 |  | 11,28 94,66*1,02/8,56 | 1 ОЗП=22,53; ЭМ=11,42; ЗПМ=22,53; МАТ=8,56 | 3090 |  |  | 3090 | [5 empty] | МРПИнг «NORD» 20 (Fortisflex) Металлорукав 67588 (Аналог ТССЦ-101-3131 8,87/8,68=2%)
Цена МАТ=94,66*1,02/8,56
| 1 | ИНДЕКС К ПОЗИЦИИ: ОЗП=22,53; ЭМ=11,42; ЗПМ=22,53; МАТ=8,56 | [18 empty] | ИНДЕКС К ПОЗИЦИИ: ОЗП=22,53; ЭМ=11,42; ЗПМ=22,53; МАТ=8,56
476 | ТЕРм08-02-411-04 Приказ Администрации ЛО от 20.10.15 №28 | Ввод гибкий, наружный диаметр металлорукава: до 27 мм |  | 1 ввод | 32 | 20,93 16,81 |  | 4.12 | 1 ОЗП=22,53; ЭМ=11,42; ЗПМ=22,53; МАТ=8,56 | 13250 | 12122 |  | 1128 | [5 empty] | Ввод гибкий, наружный диаметр металлорукава: до 27 мм
|  | Коэффициент учёта условий производства работ ОЗП=1,15; ЭМ=1,15; ЗПМ=1,15; ТЗ=1,15; ТЗМ=1,15 | [17 empty] | Коэффициент учёта условий производства работ ОЗП=1,15; ЭМ=1,15; ЗПМ=1,15; ТЗ=1,15; ТЗМ=1,15
| 1 | ИНДЕКС К ПОЗИЦИИ: ОЗП=22,53; ЭМ=11,42; ЗПМ=22,53; МАТ=8,56 | [18 empty] | ИНДЕКС К ПОЗИЦИИ: ОЗП=22,53; ЭМ=11,42; ЗПМ=22,53; МАТ=8,56
477 | ТЦ_59.1.20.02_63_6316066496_03.05.2024_02 | ВМ 20 (Fortisflex) Муфта вводная 61370 (Аналог ТССЦ-502-0887 74,60/73,13=2%) |  | шт | 32 | 13.77 |  | 13,77 115,57*1,02/8,56 | 1 ОЗП=22,53; ЭМ=11,42; ЗПМ=22,53; МАТ=8,56 | 3772 |  |  | 3772 | [5 empty] | ВМ 20 (Fortisflex) Муфта вводная 61370 (Аналог ТССЦ-502-0887 74,60/73,13=2%)
Цена МАТ=115,57*1,02/8,56
| 1 | ИНДЕКС К ПОЗИЦИИ: ОЗП=22,53; ЭМ=11,42; ЗПМ=22,53; МАТ=8,56 | [18 empty] | ИНДЕКС К ПОЗИЦИИ: ОЗП=22,53; ЭМ=11,42; ЗПМ=22,53; МАТ=8,56
478 | ТЕРм08-10-010-01 Приказ Администрации ЛО от 20.10.15 №28 | Прокладка труб гофрированных ПВХ для защиты проводов и кабелей |  | 100 м | 50 | 394,82 304,32 | 72.96 | 17.54 | 1 ОЗП=22,53; ЭМ=11,42; ЗПМ=22,53; МАТ=8,56 | 391987 | 342822 | 41658 | 7507 | [5 empty] | Прокладка труб гофрированных ПВХ для защиты проводов и кабелей
Объем=5000 / 100
|  | Коэффициент учёта условий производства работ ОЗП=1,15; ЭМ=1,15; ЗПМ=1,15; ТЗ=1,15; ТЗМ=1,15 | [17 empty] | Коэффициент учёта условий производства работ ОЗП=1,15; ЭМ=1,15; ЗПМ=1,15; ТЗ=1,15; ТЗМ=1,15
| 1 | ИНДЕКС К ПОЗИЦИИ: ОЗП=22,53; ЭМ=11,42; ЗПМ=22,53; МАТ=8,56 | [18 empty] | ИНДЕКС К ПОЗИЦИИ: ОЗП=22,53; ЭМ=11,42; ЗПМ=22,53; МАТ=8,56
479 | ТЦ_24.3.01.02_63_6316066496_03.05.2024_02 | 9191650 Труба ПВХ гибкая гофр. д.16мм, лёгкая с протяжкой, 50м, цвет серый (Аналог ТССЦ-103-2412 14,77/14,46=2%) |  | м | 5000 | 2.74 |  | 2,74 23,02*1,02/8,56 | 1 ОЗП=22,53; ЭМ=11,42; ЗПМ=22,53; МАТ=8,56 | 117272 |  |  | 117272 | [5 empty] | 9191650 Труба ПВХ гибкая гофр. д.16мм, лёгкая с протяжкой, 50м, цвет серый (Аналог ТССЦ-103-2412 14,77/14,46=2%)
Цена МАТ=23,02*1,02/8,56
| 1 | ИНДЕКС К ПОЗИЦИИ: ОЗП=22,53; ЭМ=11,42; ЗПМ=22,53; МАТ=8,56 | [18 empty] | ИНДЕКС К ПОЗИЦИИ: ОЗП=22,53; ЭМ=11,42; ЗПМ=22,53; МАТ=8,56
480 | ТЦ_20.1.02.18_63_6316066496_03.05.2024_02 | GT-200IC Hyperline Стяжка нейлоновая неоткрывающаяся, безгалогенная (halogen free), 200x3,6 мм полиамид 6,6, -40°C - +85°C (100 шт) (Аналог ТССЦ-509-2900 5,07/4,96=2%) |  | упак | 50 | 44.2 |  | 44,20 370,95*1,02/8,56 | 1 ОЗП=22,53; ЭМ=11,42; ЗПМ=22,53; МАТ=8,56 | 18918 |  |  | 18918 | [5 empty] | GT-200IC Hyperline Стяжка нейлоновая неоткрывающаяся, безгалогенная (halogen free), 200x3,6 мм полиамид 6,6, -40°C - +85°C (100 шт) (Аналог ТССЦ-509-2900 5,07/4,96=2%)
Цена МАТ=370,95*1,02/8,56
| 1 | ИНДЕКС К ПОЗИЦИИ: ОЗП=22,53; ЭМ=11,42; ЗПМ=22,53; МАТ=8,56 | [18 empty] | ИНДЕКС К ПОЗИЦИИ: ОЗП=22,53; ЭМ=11,42; ЗПМ=22,53; МАТ=8,56
481 | ТЦ_20.1.02.18_63_6316066496_03.05.2024_02 | Площадка под хомуты DM PLAST 23x16 мм, черный, полиамид, 100 шт. P1dm (Аналог ТССЦ-509-2900 5,07/4,96=2%) |  | упак | 50 | 24.07 |  | 24,07 202*1,02/8,56 | 1 ОЗП=22,53; ЭМ=11,42; ЗПМ=22,53; МАТ=8,56 | 10302 |  |  | 10302 | [5 empty] | Площадка под хомуты DM PLAST 23x16 мм, черный, полиамид, 100 шт. P1dm (Аналог ТССЦ-509-2900 5,07/4,96=2%)
Цена МАТ=202*1,02/8,56
| 1 | ИНДЕКС К ПОЗИЦИИ: ОЗП=22,53; ЭМ=11,42; ЗПМ=22,53; МАТ=8,56 | [18 empty] | ИНДЕКС К ПОЗИЦИИ: ОЗП=22,53; ЭМ=11,42; ЗПМ=22,53; МАТ=8,56
482 | ТЦ_01.7.15.02_63_6316066496_03.05.2024_02 | М 6х 30 Болт DIN 933, оцинкованный (25кг/3250шт) (Аналог ТССЦ-101-0088 16112,22/15743,63=2%) |  | шт | 88 | 0.18 |  | 0,18 1,52*1,02/8,56 | 1 ОЗП=22,53; ЭМ=11,42; ЗПМ=22,53; МАТ=8,56 | 136 |  |  | 136 | [5 empty] | М 6х 30 Болт DIN 933, оцинкованный (25кг/3250шт) (Аналог ТССЦ-101-0088 16112,22/15743,63=2%)
Цена МАТ=1,52*1,02/8,56
| 1 | ИНДЕКС К ПОЗИЦИИ: ОЗП=22,53; ЭМ=11,42; ЗПМ=22,53; МАТ=8,56 | [18 empty] | ИНДЕКС К ПОЗИЦИИ: ОЗП=22,53; ЭМ=11,42; ЗПМ=22,53; МАТ=8,56
483 | ТЦ_01.7.15.05_63_6316066496_03.05.2024_02 | М 6-Р 1.00 Гайка DIN 934, оцинкованная (25кг/12100шт) (Аналог ТССЦ-101-0127 35060,98/34320,85=2%) |  | шт | 88 | 0.07 |  | 0,07 0,56*1,02/8,56 | 1 ОЗП=22,53; ЭМ=11,42; ЗПМ=22,53; МАТ=8,56 | 53 |  |  | 53 | [5 empty] | М 6-Р 1.00 Гайка DIN 934, оцинкованная (25кг/12100шт) (Аналог ТССЦ-101-0127 35060,98/34320,85=2%)
Цена МАТ=0,56*1,02/8,56
| 1 | ИНДЕКС К ПОЗИЦИИ: ОЗП=22,53; ЭМ=11,42; ЗПМ=22,53; МАТ=8,56 | [18 empty] | ИНДЕКС К ПОЗИЦИИ: ОЗП=22,53; ЭМ=11,42; ЗПМ=22,53; МАТ=8,56
484 | ТЦ_01.7.15.11_63_6316066496_03.05.2024_02 | D 6 Шайба гроверная DIN 127, цинк (25кг/36000шт) (Аналог ТССЦ-101-2041 24,23/23,70=2%) |  | шт | 88 | 0.03 |  | 0,03 0,21*1,02/8,56 | 1 ОЗП=22,53; ЭМ=11,42; ЗПМ=22,53; МАТ=8,56 | 23 |  |  | 23 | [5 empty] | D 6 Шайба гроверная DIN 127, цинк (25кг/36000шт) (Аналог ТССЦ-101-2041 24,23/23,70=2%)
Цена МАТ=0,21*1,02/8,56
| 1 | ИНДЕКС К ПОЗИЦИИ: ОЗП=22,53; ЭМ=11,42; ЗПМ=22,53; МАТ=8,56 | [18 empty] | ИНДЕКС К ПОЗИЦИИ: ОЗП=22,53; ЭМ=11,42; ЗПМ=22,53; МАТ=8,56
485 | ТЦ_01.7.15.11_63_6316066496_03.05.2024_02 | D 6 Шайба простая, DIN 125, цинк (25кг/36000шт) (Аналог ТССЦ-101-2041 24,23/23,70=2%) |  | шт | 176 | 0.03 |  | 0,03 0,27*1,02/8,56 | 1 ОЗП=22,53; ЭМ=11,42; ЗПМ=22,53; МАТ=8,56 | 45 |  |  | 45 | [5 empty] | D 6 Шайба простая, DIN 125, цинк (25кг/36000шт) (Аналог ТССЦ-101-2041 24,23/23,70=2%)
Цена МАТ=0,27*1,02/8,56
| 1 | ИНДЕКС К ПОЗИЦИИ: ОЗП=22,53; ЭМ=11,42; ЗПМ=22,53; МАТ=8,56 | [18 empty] | ИНДЕКС К ПОЗИЦИИ: ОЗП=22,53; ЭМ=11,42; ЗПМ=22,53; МАТ=8,56
486 | ТЦ_01.7.15.01_63_6316066496_03.05.2024_02 | АБК-8х80-ЭЦ Анкер клиновый М8х80, гальван. цинк 62309 (Аналог ТССЦ-101-4465 114,00/111,60=2%) |  | шт | 64 | 3.38 |  | 3,38 28,4*1,02/8,56 | 1 ОЗП=22,53; ЭМ=11,42; ЗПМ=22,53; МАТ=8,56 | 1852 |  |  | 1852 | [5 empty] | АБК-8х80-ЭЦ Анкер клиновый М8х80, гальван. цинк 62309 (Аналог ТССЦ-101-4465 114,00/111,60=2%)
Цена МАТ=28,4*1,02/8,56
| 1 | ИНДЕКС К ПОЗИЦИИ: ОЗП=22,53; ЭМ=11,42; ЗПМ=22,53; МАТ=8,56 | [18 empty] | ИНДЕКС К ПОЗИЦИИ: ОЗП=22,53; ЭМ=11,42; ЗПМ=22,53; МАТ=8,56
487 | ТЦ_01.7.15.07_63_6316066496_03.05.2024_02 | 6х 40 (1000) Дюбель распорный (тип ЕЖ) (Аналог ТССЦ-101-2589 62,00/60,76=2%) |  | шт | 6000 | 0.07 |  | 0,07 0,56*1,02/8,56 | 1 ОЗП=22,53; ЭМ=11,42; ЗПМ=22,53; МАТ=8,56 | 3595 |  |  | 3595 | [5 empty] | 6х 40 (1000) Дюбель распорный (тип ЕЖ) (Аналог ТССЦ-101-2589 62,00/60,76=2%)
Цена МАТ=0,56*1,02/8,56
| 1 | ИНДЕКС К ПОЗИЦИИ: ОЗП=22,53; ЭМ=11,42; ЗПМ=22,53; МАТ=8,56 | [18 empty] | ИНДЕКС К ПОЗИЦИИ: ОЗП=22,53; ЭМ=11,42; ЗПМ=22,53; МАТ=8,56
488 | ТЦ_01.7.15.00_63_6316066496_03.05.2024_02 | 4.5х 40 (6500шт) Саморез универсальный белый цинк,потай,шлиц POZI (Аналог ТССЦ-101-1691 9,00/8,71=2%) |  | шт | 6000 | 0.09 |  | 0,09 0,76*1,02/8,56 | 1 ОЗП=22,53; ЭМ=11,42; ЗПМ=22,53; МАТ=8,56 | 4622 |  |  | 4622 | [5 empty] | 4.5х 40 (6500шт) Саморез универсальный белый цинк,потай,шлиц POZI (Аналог ТССЦ-101-1691 9,00/8,71=2%)
Цена МАТ=0,76*1,02/8,56
| 1 | ИНДЕКС К ПОЗИЦИИ: ОЗП=22,53; ЭМ=11,42; ЗПМ=22,53; МАТ=8,56 | [18 empty] | ИНДЕКС К ПОЗИЦИИ: ОЗП=22,53; ЭМ=11,42; ЗПМ=22,53; МАТ=8,56
489 | ТЕРм08-02-148-01 Приказ Администрации ЛО от 20.10.15 №28 | Кабель до 35 кВ в проложенных трубах, блоках и коробах, масса 1 м кабеля: до 1 кг |  | 100 м кабеля | 1.8 | 331,73 208,08 | 77,79 5,65 | 45.86 | 1 ОЗП=22,53; ЭМ=11,42; ЗПМ=22,53; МАТ=8,56 | 10744 | 8439 | 1 599 229 | 706 | [5 empty] | Кабель до 35 кВ в проложенных трубах, блоках и коробах, масса 1 м кабеля: до 1 кг
Объем=(100+20+60) / 100
|  | Коэффициент учёта условий производства работ ОЗП=1,15; ЭМ=1,15; ЗПМ=1,15; ТЗ=1,15; ТЗМ=1,15 | [17 empty] | Коэффициент учёта условий производства работ ОЗП=1,15; ЭМ=1,15; ЗПМ=1,15; ТЗ=1,15; ТЗМ=1,15
| 1 | ИНДЕКС К ПОЗИЦИИ: ОЗП=22,53; ЭМ=11,42; ЗПМ=22,53; МАТ=8,56 | [18 empty] | ИНДЕКС К ПОЗИЦИИ: ОЗП=22,53; ЭМ=11,42; ЗПМ=22,53; МАТ=8,56
490 | ТЦ_21.1.06.09_63_6316066496_03.05.2024_02 | НПП "Интех" ИнСил-ВВнг(А)-LS 3х2,5ок(N,PE)-0,66 (Аналог ТССЦ-501-8443 4289,29/4198,49=2%) |  | м | 102 | 66.96 |  | 66,96 561,95*1,02/8,56 | 1 ОЗП=22,53; ЭМ=11,42; ЗПМ=22,53; МАТ=8,56 | 58464 |  |  | 58464 | [5 empty] | НПП "Интех" ИнСил-ВВнг(А)-LS 3х2,5ок(N,PE)-0,66 (Аналог ТССЦ-501-8443 4289,29/4198,49=2%)
Объем=100*1,02
Цена МАТ=561,95*1,02/8,56
| 1 | ИНДЕКС К ПОЗИЦИИ: ОЗП=22,53; ЭМ=11,42; ЗПМ=22,53; МАТ=8,56 | [18 empty] | ИНДЕКС К ПОЗИЦИИ: ОЗП=22,53; ЭМ=11,42; ЗПМ=22,53; МАТ=8,56
491 | ТЦ_21.1.06.09_63_6316066496_03.05.2024_02 | НПП "Интех" ИнСил-ВВнг(А)-LS 5х4ок(N,PE)-0,66 (Аналог ТССЦ-501-8458 11291,96/11056,13=2%) |  | м | 20.4 | 142.31 |  | 142,31 1194,31*1,02/8,56 | 1 ОЗП=22,53; ЭМ=11,42; ЗПМ=22,53; МАТ=8,56 | 24851 |  |  | 24851 | [5 empty] | НПП "Интех" ИнСил-ВВнг(А)-LS 5х4ок(N,PE)-0,66 (Аналог ТССЦ-501-8458 11291,96/11056,13=2%)
Объем=20*1,02
Цена МАТ=1194,31*1,02/8,56
| 1 | ИНДЕКС К ПОЗИЦИИ: ОЗП=22,53; ЭМ=11,42; ЗПМ=22,53; МАТ=8,56 | [18 empty] | ИНДЕКС К ПОЗИЦИИ: ОЗП=22,53; ЭМ=11,42; ЗПМ=22,53; МАТ=8,56
492 | ТЦ_21.1.06.09_63_6316066496_03.05.2024_02 | НПП "Интех" ИнСил-ВВнг(А)-LS 3х4ок(N,PE)-0,66 (Аналог ТССЦ-501-8444 6826,46/6683,24=2%) |  | м | 61.2 | 103.6 |  | 103,60 869,41*1,02/8,56 | 1 ОЗП=22,53; ЭМ=11,42; ЗПМ=22,53; МАТ=8,56 | 54273 |  |  | 54273 | [5 empty] | НПП "Интех" ИнСил-ВВнг(А)-LS 3х4ок(N,PE)-0,66 (Аналог ТССЦ-501-8444 6826,46/6683,24=2%)
Объем=60*1,02
Цена МАТ=869,41*1,02/8,56
| 1 | ИНДЕКС К ПОЗИЦИИ: ОЗП=22,53; ЭМ=11,42; ЗПМ=22,53; МАТ=8,56 | [18 empty] | ИНДЕКС К ПОЗИЦИИ: ОЗП=22,53; ЭМ=11,42; ЗПМ=22,53; МАТ=8,56
493 | ТЕРм08-02-412-02 Приказ Администрации ЛО от 20.10.15 №28 | Затягивание провода в проложенные трубы и металлические рукава первого одножильного или многожильного в общей оплетке, суммарное сечение: до 6 мм2 |  | 100 м | 49.53 | 146,91 110,52 | 6,18 0,56 | 30.21 | 1 ОЗП=22,53; ЭМ=11,42; ЗПМ=22,53; МАТ=8,56 | 139631 | 123325 | 3 493 629 | 12813 | [5 empty] | Затягивание провода в проложенные трубы и металлические рукава первого одножильного или многожильного в общей оплетке, суммарное сечение: до 6 мм2
Объем=4953 / 100
|  | Коэффициент учёта условий производства работ ОЗП=1,15; ЭМ=1,15; ЗПМ=1,15; ТЗ=1,15; ТЗМ=1,15 | [17 empty] | Коэффициент учёта условий производства работ ОЗП=1,15; ЭМ=1,15; ЗПМ=1,15; ТЗ=1,15; ТЗМ=1,15
| 1 | ИНДЕКС К ПОЗИЦИИ: ОЗП=22,53; ЭМ=11,42; ЗПМ=22,53; МАТ=8,56 | [18 empty] | ИНДЕКС К ПОЗИЦИИ: ОЗП=22,53; ЭМ=11,42; ЗПМ=22,53; МАТ=8,56
494 | ТЦ_21.1.04.01_63_6316066496_03.05.2024_02 | RN6FUK02WH Кабель витая пара кат. 6 экранированный F/UTP, 4 пары, нг(А)-LS, цвет внешней оболочки белый, катушка 305 м (Аналог ТССЦ-501-1932 2604,73/2550,16=2%) |  | м | 5052.06 | 11.36 |  | 11,36 95,36*1,02/8,56 | 1 ОЗП=22,53; ЭМ=11,42; ЗПМ=22,53; МАТ=8,56 | 491270 |  |  | 491270 | [5 empty] | RN6FUK02WH Кабель витая пара кат. 6 экранированный F/UTP, 4 пары, нг(А)-LS, цвет внешней оболочки белый, катушка 305 м (Аналог ТССЦ-501-1932 2604,73/2550,16=2%)
Объем=4953*1,02
Цена МАТ=95,36*1,02/8,56
| 1 | ИНДЕКС К ПОЗИЦИИ: ОЗП=22,53; ЭМ=11,42; ЗПМ=22,53; МАТ=8,56 | [18 empty] | ИНДЕКС К ПОЗИЦИИ: ОЗП=22,53; ЭМ=11,42; ЗПМ=22,53; МАТ=8,56
495 | ТЦ_20.3.01.02_63_6316066496_03.05.2024_02 | WMBL-25x33-A4L-WH Hyperline Самоламинирующиеся наклейки для печати на лазерных принтерах 25мм х 33мм (1 лист, 64 наклейки) (Аналог ТССЦ-111-0110 140,63/137,85=2%) |  | шт | 12 | 7.02 |  | 7,02 58,95*1,02/8,56 | 1 ОЗП=22,53; ЭМ=11,42; ЗПМ=22,53; МАТ=8,56 | 721 |  |  | 721 | [5 empty] | WMBL-25x33-A4L-WH Hyperline Самоламинирующиеся наклейки для печати на лазерных принтерах 25мм х 33мм (1 лист, 64 наклейки) (Аналог ТССЦ-111-0110 140,63/137,85=2%)
Цена МАТ=58,95*1,02/8,56
| 1 | ИНДЕКС К ПОЗИЦИИ: ОЗП=22,53; ЭМ=11,42; ЗПМ=22,53; МАТ=8,56 | [18 empty] | ИНДЕКС К ПОЗИЦИИ: ОЗП=22,53; ЭМ=11,42; ЗПМ=22,53; МАТ=8,56
496 | ТЦ_20.3.01.02_63_6316066496_03.05.2024_02 | UZMA-BIK-Y134-S Бирка кабельная У-134 (квадрат 55х55мм) IEK (Аналог ТССЦ-111-0128 117/114,66=2%) |  | шт | 550 | 0.38 |  | 0,38 3,21*1,02/8,56 | 1 ОЗП=22,53; ЭМ=11,42; ЗПМ=22,53; МАТ=8,56 | 1789 |  |  | 1789 | [5 empty] | UZMA-BIK-Y134-S Бирка кабельная У-134 (квадрат 55х55мм) IEK (Аналог ТССЦ-111-0128 117/114,66=2%)
Цена МАТ=3,21*1,02/8,56
| 1 | ИНДЕКС К ПОЗИЦИИ: ОЗП=22,53; ЭМ=11,42; ЗПМ=22,53; МАТ=8,56 | [18 empty] | ИНДЕКС К ПОЗИЦИИ: ОЗП=22,53; ЭМ=11,42; ЗПМ=22,53; МАТ=8,56
497 | ТЦ_20.3.01.02_63_6316066496_03.05.2024_02 | UZMA-BIK-Y136-T Бирка кабельная У-136 (треугольник 55х55х55мм) IEK (Аналог ТССЦ-111-0158 21/20,54=2%) |  | шт | 150 | 0.34 |  | 0,34 2,85*1,02/8,56 | 1 ОЗП=22,53; ЭМ=11,42; ЗПМ=22,53; МАТ=8,56 | 437 |  |  | 437 | [5 empty] | UZMA-BIK-Y136-T Бирка кабельная У-136 (треугольник 55х55х55мм) IEK (Аналог ТССЦ-111-0158 21/20,54=2%)
Цена МАТ=2,85*1,02/8,56
| 1 | ИНДЕКС К ПОЗИЦИИ: ОЗП=22,53; ЭМ=11,42; ЗПМ=22,53; МАТ=8,56 | [18 empty] | ИНДЕКС К ПОЗИЦИИ: ОЗП=22,53; ЭМ=11,42; ЗПМ=22,53; МАТ=8,56
498 | ТЦ_20.1.02.18_63_6316066496_03.05.2024_02 | 25309 Хомут P6.6 стандартный, черный, 3,6х140 (новый аналог 25309SR) (Аналог ТССЦ-509-2900 5,07/4,96=2%) |  | шт | 100 | 0.22 |  | 0,22 1,86*1,02/8,56 | 1 ОЗП=22,53; ЭМ=11,42; ЗПМ=22,53; МАТ=8,56 | 188 |  |  | 188 | [5 empty] | 25309 Хомут P6.6 стандартный, черный, 3,6х140 (новый аналог 25309SR) (Аналог ТССЦ-509-2900 5,07/4,96=2%)
Цена МАТ=1,86*1,02/8,56
| 1 | ИНДЕКС К ПОЗИЦИИ: ОЗП=22,53; ЭМ=11,42; ЗПМ=22,53; МАТ=8,56 | [18 empty] | ИНДЕКС К ПОЗИЦИИ: ОЗП=22,53; ЭМ=11,42; ЗПМ=22,53; МАТ=8,56
499 | ТЦ_107_63_6316066496_03.05.2024_02 | UP1F Перманентная ручка 0,6мм черный (Аналог ТССЦ-509-2652 64,01/62,72=2%) |  | шт | 3 | 76.32 |  | 76,32 640,51*1,02/8,56 | 1 ОЗП=22,53; ЭМ=11,42; ЗПМ=22,53; МАТ=8,56 | 1960 |  |  | 1960 | [5 empty] | UP1F Перманентная ручка 0,6мм черный (Аналог ТССЦ-509-2652 64,01/62,72=2%)
Цена МАТ=640,51*1,02/8,56
| 1 | ИНДЕКС К ПОЗИЦИИ: ОЗП=22,53; ЭМ=11,42; ЗПМ=22,53; МАТ=8,56 | [18 empty] | ИНДЕКС К ПОЗИЦИИ: ОЗП=22,53; ЭМ=11,42; ЗПМ=22,53; МАТ=8,56
500 | ТЕРм10-06-068-10 Приказ Администрации ЛО от 20.10.15 №28 | Настройка простых сетевых трактов: 2 Мбит/сек. или 34 Мбит/сек., основной (Настройка камер) |  | 1 тракт | 1 | 1 574,73 1 547,81 |  | 26.92 | 1 ОЗП=22,53; ЭМ=11,42; ЗПМ=22,53; МАТ=8,56 | 35103 | 34872 |  | 231 | [5 empty] | Настройка простых сетевых трактов: 2 Мбит/сек. или 34 Мбит/сек., основной (Настройка камер)
|  | Коэффициент учёта условий производства работ ОЗП=1,15; ЭМ=1,15; ЗПМ=1,15; ТЗ=1,15; ТЗМ=1,15 | [17 empty] | Коэффициент учёта условий производства работ ОЗП=1,15; ЭМ=1,15; ЗПМ=1,15; ТЗ=1,15; ТЗМ=1,15
| 1 | ИНДЕКС К ПОЗИЦИИ: ОЗП=22,53; ЭМ=11,42; ЗПМ=22,53; МАТ=8,56 | [18 empty] | ИНДЕКС К ПОЗИЦИИ: ОЗП=22,53; ЭМ=11,42; ЗПМ=22,53; МАТ=8,56
501 | ТЕРм10-06-068-11 Приказ Администрации ЛО от 20.10.15 №28 | Настройка простых сетевых трактов: 2 Мбит/сек. или 34 Мбит/сек., последующий (Настройка камер) |  | 1 тракт | 90 | 131,22 128,98 |  | 2.24 | 1 ОЗП=22,53; ЭМ=11,42; ЗПМ=22,53; МАТ=8,56 | 263267 | 261541 |  | 1726 | [5 empty] | Настройка простых сетевых трактов: 2 Мбит/сек. или 34 Мбит/сек., последующий (Настройка камер)
Объем=91-1
|  | Коэффициент учёта условий производства работ ОЗП=1,15; ЭМ=1,15; ЗПМ=1,15; ТЗ=1,15; ТЗМ=1,15 | [17 empty] | Коэффициент учёта условий производства работ ОЗП=1,15; ЭМ=1,15; ЗПМ=1,15; ТЗ=1,15; ТЗМ=1,15
| 1 | ИНДЕКС К ПОЗИЦИИ: ОЗП=22,53; ЭМ=11,42; ЗПМ=22,53; МАТ=8,56 | [18 empty] | ИНДЕКС К ПОЗИЦИИ: ОЗП=22,53; ЭМ=11,42; ЗПМ=22,53; МАТ=8,56
502 | ТЕРм10-06-068-15 Приказ Администрации ЛО от 20.10.15 №28 | Конфигурация и настройка сетевых компонентов (мост, маршрутизатор, модем и т.п.) (Настройка коммутаторов) |  | 1 шт. | 4 | 1 049,82 1 031,87 |  | 17.95 | 1 ОЗП=22,53; ЭМ=11,42; ЗПМ=22,53; МАТ=8,56 | 93607 | 92992 |  | 615 | [5 empty] | Конфигурация и настройка сетевых компонентов (мост, маршрутизатор, модем и т.п.) (Настройка коммутаторов)
Объем=1+3
|  | Коэффициент учёта условий производства работ ОЗП=1,15; ЭМ=1,15; ЗПМ=1,15; ТЗ=1,15; ТЗМ=1,15 | [17 empty] | Коэффициент учёта условий производства работ ОЗП=1,15; ЭМ=1,15; ЗПМ=1,15; ТЗ=1,15; ТЗМ=1,15
| 1 | ИНДЕКС К ПОЗИЦИИ: ОЗП=22,53; ЭМ=11,42; ЗПМ=22,53; МАТ=8,56 | [18 empty] | ИНДЕКС К ПОЗИЦИИ: ОЗП=22,53; ЭМ=11,42; ЗПМ=22,53; МАТ=8,56
Итого прямые затраты по смете в текущих ценах |  |  |  | в т.ч. оплаты труда 10: 83634294; в т.ч. оплаты труда 11: 5995636; в т.ч. оплаты труда 12: 576 709 141 879; в т.ч. оплаты труда 13: 5484254 | [8 empty] | Итого прямые затраты по смете в текущих ценах
Накладные расходы |  |  |  | в т.ч. оплаты труда 10: 5728227 | [8 empty] | Накладные расходы
В том числе, справочно: | [22 empty] | В том числе, справочно:
90% ФОТ (от 2983999) (Поз. 1, 3, 10, 15, 17, 55, 60, 84, 89, 102, 140, 152-155, 157, 162, 165, 167, 171, 177, 208, 225, 229-232, 236, 243, 246, 263, 265, 272, 300, 305, 331, 340, 343, 345, 350, 354, 372, 379, 381, 383, 432, 437, 472, 500-502, 25, 32, 113, 187, 194, 309, 359, 391, 397, 52, 57, 99, 118, 190, 204, 257, 270, 296, 361, 413, 434, 439, 53, 86, 119, 205, 249, 252, 255, 362, 414, 440) |  |  |  | в т.ч. оплаты труда 10: 2685599 | [9 empty] | 90% ФОТ (от 2983999) (Поз. 1, 3, 10, 15, 17, 55, 60, 84, 89, 102, 140, 152-155, 157, 162, 165, 167, 171, 177, 208, 225, 229-232, 236, 243, 246, 263, 265, 272, 300, 305, 331, 340, 343, 345, 350, 354, 372, 379, 381, 383, 432, 437, 472, 500-502, 25, 32, 113, 187, 194, 309, 359, 391, 397, 52, 57, 99, 118, 190, 204, 257, 270, 296, 361, 413, 434, 439, 53, 86, 119, 205, 249, 252, 255, 362, 414, 440)
93% ФОТ (от 4869) (Поз. 259) |  |  |  | в т.ч. оплаты труда 10: 4528 | [9 empty] | 93% ФОТ (от 4869) (Поз. 259)
95% ФОТ (от 1287051) (Поз. 5, 19, 48, 62, 77, 81, 125, 173, 179, 192, 238, 261, 311, 366, 385, 418, 447) |  |  |  | в т.ч. оплаты труда 10: 1222698 | [9 empty] | 95% ФОТ (от 1287051) (Поз. 5, 19, 48, 62, 77, 81, 125, 173, 179, 192, 238, 261, 311, 366, 385, 418, 447)
97% ФОТ (от 1700697) (Поз. 13, 23, 29, 36, 38, 40, 42, 44, 46, 50, 65, 71, 110, 116, 128, 130, 138, 142, 146, 148, 169, 175, 181, 183, 185, 199, 201, 210, 212, 215, 219, 222, 224, 241, 275, 302, 307, 314, 316, 319, 321, 324, 327, 329-330, 348, 356, 364, 389, 395, 401, 403, 405, 407, 409, 411, 416, 421, 426, 450, 452, 454, 458, 460, 463, 470, 474, 476, 478, 489, 493) |  |  |  | в т.ч. оплаты труда 10: 1649676 | [9 empty] | 97% ФОТ (от 1700697) (Поз. 13, 23, 29, 36, 38, 40, 42, 44, 46, 50, 65, 71, 110, 116, 128, 130, 138, 142, 146, 148, 169, 175, 181, 183, 185, 199, 201, 210, 212, 215, 219, 222, 224, 241, 275, 302, 307, 314, 316, 319, 321, 324, 327, 329-330, 348, 356, 364, 389, 395, 401, 403, 405, 407, 409, 411, 416, 421, 426, 450, 452, 454, 458, 460, 463, 470, 474, 476, 478, 489, 493)
103% ФОТ (от 160899) (Поз. 198, 313, 457) |  |  |  | в т.ч. оплаты труда 10: 165726 | [9 empty] | 103% ФОТ (от 160899) (Поз. 198, 313, 457)
Сметная прибыль |  |  |  | в т.ч. оплаты труда 10: 3020080 | [8 empty] | Сметная прибыль
В том числе, справочно: | [22 empty] | В том числе, справочно:
46% ФОТ (от 2983999) (Поз. 1, 3, 10, 15, 17, 55, 60, 84, 89, 102, 140, 152-155, 157, 162, 165, 167, 171, 177, 208, 225, 229-232, 236, 243, 246, 263, 265, 272, 300, 305, 331, 340, 343, 345, 350, 354, 372, 379, 381, 383, 432, 437, 472, 500-502, 25, 32, 113, 187, 194, 309, 359, 391, 397, 52, 57, 99, 118, 190, 204, 257, 270, 296, 361, 413, 434, 439, 53, 86, 119, 205, 249, 252, 255, 362, 414, 440) |  |  |  | в т.ч. оплаты труда 10: 1372639 | [9 empty] | 46% ФОТ (от 2983999) (Поз. 1, 3, 10, 15, 17, 55, 60, 84, 89, 102, 140, 152-155, 157, 162, 165, 167, 171, 177, 208, 225, 229-232, 236, 243, 246, 263, 265, 272, 300, 305, 331, 340, 343, 345, 350, 354, 372, 379, 381, 383, 432, 437, 472, 500-502, 25, 32, 113, 187, 194, 309, 359, 391, 397, 52, 57, 99, 118, 190, 204, 257, 270, 296, 361, 413, 434, 439, 53, 86, 119, 205, 249, 252, 255, 362, 414, 440)
51% ФОТ (от 1700697) (Поз. 13, 23, 29, 36, 38, 40, 42, 44, 46, 50, 65, 71, 110, 116, 128, 130, 138, 142, 146, 148, 169, 175, 181, 183, 185, 199, 201, 210, 212, 215, 219, 222, 224, 241, 275, 302, 307, 314, 316, 319, 321, 324, 327, 329-330, 348, 356, 364, 389, 395, 401, 403, 405, 407, 409, 411, 416, 421, 426, 450, 452, 454, 458, 460, 463, 470, 474, 476, 478, 489, 493) |  |  |  | в т.ч. оплаты труда 10: 867355 | [9 empty] | 51% ФОТ (от 1700697) (Поз. 13, 23, 29, 36, 38, 40, 42, 44, 46, 50, 65, 71, 110, 116, 128, 130, 138, 142, 146, 148, 169, 175, 181, 183, 185, 199, 201, 210, 212, 215, 219, 222, 224, 241, 275, 302, 307, 314, 316, 319, 321, 324, 327, 329-330, 348, 356, 364, 389, 395, 401, 403, 405, 407, 409, 411, 416, 421, 426, 450, 452, 454, 458, 460, 463, 470, 474, 476, 478, 489, 493)
53% ФОТ (от 1287051) (Поз. 5, 19, 48, 62, 77, 81, 125, 173, 179, 192, 238, 261, 311, 366, 385, 418, 447) |  |  |  | в т.ч. оплаты труда 10: 682137 | [9 empty] | 53% ФОТ (от 1287051) (Поз. 5, 19, 48, 62, 77, 81, 125, 173, 179, 192, 238, 261, 311, 366, 385, 418, 447)
59% ФОТ (от 160899) (Поз. 198, 313, 457) |  |  |  | в т.ч. оплаты труда 10: 94930 | [9 empty] | 59% ФОТ (от 160899) (Поз. 198, 313, 457)
62% ФОТ (от 4869) (Поз. 259) |  |  |  | в т.ч. оплаты труда 10: 3019 | [9 empty] | 62% ФОТ (от 4869) (Поз. 259)
Итоги по смете: | [21 empty] | Итоги по смете:
Итоги по Строительным работам | [22 empty] | Итоги по Строительным работам
Работы по реконструкции зданий и сооружений: усиление и замена существующих конструкций, возведение отдельных конструктивных элементов: | [22 empty] | Работы по реконструкции зданий и сооружений: усиление и замена существующих конструкций, возведение отдельных конструктивных элементов:
Итого Поз. 198, 313, 457 |  |  |  | в т.ч. оплаты труда 10: 231595; в т.ч. оплаты труда 11: 123117; в т.ч. оплаты труда 12: 108 478 37 782 | [9 empty] | Итого Поз. 198, 313, 457
Накладные расходы 103% ФОТ (от 160 899) |  |  |  | в т.ч. оплаты труда 10: 165726 | [9 empty] | Накладные расходы 103% ФОТ (от 160 899)
Сметная прибыль 59% ФОТ (от 160 899) |  |  |  | в т.ч. оплаты труда 10: 94930 | [9 empty] | Сметная прибыль 59% ФОТ (от 160 899)
Итого c накладными и см. прибылью |  |  |  | в т.ч. оплаты труда 10: 492251 | [9 empty] | Итого c накладными и см. прибылью
Строительные металлические конструкции: | [22 empty] | Строительные металлические конструкции:
Итого Поз. 259 |  |  |  | в т.ч. оплаты труда 10: 6359; в т.ч. оплаты труда 11: 4869; в т.ч. оплаты труда 12: 121; в т.ч. оплаты труда 13: 1369 | [9 empty] | Итого Поз. 259
Накладные расходы 93% ФОТ (от 4 869) |  |  |  | в т.ч. оплаты труда 10: 4528 | [9 empty] | Накладные расходы 93% ФОТ (от 4 869)
Сметная прибыль 62% ФОТ (от 4 869) |  |  |  | в т.ч. оплаты труда 10: 3019 | [9 empty] | Сметная прибыль 62% ФОТ (от 4 869)
Итого c накладными и см. прибылью |  |  |  | в т.ч. оплаты труда 10: 13906 | [9 empty] | Итого c накладными и см. прибылью
Итого |  |  |  | в т.ч. оплаты труда 10: 506157 | [9 empty] | Итого
Итоги по Монтажным работам | [22 empty] | Итоги по Монтажным работам
Прокладка и монтаж сетей связи: | [22 empty] | Прокладка и монтаж сетей связи:
Итого Поз. 1, 3, 10, 15, 17, 55, 60, 84, 89, 102, 140, 152-155, 157, 162, 165, 167, 171, 177, 208, 225, 229-232, 236, 243, 246, 263, 265, 272, 300, 305, 331, 340, 343, 345, 350, 354, 372, 379, 381, 383, 432, 437, 472, 500-502 |  |  |  | в т.ч. оплаты труда 10: 2538279; в т.ч. оплаты труда 11: 2415095; в т.ч. оплаты труда 12: 66 788 17 842; в т.ч. оплаты труда 13: 56396 | [9 empty] | Итого Поз. 1, 3, 10, 15, 17, 55, 60, 84, 89, 102, 140, 152-155, 157, 162, 165, 167, 171, 177, 208, 225, 229-232, 236, 243, 246, 263, 265, 272, 300, 305, 331, 340, 343, 345, 350, 354, 372, 379, 381, 383, 432, 437, 472, 500-502
Накладные расходы 90% ФОТ (от 2 432 937) |  |  |  | в т.ч. оплаты труда 10: 2189643 | [9 empty] | Накладные расходы 90% ФОТ (от 2 432 937)
Сметная прибыль 46% ФОТ (от 2 432 937) |  |  |  | в т.ч. оплаты труда 10: 1119151 | [9 empty] | Сметная прибыль 46% ФОТ (от 2 432 937)
Итого c накладными и см. прибылью |  |  |  | в т.ч. оплаты труда 10: 5847073 | [9 empty] | Итого c накладными и см. прибылью
Монтаж радиотелевизионного и электронного оборудования: | [22 empty] | Монтаж радиотелевизионного и электронного оборудования:
Итого Поз. 5, 19, 48, 62, 77, 81, 125, 173, 179, 192, 238, 261, 311, 366, 385, 418, 447 |  |  |  | в т.ч. оплаты труда 10: 1378353; в т.ч. оплаты труда 11: 1284394; в т.ч. оплаты труда 12: 9 444 2 657; в т.ч. оплаты труда 13: 84515 | [9 empty] | Итого Поз. 5, 19, 48, 62, 77, 81, 125, 173, 179, 192, 238, 261, 311, 366, 385, 418, 447
Накладные расходы 95% ФОТ (от 1 287 051) |  |  |  | в т.ч. оплаты труда 10: 1222698 | [9 empty] | Накладные расходы 95% ФОТ (от 1 287 051)
Сметная прибыль 53% ФОТ (от 1 287 051) |  |  |  | в т.ч. оплаты труда 10: 682137 | [9 empty] | Сметная прибыль 53% ФОТ (от 1 287 051)
Итого c накладными и см. прибылью |  |  |  | в т.ч. оплаты труда 10: 3283188 | [9 empty] | Итого c накладными и см. прибылью
Электротехнические установки на других объектах: | [22 empty] | Электротехнические установки на других объектах:
Итого Поз. 13, 23, 29, 36, 38, 40, 42, 44, 46, 50, 65, 71, 110, 116, 128, 130, 138, 142, 146, 148, 169, 175, 181, 183, 185, 199, 201, 210, 212, 215, 219, 222, 224, 241, 275, 302, 307, 314, 316, 319, 321, 324, 327, 329-330, 348, 356, 364, 389, 395, 401, 403, 405, 407, 409, 411, 416, 421, 426, 450, 452, 454, 458, 460, 463, 470, 474, 476, 478, 489, 493 |  |  |  | в т.ч. оплаты труда 10: 2058876; в т.ч. оплаты труда 11: 1690551; в т.ч. оплаты труда 12: 170 135 10 146; в т.ч. оплаты труда 13: 198190 | [9 empty] | Итого Поз. 13, 23, 29, 36, 38, 40, 42, 44, 46, 50, 65, 71, 110, 116, 128, 130, 138, 142, 146, 148, 169, 175, 181, 183, 185, 199, 201, 210, 212, 215, 219, 222, 224, 241, 275, 302, 307, 314, 316, 319, 321, 324, 327, 329-330, 348, 356, 364, 389, 395, 401, 403, 405, 407, 409, 411, 416, 421, 426, 450, 452, 454, 458, 460, 463, 470, 474, 476, 478, 489, 493
Накладные расходы 97% ФОТ (от 1 700 697) |  |  |  | в т.ч. оплаты труда 10: 1649676 | [9 empty] | Накладные расходы 97% ФОТ (от 1 700 697)
Сметная прибыль 51% ФОТ (от 1 700 697) |  |  |  | в т.ч. оплаты труда 10: 867355 | [9 empty] | Сметная прибыль 51% ФОТ (от 1 700 697)
Итого c накладными и см. прибылью |  |  |  | в т.ч. оплаты труда 10: 4575907 | [9 empty] | Итого c накладными и см. прибылью
Прокладка и монтаж сетей связи: | [22 empty] | Прокладка и монтаж сетей связи:
Итого Поз. 25, 32, 113, 187, 194, 309, 359, 391, 397 |  |  |  | в т.ч. оплаты труда 10: 490442; в т.ч. оплаты труда 11: 285309; в т.ч. оплаты труда 12: 171 482 55 313; в т.ч. оплаты труда 13: 33651 | [9 empty] | Итого Поз. 25, 32, 113, 187, 194, 309, 359, 391, 397
Накладные расходы 90% ФОТ (от 340 622) |  |  |  | в т.ч. оплаты труда 10: 306560 | [9 empty] | Накладные расходы 90% ФОТ (от 340 622)
Сметная прибыль 46% ФОТ (от 340 622) |  |  |  | в т.ч. оплаты труда 10: 156686 | [9 empty] | Сметная прибыль 46% ФОТ (от 340 622)
Итого c накладными и см. прибылью |  |  |  | в т.ч. оплаты труда 10: 953688 | [9 empty] | Итого c накладными и см. прибылью
Материалы для монтажных работ: | [22 empty] | Материалы для монтажных работ:
Итого Поз. 47, 51, 63-64, 72-76, 114-115, 126-127, 129, 131-137, 139, 141, 143-145, 147, 149-151, 184, 188-189, 191, 193, 195-197, 200, 202-203, 209, 211, 213-214, 216-218, 220-221, 223, 226-228, 260, 310, 315, 317-318, 320, 322-323, 325-326, 328, 332-339, 360, 365, 412, 417, 419-420, 427-431, 448-449, 451, 453, 455-456, 459, 461-462, 464-469, 471, 473, 475, 477, 479-488, 490-492, 494-499 |  |  |  | в т.ч. оплаты труда 10: 5098239; в т.ч. оплаты труда 13: 5098239 | [9 empty] | Итого Поз. 47, 51, 63-64, 72-76, 114-115, 126-127, 129, 131-137, 139, 141, 143-145, 147, 149-151, 184, 188-189, 191, 193, 195-197, 200, 202-203, 209, 211, 213-214, 216-218, 220-221, 223, 226-228, 260, 310, 315, 317-318, 320, 322-323, 325-326, 328, 332-339, 360, 365, 412, 417, 419-420, 427-431, 448-449, 451, 453, 455-456, 459, 461-462, 464-469, 471, 473, 475, 477, 479-488, 490-492, 494-499
Приборы, средства автоматизации и вычислительной техники: | [22 empty] | Приборы, средства автоматизации и вычислительной техники:
Итого Поз. 52, 57, 99, 118, 190, 204, 257, 270, 296, 361, 413, 434, 439 |  |  |  | в т.ч. оплаты труда 10: 135017; в т.ч. оплаты труда 11: 86176; в т.ч. оплаты труда 12: 38 751 16 226; в т.ч. оплаты труда 13: 10090 | [9 empty] | Итого Поз. 52, 57, 99, 118, 190, 204, 257, 270, 296, 361, 413, 434, 439
Накладные расходы 90% ФОТ (от 102 402) |  |  |  | в т.ч. оплаты труда 10: 92162 | [9 empty] | Накладные расходы 90% ФОТ (от 102 402)
Сметная прибыль 46% ФОТ (от 102 402) |  |  |  | в т.ч. оплаты труда 10: 47105 | [9 empty] | Сметная прибыль 46% ФОТ (от 102 402)
Итого c накладными и см. прибылью |  |  |  | в т.ч. оплаты труда 10: 274284 | [9 empty] | Итого c накладными и см. прибылью
Приборы, средства автоматизации и вычислительной техники: | [22 empty] | Приборы, средства автоматизации и вычислительной техники:
Итого Поз. 53, 86, 119, 205, 249, 252, 255, 362, 414, 440 |  |  |  | в т.ч. оплаты труда 10: 119439; в т.ч. оплаты труда 11: 106125; в т.ч. оплаты труда 12: 11 510 1 913; в т.ч. оплаты труда 13: 1804 | [9 empty] | Итого Поз. 53, 86, 119, 205, 249, 252, 255, 362, 414, 440
Накладные расходы 90% ФОТ (от 108 038) |  |  |  | в т.ч. оплаты труда 10: 97234 | [9 empty] | Накладные расходы 90% ФОТ (от 108 038)
Сметная прибыль 46% ФОТ (от 108 038) |  |  |  | в т.ч. оплаты труда 10: 49697 | [9 empty] | Сметная прибыль 46% ФОТ (от 108 038)
Итого c накладными и см. прибылью |  |  |  | в т.ч. оплаты труда 10: 266370 | [9 empty] | Итого c накладными и см. прибылью
Итого |  |  |  | в т.ч. оплаты труда 10: 20298749 | [9 empty] | Итого
Итоги по Оборудованию | [22 empty] | Итоги по Оборудованию
Оборудование: | [22 empty] | Оборудование:
Итого Поз. 2, 4, 6-9, 11-12, 14, 16, 18, 20-22, 24, 26-28, 30-31, 33-35, 37, 39, 41, 43, 45, 49, 54, 56, 58-59, 61, 66-70, 78-80, 82-83, 85, 87-88, 90-98, 100-101, 103-109, 111-112, 117, 120-124, 156, 158-161, 163-164, 166, 168, 170, 172, 174, 176, 178, 180, 182, 186, 206-207, 233-235, 237, 239-240, 242, 244-245, 247-248, 250-251, 253-254, 256, 258, 262, 264, 266-269, 271, 273-274, 276-295, 297-299, 301, 303-304, 306, 308, 312, 341-342, 344, 346-347, 349, 351-353, 355, 357-358, 363, 367-371, 373-378, 380, 382, 384, 386-388, 390, 392-394, 396, 398-400, 402, 404, 406, 408, 410, 415, 422-425, 433, 435-436, 438, 441-446 |  |  |  | в т.ч. оплаты труда 10: 71577695 | [9 empty] | Итого Поз. 2, 4, 6-9, 11-12, 14, 16, 18, 20-22, 24, 26-28, 30-31, 33-35, 37, 39, 41, 43, 45, 49, 54, 56, 58-59, 61, 66-70, 78-80, 82-83, 85, 87-88, 90-98, 100-101, 103-109, 111-112, 117, 120-124, 156, 158-161, 163-164, 166, 168, 170, 172, 174, 176, 178, 180, 182, 186, 206-207, 233-235, 237, 239-240, 242, 244-245, 247-248, 250-251, 253-254, 256, 258, 262, 264, 266-269, 271, 273-274, 276-295, 297-299, 301, 303-304, 306, 308, 312, 341-342, 344, 346-347, 349, 351-353, 355, 357-358, 363, 367-371, 373-378, 380, 382, 384, 386-388, 390, 392-394, 396, 398-400, 402, 404, 406, 408, 410, 415, 422-425, 433, 435-436, 438, 441-446
Итого |  |  |  | в т.ч. оплаты труда 10: 71577695 | [9 empty] | Итого
Итого |  |  |  | в т.ч. оплаты труда 10: 92382601 | [9 empty] | Итого
В том числе: | [22 empty] | В том числе:
Основная заработная плата |  |  |  | в т.ч. оплаты труда 10: 5995636 | [9 empty] | Основная заработная плата
Материалы |  |  |  | в т.ч. оплаты труда 10: 5484254 | [9 empty] | Материалы
Машины и механизмы |  |  |  | в т.ч. оплаты труда 10: 576709 | [9 empty] | Машины и механизмы
в том числе заработная плата машинистов |  |  |  | в т.ч. оплаты труда 10: 141879 | [9 empty] | в том числе заработная плата машинистов
Оборудование |  |  |  | в т.ч. оплаты труда 10: 71577695 | [9 empty] | Оборудование
Накладные расходы |  |  |  | в т.ч. оплаты труда 10: 5728227 | [9 empty] | Накладные расходы
Сметная прибыль |  |  |  | в т.ч. оплаты труда 10: 3020080 | [9 empty] | Сметная прибыль
Итого СМР для расчета лимитированных затрат |  |  |  | в т.ч. оплаты труда 10: 20804906 | [9 empty] | Итого СМР для расчета лимитированных затрат
Временные здания и сооружения 5,2% от 20804906 |  |  |  | в т.ч. оплаты труда 10: 1081855 | [9 empty] | Временные здания и сооружения 5,2% от 20804906
Итого |  |  |  | в т.ч. оплаты труда 10: 21886761 | [10 empty] | Итого
Зимнее удорожание 2,1% от 21886761 |  |  |  | в т.ч. оплаты труда 10: 459622 | [9 empty] | Зимнее удорожание 2,1% от 21886761
Затраты на вахтовый метод работ 3,5% от 21886761 |  |  |  | в т.ч. оплаты труда 10: 766037 | [9 empty] | Затраты на вахтовый метод работ 3,5% от 21886761
Перевозка работников свыше 3-х километров 2,5% от 21886761 |  |  |  | в т.ч. оплаты труда 10: 547169 | [9 empty] | Перевозка работников свыше 3-х километров 2,5% от 21886761
Перебазировка машин и механизмов 2% от 21886761 |  |  |  | в т.ч. оплаты труда 10: 437735 | [9 empty] | Перебазировка машин и механизмов 2% от 21886761
Итого |  |  |  | в т.ч. оплаты труда 10: 24097324 | [10 empty] | Итого
Итого с оборудованием (71 577 695) |  |  |  | в т.ч. оплаты труда 10: 95675019 | [9 empty] | Итого с оборудованием (71 577 695)
Непредвиденные затраты 3% от 95675019 |  |  |  | в т.ч. оплаты труда 10: 2870251 | [9 empty] | Непредвиденные затраты 3% от 95675019
Итого с непредвиденными |  |  |  | в т.ч. оплаты труда 10: 98545270 | [10 empty] | Итого с непредвиденными
НДС 20% от 98545270 |  |  |  | в т.ч. оплаты труда 10: 19709054 | [9 empty] | НДС 20% от 98545270
ВСЕГО по смете |  |  |  | в т.ч. оплаты труда 10: 118254324 | [11 empty] | ВСЕГО по смете
Составил: ____________________________ Иванова Е.А.
[должность, подпись (инициалы, фамилия)]
Проверил: ____________________________ Пахомкина И.В.
[должность, подпись (инициалы, фамилия)]

## 1632-2021-5.2.3-СТН.СУБ_03.03.0
СОГЛАСОВАНО: | [9 empty] | УТВЕРЖДАЮ:
"____" ________________ 2025 года | [12 empty] | "____" ________________ 2025 года
Терминал по перевалке минеральных удобрений в морском торговом порту Усть-Луга. Береговые объекты Терминала | [13 empty] | Терминал по перевалке минеральных удобрений в морском торговом порту Усть-Луга. Береговые объекты Терминала
(наименование стройки)
ЛОКАЛЬНАЯ СМЕТА № 1632-2021-5.2.3-СТН.СУБ_03.03.011-П01
(локальная смета)
на Система технологического наблюдения. Насосная станция пожаротушения. Монтажные работы, 03.03.011 Насосная станция пожаротушения | [14 empty] | на Система технологического наблюдения. Насосная станция пожаротушения. Монтажные работы, 03.03.011 Насосная станция пожаротушения
(наименование работ и затрат, наименование объекта)
| Основание: | 1632-2021-5.2.3-СТН.СУБ_0_0_RU_IFС
| Сметная стоимость |  | 1764.104 | тыс.руб.
| строительных работ |  | 0.944 | тыс.руб.
| монтажных работ |  | 519.93 | тыс.руб.
| оборудования |  | 949.213 | тыс.руб.
| Средства на оплату труда |  | 172.418 | тыс.руб.
| Сметная трудоемкость |  | 367.53 | чел.час
| Составлен(а) в текущих (прогнозных) ценах по состоянию на |  |  | 1 кв. 2000 г./1 кв. 2025 г. | [11 empty] | 1 кв. 2000 г./1 кв. 2025 г.
№ п/п | Обоснование | Наименование работ и затрат |  | Ед. изм. | Кол-во | Стоимость единицы в базисных ценах, руб. |  |  | Обосно- вание, индекс | Общая стоимость в базисных ценах, руб.
[6 empty] | Всего | Экспл. маш. | Мат-лы |  | Всего | в т.ч. оплата труда | Экспл. маш. | Мат-лы
[6 empty] | оплаты труда | в т.ч. оплаты труда |  |  |  |  | в т.ч. оплаты труда
1 | 2 | 3 |  | 4 | 5 | 6 | 7 | 8 | 9 | 10 | 11 | 12 | 13
Раздел 1. Монтажные работы | [16 empty] | Раздел 1. Монтажные работы
1 | ТЕРм10-10-001-02 Приказ Администрации ЛО от 20.10.15 №28 | Камеры видеонаблюдения: на кронштейне |  | 1 шт. | 2 | 76,70 64,50 | 9.95 | 2.25 | 1 Индексы пересчета в т.у.ц. по статьям затрат СМР/ПНР ОЗП=22,53; ЭМ=11,42; ЗПМ=22,53; МАТ=8,56 | 3172 | 2906 | 227 | 39 |  |  |  |  | Камеры видеонаблюдения: на кронштейне
| 1 | ИНДЕКС К ПОЗИЦИИ: Индексы пересчета в т.у.ц. по статьям затрат СМР/ПНР ОЗП=22,53; ЭМ=11,42; ЗПМ=22,53; МАТ=8,56 | [16 empty] | ИНДЕКС К ПОЗИЦИИ: Индексы пересчета в т.у.ц. по статьям затрат СМР/ПНР ОЗП=22,53; ЭМ=11,42; ЗПМ=22,53; МАТ=8,56
2 О | Прайс | LTV-3CNB20-M2812-HB Цилиндрическая IP видеокамера, разрешение 2 Mp, чувствительность 0.0005 лк (цвет, F1.2, АРУ вкл.) WDR 120 дБ, кодек сжатия H.265, H.264 (Base, Main, High), Ultra 265, MJPEG, тип объектива MTZ 2.8-12, ИК-подсветка 80, интерфейс передачи данных 1xRJ45, cкорость передачи данных 1x100 Мб/с, поддержка карт памяти MicroSD, аудио входы/выходы Mic/1, тревожные входы/выходы 2/1, рабочая температура -60…+60 °C, мощность 12 Вт, электропитание 12В (DC) (±25 %), PoE (IEEE802.3af) |  | шт | 2 | 8646.05 |  | 61416,67/7,62*1,012*1,06 | 2 Индексы пересчета в т.у.ц. на оборудование МАТ=7,62 | 131766 | [7 empty] | LTV-3CNB20-M2812-HB Цилиндрическая IP видеокамера, разрешение 2 Mp, чувствительность 0.0005 лк (цвет, F1.2, АРУ вкл.) WDR 120 дБ, кодек сжатия H.265, H.264 (Base, Main, High), Ultra 265, MJPEG, тип объектива MTZ 2.8-12, ИК-подсветка 80, интерфейс передачи данных 1xRJ45, cкорость передачи данных 1x100 Мб/с, поддержка карт памяти MicroSD, аудио входы/выходы Mic/1, тревожные входы/выходы 2/1, рабочая температура -60…+60 °C, мощность 12 Вт, электропитание 12В (DC) (±25 %), PoE (IEEE802.3af)
Цена ПЗ=61416,67/7,62*1,012*1,06
| 2 | ИНДЕКС К ПОЗИЦИИ: Индексы пересчета в т.у.ц. на оборудование МАТ=7,62 | [16 empty] | ИНДЕКС К ПОЗИЦИИ: Индексы пересчета в т.у.ц. на оборудование МАТ=7,62
3 | ТЕРм10-06-034-12 Приказ Администрации ЛО от 20.10.15 №28 | Коробка распределительная настенная на кабеле с пластмассовой оболочкой |  | 1 коробка | 2 | 93,28 36,48 | 43,67 7,14 | 13.13 | 1 Индексы пересчета в т.у.ц. по статьям затрат СМР/ПНР ОЗП=22,53; ЭМ=11,42; ЗПМ=22,53; МАТ=8,56 | 2866 | 1644 | 997 322 | 225 |  |  |  |  | Коробка распределительная настенная на кабеле с пластмассовой оболочкой
| 1 | ИНДЕКС К ПОЗИЦИИ: Индексы пересчета в т.у.ц. по статьям затрат СМР/ПНР ОЗП=22,53; ЭМ=11,42; ЗПМ=22,53; МАТ=8,56 | [16 empty] | ИНДЕКС К ПОЗИЦИИ: Индексы пересчета в т.у.ц. по статьям затрат СМР/ПНР ОЗП=22,53; ЭМ=11,42; ЗПМ=22,53; МАТ=8,56
4 | Прайс | КМ-5 Коробка монтажная из листовой стали 1,2мм (грунтовка, порошковое покрытие) с 35 мм DIN-рейкой и клеммной колодкой с 6-ю зажимами под провод сечением до 6 мм² для коммутации цепей питания аппаратуры или других электрических цепей. Диапазон рабочих температур -60°÷ +70°С. Степень защиты IP66. Габаритные размеры (с гермовводами) 240х200х96мм |  | шт | 2 | 1146.21 |  | 1 146,21 9619,17/8,56*1,02 | 1 Индексы пересчета в т.у.ц. по статьям затрат СМР/ПНР ОЗП=22,53; ЭМ=11,42; ЗПМ=22,53; МАТ=8,56 | 19623 |  |  | 19623 |  |  |  |  | КМ-5 Коробка монтажная из листовой стали 1,2мм (грунтовка, порошковое покрытие) с 35 мм DIN-рейкой и клеммной колодкой с 6-ю зажимами под провод сечением до 6 мм² для коммутации цепей питания аппаратуры или других электрических цепей. Диапазон рабочих температур -60°÷ +70°С. Степень защиты IP66. Габаритные размеры (с гермовводами) 240х200х96мм
Цена МАТ=9619,17/8,56*1,02
| 1 | ИНДЕКС К ПОЗИЦИИ: Индексы пересчета в т.у.ц. по статьям затрат СМР/ПНР ОЗП=22,53; ЭМ=11,42; ЗПМ=22,53; МАТ=8,56 | [16 empty] | ИНДЕКС К ПОЗИЦИИ: Индексы пересчета в т.у.ц. по статьям затрат СМР/ПНР ОЗП=22,53; ЭМ=11,42; ЗПМ=22,53; МАТ=8,56
5 | ТЕРм08-01-080-03 Приказ Администрации ЛО от 20.10.15 №28 | Прибор измерения и защиты, количество подключаемых концов: до 12 |  | 1 шт. | 2 | 63,96 41,04 | 21,47 1,96 | 1.45 | 1 Индексы пересчета в т.у.ц. по статьям затрат СМР/ПНР ОЗП=22,53; ЭМ=11,42; ЗПМ=22,53; МАТ=8,56 | 2364 | 1849 | 490 88 | 25 |  |  |  |  | Прибор измерения и защиты, количество подключаемых концов: до 12
| 1 | ИНДЕКС К ПОЗИЦИИ: Индексы пересчета в т.у.ц. по статьям затрат СМР/ПНР ОЗП=22,53; ЭМ=11,42; ЗПМ=22,53; МАТ=8,56 | [16 empty] | ИНДЕКС К ПОЗИЦИИ: Индексы пересчета в т.у.ц. по статьям затрат СМР/ПНР ОЗП=22,53; ЭМ=11,42; ЗПМ=22,53; МАТ=8,56
6 О | Прайс | УЗЛ-ЕП Устройство защиты от импульсных перенапряжений 1-го порта локальной сети Ethernet 10 Base-T/100 Base-TX/1000 Base-T, в том числе, использующих технологию PoE стандартов IEEE 802.3af, IEEE 802.3at и IEEE 802.3bt. Защищаемое оборудование: сетевые видеокамеры, контроллеры систем сигнализации и автоматизации, компьютеры, коммутаторы и т.д. Макс. длительное рабочее напряжение, Uc: линия данных 6VDC, линия питания 58VDC. Номинальный ток разряда (8/20 мкс), In линия-линия C1/линия-земля C2: линия данных 100A/2кА, линия питания 100A/2кА. Уровень напряжения защиты при In, Up линия-линия/линия-земля: линия данных 20V/550V, линия питания 120V/550V. Время срабатывания линия-линия/линия-земля: линия данных <10нс/<100нс, линия питания <10нс/<100нс. Крепление на 35 мм DIN-рейку. Диапазон рабочих температур - 55° ÷ +85°С. Степень защиты IP20. Габаритные размеры 89х58х35мм |  | шт | 2 | 330 |  | 2344,17/7,62*1,012*1,06 | 2 Индексы пересчета в т.у.ц. на оборудование МАТ=7,62 | 5029 | [7 empty] | УЗЛ-ЕП Устройство защиты от импульсных перенапряжений 1-го порта локальной сети Ethernet 10 Base-T/100 Base-TX/1000 Base-T, в том числе, использующих технологию PoE стандартов IEEE 802.3af, IEEE 802.3at и IEEE 802.3bt. Защищаемое оборудование: сетевые видеокамеры, контроллеры систем сигнализации и автоматизации, компьютеры, коммутаторы и т.д. Макс. длительное рабочее напряжение, Uc: линия данных 6VDC, линия питания 58VDC. Номинальный ток разряда (8/20 мкс), In линия-линия C1/линия-земля C2: линия данных 100A/2кА, линия питания 100A/2кА. Уровень напряжения защиты при In, Up линия-линия/линия-земля: линия данных 20V/550V, линия питания 120V/550V. Время срабатывания линия-линия/линия-земля: линия данных <10нс/<100нс, линия питания <10нс/<100нс. Крепление на 35 мм DIN-рейку. Диапазон рабочих температур - 55° ÷ +85°С. Степень защиты IP20. Габаритные размеры 89х58х35мм
Цена ПЗ=2344,17/7,62*1,012*1,06
| 2 | ИНДЕКС К ПОЗИЦИИ: Индексы пересчета в т.у.ц. на оборудование МАТ=7,62 | [16 empty] | ИНДЕКС К ПОЗИЦИИ: Индексы пересчета в т.у.ц. на оборудование МАТ=7,62
7 | ТЕР09-05-003-01 Приказ Администрации ЛО от 20.10.15 №28 | Постановка болтов: строительных с гайками и шайбами |  | 100 шт. болтов | 0.08 | 208,28 204,68 | 3.6 |  | 1 Индексы пересчета в т.у.ц. по статьям затрат СМР/ПНР ОЗП=22,53; ЭМ=11,42; ЗПМ=22,53; МАТ=8,56 | 372 | 369 | 3 | [5 empty] | Постановка болтов: строительных с гайками и шайбами
Объем=8 / 100
| 1 | ИНДЕКС К ПОЗИЦИИ: Индексы пересчета в т.у.ц. по статьям затрат СМР/ПНР ОЗП=22,53; ЭМ=11,42; ЗПМ=22,53; МАТ=8,56 | [16 empty] | ИНДЕКС К ПОЗИЦИИ: Индексы пересчета в т.у.ц. по статьям затрат СМР/ПНР ОЗП=22,53; ЭМ=11,42; ЗПМ=22,53; МАТ=8,56
8 | Прайс | 062891 Анкер клиновый М8х95 АБК895к OSTEC |  | шт | 8 | 4.58 |  | 4,58 38,45/8,56*1,02 | 1 Индексы пересчета в т.у.ц. по статьям затрат СМР/ПНР ОЗП=22,53; ЭМ=11,42; ЗПМ=22,53; МАТ=8,56 | 314 |  |  | 314 |  |  |  |  | 062891 Анкер клиновый М8х95 АБК895к OSTEC
Цена МАТ=38,45/8,56*1,02
| 1 | ИНДЕКС К ПОЗИЦИИ: Индексы пересчета в т.у.ц. по статьям затрат СМР/ПНР ОЗП=22,53; ЭМ=11,42; ЗПМ=22,53; МАТ=8,56 | [16 empty] | ИНДЕКС К ПОЗИЦИИ: Индексы пересчета в т.у.ц. по статьям затрат СМР/ПНР ОЗП=22,53; ЭМ=11,42; ЗПМ=22,53; МАТ=8,56
9 | ТЕРм08-03-573-04 Приказ Администрации ЛО от 20.10.15 №28 | Шкаф (пульт) управления навесной, высота, ширина и глубина: до 600х600х350 мм |  | 1 шт. | 4 | 96,03 44,56 | 47,38 5,73 | 4.09 | 1 Индексы пересчета в т.у.ц. по статьям затрат СМР/ПНР ОЗП=22,53; ЭМ=11,42; ЗПМ=22,53; МАТ=8,56 | 6320 | 4016 | 2 164 516 | 140 |  |  |  |  | Шкаф (пульт) управления навесной, высота, ширина и глубина: до 600х600х350 мм
| 1 | ИНДЕКС К ПОЗИЦИИ: Индексы пересчета в т.у.ц. по статьям затрат СМР/ПНР ОЗП=22,53; ЭМ=11,42; ЗПМ=22,53; МАТ=8,56 | [16 empty] | ИНДЕКС К ПОЗИЦИИ: Индексы пересчета в т.у.ц. по статьям затрат СМР/ПНР ОЗП=22,53; ЭМ=11,42; ЗПМ=22,53; МАТ=8,56
10 О | Прайс | ВУК-48-РоЕ+ Р2 У11 У81 Всепогодный узел коммутации для обеспечения работы от 1-й до 8-х IP-видеокамер с питанием по технологии РоЕ (IEEE 802.3af/at/bt), организации группового канала передачи данных по волоконно-оптической сети. Оборудован 8-портовым неуправляемым коммутатором с функцией Watchdog, AC/DC преобразователем 230/48-55V, 480Вт, устройством защиты электропитания УЗП-220, блоком защиты БЗЛ-ЕП4х2 для защиты от импульсных перенапряжений 8-и портов локальной сети Ethernet 10/100/1000 Base-TX и комплектом бесперебойного питания 48V под АКБ емкостью до 9А·ч. Бюджет РоЕ 300Вт. Мощность обогрева 100Вт. Максимальная потребляемая мощность 420Вт. Напряжение питания 230V ± 10% AC, 6А. Диапазон рабочих температур -60° ÷ +50°С. Степень защиты IP66. Габаритные размеры (без кабельных вводов) 400 х 500 х 210 мм |  | шт | 4 | 15316.76 |  | 108801,67/7,62*1,012*1,06 | 2 Индексы пересчета в т.у.ц. на оборудование МАТ=7,62 | 466855 | [7 empty] | ВУК-48-РоЕ+ Р2 У11 У81 Всепогодный узел коммутации для обеспечения работы от 1-й до 8-х IP-видеокамер с питанием по технологии РоЕ (IEEE 802.3af/at/bt), организации группового канала передачи данных по волоконно-оптической сети. Оборудован 8-портовым неуправляемым коммутатором с функцией Watchdog, AC/DC преобразователем 230/48-55V, 480Вт, устройством защиты электропитания УЗП-220, блоком защиты БЗЛ-ЕП4х2 для защиты от импульсных перенапряжений 8-и портов локальной сети Ethernet 10/100/1000 Base-TX и комплектом бесперебойного питания 48V под АКБ емкостью до 9А·ч. Бюджет РоЕ 300Вт. Мощность обогрева 100Вт. Максимальная потребляемая мощность 420Вт. Напряжение питания 230V ± 10% AC, 6А. Диапазон рабочих температур -60° ÷ +50°С. Степень защиты IP66. Габаритные размеры (без кабельных вводов) 400 х 500 х 210 мм
Цена ПЗ=108801,67/7,62*1,012*1,06
| 2 | ИНДЕКС К ПОЗИЦИИ: Индексы пересчета в т.у.ц. на оборудование МАТ=7,62 | [16 empty] | ИНДЕКС К ПОЗИЦИИ: Индексы пересчета в т.у.ц. на оборудование МАТ=7,62
11 О | Прайс | Замок для шкафов ТШ (2 ключа в комплекте) |  | шт | 2 | 330 |  | 2344,17/7,62*1,012*1,06 | 2 Индексы пересчета в т.у.ц. на оборудование МАТ=7,62 | 5029 | [7 empty] | Замок для шкафов ТШ (2 ключа в комплекте)
Цена ПЗ=2344,17/7,62*1,012*1,06
| 2 | ИНДЕКС К ПОЗИЦИИ: Индексы пересчета в т.у.ц. на оборудование МАТ=7,62 | [16 empty] | ИНДЕКС К ПОЗИЦИИ: Индексы пересчета в т.у.ц. на оборудование МАТ=7,62
12 | ТЕРм10-04-066-02 Приказ Администрации ЛО от 20.10.15 №28 | Блок коммутации телевизионных камерных кабелей на количество разъемов: 6 |  | 1 шт. | 1 | 1 123,60 608,53 |  | 515.07 | 1 Индексы пересчета в т.у.ц. по статьям затрат СМР/ПНР ОЗП=22,53; ЭМ=11,42; ЗПМ=22,53; МАТ=8,56 | 18119 | 13710 |  | 4409 |  |  |  |  | Блок коммутации телевизионных камерных кабелей на количество разъемов: 6
| 1 | ИНДЕКС К ПОЗИЦИИ: Индексы пересчета в т.у.ц. по статьям затрат СМР/ПНР ОЗП=22,53; ЭМ=11,42; ЗПМ=22,53; МАТ=8,56 | [16 empty] | ИНДЕКС К ПОЗИЦИИ: Индексы пересчета в т.у.ц. по статьям затрат СМР/ПНР ОЗП=22,53; ЭМ=11,42; ЗПМ=22,53; МАТ=8,56
13 О | Прайс | MES3710P Ethernet-коммутатор MES3710P, 8 портов 10/100/1000BASE-T (PoE/PoE+), 4 порта 100BASE-FX/1000BASE-X (SFP, L3, 48 (45 ~ 57) VDC |  | шт | 1 | 26837.1 |  | 190635,66/7,62*1,012*1,06 | 2 Индексы пересчета в т.у.ц. на оборудование МАТ=7,62 | 204499 | [7 empty] | MES3710P Ethernet-коммутатор MES3710P, 8 портов 10/100/1000BASE-T (PoE/PoE+), 4 порта 100BASE-FX/1000BASE-X (SFP, L3, 48 (45 ~ 57) VDC
Цена ПЗ=190635,66/7,62*1,012*1,06
| 2 | ИНДЕКС К ПОЗИЦИИ: Индексы пересчета в т.у.ц. на оборудование МАТ=7,62 | [16 empty] | ИНДЕКС К ПОЗИЦИИ: Индексы пересчета в т.у.ц. на оборудование МАТ=7,62
14 О | Прайс | EW-MES3710P-5Y Продление гарантийного обслуживания, MES3710P, до 5 лет |  | шт | 1 | 10734.87 |  | 76254,45/7,62*1,012*1,06 | 2 Индексы пересчета в т.у.ц. на оборудование МАТ=7,62 | 81800 | [7 empty] | EW-MES3710P-5Y Продление гарантийного обслуживания, MES3710P, до 5 лет
Цена ПЗ=76254,45/7,62*1,012*1,06
| 2 | ИНДЕКС К ПОЗИЦИИ: Индексы пересчета в т.у.ц. на оборудование МАТ=7,62 | [16 empty] | ИНДЕКС К ПОЗИЦИИ: Индексы пересчета в т.у.ц. на оборудование МАТ=7,62
15 О | Прайс | SC-MES3710P-B-5Y Сертификат на консультационные услуги по вопросам эксплуатации оборудования Eltex - MES3710P - безлимитное количество обращений 8х5, 5 календарных лет |  | шт | 1 | 5367.5 |  | 38127,67/7,62*1,012*1,06 | 2 Индексы пересчета в т.у.ц. на оборудование МАТ=7,62 | 40900 | [7 empty] | SC-MES3710P-B-5Y Сертификат на консультационные услуги по вопросам эксплуатации оборудования Eltex - MES3710P - безлимитное количество обращений 8х5, 5 календарных лет
Цена ПЗ=38127,67/7,62*1,012*1,06
| 2 | ИНДЕКС К ПОЗИЦИИ: Индексы пересчета в т.у.ц. на оборудование МАТ=7,62 | [16 empty] | ИНДЕКС К ПОЗИЦИИ: Индексы пересчета в т.у.ц. на оборудование МАТ=7,62
16 | ТЕРм08-01-121-01 Приказ Администрации ЛО от 20.10.15 №28 | Аккумулятор кислотный стационарный, тип: С-1, СК-1 |  | 1 шт. | 4 | 51,90 37,57 |  | 14.33 | 1 Индексы пересчета в т.у.ц. по статьям затрат СМР/ПНР ОЗП=22,53; ЭМ=11,42; ЗПМ=22,53; МАТ=8,56 | 3876 | 3386 |  | 490 |  |  |  |  | Аккумулятор кислотный стационарный, тип: С-1, СК-1
| 1 | ИНДЕКС К ПОЗИЦИИ: Индексы пересчета в т.у.ц. по статьям затрат СМР/ПНР ОЗП=22,53; ЭМ=11,42; ЗПМ=22,53; МАТ=8,56 | [16 empty] | ИНДЕКС К ПОЗИЦИИ: Индексы пересчета в т.у.ц. по статьям затрат СМР/ПНР ОЗП=22,53; ЭМ=11,42; ЗПМ=22,53; МАТ=8,56
17 О | Прайс | DT 1207 аккумулятор 12/7 |  | шт | 4 | 166.65 |  | 1183,81/7,62*1,012*1,06 | 2 Индексы пересчета в т.у.ц. на оборудование МАТ=7,62 | 5079 | [7 empty] | DT 1207 аккумулятор 12/7
Цена ПЗ=1183,81/7,62*1,012*1,06
| 2 | ИНДЕКС К ПОЗИЦИИ: Индексы пересчета в т.у.ц. на оборудование МАТ=7,62 | [16 empty] | ИНДЕКС К ПОЗИЦИИ: Индексы пересчета в т.у.ц. на оборудование МАТ=7,62
18 | ТЕРм10-08-001-12 Приказ Администрации ЛО от 20.10.15 №28 | Устройства промежуточные на количество лучей: 5 |  | 1 шт. | 4 | 55,76 47,11 | 0.26 | 8.39 | 1 Индексы пересчета в т.у.ц. по статьям затрат СМР/ПНР ОЗП=22,53; ЭМ=11,42; ЗПМ=22,53; МАТ=8,56 | 4545 | 4246 | 12 | 287 |  |  |  |  | Устройства промежуточные на количество лучей: 5
Объем=2*2
| 1 | ИНДЕКС К ПОЗИЦИИ: Индексы пересчета в т.у.ц. по статьям затрат СМР/ПНР ОЗП=22,53; ЭМ=11,42; ЗПМ=22,53; МАТ=8,56 | [16 empty] | ИНДЕКС К ПОЗИЦИИ: Индексы пересчета в т.у.ц. по статьям затрат СМР/ПНР ОЗП=22,53; ЭМ=11,42; ЗПМ=22,53; МАТ=8,56
19 О | Прайс | FH-SB3512CDS3 / FH-SB5312CDS3 SFP 1,25 GE модуль, 3 км, SM, 1 волокно, комплект TX/RX 1310/1550 SC, DDM |  | шт | 2 | 526.37 |  | 3739,06/7,62*1,012*1,06 | 2 Индексы пересчета в т.у.ц. на оборудование МАТ=7,62 | 8022 | [7 empty] | FH-SB3512CDS3 / FH-SB5312CDS3 SFP 1,25 GE модуль, 3 км, SM, 1 волокно, комплект TX/RX 1310/1550 SC, DDM
Цена ПЗ=3739,06/7,62*1,012*1,06
| 2 | ИНДЕКС К ПОЗИЦИИ: Индексы пересчета в т.у.ц. на оборудование МАТ=7,62 | [16 empty] | ИНДЕКС К ПОЗИЦИИ: Индексы пересчета в т.у.ц. на оборудование МАТ=7,62
20 | ТЕРм08-03-526-01 Приказ Администрации ЛО от 20.10.15 №28 | Автомат одно-, двух-, трехполюсный, устанавливаемый на конструкции: на стене или колонне, на ток до 25 А |  | 1 шт. | 1 | 48,96 28,13 | 1.16 | 19.67 | 1 Индексы пересчета в т.у.ц. по статьям затрат СМР/ПНР ОЗП=22,53; ЭМ=11,42; ЗПМ=22,53; МАТ=8,56 | 815 | 634 | 13 | 168 |  |  |  |  | Автомат одно-, двух-, трехполюсный, устанавливаемый на конструкции: на стене или колонне, на ток до 25 А
| 1 | ИНДЕКС К ПОЗИЦИИ: Индексы пересчета в т.у.ц. по статьям затрат СМР/ПНР ОЗП=22,53; ЭМ=11,42; ЗПМ=22,53; МАТ=8,56 | [16 empty] | ИНДЕКС К ПОЗИЦИИ: Индексы пересчета в т.у.ц. по статьям затрат СМР/ПНР ОЗП=22,53; ЭМ=11,42; ЗПМ=22,53; МАТ=8,56
21 О | Прайс | MVA20-1-006-C KARAT Авт. выкл. ВА47-29 1P C 6А 4,5кА IEK |  | шт | 1 | 30.7 |  | 218,06/7,62*1,012*1,06 | 2 Индексы пересчета в т.у.ц. на оборудование МАТ=7,62 | 234 | [7 empty] | MVA20-1-006-C KARAT Авт. выкл. ВА47-29 1P C 6А 4,5кА IEK
Цена ПЗ=218,06/7,62*1,012*1,06
| 2 | ИНДЕКС К ПОЗИЦИИ: Индексы пересчета в т.у.ц. на оборудование МАТ=7,62 | [16 empty] | ИНДЕКС К ПОЗИЦИИ: Индексы пересчета в т.у.ц. на оборудование МАТ=7,62
22 | ТЕРм10-02-051-01 Приказ Администрации ЛО от 20.10.15 №28 | Перемычки кабельные длиной: до 6 м |  | 100 перемычек | 0.21 | 446,52 437,76 |  | 8.76 | 1 Индексы пересчета в т.у.ц. по статьям затрат СМР/ПНР ОЗП=22,53; ЭМ=11,42; ЗПМ=22,53; МАТ=8,56 | 2087 | 2071 |  | 16 |  |  |  |  | Перемычки кабельные длиной: до 6 м
Объем=(8*1+2*0,5+8*1,5) / 100
| 1 | ИНДЕКС К ПОЗИЦИИ: Индексы пересчета в т.у.ц. по статьям затрат СМР/ПНР ОЗП=22,53; ЭМ=11,42; ЗПМ=22,53; МАТ=8,56 | [16 empty] | ИНДЕКС К ПОЗИЦИИ: Индексы пересчета в т.у.ц. по статьям затрат СМР/ПНР ОЗП=22,53; ЭМ=11,42; ЗПМ=22,53; МАТ=8,56
23 | ТЕРм11-04-028-01 Приказ Администрации ЛО от 20.10.15 №28 | Включение в аппаратуру разъемов штепсельных, количество контактов в разъеме: до 14 шт. |  | 1 разъем | 28 | 4,00 3,92 |  | 0.08 | 1 Индексы пересчета в т.у.ц. по статьям затрат СМР/ПНР ОЗП=22,53; ЭМ=11,42; ЗПМ=22,53; МАТ=8,56 | 2492 | 2473 |  | 19 |  |  |  |  | Включение в аппаратуру разъемов штепсельных, количество контактов в разъеме: до 14 шт.
Объем=8*2+2*2+8
| 1 | ИНДЕКС К ПОЗИЦИИ: Индексы пересчета в т.у.ц. по статьям затрат СМР/ПНР ОЗП=22,53; ЭМ=11,42; ЗПМ=22,53; МАТ=8,56 | [16 empty] | ИНДЕКС К ПОЗИЦИИ: Индексы пересчета в т.у.ц. по статьям затрат СМР/ПНР ОЗП=22,53; ЭМ=11,42; ЗПМ=22,53; МАТ=8,56
24 | Прайс | RN6UU4510WH-32 Патч-корд неэкранированный Ultra SLIM CAT6 U/UTP 4х2, 32 AWG, LSZH, белый, 1м |  | шт | 8 | 36.79 |  | 36,79 308,75/8,56*1,02 | 1 Индексы пересчета в т.у.ц. по статьям затрат СМР/ПНР ОЗП=22,53; ЭМ=11,42; ЗПМ=22,53; МАТ=8,56 | 2519 |  |  | 2519 |  |  |  |  | RN6UU4510WH-32 Патч-корд неэкранированный Ultra SLIM CAT6 U/UTP 4х2, 32 AWG, LSZH, белый, 1м
Цена МАТ=308,75/8,56*1,02
| 1 | ИНДЕКС К ПОЗИЦИИ: Индексы пересчета в т.у.ц. по статьям затрат СМР/ПНР ОЗП=22,53; ЭМ=11,42; ЗПМ=22,53; МАТ=8,56 | [16 empty] | ИНДЕКС К ПОЗИЦИИ: Индексы пересчета в т.у.ц. по статьям затрат СМР/ПНР ОЗП=22,53; ЭМ=11,42; ЗПМ=22,53; МАТ=8,56
25 | Прайс | FPCD-SM-SCSC-005 Naimexx Патч-корд волоконно-оптический дуплексный 2*9/125(OS2), SC(UPC)-SC(UPC), 0,5м, LSZH |  | шт | 2 | 71.66 |  | 71,66 601,35/8,56*1,02 | 1 Индексы пересчета в т.у.ц. по статьям затрат СМР/ПНР ОЗП=22,53; ЭМ=11,42; ЗПМ=22,53; МАТ=8,56 | 1227 |  |  | 1227 |  |  |  |  | FPCD-SM-SCSC-005 Naimexx Патч-корд волоконно-оптический дуплексный 2*9/125(OS2), SC(UPC)-SC(UPC), 0,5м, LSZH
Цена МАТ=601,35/8,56*1,02
| 1 | ИНДЕКС К ПОЗИЦИИ: Индексы пересчета в т.у.ц. по статьям затрат СМР/ПНР ОЗП=22,53; ЭМ=11,42; ЗПМ=22,53; МАТ=8,56 | [16 empty] | ИНДЕКС К ПОЗИЦИИ: Индексы пересчета в т.у.ц. по статьям затрат СМР/ПНР ОЗП=22,53; ЭМ=11,42; ЗПМ=22,53; МАТ=8,56
26 | Прайс | RNPT9SCU15 Пигтейл оптический, 9/125 (OS2), SC/UPC, 1.5 м |  | шт | 8 | 85.44 |  | 85,44 717,05/8,56*1,02 | 1 Индексы пересчета в т.у.ц. по статьям затрат СМР/ПНР ОЗП=22,53; ЭМ=11,42; ЗПМ=22,53; МАТ=8,56 | 5851 |  |  | 5851 |  |  |  |  | RNPT9SCU15 Пигтейл оптический, 9/125 (OS2), SC/UPC, 1.5 м
Цена МАТ=717,05/8,56*1,02
| 1 | ИНДЕКС К ПОЗИЦИИ: Индексы пересчета в т.у.ц. по статьям затрат СМР/ПНР ОЗП=22,53; ЭМ=11,42; ЗПМ=22,53; МАТ=8,56 | [16 empty] | ИНДЕКС К ПОЗИЦИИ: Индексы пересчета в т.у.ц. по статьям затрат СМР/ПНР ОЗП=22,53; ЭМ=11,42; ЗПМ=22,53; МАТ=8,56
27 | Прайс | 32C-MS-60 Гильза защитная КДЗС, 60 мм, 10 шт |  | упак | 1 | 20.66 |  | 20,66 173,41/8,56*1,02 | 1 Индексы пересчета в т.у.ц. по статьям затрат СМР/ПНР ОЗП=22,53; ЭМ=11,42; ЗПМ=22,53; МАТ=8,56 | 177 |  |  | 177 |  |  |  |  | 32C-MS-60 Гильза защитная КДЗС, 60 мм, 10 шт
Цена МАТ=173,41/8,56*1,02
| 1 | ИНДЕКС К ПОЗИЦИИ: Индексы пересчета в т.у.ц. по статьям затрат СМР/ПНР ОЗП=22,53; ЭМ=11,42; ЗПМ=22,53; МАТ=8,56 | [16 empty] | ИНДЕКС К ПОЗИЦИИ: Индексы пересчета в т.у.ц. по статьям затрат СМР/ПНР ОЗП=22,53; ЭМ=11,42; ЗПМ=22,53; МАТ=8,56
28 | ТЕРм11-04-020-01 Приказ Администрации ЛО от 20.10.15 №28 | Разъемы штепсельные с разделкой и включением экранированного кабеля, сечение жилы до 1 мм2, количество подключаемых жил: 14 шт. |  | 1 шт. | 6 | 43,60 36,73 |  | 6.87 | 1 Индексы пересчета в т.у.ц. по статьям затрат СМР/ПНР ОЗП=22,53; ЭМ=11,42; ЗПМ=22,53; МАТ=8,56 | 5318 | 4965 |  | 353 |  |  |  |  | Разъемы штепсельные с разделкой и включением экранированного кабеля, сечение жилы до 1 мм2, количество подключаемых жил: 14 шт.
| 1 | ИНДЕКС К ПОЗИЦИИ: Индексы пересчета в т.у.ц. по статьям затрат СМР/ПНР ОЗП=22,53; ЭМ=11,42; ЗПМ=22,53; МАТ=8,56 | [16 empty] | ИНДЕКС К ПОЗИЦИИ: Индексы пересчета в т.у.ц. по статьям затрат СМР/ПНР ОЗП=22,53; ЭМ=11,42; ЗПМ=22,53; МАТ=8,56
29 | Прайс | RN6RJ45U Коннектор RJ-45 CAT6 неэкранированный |  | шт | 6 | 7.12 |  | 7,12 59,75/8,56*1,02 | 1 Индексы пересчета в т.у.ц. по статьям затрат СМР/ПНР ОЗП=22,53; ЭМ=11,42; ЗПМ=22,53; МАТ=8,56 | 366 |  |  | 366 |  |  |  |  | RN6RJ45U Коннектор RJ-45 CAT6 неэкранированный
Цена МАТ=59,75/8,56*1,02
| 1 | ИНДЕКС К ПОЗИЦИИ: Индексы пересчета в т.у.ц. по статьям затрат СМР/ПНР ОЗП=22,53; ЭМ=11,42; ЗПМ=22,53; МАТ=8,56 | [16 empty] | ИНДЕКС К ПОЗИЦИИ: Индексы пересчета в т.у.ц. по статьям затрат СМР/ПНР ОЗП=22,53; ЭМ=11,42; ЗПМ=22,53; МАТ=8,56
30 | ТЕРм08-02-158-14 Приказ Администрации ЛО от 20.10.15 №28 | Заделка концевая сухая для 3-5-жильного кабеля с пластмассовой и резиновой изоляцией напряжением: до 1 кВ, сечение одной жилы от 1,5 мм2 до 35 мм2 |  | 1 шт. | 2 | 24,42 16,78 | 2,68 0,25 | 4.96 | 1 Индексы пересчета в т.у.ц. по статьям затрат СМР/ПНР ОЗП=22,53; ЭМ=11,42; ЗПМ=22,53; МАТ=8,56 | 902 | 756 | 61 11 | 85 |  |  |  |  | Заделка концевая сухая для 3-5-жильного кабеля с пластмассовой и резиновой изоляцией напряжением: до 1 кВ, сечение одной жилы от 1,5 мм2 до 35 мм2
| 1 | ИНДЕКС К ПОЗИЦИИ: Индексы пересчета в т.у.ц. по статьям затрат СМР/ПНР ОЗП=22,53; ЭМ=11,42; ЗПМ=22,53; МАТ=8,56 | [16 empty] | ИНДЕКС К ПОЗИЦИИ: Индексы пересчета в т.у.ц. по статьям затрат СМР/ПНР ОЗП=22,53; ЭМ=11,42; ЗПМ=22,53; МАТ=8,56
31 | Прайс | 2CT6 Наконечник кабельный кольцевой для жилы 6кв.мм под болт М6 (ТМЛ) |  | шт | 2 | 1.98 |  | 1,98 16,64/8,56*1,02 | 1 Индексы пересчета в т.у.ц. по статьям затрат СМР/ПНР ОЗП=22,53; ЭМ=11,42; ЗПМ=22,53; МАТ=8,56 | 34 |  |  | 34 |  |  |  |  | 2CT6 Наконечник кабельный кольцевой для жилы 6кв.мм под болт М6 (ТМЛ)
Цена МАТ=16,64/8,56*1,02
| 1 | ИНДЕКС К ПОЗИЦИИ: Индексы пересчета в т.у.ц. по статьям затрат СМР/ПНР ОЗП=22,53; ЭМ=11,42; ЗПМ=22,53; МАТ=8,56 | [16 empty] | ИНДЕКС К ПОЗИЦИИ: Индексы пересчета в т.у.ц. по статьям затрат СМР/ПНР ОЗП=22,53; ЭМ=11,42; ЗПМ=22,53; МАТ=8,56
32 | Прайс | 2PC Изолятор для наконечника 6 кв.мм |  | шт | 2 | 0.99 |  | 0,99 8,34/8,56*1,02 | 1 Индексы пересчета в т.у.ц. по статьям затрат СМР/ПНР ОЗП=22,53; ЭМ=11,42; ЗПМ=22,53; МАТ=8,56 | 17 |  |  | 17 |  |  |  |  | 2PC Изолятор для наконечника 6 кв.мм
Цена МАТ=8,34/8,56*1,02
| 1 | ИНДЕКС К ПОЗИЦИИ: Индексы пересчета в т.у.ц. по статьям затрат СМР/ПНР ОЗП=22,53; ЭМ=11,42; ЗПМ=22,53; МАТ=8,56 | [16 empty] | ИНДЕКС К ПОЗИЦИИ: Индексы пересчета в т.у.ц. по статьям затрат СМР/ПНР ОЗП=22,53; ЭМ=11,42; ЗПМ=22,53; МАТ=8,56
33 | ТЕРм08-01-082-01 Приказ Администрации ЛО от 20.10.15 №28 | Зажим наборный без кожуха |  | 100 шт. | 0.1 | 1 259,81 857,28 | 31,10 2,70 | 371.43 | 1 Индексы пересчета в т.у.ц. по статьям затрат СМР/ПНР ОЗП=22,53; ЭМ=11,42; ЗПМ=22,53; МАТ=8,56 | 2285 | 1931 | 36 6 | 318 |  |  |  |  | Зажим наборный без кожуха
Объем=(4+2+2+2) / 100
| 1 | ИНДЕКС К ПОЗИЦИИ: Индексы пересчета в т.у.ц. по статьям затрат СМР/ПНР ОЗП=22,53; ЭМ=11,42; ЗПМ=22,53; МАТ=8,56 | [16 empty] | ИНДЕКС К ПОЗИЦИИ: Индексы пересчета в т.у.ц. по статьям затрат СМР/ПНР ОЗП=22,53; ЭМ=11,42; ЗПМ=22,53; МАТ=8,56
34 | Прайс | YZN30-016-K03 Клемма винтовая КВИ-16мм2 серая IEK |  | шт | 4 | 15.43 |  | 15,43 129,46/8,56*1,02 | 1 Индексы пересчета в т.у.ц. по статьям затрат СМР/ПНР ОЗП=22,53; ЭМ=11,42; ЗПМ=22,53; МАТ=8,56 | 528 |  |  | 528 |  |  |  |  | YZN30-016-K03 Клемма винтовая КВИ-16мм2 серая IEK
Цена МАТ=129,46/8,56*1,02
| 1 | ИНДЕКС К ПОЗИЦИИ: Индексы пересчета в т.у.ц. по статьям затрат СМР/ПНР ОЗП=22,53; ЭМ=11,42; ЗПМ=22,53; МАТ=8,56 | [16 empty] | ИНДЕКС К ПОЗИЦИИ: Индексы пересчета в т.у.ц. по статьям затрат СМР/ПНР ОЗП=22,53; ЭМ=11,42; ЗПМ=22,53; МАТ=8,56
35 | Прайс | YZN30-016-K07 Клемма винтовая КВИ-16мм2 синяя IEK |  | шт | 2 | 15.78 |  | 15,78 132,41/8,56*1,02 | 1 Индексы пересчета в т.у.ц. по статьям затрат СМР/ПНР ОЗП=22,53; ЭМ=11,42; ЗПМ=22,53; МАТ=8,56 | 270 |  |  | 270 |  |  |  |  | YZN30-016-K07 Клемма винтовая КВИ-16мм2 синяя IEK
Цена МАТ=132,41/8,56*1,02
| 1 | ИНДЕКС К ПОЗИЦИИ: Индексы пересчета в т.у.ц. по статьям затрат СМР/ПНР ОЗП=22,53; ЭМ=11,42; ЗПМ=22,53; МАТ=8,56 | [16 empty] | ИНДЕКС К ПОЗИЦИИ: Индексы пересчета в т.у.ц. по статьям затрат СМР/ПНР ОЗП=22,53; ЭМ=11,42; ЗПМ=22,53; МАТ=8,56
36 | Прайс | YZN30-002-K03 Клемма винтовая КВИ-2,5мм2 серая IEK |  | шт | 2 | 4.12 |  | 4,12 34,6/8,56*1,02 | 1 Индексы пересчета в т.у.ц. по статьям затрат СМР/ПНР ОЗП=22,53; ЭМ=11,42; ЗПМ=22,53; МАТ=8,56 | 71 |  |  | 71 |  |  |  |  | YZN30-002-K03 Клемма винтовая КВИ-2,5мм2 серая IEK
Цена МАТ=34,6/8,56*1,02
| 1 | ИНДЕКС К ПОЗИЦИИ: Индексы пересчета в т.у.ц. по статьям затрат СМР/ПНР ОЗП=22,53; ЭМ=11,42; ЗПМ=22,53; МАТ=8,56 | [16 empty] | ИНДЕКС К ПОЗИЦИИ: Индексы пересчета в т.у.ц. по статьям затрат СМР/ПНР ОЗП=22,53; ЭМ=11,42; ЗПМ=22,53; МАТ=8,56
37 | Прайс | YZN30-002-K07 Клемма винтовая КВИ-2,5мм2 синяя IEK |  | шт | 2 | 4.5 |  | 4,50 37,76/8,56*1,02 | 1 Индексы пересчета в т.у.ц. по статьям затрат СМР/ПНР ОЗП=22,53; ЭМ=11,42; ЗПМ=22,53; МАТ=8,56 | 77 |  |  | 77 |  |  |  |  | YZN30-002-K07 Клемма винтовая КВИ-2,5мм2 синяя IEK
Цена МАТ=37,76/8,56*1,02
| 1 | ИНДЕКС К ПОЗИЦИИ: Индексы пересчета в т.у.ц. по статьям затрат СМР/ПНР ОЗП=22,53; ЭМ=11,42; ЗПМ=22,53; МАТ=8,56 | [16 empty] | ИНДЕКС К ПОЗИЦИИ: Индексы пересчета в т.у.ц. по статьям затрат СМР/ПНР ОЗП=22,53; ЭМ=11,42; ЗПМ=22,53; МАТ=8,56
38 | ТЕРм10-06-037-13 Приказ Администрации ЛО от 20.10.15 №28 | Крышка декоративная и другие мелкие изделия (без присоединения проводов) |  | 100 шт. | 0.06 | 112,03 106,30 |  | 5.73 | 1 Индексы пересчета в т.у.ц. по статьям затрат СМР/ПНР ОЗП=22,53; ЭМ=11,42; ЗПМ=22,53; МАТ=8,56 | 147 | 144 |  | 3 |  |  |  |  | Крышка декоративная и другие мелкие изделия (без присоединения проводов)
Объем=(2+4) / 100
| 1 | ИНДЕКС К ПОЗИЦИИ: Индексы пересчета в т.у.ц. по статьям затрат СМР/ПНР ОЗП=22,53; ЭМ=11,42; ЗПМ=22,53; МАТ=8,56 | [16 empty] | ИНДЕКС К ПОЗИЦИИ: Индексы пересчета в т.у.ц. по статьям затрат СМР/ПНР ОЗП=22,53; ЭМ=11,42; ЗПМ=22,53; МАТ=8,56
39 | Прайс | YZN30D-ZGL-016-K03 Заглушка для КВИ-16мм2 серая IEK |  | шт | 2 | 2.84 |  | 2,84 23,8/8,56*1,02 | 1 Индексы пересчета в т.у.ц. по статьям затрат СМР/ПНР ОЗП=22,53; ЭМ=11,42; ЗПМ=22,53; МАТ=8,56 | 49 |  |  | 49 |  |  |  |  | YZN30D-ZGL-016-K03 Заглушка для КВИ-16мм2 серая IEK
Цена МАТ=23,8/8,56*1,02
| 1 | ИНДЕКС К ПОЗИЦИИ: Индексы пересчета в т.у.ц. по статьям затрат СМР/ПНР ОЗП=22,53; ЭМ=11,42; ЗПМ=22,53; МАТ=8,56 | [16 empty] | ИНДЕКС К ПОЗИЦИИ: Индексы пересчета в т.у.ц. по статьям затрат СМР/ПНР ОЗП=22,53; ЭМ=11,42; ЗПМ=22,53; МАТ=8,56
40 | Прайс | YZN30D-ZGL-002-K03 Заглушка для КВИ-2,5мм2 серая IEK |  | шт | 4 | 1.66 |  | 1,66 13,9/8,56*1,02 | 1 Индексы пересчета в т.у.ц. по статьям затрат СМР/ПНР ОЗП=22,53; ЭМ=11,42; ЗПМ=22,53; МАТ=8,56 | 57 |  |  | 57 |  |  |  |  | YZN30D-ZGL-002-K03 Заглушка для КВИ-2,5мм2 серая IEK
Цена МАТ=13,9/8,56*1,02
| 1 | ИНДЕКС К ПОЗИЦИИ: Индексы пересчета в т.у.ц. по статьям затрат СМР/ПНР ОЗП=22,53; ЭМ=11,42; ЗПМ=22,53; МАТ=8,56 | [16 empty] | ИНДЕКС К ПОЗИЦИИ: Индексы пересчета в т.у.ц. по статьям затрат СМР/ПНР ОЗП=22,53; ЭМ=11,42; ЗПМ=22,53; МАТ=8,56
41 | ТЕРм10-04-101-11 Приказ Администрации ЛО от 20.10.15 №28 | Колодка клеммная на металлической конструкции, количество перьев: 20 |  | 1 шт. | 26 | 96,77 91,20 |  | 5.57 | 1 Индексы пересчета в т.у.ц. по статьям затрат СМР/ПНР ОЗП=22,53; ЭМ=11,42; ЗПМ=22,53; МАТ=8,56 | 54663 | 53423 |  | 1240 |  |  |  |  | Колодка клеммная на металлической конструкции, количество перьев: 20
Объем=2+8+4+8+4
| 1 | ИНДЕКС К ПОЗИЦИИ: Индексы пересчета в т.у.ц. по статьям затрат СМР/ПНР ОЗП=22,53; ЭМ=11,42; ЗПМ=22,53; МАТ=8,56 | [16 empty] | ИНДЕКС К ПОЗИЦИИ: Индексы пересчета в т.у.ц. по статьям затрат СМР/ПНР ОЗП=22,53; ЭМ=11,42; ЗПМ=22,53; МАТ=8,56
42 | Прайс | YNN10-04-100 Шина PEN "земля-ноль" 6х9мм 4/1 (4группы/креп по центр) IEK |  | шт | 2 | 8.06 |  | 8,06 67,67/8,56*1,02 | 1 Индексы пересчета в т.у.ц. по статьям затрат СМР/ПНР ОЗП=22,53; ЭМ=11,42; ЗПМ=22,53; МАТ=8,56 | 138 |  |  | 138 |  |  |  |  | YNN10-04-100 Шина PEN "земля-ноль" 6х9мм 4/1 (4группы/креп по центр) IEK
Цена МАТ=67,67/8,56*1,02
| 1 | ИНДЕКС К ПОЗИЦИИ: Индексы пересчета в т.у.ц. по статьям затрат СМР/ПНР ОЗП=22,53; ЭМ=11,42; ЗПМ=22,53; МАТ=8,56 | [16 empty] | ИНДЕКС К ПОЗИЦИИ: Индексы пересчета в т.у.ц. по статьям затрат СМР/ПНР ОЗП=22,53; ЭМ=11,42; ЗПМ=22,53; МАТ=8,56
43 | Прайс | YZN30Q-002-2P Перемычка центральная для КВИ-2,5мм2 2PIN IEK |  | шт | 2 | 4.3 |  | 4,30 36,1/8,56*1,02 | 1 Индексы пересчета в т.у.ц. по статьям затрат СМР/ПНР ОЗП=22,53; ЭМ=11,42; ЗПМ=22,53; МАТ=8,56 | 74 |  |  | 74 |  |  |  |  | YZN30Q-002-2P Перемычка центральная для КВИ-2,5мм2 2PIN IEK
Цена МАТ=36,1/8,56*1,02
| 1 | ИНДЕКС К ПОЗИЦИИ: Индексы пересчета в т.у.ц. по статьям затрат СМР/ПНР ОЗП=22,53; ЭМ=11,42; ЗПМ=22,53; МАТ=8,56 | [16 empty] | ИНДЕКС К ПОЗИЦИИ: Индексы пересчета в т.у.ц. по статьям затрат СМР/ПНР ОЗП=22,53; ЭМ=11,42; ЗПМ=22,53; МАТ=8,56
44 | Прайс | YZN30Q-002-3P Перемычка центральная для КВИ-2,5мм2 3PIN IEK |  | шт | 1 | 5.66 |  | 5,66 47,51/8,56*1,02 | 1 Индексы пересчета в т.у.ц. по статьям затрат СМР/ПНР ОЗП=22,53; ЭМ=11,42; ЗПМ=22,53; МАТ=8,56 | 48 |  |  | 48 |  |  |  |  | YZN30Q-002-3P Перемычка центральная для КВИ-2,5мм2 3PIN IEK
Цена МАТ=47,51/8,56*1,02
| 1 | ИНДЕКС К ПОЗИЦИИ: Индексы пересчета в т.у.ц. по статьям затрат СМР/ПНР ОЗП=22,53; ЭМ=11,42; ЗПМ=22,53; МАТ=8,56 | [16 empty] | ИНДЕКС К ПОЗИЦИИ: Индексы пересчета в т.у.ц. по статьям затрат СМР/ПНР ОЗП=22,53; ЭМ=11,42; ЗПМ=22,53; МАТ=8,56
45 | Прайс | YZN30Q-016-2P Перемычка центральная для КВИ-16мм2 2PIN IEK |  | шт | 2 | 15.25 |  | 15,25 128/8,56*1,02 | 1 Индексы пересчета в т.у.ц. по статьям затрат СМР/ПНР ОЗП=22,53; ЭМ=11,42; ЗПМ=22,53; МАТ=8,56 | 261 |  |  | 261 |  |  |  |  | YZN30Q-016-2P Перемычка центральная для КВИ-16мм2 2PIN IEK
Цена МАТ=128/8,56*1,02
| 1 | ИНДЕКС К ПОЗИЦИИ: Индексы пересчета в т.у.ц. по статьям затрат СМР/ПНР ОЗП=22,53; ЭМ=11,42; ЗПМ=22,53; МАТ=8,56 | [16 empty] | ИНДЕКС К ПОЗИЦИИ: Индексы пересчета в т.у.ц. по статьям затрат СМР/ПНР ОЗП=22,53; ЭМ=11,42; ЗПМ=22,53; МАТ=8,56
46 | Прайс | YZN30Q-010-2P Перемычка центральная для КВИ-10мм2 2PIN IEK |  | шт | 1 | 7.79 |  | 7,79 65,35/8,56*1,02 | 1 Индексы пересчета в т.у.ц. по статьям затрат СМР/ПНР ОЗП=22,53; ЭМ=11,42; ЗПМ=22,53; МАТ=8,56 | 67 |  |  | 67 |  |  |  |  | YZN30Q-010-2P Перемычка центральная для КВИ-10мм2 2PIN IEK
Цена МАТ=65,35/8,56*1,02
| 1 | ИНДЕКС К ПОЗИЦИИ: Индексы пересчета в т.у.ц. по статьям затрат СМР/ПНР ОЗП=22,53; ЭМ=11,42; ЗПМ=22,53; МАТ=8,56 | [16 empty] | ИНДЕКС К ПОЗИЦИИ: Индексы пересчета в т.у.ц. по статьям затрат СМР/ПНР ОЗП=22,53; ЭМ=11,42; ЗПМ=22,53; МАТ=8,56
47 | ТЕРм08-02-152-11 Приказ Администрации ЛО от 20.10.15 №28 | Подвес для прокладки кабелей под перекрытиями со стойками: сдвоенными массой до 4 кг |  | 100 шт. | 0.01 | 1 066,08 655,18 | 253,98 0,25 | 156.92 | 1 Индексы пересчета в т.у.ц. по статьям затрат СМР/ПНР ОЗП=22,53; ЭМ=11,42; ЗПМ=22,53; МАТ=8,56 | 190 | 148 | 29 | 13 |  |  |  |  | Подвес для прокладки кабелей под перекрытиями со стойками: сдвоенными массой до 4 кг
Объем=1 / 100
| 1 | ИНДЕКС К ПОЗИЦИИ: Индексы пересчета в т.у.ц. по статьям затрат СМР/ПНР ОЗП=22,53; ЭМ=11,42; ЗПМ=22,53; МАТ=8,56 | [16 empty] | ИНДЕКС К ПОЗИЦИИ: Индексы пересчета в т.у.ц. по статьям затрат СМР/ПНР ОЗП=22,53; ЭМ=11,42; ЗПМ=22,53; МАТ=8,56
48 | Прайс | СПТ1-2900-2,0-СЦ Стойка потолочного подвеса 2900 мм, толщ. 2,0 мм, Сендзимир цинк 51401 |  | шт | 1 | 261.77 |  | 261,77 2196,85/8,56*1,02 | 1 Индексы пересчета в т.у.ц. по статьям затрат СМР/ПНР ОЗП=22,53; ЭМ=11,42; ЗПМ=22,53; МАТ=8,56 | 2241 |  |  | 2241 |  |  |  |  | СПТ1-2900-2,0-СЦ Стойка потолочного подвеса 2900 мм, толщ. 2,0 мм, Сендзимир цинк 51401
Цена МАТ=2196,85/8,56*1,02
| 1 | ИНДЕКС К ПОЗИЦИИ: Индексы пересчета в т.у.ц. по статьям затрат СМР/ПНР ОЗП=22,53; ЭМ=11,42; ЗПМ=22,53; МАТ=8,56 | [16 empty] | ИНДЕКС К ПОЗИЦИИ: Индексы пересчета в т.у.ц. по статьям затрат СМР/ПНР ОЗП=22,53; ЭМ=11,42; ЗПМ=22,53; МАТ=8,56
49 | Прайс | PR08.8931 Саморез универсальный острый с потайной головкой 6x60 цинк (10шт/уп) Промрукав |  | шт | 12 | 0.74 |  | 0,74 6,21/8,56*1,02 | 1 Индексы пересчета в т.у.ц. по статьям затрат СМР/ПНР ОЗП=22,53; ЭМ=11,42; ЗПМ=22,53; МАТ=8,56 | 76 |  |  | 76 |  |  |  |  | PR08.8931 Саморез универсальный острый с потайной головкой 6x60 цинк (10шт/уп) Промрукав
Цена МАТ=6,21/8,56*1,02
| 1 | ИНДЕКС К ПОЗИЦИИ: Индексы пересчета в т.у.ц. по статьям затрат СМР/ПНР ОЗП=22,53; ЭМ=11,42; ЗПМ=22,53; МАТ=8,56 | [16 empty] | ИНДЕКС К ПОЗИЦИИ: Индексы пересчета в т.у.ц. по статьям затрат СМР/ПНР ОЗП=22,53; ЭМ=11,42; ЗПМ=22,53; МАТ=8,56
50 | Прайс | 10х 50 (500)Дюбель распорный (полипропилен) тип S |  | шт | 12 | 0.12 |  | 0,12 1,02/8,56*1,02 | 1 Индексы пересчета в т.у.ц. по статьям затрат СМР/ПНР ОЗП=22,53; ЭМ=11,42; ЗПМ=22,53; МАТ=8,56 | 12 |  |  | 12 |  |  |  |  | 10х 50 (500)Дюбель распорный (полипропилен) тип S
Цена МАТ=1,02/8,56*1,02
| 1 | ИНДЕКС К ПОЗИЦИИ: Индексы пересчета в т.у.ц. по статьям затрат СМР/ПНР ОЗП=22,53; ЭМ=11,42; ЗПМ=22,53; МАТ=8,56 | [16 empty] | ИНДЕКС К ПОЗИЦИИ: Индексы пересчета в т.у.ц. по статьям затрат СМР/ПНР ОЗП=22,53; ЭМ=11,42; ЗПМ=22,53; МАТ=8,56
51 | Прайс | D 6 Шайба усиленная DIN 9021, цинк |  | шт | 12 | 0.09 |  | 0,09 0,76/8,56*1,02 | 1 Индексы пересчета в т.у.ц. по статьям затрат СМР/ПНР ОЗП=22,53; ЭМ=11,42; ЗПМ=22,53; МАТ=8,56 | 9 |  |  | 9 |  |  |  |  | D 6 Шайба усиленная DIN 9021, цинк
Цена МАТ=0,76/8,56*1,02
| 1 | ИНДЕКС К ПОЗИЦИИ: Индексы пересчета в т.у.ц. по статьям затрат СМР/ПНР ОЗП=22,53; ЭМ=11,42; ЗПМ=22,53; МАТ=8,56 | [16 empty] | ИНДЕКС К ПОЗИЦИИ: Индексы пересчета в т.у.ц. по статьям затрат СМР/ПНР ОЗП=22,53; ЭМ=11,42; ЗПМ=22,53; МАТ=8,56
52 | Прайс | БМ-6х20.58-DIN-Т Болт М6х20 DIN 933 полнонарезной, класс прочности 5.8, термодиффузия (в упаковке 100 шт) 560432 |  | шт | 2 | 0.91 |  | 0,91 7,65/8,56*1,02 | 1 Индексы пересчета в т.у.ц. по статьям затрат СМР/ПНР ОЗП=22,53; ЭМ=11,42; ЗПМ=22,53; МАТ=8,56 | 16 |  |  | 16 |  |  |  |  | БМ-6х20.58-DIN-Т Болт М6х20 DIN 933 полнонарезной, класс прочности 5.8, термодиффузия (в упаковке 100 шт) 560432
Цена МАТ=7,65/8,56*1,02
| 1 | ИНДЕКС К ПОЗИЦИИ: Индексы пересчета в т.у.ц. по статьям затрат СМР/ПНР ОЗП=22,53; ЭМ=11,42; ЗПМ=22,53; МАТ=8,56 | [16 empty] | ИНДЕКС К ПОЗИЦИИ: Индексы пересчета в т.у.ц. по статьям затрат СМР/ПНР ОЗП=22,53; ЭМ=11,42; ЗПМ=22,53; МАТ=8,56
53 | Прайс | ГМ-6.8-DIN-Т Гайка М6 DIN 934, класс прочности 8, термодиффузия (в упаковке 100 шт) 567069 |  | шт | 2 | 0.3 |  | 0,30 2,51/8,56*1,02 | 1 Индексы пересчета в т.у.ц. по статьям затрат СМР/ПНР ОЗП=22,53; ЭМ=11,42; ЗПМ=22,53; МАТ=8,56 | 5 |  |  | 5 |  |  |  |  | ГМ-6.8-DIN-Т Гайка М6 DIN 934, класс прочности 8, термодиффузия (в упаковке 100 шт) 567069
Цена МАТ=2,51/8,56*1,02
| 1 | ИНДЕКС К ПОЗИЦИИ: Индексы пересчета в т.у.ц. по статьям затрат СМР/ПНР ОЗП=22,53; ЭМ=11,42; ЗПМ=22,53; МАТ=8,56 | [16 empty] | ИНДЕКС К ПОЗИЦИИ: Индексы пересчета в т.у.ц. по статьям затрат СМР/ПНР ОЗП=22,53; ЭМ=11,42; ЗПМ=22,53; МАТ=8,56
54 | Прайс | ШМГ-6-DIN-Т Шайба-гровер 6 DIN 127, термодиффузия (в упаковке 100 шт) 568669 |  | шт | 4 | 0.11 |  | 0,11 0,96/8,56*1,02 | 1 Индексы пересчета в т.у.ц. по статьям затрат СМР/ПНР ОЗП=22,53; ЭМ=11,42; ЗПМ=22,53; МАТ=8,56 | 4 |  |  | 4 |  |  |  |  | ШМГ-6-DIN-Т Шайба-гровер 6 DIN 127, термодиффузия (в упаковке 100 шт) 568669
Цена МАТ=0,96/8,56*1,02
| 1 | ИНДЕКС К ПОЗИЦИИ: Индексы пересчета в т.у.ц. по статьям затрат СМР/ПНР ОЗП=22,53; ЭМ=11,42; ЗПМ=22,53; МАТ=8,56 | [16 empty] | ИНДЕКС К ПОЗИЦИИ: Индексы пересчета в т.у.ц. по статьям затрат СМР/ПНР ОЗП=22,53; ЭМ=11,42; ЗПМ=22,53; МАТ=8,56
55 | Прайс | CMZ10-BTP-8-25 Болт с шестиг. гол. и полн. резьбой DIN 933 М8х25 IEK |  | шт | 4 | 1.25 |  | 1,25 10,45/8,56*1,02 | 1 Индексы пересчета в т.у.ц. по статьям затрат СМР/ПНР ОЗП=22,53; ЭМ=11,42; ЗПМ=22,53; МАТ=8,56 | 43 |  |  | 43 |  |  |  |  | CMZ10-BTP-8-25 Болт с шестиг. гол. и полн. резьбой DIN 933 М8х25 IEK
Цена МАТ=10,45/8,56*1,02
| 1 | ИНДЕКС К ПОЗИЦИИ: Индексы пересчета в т.у.ц. по статьям затрат СМР/ПНР ОЗП=22,53; ЭМ=11,42; ЗПМ=22,53; МАТ=8,56 | [16 empty] | ИНДЕКС К ПОЗИЦИИ: Индексы пересчета в т.у.ц. по статьям затрат СМР/ПНР ОЗП=22,53; ЭМ=11,42; ЗПМ=22,53; МАТ=8,56
56 | Прайс | SH8 Шайба плоская усиленная М8 DIN 9021 |  | шт | 8 | 0.46 |  | 0,46 3,85/8,56*1,02 | 1 Индексы пересчета в т.у.ц. по статьям затрат СМР/ПНР ОЗП=22,53; ЭМ=11,42; ЗПМ=22,53; МАТ=8,56 | 32 |  |  | 32 |  |  |  |  | SH8 Шайба плоская усиленная М8 DIN 9021
Цена МАТ=3,85/8,56*1,02
| 1 | ИНДЕКС К ПОЗИЦИИ: Индексы пересчета в т.у.ц. по статьям затрат СМР/ПНР ОЗП=22,53; ЭМ=11,42; ЗПМ=22,53; МАТ=8,56 | [16 empty] | ИНДЕКС К ПОЗИЦИИ: Индексы пересчета в т.у.ц. по статьям затрат СМР/ПНР ОЗП=22,53; ЭМ=11,42; ЗПМ=22,53; МАТ=8,56
57 | Прайс | PR08.2363 Гайка шестигранная оцинкованная М8 (DIN 934) (500шт/уп) Промрукав |  | шт | 4 | 0.35 |  | 0,35 2,91/8,56*1,02 | 1 Индексы пересчета в т.у.ц. по статьям затрат СМР/ПНР ОЗП=22,53; ЭМ=11,42; ЗПМ=22,53; МАТ=8,56 | 12 |  |  | 12 |  |  |  |  | PR08.2363 Гайка шестигранная оцинкованная М8 (DIN 934) (500шт/уп) Промрукав
Цена МАТ=2,91/8,56*1,02
| 1 | ИНДЕКС К ПОЗИЦИИ: Индексы пересчета в т.у.ц. по статьям затрат СМР/ПНР ОЗП=22,53; ЭМ=11,42; ЗПМ=22,53; МАТ=8,56 | [16 empty] | ИНДЕКС К ПОЗИЦИИ: Индексы пересчета в т.у.ц. по статьям затрат СМР/ПНР ОЗП=22,53; ЭМ=11,42; ЗПМ=22,53; МАТ=8,56
58 | Прайс | R5CGN Смазка контактная ЭПС-98, 1.3л |  | шт | 1 | 999.02 |  | 999,02 8383,91/8,56*1,02 | 1 Индексы пересчета в т.у.ц. по статьям затрат СМР/ПНР ОЗП=22,53; ЭМ=11,42; ЗПМ=22,53; МАТ=8,56 | 8552 |  |  | 8552 |  |  |  |  | R5CGN Смазка контактная ЭПС-98, 1.3л
Цена МАТ=8383,91/8,56*1,02
| 1 | ИНДЕКС К ПОЗИЦИИ: Индексы пересчета в т.у.ц. по статьям затрат СМР/ПНР ОЗП=22,53; ЭМ=11,42; ЗПМ=22,53; МАТ=8,56 | [16 empty] | ИНДЕКС К ПОЗИЦИИ: Индексы пересчета в т.у.ц. по статьям затрат СМР/ПНР ОЗП=22,53; ЭМ=11,42; ЗПМ=22,53; МАТ=8,56
59 | ТЕРм08-02-472-10 Приказ Администрации ЛО от 20.10.15 №28 | Проводник заземляющий из медного изолированного провода сечением 25 мм2 открыто по строительным основаниям |  | 100 м | 0.2 | 778,56 573,41 | 33,27 0,74 | 171.88 | 1 Индексы пересчета в т.у.ц. по статьям затрат СМР/ПНР ОЗП=22,53; ЭМ=11,42; ЗПМ=22,53; МАТ=8,56 | 2954 | 2584 | 76 3 | 294 |  |  |  |  | Проводник заземляющий из медного изолированного провода сечением 25 мм2 открыто по строительным основаниям
Объем=20 / 100
| 1 | ИНДЕКС К ПОЗИЦИИ: Индексы пересчета в т.у.ц. по статьям затрат СМР/ПНР ОЗП=22,53; ЭМ=11,42; ЗПМ=22,53; МАТ=8,56 | [16 empty] | ИНДЕКС К ПОЗИЦИИ: Индексы пересчета в т.у.ц. по статьям затрат СМР/ПНР ОЗП=22,53; ЭМ=11,42; ЗПМ=22,53; МАТ=8,56
60 | Прайс | Провод силовой ПуГВнг(А)-LS 1х6 желто-зеленый бухта многопроволочный |  | м | 20 | 8.57 |  | 8,57 71,92/8,56*1,02 | 1 Индексы пересчета в т.у.ц. по статьям затрат СМР/ПНР ОЗП=22,53; ЭМ=11,42; ЗПМ=22,53; МАТ=8,56 | 1467 |  |  | 1467 |  |  |  |  | Провод силовой ПуГВнг(А)-LS 1х6 желто-зеленый бухта многопроволочный
Цена МАТ=71,92/8,56*1,02
| 1 | ИНДЕКС К ПОЗИЦИИ: Индексы пересчета в т.у.ц. по статьям затрат СМР/ПНР ОЗП=22,53; ЭМ=11,42; ЗПМ=22,53; МАТ=8,56 | [16 empty] | ИНДЕКС К ПОЗИЦИИ: Индексы пересчета в т.у.ц. по статьям затрат СМР/ПНР ОЗП=22,53; ЭМ=11,42; ЗПМ=22,53; МАТ=8,56
61 | ТЕРм08-02-411-01 Приказ Администрации ЛО от 20.10.15 №28 | Рукав металлический наружным диаметром: до 48 мм |  | 100 м | 0.74 | 1 272,73 494,96 | 174,72 4,42 | 603.05 | 1 Индексы пересчета в т.у.ц. по статьям затрат СМР/ПНР ОЗП=22,53; ЭМ=11,42; ЗПМ=22,53; МАТ=8,56 | 13549 | 8252 | 1 477 74 | 3820 |  |  |  |  | Рукав металлический наружным диаметром: до 48 мм
Объем=74 / 100
| 1 | ИНДЕКС К ПОЗИЦИИ: Индексы пересчета в т.у.ц. по статьям затрат СМР/ПНР ОЗП=22,53; ЭМ=11,42; ЗПМ=22,53; МАТ=8,56 | [16 empty] | ИНДЕКС К ПОЗИЦИИ: Индексы пересчета в т.у.ц. по статьям затрат СМР/ПНР ОЗП=22,53; ЭМ=11,42; ЗПМ=22,53; МАТ=8,56
62 | Прайс | Р3-ЦПнг-LS 25 (Fortisflex) Металлорукав 73250 |  | м | 74 | 16.04 |  | 16,04 134,65/8,56*1,02 | 1 Индексы пересчета в т.у.ц. по статьям затрат СМР/ПНР ОЗП=22,53; ЭМ=11,42; ЗПМ=22,53; МАТ=8,56 | 10160 |  |  | 10160 |  |  |  |  | Р3-ЦПнг-LS 25 (Fortisflex) Металлорукав 73250
Цена МАТ=134,65/8,56*1,02
| 1 | ИНДЕКС К ПОЗИЦИИ: Индексы пересчета в т.у.ц. по статьям затрат СМР/ПНР ОЗП=22,53; ЭМ=11,42; ЗПМ=22,53; МАТ=8,56 | [16 empty] | ИНДЕКС К ПОЗИЦИИ: Индексы пересчета в т.у.ц. по статьям затрат СМР/ПНР ОЗП=22,53; ЭМ=11,42; ЗПМ=22,53; МАТ=8,56
63 | Прайс | СМД-П 25-26 (Fortisflex) Скоба металлическая 62984 |  | шт | 222 | 3.42 |  | 3,42 28,71/8,56*1,02 | 1 Индексы пересчета в т.у.ц. по статьям затрат СМР/ПНР ОЗП=22,53; ЭМ=11,42; ЗПМ=22,53; МАТ=8,56 | 6499 |  |  | 6499 |  |  |  |  | СМД-П 25-26 (Fortisflex) Скоба металлическая 62984
Цена МАТ=28,71/8,56*1,02
| 1 | ИНДЕКС К ПОЗИЦИИ: Индексы пересчета в т.у.ц. по статьям затрат СМР/ПНР ОЗП=22,53; ЭМ=11,42; ЗПМ=22,53; МАТ=8,56 | [16 empty] | ИНДЕКС К ПОЗИЦИИ: Индексы пересчета в т.у.ц. по статьям затрат СМР/ПНР ОЗП=22,53; ЭМ=11,42; ЗПМ=22,53; МАТ=8,56
64 | Прайс | 6х40 (11000/1000 ) Дюбель Tchappai (синие) |  | шт | 444 | 0.07 |  | 0,07 0,55/8,56*1,02 | 1 Индексы пересчета в т.у.ц. по статьям затрат СМР/ПНР ОЗП=22,53; ЭМ=11,42; ЗПМ=22,53; МАТ=8,56 | 266 |  |  | 266 |  |  |  |  | 6х40 (11000/1000 ) Дюбель Tchappai (синие)
Цена МАТ=0,55/8,56*1,02
| 1 | ИНДЕКС К ПОЗИЦИИ: Индексы пересчета в т.у.ц. по статьям затрат СМР/ПНР ОЗП=22,53; ЭМ=11,42; ЗПМ=22,53; МАТ=8,56 | [16 empty] | ИНДЕКС К ПОЗИЦИИ: Индексы пересчета в т.у.ц. по статьям затрат СМР/ПНР ОЗП=22,53; ЭМ=11,42; ЗПМ=22,53; МАТ=8,56
65 | Прайс | PR08.8332 Саморез универсальный острый с потайной головкой 4х30 желтый (100шт/уп) Промрукав |  | шт | 444 | 0.13 |  | 0,13 1,05/8,56*1,02 | 1 Индексы пересчета в т.у.ц. по статьям затрат СМР/ПНР ОЗП=22,53; ЭМ=11,42; ЗПМ=22,53; МАТ=8,56 | 494 |  |  | 494 |  |  |  |  | PR08.8332 Саморез универсальный острый с потайной головкой 4х30 желтый (100шт/уп) Промрукав
Цена МАТ=1,05/8,56*1,02
| 1 | ИНДЕКС К ПОЗИЦИИ: Индексы пересчета в т.у.ц. по статьям затрат СМР/ПНР ОЗП=22,53; ЭМ=11,42; ЗПМ=22,53; МАТ=8,56 | [16 empty] | ИНДЕКС К ПОЗИЦИИ: Индексы пересчета в т.у.ц. по статьям затрат СМР/ПНР ОЗП=22,53; ЭМ=11,42; ЗПМ=22,53; МАТ=8,56
66 | ТЕРм08-02-411-04 Приказ Администрации ЛО от 20.10.15 №28 | Ввод гибкий, наружный диаметр металлорукава: до 27 мм |  | 1 ввод | 14 | 18,74 14,62 |  | 4.12 | 1 Индексы пересчета в т.у.ц. по статьям затрат СМР/ПНР ОЗП=22,53; ЭМ=11,42; ЗПМ=22,53; МАТ=8,56 | 5105 | 4611 |  | 494 |  |  |  |  | Ввод гибкий, наружный диаметр металлорукава: до 27 мм
Объем=10+4
| 1 | ИНДЕКС К ПОЗИЦИИ: Индексы пересчета в т.у.ц. по статьям затрат СМР/ПНР ОЗП=22,53; ЭМ=11,42; ЗПМ=22,53; МАТ=8,56 | [16 empty] | ИНДЕКС К ПОЗИЦИИ: Индексы пересчета в т.у.ц. по статьям затрат СМР/ПНР ОЗП=22,53; ЭМ=11,42; ЗПМ=22,53; МАТ=8,56
67 | Прайс | ВМ 20 (Fortisflex) Муфта вводная 61370 |  | шт | 10 | 18.51 |  | 18,51 155,36/8,56*1,02 | 1 Индексы пересчета в т.у.ц. по статьям затрат СМР/ПНР ОЗП=22,53; ЭМ=11,42; ЗПМ=22,53; МАТ=8,56 | 1584 |  |  | 1584 |  |  |  |  | ВМ 20 (Fortisflex) Муфта вводная 61370
Цена МАТ=155,36/8,56*1,02
| 1 | ИНДЕКС К ПОЗИЦИИ: Индексы пересчета в т.у.ц. по статьям затрат СМР/ПНР ОЗП=22,53; ЭМ=11,42; ЗПМ=22,53; МАТ=8,56 | [16 empty] | ИНДЕКС К ПОЗИЦИИ: Индексы пересчета в т.у.ц. по статьям затрат СМР/ПНР ОЗП=22,53; ЭМ=11,42; ЗПМ=22,53; МАТ=8,56
68 | Прайс | ВМ 25 (Fortisflex) Муфта вводная 61371 |  | шт | 4 | 25.97 |  | 25,97 217,92/8,56*1,02 | 1 Индексы пересчета в т.у.ц. по статьям затрат СМР/ПНР ОЗП=22,53; ЭМ=11,42; ЗПМ=22,53; МАТ=8,56 | 889 |  |  | 889 |  |  |  |  | ВМ 25 (Fortisflex) Муфта вводная 61371
Цена МАТ=217,92/8,56*1,02
| 1 | ИНДЕКС К ПОЗИЦИИ: Индексы пересчета в т.у.ц. по статьям затрат СМР/ПНР ОЗП=22,53; ЭМ=11,42; ЗПМ=22,53; МАТ=8,56 | [16 empty] | ИНДЕКС К ПОЗИЦИИ: Индексы пересчета в т.у.ц. по статьям затрат СМР/ПНР ОЗП=22,53; ЭМ=11,42; ЗПМ=22,53; МАТ=8,56
69 | Прайс | ИНЗАГЕРМ-ХПС Герметик огнестойкий нейтральный силиконовый, картридж, 0,4 кг 500082 |  | шт | 1 | 238.28 |  | 238,28 1999,72/8,56*1,02 | 1 Индексы пересчета в т.у.ц. по статьям затрат СМР/ПНР ОЗП=22,53; ЭМ=11,42; ЗПМ=22,53; МАТ=8,56 | 2040 |  |  | 2040 |  |  |  |  | ИНЗАГЕРМ-ХПС Герметик огнестойкий нейтральный силиконовый, картридж, 0,4 кг 500082
Цена МАТ=1999,72/8,56*1,02
| 1 | ИНДЕКС К ПОЗИЦИИ: Индексы пересчета в т.у.ц. по статьям затрат СМР/ПНР ОЗП=22,53; ЭМ=11,42; ЗПМ=22,53; МАТ=8,56 | [16 empty] | ИНДЕКС К ПОЗИЦИИ: Индексы пересчета в т.у.ц. по статьям затрат СМР/ПНР ОЗП=22,53; ЭМ=11,42; ЗПМ=22,53; МАТ=8,56
70 | ТЕРм08-02-148-01 Приказ Администрации ЛО от 20.10.15 №28 | Кабель до 35 кВ в проложенных трубах, блоках и коробах, масса 1 м кабеля: до 1 кг |  | 100 м кабеля | 0.1 | 294,44 180,94 | 67,64 4,91 | 45.86 | 1 Индексы пересчета в т.у.ц. по статьям затрат СМР/ПНР ОЗП=22,53; ЭМ=11,42; ЗПМ=22,53; МАТ=8,56 | 524 | 408 | 77 11 | 39 |  |  |  |  | Кабель до 35 кВ в проложенных трубах, блоках и коробах, масса 1 м кабеля: до 1 кг
Объем=10 / 100
| 1 | ИНДЕКС К ПОЗИЦИИ: Индексы пересчета в т.у.ц. по статьям затрат СМР/ПНР ОЗП=22,53; ЭМ=11,42; ЗПМ=22,53; МАТ=8,56 | [16 empty] | ИНДЕКС К ПОЗИЦИИ: Индексы пересчета в т.у.ц. по статьям затрат СМР/ПНР ОЗП=22,53; ЭМ=11,42; ЗПМ=22,53; МАТ=8,56
71 | Прайс | Кабель ИнСил-ВВнг(А)-FRLS 3х2,5ок(N,PE)-0,66 |  | м | 10 | 31.08 |  | 31,08 260,8/8,56*1,02 | 1 Индексы пересчета в т.у.ц. по статьям затрат СМР/ПНР ОЗП=22,53; ЭМ=11,42; ЗПМ=22,53; МАТ=8,56 | 2660 |  |  | 2660 |  |  |  |  | Кабель ИнСил-ВВнг(А)-FRLS 3х2,5ок(N,PE)-0,66
Цена МАТ=260,8/8,56*1,02
| 1 | ИНДЕКС К ПОЗИЦИИ: Индексы пересчета в т.у.ц. по статьям затрат СМР/ПНР ОЗП=22,53; ЭМ=11,42; ЗПМ=22,53; МАТ=8,56 | [16 empty] | ИНДЕКС К ПОЗИЦИИ: Индексы пересчета в т.у.ц. по статьям затрат СМР/ПНР ОЗП=22,53; ЭМ=11,42; ЗПМ=22,53; МАТ=8,56
72 | ТЕРм08-02-412-02 Приказ Администрации ЛО от 20.10.15 №28 | Затягивание провода в проложенные трубы и металлические рукава первого одножильного или многожильного в общей оплетке, суммарное сечение: до 6 мм2 |  | 100 м | 0.74 | 131,69 96,10 | 5,37 0,49 | 30.22 | 1 Индексы пересчета в т.у.ц. по статьям затрат СМР/ПНР ОЗП=22,53; ЭМ=11,42; ЗПМ=22,53; МАТ=8,56 | 1839 | 1602 | 45 8 | 192 |  |  |  |  | Затягивание провода в проложенные трубы и металлические рукава первого одножильного или многожильного в общей оплетке, суммарное сечение: до 6 мм2
Объем=74 / 100
| 1 | ИНДЕКС К ПОЗИЦИИ: Индексы пересчета в т.у.ц. по статьям затрат СМР/ПНР ОЗП=22,53; ЭМ=11,42; ЗПМ=22,53; МАТ=8,56 | [16 empty] | ИНДЕКС К ПОЗИЦИИ: Индексы пересчета в т.у.ц. по статьям затрат СМР/ПНР ОЗП=22,53; ЭМ=11,42; ЗПМ=22,53; МАТ=8,56
73 | Прайс | СПЕЦЛАН S/FTP Cat 6A ZH нг(А)-HF 4х2х0,57 |  | м | 64 | 22.04 |  | 22,04 184,96/8,56*1,02 | 1 Индексы пересчета в т.у.ц. по статьям затрат СМР/ПНР ОЗП=22,53; ЭМ=11,42; ЗПМ=22,53; МАТ=8,56 | 12074 |  |  | 12074 |  |  |  |  | СПЕЦЛАН S/FTP Cat 6A ZH нг(А)-HF 4х2х0,57
Цена МАТ=184,96/8,56*1,02
| 1 | ИНДЕКС К ПОЗИЦИИ: Индексы пересчета в т.у.ц. по статьям затрат СМР/ПНР ОЗП=22,53; ЭМ=11,42; ЗПМ=22,53; МАТ=8,56 | [16 empty] | ИНДЕКС К ПОЗИЦИИ: Индексы пересчета в т.у.ц. по статьям затрат СМР/ПНР ОЗП=22,53; ЭМ=11,42; ЗПМ=22,53; МАТ=8,56
74 | Прайс | FOC-11-SM-04 Кабель волоконно-оптический 9/125(OS2) 4 волокна, многомодульная конструкция, для внешней прокладки, черный (тип ОКМТ) Naimexx (аналог: Cabeus CLT-A-9-01X04-J-PE-D-OUT-40 Кабель волоконно-оптический 9/125 одномодовый, 4 волокна, loose tube, для внешней прокладки (-40C ~ +70), PE, черный, (F90040115B)) |  | м | 10 | 6.33 |  | 6,33 53,09/8,56*1,02 | 1 Индексы пересчета в т.у.ц. по статьям затрат СМР/ПНР ОЗП=22,53; ЭМ=11,42; ЗПМ=22,53; МАТ=8,56 | 542 |  |  | 542 |  |  |  |  | FOC-11-SM-04 Кабель волоконно-оптический 9/125(OS2) 4 волокна, многомодульная конструкция, для внешней прокладки, черный (тип ОКМТ) Naimexx (аналог: Cabeus CLT-A-9-01X04-J-PE-D-OUT-40 Кабель волоконно-оптический 9/125 одномодовый, 4 волокна, loose tube, для внешней прокладки (-40C ~ +70), PE, черный, (F90040115B))
Цена МАТ=53,09/8,56*1,02
| 1 | ИНДЕКС К ПОЗИЦИИ: Индексы пересчета в т.у.ц. по статьям затрат СМР/ПНР ОЗП=22,53; ЭМ=11,42; ЗПМ=22,53; МАТ=8,56 | [16 empty] | ИНДЕКС К ПОЗИЦИИ: Индексы пересчета в т.у.ц. по статьям затрат СМР/ПНР ОЗП=22,53; ЭМ=11,42; ЗПМ=22,53; МАТ=8,56
75 | Прайс | UZMA-BIK-Y134-S Бирка кабельная У-134 (квадрат 55х55мм) IEK |  | шт | 30 | 0.37 |  | 0,37 3,12/8,56*1,02 | 1 Индексы пересчета в т.у.ц. по статьям затрат СМР/ПНР ОЗП=22,53; ЭМ=11,42; ЗПМ=22,53; МАТ=8,56 | 95 |  |  | 95 |  |  |  |  | UZMA-BIK-Y134-S Бирка кабельная У-134 (квадрат 55х55мм) IEK
Цена МАТ=3,12/8,56*1,02
| 1 | ИНДЕКС К ПОЗИЦИИ: Индексы пересчета в т.у.ц. по статьям затрат СМР/ПНР ОЗП=22,53; ЭМ=11,42; ЗПМ=22,53; МАТ=8,56 | [16 empty] | ИНДЕКС К ПОЗИЦИИ: Индексы пересчета в т.у.ц. по статьям затрат СМР/ПНР ОЗП=22,53; ЭМ=11,42; ЗПМ=22,53; МАТ=8,56
76 | Прайс | UZMA-BIK-Y136-T Бирка кабельная У-136 (треугольник 55х55х55мм) IEK |  | шт | 3 | 0.33 |  | 0,33 2,76/8,56*1,02 | 1 Индексы пересчета в т.у.ц. по статьям затрат СМР/ПНР ОЗП=22,53; ЭМ=11,42; ЗПМ=22,53; МАТ=8,56 | 8 |  |  | 8 |  |  |  |  | UZMA-BIK-Y136-T Бирка кабельная У-136 (треугольник 55х55х55мм) IEK
Цена МАТ=2,76/8,56*1,02
| 1 | ИНДЕКС К ПОЗИЦИИ: Индексы пересчета в т.у.ц. по статьям затрат СМР/ПНР ОЗП=22,53; ЭМ=11,42; ЗПМ=22,53; МАТ=8,56 | [16 empty] | ИНДЕКС К ПОЗИЦИИ: Индексы пересчета в т.у.ц. по статьям затрат СМР/ПНР ОЗП=22,53; ЭМ=11,42; ЗПМ=22,53; МАТ=8,56
77 | Прайс | 25303SR Хомут P6.6 стандартный, черный 2,5x100 |  | шт | 30 | 0.08 |  | 0,08 0,66/8,56*1,02 | 1 Индексы пересчета в т.у.ц. по статьям затрат СМР/ПНР ОЗП=22,53; ЭМ=11,42; ЗПМ=22,53; МАТ=8,56 | 21 |  |  | 21 |  |  |  |  | 25303SR Хомут P6.6 стандартный, черный 2,5x100
Цена МАТ=0,66/8,56*1,02
| 1 | ИНДЕКС К ПОЗИЦИИ: Индексы пересчета в т.у.ц. по статьям затрат СМР/ПНР ОЗП=22,53; ЭМ=11,42; ЗПМ=22,53; МАТ=8,56 | [16 empty] | ИНДЕКС К ПОЗИЦИИ: Индексы пересчета в т.у.ц. по статьям затрат СМР/ПНР ОЗП=22,53; ЭМ=11,42; ЗПМ=22,53; МАТ=8,56
78 | Прайс | 25214SRCV0 Хомут P6.6 самозатухающий, белый 3,6x200 |  | шт | 3 | 0.38 |  | 0,38 3,17/8,56*1,02 | 1 Индексы пересчета в т.у.ц. по статьям затрат СМР/ПНР ОЗП=22,53; ЭМ=11,42; ЗПМ=22,53; МАТ=8,56 | 10 |  |  | 10 |  |  |  |  | 25214SRCV0 Хомут P6.6 самозатухающий, белый 3,6x200
Цена МАТ=3,17/8,56*1,02
| 1 | ИНДЕКС К ПОЗИЦИИ: Индексы пересчета в т.у.ц. по статьям затрат СМР/ПНР ОЗП=22,53; ЭМ=11,42; ЗПМ=22,53; МАТ=8,56 | [16 empty] | ИНДЕКС К ПОЗИЦИИ: Индексы пересчета в т.у.ц. по статьям затрат СМР/ПНР ОЗП=22,53; ЭМ=11,42; ЗПМ=22,53; МАТ=8,56
79 | Прайс | UP1F Перманентная ручка 0,6мм черный |  | шт | 3 | 65.62 |  | 65,62 550,71/8,56*1,02 | 1 Индексы пересчета в т.у.ц. по статьям затрат СМР/ПНР ОЗП=22,53; ЭМ=11,42; ЗПМ=22,53; МАТ=8,56 | 1685 |  |  | 1685 |  |  |  |  | UP1F Перманентная ручка 0,6мм черный
Цена МАТ=550,71/8,56*1,02
| 1 | ИНДЕКС К ПОЗИЦИИ: Индексы пересчета в т.у.ц. по статьям затрат СМР/ПНР ОЗП=22,53; ЭМ=11,42; ЗПМ=22,53; МАТ=8,56 | [16 empty] | ИНДЕКС К ПОЗИЦИИ: Индексы пересчета в т.у.ц. по статьям затрат СМР/ПНР ОЗП=22,53; ЭМ=11,42; ЗПМ=22,53; МАТ=8,56
80 | ТЕРм10-06-066-01 Приказ Администрации ЛО от 20.10.15 №28 | Измерение на кабельной площадке затухания зонового волоконно-оптического кабеля с числом волокон: 4 |  | 1 участок | 1 | 71,78 66,10 | 4.36 | 1.32 | 1 Индексы пересчета в т.у.ц. по статьям затрат СМР/ПНР ОЗП=22,53; ЭМ=11,42; ЗПМ=22,53; МАТ=8,56 | 1550 | 1489 | 50 | 11 |  |  |  |  | Измерение на кабельной площадке затухания зонового волоконно-оптического кабеля с числом волокон: 4
| 1 | ИНДЕКС К ПОЗИЦИИ: Индексы пересчета в т.у.ц. по статьям затрат СМР/ПНР ОЗП=22,53; ЭМ=11,42; ЗПМ=22,53; МАТ=8,56 | [16 empty] | ИНДЕКС К ПОЗИЦИИ: Индексы пересчета в т.у.ц. по статьям затрат СМР/ПНР ОЗП=22,53; ЭМ=11,42; ЗПМ=22,53; МАТ=8,56
81 | ТЕРм10-06-059-01 Приказ Администрации ЛО от 20.10.15 №28 | Измерение на смонтированном участке волоконно-оптического кабеля в одном направлении с числом волокон: 4 |  | 1 измерение | 1 | 46,46 30,86 | 14.98 | 0.62 | 1 Индексы пересчета в т.у.ц. по статьям затрат СМР/ПНР ОЗП=22,53; ЭМ=11,42; ЗПМ=22,53; МАТ=8,56 | 872 | 695 | 171 | 6 |  |  |  |  | Измерение на смонтированном участке волоконно-оптического кабеля в одном направлении с числом волокон: 4
|  | в двух направлениях ПЗ=2 (ОЗП=2; ЭМ=2 к расх.; ЗПМ=2; МАТ=2 к расх.; ТЗ=2; ТЗМ=2) | [17 empty] | в двух направлениях ПЗ=2 (ОЗП=2; ЭМ=2 к расх.; ЗПМ=2; МАТ=2 к расх.; ТЗ=2; ТЗМ=2)
| 1 | ИНДЕКС К ПОЗИЦИИ: Индексы пересчета в т.у.ц. по статьям затрат СМР/ПНР ОЗП=22,53; ЭМ=11,42; ЗПМ=22,53; МАТ=8,56 | [16 empty] | ИНДЕКС К ПОЗИЦИИ: Индексы пересчета в т.у.ц. по статьям затрат СМР/ПНР ОЗП=22,53; ЭМ=11,42; ЗПМ=22,53; МАТ=8,56
82 | ТЕРм10-06-068-15 Приказ Администрации ЛО от 20.10.15 №28 | Конфигурация и настройка сетевых компонентов (мост, маршрутизатор, модем и т.п.) (Настройка коммутатора) |  | 1 шт. | 1 | 915,23 897,28 |  | 17.95 | 1 Индексы пересчета в т.у.ц. по статьям затрат СМР/ПНР ОЗП=22,53; ЭМ=11,42; ЗПМ=22,53; МАТ=8,56 | 20369 | 20216 |  | 153 |  |  |  |  | Конфигурация и настройка сетевых компонентов (мост, маршрутизатор, модем и т.п.) (Настройка коммутатора)
| 1 | ИНДЕКС К ПОЗИЦИИ: Индексы пересчета в т.у.ц. по статьям затрат СМР/ПНР ОЗП=22,53; ЭМ=11,42; ЗПМ=22,53; МАТ=8,56 | [16 empty] | ИНДЕКС К ПОЗИЦИИ: Индексы пересчета в т.у.ц. по статьям затрат СМР/ПНР ОЗП=22,53; ЭМ=11,42; ЗПМ=22,53; МАТ=8,56
83 | ТЕРм10-06-068-10 Приказ Администрации ЛО от 20.10.15 №28 | Настройка простых сетевых трактов: 2 Мбит/сек. или 34 Мбит/сек., основной (Настройка камер) |  | 1 тракт | 1 | 1 372,84 1 345,92 |  | 26.92 | 1 Индексы пересчета в т.у.ц. по статьям затрат СМР/ПНР ОЗП=22,53; ЭМ=11,42; ЗПМ=22,53; МАТ=8,56 | 30554 | 30324 |  | 230 |  |  |  |  | Настройка простых сетевых трактов: 2 Мбит/сек. или 34 Мбит/сек., основной (Настройка камер)
| 1 | ИНДЕКС К ПОЗИЦИИ: Индексы пересчета в т.у.ц. по статьям затрат СМР/ПНР ОЗП=22,53; ЭМ=11,42; ЗПМ=22,53; МАТ=8,56 | [16 empty] | ИНДЕКС К ПОЗИЦИИ: Индексы пересчета в т.у.ц. по статьям затрат СМР/ПНР ОЗП=22,53; ЭМ=11,42; ЗПМ=22,53; МАТ=8,56
84 | ТЕРм10-06-068-11 Приказ Администрации ЛО от 20.10.15 №28 | Настройка простых сетевых трактов: 2 Мбит/сек. или 34 Мбит/сек., последующий (Настройка камер) |  | 1 тракт | 1 | 114,40 112,16 |  | 2.24 | 1 Индексы пересчета в т.у.ц. по статьям затрат СМР/ПНР ОЗП=22,53; ЭМ=11,42; ЗПМ=22,53; МАТ=8,56 | 2546 | 2527 |  | 19 |  |  |  |  | Настройка простых сетевых трактов: 2 Мбит/сек. или 34 Мбит/сек., последующий (Настройка камер)
Объем=2-1
| 1 | ИНДЕКС К ПОЗИЦИИ: Индексы пересчета в т.у.ц. по статьям затрат СМР/ПНР ОЗП=22,53; ЭМ=11,42; ЗПМ=22,53; МАТ=8,56 | [16 empty] | ИНДЕКС К ПОЗИЦИИ: Индексы пересчета в т.у.ц. по статьям затрат СМР/ПНР ОЗП=22,53; ЭМ=11,42; ЗПМ=22,53; МАТ=8,56
Итого прямые затраты по смете в текущих ценах |  |  |  | в т.ч. оплаты труда 10: 1222872; в т.ч. оплаты труда 11: 171379; в т.ч. оплаты труда 12: 5 928 1 039; в т.ч. оплаты труда 13: 96352 | [7 empty] | Итого прямые затраты по смете в текущих ценах
Накладные расходы |  |  |  | в т.ч. оплаты труда 10: 161078 | [7 empty] | Накладные расходы
В том числе, справочно: | [21 empty] | В том числе, справочно:
90% ФОТ (от 66584) (Поз. 1, 18, 22, 80-84, 3, 38) |  |  |  | в т.ч. оплаты труда 10: 59926 | [8 empty] | 90% ФОТ (от 66584) (Поз. 1, 18, 22, 80-84, 3, 38)
93% ФОТ (от 369) (Поз. 7) |  |  |  | в т.ч. оплаты труда 10: 343 | [8 empty] | 93% ФОТ (от 369) (Поз. 7)
95% ФОТ (от 74571) (Поз. 12, 23, 28, 41) |  |  |  | в т.ч. оплаты труда 10: 70842 | [8 empty] | 95% ФОТ (от 74571) (Поз. 12, 23, 28, 41)
97% ФОТ (от 30894) (Поз. 5, 9, 16, 20, 30, 33, 47, 59, 61, 66, 70, 72) |  |  |  | в т.ч. оплаты труда 10: 29967 | [8 empty] | 97% ФОТ (от 30894) (Поз. 5, 9, 16, 20, 30, 33, 47, 59, 61, 66, 70, 72)
Сметная прибыль |  |  |  | в т.ч. оплаты труда 10: 86137 | [7 empty] | Сметная прибыль
В том числе, справочно: | [21 empty] | В том числе, справочно:
46% ФОТ (от 66584) (Поз. 1, 18, 22, 80-84, 3, 38) |  |  |  | в т.ч. оплаты труда 10: 30629 | [8 empty] | 46% ФОТ (от 66584) (Поз. 1, 18, 22, 80-84, 3, 38)
51% ФОТ (от 30894) (Поз. 5, 9, 16, 20, 30, 33, 47, 59, 61, 66, 70, 72) |  |  |  | в т.ч. оплаты труда 10: 15756 | [8 empty] | 51% ФОТ (от 30894) (Поз. 5, 9, 16, 20, 30, 33, 47, 59, 61, 66, 70, 72)
53% ФОТ (от 74571) (Поз. 12, 23, 28, 41) |  |  |  | в т.ч. оплаты труда 10: 39523 | [8 empty] | 53% ФОТ (от 74571) (Поз. 12, 23, 28, 41)
62% ФОТ (от 369) (Поз. 7) |  |  |  | в т.ч. оплаты труда 10: 229 | [8 empty] | 62% ФОТ (от 369) (Поз. 7)
Итоги по смете: | [20 empty] | Итоги по смете:
Итоги по Строительным работам | [21 empty] | Итоги по Строительным работам
Строительные металлические конструкции: | [21 empty] | Строительные металлические конструкции:
Итого Поз. 7 |  |  |  | в т.ч. оплаты труда 10: 372; в т.ч. оплаты труда 11: 369; в т.ч. оплаты труда 12: 3 | [8 empty] | Итого Поз. 7
Накладные расходы 93% ФОТ (от 369) |  |  |  | в т.ч. оплаты труда 10: 343 | [8 empty] | Накладные расходы 93% ФОТ (от 369)
Сметная прибыль 62% ФОТ (от 369) |  |  |  | в т.ч. оплаты труда 10: 229 | [8 empty] | Сметная прибыль 62% ФОТ (от 369)
Итого c накладными и см. прибылью |  |  |  | в т.ч. оплаты труда 10: 944 | [8 empty] | Итого c накладными и см. прибылью
Итого |  |  |  | в т.ч. оплаты труда 10: 944 | [8 empty] | Итого
Итоги по Монтажным работам | [21 empty] | Итоги по Монтажным работам
Прокладка и монтаж сетей связи: | [21 empty] | Прокладка и монтаж сетей связи:
Итого Поз. 1, 18, 22, 80-84 |  |  |  | в т.ч. оплаты труда 10: 65695; в т.ч. оплаты труда 11: 64474; в т.ч. оплаты труда 12: 460; в т.ч. оплаты труда 13: 761 | [8 empty] | Итого Поз. 1, 18, 22, 80-84
Накладные расходы 90% ФОТ (от 64 474) |  |  |  | в т.ч. оплаты труда 10: 58027 | [8 empty] | Накладные расходы 90% ФОТ (от 64 474)
Сметная прибыль 46% ФОТ (от 64 474) |  |  |  | в т.ч. оплаты труда 10: 29658 | [8 empty] | Сметная прибыль 46% ФОТ (от 64 474)
Итого c накладными и см. прибылью |  |  |  | в т.ч. оплаты труда 10: 153380 | [8 empty] | Итого c накладными и см. прибылью
Прокладка и монтаж сетей связи: | [21 empty] | Прокладка и монтаж сетей связи:
Итого Поз. 3, 38 |  |  |  | в т.ч. оплаты труда 10: 3013; в т.ч. оплаты труда 11: 1788; в т.ч. оплаты труда 12: 997 322; в т.ч. оплаты труда 13: 228 | [8 empty] | Итого Поз. 3, 38
Накладные расходы 90% ФОТ (от 2 110) |  |  |  | в т.ч. оплаты труда 10: 1899 | [8 empty] | Накладные расходы 90% ФОТ (от 2 110)
Сметная прибыль 46% ФОТ (от 2 110) |  |  |  | в т.ч. оплаты труда 10: 971 | [8 empty] | Сметная прибыль 46% ФОТ (от 2 110)
Итого c накладными и см. прибылью |  |  |  | в т.ч. оплаты труда 10: 5883 | [8 empty] | Итого c накладными и см. прибылью
Материалы для монтажных работ: | [21 empty] | Материалы для монтажных работ:
Итого Поз. 4, 8, 24-27, 29, 31-32, 34-37, 39-40, 42-46, 48-58, 60, 62-65, 67-69, 71, 73-79 |  |  |  | в т.ч. оплаты труда 10: 83264; в т.ч. оплаты труда 13: 83264 | [8 empty] | Итого Поз. 4, 8, 24-27, 29, 31-32, 34-37, 39-40, 42-46, 48-58, 60, 62-65, 67-69, 71, 73-79
Электротехнические установки на других объектах: | [21 empty] | Электротехнические установки на других объектах:
Итого Поз. 5, 9, 16, 20, 30, 33, 47, 59, 61, 66, 70, 72 |  |  |  | в т.ч. оплаты труда 10: 40723; в т.ч. оплаты труда 11: 30177; в т.ч. оплаты труда 12: 4 468 717; в т.ч. оплаты труда 13: 6078 | [8 empty] | Итого Поз. 5, 9, 16, 20, 30, 33, 47, 59, 61, 66, 70, 72
Накладные расходы 97% ФОТ (от 30 894) |  |  |  | в т.ч. оплаты труда 10: 29967 | [8 empty] | Накладные расходы 97% ФОТ (от 30 894)
Сметная прибыль 51% ФОТ (от 30 894) |  |  |  | в т.ч. оплаты труда 10: 15756 | [8 empty] | Сметная прибыль 51% ФОТ (от 30 894)
Итого c накладными и см. прибылью |  |  |  | в т.ч. оплаты труда 10: 86446 | [8 empty] | Итого c накладными и см. прибылью
Монтаж радиотелевизионного и электронного оборудования: | [21 empty] | Монтаж радиотелевизионного и электронного оборудования:
Итого Поз. 12, 23, 28, 41 |  |  |  | в т.ч. оплаты труда 10: 80592; в т.ч. оплаты труда 11: 74571; в т.ч. оплаты труда 13: 6021 | [8 empty] | Итого Поз. 12, 23, 28, 41
Накладные расходы 95% ФОТ (от 74 571) |  |  |  | в т.ч. оплаты труда 10: 70842 | [8 empty] | Накладные расходы 95% ФОТ (от 74 571)
Сметная прибыль 53% ФОТ (от 74 571) |  |  |  | в т.ч. оплаты труда 10: 39523 | [8 empty] | Сметная прибыль 53% ФОТ (от 74 571)
Итого c накладными и см. прибылью |  |  |  | в т.ч. оплаты труда 10: 190957 | [8 empty] | Итого c накладными и см. прибылью
Итого |  |  |  | в т.ч. оплаты труда 10: 519930 | [8 empty] | Итого
Итоги по Оборудованию | [21 empty] | Итоги по Оборудованию
Оборудование: | [21 empty] | Оборудование:
Итого Поз. 2, 6, 10-11, 13-15, 17, 19, 21 |  |  |  | в т.ч. оплаты труда 10: 949213 | [8 empty] | Итого Поз. 2, 6, 10-11, 13-15, 17, 19, 21
Итого |  |  |  | в т.ч. оплаты труда 10: 949213 | [8 empty] | Итого
Итого |  |  |  | в т.ч. оплаты труда 10: 1470087 | [8 empty] | Итого
В том числе: | [21 empty] | В том числе:
Основная заработная плата |  |  |  | в т.ч. оплаты труда 10: 171379 | [8 empty] | Основная заработная плата
Материалы |  |  |  | в т.ч. оплаты труда 10: 96352 | [8 empty] | Материалы
Машины и механизмы |  |  |  | в т.ч. оплаты труда 10: 5928 | [8 empty] | Машины и механизмы
в том числе заработная плата машинистов |  |  |  | в т.ч. оплаты труда 10: 1039 | [8 empty] | в том числе заработная плата машинистов
Оборудование |  |  |  | в т.ч. оплаты труда 10: 949213 | [8 empty] | Оборудование
Накладные расходы |  |  |  | в т.ч. оплаты труда 10: 161078 | [8 empty] | Накладные расходы
Сметная прибыль |  |  |  | в т.ч. оплаты труда 10: 86137 | [8 empty] | Сметная прибыль
НДС 20% от 1470087 |  |  |  | в т.ч. оплаты труда 10: 294017.4 | [8 empty] | НДС 20% от 1470087
ВСЕГО по смете |  |  |  | в т.ч. оплаты труда 10: 1764104.4 | [9 empty] | ВСЕГО по смете
Составил: ____________________________ Иванова Е.А.
[должность, подпись (инициалы, фамилия)]
Проверил: ____________________________ Пахомкина И.В.
[должность, подпись (инициалы, фамилия)]

## 1632-2021-5.2.3-СС.СУБ_07.03.01
СОГЛАСОВАНО: | [9 empty] | УТВЕРЖДАЮ:
"____" ________________ 2025 года | [12 empty] | "____" ________________ 2025 года
Терминал по перевалке минеральных удобрений в морском торговом порту Усть-Луга. Береговые объекты Терминала | [13 empty] | Терминал по перевалке минеральных удобрений в морском торговом порту Усть-Луга. Береговые объекты Терминала
(наименование стройки)
ЛОКАЛЬНАЯ СМЕТА № 1632-2021-5.2.3-СС.СУБ_07.03.011-П01
(локальная смета)
на Системы связи (в составе КЛВС, СКС). Насосная станция пожаротушения. Монтажные работы, 07.03.011 Насосная станция пожаротушения | [14 empty] | на Системы связи (в составе КЛВС, СКС). Насосная станция пожаротушения. Монтажные работы, 07.03.011 Насосная станция пожаротушения
(наименование работ и затрат, наименование объекта)
| Основание: | 1632-2021-5.2.3-СС.СУБ_0_0_RU_IFC
| Сметная стоимость |  | 114.793 | тыс.руб.
| монтажных работ |  | 69.448 | тыс.руб.
| оборудования |  | 12.438 | тыс.руб.
| Средства на оплату труда |  | 12.684 | тыс.руб.
| Сметная трудоемкость |  | 30.58 | чел.час
| Составлен(а) в текущих (прогнозных) ценах по состоянию на |  |  | 1 кв. 2000 г./2 кв. 2023 г. | [11 empty] | 1 кв. 2000 г./2 кв. 2023 г.
№ п/п | Обоснование | Наименование работ и затрат |  | Ед. изм. | Кол-во | Стоимость единицы в базисных ценах, руб. |  |  | Обосно- вание, индекс | Общая стоимость в базисных ценах, руб.
[6 empty] | Всего | Экспл. маш. | Мат-лы |  | Всего | в т.ч. оплата труда | Экспл. маш. | Мат-лы
[6 empty] | оплаты труда | в т.ч. оплаты труда |  |  |  |  | в т.ч. оплаты труда
1 | 2 | 3 |  | 4 | 5 | 6 | 7 | 8 | 9 | 10 | 11 | 12 | 13
Раздел 1. Монтажные работы | [16 empty] | Раздел 1. Монтажные работы
1 | ТЕРм10-02-030-01 Приказ Администрации ЛО от 20.10.15 №28 | Аппарат телефонный системы ЦБ или АТС: настольный |  | 1 шт. | 1 | 29,38 15,10 |  | 14.28 | 1 Индексы пересчета в т.у.ц. по статьям затрат СМР/ПНР ОЗП=22,53; ЭМ=11,42; ЗПМ=22,53; МАТ=8,56 | 462 | 340 |  | 122 |  |  |  |  | Аппарат телефонный системы ЦБ или АТС: настольный
| Приказ от 30.01.2024 № 55/пр прил.5 табл.1 п.2 | Производство работ осуществляется на территории действующего предприятия с наличием в зоне производства работ одного или нескольких из следующих факторов: - разветвленной сети транспортных и инженерных коммуникаций; - стесненных условий для складирования материалов; - действующего технологического оборудования; - движения технологического транспорта ОЗП=1,15; ЭМ=1,15 к расх.; ЗПМ=1,15; ТЗ=1,15; ТЗМ=1,15 | [16 empty] | Производство работ осуществляется на территории действующего предприятия с наличием в зоне производства работ одного или нескольких из следующих факторов: - разветвленной сети транспортных и инженерных коммуникаций; - стесненных условий для складирования материалов; - действующего технологического оборудования; - движения технологического транспорта ОЗП=1,15; ЭМ=1,15 к расх.; ЗПМ=1,15; ТЗ=1,15; ТЗМ=1,15
| 1 | ИНДЕКС К ПОЗИЦИИ: Индексы пересчета в т.у.ц. по статьям затрат СМР/ПНР ОЗП=22,53; ЭМ=11,42; ЗПМ=22,53; МАТ=8,56 | [17 empty] | ИНДЕКС К ПОЗИЦИИ: Индексы пересчета в т.у.ц. по статьям затрат СМР/ПНР ОЗП=22,53; ЭМ=11,42; ЗПМ=22,53; МАТ=8,56
2 О | Прайс | Yealink SIP-T43U Телефон |  | шт | 1 | 1996.5 |  | 11595/6,23*1,012*1,06 | 2 Индексы пересчета в т.у.ц. на оборудование МАТ=6,23 | 12438 | [7 empty] | Yealink SIP-T43U Телефон
Цена ПЗ=11595/6,23*1,012*1,06
| 2 | ИНДЕКС К ПОЗИЦИИ: Индексы пересчета в т.у.ц. на оборудование МАТ=6,23 | [17 empty] | ИНДЕКС К ПОЗИЦИИ: Индексы пересчета в т.у.ц. на оборудование МАТ=6,23
3 | ТЕРм10-02-051-01 Приказ Администрации ЛО от 20.10.15 №28 | Перемычки кабельные длиной: до 6 м |  | 100 перемычек | 0.04 | 512,18 503,42 |  | 8.76 | 1 Индексы пересчета в т.у.ц. по статьям затрат СМР/ПНР ОЗП=22,53; ЭМ=11,42; ЗПМ=22,53; МАТ=8,56 | 457 | 454 |  | 3 |  |  |  |  | Перемычки кабельные длиной: до 6 м
Объем=(4*1) / 100
| Приказ от 30.01.2024 № 55/пр прил.5 табл.1 п.2 | Производство работ осуществляется на территории действующего предприятия с наличием в зоне производства работ одного или нескольких из следующих факторов: - разветвленной сети транспортных и инженерных коммуникаций; - стесненных условий для складирования материалов; - действующего технологического оборудования; - движения технологического транспорта ОЗП=1,15; ЭМ=1,15 к расх.; ЗПМ=1,15; ТЗ=1,15; ТЗМ=1,15 | [16 empty] | Производство работ осуществляется на территории действующего предприятия с наличием в зоне производства работ одного или нескольких из следующих факторов: - разветвленной сети транспортных и инженерных коммуникаций; - стесненных условий для складирования материалов; - действующего технологического оборудования; - движения технологического транспорта ОЗП=1,15; ЭМ=1,15 к расх.; ЗПМ=1,15; ТЗ=1,15; ТЗМ=1,15
| 1 | ИНДЕКС К ПОЗИЦИИ: Индексы пересчета в т.у.ц. по статьям затрат СМР/ПНР ОЗП=22,53; ЭМ=11,42; ЗПМ=22,53; МАТ=8,56 | [17 empty] | ИНДЕКС К ПОЗИЦИИ: Индексы пересчета в т.у.ц. по статьям затрат СМР/ПНР ОЗП=22,53; ЭМ=11,42; ЗПМ=22,53; МАТ=8,56
4 | ТЕРм11-04-028-01 Приказ Администрации ЛО от 20.10.15 №28 | Включение в аппаратуру разъемов штепсельных, количество контактов в разъеме: до 14 шт. |  | 1 разъем | 8 | 4,59 4,51 |  | 0.08 | 1 Индексы пересчета в т.у.ц. по статьям затрат СМР/ПНР ОЗП=22,53; ЭМ=11,42; ЗПМ=22,53; МАТ=8,56 | 818 | 813 |  | 5 |  |  |  |  | Включение в аппаратуру разъемов штепсельных, количество контактов в разъеме: до 14 шт.
Объем=4*2
| Приказ от 30.01.2024 № 55/пр прил.5 табл.1 п.2 | Производство работ осуществляется на территории действующего предприятия с наличием в зоне производства работ одного или нескольких из следующих факторов: - разветвленной сети транспортных и инженерных коммуникаций; - стесненных условий для складирования материалов; - действующего технологического оборудования; - движения технологического транспорта ОЗП=1,15; ЭМ=1,15 к расх.; ЗПМ=1,15; ТЗ=1,15; ТЗМ=1,15 | [16 empty] | Производство работ осуществляется на территории действующего предприятия с наличием в зоне производства работ одного или нескольких из следующих факторов: - разветвленной сети транспортных и инженерных коммуникаций; - стесненных условий для складирования материалов; - действующего технологического оборудования; - движения технологического транспорта ОЗП=1,15; ЭМ=1,15 к расх.; ЗПМ=1,15; ТЗ=1,15; ТЗМ=1,15
| 1 | ИНДЕКС К ПОЗИЦИИ: Индексы пересчета в т.у.ц. по статьям затрат СМР/ПНР ОЗП=22,53; ЭМ=11,42; ЗПМ=22,53; МАТ=8,56 | [17 empty] | ИНДЕКС К ПОЗИЦИИ: Индексы пересчета в т.у.ц. по статьям затрат СМР/ПНР ОЗП=22,53; ЭМ=11,42; ЗПМ=22,53; МАТ=8,56
5 | Прайс | RN6AFU4510OR Патч-корд экранированный CAT6A F/UTP 4х2, LSZH, оранжевый, 1.0м |  | шт | 4 | 28.18 |  | 28,18 236,5/8,56*1,02 | 1 Индексы пересчета в т.у.ц. по статьям затрат СМР/ПНР ОЗП=22,53; ЭМ=11,42; ЗПМ=22,53; МАТ=8,56 | 965 |  |  | 965 |  |  |  |  | RN6AFU4510OR Патч-корд экранированный CAT6A F/UTP 4х2, LSZH, оранжевый, 1.0м
Цена МАТ=236,5/8,56*1,02
| 1 | ИНДЕКС К ПОЗИЦИИ: Индексы пересчета в т.у.ц. по статьям затрат СМР/ПНР ОЗП=22,53; ЭМ=11,42; ЗПМ=22,53; МАТ=8,56 | [17 empty] | ИНДЕКС К ПОЗИЦИИ: Индексы пересчета в т.у.ц. по статьям затрат СМР/ПНР ОЗП=22,53; ЭМ=11,42; ЗПМ=22,53; МАТ=8,56
6 | ТЕРм08-02-390-03 Приказ Администрации ЛО от 20.10.15 №28 | Короба пластмассовые: шириной до 120 мм |  | 100 м | 0.02 | 558,22 421,53 | 45,40 0,29 | 91.29 | 1 Индексы пересчета в т.у.ц. по статьям затрат СМР/ПНР ОЗП=22,53; ЭМ=11,42; ЗПМ=22,53; МАТ=8,56 | 216 | 190 | 10 | 16 |  |  |  |  | Короба пластмассовые: шириной до 120 мм
Объем=2 / 100
| Приказ от 30.01.2024 № 55/пр прил.5 табл.1 п.2 | Производство работ осуществляется на территории действующего предприятия с наличием в зоне производства работ одного или нескольких из следующих факторов: - разветвленной сети транспортных и инженерных коммуникаций; - стесненных условий для складирования материалов; - действующего технологического оборудования; - движения технологического транспорта ОЗП=1,15; ЭМ=1,15 к расх.; ЗПМ=1,15; ТЗ=1,15; ТЗМ=1,15 | [16 empty] | Производство работ осуществляется на территории действующего предприятия с наличием в зоне производства работ одного или нескольких из следующих факторов: - разветвленной сети транспортных и инженерных коммуникаций; - стесненных условий для складирования материалов; - действующего технологического оборудования; - движения технологического транспорта ОЗП=1,15; ЭМ=1,15 к расх.; ЗПМ=1,15; ТЗ=1,15; ТЗМ=1,15
| 1 | ИНДЕКС К ПОЗИЦИИ: Индексы пересчета в т.у.ц. по статьям затрат СМР/ПНР ОЗП=22,53; ЭМ=11,42; ЗПМ=22,53; МАТ=8,56 | [17 empty] | ИНДЕКС К ПОЗИЦИИ: Индексы пересчета в т.у.ц. по статьям затрат СМР/ПНР ОЗП=22,53; ЭМ=11,42; ЗПМ=22,53; МАТ=8,56
7 | Прайс | 01050 Кабель-канал 110х50 мм с фронтальной крышкой |  | м | 2 | 123.54 |  | 123,54 1036,76/8,56*1,02 | 1 Индексы пересчета в т.у.ц. по статьям затрат СМР/ПНР ОЗП=22,53; ЭМ=11,42; ЗПМ=22,53; МАТ=8,56 | 2115 |  |  | 2115 |  |  |  |  | 01050 Кабель-канал 110х50 мм с фронтальной крышкой
Цена МАТ=1036,76/8,56*1,02
| 1 | ИНДЕКС К ПОЗИЦИИ: Индексы пересчета в т.у.ц. по статьям затрат СМР/ПНР ОЗП=22,53; ЭМ=11,42; ЗПМ=22,53; МАТ=8,56 | [17 empty] | ИНДЕКС К ПОЗИЦИИ: Индексы пересчета в т.у.ц. по статьям затрат СМР/ПНР ОЗП=22,53; ЭМ=11,42; ЗПМ=22,53; МАТ=8,56
8 | Прайс | 01005 Заглушка 110х50 мм |  | шт | 2 | 17.33 |  | 17,33 145,4/8,56*1,02 | 1 Индексы пересчета в т.у.ц. по статьям затрат СМР/ПНР ОЗП=22,53; ЭМ=11,42; ЗПМ=22,53; МАТ=8,56 | 297 |  |  | 297 |  |  |  |  | 01005 Заглушка 110х50 мм
Цена МАТ=145,4/8,56*1,02
| 1 | ИНДЕКС К ПОЗИЦИИ: Индексы пересчета в т.у.ц. по статьям затрат СМР/ПНР ОЗП=22,53; ЭМ=11,42; ЗПМ=22,53; МАТ=8,56 | [17 empty] | ИНДЕКС К ПОЗИЦИИ: Индексы пересчета в т.у.ц. по статьям затрат СМР/ПНР ОЗП=22,53; ЭМ=11,42; ЗПМ=22,53; МАТ=8,56
9 | ТЕРм10-06-037-13 Приказ Администрации ЛО от 20.10.15 №28 | Крышка декоративная и другие мелкие изделия (без присоединения проводов) |  | 100 шт. | 0.02 | 127,98 122,25 |  | 5.73 | 1 Индексы пересчета в т.у.ц. по статьям затрат СМР/ПНР ОЗП=22,53; ЭМ=11,42; ЗПМ=22,53; МАТ=8,56 | 56 | 55 |  | 1 |  |  |  |  | Крышка декоративная и другие мелкие изделия (без присоединения проводов)
Объем=(1+1) / 100
| Приказ от 30.01.2024 № 55/пр прил.5 табл.1 п.2 | Производство работ осуществляется на территории действующего предприятия с наличием в зоне производства работ одного или нескольких из следующих факторов: - разветвленной сети транспортных и инженерных коммуникаций; - стесненных условий для складирования материалов; - действующего технологического оборудования; - движения технологического транспорта ОЗП=1,15; ЭМ=1,15 к расх.; ЗПМ=1,15; ТЗ=1,15; ТЗМ=1,15 | [16 empty] | Производство работ осуществляется на территории действующего предприятия с наличием в зоне производства работ одного или нескольких из следующих факторов: - разветвленной сети транспортных и инженерных коммуникаций; - стесненных условий для складирования материалов; - действующего технологического оборудования; - движения технологического транспорта ОЗП=1,15; ЭМ=1,15 к расх.; ЗПМ=1,15; ТЗ=1,15; ТЗМ=1,15
| 1 | ИНДЕКС К ПОЗИЦИИ: Индексы пересчета в т.у.ц. по статьям затрат СМР/ПНР ОЗП=22,53; ЭМ=11,42; ЗПМ=22,53; МАТ=8,56 | [17 empty] | ИНДЕКС К ПОЗИЦИИ: Индексы пересчета в т.у.ц. по статьям затрат СМР/ПНР ОЗП=22,53; ЭМ=11,42; ЗПМ=22,53; МАТ=8,56
10 | Прайс | F0000L Каркас под 2 модуля 45х45, белый |  | шт | 1 | 9.92 |  | 9,92 83,25/8,56*1,02 | 1 Индексы пересчета в т.у.ц. по статьям затрат СМР/ПНР ОЗП=22,53; ЭМ=11,42; ЗПМ=22,53; МАТ=8,56 | 85 |  |  | 85 |  |  |  |  | F0000L Каркас под 2 модуля 45х45, белый
Цена МАТ=83,25/8,56*1,02
| 1 | ИНДЕКС К ПОЗИЦИИ: Индексы пересчета в т.у.ц. по статьям затрат СМР/ПНР ОЗП=22,53; ЭМ=11,42; ЗПМ=22,53; МАТ=8,56 | [17 empty] | ИНДЕКС К ПОЗИЦИИ: Индексы пересчета в т.у.ц. по статьям затрат СМР/ПНР ОЗП=22,53; ЭМ=11,42; ЗПМ=22,53; МАТ=8,56
11 | Прайс | 4405902 Рамка "Avanti", "Ванильная дымка", 1 пост (2 мод.) |  | шт | 1 | 8.42 |  | 8,42 70,66/8,56*1,02 | 1 Индексы пересчета в т.у.ц. по статьям затрат СМР/ПНР ОЗП=22,53; ЭМ=11,42; ЗПМ=22,53; МАТ=8,56 | 72 |  |  | 72 |  |  |  |  | 4405902 Рамка "Avanti", "Ванильная дымка", 1 пост (2 мод.)
Цена МАТ=70,66/8,56*1,02
| 1 | ИНДЕКС К ПОЗИЦИИ: Индексы пересчета в т.у.ц. по статьям затрат СМР/ПНР ОЗП=22,53; ЭМ=11,42; ЗПМ=22,53; МАТ=8,56 | [17 empty] | ИНДЕКС К ПОЗИЦИИ: Индексы пересчета в т.у.ц. по статьям затрат СМР/ПНР ОЗП=22,53; ЭМ=11,42; ЗПМ=22,53; МАТ=8,56
12 | ТЕРм08-03-591-08 Приказ Администрации ЛО от 20.10.15 №28 | Розетка штепсельная: неутопленного типа при открытой проводке |  | 100 шт. | 0.02 | 874,90 747,19 | 17,17 0,85 | 110.54 | 1 Индексы пересчета в т.у.ц. по статьям затрат СМР/ПНР ОЗП=22,53; ЭМ=11,42; ЗПМ=22,53; МАТ=8,56 | 360 | 337 | 4 | 19 |  |  |  |  | Розетка штепсельная: неутопленного типа при открытой проводке
Объем=2 / 100
| Приказ от 30.01.2024 № 55/пр прил.5 табл.1 п.2 | Производство работ осуществляется на территории действующего предприятия с наличием в зоне производства работ одного или нескольких из следующих факторов: - разветвленной сети транспортных и инженерных коммуникаций; - стесненных условий для складирования материалов; - действующего технологического оборудования; - движения технологического транспорта ОЗП=1,15; ЭМ=1,15 к расх.; ЗПМ=1,15; ТЗ=1,15; ТЗМ=1,15 | [16 empty] | Производство работ осуществляется на территории действующего предприятия с наличием в зоне производства работ одного или нескольких из следующих факторов: - разветвленной сети транспортных и инженерных коммуникаций; - стесненных условий для складирования материалов; - действующего технологического оборудования; - движения технологического транспорта ОЗП=1,15; ЭМ=1,15 к расх.; ЗПМ=1,15; ТЗ=1,15; ТЗМ=1,15
| 1 | ИНДЕКС К ПОЗИЦИИ: Индексы пересчета в т.у.ц. по статьям затрат СМР/ПНР ОЗП=22,53; ЭМ=11,42; ЗПМ=22,53; МАТ=8,56 | [17 empty] | ИНДЕКС К ПОЗИЦИИ: Индексы пересчета в т.у.ц. по статьям затрат СМР/ПНР ОЗП=22,53; ЭМ=11,42; ЗПМ=22,53; МАТ=8,56
13 | Прайс | 45158 Розетка RJ-45 кат.6,Viva,1 мод.,сер |  | шт | 2 | 85.57 |  | 85,57 718,12/8,56*1,02 | 1 Индексы пересчета в т.у.ц. по статьям затрат СМР/ПНР ОЗП=22,53; ЭМ=11,42; ЗПМ=22,53; МАТ=8,56 | 1465 |  |  | 1465 |  |  |  |  | 45158 Розетка RJ-45 кат.6,Viva,1 мод.,сер
Цена МАТ=718,12/8,56*1,02
| 1 | ИНДЕКС К ПОЗИЦИИ: Индексы пересчета в т.у.ц. по статьям затрат СМР/ПНР ОЗП=22,53; ЭМ=11,42; ЗПМ=22,53; МАТ=8,56 | [17 empty] | ИНДЕКС К ПОЗИЦИИ: Индексы пересчета в т.у.ц. по статьям затрат СМР/ПНР ОЗП=22,53; ЭМ=11,42; ЗПМ=22,53; МАТ=8,56
14 | ТЕРм10-04-066-07 Приказ Администрации ЛО от 20.10.15 №28 | Розетка микрофонная |  | 1 шт. | 2 | 19,62 18,60 |  | 1.02 | 1 Индексы пересчета в т.у.ц. по статьям затрат СМР/ПНР ОЗП=22,53; ЭМ=11,42; ЗПМ=22,53; МАТ=8,56 | 855 | 838 |  | 17 |  |  |  |  | Розетка микрофонная
| Приказ от 30.01.2024 № 55/пр прил.5 табл.1 п.2 | Производство работ осуществляется на территории действующего предприятия с наличием в зоне производства работ одного или нескольких из следующих факторов: - разветвленной сети транспортных и инженерных коммуникаций; - стесненных условий для складирования материалов; - действующего технологического оборудования; - движения технологического транспорта ОЗП=1,15; ЭМ=1,15 к расх.; ЗПМ=1,15; ТЗ=1,15; ТЗМ=1,15 | [16 empty] | Производство работ осуществляется на территории действующего предприятия с наличием в зоне производства работ одного или нескольких из следующих факторов: - разветвленной сети транспортных и инженерных коммуникаций; - стесненных условий для складирования материалов; - действующего технологического оборудования; - движения технологического транспорта ОЗП=1,15; ЭМ=1,15 к расх.; ЗПМ=1,15; ТЗ=1,15; ТЗМ=1,15
| 1 | ИНДЕКС К ПОЗИЦИИ: Индексы пересчета в т.у.ц. по статьям затрат СМР/ПНР ОЗП=22,53; ЭМ=11,42; ЗПМ=22,53; МАТ=8,56 | [17 empty] | ИНДЕКС К ПОЗИЦИИ: Индексы пересчета в т.у.ц. по статьям затрат СМР/ПНР ОЗП=22,53; ЭМ=11,42; ЗПМ=22,53; МАТ=8,56
15 | Прайс | RNK6F90TL Модуль Keystone RJ45 CAT 6 экранированный (STP), 180 градусов, серебристый |  | упак | 1 | 60.82 |  | 60,82 510,45/8,56*1,02 | 1 Индексы пересчета в т.у.ц. по статьям затрат СМР/ПНР ОЗП=22,53; ЭМ=11,42; ЗПМ=22,53; МАТ=8,56 | 521 |  |  | 521 |  |  |  |  | RNK6F90TL Модуль Keystone RJ45 CAT 6 экранированный (STP), 180 градусов, серебристый
Цена МАТ=510,45/8,56*1,02
| 1 | ИНДЕКС К ПОЗИЦИИ: Индексы пересчета в т.у.ц. по статьям затрат СМР/ПНР ОЗП=22,53; ЭМ=11,42; ЗПМ=22,53; МАТ=8,56 | [17 empty] | ИНДЕКС К ПОЗИЦИИ: Индексы пересчета в т.у.ц. по статьям затрат СМР/ПНР ОЗП=22,53; ЭМ=11,42; ЗПМ=22,53; МАТ=8,56
16 | ТЕРм08-01-082-01 Приказ Администрации ЛО от 20.10.15 №28 | Зажим наборный без кожуха |  | 100 шт. | 0.02 | 1 393,07 985,87 | 35,77 3,11 | 371.43 | 1 Индексы пересчета в т.у.ц. по статьям затрат СМР/ПНР ОЗП=22,53; ЭМ=11,42; ЗПМ=22,53; МАТ=8,56 | 516 | 444 | 8 1 | 64 |  |  |  |  | Зажим наборный без кожуха
Объем=2 / 100
| Приказ от 30.01.2024 № 55/пр прил.5 табл.1 п.2 | Производство работ осуществляется на территории действующего предприятия с наличием в зоне производства работ одного или нескольких из следующих факторов: - разветвленной сети транспортных и инженерных коммуникаций; - стесненных условий для складирования материалов; - действующего технологического оборудования; - движения технологического транспорта ОЗП=1,15; ЭМ=1,15 к расх.; ЗПМ=1,15; ТЗ=1,15; ТЗМ=1,15 | [16 empty] | Производство работ осуществляется на территории действующего предприятия с наличием в зоне производства работ одного или нескольких из следующих факторов: - разветвленной сети транспортных и инженерных коммуникаций; - стесненных условий для складирования материалов; - действующего технологического оборудования; - движения технологического транспорта ОЗП=1,15; ЭМ=1,15 к расх.; ЗПМ=1,15; ТЗ=1,15; ТЗМ=1,15
| 1 | ИНДЕКС К ПОЗИЦИИ: Индексы пересчета в т.у.ц. по статьям затрат СМР/ПНР ОЗП=22,53; ЭМ=11,42; ЗПМ=22,53; МАТ=8,56 | [17 empty] | ИНДЕКС К ПОЗИЦИИ: Индексы пересчета в т.у.ц. по статьям затрат СМР/ПНР ОЗП=22,53; ЭМ=11,42; ЗПМ=22,53; МАТ=8,56
17 | Прайс | RNW1DIN Адаптер на DIN рейку для модулей Keystone |  | шт | 2 | 65.94 |  | 65,94 553,36/8,56*1,02 | 1 Индексы пересчета в т.у.ц. по статьям затрат СМР/ПНР ОЗП=22,53; ЭМ=11,42; ЗПМ=22,53; МАТ=8,56 | 1129 |  |  | 1129 |  |  |  |  | RNW1DIN Адаптер на DIN рейку для модулей Keystone
Цена МАТ=553,36/8,56*1,02
| 1 | ИНДЕКС К ПОЗИЦИИ: Индексы пересчета в т.у.ц. по статьям затрат СМР/ПНР ОЗП=22,53; ЭМ=11,42; ЗПМ=22,53; МАТ=8,56 | [17 empty] | ИНДЕКС К ПОЗИЦИИ: Индексы пересчета в т.у.ц. по статьям затрат СМР/ПНР ОЗП=22,53; ЭМ=11,42; ЗПМ=22,53; МАТ=8,56
18 | ТЕРм08-02-472-10 Приказ Администрации ЛО от 20.10.15 №28 | Проводник заземляющий из медного изолированного провода сечением 25 мм2 открыто по строительным основаниям |  | 100 м | 0.2 | 869,56 659,42 | 38,26 0,85 | 171.88 | 1 Индексы пересчета в т.у.ц. по статьям затрат СМР/ПНР ОЗП=22,53; ЭМ=11,42; ЗПМ=22,53; МАТ=8,56 | 3353 | 2971 | 87 4 | 295 |  |  |  |  | Проводник заземляющий из медного изолированного провода сечением 25 мм2 открыто по строительным основаниям
Объем=20 / 100
| Приказ от 30.01.2024 № 55/пр прил.5 табл.1 п.2 | Производство работ осуществляется на территории действующего предприятия с наличием в зоне производства работ одного или нескольких из следующих факторов: - разветвленной сети транспортных и инженерных коммуникаций; - стесненных условий для складирования материалов; - действующего технологического оборудования; - движения технологического транспорта ОЗП=1,15; ЭМ=1,15 к расх.; ЗПМ=1,15; ТЗ=1,15; ТЗМ=1,15 | [16 empty] | Производство работ осуществляется на территории действующего предприятия с наличием в зоне производства работ одного или нескольких из следующих факторов: - разветвленной сети транспортных и инженерных коммуникаций; - стесненных условий для складирования материалов; - действующего технологического оборудования; - движения технологического транспорта ОЗП=1,15; ЭМ=1,15 к расх.; ЗПМ=1,15; ТЗ=1,15; ТЗМ=1,15
| 1 | ИНДЕКС К ПОЗИЦИИ: Индексы пересчета в т.у.ц. по статьям затрат СМР/ПНР ОЗП=22,53; ЭМ=11,42; ЗПМ=22,53; МАТ=8,56 | [17 empty] | ИНДЕКС К ПОЗИЦИИ: Индексы пересчета в т.у.ц. по статьям затрат СМР/ПНР ОЗП=22,53; ЭМ=11,42; ЗПМ=22,53; МАТ=8,56
19 | Прайс | Провод силовой ПуГВнг(А)-LS 6 желто-зеленый ТРТС |  | м | 20 | 8.28 |  | 8,28 69,51/8,56*1,02 | 1 Индексы пересчета в т.у.ц. по статьям затрат СМР/ПНР ОЗП=22,53; ЭМ=11,42; ЗПМ=22,53; МАТ=8,56 | 1418 |  |  | 1418 |  |  |  |  | Провод силовой ПуГВнг(А)-LS 6 желто-зеленый ТРТС
Цена МАТ=69,51/8,56*1,02
| 1 | ИНДЕКС К ПОЗИЦИИ: Индексы пересчета в т.у.ц. по статьям затрат СМР/ПНР ОЗП=22,53; ЭМ=11,42; ЗПМ=22,53; МАТ=8,56 | [17 empty] | ИНДЕКС К ПОЗИЦИИ: Индексы пересчета в т.у.ц. по статьям затрат СМР/ПНР ОЗП=22,53; ЭМ=11,42; ЗПМ=22,53; МАТ=8,56
20 | ТЕРм08-10-010-01 Приказ Администрации ЛО от 20.10.15 №28 | Прокладка труб гофрированных ПВХ для защиты проводов и кабелей |  | 100 м | 0.3 | 394,82 304,32 | 72.96 | 17.54 | 1 Индексы пересчета в т.у.ц. по статьям затрат СМР/ПНР ОЗП=22,53; ЭМ=11,42; ЗПМ=22,53; МАТ=8,56 | 2352 | 2057 | 250 | 45 |  |  |  |  | Прокладка труб гофрированных ПВХ для защиты проводов и кабелей
Объем=30 / 100
| Приказ от 30.01.2024 № 55/пр прил.5 табл.1 п.2 | Производство работ осуществляется на территории действующего предприятия с наличием в зоне производства работ одного или нескольких из следующих факторов: - разветвленной сети транспортных и инженерных коммуникаций; - стесненных условий для складирования материалов; - действующего технологического оборудования; - движения технологического транспорта ОЗП=1,15; ЭМ=1,15 к расх.; ЗПМ=1,15; ТЗ=1,15; ТЗМ=1,15 | [16 empty] | Производство работ осуществляется на территории действующего предприятия с наличием в зоне производства работ одного или нескольких из следующих факторов: - разветвленной сети транспортных и инженерных коммуникаций; - стесненных условий для складирования материалов; - действующего технологического оборудования; - движения технологического транспорта ОЗП=1,15; ЭМ=1,15 к расх.; ЗПМ=1,15; ТЗ=1,15; ТЗМ=1,15
| 1 | ИНДЕКС К ПОЗИЦИИ: Индексы пересчета в т.у.ц. по статьям затрат СМР/ПНР ОЗП=22,53; ЭМ=11,42; ЗПМ=22,53; МАТ=8,56 | [17 empty] | ИНДЕКС К ПОЗИЦИИ: Индексы пересчета в т.у.ц. по статьям затрат СМР/ПНР ОЗП=22,53; ЭМ=11,42; ЗПМ=22,53; МАТ=8,56
21 | Прайс | PA612329F0 Труба ПА 6 гофр. DN23мм, ПВ-0, Dвн 22,6 мм, Dнар 28,5 мм, цвет тёмно-серый, с протяжкой |  | м | 30 | 38.79 |  | 38,79 325,51/8,56*1,02 | 1 Индексы пересчета в т.у.ц. по статьям затрат СМР/ПНР ОЗП=22,53; ЭМ=11,42; ЗПМ=22,53; МАТ=8,56 | 9961 |  |  | 9961 |  |  |  |  | PA612329F0 Труба ПА 6 гофр. DN23мм, ПВ-0, Dвн 22,6 мм, Dнар 28,5 мм, цвет тёмно-серый, с протяжкой
Цена МАТ=325,51/8,56*1,02
| 1 | ИНДЕКС К ПОЗИЦИИ: Индексы пересчета в т.у.ц. по статьям затрат СМР/ПНР ОЗП=22,53; ЭМ=11,42; ЗПМ=22,53; МАТ=8,56 | [17 empty] | ИНДЕКС К ПОЗИЦИИ: Индексы пересчета в т.у.ц. по статьям затрат СМР/ПНР ОЗП=22,53; ЭМ=11,42; ЗПМ=22,53; МАТ=8,56
22 | Прайс | PAS23N Держатель DN 23 мм, полиамид, цвет черный |  | шт | 40 | 26.34 |  | 26,34 221,06/8,56*1,02 | 1 Индексы пересчета в т.у.ц. по статьям затрат СМР/ПНР ОЗП=22,53; ЭМ=11,42; ЗПМ=22,53; МАТ=8,56 | 9019 |  |  | 9019 |  |  |  |  | PAS23N Держатель DN 23 мм, полиамид, цвет черный
Цена МАТ=221,06/8,56*1,02
| 1 | ИНДЕКС К ПОЗИЦИИ: Индексы пересчета в т.у.ц. по статьям затрат СМР/ПНР ОЗП=22,53; ЭМ=11,42; ЗПМ=22,53; МАТ=8,56 | [17 empty] | ИНДЕКС К ПОЗИЦИИ: Индексы пересчета в т.у.ц. по статьям затрат СМР/ПНР ОЗП=22,53; ЭМ=11,42; ЗПМ=22,53; МАТ=8,56
23 | Прайс | 4.5х 40 (5000шт) Саморез универсальный желтый цинк, потай, шлиц POZI |  | шт | 80 | 0.09 |  | 0,09 0,76/8,56*1,02 | 1 Индексы пересчета в т.у.ц. по статьям затрат СМР/ПНР ОЗП=22,53; ЭМ=11,42; ЗПМ=22,53; МАТ=8,56 | 62 |  |  | 62 |  |  |  |  | 4.5х 40 (5000шт) Саморез универсальный желтый цинк, потай, шлиц POZI
Цена МАТ=0,76/8,56*1,02
| 1 | ИНДЕКС К ПОЗИЦИИ: Индексы пересчета в т.у.ц. по статьям затрат СМР/ПНР ОЗП=22,53; ЭМ=11,42; ЗПМ=22,53; МАТ=8,56 | [17 empty] | ИНДЕКС К ПОЗИЦИИ: Индексы пересчета в т.у.ц. по статьям затрат СМР/ПНР ОЗП=22,53; ЭМ=11,42; ЗПМ=22,53; МАТ=8,56
24 | Прайс | Клей-герметик SOUDAL Соудафлекс 40 ФС серый 134715 |  | шт | 1 | 98.43 |  | 98,43 826/8,56*1,02 | 1 Индексы пересчета в т.у.ц. по статьям затрат СМР/ПНР ОЗП=22,53; ЭМ=11,42; ЗПМ=22,53; МАТ=8,56 | 843 |  |  | 843 |  |  |  |  | Клей-герметик SOUDAL Соудафлекс 40 ФС серый 134715
Цена МАТ=826/8,56*1,02
| 1 | ИНДЕКС К ПОЗИЦИИ: Индексы пересчета в т.у.ц. по статьям затрат СМР/ПНР ОЗП=22,53; ЭМ=11,42; ЗПМ=22,53; МАТ=8,56 | [17 empty] | ИНДЕКС К ПОЗИЦИИ: Индексы пересчета в т.у.ц. по статьям затрат СМР/ПНР ОЗП=22,53; ЭМ=11,42; ЗПМ=22,53; МАТ=8,56
25 | Прайс | PR08.3829 Дюбель-гвоздь 6х40 (6х37) (200 шт/уп) Промрукав |  | шт | 150 | 0.34 |  | 0,34 2,86/8,56*1,02 | 1 Индексы пересчета в т.у.ц. по статьям затрат СМР/ПНР ОЗП=22,53; ЭМ=11,42; ЗПМ=22,53; МАТ=8,56 | 437 |  |  | 437 |  |  |  |  | PR08.3829 Дюбель-гвоздь 6х40 (6х37) (200 шт/уп) Промрукав
Цена МАТ=2,86/8,56*1,02
| 1 | ИНДЕКС К ПОЗИЦИИ: Индексы пересчета в т.у.ц. по статьям затрат СМР/ПНР ОЗП=22,53; ЭМ=11,42; ЗПМ=22,53; МАТ=8,56 | [17 empty] | ИНДЕКС К ПОЗИЦИИ: Индексы пересчета в т.у.ц. по статьям затрат СМР/ПНР ОЗП=22,53; ЭМ=11,42; ЗПМ=22,53; МАТ=8,56
26 | ТЕРм11-08-002-06 Приказ Администрации ЛО от 20.10.15 №28 | Присоединение к приборам трубных проводок: из пластмассовых и резиновых труб, диаметр до 22 мм |  | 10 соединений | 0.2 | 13,00 12,78 |  | 0.22 | 1 Индексы пересчета в т.у.ц. по статьям затрат СМР/ПНР ОЗП=22,53; ЭМ=11,42; ЗПМ=22,53; МАТ=8,56 | 58 | 58 | [6 empty] | Присоединение к приборам трубных проводок: из пластмассовых и резиновых труб, диаметр до 22 мм
Объем=2 / 10
| Приказ от 30.01.2024 № 55/пр прил.5 табл.1 п.2 | Производство работ осуществляется на территории действующего предприятия с наличием в зоне производства работ одного или нескольких из следующих факторов: - разветвленной сети транспортных и инженерных коммуникаций; - стесненных условий для складирования материалов; - действующего технологического оборудования; - движения технологического транспорта ОЗП=1,15; ЭМ=1,15 к расх.; ЗПМ=1,15; ТЗ=1,15; ТЗМ=1,15 | [16 empty] | Производство работ осуществляется на территории действующего предприятия с наличием в зоне производства работ одного или нескольких из следующих факторов: - разветвленной сети транспортных и инженерных коммуникаций; - стесненных условий для складирования материалов; - действующего технологического оборудования; - движения технологического транспорта ОЗП=1,15; ЭМ=1,15 к расх.; ЗПМ=1,15; ТЗ=1,15; ТЗМ=1,15
| 1 | ИНДЕКС К ПОЗИЦИИ: Индексы пересчета в т.у.ц. по статьям затрат СМР/ПНР ОЗП=22,53; ЭМ=11,42; ЗПМ=22,53; МАТ=8,56 | [17 empty] | ИНДЕКС К ПОЗИЦИИ: Индексы пересчета в т.у.ц. по статьям затрат СМР/ПНР ОЗП=22,53; ЭМ=11,42; ЗПМ=22,53; МАТ=8,56
27 | Прайс | R5BCM32 Латунный кабельный ввод М32, IP65, для диаметра кабеля 15-22 мм |  | шт | 2 | 64.83 |  | 64,83 544,06/8,56*1,02 | 1 Индексы пересчета в т.у.ц. по статьям затрат СМР/ПНР ОЗП=22,53; ЭМ=11,42; ЗПМ=22,53; МАТ=8,56 | 1110 |  |  | 1110 |  |  |  |  | R5BCM32 Латунный кабельный ввод М32, IP65, для диаметра кабеля 15-22 мм
Цена МАТ=544,06/8,56*1,02
| 1 | ИНДЕКС К ПОЗИЦИИ: Индексы пересчета в т.у.ц. по статьям затрат СМР/ПНР ОЗП=22,53; ЭМ=11,42; ЗПМ=22,53; МАТ=8,56 | [17 empty] | ИНДЕКС К ПОЗИЦИИ: Индексы пересчета в т.у.ц. по статьям затрат СМР/ПНР ОЗП=22,53; ЭМ=11,42; ЗПМ=22,53; МАТ=8,56
28 | ТЕРм08-02-148-01 Приказ Администрации ЛО от 20.10.15 №28 | Кабель до 35 кВ в проложенных трубах, блоках и коробах, масса 1 м кабеля: до 1 кг |  | 100 м кабеля | 0.2 | 331,73 208,08 | 77,79 5,65 | 45.86 | 1 Индексы пересчета в т.у.ц. по статьям затрат СМР/ПНР ОЗП=22,53; ЭМ=11,42; ЗПМ=22,53; МАТ=8,56 | 1194 | 938 | 178 25 | 78 |  |  |  |  | Кабель до 35 кВ в проложенных трубах, блоках и коробах, масса 1 м кабеля: до 1 кг
Объем=20 / 100
| Приказ от 30.01.2024 № 55/пр прил.5 табл.1 п.2 | Производство работ осуществляется на территории действующего предприятия с наличием в зоне производства работ одного или нескольких из следующих факторов: - разветвленной сети транспортных и инженерных коммуникаций; - стесненных условий для складирования материалов; - действующего технологического оборудования; - движения технологического транспорта ОЗП=1,15; ЭМ=1,15 к расх.; ЗПМ=1,15; ТЗ=1,15; ТЗМ=1,15 | [16 empty] | Производство работ осуществляется на территории действующего предприятия с наличием в зоне производства работ одного или нескольких из следующих факторов: - разветвленной сети транспортных и инженерных коммуникаций; - стесненных условий для складирования материалов; - действующего технологического оборудования; - движения технологического транспорта ОЗП=1,15; ЭМ=1,15 к расх.; ЗПМ=1,15; ТЗ=1,15; ТЗМ=1,15
| 1 | ИНДЕКС К ПОЗИЦИИ: Индексы пересчета в т.у.ц. по статьям затрат СМР/ПНР ОЗП=22,53; ЭМ=11,42; ЗПМ=22,53; МАТ=8,56 | [17 empty] | ИНДЕКС К ПОЗИЦИИ: Индексы пересчета в т.у.ц. по статьям затрат СМР/ПНР ОЗП=22,53; ЭМ=11,42; ЗПМ=22,53; МАТ=8,56
29 | Прайс | НПП "Интех" ИнСил-ВВнг(LS)-LS 3х2,5ок(N,PE)-0,66 |  | м | 20 | 26.02 |  | 26,02 218,37/8,56*1,02 | 1 Индексы пересчета в т.у.ц. по статьям затрат СМР/ПНР ОЗП=22,53; ЭМ=11,42; ЗПМ=22,53; МАТ=8,56 | 4455 |  |  | 4455 |  |  |  |  | НПП "Интех" ИнСил-ВВнг(LS)-LS 3х2,5ок(N,PE)-0,66
Цена МАТ=218,37/8,56*1,02
| 1 | ИНДЕКС К ПОЗИЦИИ: Индексы пересчета в т.у.ц. по статьям затрат СМР/ПНР ОЗП=22,53; ЭМ=11,42; ЗПМ=22,53; МАТ=8,56 | [17 empty] | ИНДЕКС К ПОЗИЦИИ: Индексы пересчета в т.у.ц. по статьям затрат СМР/ПНР ОЗП=22,53; ЭМ=11,42; ЗПМ=22,53; МАТ=8,56
30 | ТЕРм08-02-399-01 Приказ Администрации ЛО от 20.10.15 №28 | Провод в коробах, сечением: до 6 мм2 |  | 100 м | 0.1 | 84,41 57,82 | 3,08 0,29 | 23.51 | 1 Индексы пересчета в т.у.ц. по статьям затрат СМР/ПНР ОЗП=22,53; ЭМ=11,42; ЗПМ=22,53; МАТ=8,56 | 154 | 130 | 4 1 | 20 |  |  |  |  | Провод в коробах, сечением: до 6 мм2
Объем=10 / 100
| Приказ от 30.01.2024 № 55/пр прил.5 табл.1 п.2 | Производство работ осуществляется на территории действующего предприятия с наличием в зоне производства работ одного или нескольких из следующих факторов: - разветвленной сети транспортных и инженерных коммуникаций; - стесненных условий для складирования материалов; - действующего технологического оборудования; - движения технологического транспорта ОЗП=1,15; ЭМ=1,15 к расх.; ЗПМ=1,15; ТЗ=1,15; ТЗМ=1,15 | [16 empty] | Производство работ осуществляется на территории действующего предприятия с наличием в зоне производства работ одного или нескольких из следующих факторов: - разветвленной сети транспортных и инженерных коммуникаций; - стесненных условий для складирования материалов; - действующего технологического оборудования; - движения технологического транспорта ОЗП=1,15; ЭМ=1,15 к расх.; ЗПМ=1,15; ТЗ=1,15; ТЗМ=1,15
| 1 | ИНДЕКС К ПОЗИЦИИ: Индексы пересчета в т.у.ц. по статьям затрат СМР/ПНР ОЗП=22,53; ЭМ=11,42; ЗПМ=22,53; МАТ=8,56 | [17 empty] | ИНДЕКС К ПОЗИЦИИ: Индексы пересчета в т.у.ц. по статьям затрат СМР/ПНР ОЗП=22,53; ЭМ=11,42; ЗПМ=22,53; МАТ=8,56
31 | ТЕРм08-02-412-02 Приказ Администрации ЛО от 20.10.15 №28 | Затягивание провода в проложенные трубы и металлические рукава первого одножильного или многожильного в общей оплетке, суммарное сечение: до 6 мм2 |  | 100 м | 0.1 | 146,91 110,52 | 6,18 0,56 | 30.21 | 1 Индексы пересчета в т.у.ц. по статьям затрат СМР/ПНР ОЗП=22,53; ЭМ=11,42; ЗПМ=22,53; МАТ=8,56 | 282 | 249 | 7 1 | 26 |  |  |  |  | Затягивание провода в проложенные трубы и металлические рукава первого одножильного или многожильного в общей оплетке, суммарное сечение: до 6 мм2
Объем=10 / 100
| Приказ от 30.01.2024 № 55/пр прил.5 табл.1 п.2 | Производство работ осуществляется на территории действующего предприятия с наличием в зоне производства работ одного или нескольких из следующих факторов: - разветвленной сети транспортных и инженерных коммуникаций; - стесненных условий для складирования материалов; - действующего технологического оборудования; - движения технологического транспорта ОЗП=1,15; ЭМ=1,15 к расх.; ЗПМ=1,15; ТЗ=1,15; ТЗМ=1,15 | [16 empty] | Производство работ осуществляется на территории действующего предприятия с наличием в зоне производства работ одного или нескольких из следующих факторов: - разветвленной сети транспортных и инженерных коммуникаций; - стесненных условий для складирования материалов; - действующего технологического оборудования; - движения технологического транспорта ОЗП=1,15; ЭМ=1,15 к расх.; ЗПМ=1,15; ТЗ=1,15; ТЗМ=1,15
| 1 | ИНДЕКС К ПОЗИЦИИ: Индексы пересчета в т.у.ц. по статьям затрат СМР/ПНР ОЗП=22,53; ЭМ=11,42; ЗПМ=22,53; МАТ=8,56 | [17 empty] | ИНДЕКС К ПОЗИЦИИ: Индексы пересчета в т.у.ц. по статьям затрат СМР/ПНР ОЗП=22,53; ЭМ=11,42; ЗПМ=22,53; МАТ=8,56
32 | Прайс | RN6UUK03WH Кабель витая пара кат. 6 неэкранированный U/UTP, 4 пары, нг(А)-LSLTx, цвет внешней оболочки белый |  | м | 20 | 19.46 |  | 19,46 163,31/8,56*1,02 | 1 Индексы пересчета в т.у.ц. по статьям затрат СМР/ПНР ОЗП=22,53; ЭМ=11,42; ЗПМ=22,53; МАТ=8,56 | 3332 |  |  | 3332 |  |  |  |  | RN6UUK03WH Кабель витая пара кат. 6 неэкранированный U/UTP, 4 пары, нг(А)-LSLTx, цвет внешней оболочки белый
Цена МАТ=163,31/8,56*1,02
| 1 | ИНДЕКС К ПОЗИЦИИ: Индексы пересчета в т.у.ц. по статьям затрат СМР/ПНР ОЗП=22,53; ЭМ=11,42; ЗПМ=22,53; МАТ=8,56 | [17 empty] | ИНДЕКС К ПОЗИЦИИ: Индексы пересчета в т.у.ц. по статьям затрат СМР/ПНР ОЗП=22,53; ЭМ=11,42; ЗПМ=22,53; МАТ=8,56
33 | ТЕРм10-03-002-10 Приказ Администрации ЛО от 20.10.15 №28 | Электрическая проверка и регулировка: аппаратуры тонального вызова или усиления тональной частоты (Программирование ТА) |  | 1 плата | 1 | 125,42 123,28 |  | 2.14 | 1 Индексы пересчета в т.у.ц. по статьям затрат СМР/ПНР ОЗП=22,53; ЭМ=11,42; ЗПМ=22,53; МАТ=8,56 | 2796 | 2778 |  | 18 |  |  |  |  | Электрическая проверка и регулировка: аппаратуры тонального вызова или усиления тональной частоты (Программирование ТА)
| Приказ от 30.01.2024 № 55/пр прил.5 табл.1 п.2 | Производство работ осуществляется на территории действующего предприятия с наличием в зоне производства работ одного или нескольких из следующих факторов: - разветвленной сети транспортных и инженерных коммуникаций; - стесненных условий для складирования материалов; - действующего технологического оборудования; - движения технологического транспорта ОЗП=1,15; ЭМ=1,15 к расх.; ЗПМ=1,15; ТЗ=1,15; ТЗМ=1,15 | [16 empty] | Производство работ осуществляется на территории действующего предприятия с наличием в зоне производства работ одного или нескольких из следующих факторов: - разветвленной сети транспортных и инженерных коммуникаций; - стесненных условий для складирования материалов; - действующего технологического оборудования; - движения технологического транспорта ОЗП=1,15; ЭМ=1,15 к расх.; ЗПМ=1,15; ТЗ=1,15; ТЗМ=1,15
| 1 | ИНДЕКС К ПОЗИЦИИ: Индексы пересчета в т.у.ц. по статьям затрат СМР/ПНР ОЗП=22,53; ЭМ=11,42; ЗПМ=22,53; МАТ=8,56 | [17 empty] | ИНДЕКС К ПОЗИЦИИ: Индексы пересчета в т.у.ц. по статьям затрат СМР/ПНР ОЗП=22,53; ЭМ=11,42; ЗПМ=22,53; МАТ=8,56
Итого прямые затраты по смете в текущих ценах |  |  |  | в т.ч. оплаты труда 10: 63653; в т.ч. оплаты труда 11: 12652; в т.ч. оплаты труда 12: 548 32; в т.ч. оплаты труда 13: 38015 | [7 empty] | Итого прямые затраты по смете в текущих ценах
Накладные расходы |  |  |  | в т.ч. оплаты труда 10: 11973 | [7 empty] | Накладные расходы
В том числе, справочно: | [21 empty] | В том числе, справочно:
90% ФОТ (от 4498) (Поз. 1, 3, 33, 4, 9, 26) |  |  |  | в т.ч. оплаты труда 10: 4049 | [8 empty] | 90% ФОТ (от 4498) (Поз. 1, 3, 33, 4, 9, 26)
95% ФОТ (от 838) (Поз. 14) |  |  |  | в т.ч. оплаты труда 10: 796 | [8 empty] | 95% ФОТ (от 838) (Поз. 14)
97% ФОТ (от 7348) (Поз. 6, 12, 16, 18, 20, 28, 30-31) |  |  |  | в т.ч. оплаты труда 10: 7128 | [8 empty] | 97% ФОТ (от 7348) (Поз. 6, 12, 16, 18, 20, 28, 30-31)
Сметная прибыль |  |  |  | в т.ч. оплаты труда 10: 6260 | [7 empty] | Сметная прибыль
В том числе, справочно: | [21 empty] | В том числе, справочно:
46% ФОТ (от 4498) (Поз. 1, 3, 33, 4, 9, 26) |  |  |  | в т.ч. оплаты труда 10: 2069 | [8 empty] | 46% ФОТ (от 4498) (Поз. 1, 3, 33, 4, 9, 26)
51% ФОТ (от 7348) (Поз. 6, 12, 16, 18, 20, 28, 30-31) |  |  |  | в т.ч. оплаты труда 10: 3747 | [8 empty] | 51% ФОТ (от 7348) (Поз. 6, 12, 16, 18, 20, 28, 30-31)
53% ФОТ (от 838) (Поз. 14) |  |  |  | в т.ч. оплаты труда 10: 444 | [8 empty] | 53% ФОТ (от 838) (Поз. 14)
Итоги по смете: | [20 empty] | Итоги по смете:
Итоги по Монтажным работам | [21 empty] | Итоги по Монтажным работам
Прокладка и монтаж сетей связи: | [21 empty] | Прокладка и монтаж сетей связи:
Итого Поз. 1, 3, 33 |  |  |  | в т.ч. оплаты труда 10: 3715; в т.ч. оплаты труда 11: 3572; в т.ч. оплаты труда 13: 143 | [8 empty] | Итого Поз. 1, 3, 33
Накладные расходы 90% ФОТ (от 3 572) |  |  |  | в т.ч. оплаты труда 10: 3215 | [8 empty] | Накладные расходы 90% ФОТ (от 3 572)
Сметная прибыль 46% ФОТ (от 3 572) |  |  |  | в т.ч. оплаты труда 10: 1643 | [8 empty] | Сметная прибыль 46% ФОТ (от 3 572)
Итого c накладными и см. прибылью |  |  |  | в т.ч. оплаты труда 10: 8573 | [8 empty] | Итого c накладными и см. прибылью
Приборы, средства автоматизации и вычислительной техники: | [21 empty] | Приборы, средства автоматизации и вычислительной техники:
Итого Поз. 4 |  |  |  | в т.ч. оплаты труда 10: 818; в т.ч. оплаты труда 11: 813; в т.ч. оплаты труда 13: 5 | [8 empty] | Итого Поз. 4
Накладные расходы 90% ФОТ (от 813) |  |  |  | в т.ч. оплаты труда 10: 732 | [8 empty] | Накладные расходы 90% ФОТ (от 813)
Сметная прибыль 46% ФОТ (от 813) |  |  |  | в т.ч. оплаты труда 10: 374 | [8 empty] | Сметная прибыль 46% ФОТ (от 813)
Итого c накладными и см. прибылью |  |  |  | в т.ч. оплаты труда 10: 1924 | [8 empty] | Итого c накладными и см. прибылью
Материалы для монтажных работ: | [21 empty] | Материалы для монтажных работ:
Итого Поз. 5, 7-8, 10-11, 13, 15, 17, 19, 21-25, 27, 29, 32 |  |  |  | в т.ч. оплаты труда 10: 37286; в т.ч. оплаты труда 13: 37286 | [8 empty] | Итого Поз. 5, 7-8, 10-11, 13, 15, 17, 19, 21-25, 27, 29, 32
Электротехнические установки на других объектах: | [21 empty] | Электротехнические установки на других объектах:
Итого Поз. 6, 12, 16, 18, 20, 28, 30-31 |  |  |  | в т.ч. оплаты труда 10: 8427; в т.ч. оплаты труда 11: 7316; в т.ч. оплаты труда 12: 548 32; в т.ч. оплаты труда 13: 563 | [8 empty] | Итого Поз. 6, 12, 16, 18, 20, 28, 30-31
Накладные расходы 97% ФОТ (от 7 348) |  |  |  | в т.ч. оплаты труда 10: 7128 | [8 empty] | Накладные расходы 97% ФОТ (от 7 348)
Сметная прибыль 51% ФОТ (от 7 348) |  |  |  | в т.ч. оплаты труда 10: 3747 | [8 empty] | Сметная прибыль 51% ФОТ (от 7 348)
Итого c накладными и см. прибылью |  |  |  | в т.ч. оплаты труда 10: 19302 | [8 empty] | Итого c накладными и см. прибылью
Прокладка и монтаж сетей связи: | [21 empty] | Прокладка и монтаж сетей связи:
Итого Поз. 9 |  |  |  | в т.ч. оплаты труда 10: 56; в т.ч. оплаты труда 11: 55; в т.ч. оплаты труда 13: 1 | [8 empty] | Итого Поз. 9
Накладные расходы 90% ФОТ (от 55) |  |  |  | в т.ч. оплаты труда 10: 50 | [8 empty] | Накладные расходы 90% ФОТ (от 55)
Сметная прибыль 46% ФОТ (от 55) |  |  |  | в т.ч. оплаты труда 10: 25 | [8 empty] | Сметная прибыль 46% ФОТ (от 55)
Итого c накладными и см. прибылью |  |  |  | в т.ч. оплаты труда 10: 131 | [8 empty] | Итого c накладными и см. прибылью
Монтаж радиотелевизионного и электронного оборудования: | [21 empty] | Монтаж радиотелевизионного и электронного оборудования:
Итого Поз. 14 |  |  |  | в т.ч. оплаты труда 10: 855; в т.ч. оплаты труда 11: 838; в т.ч. оплаты труда 13: 17 | [8 empty] | Итого Поз. 14
Накладные расходы 95% ФОТ (от 838) |  |  |  | в т.ч. оплаты труда 10: 796 | [8 empty] | Накладные расходы 95% ФОТ (от 838)
Сметная прибыль 53% ФОТ (от 838) |  |  |  | в т.ч. оплаты труда 10: 444 | [8 empty] | Сметная прибыль 53% ФОТ (от 838)
Итого c накладными и см. прибылью |  |  |  | в т.ч. оплаты труда 10: 2095 | [8 empty] | Итого c накладными и см. прибылью
Приборы, средства автоматизации и вычислительной техники: | [21 empty] | Приборы, средства автоматизации и вычислительной техники:
Итого Поз. 26 |  |  |  | в т.ч. оплаты труда 10: 58; в т.ч. оплаты труда 11: 58 | [8 empty] | Итого Поз. 26
Накладные расходы 90% ФОТ (от 58) |  |  |  | в т.ч. оплаты труда 10: 52 | [8 empty] | Накладные расходы 90% ФОТ (от 58)
Сметная прибыль 46% ФОТ (от 58) |  |  |  | в т.ч. оплаты труда 10: 27 | [8 empty] | Сметная прибыль 46% ФОТ (от 58)
Итого c накладными и см. прибылью |  |  |  | в т.ч. оплаты труда 10: 137 | [8 empty] | Итого c накладными и см. прибылью
Итого |  |  |  | в т.ч. оплаты труда 10: 69448 | [8 empty] | Итого
Итоги по Оборудованию | [21 empty] | Итоги по Оборудованию
Оборудование: | [21 empty] | Оборудование:
Итого Поз. 2 |  |  |  | в т.ч. оплаты труда 10: 12438 | [8 empty] | Итого Поз. 2
Итого |  |  |  | в т.ч. оплаты труда 10: 12438 | [8 empty] | Итого
Итого |  |  |  | в т.ч. оплаты труда 10: 81886 | [8 empty] | Итого
В том числе: | [21 empty] | В том числе:
Основная заработная плата |  |  |  | в т.ч. оплаты труда 10: 12652 | [8 empty] | Основная заработная плата
Материалы |  |  |  | в т.ч. оплаты труда 10: 38015 | [8 empty] | Материалы
Машины и механизмы |  |  |  | в т.ч. оплаты труда 10: 548 | [8 empty] | Машины и механизмы
в том числе заработная плата машинистов |  |  |  | в т.ч. оплаты труда 10: 32 | [8 empty] | в том числе заработная плата машинистов
Оборудование |  |  |  | в т.ч. оплаты труда 10: 12438 | [8 empty] | Оборудование
Накладные расходы |  |  |  | в т.ч. оплаты труда 10: 11973 | [8 empty] | Накладные расходы
Сметная прибыль |  |  |  | в т.ч. оплаты труда 10: 6260 | [8 empty] | Сметная прибыль
Итого Монтажные работы для расчета лимитированных затрат |  |  |  | в т.ч. оплаты труда 10: 69448 | [8 empty] | Итого Монтажные работы для расчета лимитированных затрат
Временные здания и сооружения 5,2% от 69448 |  |  |  | в т.ч. оплаты труда 10: 3611 | [8 empty] | Временные здания и сооружения 5,2% от 69448
Итого |  |  |  | в т.ч. оплаты труда 10: 73059 | [9 empty] | Итого
Зимнее удорожание 2,1% от 73059 |  |  |  | в т.ч. оплаты труда 10: 1534 | [8 empty] | Зимнее удорожание 2,1% от 73059
Затраты на вахтовый метод работ 3,5% от 73059 |  |  |  | в т.ч. оплаты труда 10: 2557 | [8 empty] | Затраты на вахтовый метод работ 3,5% от 73059
Перевозка работников свыше 3-х километров 2,5% от 73059 |  |  |  | в т.ч. оплаты труда 10: 1826 | [8 empty] | Перевозка работников свыше 3-х километров 2,5% от 73059
Перебазировка машин и механизмов 2% от 73059 |  |  |  | в т.ч. оплаты труда 10: 1461 | [8 empty] | Перебазировка машин и механизмов 2% от 73059
Итого |  |  |  | в т.ч. оплаты труда 10: 80437 | [9 empty] | Итого
Итого с оборудованием (12 438) |  |  |  | в т.ч. оплаты труда 10: 92875 | [8 empty] | Итого с оборудованием (12 438)
Непредвиденные затраты 3% от 92875 |  |  |  | в т.ч. оплаты труда 10: 2786 | [8 empty] | Непредвиденные затраты 3% от 92875
Итого с непредвиденными |  |  |  | в т.ч. оплаты труда 10: 95661 | [9 empty] | Итого с непредвиденными
НДС 20% от 95661 |  |  |  | в т.ч. оплаты труда 10: 19132.2 | [8 empty] | НДС 20% от 95661
ВСЕГО по смете |  |  |  | в т.ч. оплаты труда 10: 114793.2 | [10 empty] | ВСЕГО по смете
Составил: ____________________________ Иванова Е.А.
[должность, подпись (инициалы, фамилия)]
Проверил: ____________________________ Пахомкина И.В.
[должность, подпись (инициалы, фамилия)]

## 1632-2021-5.2.3-ИСБ.СУБ_07.03.0
СОГЛАСОВАНО: | [9 empty] | УТВЕРЖДАЮ:
"____" ________________ 2025 года | [12 empty] | "____" ________________ 2025 года
Терминал по перевалке минеральных удобрений в морском торговом порту Усть-Луга. Береговые объекты Терминала | [13 empty] | Терминал по перевалке минеральных удобрений в морском торговом порту Усть-Луга. Береговые объекты Терминала
(наименование стройки)
ЛОКАЛЬНАЯ СМЕТА № 1632-2021-5.2.3-ИСБ.СУБ_07.03.011-П01
(локальная смета)
на Интегрированная система безопасности (в составе ОС, СТН, СКУД и ИСБ). Насосная станция пожаротушения. Монтажные работы, 07.03.011 Насосная станция пожаротушения | [14 empty] | на Интегрированная система безопасности (в составе ОС, СТН, СКУД и ИСБ). Насосная станция пожаротушения. Монтажные работы, 07.03.011 Насосная станция пожаротушения
(наименование работ и затрат, наименование объекта)
| Основание: | 1632-2021-5.2.3-ИСБ.СУБ_0_0_RU_IFС
| Сметная стоимость |  | 614.797 | тыс.руб.
| монтажных работ |  | 295.124 | тыс.руб.
| оборудования |  | 155.582 | тыс.руб.
| Средства на оплату труда |  | 74.477 | тыс.руб.
| Сметная трудоемкость |  | 177.76 | чел.час
| Составлен(а) в текущих (прогнозных) ценах по состоянию на |  |  | 1 кв. 2000 г./2 кв. 2023 г. | [11 empty] | 1 кв. 2000 г./2 кв. 2023 г.
№ п/п | Обоснование | Наименование работ и затрат |  | Ед. изм. | Кол-во | Стоимость единицы в базисных ценах, руб. |  |  | Обосно- вание, индекс | Общая стоимость в базисных ценах, руб.
[6 empty] | Всего | Экспл. маш. | Мат-лы |  | Всего | в т.ч. оплата труда | Экспл. маш. | Мат-лы
[6 empty] | оплаты труда | в т.ч. оплаты труда |  |  |  |  | в т.ч. оплаты труда
1 | 2 | 3 |  | 4 | 5 | 6 | 7 | 8 | 9 | 10 | 11 | 12 | 13
Раздел 1. Монтажные работы | [16 empty] | Раздел 1. Монтажные работы
ИСБ | [17 empty] | ИСБ
1 | ТЕРм08-03-573-05 Приказ Администрации ЛО от 20.10.15 №28 | Шкаф (пульт) управления навесной, высота, ширина и глубина: до 900х600х500 мм |  | 1 шт. | 1 | 135,37 51,24 | 79,47 9,48 | 4.66 | 1 Индексы пересчета в т.у.ц. по статьям затрат СМР/ПНР ОЗП=22,53; ЭМ=11,42; ЗПМ=22,53; МАТ=8,56 | 2102 | 1155 | 907 213 | 40 | [5 empty] | Шкаф (пульт) управления навесной, высота, ширина и глубина: до 900х600х500 мм
| Приказ от 30.01.2024 № 55/пр прил.5 табл.1 п.2 | Производство работ осуществляется на территории действующего предприятия с наличием в зоне производства работ одного или нескольких из следующих факторов: - разветвленной сети транспортных и инженерных коммуникаций; - стесненных условий для складирования материалов; - действующего технологического оборудования; - движения технологического транспорта ОЗП=1,15; ЭМ=1,15 к расх.; ЗПМ=1,15; ТЗ=1,15; ТЗМ=1,15 | [17 empty] | Производство работ осуществляется на территории действующего предприятия с наличием в зоне производства работ одного или нескольких из следующих факторов: - разветвленной сети транспортных и инженерных коммуникаций; - стесненных условий для складирования материалов; - действующего технологического оборудования; - движения технологического транспорта ОЗП=1,15; ЭМ=1,15 к расх.; ЗПМ=1,15; ТЗ=1,15; ТЗМ=1,15
| 1 | ИНДЕКС К ПОЗИЦИИ: Индексы пересчета в т.у.ц. по статьям затрат СМР/ПНР ОЗП=22,53; ЭМ=11,42; ЗПМ=22,53; МАТ=8,56 | [18 empty] | ИНДЕКС К ПОЗИЦИИ: Индексы пересчета в т.у.ц. по статьям затрат СМР/ПНР ОЗП=22,53; ЭМ=11,42; ЗПМ=22,53; МАТ=8,56
2 О | Прайс | ШПС-12 исп.12 - Шкаф для установки приборов системы "Орион" на DIN рейки. Содержит источник питания 12В - 3 А. Два изолированных интерфейса RS-485. IP54 |  | шт | 1 | 4891.78 |  | 28409,81/6,23*1,012*1,06 | 2 Индексы пересчета в т.у.ц. на оборудование МАТ=6,23 | 30476 | [8 empty] | ШПС-12 исп.12 - Шкаф для установки приборов системы "Орион" на DIN рейки. Содержит источник питания 12В - 3 А. Два изолированных интерфейса RS-485. IP54
Цена ПЗ=28409,81/6,23*1,012*1,06
| 2 | ИНДЕКС К ПОЗИЦИИ: Индексы пересчета в т.у.ц. на оборудование МАТ=6,23 | [18 empty] | ИНДЕКС К ПОЗИЦИИ: Индексы пересчета в т.у.ц. на оборудование МАТ=6,23
3 | ТЕРм10-08-001-09 Приказ Администрации ЛО от 20.10.15 №28 | Приборы приемно-контрольные объектовые на: 2 луча |  | 1 шт. | 1 | 138,51 128,67 | 0.3 | 9.54 | 1 Индексы пересчета в т.у.ц. по статьям затрат СМР/ПНР ОЗП=22,53; ЭМ=11,42; ЗПМ=22,53; МАТ=8,56 | 2984 | 2899 | 3 | 82 | [5 empty] | Приборы приемно-контрольные объектовые на: 2 луча
| Приказ от 30.01.2024 № 55/пр прил.5 табл.1 п.2 | Производство работ осуществляется на территории действующего предприятия с наличием в зоне производства работ одного или нескольких из следующих факторов: - разветвленной сети транспортных и инженерных коммуникаций; - стесненных условий для складирования материалов; - действующего технологического оборудования; - движения технологического транспорта ОЗП=1,15; ЭМ=1,15 к расх.; ЗПМ=1,15; ТЗ=1,15; ТЗМ=1,15 | [17 empty] | Производство работ осуществляется на территории действующего предприятия с наличием в зоне производства работ одного или нескольких из следующих факторов: - разветвленной сети транспортных и инженерных коммуникаций; - стесненных условий для складирования материалов; - действующего технологического оборудования; - движения технологического транспорта ОЗП=1,15; ЭМ=1,15 к расх.; ЗПМ=1,15; ТЗ=1,15; ТЗМ=1,15
| 1 | ИНДЕКС К ПОЗИЦИИ: Индексы пересчета в т.у.ц. по статьям затрат СМР/ПНР ОЗП=22,53; ЭМ=11,42; ЗПМ=22,53; МАТ=8,56 | [18 empty] | ИНДЕКС К ПОЗИЦИИ: Индексы пересчета в т.у.ц. по статьям затрат СМР/ПНР ОЗП=22,53; ЭМ=11,42; ЗПМ=22,53; МАТ=8,56
4 О | Прайс | С2000-КДЛ Контроллер двухпроводной линии связи |  | шт | 1 | 664.07 |  | 3856,71/6,23*1,012*1,06 | 2 Индексы пересчета в т.у.ц. на оборудование МАТ=6,23 | 4137 | [8 empty] | С2000-КДЛ Контроллер двухпроводной линии связи
Цена ПЗ=3856,71/6,23*1,012*1,06
| 2 | ИНДЕКС К ПОЗИЦИИ: Индексы пересчета в т.у.ц. на оборудование МАТ=6,23 | [18 empty] | ИНДЕКС К ПОЗИЦИИ: Индексы пересчета в т.у.ц. на оборудование МАТ=6,23
5 | ТЕРм10-08-002-01 Приказ Администрации ЛО от 20.10.15 №28 | Извещатель ПС автоматический: тепловой электро-контактный, магнитоконтактный в нормальном исполнении |  | 1 шт. | 2 | 20,49 17,62 | 0.14 | 2.73 | 1 Индексы пересчета в т.у.ц. по статьям затрат СМР/ПНР ОЗП=22,53; ЭМ=11,42; ЗПМ=22,53; МАТ=8,56 | 844 | 794 | 3 | 47 | [5 empty] | Извещатель ПС автоматический: тепловой электро-контактный, магнитоконтактный в нормальном исполнении
| Приказ от 30.01.2024 № 55/пр прил.5 табл.1 п.2 | Производство работ осуществляется на территории действующего предприятия с наличием в зоне производства работ одного или нескольких из следующих факторов: - разветвленной сети транспортных и инженерных коммуникаций; - стесненных условий для складирования материалов; - действующего технологического оборудования; - движения технологического транспорта ОЗП=1,15; ЭМ=1,15 к расх.; ЗПМ=1,15; ТЗ=1,15; ТЗМ=1,15 | [17 empty] | Производство работ осуществляется на территории действующего предприятия с наличием в зоне производства работ одного или нескольких из следующих факторов: - разветвленной сети транспортных и инженерных коммуникаций; - стесненных условий для складирования материалов; - действующего технологического оборудования; - движения технологического транспорта ОЗП=1,15; ЭМ=1,15 к расх.; ЗПМ=1,15; ТЗ=1,15; ТЗМ=1,15
| 1 | ИНДЕКС К ПОЗИЦИИ: Индексы пересчета в т.у.ц. по статьям затрат СМР/ПНР ОЗП=22,53; ЭМ=11,42; ЗПМ=22,53; МАТ=8,56 | [18 empty] | ИНДЕКС К ПОЗИЦИИ: Индексы пересчета в т.у.ц. по статьям затрат СМР/ПНР ОЗП=22,53; ЭМ=11,42; ЗПМ=22,53; МАТ=8,56
6 О | Прайс | С2000-СМК ис.01 IP68 Извещатель магнитоконтактный адресный |  | шт | 2 | 160.54 |  | 932,36/6,23*1,012*1,06 | 2 Индексы пересчета в т.у.ц. на оборудование МАТ=6,23 | 2000 | [8 empty] | С2000-СМК ис.01 IP68 Извещатель магнитоконтактный адресный
Цена ПЗ=932,36/6,23*1,012*1,06
| 2 | ИНДЕКС К ПОЗИЦИИ: Индексы пересчета в т.у.ц. на оборудование МАТ=6,23 | [18 empty] | ИНДЕКС К ПОЗИЦИИ: Индексы пересчета в т.у.ц. на оборудование МАТ=6,23
7 | ТЕРм10-08-001-13 Приказ Администрации ЛО от 20.10.15 №28 | Устройства промежуточные на количество лучей: 1 |  | 1 шт. | 2 | 34,29 26,70 | 0.3 | 7.29 | 1 Индексы пересчета в т.у.ц. по статьям затрат СМР/ПНР ОЗП=22,53; ЭМ=11,42; ЗПМ=22,53; МАТ=8,56 | 1335 | 1203 | 7 | 125 | [5 empty] | Устройства промежуточные на количество лучей: 1
| Приказ от 30.01.2024 № 55/пр прил.5 табл.1 п.2 | Производство работ осуществляется на территории действующего предприятия с наличием в зоне производства работ одного или нескольких из следующих факторов: - разветвленной сети транспортных и инженерных коммуникаций; - стесненных условий для складирования материалов; - действующего технологического оборудования; - движения технологического транспорта ОЗП=1,15; ЭМ=1,15 к расх.; ЗПМ=1,15; ТЗ=1,15; ТЗМ=1,15 | [17 empty] | Производство работ осуществляется на территории действующего предприятия с наличием в зоне производства работ одного или нескольких из следующих факторов: - разветвленной сети транспортных и инженерных коммуникаций; - стесненных условий для складирования материалов; - действующего технологического оборудования; - движения технологического транспорта ОЗП=1,15; ЭМ=1,15 к расх.; ЗПМ=1,15; ТЗ=1,15; ТЗМ=1,15
| 1 | ИНДЕКС К ПОЗИЦИИ: Индексы пересчета в т.у.ц. по статьям затрат СМР/ПНР ОЗП=22,53; ЭМ=11,42; ЗПМ=22,53; МАТ=8,56 | [18 empty] | ИНДЕКС К ПОЗИЦИИ: Индексы пересчета в т.у.ц. по статьям затрат СМР/ПНР ОЗП=22,53; ЭМ=11,42; ЗПМ=22,53; МАТ=8,56
8 О | Прайс | БРИЗ Блок разветвительно-изолирующий |  | шт | 2 | 111.29 |  | 646,36/6,23*1,012*1,06 | 2 Индексы пересчета в т.у.ц. на оборудование МАТ=6,23 | 1387 | [8 empty] | БРИЗ Блок разветвительно-изолирующий
Цена ПЗ=646,36/6,23*1,012*1,06
| 2 | ИНДЕКС К ПОЗИЦИИ: Индексы пересчета в т.у.ц. на оборудование МАТ=6,23 | [18 empty] | ИНДЕКС К ПОЗИЦИИ: Индексы пересчета в т.у.ц. на оборудование МАТ=6,23
9 | ТЕРм10-08-003-04 Приказ Администрации ЛО от 20.10.15 №28 | Устройство ультразвуковое,: преобразователь (излучатель или приемник) |  | 1 шт. | 1 | 83,87 75,51 | 0.3 | 8.06 | 1 Индексы пересчета в т.у.ц. по статьям затрат СМР/ПНР ОЗП=22,53; ЭМ=11,42; ЗПМ=22,53; МАТ=8,56 | 1774 | 1701 | 3 | 70 | [5 empty] | Устройство ультразвуковое,: преобразователь (излучатель или приемник)
| Приказ от 30.01.2024 № 55/пр прил.5 табл.1 п.2 | Производство работ осуществляется на территории действующего предприятия с наличием в зоне производства работ одного или нескольких из следующих факторов: - разветвленной сети транспортных и инженерных коммуникаций; - стесненных условий для складирования материалов; - действующего технологического оборудования; - движения технологического транспорта ОЗП=1,15; ЭМ=1,15 к расх.; ЗПМ=1,15; ТЗ=1,15; ТЗМ=1,15 | [17 empty] | Производство работ осуществляется на территории действующего предприятия с наличием в зоне производства работ одного или нескольких из следующих факторов: - разветвленной сети транспортных и инженерных коммуникаций; - стесненных условий для складирования материалов; - действующего технологического оборудования; - движения технологического транспорта ОЗП=1,15; ЭМ=1,15 к расх.; ЗПМ=1,15; ТЗ=1,15; ТЗМ=1,15
| 1 | ИНДЕКС К ПОЗИЦИИ: Индексы пересчета в т.у.ц. по статьям затрат СМР/ПНР ОЗП=22,53; ЭМ=11,42; ЗПМ=22,53; МАТ=8,56 | [18 empty] | ИНДЕКС К ПОЗИЦИИ: Индексы пересчета в т.у.ц. по статьям затрат СМР/ПНР ОЗП=22,53; ЭМ=11,42; ЗПМ=22,53; МАТ=8,56
10 О | Прайс | 00-01172277 NPort 5150 1 port RS-232/422/485, Power Adapter, DB9 |  | шт | 1 | 2674.72 |  | 15533,86/6,23*1,012*1,06 | 2 Индексы пересчета в т.у.ц. на оборудование МАТ=6,23 | 16664 | [8 empty] | 00-01172277 NPort 5150 1 port RS-232/422/485, Power Adapter, DB9
Цена ПЗ=15533,86/6,23*1,012*1,06
| 2 | ИНДЕКС К ПОЗИЦИИ: Индексы пересчета в т.у.ц. на оборудование МАТ=6,23 | [18 empty] | ИНДЕКС К ПОЗИЦИИ: Индексы пересчета в т.у.ц. на оборудование МАТ=6,23
11 | ТЕРм10-04-101-07 Приказ Администрации ЛО от 20.10.15 №28 | Громкоговоритель или звуковая колонка: в помещении |  | 1 шт. | 1 | 62,52 39,56 |  | 22.96 | 1 Индексы пересчета в т.у.ц. по статьям затрат СМР/ПНР ОЗП=22,53; ЭМ=11,42; ЗПМ=22,53; МАТ=8,56 | 1088 | 891 |  | 197 | [5 empty] | Громкоговоритель или звуковая колонка: в помещении
| Приказ от 30.01.2024 № 55/пр прил.5 табл.1 п.2 | Производство работ осуществляется на территории действующего предприятия с наличием в зоне производства работ одного или нескольких из следующих факторов: - разветвленной сети транспортных и инженерных коммуникаций; - стесненных условий для складирования материалов; - действующего технологического оборудования; - движения технологического транспорта ОЗП=1,15; ЭМ=1,15 к расх.; ЗПМ=1,15; ТЗ=1,15; ТЗМ=1,15 | [17 empty] | Производство работ осуществляется на территории действующего предприятия с наличием в зоне производства работ одного или нескольких из следующих факторов: - разветвленной сети транспортных и инженерных коммуникаций; - стесненных условий для складирования материалов; - действующего технологического оборудования; - движения технологического транспорта ОЗП=1,15; ЭМ=1,15 к расх.; ЗПМ=1,15; ТЗ=1,15; ТЗМ=1,15
| 1 | ИНДЕКС К ПОЗИЦИИ: Индексы пересчета в т.у.ц. по статьям затрат СМР/ПНР ОЗП=22,53; ЭМ=11,42; ЗПМ=22,53; МАТ=8,56 | [18 empty] | ИНДЕКС К ПОЗИЦИИ: Индексы пересчета в т.у.ц. по статьям затрат СМР/ПНР ОЗП=22,53; ЭМ=11,42; ЗПМ=22,53; МАТ=8,56
12 О | Прайс | С2000-ОПЗ красный С2000-ОПЗ - Оповещатель звуковой адресный, применяется с С2000-КДЛ (красный) |  | шт | 1 | 483.59 |  | 2808,52/6,23*1,012*1,06 | 2 Индексы пересчета в т.у.ц. на оборудование МАТ=6,23 | 3013 | [8 empty] | С2000-ОПЗ красный С2000-ОПЗ - Оповещатель звуковой адресный, применяется с С2000-КДЛ (красный)
Цена ПЗ=2808,52/6,23*1,012*1,06
| 2 | ИНДЕКС К ПОЗИЦИИ: Индексы пересчета в т.у.ц. на оборудование МАТ=6,23 | [18 empty] | ИНДЕКС К ПОЗИЦИИ: Индексы пересчета в т.у.ц. на оборудование МАТ=6,23
13 | ТЕРм08-01-121-01 Приказ Администрации ЛО от 20.10.15 №28 | Аккумулятор кислотный стационарный, тип: С-1, СК-1 |  | 1 шт. | 2 | 57,54 43,21 |  | 14.33 | 1 Индексы пересчета в т.у.ц. по статьям затрат СМР/ПНР ОЗП=22,53; ЭМ=11,42; ЗПМ=22,53; МАТ=8,56 | 2192 | 1947 |  | 245 | [5 empty] | Аккумулятор кислотный стационарный, тип: С-1, СК-1
| Приказ от 30.01.2024 № 55/пр прил.5 табл.1 п.2 | Производство работ осуществляется на территории действующего предприятия с наличием в зоне производства работ одного или нескольких из следующих факторов: - разветвленной сети транспортных и инженерных коммуникаций; - стесненных условий для складирования материалов; - действующего технологического оборудования; - движения технологического транспорта ОЗП=1,15; ЭМ=1,15 к расх.; ЗПМ=1,15; ТЗ=1,15; ТЗМ=1,15 | [17 empty] | Производство работ осуществляется на территории действующего предприятия с наличием в зоне производства работ одного или нескольких из следующих факторов: - разветвленной сети транспортных и инженерных коммуникаций; - стесненных условий для складирования материалов; - действующего технологического оборудования; - движения технологического транспорта ОЗП=1,15; ЭМ=1,15 к расх.; ЗПМ=1,15; ТЗ=1,15; ТЗМ=1,15
| 1 | ИНДЕКС К ПОЗИЦИИ: Индексы пересчета в т.у.ц. по статьям затрат СМР/ПНР ОЗП=22,53; ЭМ=11,42; ЗПМ=22,53; МАТ=8,56 | [18 empty] | ИНДЕКС К ПОЗИЦИИ: Индексы пересчета в т.у.ц. по статьям затрат СМР/ПНР ОЗП=22,53; ЭМ=11,42; ЗПМ=22,53; МАТ=8,56
14 О | Прайс | DTM 1217 аккумулятор 12/17 |  | шт | 2 | 748.46 |  | 4346,81/6,23*1,012*1,06 | 2 Индексы пересчета в т.у.ц. на оборудование МАТ=6,23 | 9326 | [8 empty] | DTM 1217 аккумулятор 12/17
Цена ПЗ=4346,81/6,23*1,012*1,06
| 2 | ИНДЕКС К ПОЗИЦИИ: Индексы пересчета в т.у.ц. на оборудование МАТ=6,23 | [18 empty] | ИНДЕКС К ПОЗИЦИИ: Индексы пересчета в т.у.ц. на оборудование МАТ=6,23
15 | ТЕРм08-03-539-01 Приказ Администрации ЛО от 20.10.15 №28 | Линейка, устанавливаемая на металлической конструкции, масса: до 5 кг |  | 1 шт. | 4 | 94,97 31,59 | 5,38 0,29 | 58 | 1 Индексы пересчета в т.у.ц. по статьям затрат СМР/ПНР ОЗП=22,53; ЭМ=11,42; ЗПМ=22,53; МАТ=8,56 | 5079 | 2847 | 246 26 | 1986 | [5 empty] | Линейка, устанавливаемая на металлической конструкции, масса: до 5 кг
| Приказ от 30.01.2024 № 55/пр прил.5 табл.1 п.2 | Производство работ осуществляется на территории действующего предприятия с наличием в зоне производства работ одного или нескольких из следующих факторов: - разветвленной сети транспортных и инженерных коммуникаций; - стесненных условий для складирования материалов; - действующего технологического оборудования; - движения технологического транспорта ОЗП=1,15; ЭМ=1,15 к расх.; ЗПМ=1,15; ТЗ=1,15; ТЗМ=1,15 | [17 empty] | Производство работ осуществляется на территории действующего предприятия с наличием в зоне производства работ одного или нескольких из следующих факторов: - разветвленной сети транспортных и инженерных коммуникаций; - стесненных условий для складирования материалов; - действующего технологического оборудования; - движения технологического транспорта ОЗП=1,15; ЭМ=1,15 к расх.; ЗПМ=1,15; ТЗ=1,15; ТЗМ=1,15
| 1 | ИНДЕКС К ПОЗИЦИИ: Индексы пересчета в т.у.ц. по статьям затрат СМР/ПНР ОЗП=22,53; ЭМ=11,42; ЗПМ=22,53; МАТ=8,56 | [18 empty] | ИНДЕКС К ПОЗИЦИИ: Индексы пересчета в т.у.ц. по статьям затрат СМР/ПНР ОЗП=22,53; ЭМ=11,42; ЗПМ=22,53; МАТ=8,56
16 | Прайс | 02140R DIN-рейка перфорированная OMEGA 3F, 35х7,5мм |  | м | 2 | 48.93 |  | 48,93 410,66/8,56*1,02 | 1 Индексы пересчета в т.у.ц. по статьям затрат СМР/ПНР ОЗП=22,53; ЭМ=11,42; ЗПМ=22,53; МАТ=8,56 | 838 |  |  | 838 | [5 empty] | 02140R DIN-рейка перфорированная OMEGA 3F, 35х7,5мм
Цена МАТ=410,66/8,56*1,02
| 1 | ИНДЕКС К ПОЗИЦИИ: Индексы пересчета в т.у.ц. по статьям затрат СМР/ПНР ОЗП=22,53; ЭМ=11,42; ЗПМ=22,53; МАТ=8,56 | [18 empty] | ИНДЕКС К ПОЗИЦИИ: Индексы пересчета в т.у.ц. по статьям затрат СМР/ПНР ОЗП=22,53; ЭМ=11,42; ЗПМ=22,53; МАТ=8,56
17 | ТЕРм10-06-034-12 Приказ Администрации ЛО от 20.10.15 №28 | Коробка распределительная настенная на кабеле с пластмассовой оболочкой |  | 1 коробка | 1 | 105,30 41,95 | 50,22 8,21 | 13.13 | 1 Индексы пересчета в т.у.ц. по статьям затрат СМР/ПНР ОЗП=22,53; ЭМ=11,42; ЗПМ=22,53; МАТ=8,56 | 1631 | 945 | 574 185 | 112 | [5 empty] | Коробка распределительная настенная на кабеле с пластмассовой оболочкой
| Приказ от 30.01.2024 № 55/пр прил.5 табл.1 п.2 | Производство работ осуществляется на территории действующего предприятия с наличием в зоне производства работ одного или нескольких из следующих факторов: - разветвленной сети транспортных и инженерных коммуникаций; - стесненных условий для складирования материалов; - действующего технологического оборудования; - движения технологического транспорта ОЗП=1,15; ЭМ=1,15 к расх.; ЗПМ=1,15; ТЗ=1,15; ТЗМ=1,15 | [17 empty] | Производство работ осуществляется на территории действующего предприятия с наличием в зоне производства работ одного или нескольких из следующих факторов: - разветвленной сети транспортных и инженерных коммуникаций; - стесненных условий для складирования материалов; - действующего технологического оборудования; - движения технологического транспорта ОЗП=1,15; ЭМ=1,15 к расх.; ЗПМ=1,15; ТЗ=1,15; ТЗМ=1,15
| 1 | ИНДЕКС К ПОЗИЦИИ: Индексы пересчета в т.у.ц. по статьям затрат СМР/ПНР ОЗП=22,53; ЭМ=11,42; ЗПМ=22,53; МАТ=8,56 | [18 empty] | ИНДЕКС К ПОЗИЦИИ: Индексы пересчета в т.у.ц. по статьям затрат СМР/ПНР ОЗП=22,53; ЭМ=11,42; ЗПМ=22,53; МАТ=8,56
18 | Прайс | 53700 Коробка ответвит. с 6 кабельными вводами д.20мм, IP44, 80х80х40мм |  | шт | 1 | 333.41 |  | 333,41 2798,01/8,56*1,02 | 1 Индексы пересчета в т.у.ц. по статьям затрат СМР/ПНР ОЗП=22,53; ЭМ=11,42; ЗПМ=22,53; МАТ=8,56 | 2854 |  |  | 2854 | [5 empty] | 53700 Коробка ответвит. с 6 кабельными вводами д.20мм, IP44, 80х80х40мм
Цена МАТ=2798,01/8,56*1,02
| 1 | ИНДЕКС К ПОЗИЦИИ: Индексы пересчета в т.у.ц. по статьям затрат СМР/ПНР ОЗП=22,53; ЭМ=11,42; ЗПМ=22,53; МАТ=8,56 | [18 empty] | ИНДЕКС К ПОЗИЦИИ: Индексы пересчета в т.у.ц. по статьям затрат СМР/ПНР ОЗП=22,53; ЭМ=11,42; ЗПМ=22,53; МАТ=8,56
19 | ТЕРм11-08-002-06 Приказ Администрации ЛО от 20.10.15 №28 | Присоединение к приборам трубных проводок: из пластмассовых и резиновых труб, диаметр до 22 мм |  | 10 соединений | 0.5 | 13,00 12,78 |  | 0.22 | 1 Индексы пересчета в т.у.ц. по статьям затрат СМР/ПНР ОЗП=22,53; ЭМ=11,42; ЗПМ=22,53; МАТ=8,56 | 145 | 144 |  | 1 | [5 empty] | Присоединение к приборам трубных проводок: из пластмассовых и резиновых труб, диаметр до 22 мм
Объем=5 / 10
| Приказ от 30.01.2024 № 55/пр прил.5 табл.1 п.2 | Производство работ осуществляется на территории действующего предприятия с наличием в зоне производства работ одного или нескольких из следующих факторов: - разветвленной сети транспортных и инженерных коммуникаций; - стесненных условий для складирования материалов; - действующего технологического оборудования; - движения технологического транспорта ОЗП=1,15; ЭМ=1,15 к расх.; ЗПМ=1,15; ТЗ=1,15; ТЗМ=1,15 | [17 empty] | Производство работ осуществляется на территории действующего предприятия с наличием в зоне производства работ одного или нескольких из следующих факторов: - разветвленной сети транспортных и инженерных коммуникаций; - стесненных условий для складирования материалов; - действующего технологического оборудования; - движения технологического транспорта ОЗП=1,15; ЭМ=1,15 к расх.; ЗПМ=1,15; ТЗ=1,15; ТЗМ=1,15
| 1 | ИНДЕКС К ПОЗИЦИИ: Индексы пересчета в т.у.ц. по статьям затрат СМР/ПНР ОЗП=22,53; ЭМ=11,42; ЗПМ=22,53; МАТ=8,56 | [18 empty] | ИНДЕКС К ПОЗИЦИИ: Индексы пересчета в т.у.ц. по статьям затрат СМР/ПНР ОЗП=22,53; ЭМ=11,42; ЗПМ=22,53; МАТ=8,56
20 | Прайс | 32154DEK Каб. ввод PG 16 диаметр кабеля 6-13мм IP54 КВ-101 |  | шт | 5 | 3.7 |  | 3,70 31,06/8,56*1,02 | 1 Индексы пересчета в т.у.ц. по статьям затрат СМР/ПНР ОЗП=22,53; ЭМ=11,42; ЗПМ=22,53; МАТ=8,56 | 158 |  |  | 158 | [5 empty] | 32154DEK Каб. ввод PG 16 диаметр кабеля 6-13мм IP54 КВ-101
Цена МАТ=31,06/8,56*1,02
| 1 | ИНДЕКС К ПОЗИЦИИ: Индексы пересчета в т.у.ц. по статьям затрат СМР/ПНР ОЗП=22,53; ЭМ=11,42; ЗПМ=22,53; МАТ=8,56 | [18 empty] | ИНДЕКС К ПОЗИЦИИ: Индексы пересчета в т.у.ц. по статьям затрат СМР/ПНР ОЗП=22,53; ЭМ=11,42; ЗПМ=22,53; МАТ=8,56
21 | ТЕРм08-03-526-01 Приказ Администрации ЛО от 20.10.15 №28 | Автомат одно-, двух-, трехполюсный, устанавливаемый на конструкции: на стене или колонне, на ток до 25 А |  | 1 шт. | 1 | 53,35 32,35 | 1.33 | 19.67 | 1 Индексы пересчета в т.у.ц. по статьям затрат СМР/ПНР ОЗП=22,53; ЭМ=11,42; ЗПМ=22,53; МАТ=8,56 | 912 | 729 | 15 | 168 | [5 empty] | Автомат одно-, двух-, трехполюсный, устанавливаемый на конструкции: на стене или колонне, на ток до 25 А
| Приказ от 30.01.2024 № 55/пр прил.5 табл.1 п.2 | Производство работ осуществляется на территории действующего предприятия с наличием в зоне производства работ одного или нескольких из следующих факторов: - разветвленной сети транспортных и инженерных коммуникаций; - стесненных условий для складирования материалов; - действующего технологического оборудования; - движения технологического транспорта ОЗП=1,15; ЭМ=1,15 к расх.; ЗПМ=1,15; ТЗ=1,15; ТЗМ=1,15 | [17 empty] | Производство работ осуществляется на территории действующего предприятия с наличием в зоне производства работ одного или нескольких из следующих факторов: - разветвленной сети транспортных и инженерных коммуникаций; - стесненных условий для складирования материалов; - действующего технологического оборудования; - движения технологического транспорта ОЗП=1,15; ЭМ=1,15 к расх.; ЗПМ=1,15; ТЗ=1,15; ТЗМ=1,15
| 1 | ИНДЕКС К ПОЗИЦИИ: Индексы пересчета в т.у.ц. по статьям затрат СМР/ПНР ОЗП=22,53; ЭМ=11,42; ЗПМ=22,53; МАТ=8,56 | [18 empty] | ИНДЕКС К ПОЗИЦИИ: Индексы пересчета в т.у.ц. по статьям затрат СМР/ПНР ОЗП=22,53; ЭМ=11,42; ЗПМ=22,53; МАТ=8,56
22 О | Прайс | 13377DEK Авт. выкл. 1P 6A х-ка C 250В DC ВА-105 |  | шт | 1 | 174.77 |  | 1015,01/6,23*1,012*1,06 | 2 Индексы пересчета в т.у.ц. на оборудование МАТ=6,23 | 1089 | [8 empty] | 13377DEK Авт. выкл. 1P 6A х-ка C 250В DC ВА-105
Цена ПЗ=1015,01/6,23*1,012*1,06
| 2 | ИНДЕКС К ПОЗИЦИИ: Индексы пересчета в т.у.ц. на оборудование МАТ=6,23 | [18 empty] | ИНДЕКС К ПОЗИЦИИ: Индексы пересчета в т.у.ц. на оборудование МАТ=6,23
23 | ТЕРм10-02-051-01 Приказ Администрации ЛО от 20.10.15 №28 | Перемычки кабельные длиной: до 6 м |  | 100 перемычек | 0.03 | 512,18 503,42 |  | 8.76 | 1 Индексы пересчета в т.у.ц. по статьям затрат СМР/ПНР ОЗП=22,53; ЭМ=11,42; ЗПМ=22,53; МАТ=8,56 | 343 | 340 |  | 3 | [5 empty] | Перемычки кабельные длиной: до 6 м
Объем=(1*3) / 100
| Приказ от 30.01.2024 № 55/пр прил.5 табл.1 п.2 | Производство работ осуществляется на территории действующего предприятия с наличием в зоне производства работ одного или нескольких из следующих факторов: - разветвленной сети транспортных и инженерных коммуникаций; - стесненных условий для складирования материалов; - действующего технологического оборудования; - движения технологического транспорта ОЗП=1,15; ЭМ=1,15 к расх.; ЗПМ=1,15; ТЗ=1,15; ТЗМ=1,15 | [17 empty] | Производство работ осуществляется на территории действующего предприятия с наличием в зоне производства работ одного или нескольких из следующих факторов: - разветвленной сети транспортных и инженерных коммуникаций; - стесненных условий для складирования материалов; - действующего технологического оборудования; - движения технологического транспорта ОЗП=1,15; ЭМ=1,15 к расх.; ЗПМ=1,15; ТЗ=1,15; ТЗМ=1,15
| 1 | ИНДЕКС К ПОЗИЦИИ: Индексы пересчета в т.у.ц. по статьям затрат СМР/ПНР ОЗП=22,53; ЭМ=11,42; ЗПМ=22,53; МАТ=8,56 | [18 empty] | ИНДЕКС К ПОЗИЦИИ: Индексы пересчета в т.у.ц. по статьям затрат СМР/ПНР ОЗП=22,53; ЭМ=11,42; ЗПМ=22,53; МАТ=8,56
24 | ТЕРм11-04-028-01 Приказ Администрации ЛО от 20.10.15 №28 | Включение в аппаратуру разъемов штепсельных, количество контактов в разъеме: до 14 шт. |  | 1 разъем | 2 | 4,59 4,51 |  | 0.08 | 1 Индексы пересчета в т.у.ц. по статьям затрат СМР/ПНР ОЗП=22,53; ЭМ=11,42; ЗПМ=22,53; МАТ=8,56 | 205 | 203 |  | 2 | [5 empty] | Включение в аппаратуру разъемов штепсельных, количество контактов в разъеме: до 14 шт.
Объем=1*2
| Приказ от 30.01.2024 № 55/пр прил.5 табл.1 п.2 | Производство работ осуществляется на территории действующего предприятия с наличием в зоне производства работ одного или нескольких из следующих факторов: - разветвленной сети транспортных и инженерных коммуникаций; - стесненных условий для складирования материалов; - действующего технологического оборудования; - движения технологического транспорта ОЗП=1,15; ЭМ=1,15 к расх.; ЗПМ=1,15; ТЗ=1,15; ТЗМ=1,15 | [17 empty] | Производство работ осуществляется на территории действующего предприятия с наличием в зоне производства работ одного или нескольких из следующих факторов: - разветвленной сети транспортных и инженерных коммуникаций; - стесненных условий для складирования материалов; - действующего технологического оборудования; - движения технологического транспорта ОЗП=1,15; ЭМ=1,15 к расх.; ЗПМ=1,15; ТЗ=1,15; ТЗМ=1,15
| 1 | ИНДЕКС К ПОЗИЦИИ: Индексы пересчета в т.у.ц. по статьям затрат СМР/ПНР ОЗП=22,53; ЭМ=11,42; ЗПМ=22,53; МАТ=8,56 | [18 empty] | ИНДЕКС К ПОЗИЦИИ: Индексы пересчета в т.у.ц. по статьям затрат СМР/ПНР ОЗП=22,53; ЭМ=11,42; ЗПМ=22,53; МАТ=8,56
25 | Прайс | PC08-C5EUL-3M-SL-WT Коммутационный шнур (патч-корд) кат.5E UTP LSZH 3м slim колпачок с язычком белый |  | шт | 1 | 80.65 |  | 80,65 676,82/8,56*1,02 | 1 Индексы пересчета в т.у.ц. по статьям затрат СМР/ПНР ОЗП=22,53; ЭМ=11,42; ЗПМ=22,53; МАТ=8,56 | 690 |  |  | 690 | [5 empty] | PC08-C5EUL-3M-SL-WT Коммутационный шнур (патч-корд) кат.5E UTP LSZH 3м slim колпачок с язычком белый
Цена МАТ=676,82/8,56*1,02
| 1 | ИНДЕКС К ПОЗИЦИИ: Индексы пересчета в т.у.ц. по статьям затрат СМР/ПНР ОЗП=22,53; ЭМ=11,42; ЗПМ=22,53; МАТ=8,56 | [18 empty] | ИНДЕКС К ПОЗИЦИИ: Индексы пересчета в т.у.ц. по статьям затрат СМР/ПНР ОЗП=22,53; ЭМ=11,42; ЗПМ=22,53; МАТ=8,56
26 | ТЕРм08-01-082-01 Приказ Администрации ЛО от 20.10.15 №28 | Зажим наборный без кожуха |  | 100 шт. | 0.12 | 1 393,07 985,87 | 35,77 3,11 | 371.43 | 1 Индексы пересчета в т.у.ц. по статьям затрат СМР/ПНР ОЗП=22,53; ЭМ=11,42; ЗПМ=22,53; МАТ=8,56 | 3096 | 2665 | 49 8 | 382 | [5 empty] | Зажим наборный без кожуха
Объем=(8+4) / 100
| Приказ от 30.01.2024 № 55/пр прил.5 табл.1 п.2 | Производство работ осуществляется на территории действующего предприятия с наличием в зоне производства работ одного или нескольких из следующих факторов: - разветвленной сети транспортных и инженерных коммуникаций; - стесненных условий для складирования материалов; - действующего технологического оборудования; - движения технологического транспорта ОЗП=1,15; ЭМ=1,15 к расх.; ЗПМ=1,15; ТЗ=1,15; ТЗМ=1,15 | [17 empty] | Производство работ осуществляется на территории действующего предприятия с наличием в зоне производства работ одного или нескольких из следующих факторов: - разветвленной сети транспортных и инженерных коммуникаций; - стесненных условий для складирования материалов; - действующего технологического оборудования; - движения технологического транспорта ОЗП=1,15; ЭМ=1,15 к расх.; ЗПМ=1,15; ТЗ=1,15; ТЗМ=1,15
| 1 | ИНДЕКС К ПОЗИЦИИ: Индексы пересчета в т.у.ц. по статьям затрат СМР/ПНР ОЗП=22,53; ЭМ=11,42; ЗПМ=22,53; МАТ=8,56 | [18 empty] | ИНДЕКС К ПОЗИЦИИ: Индексы пересчета в т.у.ц. по статьям затрат СМР/ПНР ОЗП=22,53; ЭМ=11,42; ЗПМ=22,53; МАТ=8,56
27 | Прайс | ZCBC02GR CBC.2GR(Ex), проходной зажим серый 2,5 кв.мм (замена на TUR-2.5) |  | шт | 8 | 6.2 |  | 6,20 52/8,56*1,02 | 1 Индексы пересчета в т.у.ц. по статьям затрат СМР/ПНР ОЗП=22,53; ЭМ=11,42; ЗПМ=22,53; МАТ=8,56 | 425 |  |  | 425 | [5 empty] | ZCBC02GR CBC.2GR(Ex), проходной зажим серый 2,5 кв.мм (замена на TUR-2.5)
Цена МАТ=52/8,56*1,02
| 1 | ИНДЕКС К ПОЗИЦИИ: Индексы пересчета в т.у.ц. по статьям затрат СМР/ПНР ОЗП=22,53; ЭМ=11,42; ЗПМ=22,53; МАТ=8,56 | [18 empty] | ИНДЕКС К ПОЗИЦИИ: Индексы пересчета в т.у.ц. по статьям затрат СМР/ПНР ОЗП=22,53; ЭМ=11,42; ЗПМ=22,53; МАТ=8,56
28 | Прайс | ZCB061GR CBC.2-10/PTGR, торцевой изолятор серый на СВС2- 10 (замена на D-TUR-2.5-10) |  | шт | 4 | 4.81 |  | 4,81 40,35/8,56*1,02 | 1 Индексы пересчета в т.у.ц. по статьям затрат СМР/ПНР ОЗП=22,53; ЭМ=11,42; ЗПМ=22,53; МАТ=8,56 | 165 |  |  | 165 | [5 empty] | ZCB061GR CBC.2-10/PTGR, торцевой изолятор серый на СВС2- 10 (замена на D-TUR-2.5-10)
Цена МАТ=40,35/8,56*1,02
| 1 | ИНДЕКС К ПОЗИЦИИ: Индексы пересчета в т.у.ц. по статьям затрат СМР/ПНР ОЗП=22,53; ЭМ=11,42; ЗПМ=22,53; МАТ=8,56 | [18 empty] | ИНДЕКС К ПОЗИЦИИ: Индексы пересчета в т.у.ц. по статьям затрат СМР/ПНР ОЗП=22,53; ЭМ=11,42; ЗПМ=22,53; МАТ=8,56
29 | ТЕРм10-06-037-13 Приказ Администрации ЛО от 20.10.15 №28 | Крышка декоративная и другие мелкие изделия (без присоединения проводов) |  | 100 шт. | 0.14 | 127,98 122,25 |  | 5.73 | 1 Индексы пересчета в т.у.ц. по статьям затрат СМР/ПНР ОЗП=22,53; ЭМ=11,42; ЗПМ=22,53; МАТ=8,56 | 392 | 386 |  | 6 | [5 empty] | Крышка декоративная и другие мелкие изделия (без присоединения проводов)
Объем=(6+8) / 100
| Приказ от 30.01.2024 № 55/пр прил.5 табл.1 п.2 | Производство работ осуществляется на территории действующего предприятия с наличием в зоне производства работ одного или нескольких из следующих факторов: - разветвленной сети транспортных и инженерных коммуникаций; - стесненных условий для складирования материалов; - действующего технологического оборудования; - движения технологического транспорта ОЗП=1,15; ЭМ=1,15 к расх.; ЗПМ=1,15; ТЗ=1,15; ТЗМ=1,15 | [17 empty] | Производство работ осуществляется на территории действующего предприятия с наличием в зоне производства работ одного или нескольких из следующих факторов: - разветвленной сети транспортных и инженерных коммуникаций; - стесненных условий для складирования материалов; - действующего технологического оборудования; - движения технологического транспорта ОЗП=1,15; ЭМ=1,15 к расх.; ЗПМ=1,15; ТЗ=1,15; ТЗМ=1,15
| 1 | ИНДЕКС К ПОЗИЦИИ: Индексы пересчета в т.у.ц. по статьям затрат СМР/ПНР ОЗП=22,53; ЭМ=11,42; ЗПМ=22,53; МАТ=8,56 | [18 empty] | ИНДЕКС К ПОЗИЦИИ: Индексы пересчета в т.у.ц. по статьям затрат СМР/ПНР ОЗП=22,53; ЭМ=11,42; ЗПМ=22,53; МАТ=8,56
30 | Прайс | ZBT003 BT/3, торцевой упор (замена на UK-E) |  | шт | 6 | 9.04 |  | 9,04 75,85/8,56*1,02 | 1 Индексы пересчета в т.у.ц. по статьям затрат СМР/ПНР ОЗП=22,53; ЭМ=11,42; ЗПМ=22,53; МАТ=8,56 | 464 |  |  | 464 | [5 empty] | ZBT003 BT/3, торцевой упор (замена на UK-E)
Цена МАТ=75,85/8,56*1,02
| 1 | ИНДЕКС К ПОЗИЦИИ: Индексы пересчета в т.у.ц. по статьям затрат СМР/ПНР ОЗП=22,53; ЭМ=11,42; ЗПМ=22,53; МАТ=8,56 | [18 empty] | ИНДЕКС К ПОЗИЦИИ: Индексы пересчета в т.у.ц. по статьям затрат СМР/ПНР ОЗП=22,53; ЭМ=11,42; ЗПМ=22,53; МАТ=8,56
31 | Прайс | ZPTM Маркировка групп зажимов широкая |  | шт | 8 | 36.22 |  | 36,22 304/8,56*1,02 | 1 Индексы пересчета в т.у.ц. по статьям затрат СМР/ПНР ОЗП=22,53; ЭМ=11,42; ЗПМ=22,53; МАТ=8,56 | 2480 |  |  | 2480 | [5 empty] | ZPTM Маркировка групп зажимов широкая
Цена МАТ=304/8,56*1,02
| 1 | ИНДЕКС К ПОЗИЦИИ: Индексы пересчета в т.у.ц. по статьям затрат СМР/ПНР ОЗП=22,53; ЭМ=11,42; ЗПМ=22,53; МАТ=8,56 | [18 empty] | ИНДЕКС К ПОЗИЦИИ: Индексы пересчета в т.у.ц. по статьям затрат СМР/ПНР ОЗП=22,53; ЭМ=11,42; ЗПМ=22,53; МАТ=8,56
32 | ТЕРм08-02-158-14 Приказ Администрации ЛО от 20.10.15 №28 | Заделка концевая сухая для 3-5-жильного кабеля с пластмассовой и резиновой изоляцией напряжением: до 1 кВ, сечение одной жилы от 1,5 мм2 до 35 мм2 |  | 1 шт. | 20 | 27,34 19,30 | 3,08 0,29 | 4.96 | 1 Индексы пересчета в т.у.ц. по статьям затрат СМР/ПНР ОЗП=22,53; ЭМ=11,42; ЗПМ=22,53; МАТ=8,56 | 10248 | 8695 | 704 130 | 849 | [5 empty] | Заделка концевая сухая для 3-5-жильного кабеля с пластмассовой и резиновой изоляцией напряжением: до 1 кВ, сечение одной жилы от 1,5 мм2 до 35 мм2
| Приказ от 30.01.2024 № 55/пр прил.5 табл.1 п.2 | Производство работ осуществляется на территории действующего предприятия с наличием в зоне производства работ одного или нескольких из следующих факторов: - разветвленной сети транспортных и инженерных коммуникаций; - стесненных условий для складирования материалов; - действующего технологического оборудования; - движения технологического транспорта ОЗП=1,15; ЭМ=1,15 к расх.; ЗПМ=1,15; ТЗ=1,15; ТЗМ=1,15 | [17 empty] | Производство работ осуществляется на территории действующего предприятия с наличием в зоне производства работ одного или нескольких из следующих факторов: - разветвленной сети транспортных и инженерных коммуникаций; - стесненных условий для складирования материалов; - действующего технологического оборудования; - движения технологического транспорта ОЗП=1,15; ЭМ=1,15 к расх.; ЗПМ=1,15; ТЗ=1,15; ТЗМ=1,15
| 1 | ИНДЕКС К ПОЗИЦИИ: Индексы пересчета в т.у.ц. по статьям затрат СМР/ПНР ОЗП=22,53; ЭМ=11,42; ЗПМ=22,53; МАТ=8,56 | [18 empty] | ИНДЕКС К ПОЗИЦИИ: Индексы пересчета в т.у.ц. по статьям затрат СМР/ПНР ОЗП=22,53; ЭМ=11,42; ЗПМ=22,53; МАТ=8,56
33 | Прайс | UGN10-4-D15-03-08 Наконечник НШВИ 1,5-8 красный (20шт/упак) IEK |  | упак | 1 | 6.74 |  | 6,74 56,6/8,56*1,02 | 1 Индексы пересчета в т.у.ц. по статьям затрат СМР/ПНР ОЗП=22,53; ЭМ=11,42; ЗПМ=22,53; МАТ=8,56 | 58 |  |  | 58 | [5 empty] | UGN10-4-D15-03-08 Наконечник НШВИ 1,5-8 красный (20шт/упак) IEK
Цена МАТ=56,6/8,56*1,02
| 1 | ИНДЕКС К ПОЗИЦИИ: Индексы пересчета в т.у.ц. по статьям затрат СМР/ПНР ОЗП=22,53; ЭМ=11,42; ЗПМ=22,53; МАТ=8,56 | [18 empty] | ИНДЕКС К ПОЗИЦИИ: Индексы пересчета в т.у.ц. по статьям затрат СМР/ПНР ОЗП=22,53; ЭМ=11,42; ЗПМ=22,53; МАТ=8,56
34 | ТЕРм08-02-163-01 Приказ Администрации ЛО от 20.10.15 №28 | Заделка концевая с термоусаживающимися полиэтиленовыми перчатками для 3-4-жильного кабеля с бумажной изоляцией напряжением до 1 кВ, сечение одной жилы: до 35 мм2 |  | 1 шт. | 10 | 27,30 23,07 |  | 4.23 | 1 Индексы пересчета в т.у.ц. по статьям затрат СМР/ПНР ОЗП=22,53; ЭМ=11,42; ЗПМ=22,53; МАТ=8,56 | 5560 | 5197 |  | 363 | [5 empty] | Заделка концевая с термоусаживающимися полиэтиленовыми перчатками для 3-4-жильного кабеля с бумажной изоляцией напряжением до 1 кВ, сечение одной жилы: до 35 мм2
| Приказ от 30.01.2024 № 55/пр прил.5 табл.1 п.2 | Производство работ осуществляется на территории действующего предприятия с наличием в зоне производства работ одного или нескольких из следующих факторов: - разветвленной сети транспортных и инженерных коммуникаций; - стесненных условий для складирования материалов; - действующего технологического оборудования; - движения технологического транспорта ОЗП=1,15; ЭМ=1,15 к расх.; ЗПМ=1,15; ТЗ=1,15; ТЗМ=1,15 | [17 empty] | Производство работ осуществляется на территории действующего предприятия с наличием в зоне производства работ одного или нескольких из следующих факторов: - разветвленной сети транспортных и инженерных коммуникаций; - стесненных условий для складирования материалов; - действующего технологического оборудования; - движения технологического транспорта ОЗП=1,15; ЭМ=1,15 к расх.; ЗПМ=1,15; ТЗ=1,15; ТЗМ=1,15
| 1 | ИНДЕКС К ПОЗИЦИИ: Индексы пересчета в т.у.ц. по статьям затрат СМР/ПНР ОЗП=22,53; ЭМ=11,42; ЗПМ=22,53; МАТ=8,56 | [18 empty] | ИНДЕКС К ПОЗИЦИИ: Индексы пересчета в т.у.ц. по статьям затрат СМР/ПНР ОЗП=22,53; ЭМ=11,42; ЗПМ=22,53; МАТ=8,56
35 | Прайс | UDRS-D6-1-K05 Трубка термоусадочная ТТУ нг-LS 6/3 желтая 1м IEK |  | м | 1 | 3.35 |  | 3,35 28,15/8,56*1,02 | 1 Индексы пересчета в т.у.ц. по статьям затрат СМР/ПНР ОЗП=22,53; ЭМ=11,42; ЗПМ=22,53; МАТ=8,56 | 29 |  |  | 29 | [5 empty] | UDRS-D6-1-K05 Трубка термоусадочная ТТУ нг-LS 6/3 желтая 1м IEK
Цена МАТ=28,15/8,56*1,02
| 1 | ИНДЕКС К ПОЗИЦИИ: Индексы пересчета в т.у.ц. по статьям затрат СМР/ПНР ОЗП=22,53; ЭМ=11,42; ЗПМ=22,53; МАТ=8,56 | [18 empty] | ИНДЕКС К ПОЗИЦИИ: Индексы пересчета в т.у.ц. по статьям затрат СМР/ПНР ОЗП=22,53; ЭМ=11,42; ЗПМ=22,53; МАТ=8,56
36 | ТЕРм08-02-472-10 Приказ Администрации ЛО от 20.10.15 №28 | Проводник заземляющий из медного изолированного провода сечением 25 мм2 открыто по строительным основаниям |  | 100 м | 0.09 | 869,56 659,42 | 38,26 0,85 | 171.88 | 1 Индексы пересчета в т.у.ц. по статьям затрат СМР/ПНР ОЗП=22,53; ЭМ=11,42; ЗПМ=22,53; МАТ=8,56 | 1509 | 1337 | 39 2 | 133 | [5 empty] | Проводник заземляющий из медного изолированного провода сечением 25 мм2 открыто по строительным основаниям
Объем=(1+1+1+6) / 100
| Приказ от 30.01.2024 № 55/пр прил.5 табл.1 п.2 | Производство работ осуществляется на территории действующего предприятия с наличием в зоне производства работ одного или нескольких из следующих факторов: - разветвленной сети транспортных и инженерных коммуникаций; - стесненных условий для складирования материалов; - действующего технологического оборудования; - движения технологического транспорта ОЗП=1,15; ЭМ=1,15 к расх.; ЗПМ=1,15; ТЗ=1,15; ТЗМ=1,15 | [17 empty] | Производство работ осуществляется на территории действующего предприятия с наличием в зоне производства работ одного или нескольких из следующих факторов: - разветвленной сети транспортных и инженерных коммуникаций; - стесненных условий для складирования материалов; - действующего технологического оборудования; - движения технологического транспорта ОЗП=1,15; ЭМ=1,15 к расх.; ЗПМ=1,15; ТЗ=1,15; ТЗМ=1,15
| 1 | ИНДЕКС К ПОЗИЦИИ: Индексы пересчета в т.у.ц. по статьям затрат СМР/ПНР ОЗП=22,53; ЭМ=11,42; ЗПМ=22,53; МАТ=8,56 | [18 empty] | ИНДЕКС К ПОЗИЦИИ: Индексы пересчета в т.у.ц. по статьям затрат СМР/ПНР ОЗП=22,53; ЭМ=11,42; ЗПМ=22,53; МАТ=8,56
37 | Прайс | Провод силовой ПуГВнг(А)-LS 0,75 белый ТРТС |  | м | 1 | 1.32 |  | 1,32 11,07/8,56*1,02 | 1 Индексы пересчета в т.у.ц. по статьям затрат СМР/ПНР ОЗП=22,53; ЭМ=11,42; ЗПМ=22,53; МАТ=8,56 | 11 |  |  | 11 | [5 empty] | Провод силовой ПуГВнг(А)-LS 0,75 белый ТРТС
Цена МАТ=11,07/8,56*1,02
| 1 | ИНДЕКС К ПОЗИЦИИ: Индексы пересчета в т.у.ц. по статьям затрат СМР/ПНР ОЗП=22,53; ЭМ=11,42; ЗПМ=22,53; МАТ=8,56 | [18 empty] | ИНДЕКС К ПОЗИЦИИ: Индексы пересчета в т.у.ц. по статьям затрат СМР/ПНР ОЗП=22,53; ЭМ=11,42; ЗПМ=22,53; МАТ=8,56
38 | Прайс | Провод силовой ПуГВнг(А)-LS 0,75 черный ТРТС |  | м | 1 | 1.32 |  | 1,32 11,07/8,56*1,02 | 1 Индексы пересчета в т.у.ц. по статьям затрат СМР/ПНР ОЗП=22,53; ЭМ=11,42; ЗПМ=22,53; МАТ=8,56 | 11 |  |  | 11 | [5 empty] | Провод силовой ПуГВнг(А)-LS 0,75 черный ТРТС
Цена МАТ=11,07/8,56*1,02
| 1 | ИНДЕКС К ПОЗИЦИИ: Индексы пересчета в т.у.ц. по статьям затрат СМР/ПНР ОЗП=22,53; ЭМ=11,42; ЗПМ=22,53; МАТ=8,56 | [18 empty] | ИНДЕКС К ПОЗИЦИИ: Индексы пересчета в т.у.ц. по статьям затрат СМР/ПНР ОЗП=22,53; ЭМ=11,42; ЗПМ=22,53; МАТ=8,56
39 | Прайс | Провод силовой ПуГВнг(А)-LS 0,75 красный ТРТС |  | м | 1 | 1.32 |  | 1,32 11,07/8,56*1,02 | 1 Индексы пересчета в т.у.ц. по статьям затрат СМР/ПНР ОЗП=22,53; ЭМ=11,42; ЗПМ=22,53; МАТ=8,56 | 11 |  |  | 11 | [5 empty] | Провод силовой ПуГВнг(А)-LS 0,75 красный ТРТС
Цена МАТ=11,07/8,56*1,02
| 1 | ИНДЕКС К ПОЗИЦИИ: Индексы пересчета в т.у.ц. по статьям затрат СМР/ПНР ОЗП=22,53; ЭМ=11,42; ЗПМ=22,53; МАТ=8,56 | [18 empty] | ИНДЕКС К ПОЗИЦИИ: Индексы пересчета в т.у.ц. по статьям затрат СМР/ПНР ОЗП=22,53; ЭМ=11,42; ЗПМ=22,53; МАТ=8,56
40 | Прайс | ПуГВ 1х10 Провод силовой желто-зеленый многопроволочный |  | м | 6 | 10.37 |  | 10,37 87/8,56*1,02 | 1 Индексы пересчета в т.у.ц. по статьям затрат СМР/ПНР ОЗП=22,53; ЭМ=11,42; ЗПМ=22,53; МАТ=8,56 | 533 |  |  | 533 | [5 empty] | ПуГВ 1х10 Провод силовой желто-зеленый многопроволочный
Цена МАТ=87/8,56*1,02
| 1 | ИНДЕКС К ПОЗИЦИИ: Индексы пересчета в т.у.ц. по статьям затрат СМР/ПНР ОЗП=22,53; ЭМ=11,42; ЗПМ=22,53; МАТ=8,56 | [18 empty] | ИНДЕКС К ПОЗИЦИИ: Индексы пересчета в т.у.ц. по статьям затрат СМР/ПНР ОЗП=22,53; ЭМ=11,42; ЗПМ=22,53; МАТ=8,56
41 | ТЕРм08-02-411-01 Приказ Администрации ЛО от 20.10.15 №28 | Рукав металлический наружным диаметром: до 48 мм |  | 100 м | 0.55 | 1 373,18 569,20 | 200,93 5,08 | 603.05 | 1 Индексы пересчета в т.у.ц. по статьям затрат СМР/ПНР ОЗП=22,53; ЭМ=11,42; ЗПМ=22,53; МАТ=8,56 | 11154 | 7053 | 1 262 63 | 2839 | [5 empty] | Рукав металлический наружным диаметром: до 48 мм
Объем=55 / 100
| Приказ от 30.01.2024 № 55/пр прил.5 табл.1 п.2 | Производство работ осуществляется на территории действующего предприятия с наличием в зоне производства работ одного или нескольких из следующих факторов: - разветвленной сети транспортных и инженерных коммуникаций; - стесненных условий для складирования материалов; - действующего технологического оборудования; - движения технологического транспорта ОЗП=1,15; ЭМ=1,15 к расх.; ЗПМ=1,15; ТЗ=1,15; ТЗМ=1,15 | [17 empty] | Производство работ осуществляется на территории действующего предприятия с наличием в зоне производства работ одного или нескольких из следующих факторов: - разветвленной сети транспортных и инженерных коммуникаций; - стесненных условий для складирования материалов; - действующего технологического оборудования; - движения технологического транспорта ОЗП=1,15; ЭМ=1,15 к расх.; ЗПМ=1,15; ТЗ=1,15; ТЗМ=1,15
| 1 | ИНДЕКС К ПОЗИЦИИ: Индексы пересчета в т.у.ц. по статьям затрат СМР/ПНР ОЗП=22,53; ЭМ=11,42; ЗПМ=22,53; МАТ=8,56 | [18 empty] | ИНДЕКС К ПОЗИЦИИ: Индексы пересчета в т.у.ц. по статьям затрат СМР/ПНР ОЗП=22,53; ЭМ=11,42; ЗПМ=22,53; МАТ=8,56
42 | Прайс | Р3-ЦПнг-LS 20 с протяжкой (Fortisflex) Металлорукав 76648 |  | м | 55 | 14.43 |  | 14,43 121,12/8,56*1,02 | 1 Индексы пересчета в т.у.ц. по статьям затрат СМР/ПНР ОЗП=22,53; ЭМ=11,42; ЗПМ=22,53; МАТ=8,56 | 6794 |  |  | 6794 | [5 empty] | Р3-ЦПнг-LS 20 с протяжкой (Fortisflex) Металлорукав 76648
Цена МАТ=121,12/8,56*1,02
| 1 | ИНДЕКС К ПОЗИЦИИ: Индексы пересчета в т.у.ц. по статьям затрат СМР/ПНР ОЗП=22,53; ЭМ=11,42; ЗПМ=22,53; МАТ=8,56 | [18 empty] | ИНДЕКС К ПОЗИЦИИ: Индексы пересчета в т.у.ц. по статьям затрат СМР/ПНР ОЗП=22,53; ЭМ=11,42; ЗПМ=22,53; МАТ=8,56
43 | Прайс | PR08.6022 Скоба металлическая двухлапковая с полимерным покрытием СМД-П d60-63 мм (50шт/200шт уп/кор) Промрукав |  | шт | 160 | 11.53 |  | 11,53 96,8/8,56*1,02 | 1 Индексы пересчета в т.у.ц. по статьям затрат СМР/ПНР ОЗП=22,53; ЭМ=11,42; ЗПМ=22,53; МАТ=8,56 | 15791 |  |  | 15791 | [5 empty] | PR08.6022 Скоба металлическая двухлапковая с полимерным покрытием СМД-П d60-63 мм (50шт/200шт уп/кор) Промрукав
Цена МАТ=96,8/8,56*1,02
| 1 | ИНДЕКС К ПОЗИЦИИ: Индексы пересчета в т.у.ц. по статьям затрат СМР/ПНР ОЗП=22,53; ЭМ=11,42; ЗПМ=22,53; МАТ=8,56 | [18 empty] | ИНДЕКС К ПОЗИЦИИ: Индексы пересчета в т.у.ц. по статьям затрат СМР/ПНР ОЗП=22,53; ЭМ=11,42; ЗПМ=22,53; МАТ=8,56
44 | ТЕРм08-02-148-01 Приказ Администрации ЛО от 20.10.15 №28 | Кабель до 35 кВ в проложенных трубах, блоках и коробах, масса 1 м кабеля: до 1 кг |  | 100 м кабеля | 0.1 | 331,73 208,08 | 77,79 5,65 | 45.86 | 1 Индексы пересчета в т.у.ц. по статьям затрат СМР/ПНР ОЗП=22,53; ЭМ=11,42; ЗПМ=22,53; МАТ=8,56 | 597 | 469 | 89 13 | 39 | [5 empty] | Кабель до 35 кВ в проложенных трубах, блоках и коробах, масса 1 м кабеля: до 1 кг
Объем=10 / 100
| Приказ от 30.01.2024 № 55/пр прил.5 табл.1 п.2 | Производство работ осуществляется на территории действующего предприятия с наличием в зоне производства работ одного или нескольких из следующих факторов: - разветвленной сети транспортных и инженерных коммуникаций; - стесненных условий для складирования материалов; - действующего технологического оборудования; - движения технологического транспорта ОЗП=1,15; ЭМ=1,15 к расх.; ЗПМ=1,15; ТЗ=1,15; ТЗМ=1,15 | [17 empty] | Производство работ осуществляется на территории действующего предприятия с наличием в зоне производства работ одного или нескольких из следующих факторов: - разветвленной сети транспортных и инженерных коммуникаций; - стесненных условий для складирования материалов; - действующего технологического оборудования; - движения технологического транспорта ОЗП=1,15; ЭМ=1,15 к расх.; ЗПМ=1,15; ТЗ=1,15; ТЗМ=1,15
| 1 | ИНДЕКС К ПОЗИЦИИ: Индексы пересчета в т.у.ц. по статьям затрат СМР/ПНР ОЗП=22,53; ЭМ=11,42; ЗПМ=22,53; МАТ=8,56 | [18 empty] | ИНДЕКС К ПОЗИЦИИ: Индексы пересчета в т.у.ц. по статьям затрат СМР/ПНР ОЗП=22,53; ЭМ=11,42; ЗПМ=22,53; МАТ=8,56
45 | Прайс | НПП "Интех" ИнСил-ВВнг(А)-LS 3х2,5ок(N,PE)-0,66 |  | м | 10 | 25.74 |  | 25,74 216/8,56*1,02 | 1 Индексы пересчета в т.у.ц. по статьям затрат СМР/ПНР ОЗП=22,53; ЭМ=11,42; ЗПМ=22,53; МАТ=8,56 | 2203 |  |  | 2203 | [5 empty] | НПП "Интех" ИнСил-ВВнг(А)-LS 3х2,5ок(N,PE)-0,66
Цена МАТ=216/8,56*1,02
| 1 | ИНДЕКС К ПОЗИЦИИ: Индексы пересчета в т.у.ц. по статьям затрат СМР/ПНР ОЗП=22,53; ЭМ=11,42; ЗПМ=22,53; МАТ=8,56 | [18 empty] | ИНДЕКС К ПОЗИЦИИ: Индексы пересчета в т.у.ц. по статьям затрат СМР/ПНР ОЗП=22,53; ЭМ=11,42; ЗПМ=22,53; МАТ=8,56
46 | ТЕРм08-02-412-02 Приказ Администрации ЛО от 20.10.15 №28 | Затягивание провода в проложенные трубы и металлические рукава первого одножильного или многожильного в общей оплетке, суммарное сечение: до 6 мм2 |  | 100 м | 0.51 | 146,91 110,52 | 6,18 0,56 | 30.21 | 1 Индексы пересчета в т.у.ц. по статьям затрат СМР/ПНР ОЗП=22,53; ЭМ=11,42; ЗПМ=22,53; МАТ=8,56 | 1438 | 1270 | 36 6 | 132 | [5 empty] | Затягивание провода в проложенные трубы и металлические рукава первого одножильного или многожильного в общей оплетке, суммарное сечение: до 6 мм2
Объем=51 / 100
| Приказ от 30.01.2024 № 55/пр прил.5 табл.1 п.2 | Производство работ осуществляется на территории действующего предприятия с наличием в зоне производства работ одного или нескольких из следующих факторов: - разветвленной сети транспортных и инженерных коммуникаций; - стесненных условий для складирования материалов; - действующего технологического оборудования; - движения технологического транспорта ОЗП=1,15; ЭМ=1,15 к расх.; ЗПМ=1,15; ТЗ=1,15; ТЗМ=1,15 | [17 empty] | Производство работ осуществляется на территории действующего предприятия с наличием в зоне производства работ одного или нескольких из следующих факторов: - разветвленной сети транспортных и инженерных коммуникаций; - стесненных условий для складирования материалов; - действующего технологического оборудования; - движения технологического транспорта ОЗП=1,15; ЭМ=1,15 к расх.; ЗПМ=1,15; ТЗ=1,15; ТЗМ=1,15
| 1 | ИНДЕКС К ПОЗИЦИИ: Индексы пересчета в т.у.ц. по статьям затрат СМР/ПНР ОЗП=22,53; ЭМ=11,42; ЗПМ=22,53; МАТ=8,56 | [18 empty] | ИНДЕКС К ПОЗИЦИИ: Индексы пересчета в т.у.ц. по статьям затрат СМР/ПНР ОЗП=22,53; ЭМ=11,42; ЗПМ=22,53; МАТ=8,56
47 | Прайс | НПП "Интех" ИнСил-ОЭнг(А)-FRLS 1х2х0,75ок-300 |  | м | 46 | 38.48 |  | 38,48 322,92/8,56*1,02 | 1 Индексы пересчета в т.у.ц. по статьям затрат СМР/ПНР ОЗП=22,53; ЭМ=11,42; ЗПМ=22,53; МАТ=8,56 | 15152 |  |  | 15152 | [5 empty] | НПП "Интех" ИнСил-ОЭнг(А)-FRLS 1х2х0,75ок-300
Цена МАТ=322,92/8,56*1,02
| 1 | ИНДЕКС К ПОЗИЦИИ: Индексы пересчета в т.у.ц. по статьям затрат СМР/ПНР ОЗП=22,53; ЭМ=11,42; ЗПМ=22,53; МАТ=8,56 | [18 empty] | ИНДЕКС К ПОЗИЦИИ: Индексы пересчета в т.у.ц. по статьям затрат СМР/ПНР ОЗП=22,53; ЭМ=11,42; ЗПМ=22,53; МАТ=8,56
48 | Прайс | НПП "Интех" ИнСил-ОЭнг(А)-FRLS 2х2х0,75ок-300 |  | м | 5 | 72.53 |  | 72,53 608,7/8,56*1,02 | 1 Индексы пересчета в т.у.ц. по статьям затрат СМР/ПНР ОЗП=22,53; ЭМ=11,42; ЗПМ=22,53; МАТ=8,56 | 3104 |  |  | 3104 | [5 empty] | НПП "Интех" ИнСил-ОЭнг(А)-FRLS 2х2х0,75ок-300
Цена МАТ=608,7/8,56*1,02
| 1 | ИНДЕКС К ПОЗИЦИИ: Индексы пересчета в т.у.ц. по статьям затрат СМР/ПНР ОЗП=22,53; ЭМ=11,42; ЗПМ=22,53; МАТ=8,56 | [18 empty] | ИНДЕКС К ПОЗИЦИИ: Индексы пересчета в т.у.ц. по статьям затрат СМР/ПНР ОЗП=22,53; ЭМ=11,42; ЗПМ=22,53; МАТ=8,56
49 | Прайс | ZN8001H CNU/8/51 серия от "1" до "50", горизонтальная ориентация |  | шт | 100 | 0.59 |  | 0,59 4,96/8,56*1,02 | 1 Индексы пересчета в т.у.ц. по статьям затрат СМР/ПНР ОЗП=22,53; ЭМ=11,42; ЗПМ=22,53; МАТ=8,56 | 505 |  |  | 505 | [5 empty] | ZN8001H CNU/8/51 серия от "1" до "50", горизонтальная ориентация
Цена МАТ=4,96/8,56*1,02
| 1 | ИНДЕКС К ПОЗИЦИИ: Индексы пересчета в т.у.ц. по статьям затрат СМР/ПНР ОЗП=22,53; ЭМ=11,42; ЗПМ=22,53; МАТ=8,56 | [18 empty] | ИНДЕКС К ПОЗИЦИИ: Индексы пересчета в т.у.ц. по статьям затрат СМР/ПНР ОЗП=22,53; ЭМ=11,42; ЗПМ=22,53; МАТ=8,56
50 | Прайс | 25303SR Хомут P6.6 стандартный, черный 2,5x100 |  | шт | 50 | 0.08 |  | 0,08 0,71/8,56*1,02 | 1 Индексы пересчета в т.у.ц. по статьям затрат СМР/ПНР ОЗП=22,53; ЭМ=11,42; ЗПМ=22,53; МАТ=8,56 | 34 |  |  | 34 | [5 empty] | 25303SR Хомут P6.6 стандартный, черный 2,5x100
Цена МАТ=0,71/8,56*1,02
| 1 | ИНДЕКС К ПОЗИЦИИ: Индексы пересчета в т.у.ц. по статьям затрат СМР/ПНР ОЗП=22,53; ЭМ=11,42; ЗПМ=22,53; МАТ=8,56 | [18 empty] | ИНДЕКС К ПОЗИЦИИ: Индексы пересчета в т.у.ц. по статьям затрат СМР/ПНР ОЗП=22,53; ЭМ=11,42; ЗПМ=22,53; МАТ=8,56
51 | Прайс | UZMA-BIK-Y134-S Бирка кабельная У-134 (квадрат 55х55мм) IEK |  | шт | 5 | 0.41 |  | 0,41 3,47/8,56*1,02 | 1 Индексы пересчета в т.у.ц. по статьям затрат СМР/ПНР ОЗП=22,53; ЭМ=11,42; ЗПМ=22,53; МАТ=8,56 | 18 |  |  | 18 | [5 empty] | UZMA-BIK-Y134-S Бирка кабельная У-134 (квадрат 55х55мм) IEK
Цена МАТ=3,47/8,56*1,02
| 1 | ИНДЕКС К ПОЗИЦИИ: Индексы пересчета в т.у.ц. по статьям затрат СМР/ПНР ОЗП=22,53; ЭМ=11,42; ЗПМ=22,53; МАТ=8,56 | [18 empty] | ИНДЕКС К ПОЗИЦИИ: Индексы пересчета в т.у.ц. по статьям затрат СМР/ПНР ОЗП=22,53; ЭМ=11,42; ЗПМ=22,53; МАТ=8,56
52 | Прайс | UZMA-BIK-Y136-T Бирка кабельная У-136 (треугольник 55х55х55мм) IEK |  | шт | 5 | 0.37 |  | 0,37 3,07/8,56*1,02 | 1 Индексы пересчета в т.у.ц. по статьям затрат СМР/ПНР ОЗП=22,53; ЭМ=11,42; ЗПМ=22,53; МАТ=8,56 | 16 |  |  | 16 | [5 empty] | UZMA-BIK-Y136-T Бирка кабельная У-136 (треугольник 55х55х55мм) IEK
Цена МАТ=3,07/8,56*1,02
| 1 | ИНДЕКС К ПОЗИЦИИ: Индексы пересчета в т.у.ц. по статьям затрат СМР/ПНР ОЗП=22,53; ЭМ=11,42; ЗПМ=22,53; МАТ=8,56 | [18 empty] | ИНДЕКС К ПОЗИЦИИ: Индексы пересчета в т.у.ц. по статьям затрат СМР/ПНР ОЗП=22,53; ЭМ=11,42; ЗПМ=22,53; МАТ=8,56
СКУД | [17 empty] | СКУД
53 | ТЕРм10-08-001-01 Приказ Администрации ЛО от 20.10.15 №28 | Приборы ПС приемно-контрольные, пусковые, концентратор: блок базовый на 10 лучей |  | 1 шт. | 1 | 173,65 157,90 | 0.37 | 15.38 | 1 Индексы пересчета в т.у.ц. по статьям затрат СМР/ПНР ОЗП=22,53; ЭМ=11,42; ЗПМ=22,53; МАТ=8,56 | 3693 | 3557 | 4 | 132 | [5 empty] | Приборы ПС приемно-контрольные, пусковые, концентратор: блок базовый на 10 лучей
| Приказ от 30.01.2024 № 55/пр прил.5 табл.1 п.2 | Производство работ осуществляется на территории действующего предприятия с наличием в зоне производства работ одного или нескольких из следующих факторов: - разветвленной сети транспортных и инженерных коммуникаций; - стесненных условий для складирования материалов; - действующего технологического оборудования; - движения технологического транспорта ОЗП=1,15; ЭМ=1,15 к расх.; ЗПМ=1,15; ТЗ=1,15; ТЗМ=1,15 | [17 empty] | Производство работ осуществляется на территории действующего предприятия с наличием в зоне производства работ одного или нескольких из следующих факторов: - разветвленной сети транспортных и инженерных коммуникаций; - стесненных условий для складирования материалов; - действующего технологического оборудования; - движения технологического транспорта ОЗП=1,15; ЭМ=1,15 к расх.; ЗПМ=1,15; ТЗ=1,15; ТЗМ=1,15
| 1 | ИНДЕКС К ПОЗИЦИИ: Индексы пересчета в т.у.ц. по статьям затрат СМР/ПНР ОЗП=22,53; ЭМ=11,42; ЗПМ=22,53; МАТ=8,56 | [18 empty] | ИНДЕКС К ПОЗИЦИИ: Индексы пересчета в т.у.ц. по статьям затрат СМР/ПНР ОЗП=22,53; ЭМ=11,42; ЗПМ=22,53; МАТ=8,56
54 О | Прайс | Elsys-MB-Std-2A-00-TП Контроллер сетевой СКУД для управления одной двухсторонней дверью или двумя односторонними дверями, или турникетом, или шлагбаумом. Возможность подключения до двух считывателей, программирование внутренней логики, до 160 тыс. карт в памяти (при установке соответствующего модуля расширения памяти), подключение по RS-485 и Ethernet (опция, требует приобретения модуля Elsys-IP), в металлическом корпусе со встроенным резервируемым источником питания, без аккумулятора. ES-0002 |  | шт | 1 | 5079.49 |  | 29500,01/6,23*1,012*1,06 | 2 Индексы пересчета в т.у.ц. на оборудование МАТ=6,23 | 31645 | [8 empty] | Elsys-MB-Std-2A-00-TП Контроллер сетевой СКУД для управления одной двухсторонней дверью или двумя односторонними дверями, или турникетом, или шлагбаумом. Возможность подключения до двух считывателей, программирование внутренней логики, до 160 тыс. карт в памяти (при установке соответствующего модуля расширения памяти), подключение по RS-485 и Ethernet (опция, требует приобретения модуля Elsys-IP), в металлическом корпусе со встроенным резервируемым источником питания, без аккумулятора. ES-0002
Цена ПЗ=29500,01/6,23*1,012*1,06
| 2 | ИНДЕКС К ПОЗИЦИИ: Индексы пересчета в т.у.ц. на оборудование МАТ=6,23 | [18 empty] | ИНДЕКС К ПОЗИЦИИ: Индексы пересчета в т.у.ц. на оборудование МАТ=6,23
55 | ТЕРм10-01-001-10 Приказ Администрации ЛО от 20.10.15 №28 | Плата разного назначения с подготовкой места установки |  | 1 шт. | 1 | 150,29 118,93 | 26,36 4,62 | 5 | 1 Индексы пересчета в т.у.ц. по статьям затрат СМР/ПНР ОЗП=22,53; ЭМ=11,42; ЗПМ=22,53; МАТ=8,56 | 3023 | 2680 | 301 104 | 42 | [5 empty] | Плата разного назначения с подготовкой места установки
| Приказ от 30.01.2024 № 55/пр прил.5 табл.1 п.2 | Производство работ осуществляется на территории действующего предприятия с наличием в зоне производства работ одного или нескольких из следующих факторов: - разветвленной сети транспортных и инженерных коммуникаций; - стесненных условий для складирования материалов; - действующего технологического оборудования; - движения технологического транспорта ОЗП=1,15; ЭМ=1,15 к расх.; ЗПМ=1,15; ТЗ=1,15; ТЗМ=1,15 | [17 empty] | Производство работ осуществляется на территории действующего предприятия с наличием в зоне производства работ одного или нескольких из следующих факторов: - разветвленной сети транспортных и инженерных коммуникаций; - стесненных условий для складирования материалов; - действующего технологического оборудования; - движения технологического транспорта ОЗП=1,15; ЭМ=1,15 к расх.; ЗПМ=1,15; ТЗ=1,15; ТЗМ=1,15
| 1 | ИНДЕКС К ПОЗИЦИИ: Индексы пересчета в т.у.ц. по статьям затрат СМР/ПНР ОЗП=22,53; ЭМ=11,42; ЗПМ=22,53; МАТ=8,56 | [18 empty] | ИНДЕКС К ПОЗИЦИИ: Индексы пересчета в т.у.ц. по статьям затрат СМР/ПНР ОЗП=22,53; ЭМ=11,42; ЗПМ=22,53; МАТ=8,56
56 О | Прайс | Elsys-XB32 Модуль расширения памяти контроллеров Elsys-MB версий Light, Standard, Pro, Pro4 до 40000 карт, 31000 событий (максимум 80000 карт при уменьшении буфера событий), 1800 временных интервалов, 1800 уровней доступа. ES-0015 |  | шт | 1 | 1248.35 |  | 7250,01/6,23*1,012*1,06 | 2 Индексы пересчета в т.у.ц. на оборудование МАТ=6,23 | 7777 | [8 empty] | Elsys-XB32 Модуль расширения памяти контроллеров Elsys-MB версий Light, Standard, Pro, Pro4 до 40000 карт, 31000 событий (максимум 80000 карт при уменьшении буфера событий), 1800 временных интервалов, 1800 уровней доступа. ES-0015
Цена ПЗ=7250,01/6,23*1,012*1,06
| 2 | ИНДЕКС К ПОЗИЦИИ: Индексы пересчета в т.у.ц. на оборудование МАТ=6,23 | [18 empty] | ИНДЕКС К ПОЗИЦИИ: Индексы пересчета в т.у.ц. на оборудование МАТ=6,23
57 | ТЕРм10-04-087-14 Приказ Администрации ЛО от 20.10.15 №28 | Устройство цифровой регистрации |  | 1 устройство | 1 | 172,03 158,24 |  | 13.79 | 1 Индексы пересчета в т.у.ц. по статьям затрат СМР/ПНР ОЗП=22,53; ЭМ=11,42; ЗПМ=22,53; МАТ=8,56 | 3683 | 3565 |  | 118 | [5 empty] | Устройство цифровой регистрации
| Приказ от 30.01.2024 № 55/пр прил.5 табл.1 п.2 | Производство работ осуществляется на территории действующего предприятия с наличием в зоне производства работ одного или нескольких из следующих факторов: - разветвленной сети транспортных и инженерных коммуникаций; - стесненных условий для складирования материалов; - действующего технологического оборудования; - движения технологического транспорта ОЗП=1,15; ЭМ=1,15 к расх.; ЗПМ=1,15; ТЗ=1,15; ТЗМ=1,15 | [17 empty] | Производство работ осуществляется на территории действующего предприятия с наличием в зоне производства работ одного или нескольких из следующих факторов: - разветвленной сети транспортных и инженерных коммуникаций; - стесненных условий для складирования материалов; - действующего технологического оборудования; - движения технологического транспорта ОЗП=1,15; ЭМ=1,15 к расх.; ЗПМ=1,15; ТЗ=1,15; ТЗМ=1,15
| 1 | ИНДЕКС К ПОЗИЦИИ: Индексы пересчета в т.у.ц. по статьям затрат СМР/ПНР ОЗП=22,53; ЭМ=11,42; ЗПМ=22,53; МАТ=8,56 | [18 empty] | ИНДЕКС К ПОЗИЦИИ: Индексы пересчета в т.у.ц. по статьям затрат СМР/ПНР ОЗП=22,53; ЭМ=11,42; ЗПМ=22,53; МАТ=8,56
58 О | Прайс | Elsys-SW18-MF Хладостойкий мультиформатный считыватель бесконтактных карт. Читаемые форматы: EM Marin, HID, Mifare, мобильные идентификаторы (через NFC и BLE). Предназначен для эксплуатации при температурах от -60 до +50 град. С. Степень защиты - IP65. ES-0064 |  | шт | 1 | 3056.31 |  | 17750,01/6,23*1,012*1,06 | 2 Индексы пересчета в т.у.ц. на оборудование МАТ=6,23 | 19041 | [8 empty] | Elsys-SW18-MF Хладостойкий мультиформатный считыватель бесконтактных карт. Читаемые форматы: EM Marin, HID, Mifare, мобильные идентификаторы (через NFC и BLE). Предназначен для эксплуатации при температурах от -60 до +50 град. С. Степень защиты - IP65. ES-0064
Цена ПЗ=17750,01/6,23*1,012*1,06
| 2 | ИНДЕКС К ПОЗИЦИИ: Индексы пересчета в т.у.ц. на оборудование МАТ=6,23 | [18 empty] | ИНДЕКС К ПОЗИЦИИ: Индексы пересчета в т.у.ц. на оборудование МАТ=6,23
59 | ТЕРм10-08-003-04 Приказ Администрации ЛО от 20.10.15 №28 | Устройство ультразвуковое,: преобразователь (излучатель или приемник) |  | 1 шт. | 1 | 83,87 75,51 | 0.3 | 8.06 | 1 Индексы пересчета в т.у.ц. по статьям затрат СМР/ПНР ОЗП=22,53; ЭМ=11,42; ЗПМ=22,53; МАТ=8,56 | 1774 | 1701 | 3 | 70 | [5 empty] | Устройство ультразвуковое,: преобразователь (излучатель или приемник)
| Приказ от 30.01.2024 № 55/пр прил.5 табл.1 п.2 | Производство работ осуществляется на территории действующего предприятия с наличием в зоне производства работ одного или нескольких из следующих факторов: - разветвленной сети транспортных и инженерных коммуникаций; - стесненных условий для складирования материалов; - действующего технологического оборудования; - движения технологического транспорта ОЗП=1,15; ЭМ=1,15 к расх.; ЗПМ=1,15; ТЗ=1,15; ТЗМ=1,15 | [17 empty] | Производство работ осуществляется на территории действующего предприятия с наличием в зоне производства работ одного или нескольких из следующих факторов: - разветвленной сети транспортных и инженерных коммуникаций; - стесненных условий для складирования материалов; - действующего технологического оборудования; - движения технологического транспорта ОЗП=1,15; ЭМ=1,15 к расх.; ЗПМ=1,15; ТЗ=1,15; ТЗМ=1,15
| 1 | ИНДЕКС К ПОЗИЦИИ: Индексы пересчета в т.у.ц. по статьям затрат СМР/ПНР ОЗП=22,53; ЭМ=11,42; ЗПМ=22,53; МАТ=8,56 | [18 empty] | ИНДЕКС К ПОЗИЦИИ: Индексы пересчета в т.у.ц. по статьям затрат СМР/ПНР ОЗП=22,53; ЭМ=11,42; ЗПМ=22,53; МАТ=8,56
60 О | Прайс | Elsys-IP Модуль Ethernet-интерфейса для контроллеров доступа Elsys-MB вариантов исполнения Light, Standard, Pro, Pro4. Предназначен для обеспечения связи контроллеров СКУД Elsys между собой и с сервером СКУД по сети Ethernet. Для работы Elsys-IP обязательно наличие в контроллере одного (любого) установленного модуля расширения памяти Elsys-XB. ES-0023 |  | шт | 1 | 1363.14 |  | 7916,67/6,23*1,012*1,06 | 2 Индексы пересчета в т.у.ц. на оборудование МАТ=6,23 | 8492 | [8 empty] | Elsys-IP Модуль Ethernet-интерфейса для контроллеров доступа Elsys-MB вариантов исполнения Light, Standard, Pro, Pro4. Предназначен для обеспечения связи контроллеров СКУД Elsys между собой и с сервером СКУД по сети Ethernet. Для работы Elsys-IP обязательно наличие в контроллере одного (любого) установленного модуля расширения памяти Elsys-XB. ES-0023
Цена ПЗ=7916,67/6,23*1,012*1,06
| 2 | ИНДЕКС К ПОЗИЦИИ: Индексы пересчета в т.у.ц. на оборудование МАТ=6,23 | [18 empty] | ИНДЕКС К ПОЗИЦИИ: Индексы пересчета в т.у.ц. на оборудование МАТ=6,23
61 | ТЕРм10-08-001-12 Приказ Администрации ЛО от 20.10.15 №28 | Устройства промежуточные на количество лучей: 5 |  | 1 шт. | 1 | 62,87 54,18 | 0.3 | 8.39 | 1 Индексы пересчета в т.у.ц. по статьям затрат СМР/ПНР ОЗП=22,53; ЭМ=11,42; ЗПМ=22,53; МАТ=8,56 | 1296 | 1221 | 3 | 72 | [5 empty] | Устройства промежуточные на количество лучей: 5
| Приказ от 30.01.2024 № 55/пр прил.5 табл.1 п.2 | Производство работ осуществляется на территории действующего предприятия с наличием в зоне производства работ одного или нескольких из следующих факторов: - разветвленной сети транспортных и инженерных коммуникаций; - стесненных условий для складирования материалов; - действующего технологического оборудования; - движения технологического транспорта ОЗП=1,15; ЭМ=1,15 к расх.; ЗПМ=1,15; ТЗ=1,15; ТЗМ=1,15 | [17 empty] | Производство работ осуществляется на территории действующего предприятия с наличием в зоне производства работ одного или нескольких из следующих факторов: - разветвленной сети транспортных и инженерных коммуникаций; - стесненных условий для складирования материалов; - действующего технологического оборудования; - движения технологического транспорта ОЗП=1,15; ЭМ=1,15 к расх.; ЗПМ=1,15; ТЗ=1,15; ТЗМ=1,15
| 1 | ИНДЕКС К ПОЗИЦИИ: Индексы пересчета в т.у.ц. по статьям затрат СМР/ПНР ОЗП=22,53; ЭМ=11,42; ЗПМ=22,53; МАТ=8,56 | [18 empty] | ИНДЕКС К ПОЗИЦИИ: Индексы пересчета в т.у.ц. по статьям затрат СМР/ПНР ОЗП=22,53; ЭМ=11,42; ЗПМ=22,53; МАТ=8,56
62 О | Прайс | УК-ВК исп.15 - Устройство коммутационное (один канал) 24 В, 20 мА. на переключение. Возможность крепления на DIN рейку |  | шт | 1 | 153.15 |  | 889,46/6,23*1,012*1,06 | 2 Индексы пересчета в т.у.ц. на оборудование МАТ=6,23 | 954 | [8 empty] | УК-ВК исп.15 - Устройство коммутационное (один канал) 24 В, 20 мА. на переключение. Возможность крепления на DIN рейку
Цена ПЗ=889,46/6,23*1,012*1,06
| 2 | ИНДЕКС К ПОЗИЦИИ: Индексы пересчета в т.у.ц. на оборудование МАТ=6,23 | [18 empty] | ИНДЕКС К ПОЗИЦИИ: Индексы пересчета в т.у.ц. на оборудование МАТ=6,23
63 | ТЕРм08-01-081-01 Приказ Администрации ЛО от 20.10.15 №28 | Аппарат (кнопка, ключ управления, замок электромагнитной блокировки, звуковой сигнал, сигнальная лампа) управления и сигнализации, количество подключаемых концов: до 2 |  | 1 шт. | 1 | 37,39 23,70 | 12,34 1,13 | 1.35 | 1 Индексы пересчета в т.у.ц. по статьям затрат СМР/ПНР ОЗП=22,53; ЭМ=11,42; ЗПМ=22,53; МАТ=8,56 | 686 | 534 | 141 25 | 11 | [5 empty] | Аппарат (кнопка, ключ управления, замок электромагнитной блокировки, звуковой сигнал, сигнальная лампа) управления и сигнализации, количество подключаемых концов: до 2
| Приказ от 30.01.2024 № 55/пр прил.5 табл.1 п.2 | Производство работ осуществляется на территории действующего предприятия с наличием в зоне производства работ одного или нескольких из следующих факторов: - разветвленной сети транспортных и инженерных коммуникаций; - стесненных условий для складирования материалов; - действующего технологического оборудования; - движения технологического транспорта ОЗП=1,15; ЭМ=1,15 к расх.; ЗПМ=1,15; ТЗ=1,15; ТЗМ=1,15 | [17 empty] | Производство работ осуществляется на территории действующего предприятия с наличием в зоне производства работ одного или нескольких из следующих факторов: - разветвленной сети транспортных и инженерных коммуникаций; - стесненных условий для складирования материалов; - действующего технологического оборудования; - движения технологического транспорта ОЗП=1,15; ЭМ=1,15 к расх.; ЗПМ=1,15; ТЗ=1,15; ТЗМ=1,15
| 1 | ИНДЕКС К ПОЗИЦИИ: Индексы пересчета в т.у.ц. по статьям затрат СМР/ПНР ОЗП=22,53; ЭМ=11,42; ЗПМ=22,53; МАТ=8,56 | [18 empty] | ИНДЕКС К ПОЗИЦИИ: Индексы пересчета в т.у.ц. по статьям затрат СМР/ПНР ОЗП=22,53; ЭМ=11,42; ЗПМ=22,53; МАТ=8,56
64 О | Прайс | 454312 ЛКД-ЗЭ-400, (Коричневый) (аналог ML-400, М1-400, М2-400, ML400М-40-50, ML370-40-50). Замок электромагн 12В, 400кг. Монтажный уголок в компл |  | шт | 1 | 794.54 |  | 4614,4/6,23*1,012*1,06 | 2 Индексы пересчета в т.у.ц. на оборудование МАТ=6,23 | 4950 | [8 empty] | 454312 ЛКД-ЗЭ-400, (Коричневый) (аналог ML-400, М1-400, М2-400, ML400М-40-50, ML370-40-50). Замок электромагн 12В, 400кг. Монтажный уголок в компл
Цена ПЗ=4614,4/6,23*1,012*1,06
| 2 | ИНДЕКС К ПОЗИЦИИ: Индексы пересчета в т.у.ц. на оборудование МАТ=6,23 | [18 empty] | ИНДЕКС К ПОЗИЦИИ: Индексы пересчета в т.у.ц. на оборудование МАТ=6,23
65 | ТЕРм11-05-002-01 Приказ Администрации ЛО от 20.10.15 №28 | Узел сочленения для исполнительных механизмов, масса исполнительных механизмов: до 20 кг |  | 1 шт. | 2 | 113,45 24,54 | 70,38 16,89 | 18.53 | 1 Индексы пересчета в т.у.ц. по статьям затрат СМР/ПНР ОЗП=22,53; ЭМ=11,42; ЗПМ=22,53; МАТ=8,56 | 3031 | 1106 | 1 607 761 | 318 | [5 empty] | Узел сочленения для исполнительных механизмов, масса исполнительных механизмов: до 20 кг
| Приказ от 30.01.2024 № 55/пр прил.5 табл.1 п.2 | Производство работ осуществляется на территории действующего предприятия с наличием в зоне производства работ одного или нескольких из следующих факторов: - разветвленной сети транспортных и инженерных коммуникаций; - стесненных условий для складирования материалов; - действующего технологического оборудования; - движения технологического транспорта ОЗП=1,15; ЭМ=1,15 к расх.; ЗПМ=1,15; ТЗ=1,15; ТЗМ=1,15 | [17 empty] | Производство работ осуществляется на территории действующего предприятия с наличием в зоне производства работ одного или нескольких из следующих факторов: - разветвленной сети транспортных и инженерных коммуникаций; - стесненных условий для складирования материалов; - действующего технологического оборудования; - движения технологического транспорта ОЗП=1,15; ЭМ=1,15 к расх.; ЗПМ=1,15; ТЗ=1,15; ТЗМ=1,15
| 1 | ИНДЕКС К ПОЗИЦИИ: Индексы пересчета в т.у.ц. по статьям затрат СМР/ПНР ОЗП=22,53; ЭМ=11,42; ЗПМ=22,53; МАТ=8,56 | [18 empty] | ИНДЕКС К ПОЗИЦИИ: Индексы пересчета в т.у.ц. по статьям затрат СМР/ПНР ОЗП=22,53; ЭМ=11,42; ЗПМ=22,53; МАТ=8,56
66 О | Прайс | 531661 ЛКД-ДС-120-160, (аналог 5S). Доводчик двери с тягой, до 160кг, EN6-7, цвет серебро, гидравлический, морозостойкий, ЛКД |  | шт | 2 | 604.38 |  | 3510,01/6,23*1,012*1,06 | 2 Индексы пересчета в т.у.ц. на оборудование МАТ=6,23 | 7531 | [8 empty] | 531661 ЛКД-ДС-120-160, (аналог 5S). Доводчик двери с тягой, до 160кг, EN6-7, цвет серебро, гидравлический, морозостойкий, ЛКД
Цена ПЗ=3510,01/6,23*1,012*1,06
| 2 | ИНДЕКС К ПОЗИЦИИ: Индексы пересчета в т.у.ц. на оборудование МАТ=6,23 | [18 empty] | ИНДЕКС К ПОЗИЦИИ: Индексы пересчета в т.у.ц. на оборудование МАТ=6,23
67 | ТЕРм08-01-121-01 Приказ Администрации ЛО от 20.10.15 №28 | Аккумулятор кислотный стационарный, тип: С-1, СК-1 |  | 1 шт. | 1 | 57,54 43,21 |  | 14.33 | 1 Индексы пересчета в т.у.ц. по статьям затрат СМР/ПНР ОЗП=22,53; ЭМ=11,42; ЗПМ=22,53; МАТ=8,56 | 1096 | 973 |  | 123 | [5 empty] | Аккумулятор кислотный стационарный, тип: С-1, СК-1
| Приказ от 30.01.2024 № 55/пр прил.5 табл.1 п.2 | Производство работ осуществляется на территории действующего предприятия с наличием в зоне производства работ одного или нескольких из следующих факторов: - разветвленной сети транспортных и инженерных коммуникаций; - стесненных условий для складирования материалов; - действующего технологического оборудования; - движения технологического транспорта ОЗП=1,15; ЭМ=1,15 к расх.; ЗПМ=1,15; ТЗ=1,15; ТЗМ=1,15 | [17 empty] | Производство работ осуществляется на территории действующего предприятия с наличием в зоне производства работ одного или нескольких из следующих факторов: - разветвленной сети транспортных и инженерных коммуникаций; - стесненных условий для складирования материалов; - действующего технологического оборудования; - движения технологического транспорта ОЗП=1,15; ЭМ=1,15 к расх.; ЗПМ=1,15; ТЗ=1,15; ТЗМ=1,15
| 1 | ИНДЕКС К ПОЗИЦИИ: Индексы пересчета в т.у.ц. по статьям затрат СМР/ПНР ОЗП=22,53; ЭМ=11,42; ЗПМ=22,53; МАТ=8,56 | [18 empty] | ИНДЕКС К ПОЗИЦИИ: Индексы пересчета в т.у.ц. по статьям затрат СМР/ПНР ОЗП=22,53; ЭМ=11,42; ЗПМ=22,53; МАТ=8,56
68 О | Прайс | DTM 1207 аккумулятор 12/7 |  | шт | 1 | 210.14 |  | 1220,41/6,23*1,012*1,06 | 2 Индексы пересчета в т.у.ц. на оборудование МАТ=6,23 | 1309 | [8 empty] | DTM 1207 аккумулятор 12/7
Цена ПЗ=1220,41/6,23*1,012*1,06
| 2 | ИНДЕКС К ПОЗИЦИИ: Индексы пересчета в т.у.ц. на оборудование МАТ=6,23 | [18 empty] | ИНДЕКС К ПОЗИЦИИ: Индексы пересчета в т.у.ц. на оборудование МАТ=6,23
69 | ТЕРм10-08-002-04 Приказ Администрации ЛО от 20.10.15 №28 | Извещатель ОС автоматический: контактный, магнитоконтактный на открывание окон, дверей |  | 1 шт. | 3 | 19,90 17,62 |  | 2.28 | 1 Индексы пересчета в т.у.ц. по статьям затрат СМР/ПНР ОЗП=22,53; ЭМ=11,42; ЗПМ=22,53; МАТ=8,56 | 1249 | 1191 |  | 58 | [5 empty] | Извещатель ОС автоматический: контактный, магнитоконтактный на открывание окон, дверей
| Приказ от 30.01.2024 № 55/пр прил.5 табл.1 п.2 | Производство работ осуществляется на территории действующего предприятия с наличием в зоне производства работ одного или нескольких из следующих факторов: - разветвленной сети транспортных и инженерных коммуникаций; - стесненных условий для складирования материалов; - действующего технологического оборудования; - движения технологического транспорта ОЗП=1,15; ЭМ=1,15 к расх.; ЗПМ=1,15; ТЗ=1,15; ТЗМ=1,15 | [17 empty] | Производство работ осуществляется на территории действующего предприятия с наличием в зоне производства работ одного или нескольких из следующих факторов: - разветвленной сети транспортных и инженерных коммуникаций; - стесненных условий для складирования материалов; - действующего технологического оборудования; - движения технологического транспорта ОЗП=1,15; ЭМ=1,15 к расх.; ЗПМ=1,15; ТЗ=1,15; ТЗМ=1,15
| 1 | ИНДЕКС К ПОЗИЦИИ: Индексы пересчета в т.у.ц. по статьям затрат СМР/ПНР ОЗП=22,53; ЭМ=11,42; ЗПМ=22,53; МАТ=8,56 | [18 empty] | ИНДЕКС К ПОЗИЦИИ: Индексы пересчета в т.у.ц. по статьям затрат СМР/ПНР ОЗП=22,53; ЭМ=11,42; ЗПМ=22,53; МАТ=8,56
70 О | Прайс | ИО 102-555 П ПАШК.425119.111ТУ Пластиковый корпус. Переключающий. Вывод 180мм, КСПВГ 3х0,2. Расстояние срабатывания 15мм. Расстояние восстановления 35мм |  | шт | 3 | 128.15 |  | 744,27/6,23*1,012*1,06 | 2 Индексы пересчета в т.у.ц. на оборудование МАТ=6,23 | 2395 | [8 empty] | ИО 102-555 П ПАШК.425119.111ТУ Пластиковый корпус. Переключающий. Вывод 180мм, КСПВГ 3х0,2. Расстояние срабатывания 15мм. Расстояние восстановления 35мм
Цена ПЗ=744,27/6,23*1,012*1,06
| 2 | ИНДЕКС К ПОЗИЦИИ: Индексы пересчета в т.у.ц. на оборудование МАТ=6,23 | [18 empty] | ИНДЕКС К ПОЗИЦИИ: Индексы пересчета в т.у.ц. на оборудование МАТ=6,23
71 | ТЕРм08-01-081-01 Приказ Администрации ЛО от 20.10.15 №28 | Аппарат (кнопка, ключ управления, замок электромагнитной блокировки, звуковой сигнал, сигнальная лампа) управления и сигнализации, количество подключаемых концов: до 2 |  | 1 шт. | 2 | 37,39 23,70 | 12,34 1,13 | 1.35 | 1 Индексы пересчета в т.у.ц. по статьям затрат СМР/ПНР ОЗП=22,53; ЭМ=11,42; ЗПМ=22,53; МАТ=8,56 | 1373 | 1068 | 282 51 | 23 | [5 empty] | Аппарат (кнопка, ключ управления, замок электромагнитной блокировки, звуковой сигнал, сигнальная лампа) управления и сигнализации, количество подключаемых концов: до 2
Объем=1+1
| Приказ от 30.01.2024 № 55/пр прил.5 табл.1 п.2 | Производство работ осуществляется на территории действующего предприятия с наличием в зоне производства работ одного или нескольких из следующих факторов: - разветвленной сети транспортных и инженерных коммуникаций; - стесненных условий для складирования материалов; - действующего технологического оборудования; - движения технологического транспорта ОЗП=1,15; ЭМ=1,15 к расх.; ЗПМ=1,15; ТЗ=1,15; ТЗМ=1,15 | [17 empty] | Производство работ осуществляется на территории действующего предприятия с наличием в зоне производства работ одного или нескольких из следующих факторов: - разветвленной сети транспортных и инженерных коммуникаций; - стесненных условий для складирования материалов; - действующего технологического оборудования; - движения технологического транспорта ОЗП=1,15; ЭМ=1,15 к расх.; ЗПМ=1,15; ТЗ=1,15; ТЗМ=1,15
| 1 | ИНДЕКС К ПОЗИЦИИ: Индексы пересчета в т.у.ц. по статьям затрат СМР/ПНР ОЗП=22,53; ЭМ=11,42; ЗПМ=22,53; МАТ=8,56 | [18 empty] | ИНДЕКС К ПОЗИЦИИ: Индексы пересчета в т.у.ц. по статьям затрат СМР/ПНР ОЗП=22,53; ЭМ=11,42; ЗПМ=22,53; МАТ=8,56
72 О | Прайс | 707357 ЛКД-КН-22-50 (Белая) (аналог ST-EX310L-WT) Бесконтактная кнопка выхода |  | шт | 1 | 192.42 |  | 1117,51/6,23*1,012*1,06 | 2 Индексы пересчета в т.у.ц. на оборудование МАТ=6,23 | 1199 | [8 empty] | 707357 ЛКД-КН-22-50 (Белая) (аналог ST-EX310L-WT) Бесконтактная кнопка выхода
Цена ПЗ=1117,51/6,23*1,012*1,06
| 2 | ИНДЕКС К ПОЗИЦИИ: Индексы пересчета в т.у.ц. на оборудование МАТ=6,23 | [18 empty] | ИНДЕКС К ПОЗИЦИИ: Индексы пересчета в т.у.ц. на оборудование МАТ=6,23
73 О | Прайс | 452133 ЛКД-УРД-1, (аналог ST-ER115). Устройство разблокировки двери с восстанавливаемой вставкой |  | шт | 1 | 186.55 |  | 1083,4/6,23*1,012*1,06 | 2 Индексы пересчета в т.у.ц. на оборудование МАТ=6,23 | 1162 | [8 empty] | 452133 ЛКД-УРД-1, (аналог ST-ER115). Устройство разблокировки двери с восстанавливаемой вставкой
Цена ПЗ=1083,4/6,23*1,012*1,06
| 2 | ИНДЕКС К ПОЗИЦИИ: Индексы пересчета в т.у.ц. на оборудование МАТ=6,23 | [18 empty] | ИНДЕКС К ПОЗИЦИИ: Индексы пересчета в т.у.ц. на оборудование МАТ=6,23
74 | ТЕРм08-03-526-01 Приказ Администрации ЛО от 20.10.15 №28 | Автомат одно-, двух-, трехполюсный, устанавливаемый на конструкции: на стене или колонне, на ток до 25 А |  | 1 шт. | 1 | 53,35 32,35 | 1.33 | 19.67 | 1 Индексы пересчета в т.у.ц. по статьям затрат СМР/ПНР ОЗП=22,53; ЭМ=11,42; ЗПМ=22,53; МАТ=8,56 | 912 | 729 | 15 | 168 | [5 empty] | Автомат одно-, двух-, трехполюсный, устанавливаемый на конструкции: на стене или колонне, на ток до 25 А
| Приказ от 30.01.2024 № 55/пр прил.5 табл.1 п.2 | Производство работ осуществляется на территории действующего предприятия с наличием в зоне производства работ одного или нескольких из следующих факторов: - разветвленной сети транспортных и инженерных коммуникаций; - стесненных условий для складирования материалов; - действующего технологического оборудования; - движения технологического транспорта ОЗП=1,15; ЭМ=1,15 к расх.; ЗПМ=1,15; ТЗ=1,15; ТЗМ=1,15 | [17 empty] | Производство работ осуществляется на территории действующего предприятия с наличием в зоне производства работ одного или нескольких из следующих факторов: - разветвленной сети транспортных и инженерных коммуникаций; - стесненных условий для складирования материалов; - действующего технологического оборудования; - движения технологического транспорта ОЗП=1,15; ЭМ=1,15 к расх.; ЗПМ=1,15; ТЗ=1,15; ТЗМ=1,15
| 1 | ИНДЕКС К ПОЗИЦИИ: Индексы пересчета в т.у.ц. по статьям затрат СМР/ПНР ОЗП=22,53; ЭМ=11,42; ЗПМ=22,53; МАТ=8,56 | [18 empty] | ИНДЕКС К ПОЗИЦИИ: Индексы пересчета в т.у.ц. по статьям затрат СМР/ПНР ОЗП=22,53; ЭМ=11,42; ЗПМ=22,53; МАТ=8,56
75 О | Прайс | 13152DEK Авт. выкл. 1P 10A х-ка C ВА-105 10кА |  | шт | 1 | 166.16 |  | 965,01/6,23*1,012*1,06 | 2 Индексы пересчета в т.у.ц. на оборудование МАТ=6,23 | 1035 | [8 empty] | 13152DEK Авт. выкл. 1P 10A х-ка C ВА-105 10кА
Цена ПЗ=965,01/6,23*1,012*1,06
| 2 | ИНДЕКС К ПОЗИЦИИ: Индексы пересчета в т.у.ц. на оборудование МАТ=6,23 | [18 empty] | ИНДЕКС К ПОЗИЦИИ: Индексы пересчета в т.у.ц. на оборудование МАТ=6,23
76 | ТЕРм10-02-051-01 Приказ Администрации ЛО от 20.10.15 №28 | Перемычки кабельные длиной: до 6 м |  | 100 перемычек | 0.03 | 512,18 503,42 |  | 8.76 | 1 Индексы пересчета в т.у.ц. по статьям затрат СМР/ПНР ОЗП=22,53; ЭМ=11,42; ЗПМ=22,53; МАТ=8,56 | 343 | 340 |  | 3 | [5 empty] | Перемычки кабельные длиной: до 6 м
Объем=(1*3) / 100
| Приказ от 30.01.2024 № 55/пр прил.5 табл.1 п.2 | Производство работ осуществляется на территории действующего предприятия с наличием в зоне производства работ одного или нескольких из следующих факторов: - разветвленной сети транспортных и инженерных коммуникаций; - стесненных условий для складирования материалов; - действующего технологического оборудования; - движения технологического транспорта ОЗП=1,15; ЭМ=1,15 к расх.; ЗПМ=1,15; ТЗ=1,15; ТЗМ=1,15 | [17 empty] | Производство работ осуществляется на территории действующего предприятия с наличием в зоне производства работ одного или нескольких из следующих факторов: - разветвленной сети транспортных и инженерных коммуникаций; - стесненных условий для складирования материалов; - действующего технологического оборудования; - движения технологического транспорта ОЗП=1,15; ЭМ=1,15 к расх.; ЗПМ=1,15; ТЗ=1,15; ТЗМ=1,15
| 1 | ИНДЕКС К ПОЗИЦИИ: Индексы пересчета в т.у.ц. по статьям затрат СМР/ПНР ОЗП=22,53; ЭМ=11,42; ЗПМ=22,53; МАТ=8,56 | [18 empty] | ИНДЕКС К ПОЗИЦИИ: Индексы пересчета в т.у.ц. по статьям затрат СМР/ПНР ОЗП=22,53; ЭМ=11,42; ЗПМ=22,53; МАТ=8,56
77 | ТЕРм11-04-028-01 Приказ Администрации ЛО от 20.10.15 №28 | Включение в аппаратуру разъемов штепсельных, количество контактов в разъеме: до 14 шт. |  | 1 разъем | 2 | 4,59 4,51 |  | 0.08 | 1 Индексы пересчета в т.у.ц. по статьям затрат СМР/ПНР ОЗП=22,53; ЭМ=11,42; ЗПМ=22,53; МАТ=8,56 | 205 | 203 |  | 2 | [5 empty] | Включение в аппаратуру разъемов штепсельных, количество контактов в разъеме: до 14 шт.
Объем=1*2
| Приказ от 30.01.2024 № 55/пр прил.5 табл.1 п.2 | Производство работ осуществляется на территории действующего предприятия с наличием в зоне производства работ одного или нескольких из следующих факторов: - разветвленной сети транспортных и инженерных коммуникаций; - стесненных условий для складирования материалов; - действующего технологического оборудования; - движения технологического транспорта ОЗП=1,15; ЭМ=1,15 к расх.; ЗПМ=1,15; ТЗ=1,15; ТЗМ=1,15 | [17 empty] | Производство работ осуществляется на территории действующего предприятия с наличием в зоне производства работ одного или нескольких из следующих факторов: - разветвленной сети транспортных и инженерных коммуникаций; - стесненных условий для складирования материалов; - действующего технологического оборудования; - движения технологического транспорта ОЗП=1,15; ЭМ=1,15 к расх.; ЗПМ=1,15; ТЗ=1,15; ТЗМ=1,15
| 1 | ИНДЕКС К ПОЗИЦИИ: Индексы пересчета в т.у.ц. по статьям затрат СМР/ПНР ОЗП=22,53; ЭМ=11,42; ЗПМ=22,53; МАТ=8,56 | [18 empty] | ИНДЕКС К ПОЗИЦИИ: Индексы пересчета в т.у.ц. по статьям затрат СМР/ПНР ОЗП=22,53; ЭМ=11,42; ЗПМ=22,53; МАТ=8,56
78 | Прайс | PC01-C5EUL-3M Коммутационный шнур (патч-корд), кат.5Е UTP, LSZH, 3м, серый |  | шт | 1 | 43.96 |  | 43,96 368,95/8,56*1,02 | 1 Индексы пересчета в т.у.ц. по статьям затрат СМР/ПНР ОЗП=22,53; ЭМ=11,42; ЗПМ=22,53; МАТ=8,56 | 376 |  |  | 376 | [5 empty] | PC01-C5EUL-3M Коммутационный шнур (патч-корд), кат.5Е UTP, LSZH, 3м, серый
Цена МАТ=368,95/8,56*1,02
| 1 | ИНДЕКС К ПОЗИЦИИ: Индексы пересчета в т.у.ц. по статьям затрат СМР/ПНР ОЗП=22,53; ЭМ=11,42; ЗПМ=22,53; МАТ=8,56 | [18 empty] | ИНДЕКС К ПОЗИЦИИ: Индексы пересчета в т.у.ц. по статьям затрат СМР/ПНР ОЗП=22,53; ЭМ=11,42; ЗПМ=22,53; МАТ=8,56
79 | ТЕРм08-02-411-01 Приказ Администрации ЛО от 20.10.15 №28 | Рукав металлический наружным диаметром: до 48 мм |  | 100 м | 0.6 | 1 373,18 569,20 | 200,93 5,08 | 603.05 | 1 Индексы пересчета в т.у.ц. по статьям затрат СМР/ПНР ОЗП=22,53; ЭМ=11,42; ЗПМ=22,53; МАТ=8,56 | 12169 | 7695 | 1 377 69 | 3097 | [5 empty] | Рукав металлический наружным диаметром: до 48 мм
Объем=60 / 100
| Приказ от 30.01.2024 № 55/пр прил.5 табл.1 п.2 | Производство работ осуществляется на территории действующего предприятия с наличием в зоне производства работ одного или нескольких из следующих факторов: - разветвленной сети транспортных и инженерных коммуникаций; - стесненных условий для складирования материалов; - действующего технологического оборудования; - движения технологического транспорта ОЗП=1,15; ЭМ=1,15 к расх.; ЗПМ=1,15; ТЗ=1,15; ТЗМ=1,15 | [17 empty] | Производство работ осуществляется на территории действующего предприятия с наличием в зоне производства работ одного или нескольких из следующих факторов: - разветвленной сети транспортных и инженерных коммуникаций; - стесненных условий для складирования материалов; - действующего технологического оборудования; - движения технологического транспорта ОЗП=1,15; ЭМ=1,15 к расх.; ЗПМ=1,15; ТЗ=1,15; ТЗМ=1,15
| 1 | ИНДЕКС К ПОЗИЦИИ: Индексы пересчета в т.у.ц. по статьям затрат СМР/ПНР ОЗП=22,53; ЭМ=11,42; ЗПМ=22,53; МАТ=8,56 | [18 empty] | ИНДЕКС К ПОЗИЦИИ: Индексы пересчета в т.у.ц. по статьям затрат СМР/ПНР ОЗП=22,53; ЭМ=11,42; ЗПМ=22,53; МАТ=8,56
80 | Прайс | Р3-ЦПнг-LS 20 с протяжкой (Fortisflex) Металлорукав 76648 |  | м | 60 | 14.43 |  | 14,43 121,12/8,56*1,02 | 1 Индексы пересчета в т.у.ц. по статьям затрат СМР/ПНР ОЗП=22,53; ЭМ=11,42; ЗПМ=22,53; МАТ=8,56 | 7411 |  |  | 7411 | [5 empty] | Р3-ЦПнг-LS 20 с протяжкой (Fortisflex) Металлорукав 76648
Цена МАТ=121,12/8,56*1,02
| 1 | ИНДЕКС К ПОЗИЦИИ: Индексы пересчета в т.у.ц. по статьям затрат СМР/ПНР ОЗП=22,53; ЭМ=11,42; ЗПМ=22,53; МАТ=8,56 | [18 empty] | ИНДЕКС К ПОЗИЦИИ: Индексы пересчета в т.у.ц. по статьям затрат СМР/ПНР ОЗП=22,53; ЭМ=11,42; ЗПМ=22,53; МАТ=8,56
81 | Прайс | PR08.6018 Скоба металлическая двухлапковая с полимерным покрытием СМД-П d25-26 мм (100шт/600шт уп/кор) Промрукав |  | шт | 180 | 5.46 |  | 5,46 45,85/8,56*1,02 | 1 Индексы пересчета в т.у.ц. по статьям затрат СМР/ПНР ОЗП=22,53; ЭМ=11,42; ЗПМ=22,53; МАТ=8,56 | 8413 |  |  | 8413 | [5 empty] | PR08.6018 Скоба металлическая двухлапковая с полимерным покрытием СМД-П d25-26 мм (100шт/600шт уп/кор) Промрукав
Цена МАТ=45,85/8,56*1,02
| 1 | ИНДЕКС К ПОЗИЦИИ: Индексы пересчета в т.у.ц. по статьям затрат СМР/ПНР ОЗП=22,53; ЭМ=11,42; ЗПМ=22,53; МАТ=8,56 | [18 empty] | ИНДЕКС К ПОЗИЦИИ: Индексы пересчета в т.у.ц. по статьям затрат СМР/ПНР ОЗП=22,53; ЭМ=11,42; ЗПМ=22,53; МАТ=8,56
82 | ТЕРм08-02-148-01 Приказ Администрации ЛО от 20.10.15 №28 | Кабель до 35 кВ в проложенных трубах, блоках и коробах, масса 1 м кабеля: до 1 кг |  | 100 м кабеля | 0.2 | 331,73 208,08 | 77,79 5,65 | 45.86 | 1 Индексы пересчета в т.у.ц. по статьям затрат СМР/ПНР ОЗП=22,53; ЭМ=11,42; ЗПМ=22,53; МАТ=8,56 | 1194 | 938 | 178 25 | 78 | [5 empty] | Кабель до 35 кВ в проложенных трубах, блоках и коробах, масса 1 м кабеля: до 1 кг
Объем=20 / 100
| Приказ от 30.01.2024 № 55/пр прил.5 табл.1 п.2 | Производство работ осуществляется на территории действующего предприятия с наличием в зоне производства работ одного или нескольких из следующих факторов: - разветвленной сети транспортных и инженерных коммуникаций; - стесненных условий для складирования материалов; - действующего технологического оборудования; - движения технологического транспорта ОЗП=1,15; ЭМ=1,15 к расх.; ЗПМ=1,15; ТЗ=1,15; ТЗМ=1,15 | [17 empty] | Производство работ осуществляется на территории действующего предприятия с наличием в зоне производства работ одного или нескольких из следующих факторов: - разветвленной сети транспортных и инженерных коммуникаций; - стесненных условий для складирования материалов; - действующего технологического оборудования; - движения технологического транспорта ОЗП=1,15; ЭМ=1,15 к расх.; ЗПМ=1,15; ТЗ=1,15; ТЗМ=1,15
| 1 | ИНДЕКС К ПОЗИЦИИ: Индексы пересчета в т.у.ц. по статьям затрат СМР/ПНР ОЗП=22,53; ЭМ=11,42; ЗПМ=22,53; МАТ=8,56 | [18 empty] | ИНДЕКС К ПОЗИЦИИ: Индексы пересчета в т.у.ц. по статьям затрат СМР/ПНР ОЗП=22,53; ЭМ=11,42; ЗПМ=22,53; МАТ=8,56
83 | Прайс | НПП "Интех" ИнСил-ВВнг(А)-LS 3х2,5ок(N,PE)-0,66 |  | м | 20 | 25.74 |  | 25,74 216/8,56*1,02 | 1 Индексы пересчета в т.у.ц. по статьям затрат СМР/ПНР ОЗП=22,53; ЭМ=11,42; ЗПМ=22,53; МАТ=8,56 | 4407 |  |  | 4407 | [5 empty] | НПП "Интех" ИнСил-ВВнг(А)-LS 3х2,5ок(N,PE)-0,66
Цена МАТ=216/8,56*1,02
| 1 | ИНДЕКС К ПОЗИЦИИ: Индексы пересчета в т.у.ц. по статьям затрат СМР/ПНР ОЗП=22,53; ЭМ=11,42; ЗПМ=22,53; МАТ=8,56 | [18 empty] | ИНДЕКС К ПОЗИЦИИ: Индексы пересчета в т.у.ц. по статьям затрат СМР/ПНР ОЗП=22,53; ЭМ=11,42; ЗПМ=22,53; МАТ=8,56
84 | ТЕРм08-02-412-02 Приказ Администрации ЛО от 20.10.15 №28 | Затягивание провода в проложенные трубы и металлические рукава первого одножильного или многожильного в общей оплетке, суммарное сечение: до 6 мм2 |  | 100 м | 0.4 | 146,91 110,52 | 6,18 0,56 | 30.21 | 1 Индексы пересчета в т.у.ц. по статьям затрат СМР/ПНР ОЗП=22,53; ЭМ=11,42; ЗПМ=22,53; МАТ=8,56 | 1128 | 996 | 28 5 | 104 | [5 empty] | Затягивание провода в проложенные трубы и металлические рукава первого одножильного или многожильного в общей оплетке, суммарное сечение: до 6 мм2
Объем=40 / 100
| Приказ от 30.01.2024 № 55/пр прил.5 табл.1 п.2 | Производство работ осуществляется на территории действующего предприятия с наличием в зоне производства работ одного или нескольких из следующих факторов: - разветвленной сети транспортных и инженерных коммуникаций; - стесненных условий для складирования материалов; - действующего технологического оборудования; - движения технологического транспорта ОЗП=1,15; ЭМ=1,15 к расх.; ЗПМ=1,15; ТЗ=1,15; ТЗМ=1,15 | [17 empty] | Производство работ осуществляется на территории действующего предприятия с наличием в зоне производства работ одного или нескольких из следующих факторов: - разветвленной сети транспортных и инженерных коммуникаций; - стесненных условий для складирования материалов; - действующего технологического оборудования; - движения технологического транспорта ОЗП=1,15; ЭМ=1,15 к расх.; ЗПМ=1,15; ТЗ=1,15; ТЗМ=1,15
| 1 | ИНДЕКС К ПОЗИЦИИ: Индексы пересчета в т.у.ц. по статьям затрат СМР/ПНР ОЗП=22,53; ЭМ=11,42; ЗПМ=22,53; МАТ=8,56 | [18 empty] | ИНДЕКС К ПОЗИЦИИ: Индексы пересчета в т.у.ц. по статьям затрат СМР/ПНР ОЗП=22,53; ЭМ=11,42; ЗПМ=22,53; МАТ=8,56
85 | ТЕРм08-02-147-10 Приказ Администрации ЛО от 20.10.15 №28 | Кабель до 35 кВ по установленным конструкциям и лоткам с креплением по всей длине, масса 1 м кабеля: до 1 кг |  | 100 м кабеля | 0.21 | 436,78 295,34 | 84,08 5,65 | 57.36 | 1 Индексы пересчета в т.у.ц. по статьям затрат СМР/ПНР ОЗП=22,53; ЭМ=11,42; ЗПМ=22,53; МАТ=8,56 | 1702 | 1397 | 202 27 | 103 | [5 empty] | Кабель до 35 кВ по установленным конструкциям и лоткам с креплением по всей длине, масса 1 м кабеля: до 1 кг
Объем=(21+20+20-40) / 100
| Приказ от 30.01.2024 № 55/пр прил.5 табл.1 п.2 | Производство работ осуществляется на территории действующего предприятия с наличием в зоне производства работ одного или нескольких из следующих факторов: - разветвленной сети транспортных и инженерных коммуникаций; - стесненных условий для складирования материалов; - действующего технологического оборудования; - движения технологического транспорта ОЗП=1,15; ЭМ=1,15 к расх.; ЗПМ=1,15; ТЗ=1,15; ТЗМ=1,15 | [17 empty] | Производство работ осуществляется на территории действующего предприятия с наличием в зоне производства работ одного или нескольких из следующих факторов: - разветвленной сети транспортных и инженерных коммуникаций; - стесненных условий для складирования материалов; - действующего технологического оборудования; - движения технологического транспорта ОЗП=1,15; ЭМ=1,15 к расх.; ЗПМ=1,15; ТЗ=1,15; ТЗМ=1,15
| 1 | ИНДЕКС К ПОЗИЦИИ: Индексы пересчета в т.у.ц. по статьям затрат СМР/ПНР ОЗП=22,53; ЭМ=11,42; ЗПМ=22,53; МАТ=8,56 | [18 empty] | ИНДЕКС К ПОЗИЦИИ: Индексы пересчета в т.у.ц. по статьям затрат СМР/ПНР ОЗП=22,53; ЭМ=11,42; ЗПМ=22,53; МАТ=8,56
86 | Прайс | НПП "Интех" ИнСил-ОЭнг(А)-FRLS 1х2х0,75ок-300 |  | м | 21 | 38.48 |  | 38,48 322,92/8,56*1,02 | 1 Индексы пересчета в т.у.ц. по статьям затрат СМР/ПНР ОЗП=22,53; ЭМ=11,42; ЗПМ=22,53; МАТ=8,56 | 6917 |  |  | 6917 | [5 empty] | НПП "Интех" ИнСил-ОЭнг(А)-FRLS 1х2х0,75ок-300
Цена МАТ=322,92/8,56*1,02
| 1 | ИНДЕКС К ПОЗИЦИИ: Индексы пересчета в т.у.ц. по статьям затрат СМР/ПНР ОЗП=22,53; ЭМ=11,42; ЗПМ=22,53; МАТ=8,56 | [18 empty] | ИНДЕКС К ПОЗИЦИИ: Индексы пересчета в т.у.ц. по статьям затрат СМР/ПНР ОЗП=22,53; ЭМ=11,42; ЗПМ=22,53; МАТ=8,56
87 | Прайс | НПП "Спецкабель КВПЭфнг(А)-HF-5е 4х2х0,52 Кабель витая пара Cat5e |  | м | 20 | 11.85 |  | 11,85 99,41/8,56*1,02 | 1 Индексы пересчета в т.у.ц. по статьям затрат СМР/ПНР ОЗП=22,53; ЭМ=11,42; ЗПМ=22,53; МАТ=8,56 | 2029 |  |  | 2029 | [5 empty] | НПП "Спецкабель КВПЭфнг(А)-HF-5е 4х2х0,52 Кабель витая пара Cat5e
Цена МАТ=99,41/8,56*1,02
| 1 | ИНДЕКС К ПОЗИЦИИ: Индексы пересчета в т.у.ц. по статьям затрат СМР/ПНР ОЗП=22,53; ЭМ=11,42; ЗПМ=22,53; МАТ=8,56 | [18 empty] | ИНДЕКС К ПОЗИЦИИ: Индексы пересчета в т.у.ц. по статьям затрат СМР/ПНР ОЗП=22,53; ЭМ=11,42; ЗПМ=22,53; МАТ=8,56
88 | Прайс | НПП "Интех" ИнСил-ОЭнг(А)-FRLS 2х2х0,75ок-300 |  | м | 20 | 72.53 |  | 72,53 608,7/8,56*1,02 | 1 Индексы пересчета в т.у.ц. по статьям затрат СМР/ПНР ОЗП=22,53; ЭМ=11,42; ЗПМ=22,53; МАТ=8,56 | 12417 |  |  | 12417 | [5 empty] | НПП "Интех" ИнСил-ОЭнг(А)-FRLS 2х2х0,75ок-300
Цена МАТ=608,7/8,56*1,02
| 1 | ИНДЕКС К ПОЗИЦИИ: Индексы пересчета в т.у.ц. по статьям затрат СМР/ПНР ОЗП=22,53; ЭМ=11,42; ЗПМ=22,53; МАТ=8,56 | [18 empty] | ИНДЕКС К ПОЗИЦИИ: Индексы пересчета в т.у.ц. по статьям затрат СМР/ПНР ОЗП=22,53; ЭМ=11,42; ЗПМ=22,53; МАТ=8,56
Итого прямые затраты по смете в текущих ценах |  |  |  | в т.ч. оплаты труда 10: 343081; в т.ч. оплаты труда 11: 72764; в т.ч. оплаты труда 12: 8 078 1 713; в т.ч. оплаты труда 13: 106657 | [8 empty] | Итого прямые затраты по смете в текущих ценах
Накладные расходы |  |  |  | в т.ч. оплаты труда 10: 70636 | [8 empty] | Накладные расходы
В том числе, справочно: | [22 empty] | В том числе, справочно:
90% ФОТ (от 21664) (Поз. 3, 5, 7, 9, 23, 53, 55, 59, 61, 69, 76, 17, 29, 19, 65, 24, 77) |  |  |  | в т.ч. оплаты труда 10: 19497 | [9 empty] | 90% ФОТ (от 21664) (Поз. 3, 5, 7, 9, 23, 53, 55, 59, 61, 69, 76, 17, 29, 19, 65, 24, 77)
95% ФОТ (от 4456) (Поз. 11, 57) |  |  |  | в т.ч. оплаты труда 10: 4233 | [9 empty] | 95% ФОТ (от 4456) (Поз. 11, 57)
97% ФОТ (от 48357) (Поз. 1, 13, 15, 21, 26, 32, 34, 36, 41, 44, 46, 63, 67, 71, 74, 79, 82, 84-85) |  |  |  | в т.ч. оплаты труда 10: 46906 | [9 empty] | 97% ФОТ (от 48357) (Поз. 1, 13, 15, 21, 26, 32, 34, 36, 41, 44, 46, 63, 67, 71, 74, 79, 82, 84-85)
Сметная прибыль |  |  |  | в т.ч. оплаты труда 10: 36989 | [8 empty] | Сметная прибыль
В том числе, справочно: | [22 empty] | В том числе, справочно:
46% ФОТ (от 21664) (Поз. 3, 5, 7, 9, 23, 53, 55, 59, 61, 69, 76, 17, 29, 19, 65, 24, 77) |  |  |  | в т.ч. оплаты труда 10: 9965 | [9 empty] | 46% ФОТ (от 21664) (Поз. 3, 5, 7, 9, 23, 53, 55, 59, 61, 69, 76, 17, 29, 19, 65, 24, 77)
51% ФОТ (от 48357) (Поз. 1, 13, 15, 21, 26, 32, 34, 36, 41, 44, 46, 63, 67, 71, 74, 79, 82, 84-85) |  |  |  | в т.ч. оплаты труда 10: 24662 | [9 empty] | 51% ФОТ (от 48357) (Поз. 1, 13, 15, 21, 26, 32, 34, 36, 41, 44, 46, 63, 67, 71, 74, 79, 82, 84-85)
53% ФОТ (от 4456) (Поз. 11, 57) |  |  |  | в т.ч. оплаты труда 10: 2362 | [9 empty] | 53% ФОТ (от 4456) (Поз. 11, 57)
Итоги по смете: | [21 empty] | Итоги по смете:
Итоги по Монтажным работам | [22 empty] | Итоги по Монтажным работам
Электротехнические установки на других объектах: | [22 empty] | Электротехнические установки на других объектах:
Итого Поз. 1, 13, 15, 21, 26, 32, 34, 36, 41, 44, 46, 63, 67, 71, 74, 79, 82, 84-85 |  |  |  | в т.ч. оплаты труда 10: 64147; в т.ч. оплаты труда 11: 47694; в т.ч. оплаты труда 12: 5 570 663; в т.ч. оплаты труда 13: 10883 | [9 empty] | Итого Поз. 1, 13, 15, 21, 26, 32, 34, 36, 41, 44, 46, 63, 67, 71, 74, 79, 82, 84-85
Накладные расходы 97% ФОТ (от 48 357) |  |  |  | в т.ч. оплаты труда 10: 46906 | [9 empty] | Накладные расходы 97% ФОТ (от 48 357)
Сметная прибыль 51% ФОТ (от 48 357) |  |  |  | в т.ч. оплаты труда 10: 24662 | [9 empty] | Сметная прибыль 51% ФОТ (от 48 357)
Итого c накладными и см. прибылью |  |  |  | в т.ч. оплаты труда 10: 135715 | [9 empty] | Итого c накладными и см. прибылью
Прокладка и монтаж сетей связи: | [22 empty] | Прокладка и монтаж сетей связи:
Итого Поз. 3, 5, 7, 9, 23, 53, 55, 59, 61, 69, 76 |  |  |  | в т.ч. оплаты труда 10: 18658; в т.ч. оплаты труда 11: 17627; в т.ч. оплаты труда 12: 327 104; в т.ч. оплаты труда 13: 704 | [9 empty] | Итого Поз. 3, 5, 7, 9, 23, 53, 55, 59, 61, 69, 76
Накладные расходы 90% ФОТ (от 17 731) |  |  |  | в т.ч. оплаты труда 10: 15958 | [9 empty] | Накладные расходы 90% ФОТ (от 17 731)
Сметная прибыль 46% ФОТ (от 17 731) |  |  |  | в т.ч. оплаты труда 10: 8156 | [9 empty] | Сметная прибыль 46% ФОТ (от 17 731)
Итого c накладными и см. прибылью |  |  |  | в т.ч. оплаты труда 10: 42772 | [9 empty] | Итого c накладными и см. прибылью
Монтаж радиотелевизионного и электронного оборудования: | [22 empty] | Монтаж радиотелевизионного и электронного оборудования:
Итого Поз. 11, 57 |  |  |  | в т.ч. оплаты труда 10: 4771; в т.ч. оплаты труда 11: 4456; в т.ч. оплаты труда 13: 315 | [9 empty] | Итого Поз. 11, 57
Накладные расходы 95% ФОТ (от 4 456) |  |  |  | в т.ч. оплаты труда 10: 4233 | [9 empty] | Накладные расходы 95% ФОТ (от 4 456)
Сметная прибыль 53% ФОТ (от 4 456) |  |  |  | в т.ч. оплаты труда 10: 2362 | [9 empty] | Сметная прибыль 53% ФОТ (от 4 456)
Итого c накладными и см. прибылью |  |  |  | в т.ч. оплаты труда 10: 11366 | [9 empty] | Итого c накладными и см. прибылью
Материалы для монтажных работ: | [22 empty] | Материалы для монтажных работ:
Итого Поз. 16, 18, 20, 25, 27-28, 30-31, 33, 35, 37-40, 42-43, 45, 47-52, 78, 80-81, 83, 86-88 |  |  |  | в т.ч. оплаты труда 10: 94314; в т.ч. оплаты труда 13: 94314 | [9 empty] | Итого Поз. 16, 18, 20, 25, 27-28, 30-31, 33, 35, 37-40, 42-43, 45, 47-52, 78, 80-81, 83, 86-88
Прокладка и монтаж сетей связи: | [22 empty] | Прокладка и монтаж сетей связи:
Итого Поз. 17, 29 |  |  |  | в т.ч. оплаты труда 10: 2023; в т.ч. оплаты труда 11: 1331; в т.ч. оплаты труда 12: 574 185; в т.ч. оплаты труда 13: 118 | [9 empty] | Итого Поз. 17, 29
Накладные расходы 90% ФОТ (от 1 516) |  |  |  | в т.ч. оплаты труда 10: 1364 | [9 empty] | Накладные расходы 90% ФОТ (от 1 516)
Сметная прибыль 46% ФОТ (от 1 516) |  |  |  | в т.ч. оплаты труда 10: 697 | [9 empty] | Сметная прибыль 46% ФОТ (от 1 516)
Итого c накладными и см. прибылью |  |  |  | в т.ч. оплаты труда 10: 4084 | [9 empty] | Итого c накладными и см. прибылью
Приборы, средства автоматизации и вычислительной техники: | [22 empty] | Приборы, средства автоматизации и вычислительной техники:
Итого Поз. 19, 65 |  |  |  | в т.ч. оплаты труда 10: 3176; в т.ч. оплаты труда 11: 1250; в т.ч. оплаты труда 12: 1 607 761; в т.ч. оплаты труда 13: 319 | [9 empty] | Итого Поз. 19, 65
Накладные расходы 90% ФОТ (от 2 011) |  |  |  | в т.ч. оплаты труда 10: 1810 | [9 empty] | Накладные расходы 90% ФОТ (от 2 011)
Сметная прибыль 46% ФОТ (от 2 011) |  |  |  | в т.ч. оплаты труда 10: 925 | [9 empty] | Сметная прибыль 46% ФОТ (от 2 011)
Итого c накладными и см. прибылью |  |  |  | в т.ч. оплаты труда 10: 5911 | [9 empty] | Итого c накладными и см. прибылью
Приборы, средства автоматизации и вычислительной техники: | [22 empty] | Приборы, средства автоматизации и вычислительной техники:
Итого Поз. 24, 77 |  |  |  | в т.ч. оплаты труда 10: 410; в т.ч. оплаты труда 11: 406; в т.ч. оплаты труда 13: 4 | [9 empty] | Итого Поз. 24, 77
Накладные расходы 90% ФОТ (от 406) |  |  |  | в т.ч. оплаты труда 10: 365 | [9 empty] | Накладные расходы 90% ФОТ (от 406)
Сметная прибыль 46% ФОТ (от 406) |  |  |  | в т.ч. оплаты труда 10: 187 | [9 empty] | Сметная прибыль 46% ФОТ (от 406)
Итого c накладными и см. прибылью |  |  |  | в т.ч. оплаты труда 10: 962 | [9 empty] | Итого c накладными и см. прибылью
Итого |  |  |  | в т.ч. оплаты труда 10: 295124 | [9 empty] | Итого
Итоги по Оборудованию | [22 empty] | Итоги по Оборудованию
Оборудование: | [22 empty] | Оборудование:
Итого Поз. 2, 4, 6, 8, 10, 12, 14, 22, 54, 56, 58, 60, 62, 64, 66, 68, 70, 72-73, 75 |  |  |  | в т.ч. оплаты труда 10: 155582 | [9 empty] | Итого Поз. 2, 4, 6, 8, 10, 12, 14, 22, 54, 56, 58, 60, 62, 64, 66, 68, 70, 72-73, 75
Итого |  |  |  | в т.ч. оплаты труда 10: 155582 | [9 empty] | Итого
Итого |  |  |  | в т.ч. оплаты труда 10: 450706 | [9 empty] | Итого
В том числе: | [22 empty] | В том числе:
Основная заработная плата |  |  |  | в т.ч. оплаты труда 10: 72764 | [9 empty] | Основная заработная плата
Материалы |  |  |  | в т.ч. оплаты труда 10: 106657 | [9 empty] | Материалы
Машины и механизмы |  |  |  | в т.ч. оплаты труда 10: 8078 | [9 empty] | Машины и механизмы
в том числе заработная плата машинистов |  |  |  | в т.ч. оплаты труда 10: 1713 | [9 empty] | в том числе заработная плата машинистов
Оборудование |  |  |  | в т.ч. оплаты труда 10: 155582 | [9 empty] | Оборудование
Накладные расходы |  |  |  | в т.ч. оплаты труда 10: 70636 | [9 empty] | Накладные расходы
Сметная прибыль |  |  |  | в т.ч. оплаты труда 10: 36989 | [9 empty] | Сметная прибыль
Итого Монтажные работы для расчета лимитированных затрат |  |  |  | в т.ч. оплаты труда 10: 295124 | [9 empty] | Итого Монтажные работы для расчета лимитированных затрат
Временные здания и сооружения 5,2% от 295124 |  |  |  | в т.ч. оплаты труда 10: 15346 | [9 empty] | Временные здания и сооружения 5,2% от 295124
Итого |  |  |  | в т.ч. оплаты труда 10: 310470 | [10 empty] | Итого
Зимнее удорожание 2,1% от 310470 |  |  |  | в т.ч. оплаты труда 10: 6520 | [9 empty] | Зимнее удорожание 2,1% от 310470
Затраты на вахтовый метод работ 3,5% от 310470 |  |  |  | в т.ч. оплаты труда 10: 10866 | [9 empty] | Затраты на вахтовый метод работ 3,5% от 310470
Перевозка работников свыше 3-х километров 2,5% от 310470 |  |  |  | в т.ч. оплаты труда 10: 7762 | [9 empty] | Перевозка работников свыше 3-х километров 2,5% от 310470
Перебазировка машин и механизмов 2% от 310470 |  |  |  | в т.ч. оплаты труда 10: 6209 | [9 empty] | Перебазировка машин и механизмов 2% от 310470
Итого |  |  |  | в т.ч. оплаты труда 10: 341827 | [10 empty] | Итого
Итого с оборудованием (155 582) |  |  |  | в т.ч. оплаты труда 10: 497409 | [9 empty] | Итого с оборудованием (155 582)
Непредвиденные затраты 3% от 497409 |  |  |  | в т.ч. оплаты труда 10: 14922 | [9 empty] | Непредвиденные затраты 3% от 497409
Итого с непредвиденными |  |  |  | в т.ч. оплаты труда 10: 512331 | [10 empty] | Итого с непредвиденными
НДС 20% от 512331 |  |  |  | в т.ч. оплаты труда 10: 102466.2 | [9 empty] | НДС 20% от 512331
ВСЕГО по смете |  |  |  | в т.ч. оплаты труда 10: 614797.2 | [11 empty] | ВСЕГО по смете
Составил: ____________________________ Иванова Е.А.
[должность, подпись (инициалы, фамилия)]
Проверил: ____________________________ Пахомкина И.В.
[должность, подпись (инициалы, фамилия)]