## 1632-2021-3.4-ПС.СУБ_07.06.060-
СОГЛАСОВАНО: | [9 empty] | УТВЕРЖДАЮ:
"____" ________________ 2025 года | [12 empty] | "____" ________________ 2025 года
Терминал по перевалке минеральных удобрений в морском торговом порту Усть-Луга. Береговые объекты Терминала | [13 empty] | Терминал по перевалке минеральных удобрений в морском торговом порту Усть-Луга. Береговые объекты Терминала
(наименование стройки)
ЛОКАЛЬНАЯ СМЕТА № 1632-2021-2.1.6,2.2.4-ПС.СУБ_07.04.045, 07.04.023-П01
(локальная смета)
на Системы противопожарной автоматики (в составе АУПС и СОУЭ). Ангар для хранения ТМЦ. Монтажные работы, 07.06.060 Ангар для хранения ТМЦ | [14 empty] | на Системы противопожарной автоматики (в составе АУПС и СОУЭ). Ангар для хранения ТМЦ. Монтажные работы, 07.06.060 Ангар для хранения ТМЦ
(наименование работ и затрат, наименование объекта)
| Основание: | 1632-2021-3.4-ПС.СУБ_2_0_RU_IFC
| Сметная стоимость |  | 1241.617 | тыс.руб.
| монтажных работ |  | 545.808 | тыс.руб.
| оборудования |  | 372.361 | тыс.руб.
| Средства на оплату труда |  | 141.176 | тыс.руб.
| Сметная трудоемкость |  | 340.87 | чел.час
| Составлен(а) в текущих (прогнозных) ценах по состоянию на |  |  | 01.01. 2000 г. | [11 empty] | 01.01. 2000 г.
№ п/п | Обоснование | Наименование работ и затрат |  | Ед. изм. | Кол-во | Стоимость единицы в базисных ценах, руб. |  |  | Обосно- вание, индекс | Общая стоимость в базисных ценах, руб.
[6 empty] | Всего | Экспл. маш. | Мат-лы |  | Всего | в т.ч. оплата труда | Экспл. маш. | Мат-лы
[6 empty] | оплаты труда | в т.ч. оплаты труда |  |  |  |  | в т.ч. оплаты труда
1 | 2 | 3 |  | 4 | 5 | 6 | 7 | 8 | 9 | 10 | 11 | 12 | 13
Раздел 1. Монтажные работы, (1632-2021-3.4-ПС.СУБ-СО, л. 1-2) | [16 empty] | Раздел 1. Монтажные работы, (1632-2021-3.4-ПС.СУБ-СО, л. 1-2)
ОБОРУДОВАНИЕ | [17 empty] | ОБОРУДОВАНИЕ
1 | ТЕРм10-08-001-01 Приказ Администрации ЛО от 20.10.15 №28 | Приборы ПС приемно-контрольные, пусковые, концентратор: блок базовый на 10 лучей |  | 1 шт. | 1 | 173,65 157,90 | 0.37 | 15.38 | 1 ОЗП=22,53; ЭМ=11,42; ЗПМ=22,53; МАТ=8,56 | 3693 | 3557 | 4 | 132 | [5 empty] | Приборы ПС приемно-контрольные, пусковые, концентратор: блок базовый на 10 лучей
|  | Коэффициент учёта условий производства работ ОЗП=1,15; ЭМ=1,15; ЗПМ=1,15; ТЗ=1,15; ТЗМ=1,15 | [17 empty] | Коэффициент учёта условий производства работ ОЗП=1,15; ЭМ=1,15; ЗПМ=1,15; ТЗ=1,15; ТЗМ=1,15
| 1 | ИНДЕКС К ПОЗИЦИИ: ОЗП=22,53; ЭМ=11,42; ЗПМ=22,53; МАТ=8,56 | [18 empty] | ИНДЕКС К ПОЗИЦИИ: ОЗП=22,53; ЭМ=11,42; ЗПМ=22,53; МАТ=8,56
2 О | ТЦ_61.2.04.10_63_6316066496_01.04.2024_02 | С2000М Пульт индикации и управления |  | шт | 1 | 1958.71 |  | 11375,52/6,23*1,012*1,06 | 2 Оборудование МАТ=6,23 | 12203 | [8 empty] | С2000М Пульт индикации и управления
Цена ПЗ=11375,52/6,23*1,012*1,06
| 2 | ИНДЕКС К ПОЗИЦИИ: Оборудование МАТ=6,23 | [18 empty] | ИНДЕКС К ПОЗИЦИИ: Оборудование МАТ=6,23
3 | ТЕРм10-08-001-01 Приказ Администрации ЛО от 20.10.15 №28 | Приборы ПС приемно-контрольные, пусковые, концентратор: блок базовый на 10 лучей |  | 1 шт. | 1 | 173,65 157,90 | 0.37 | 15.38 | 1 ОЗП=22,53; ЭМ=11,42; ЗПМ=22,53; МАТ=8,56 | 3693 | 3557 | 4 | 132 | [5 empty] | Приборы ПС приемно-контрольные, пусковые, концентратор: блок базовый на 10 лучей
|  | Коэффициент учёта условий производства работ ОЗП=1,15; ЭМ=1,15; ЗПМ=1,15; ТЗ=1,15; ТЗМ=1,15 | [17 empty] | Коэффициент учёта условий производства работ ОЗП=1,15; ЭМ=1,15; ЗПМ=1,15; ТЗ=1,15; ТЗМ=1,15
| 1 | ИНДЕКС К ПОЗИЦИИ: ОЗП=22,53; ЭМ=11,42; ЗПМ=22,53; МАТ=8,56 | [18 empty] | ИНДЕКС К ПОЗИЦИИ: ОЗП=22,53; ЭМ=11,42; ЗПМ=22,53; МАТ=8,56
4 О | ТЦ_61.2.07.02_63_6316066496_01.04.2024_02 | С2000-БИ исп.02 Блок индикации |  | шт | 1 | 1243.94 |  | 7224,36/6,23*1,012*1,06 | 2 Оборудование МАТ=6,23 | 7750 | [8 empty] | С2000-БИ исп.02 Блок индикации
Цена ПЗ=7224,36/6,23*1,012*1,06
| 2 | ИНДЕКС К ПОЗИЦИИ: Оборудование МАТ=6,23 | [18 empty] | ИНДЕКС К ПОЗИЦИИ: Оборудование МАТ=6,23
5 | ТЕРм10-08-001-09 Приказ Администрации ЛО от 20.10.15 №28 | Приборы приемно-контрольные объектовые на: 2 луча |  | 1 шт. | 1 | 138,51 128,67 | 0.3 | 9.54 | 1 ОЗП=22,53; ЭМ=11,42; ЗПМ=22,53; МАТ=8,56 | 2984 | 2899 | 3 | 82 | [5 empty] | Приборы приемно-контрольные объектовые на: 2 луча
|  | Коэффициент учёта условий производства работ ОЗП=1,15; ЭМ=1,15; ЗПМ=1,15; ТЗ=1,15; ТЗМ=1,15 | [17 empty] | Коэффициент учёта условий производства работ ОЗП=1,15; ЭМ=1,15; ЗПМ=1,15; ТЗ=1,15; ТЗМ=1,15
| 1 | ИНДЕКС К ПОЗИЦИИ: ОЗП=22,53; ЭМ=11,42; ЗПМ=22,53; МАТ=8,56 | [18 empty] | ИНДЕКС К ПОЗИЦИИ: ОЗП=22,53; ЭМ=11,42; ЗПМ=22,53; МАТ=8,56
6 О | ТЦ_61.2.07.04_63_6316066496_01.04.2024_02 | С2000-КДЛ-2И Контроллер двухпроводной линии связи |  | шт | 1 | 861.97 |  | 5006,05/6,23*1,012*1,06 | 2 Оборудование МАТ=6,23 | 5370 | [8 empty] | С2000-КДЛ-2И Контроллер двухпроводной линии связи
Цена ПЗ=5006,05/6,23*1,012*1,06
| 2 | ИНДЕКС К ПОЗИЦИИ: Оборудование МАТ=6,23 | [18 empty] | ИНДЕКС К ПОЗИЦИИ: Оборудование МАТ=6,23
7 | ТЕРм10-08-001-01 Приказ Администрации ЛО от 20.10.15 №28 | Приборы ПС приемно-контрольные, пусковые, концентратор: блок базовый на 10 лучей |  | 1 шт. | 2 | 173,65 157,90 | 0.37 | 15.38 | 1 ОЗП=22,53; ЭМ=11,42; ЗПМ=22,53; МАТ=8,56 | 7387 | 7115 | 8 | 264 | [5 empty] | Приборы ПС приемно-контрольные, пусковые, концентратор: блок базовый на 10 лучей
|  | Коэффициент учёта условий производства работ ОЗП=1,15; ЭМ=1,15; ЗПМ=1,15; ТЗ=1,15; ТЗМ=1,15 | [17 empty] | Коэффициент учёта условий производства работ ОЗП=1,15; ЭМ=1,15; ЗПМ=1,15; ТЗ=1,15; ТЗМ=1,15
| 1 | ИНДЕКС К ПОЗИЦИИ: ОЗП=22,53; ЭМ=11,42; ЗПМ=22,53; МАТ=8,56 | [18 empty] | ИНДЕКС К ПОЗИЦИИ: ОЗП=22,53; ЭМ=11,42; ЗПМ=22,53; МАТ=8,56
8 О | ТЦ_61.2.07.02_63_6316066496_01.04.2024_02 | С2000-КПБ Контрольно-пусковой блок |  | шт | 2 | 785.95 |  | 4564,56/6,23*1,012*1,06 | 2 Оборудование МАТ=6,23 | 9793 | [8 empty] | С2000-КПБ Контрольно-пусковой блок
Цена ПЗ=4564,56/6,23*1,012*1,06
| 2 | ИНДЕКС К ПОЗИЦИИ: Оборудование МАТ=6,23 | [18 empty] | ИНДЕКС К ПОЗИЦИИ: Оборудование МАТ=6,23
9 | ТЕРм10-08-003-04 Приказ Администрации ЛО от 20.10.15 №28 | Устройство ультразвуковое: преобразователь (излучатель или приемник) |  | 1 шт. | 1 | 83,87 75,51 | 0.3 | 8.06 | 1 ОЗП=22,53; ЭМ=11,42; ЗПМ=22,53; МАТ=8,56 | 1774 | 1701 | 3 | 70 | [5 empty] | Устройство ультразвуковое: преобразователь (излучатель или приемник)
|  | Коэффициент учёта условий производства работ ОЗП=1,15; ЭМ=1,15; ЗПМ=1,15; ТЗ=1,15; ТЗМ=1,15 | [17 empty] | Коэффициент учёта условий производства работ ОЗП=1,15; ЭМ=1,15; ЗПМ=1,15; ТЗ=1,15; ТЗМ=1,15
| 1 | ИНДЕКС К ПОЗИЦИИ: ОЗП=22,53; ЭМ=11,42; ЗПМ=22,53; МАТ=8,56 | [18 empty] | ИНДЕКС К ПОЗИЦИИ: ОЗП=22,53; ЭМ=11,42; ЗПМ=22,53; МАТ=8,56
10 О | ТЦ_61.1.04.03_63_6316066496_01.04.2024_02 | С2000-Ethernet Преобразователь интерфейсов RS-485/RS-232 в Ethernet |  | шт | 1 | 606.79 |  | 3524,05/6,23*1,012*1,06 | 2 Оборудование МАТ=6,23 | 3780 | [8 empty] | С2000-Ethernet Преобразователь интерфейсов RS-485/RS-232 в Ethernet
Цена ПЗ=3524,05/6,23*1,012*1,06
| 2 | ИНДЕКС К ПОЗИЦИИ: Оборудование МАТ=6,23 | [18 empty] | ИНДЕКС К ПОЗИЦИИ: Оборудование МАТ=6,23
11 | ТЕРм10-08-001-12 Приказ Администрации ЛО от 20.10.15 №28 | Устройства промежуточные на количество лучей: 5 |  | 1 шт. | 4 | 62,87 54,18 | 0.3 | 8.39 | 1 ОЗП=22,53; ЭМ=11,42; ЗПМ=22,53; МАТ=8,56 | 5183 | 4882 | 14 | 287 | [5 empty] | Устройства промежуточные на количество лучей: 5
|  | Коэффициент учёта условий производства работ ОЗП=1,15; ЭМ=1,15; ЗПМ=1,15; ТЗ=1,15; ТЗМ=1,15 | [17 empty] | Коэффициент учёта условий производства работ ОЗП=1,15; ЭМ=1,15; ЗПМ=1,15; ТЗ=1,15; ТЗМ=1,15
| 1 | ИНДЕКС К ПОЗИЦИИ: ОЗП=22,53; ЭМ=11,42; ЗПМ=22,53; МАТ=8,56 | [18 empty] | ИНДЕКС К ПОЗИЦИИ: ОЗП=22,53; ЭМ=11,42; ЗПМ=22,53; МАТ=8,56
12 О | ТЦ_61.2.04.12_63_6316066496_01.04.2024_02 | УК-ВК исп.15 Устройство коммутационное |  | шт | 4 | 152.03 |  | 882,96/6,23*1,012*1,06 | 2 Оборудование МАТ=6,23 | 3789 | [8 empty] | УК-ВК исп.15 Устройство коммутационное
Цена ПЗ=882,96/6,23*1,012*1,06
| 2 | ИНДЕКС К ПОЗИЦИИ: Оборудование МАТ=6,23 | [18 empty] | ИНДЕКС К ПОЗИЦИИ: Оборудование МАТ=6,23
13 | ТЕРм10-08-001-06 Приказ Администрации ЛО от 20.10.15 №28 | Приборы приемно-контрольные сигнальные, концентратор: блок базовый на 10 лучей |  | 1 шт. | 2 | 118,06 105,27 | 0.37 | 12.42 | 1 ОЗП=22,53; ЭМ=11,42; ЗПМ=22,53; МАТ=8,56 | 4965 | 4744 | 8 | 213 | [5 empty] | Приборы приемно-контрольные сигнальные, концентратор: блок базовый на 10 лучей
|  | Коэффициент учёта условий производства работ ОЗП=1,15; ЭМ=1,15; ЗПМ=1,15; ТЗ=1,15; ТЗМ=1,15 | [17 empty] | Коэффициент учёта условий производства работ ОЗП=1,15; ЭМ=1,15; ЗПМ=1,15; ТЗ=1,15; ТЗМ=1,15
| 1 | ИНДЕКС К ПОЗИЦИИ: ОЗП=22,53; ЭМ=11,42; ЗПМ=22,53; МАТ=8,56 | [18 empty] | ИНДЕКС К ПОЗИЦИИ: ОЗП=22,53; ЭМ=11,42; ЗПМ=22,53; МАТ=8,56
14 О | ТЦ_61.2.07.06_63_6316066496_01.04.2024_02 | С2000-СП4/220 Блок сигнально-пусковой |  | шт | 2 | 615.12 |  | 3572,41/6,23*1,012*1,06 | 2 Оборудование МАТ=6,23 | 7664 | [8 empty] | С2000-СП4/220 Блок сигнально-пусковой
Цена ПЗ=3572,41/6,23*1,012*1,06
| 2 | ИНДЕКС К ПОЗИЦИИ: Оборудование МАТ=6,23 | [18 empty] | ИНДЕКС К ПОЗИЦИИ: Оборудование МАТ=6,23
15 | ТЕРм10-08-002-02 Приказ Администрации ЛО от 20.10.15 №28 | Извещатель ПС автоматический: дымовой, фотоэлектрический, радиоизотопный, световой в нормальном исполнении |  | 1 шт. | 4 | 41,76 35,24 | 0.37 | 6.15 | 1 ОЗП=22,53; ЭМ=11,42; ЗПМ=22,53; МАТ=8,56 | 3403 | 3175 | 17 | 211 | [5 empty] | Извещатель ПС автоматический: дымовой, фотоэлектрический, радиоизотопный, световой в нормальном исполнении
|  | Коэффициент учёта условий производства работ ОЗП=1,15; ЭМ=1,15; ЗПМ=1,15; ТЗ=1,15; ТЗМ=1,15 | [17 empty] | Коэффициент учёта условий производства работ ОЗП=1,15; ЭМ=1,15; ЗПМ=1,15; ТЗ=1,15; ТЗМ=1,15
| 1 | ИНДЕКС К ПОЗИЦИИ: ОЗП=22,53; ЭМ=11,42; ЗПМ=22,53; МАТ=8,56 | [18 empty] | ИНДЕКС К ПОЗИЦИИ: ОЗП=22,53; ЭМ=11,42; ЗПМ=22,53; МАТ=8,56
16 О | ТЦ_61.2.02.03_63_6316066496_01.04.2024_02 | С2000-Спектрон-607 Извещатель пожарный пламени многодиапазонный |  | шт | 4 | 5231.89 |  | 30385,06/6,23*1,012*1,06 | 2 Оборудование МАТ=6,23 | 130379 | [8 empty] | С2000-Спектрон-607 Извещатель пожарный пламени многодиапазонный
Цена ПЗ=30385,06/6,23*1,012*1,06
| 2 | ИНДЕКС К ПОЗИЦИИ: Оборудование МАТ=6,23 | [18 empty] | ИНДЕКС К ПОЗИЦИИ: Оборудование МАТ=6,23
17 | ТЕРм10-01-039-06 Приказ Администрации ЛО от 20.10.15 №28 | Реле, ключ, кнопка и др. с подготовкой места установки |  | 1 шт. | 2 | 37,84 37,19 |  | 0.65 | 1 ОЗП=22,53; ЭМ=11,42; ЗПМ=22,53; МАТ=8,56 | 1687 | 1676 |  | 11 | [5 empty] | Реле, ключ, кнопка и др. с подготовкой места установки
|  | Коэффициент учёта условий производства работ ОЗП=1,15; ЭМ=1,15; ЗПМ=1,15; ТЗ=1,15; ТЗМ=1,15 | [17 empty] | Коэффициент учёта условий производства работ ОЗП=1,15; ЭМ=1,15; ЗПМ=1,15; ТЗ=1,15; ТЗМ=1,15
| 1 | ИНДЕКС К ПОЗИЦИИ: ОЗП=22,53; ЭМ=11,42; ЗПМ=22,53; МАТ=8,56 | [18 empty] | ИНДЕКС К ПОЗИЦИИ: ОЗП=22,53; ЭМ=11,42; ЗПМ=22,53; МАТ=8,56
18 О | ТЦ_61.2.02.03_63_6316066496_01.04.2024_02 | ИПР 513-3АМ исп.01 Извещатель пожарный ручной |  | шт | 2 | 175.94 |  | 1021,81/6,23*1,012*1,06 | 2 Оборудование МАТ=6,23 | 2192 | [8 empty] | ИПР 513-3АМ исп.01 Извещатель пожарный ручной
Цена ПЗ=1021,81/6,23*1,012*1,06
| 2 | ИНДЕКС К ПОЗИЦИИ: Оборудование МАТ=6,23 | [18 empty] | ИНДЕКС К ПОЗИЦИИ: Оборудование МАТ=6,23
19 | ТЕРм10-04-101-07 Приказ Администрации ЛО от 20.10.15 №28 | Громкоговоритель или звуковая колонка: в помещении |  | 1 шт. | 6 | 62,52 39,56 |  | 22.96 | 1 ОЗП=22,53; ЭМ=11,42; ЗПМ=22,53; МАТ=8,56 | 6527 | 5348 |  | 1179 | [5 empty] | Громкоговоритель или звуковая колонка: в помещении
|  | Коэффициент учёта условий производства работ ОЗП=1,15; ЭМ=1,15; ЗПМ=1,15; ТЗ=1,15; ТЗМ=1,15 | [17 empty] | Коэффициент учёта условий производства работ ОЗП=1,15; ЭМ=1,15; ЗПМ=1,15; ТЗ=1,15; ТЗМ=1,15
| 1 | ИНДЕКС К ПОЗИЦИИ: ОЗП=22,53; ЭМ=11,42; ЗПМ=22,53; МАТ=8,56 | [18 empty] | ИНДЕКС К ПОЗИЦИИ: ОЗП=22,53; ЭМ=11,42; ЗПМ=22,53; МАТ=8,56
20 О | ТЦ_61.2.04.06_63_6316066496_01.04.2024_02 | ПКИ-РС2 (Говорун) Оповещатель речевой, с записанным сообщением |  | шт | 6 | 179.14 |  | 1040,4/6,23*1,012*1,06 | 2 Оборудование МАТ=6,23 | 6696 | [8 empty] | ПКИ-РС2 (Говорун) Оповещатель речевой, с записанным сообщением
Цена ПЗ=1040,4/6,23*1,012*1,06
| 2 | ИНДЕКС К ПОЗИЦИИ: Оборудование МАТ=6,23 | [18 empty] | ИНДЕКС К ПОЗИЦИИ: Оборудование МАТ=6,23
21 | ТЕРм10-04-066-06 Приказ Администрации ЛО от 20.10.15 №28 | Табло сигнальное студийное или коридорное |  | 1 шт. | 2 | 133,13 115,85 |  | 17.28 | 1 ОЗП=22,53; ЭМ=11,42; ЗПМ=22,53; МАТ=8,56 | 5516 | 5220 |  | 296 | [5 empty] | Табло сигнальное студийное или коридорное
|  | Коэффициент учёта условий производства работ ОЗП=1,15; ЭМ=1,15; ЗПМ=1,15; ТЗ=1,15; ТЗМ=1,15 | [17 empty] | Коэффициент учёта условий производства работ ОЗП=1,15; ЭМ=1,15; ЗПМ=1,15; ТЗ=1,15; ТЗМ=1,15
| 1 | ИНДЕКС К ПОЗИЦИИ: ОЗП=22,53; ЭМ=11,42; ЗПМ=22,53; МАТ=8,56 | [18 empty] | ИНДЕКС К ПОЗИЦИИ: ОЗП=22,53; ЭМ=11,42; ЗПМ=22,53; МАТ=8,56
22 О | ТЦ_61.2.04.07_63_6316066496_01.04.2024_02 | Молния-24 "Выход" Оповещатель световой, табло "ВЫХОД" |  | шт | 2 | 55.1 |  | 320/6,23*1,012*1,06 | 2 Оборудование МАТ=6,23 | 687 | [8 empty] | Молния-24 "Выход" Оповещатель световой, табло "ВЫХОД"
Цена ПЗ=320/6,23*1,012*1,06
| 2 | ИНДЕКС К ПОЗИЦИИ: Оборудование МАТ=6,23 | [18 empty] | ИНДЕКС К ПОЗИЦИИ: Оборудование МАТ=6,23
23 | ТЕРм08-01-081-02 Приказ Администрации ЛО от 20.10.15 №28 | Аппарат (кнопка, ключ управления, замок электромагнитной блокировки, звуковой сигнал, сигнальная лампа) управления и сигнализации, количество подключаемых концов: до 6 |  | 1 шт. | 8 | 37,39 23,70 | 12,34 1,13 | 1.35 | 1 ОЗП=22,53; ЭМ=11,42; ЗПМ=22,53; МАТ=8,56 | 5492 | 4272 | 1 127 203 | 93 | [5 empty] | Аппарат (кнопка, ключ управления, замок электромагнитной блокировки, звуковой сигнал, сигнальная лампа) управления и сигнализации, количество подключаемых концов: до 6
|  | Коэффициент учёта условий производства работ ОЗП=1,15; ЭМ=1,15; ЗПМ=1,15; ТЗ=1,15; ТЗМ=1,15 | [17 empty] | Коэффициент учёта условий производства работ ОЗП=1,15; ЭМ=1,15; ЗПМ=1,15; ТЗ=1,15; ТЗМ=1,15
| 1 | ИНДЕКС К ПОЗИЦИИ: ОЗП=22,53; ЭМ=11,42; ЗПМ=22,53; МАТ=8,56 | [18 empty] | ИНДЕКС К ПОЗИЦИИ: ОЗП=22,53; ЭМ=11,42; ЗПМ=22,53; МАТ=8,56
24 О | ТЦ_61.2.07.05_63_6316066496_01.04.2024_02 | МПН Модуль подключения нагрузки |  | шт | 8 | 13.41 |  | 77,9/6,23*1,012*1,06 | 2 Оборудование МАТ=6,23 | 668 | [8 empty] | МПН Модуль подключения нагрузки
Цена ПЗ=77,9/6,23*1,012*1,06
| 2 | ИНДЕКС К ПОЗИЦИИ: Оборудование МАТ=6,23 | [18 empty] | ИНДЕКС К ПОЗИЦИИ: Оборудование МАТ=6,23
25 | ТЕРм08-03-573-05 Приказ Администрации ЛО от 20.10.15 №28 | Шкаф (пульт) управления навесной, высота, ширина и глубина: до 900х600х500 мм |  | 1 шт. | 1 | 135,37 51,24 | 79,47 9,48 | 4.66 | 1 ОЗП=22,53; ЭМ=11,42; ЗПМ=22,53; МАТ=8,56 | 2102 | 1155 | 907 213 | 40 | [5 empty] | Шкаф (пульт) управления навесной, высота, ширина и глубина: до 900х600х500 мм
|  | Коэффициент учёта условий производства работ ОЗП=1,15; ЭМ=1,15; ЗПМ=1,15; ТЗ=1,15; ТЗМ=1,15 | [17 empty] | Коэффициент учёта условий производства работ ОЗП=1,15; ЭМ=1,15; ЗПМ=1,15; ТЗ=1,15; ТЗМ=1,15
| 1 | ИНДЕКС К ПОЗИЦИИ: ОЗП=22,53; ЭМ=11,42; ЗПМ=22,53; МАТ=8,56 | [18 empty] | ИНДЕКС К ПОЗИЦИИ: ОЗП=22,53; ЭМ=11,42; ЗПМ=22,53; МАТ=8,56
26 О | ТЦ_18.3.02.02_63_6316066496_01.04.2024_02 | ТШП-2 Термошкаф (600х800х300мм, -40°С) |  | шт | 1 | 20022.2 |  | 116282,26/6,23*1,012*1,06 | 2 Оборудование МАТ=6,23 | 124738 | [8 empty] | ТШП-2 Термошкаф (600х800х300мм, -40°С)
Цена ПЗ=116282,26/6,23*1,012*1,06
| 2 | ИНДЕКС К ПОЗИЦИИ: Оборудование МАТ=6,23 | [18 empty] | ИНДЕКС К ПОЗИЦИИ: Оборудование МАТ=6,23
27 О | ТЦ_24.1.02.04_63_6316066496_01.04.2024_02 | 70042 Настенное крепление для ТШП |  | шт | 1 | 175.49 |  | 1019,2/6,23*1,012*1,06 | 2 Оборудование МАТ=6,23 | 1093 | [8 empty] | 70042 Настенное крепление для ТШП
Цена ПЗ=1019,2/6,23*1,012*1,06
| 2 | ИНДЕКС К ПОЗИЦИИ: Оборудование МАТ=6,23 | [18 empty] | ИНДЕКС К ПОЗИЦИИ: Оборудование МАТ=6,23
28 | ТЕРм10-02-016-06 Приказ Администрации ЛО от 20.10.15 №28 | Отдельно устанавливаемый: преобразователь или блок питания |  | 1 шт. | 1 | 362,62 244,15 | 52,70 9,23 | 65.77 | 1 ОЗП=22,53; ЭМ=11,42; ЗПМ=22,53; МАТ=8,56 | 6665 | 5501 | 602 208 | 562 | [5 empty] | Отдельно устанавливаемый: преобразователь или блок питания
|  | Коэффициент учёта условий производства работ ОЗП=1,15; ЭМ=1,15; ЗПМ=1,15; ТЗ=1,15; ТЗМ=1,15 | [17 empty] | Коэффициент учёта условий производства работ ОЗП=1,15; ЭМ=1,15; ЗПМ=1,15; ТЗ=1,15; ТЗМ=1,15
| 1 | ИНДЕКС К ПОЗИЦИИ: ОЗП=22,53; ЭМ=11,42; ЗПМ=22,53; МАТ=8,56 | [18 empty] | ИНДЕКС К ПОЗИЦИИ: ОЗП=22,53; ЭМ=11,42; ЗПМ=22,53; МАТ=8,56
29 О | ТЦ_62.4.02.01_63_6316066496_01.04.2024_02 | МИП-24 исп.20 Модуль источника питания |  | шт | 1 | 1026.63 |  | 5962,32/6,23*1,012*1,06 | 2 Оборудование МАТ=6,23 | 6396 | [8 empty] | МИП-24 исп.20 Модуль источника питания
Цена ПЗ=5962,32/6,23*1,012*1,06
| 2 | ИНДЕКС К ПОЗИЦИИ: Оборудование МАТ=6,23 | [18 empty] | ИНДЕКС К ПОЗИЦИИ: Оборудование МАТ=6,23
30 | ТЕРм10-04-066-02 Приказ Администрации ЛО от 20.10.15 №28 | Блок коммутации телевизионных камерных кабелей на количество разъемов: 6 |  | 1 шт. | 1 | 1 214,88 699,81 |  | 515.07 | 1 ОЗП=22,53; ЭМ=11,42; ЗПМ=22,53; МАТ=8,56 | 20176 | 15767 |  | 4409 | [5 empty] | Блок коммутации телевизионных камерных кабелей на количество разъемов: 6
|  | Коэффициент учёта условий производства работ ОЗП=1,15; ЭМ=1,15; ЗПМ=1,15; ТЗ=1,15; ТЗМ=1,15 | [17 empty] | Коэффициент учёта условий производства работ ОЗП=1,15; ЭМ=1,15; ЗПМ=1,15; ТЗ=1,15; ТЗМ=1,15
| 1 | ИНДЕКС К ПОЗИЦИИ: ОЗП=22,53; ЭМ=11,42; ЗПМ=22,53; МАТ=8,56 | [18 empty] | ИНДЕКС К ПОЗИЦИИ: ОЗП=22,53; ЭМ=11,42; ЗПМ=22,53; МАТ=8,56
31 О | ТЦ_61.1.03.03_63_6316066496_01.04.2024_02 | БК-24-RS485-01 Блок коммутации |  | шт | 1 | 872.72 |  | 5068,45/6,23*1,012*1,06 | 2 Оборудование МАТ=6,23 | 5437 | [8 empty] | БК-24-RS485-01 Блок коммутации
Цена ПЗ=5068,45/6,23*1,012*1,06
| 2 | ИНДЕКС К ПОЗИЦИИ: Оборудование МАТ=6,23 | [18 empty] | ИНДЕКС К ПОЗИЦИИ: Оборудование МАТ=6,23
32 | ТЕРм08-01-121-01 Приказ Администрации ЛО от 20.10.15 №28 | Аккумулятор кислотный стационарный, тип: С-1, СК-1 |  | 1 шт. | 2 | 57,54 43,21 |  | 14.33 | 1 ОЗП=22,53; ЭМ=11,42; ЗПМ=22,53; МАТ=8,56 | 2192 | 1947 |  | 245 | [5 empty] | Аккумулятор кислотный стационарный, тип: С-1, СК-1
|  | Коэффициент учёта условий производства работ ОЗП=1,15; ЭМ=1,15; ЗПМ=1,15; ТЗ=1,15; ТЗМ=1,15 | [17 empty] | Коэффициент учёта условий производства работ ОЗП=1,15; ЭМ=1,15; ЗПМ=1,15; ТЗ=1,15; ТЗМ=1,15
| 1 | ИНДЕКС К ПОЗИЦИИ: ОЗП=22,53; ЭМ=11,42; ЗПМ=22,53; МАТ=8,56 | [18 empty] | ИНДЕКС К ПОЗИЦИИ: ОЗП=22,53; ЭМ=11,42; ЗПМ=22,53; МАТ=8,56
33 О | ТЦ_62.4.01.00_63_6316066496_01.04.2024_02 | DTM 1217 Аккумуляторная батарея |  | шт | 2 | 612.25 |  | 3555,72/6,23*1,012*1,06 | 2 Оборудование МАТ=6,23 | 7629 | [8 empty] | DTM 1217 Аккумуляторная батарея
Цена ПЗ=3555,72/6,23*1,012*1,06
| 2 | ИНДЕКС К ПОЗИЦИИ: Оборудование МАТ=6,23 | [18 empty] | ИНДЕКС К ПОЗИЦИИ: Оборудование МАТ=6,23
34 | ТЕРм08-02-397-01 Приказ Администрации ЛО от 20.10.15 №28 | Профиль перфорированный монтажный длиной 2 м |  | 100 м | 0.0165 | 704,05 175,51 | 153,51 46,29 | 375.03 | 1 ОЗП=22,53; ЭМ=11,42; ЗПМ=22,53; МАТ=8,56 | 147 | 65 | 29 17 | 53 | [5 empty] | Профиль перфорированный монтажный длиной 2 м
Объем=(3*0,55) / 100
|  | Коэффициент учёта условий производства работ ОЗП=1,15; ЭМ=1,15; ЗПМ=1,15; ТЗ=1,15; ТЗМ=1,15 | [17 empty] | Коэффициент учёта условий производства работ ОЗП=1,15; ЭМ=1,15; ЗПМ=1,15; ТЗ=1,15; ТЗМ=1,15
| 1 | ИНДЕКС К ПОЗИЦИИ: ОЗП=22,53; ЭМ=11,42; ЗПМ=22,53; МАТ=8,56 | [18 empty] | ИНДЕКС К ПОЗИЦИИ: ОЗП=22,53; ЭМ=11,42; ЗПМ=22,53; МАТ=8,56
35 | ТЦ_20.2.08.01_63_6316066496_01.04.2024_02 | 100002510627 Дин-рейка (L=550 мм, 35х7,5мм) |  | шт | 3 | 38.73 |  | 38,73 325/8,56*1,02 | 1 ОЗП=22,53; ЭМ=11,42; ЗПМ=22,53; МАТ=8,56 | 995 |  |  | 995 | [5 empty] | 100002510627 Дин-рейка (L=550 мм, 35х7,5мм)
Цена МАТ=325/8,56*1,02
| 1 | ИНДЕКС К ПОЗИЦИИ: ОЗП=22,53; ЭМ=11,42; ЗПМ=22,53; МАТ=8,56 | [18 empty] | ИНДЕКС К ПОЗИЦИИ: ОЗП=22,53; ЭМ=11,42; ЗПМ=22,53; МАТ=8,56
ОГНЕСТОЙКАЯ КАБЕЛЬНАЯ ЛИНИЯ «ЛуисОКЛ» В СОСТАВЕ: | [17 empty] | ОГНЕСТОЙКАЯ КАБЕЛЬНАЯ ЛИНИЯ «ЛуисОКЛ» В СОСТАВЕ:
36 | ТЕРм08-02-412-02 Приказ Администрации ЛО от 20.10.15 №28 | Затягивание провода в проложенные трубы и металлические рукава первого одножильного или многожильного в общей оплетке, суммарное сечение: до 6 мм2 |  | 100 м | 5.95 | 146,91 110,52 | 6,18 0,56 | 30.21 | 1 ОЗП=22,53; ЭМ=11,42; ЗПМ=22,53; МАТ=8,56 | 16774 | 14815 | 420 76 | 1539 | [5 empty] | Затягивание провода в проложенные трубы и металлические рукава первого одножильного или многожильного в общей оплетке, суммарное сечение: до 6 мм2
Объем=595 / 100
|  | Коэффициент учёта условий производства работ ОЗП=1,15; ЭМ=1,15; ЗПМ=1,15; ТЗ=1,15; ТЗМ=1,15 | [17 empty] | Коэффициент учёта условий производства работ ОЗП=1,15; ЭМ=1,15; ЗПМ=1,15; ТЗ=1,15; ТЗМ=1,15
| 1 | ИНДЕКС К ПОЗИЦИИ: ОЗП=22,53; ЭМ=11,42; ЗПМ=22,53; МАТ=8,56 | [18 empty] | ИНДЕКС К ПОЗИЦИИ: ОЗП=22,53; ЭМ=11,42; ЗПМ=22,53; МАТ=8,56
37 | ТЦ_21.1.08.01_63_6316066496_01.04.2024_02 | Кабель для ОПС и СОУЭ с оболочкой с низкой токсичностью продуктов горения, экранированный, огнестойкий КПСнг(А)-FRLS 1х2х0,75 |  | м | 606.9 | 11.5 |  | 11,50 96,47/8,56*1,02 | 1 ОЗП=22,53; ЭМ=11,42; ЗПМ=22,53; МАТ=8,56 | 59743 |  |  | 59743 | [5 empty] | Кабель для ОПС и СОУЭ с оболочкой с низкой токсичностью продуктов горения, экранированный, огнестойкий КПСнг(А)-FRLS 1х2х0,75
Объем=595*1,02
Цена МАТ=96,47/8,56*1,02
| 1 | ИНДЕКС К ПОЗИЦИИ: ОЗП=22,53; ЭМ=11,42; ЗПМ=22,53; МАТ=8,56 | [18 empty] | ИНДЕКС К ПОЗИЦИИ: ОЗП=22,53; ЭМ=11,42; ЗПМ=22,53; МАТ=8,56
38 | ТЕРм08-02-399-01 Приказ Администрации ЛО от 20.10.15 №28 | Провод в коробах, сечением: до 6 мм2 |  | 100 м | 0.4 | 84,41 57,82 | 3,08 0,29 | 23.51 | 1 ОЗП=22,53; ЭМ=11,42; ЗПМ=22,53; МАТ=8,56 | 616 | 521 | 14 3 | 81 | [5 empty] | Провод в коробах, сечением: до 6 мм2
Объем=40 / 100
|  | Коэффициент учёта условий производства работ ОЗП=1,15; ЭМ=1,15; ЗПМ=1,15; ТЗ=1,15; ТЗМ=1,15 | [17 empty] | Коэффициент учёта условий производства работ ОЗП=1,15; ЭМ=1,15; ЗПМ=1,15; ТЗ=1,15; ТЗМ=1,15
| 1 | ИНДЕКС К ПОЗИЦИИ: ОЗП=22,53; ЭМ=11,42; ЗПМ=22,53; МАТ=8,56 | [18 empty] | ИНДЕКС К ПОЗИЦИИ: ОЗП=22,53; ЭМ=11,42; ЗПМ=22,53; МАТ=8,56
39 | ТЦ_21.1.08.01_63_6316066496_01.04.2024_02 | Огнестойкий кабель парной скрутки КПСнг(А)-FRLS 2х2х0,80 |  | м | 40.8 | 22.2 |  | 22,20 186,31/8,56*1,02 | 1 ОЗП=22,53; ЭМ=11,42; ЗПМ=22,53; МАТ=8,56 | 7753 |  |  | 7753 | [5 empty] | Огнестойкий кабель парной скрутки КПСнг(А)-FRLS 2х2х0,80
Объем=40*1,02
Цена МАТ=186,31/8,56*1,02
| 1 | ИНДЕКС К ПОЗИЦИИ: ОЗП=22,53; ЭМ=11,42; ЗПМ=22,53; МАТ=8,56 | [18 empty] | ИНДЕКС К ПОЗИЦИИ: ОЗП=22,53; ЭМ=11,42; ЗПМ=22,53; МАТ=8,56
40 | ТЕРм08-10-010-01 Приказ Администрации ЛО от 20.10.15 №28 | Прокладка труб гофрированных ПВХ для защиты проводов и кабелей |  | 100 м | 5.95 | 394,82 304,32 | 72.96 | 17.54 | 1 ОЗП=22,53; ЭМ=11,42; ЗПМ=22,53; МАТ=8,56 | 46646 | 40796 | 4957 | 893 | [5 empty] | Прокладка труб гофрированных ПВХ для защиты проводов и кабелей
Объем=595 / 100
|  | Коэффициент учёта условий производства работ ОЗП=1,15; ЭМ=1,15; ЗПМ=1,15; ТЗ=1,15; ТЗМ=1,15 | [17 empty] | Коэффициент учёта условий производства работ ОЗП=1,15; ЭМ=1,15; ЗПМ=1,15; ТЗ=1,15; ТЗМ=1,15
| 1 | ИНДЕКС К ПОЗИЦИИ: ОЗП=22,53; ЭМ=11,42; ЗПМ=22,53; МАТ=8,56 | [18 empty] | ИНДЕКС К ПОЗИЦИИ: ОЗП=22,53; ЭМ=11,42; ЗПМ=22,53; МАТ=8,56
41 | ТЦ_24.3.01.02_63_6316066496_01.04.2024_02 | 91925B Труба ПВХ гибкая гофрированная ∅25, легкая, с протяжкой |  | м | 602.14 | 5.47 |  | 5,47 45,91/8,56*1,02 | 1 ОЗП=22,53; ЭМ=11,42; ЗПМ=22,53; МАТ=8,56 | 28194 |  |  | 28194 | [5 empty] | 91925B Труба ПВХ гибкая гофрированная ∅25, легкая, с протяжкой
Объем=595*1,012
Цена МАТ=45,91/8,56*1,02
| 1 | ИНДЕКС К ПОЗИЦИИ: ОЗП=22,53; ЭМ=11,42; ЗПМ=22,53; МАТ=8,56 | [18 empty] | ИНДЕКС К ПОЗИЦИИ: ОЗП=22,53; ЭМ=11,42; ЗПМ=22,53; МАТ=8,56
42 | ТЦ_20.2.08.02_63_6316066496_01.04.2024_02 | 53334 Держатель оцинк. односторонний, д.25мм под крепеж М6 |  | шт | 1800 | 2.28 |  | 2,28 19,11/8,56*1,02 | 1 ОЗП=22,53; ЭМ=11,42; ЗПМ=22,53; МАТ=8,56 | 35130 |  |  | 35130 | [5 empty] | 53334 Держатель оцинк. односторонний, д.25мм под крепеж М6
Цена МАТ=19,11/8,56*1,02
| 1 | ИНДЕКС К ПОЗИЦИИ: ОЗП=22,53; ЭМ=11,42; ЗПМ=22,53; МАТ=8,56 | [18 empty] | ИНДЕКС К ПОЗИЦИИ: ОЗП=22,53; ЭМ=11,42; ЗПМ=22,53; МАТ=8,56
43 | ТЕРм08-02-390-02 Приказ Администрации ЛО от 20.10.15 №28 | Короба пластмассовые: шириной до 63 мм |  | 100 м | 0.1 | 491,18 381,31 | 40,99 0,29 | 68.88 | 1 ОЗП=22,53; ЭМ=11,42; ЗПМ=22,53; МАТ=8,56 | 965 | 859 | 47 1 | 59 | [5 empty] | Короба пластмассовые: шириной до 63 мм
Объем=10 / 100
|  | Коэффициент учёта условий производства работ ОЗП=1,15; ЭМ=1,15; ЗПМ=1,15; ТЗ=1,15; ТЗМ=1,15 | [17 empty] | Коэффициент учёта условий производства работ ОЗП=1,15; ЭМ=1,15; ЗПМ=1,15; ТЗ=1,15; ТЗМ=1,15
| 1 | ИНДЕКС К ПОЗИЦИИ: ОЗП=22,53; ЭМ=11,42; ЗПМ=22,53; МАТ=8,56 | [18 empty] | ИНДЕКС К ПОЗИЦИИ: ОЗП=22,53; ЭМ=11,42; ЗПМ=22,53; МАТ=8,56
44 | ТЦ_20.2.05.05_63_6316066496_01.04.2024_02 | 01780 TA-GN 60x40 Короб с крышкой с направляющими для установки разделителей |  | м | 10 | 48.21 |  | 48,21 404,61/8,56*1,02 | 1 ОЗП=22,53; ЭМ=11,42; ЗПМ=22,53; МАТ=8,56 | 4127 |  |  | 4127 | [5 empty] | 01780 TA-GN 60x40 Короб с крышкой с направляющими для установки разделителей
Цена МАТ=404,61/8,56*1,02
| 1 | ИНДЕКС К ПОЗИЦИИ: ОЗП=22,53; ЭМ=11,42; ЗПМ=22,53; МАТ=8,56 | [18 empty] | ИНДЕКС К ПОЗИЦИИ: ОЗП=22,53; ЭМ=11,42; ЗПМ=22,53; МАТ=8,56
45 | ТЕРм10-01-039-03 Приказ Администрации ЛО от 20.10.15 №28 | Угольник настенный (уголок) отдельный |  | 1 шт. (1 уголок) | 1 | 32,86 26,40 | 5,99 1,05 | 0.47 | 1 ОЗП=22,53; ЭМ=11,42; ЗПМ=22,53; МАТ=8,56 | 667 | 595 | 68 24 | 4 | [5 empty] | Угольник настенный (уголок) отдельный
|  | Коэффициент учёта условий производства работ ОЗП=1,15; ЭМ=1,15; ЗПМ=1,15; ТЗ=1,15; ТЗМ=1,15 | [17 empty] | Коэффициент учёта условий производства работ ОЗП=1,15; ЭМ=1,15; ЗПМ=1,15; ТЗ=1,15; ТЗМ=1,15
| 1 | ИНДЕКС К ПОЗИЦИИ: ОЗП=22,53; ЭМ=11,42; ЗПМ=22,53; МАТ=8,56 | [18 empty] | ИНДЕКС К ПОЗИЦИИ: ОЗП=22,53; ЭМ=11,42; ЗПМ=22,53; МАТ=8,56
46 | ТЦ_20.2.05.09_63_6316066496_01.04.2024_02 | 01739 NPAN 60x40 Угол плоский |  | шт | 1 | 46.46 |  | 46,46 389,91/8,56*1,02 | 1 ОЗП=22,53; ЭМ=11,42; ЗПМ=22,53; МАТ=8,56 | 398 |  |  | 398 | [5 empty] | 01739 NPAN 60x40 Угол плоский
Цена МАТ=389,91/8,56*1,02
| 1 | ИНДЕКС К ПОЗИЦИИ: ОЗП=22,53; ЭМ=11,42; ЗПМ=22,53; МАТ=8,56 | [18 empty] | ИНДЕКС К ПОЗИЦИИ: ОЗП=22,53; ЭМ=11,42; ЗПМ=22,53; МАТ=8,56
47 | ТЦ_20.2.05.08_63_6316066496_01.04.2024_02 | 01755 NTAN 60x40 Тройник/отвод |  | шт | 1 | 40.32 |  | 40,32 338,36/8,56*1,02 | 1 ОЗП=22,53; ЭМ=11,42; ЗПМ=22,53; МАТ=8,56 | 345 |  |  | 345 | [5 empty] | 01755 NTAN 60x40 Тройник/отвод
Цена МАТ=338,36/8,56*1,02
| 1 | ИНДЕКС К ПОЗИЦИИ: ОЗП=22,53; ЭМ=11,42; ЗПМ=22,53; МАТ=8,56 | [18 empty] | ИНДЕКС К ПОЗИЦИИ: ОЗП=22,53; ЭМ=11,42; ЗПМ=22,53; МАТ=8,56
48 | ТЦ_20.2.05.03_63_6316066496_01.04.2024_02 | 00869 LAN 60x40 Заглушка |  | шт | 2 | 17.11 |  | 17,11 143,55/8,56*1,02 | 1 ОЗП=22,53; ЭМ=11,42; ЗПМ=22,53; МАТ=8,56 | 293 |  |  | 293 | [5 empty] | 00869 LAN 60x40 Заглушка
Цена МАТ=143,55/8,56*1,02
| 1 | ИНДЕКС К ПОЗИЦИИ: ОЗП=22,53; ЭМ=11,42; ЗПМ=22,53; МАТ=8,56 | [18 empty] | ИНДЕКС К ПОЗИЦИИ: ОЗП=22,53; ЭМ=11,42; ЗПМ=22,53; МАТ=8,56
49 | ТЕРм08-02-390-01 Приказ Администрации ЛО от 20.10.15 №28 | Короба пластмассовые: шириной до 40 мм |  | 100 м | 0.1 | 426,18 337,77 | 36,28 0,29 | 52.13 | 1 ОЗП=22,53; ЭМ=11,42; ЗПМ=22,53; МАТ=8,56 | 847 | 761 | 41 1 | 45 | [5 empty] | Короба пластмассовые: шириной до 40 мм
Объем=10 / 100
|  | Коэффициент учёта условий производства работ ОЗП=1,15; ЭМ=1,15; ЗПМ=1,15; ТЗ=1,15; ТЗМ=1,15 | [17 empty] | Коэффициент учёта условий производства работ ОЗП=1,15; ЭМ=1,15; ЗПМ=1,15; ТЗ=1,15; ТЗМ=1,15
| 1 | ИНДЕКС К ПОЗИЦИИ: ОЗП=22,53; ЭМ=11,42; ЗПМ=22,53; МАТ=8,56 | [18 empty] | ИНДЕКС К ПОЗИЦИИ: ОЗП=22,53; ЭМ=11,42; ЗПМ=22,53; МАТ=8,56
50 | ТЦ_20.2.05.05_63_6316066496_01.04.2024_02 | 00304 TMC 25x17 Мини-канал |  | м | 10 | 12.72 |  | 12,72 106,75/8,56*1,02 | 1 ОЗП=22,53; ЭМ=11,42; ЗПМ=22,53; МАТ=8,56 | 1089 |  |  | 1089 | [5 empty] | 00304 TMC 25x17 Мини-канал
Цена МАТ=106,75/8,56*1,02
| 1 | ИНДЕКС К ПОЗИЦИИ: ОЗП=22,53; ЭМ=11,42; ЗПМ=22,53; МАТ=8,56 | [18 empty] | ИНДЕКС К ПОЗИЦИИ: ОЗП=22,53; ЭМ=11,42; ЗПМ=22,53; МАТ=8,56
51 | ТЦ_20.2.05.10_63_6316066496_01.04.2024_02 | 00591 GM 25x17 Соединение на стык |  | шт | 5 | 10.18 |  | 10,18 85,41/8,56*1,02 | 1 ОЗП=22,53; ЭМ=11,42; ЗПМ=22,53; МАТ=8,56 | 436 |  |  | 436 | [5 empty] | 00591 GM 25x17 Соединение на стык
Цена МАТ=85,41/8,56*1,02
| 1 | ИНДЕКС К ПОЗИЦИИ: ОЗП=22,53; ЭМ=11,42; ЗПМ=22,53; МАТ=8,56 | [18 empty] | ИНДЕКС К ПОЗИЦИИ: ОЗП=22,53; ЭМ=11,42; ЗПМ=22,53; МАТ=8,56
52 | ТЕРм10-01-039-03 Приказ Администрации ЛО от 20.10.15 №28 | Угольник настенный (уголок) отдельный |  | 1 шт. (1 уголок) | 2 | 32,86 26,40 | 5,99 1,05 | 0.47 | 1 ОЗП=22,53; ЭМ=11,42; ЗПМ=22,53; МАТ=8,56 | 1334 | 1190 | 137 47 | 7 | [5 empty] | Угольник настенный (уголок) отдельный
|  | Коэффициент учёта условий производства работ ОЗП=1,15; ЭМ=1,15; ЗПМ=1,15; ТЗ=1,15; ТЗМ=1,15 | [17 empty] | Коэффициент учёта условий производства работ ОЗП=1,15; ЭМ=1,15; ЗПМ=1,15; ТЗ=1,15; ТЗМ=1,15
| 1 | ИНДЕКС К ПОЗИЦИИ: ОЗП=22,53; ЭМ=11,42; ЗПМ=22,53; МАТ=8,56 | [18 empty] | ИНДЕКС К ПОЗИЦИИ: ОЗП=22,53; ЭМ=11,42; ЗПМ=22,53; МАТ=8,56
53 | ТЦ_20.2.05.09_63_6316066496_01.04.2024_02 | 00415 APM 25x17 Угол плоский |  | шт | 2 | 6.47 |  | 6,47 54,31/8,56*1,02 | 1 ОЗП=22,53; ЭМ=11,42; ЗПМ=22,53; МАТ=8,56 | 111 |  |  | 111 | [5 empty] | 00415 APM 25x17 Угол плоский
Цена МАТ=54,31/8,56*1,02
| 1 | ИНДЕКС К ПОЗИЦИИ: ОЗП=22,53; ЭМ=11,42; ЗПМ=22,53; МАТ=8,56 | [18 empty] | ИНДЕКС К ПОЗИЦИИ: ОЗП=22,53; ЭМ=11,42; ЗПМ=22,53; МАТ=8,56
54 | ТЦ_01.7.15.07_63_6316066496_01.04.2024_02 | CM280632 Универсальный дюбель 6х32 мм |  | шт | 1900 | 1.89 |  | 1,89 15,85/8,56*1,02 | 1 ОЗП=22,53; ЭМ=11,42; ЗПМ=22,53; МАТ=8,56 | 30739 |  |  | 30739 | [5 empty] | CM280632 Универсальный дюбель 6х32 мм
Цена МАТ=15,85/8,56*1,02
| 1 | ИНДЕКС К ПОЗИЦИИ: ОЗП=22,53; ЭМ=11,42; ЗПМ=22,53; МАТ=8,56 | [18 empty] | ИНДЕКС К ПОЗИЦИИ: ОЗП=22,53; ЭМ=11,42; ЗПМ=22,53; МАТ=8,56
55 | ТЦ_01.7.15.00_63_6316066496_01.04.2024_02 | CM275032 Саморез с пресс-шайбой 4.2x32 острый |  | шт | 1900 | 0.27 |  | 0,27 2,3/8,56*1,02 | 1 ОЗП=22,53; ЭМ=11,42; ЗПМ=22,53; МАТ=8,56 | 4391 |  |  | 4391 | [5 empty] | CM275032 Саморез с пресс-шайбой 4.2x32 острый
Цена МАТ=2,3/8,56*1,02
| 1 | ИНДЕКС К ПОЗИЦИИ: ОЗП=22,53; ЭМ=11,42; ЗПМ=22,53; МАТ=8,56 | [18 empty] | ИНДЕКС К ПОЗИЦИИ: ОЗП=22,53; ЭМ=11,42; ЗПМ=22,53; МАТ=8,56
МОНТАЖНЫЕ МАТЕРИАЛЫ | [17 empty] | МОНТАЖНЫЕ МАТЕРИАЛЫ
56 | ТЕРм10-06-034-12 Приказ Администрации ЛО от 20.10.15 №28 | Коробка распределительная настенная на кабеле с пластмассовой оболочкой |  | 1 коробка | 4 | 105,30 41,95 | 50,22 8,21 | 13.13 | 1 ОЗП=22,53; ЭМ=11,42; ЗПМ=22,53; МАТ=8,56 | 6524 | 3781 | 2 294 740 | 449 | [5 empty] | Коробка распределительная настенная на кабеле с пластмассовой оболочкой
|  | Коэффициент учёта условий производства работ ОЗП=1,15; ЭМ=1,15; ЗПМ=1,15; ТЗ=1,15; ТЗМ=1,15 | [17 empty] | Коэффициент учёта условий производства работ ОЗП=1,15; ЭМ=1,15; ЗПМ=1,15; ТЗ=1,15; ТЗМ=1,15
| 1 | ИНДЕКС К ПОЗИЦИИ: ОЗП=22,53; ЭМ=11,42; ЗПМ=22,53; МАТ=8,56 | [18 empty] | ИНДЕКС К ПОЗИЦИИ: ОЗП=22,53; ЭМ=11,42; ЗПМ=22,53; МАТ=8,56
57 | ТЦ_20.5.02.04_63_6316066496_01.04.2024_02 | 40-0345 Коробка распределительная для о/п безгалогенная (HF) атмосферостойкая 120х80х50 |  | шт | 4 | 22.29 |  | 22,29 187,02/8,56*1,02 | 1 ОЗП=22,53; ЭМ=11,42; ЗПМ=22,53; МАТ=8,56 | 763 |  |  | 763 | [5 empty] | 40-0345 Коробка распределительная для о/п безгалогенная (HF) атмосферостойкая 120х80х50
Цена МАТ=187,02/8,56*1,02
| 1 | ИНДЕКС К ПОЗИЦИИ: ОЗП=22,53; ЭМ=11,42; ЗПМ=22,53; МАТ=8,56 | [18 empty] | ИНДЕКС К ПОЗИЦИИ: ОЗП=22,53; ЭМ=11,42; ЗПМ=22,53; МАТ=8,56
58 | ТЕРм08-02-412-02 Приказ Администрации ЛО от 20.10.15 №28 | Затягивание провода в проложенные трубы и металлические рукава первого одножильного или многожильного в общей оплетке, суммарное сечение: до 6 мм2 |  | 100 м | 0.4 | 146,91 110,52 | 6,18 0,56 | 30.21 | 1 ОЗП=22,53; ЭМ=11,42; ЗПМ=22,53; МАТ=8,56 | 1128 | 996 | 28 5 | 104 | [5 empty] | Затягивание провода в проложенные трубы и металлические рукава первого одножильного или многожильного в общей оплетке, суммарное сечение: до 6 мм2
Объем=40 / 100
|  | Коэффициент учёта условий производства работ ОЗП=1,15; ЭМ=1,15; ЗПМ=1,15; ТЗ=1,15; ТЗМ=1,15 | [17 empty] | Коэффициент учёта условий производства работ ОЗП=1,15; ЭМ=1,15; ЗПМ=1,15; ТЗ=1,15; ТЗМ=1,15
| 1 | ИНДЕКС К ПОЗИЦИИ: ОЗП=22,53; ЭМ=11,42; ЗПМ=22,53; МАТ=8,56 | [18 empty] | ИНДЕКС К ПОЗИЦИИ: ОЗП=22,53; ЭМ=11,42; ЗПМ=22,53; МАТ=8,56
59 | ТЦ_21.1.08.01_63_6316066496_01.04.2024_02 | UTP-4P-Cat.5e-SOLID-LSZH-GY-LIGHT Кабель витая пара UTP (U/UTP), категория 5e, 4 пары 0,48мм (24 AWG), одножильный, LSZH, нг(А)-HF, серый, (305 м/бухта) |  | м | 40.8 | 4.95 |  | 4,95 15190/305/1,2/8,56*1,02 | 1 ОЗП=22,53; ЭМ=11,42; ЗПМ=22,53; МАТ=8,56 | 1729 |  |  | 1729 | [5 empty] | UTP-4P-Cat.5e-SOLID-LSZH-GY-LIGHT Кабель витая пара UTP (U/UTP), категория 5e, 4 пары 0,48мм (24 AWG), одножильный, LSZH, нг(А)-HF, серый, (305 м/бухта)
Объем=40*1,02
Цена МАТ=15190/305/1,2/8,56*1,02
| 1 | ИНДЕКС К ПОЗИЦИИ: ОЗП=22,53; ЭМ=11,42; ЗПМ=22,53; МАТ=8,56 | [18 empty] | ИНДЕКС К ПОЗИЦИИ: ОЗП=22,53; ЭМ=11,42; ЗПМ=22,53; МАТ=8,56
60 | ТЕРм08-10-010-01 Приказ Администрации ЛО от 20.10.15 №28 | Прокладка труб гофрированных ПВХ для защиты проводов и кабелей |  | 100 м | 0.4 | 394,82 304,32 | 72.96 | 17.54 | 1 ОЗП=22,53; ЭМ=11,42; ЗПМ=22,53; МАТ=8,56 | 3136 | 2743 | 333 | 60 | [5 empty] | Прокладка труб гофрированных ПВХ для защиты проводов и кабелей
Объем=40 / 100
|  | Коэффициент учёта условий производства работ ОЗП=1,15; ЭМ=1,15; ЗПМ=1,15; ТЗ=1,15; ТЗМ=1,15 | [17 empty] | Коэффициент учёта условий производства работ ОЗП=1,15; ЭМ=1,15; ЗПМ=1,15; ТЗ=1,15; ТЗМ=1,15
| 1 | ИНДЕКС К ПОЗИЦИИ: ОЗП=22,53; ЭМ=11,42; ЗПМ=22,53; МАТ=8,56 | [18 empty] | ИНДЕКС К ПОЗИЦИИ: ОЗП=22,53; ЭМ=11,42; ЗПМ=22,53; МАТ=8,56
61 | ТЦ_24.3.03.05_63_6316066496_03.05.2024_02 | PR01.0057 Труба ПВХ гибкая гофрированная ∅25, легкая |  | м | 40.48 | 5.42 |  | 5,42 45,51/8,56*1,02 | 1 ОЗП=22,53; ЭМ=11,42; ЗПМ=22,53; МАТ=8,56 | 1878 |  |  | 1878 | [5 empty] | PR01.0057 Труба ПВХ гибкая гофрированная ∅25, легкая
Объем=40*1,012
Цена МАТ=45,51/8,56*1,02
| 1 | ИНДЕКС К ПОЗИЦИИ: ОЗП=22,53; ЭМ=11,42; ЗПМ=22,53; МАТ=8,56 | [18 empty] | ИНДЕКС К ПОЗИЦИИ: ОЗП=22,53; ЭМ=11,42; ЗПМ=22,53; МАТ=8,56
62 | ТЦ_24.1.02.04_63_6316066496_03.05.2024_02 | PR08.5025 Комплекты для крепления ОКЛ с использованием анкер-клина и скобы СМО d25-26 мм (100 шт./уп.) |  | упак | 1 | 230.85 |  | 230,85 1937,30/8,56*1,02 | 1 ОЗП=22,53; ЭМ=11,42; ЗПМ=22,53; МАТ=8,56 | 1976 |  |  | 1976 | [5 empty] | PR08.5025 Комплекты для крепления ОКЛ с использованием анкер-клина и скобы СМО d25-26 мм (100 шт./уп.)
Цена МАТ=1937,30/8,56*1,02
| 1 | ИНДЕКС К ПОЗИЦИИ: ОЗП=22,53; ЭМ=11,42; ЗПМ=22,53; МАТ=8,56 | [18 empty] | ИНДЕКС К ПОЗИЦИИ: ОЗП=22,53; ЭМ=11,42; ЗПМ=22,53; МАТ=8,56
ЗИП | [17 empty] | ЗИП
63 О | ТЦ_61.2.04.12_63_6316066496_01.04.2024_02 | УК-ВК исп.15 Устройство коммутационное |  | шт | 1 | 152.03 |  | 882,96/6,23*1,012*1,06 | 2 Оборудование МАТ=6,23 | 947 | [8 empty] | УК-ВК исп.15 Устройство коммутационное
Цена ПЗ=882,96/6,23*1,012*1,06
| 2 | ИНДЕКС К ПОЗИЦИИ: Оборудование МАТ=6,23 | [18 empty] | ИНДЕКС К ПОЗИЦИИ: Оборудование МАТ=6,23
64 О | ТЦ_61.2.02.03_63_6316066496_01.04.2024_02 | С2000-Спектрон-607 Извещатель пожарный пламени многодиапазонный |  | шт | 1 | 5231.89 |  | 30385,06/6,23*1,012*1,06 | 2 Оборудование МАТ=6,23 | 32595 | [8 empty] | С2000-Спектрон-607 Извещатель пожарный пламени многодиапазонный
Цена ПЗ=30385,06/6,23*1,012*1,06
| 2 | ИНДЕКС К ПОЗИЦИИ: Оборудование МАТ=6,23 | [18 empty] | ИНДЕКС К ПОЗИЦИИ: Оборудование МАТ=6,23
65 О | ТЦ_61.2.02.03_63_6316066496_01.04.2024_02 | ИПР 513-3АМ исп.01 Извещатель пожарный ручной |  | шт | 1 | 175.94 |  | 1021,81/6,23*1,012*1,06 | 2 Оборудование МАТ=6,23 | 1096 | [8 empty] | ИПР 513-3АМ исп.01 Извещатель пожарный ручной
Цена ПЗ=1021,81/6,23*1,012*1,06
| 2 | ИНДЕКС К ПОЗИЦИИ: Оборудование МАТ=6,23 | [18 empty] | ИНДЕКС К ПОЗИЦИИ: Оборудование МАТ=6,23
66 О | ТЦ_61.2.04.06_63_6316066496_01.04.2024_02 | ПКИ-РС2 (Говорун) Оповещатель речевой, с записанным сообщением |  | шт | 1 | 179.14 |  | 1040,4/6,23*1,012*1,06 | 2 Оборудование МАТ=6,23 | 1116 | [8 empty] | ПКИ-РС2 (Говорун) Оповещатель речевой, с записанным сообщением
Цена ПЗ=1040,4/6,23*1,012*1,06
| 2 | ИНДЕКС К ПОЗИЦИИ: Оборудование МАТ=6,23 | [18 empty] | ИНДЕКС К ПОЗИЦИИ: Оборудование МАТ=6,23
67 О | ТЦ_61.2.04.07_63_6316066496_01.04.2024_02 | Молния-24 "Выход" Оповещатель световой, табло "ВЫХОД" |  | шт | 1 | 55.1 |  | 320/6,23*1,012*1,06 | 2 Оборудование МАТ=6,23 | 343 | [8 empty] | Молния-24 "Выход" Оповещатель световой, табло "ВЫХОД"
Цена ПЗ=320/6,23*1,012*1,06
| 2 | ИНДЕКС К ПОЗИЦИИ: Оборудование МАТ=6,23 | [18 empty] | ИНДЕКС К ПОЗИЦИИ: Оборудование МАТ=6,23
Итого прямые затраты по смете в текущих ценах |  |  |  | в т.ч. оплаты труда 10: 714674; в т.ч. оплаты труда 11: 139638; в т.ч. оплаты труда 12: 11 065 1 538; в т.ч. оплаты труда 13: 191610 | [8 empty] | Итого прямые затраты по смете в текущих ценах
Накладные расходы |  |  |  | в т.ч. оплаты труда 10: 133237 | [8 empty] | Накладные расходы
В том числе, справочно: | [22 empty] | В том числе, справочно:
90% ФОТ (от 45392) (Поз. 1, 3, 5, 7, 9, 11, 13, 15, 17, 28, 45, 52, 56) |  |  |  | в т.ч. оплаты труда 10: 40853 | [9 empty] | 90% ФОТ (от 45392) (Поз. 1, 3, 5, 7, 9, 11, 13, 15, 17, 28, 45, 52, 56)
95% ФОТ (от 26335) (Поз. 19, 21, 30) |  |  |  | в т.ч. оплаты труда 10: 25018 | [9 empty] | 95% ФОТ (от 26335) (Поз. 19, 21, 30)
97% ФОТ (от 69449) (Поз. 23, 25, 32, 34, 36, 38, 40, 43, 49, 58, 60) |  |  |  | в т.ч. оплаты труда 10: 67366 | [9 empty] | 97% ФОТ (от 69449) (Поз. 23, 25, 32, 34, 36, 38, 40, 43, 49, 58, 60)
Сметная прибыль |  |  |  | в т.ч. оплаты труда 10: 70258 | [8 empty] | Сметная прибыль
В том числе, справочно: | [22 empty] | В том числе, справочно:
46% ФОТ (от 45392) (Поз. 1, 3, 5, 7, 9, 11, 13, 15, 17, 28, 45, 52, 56) |  |  |  | в т.ч. оплаты труда 10: 20881 | [9 empty] | 46% ФОТ (от 45392) (Поз. 1, 3, 5, 7, 9, 11, 13, 15, 17, 28, 45, 52, 56)
51% ФОТ (от 69449) (Поз. 23, 25, 32, 34, 36, 38, 40, 43, 49, 58, 60) |  |  |  | в т.ч. оплаты труда 10: 35419 | [9 empty] | 51% ФОТ (от 69449) (Поз. 23, 25, 32, 34, 36, 38, 40, 43, 49, 58, 60)
53% ФОТ (от 26335) (Поз. 19, 21, 30) |  |  |  | в т.ч. оплаты труда 10: 13958 | [9 empty] | 53% ФОТ (от 26335) (Поз. 19, 21, 30)
Итоги по смете: | [21 empty] | Итоги по смете:
Итоги по Монтажным работам | [22 empty] | Итоги по Монтажным работам
Прокладка и монтаж сетей связи: | [22 empty] | Прокладка и монтаж сетей связи:
Итого Поз. 1, 3, 5, 7, 9, 11, 13, 15, 17, 28, 45, 52 |  |  |  | в т.ч. оплаты труда 10: 43435; в т.ч. оплаты труда 11: 40592; в т.ч. оплаты труда 12: 868 279; в т.ч. оплаты труда 13: 1975 | [9 empty] | Итого Поз. 1, 3, 5, 7, 9, 11, 13, 15, 17, 28, 45, 52
Накладные расходы 90% ФОТ (от 40 871) |  |  |  | в т.ч. оплаты труда 10: 36784 | [9 empty] | Накладные расходы 90% ФОТ (от 40 871)
Сметная прибыль 46% ФОТ (от 40 871) |  |  |  | в т.ч. оплаты труда 10: 18801 | [9 empty] | Сметная прибыль 46% ФОТ (от 40 871)
Итого c накладными и см. прибылью |  |  |  | в т.ч. оплаты труда 10: 99020 | [9 empty] | Итого c накладными и см. прибылью
Монтаж радиотелевизионного и электронного оборудования: | [22 empty] | Монтаж радиотелевизионного и электронного оборудования:
Итого Поз. 19, 21, 30 |  |  |  | в т.ч. оплаты труда 10: 32219; в т.ч. оплаты труда 11: 26335; в т.ч. оплаты труда 13: 5884 | [9 empty] | Итого Поз. 19, 21, 30
Накладные расходы 95% ФОТ (от 26 335) |  |  |  | в т.ч. оплаты труда 10: 25018 | [9 empty] | Накладные расходы 95% ФОТ (от 26 335)
Сметная прибыль 53% ФОТ (от 26 335) |  |  |  | в т.ч. оплаты труда 10: 13958 | [9 empty] | Сметная прибыль 53% ФОТ (от 26 335)
Итого c накладными и см. прибылью |  |  |  | в т.ч. оплаты труда 10: 71195 | [9 empty] | Итого c накладными и см. прибылью
Электротехнические установки на других объектах: | [22 empty] | Электротехнические установки на других объектах:
Итого Поз. 23, 25, 32, 34, 36, 38, 40, 43, 49, 58, 60 |  |  |  | в т.ч. оплаты труда 10: 80045; в т.ч. оплаты труда 11: 68930; в т.ч. оплаты труда 12: 7 903 519; в т.ч. оплаты труда 13: 3212 | [9 empty] | Итого Поз. 23, 25, 32, 34, 36, 38, 40, 43, 49, 58, 60
Накладные расходы 97% ФОТ (от 69 449) |  |  |  | в т.ч. оплаты труда 10: 67366 | [9 empty] | Накладные расходы 97% ФОТ (от 69 449)
Сметная прибыль 51% ФОТ (от 69 449) |  |  |  | в т.ч. оплаты труда 10: 35419 | [9 empty] | Сметная прибыль 51% ФОТ (от 69 449)
Итого c накладными и см. прибылью |  |  |  | в т.ч. оплаты труда 10: 182830 | [9 empty] | Итого c накладными и см. прибылью
Материалы для монтажных работ: | [22 empty] | Материалы для монтажных работ:
Итого Поз. 35, 37, 39, 41-42, 44, 46-48, 50-51, 53-55, 57, 59, 61-62 |  |  |  | в т.ч. оплаты труда 10: 180090; в т.ч. оплаты труда 13: 180090 | [9 empty] | Итого Поз. 35, 37, 39, 41-42, 44, 46-48, 50-51, 53-55, 57, 59, 61-62
Прокладка и монтаж сетей связи: | [22 empty] | Прокладка и монтаж сетей связи:
Итого Поз. 56 |  |  |  | в т.ч. оплаты труда 10: 6524; в т.ч. оплаты труда 11: 3781; в т.ч. оплаты труда 12: 2 294 740; в т.ч. оплаты труда 13: 449 | [9 empty] | Итого Поз. 56
Накладные расходы 90% ФОТ (от 4 521) |  |  |  | в т.ч. оплаты труда 10: 4069 | [9 empty] | Накладные расходы 90% ФОТ (от 4 521)
Сметная прибыль 46% ФОТ (от 4 521) |  |  |  | в т.ч. оплаты труда 10: 2080 | [9 empty] | Сметная прибыль 46% ФОТ (от 4 521)
Итого c накладными и см. прибылью |  |  |  | в т.ч. оплаты труда 10: 12673 | [9 empty] | Итого c накладными и см. прибылью
Итого |  |  |  | в т.ч. оплаты труда 10: 545808 | [9 empty] | Итого
Итоги по Оборудованию | [22 empty] | Итоги по Оборудованию
Оборудование: | [22 empty] | Оборудование:
Итого Поз. 2, 4, 6, 8, 10, 12, 14, 16, 18, 20, 22, 24, 26-27, 29, 31, 33, 63-67 |  |  |  | в т.ч. оплаты труда 10: 372361 | [9 empty] | Итого Поз. 2, 4, 6, 8, 10, 12, 14, 16, 18, 20, 22, 24, 26-27, 29, 31, 33, 63-67
Итого |  |  |  | в т.ч. оплаты труда 10: 372361 | [9 empty] | Итого
Итого |  |  |  | в т.ч. оплаты труда 10: 918169 | [9 empty] | Итого
В том числе: | [22 empty] | В том числе:
Основная заработная плата |  |  |  | в т.ч. оплаты труда 10: 139638 | [9 empty] | Основная заработная плата
Материалы |  |  |  | в т.ч. оплаты труда 10: 191610 | [9 empty] | Материалы
Машины и механизмы |  |  |  | в т.ч. оплаты труда 10: 11065 | [9 empty] | Машины и механизмы
в том числе заработная плата машинистов |  |  |  | в т.ч. оплаты труда 10: 1538 | [9 empty] | в том числе заработная плата машинистов
Оборудование |  |  |  | в т.ч. оплаты труда 10: 372361 | [9 empty] | Оборудование
Накладные расходы |  |  |  | в т.ч. оплаты труда 10: 133237 | [9 empty] | Накладные расходы
Сметная прибыль |  |  |  | в т.ч. оплаты труда 10: 70258 | [9 empty] | Сметная прибыль
Итого Монтажные работы для расчета лимитированных затрат |  |  |  | в т.ч. оплаты труда 10: 545808 | [9 empty] | Итого Монтажные работы для расчета лимитированных затрат
Временные здания и сооружения 5,2% от 545808 |  |  |  | в т.ч. оплаты труда 10: 28382 | [9 empty] | Временные здания и сооружения 5,2% от 545808
Итого |  |  |  | в т.ч. оплаты труда 10: 574190 | [10 empty] | Итого
Зимнее удорожание 2,1% от 574190 |  |  |  | в т.ч. оплаты труда 10: 12058 | [9 empty] | Зимнее удорожание 2,1% от 574190
Затраты на вахтовый метод работ 3,5% от 574190 |  |  |  | в т.ч. оплаты труда 10: 20097 | [9 empty] | Затраты на вахтовый метод работ 3,5% от 574190
Перевозка работников свыше 3-х километров 2,5% от 574190 |  |  |  | в т.ч. оплаты труда 10: 14355 | [9 empty] | Перевозка работников свыше 3-х километров 2,5% от 574190
Перебазировка машин и механизмов 2% от 574190 |  |  |  | в т.ч. оплаты труда 10: 11484 | [9 empty] | Перебазировка машин и механизмов 2% от 574190
Итого |  |  |  | в т.ч. оплаты труда 10: 632184 | [10 empty] | Итого
Итого с оборудованием (372 361) |  |  |  | в т.ч. оплаты труда 10: 1004545 | [9 empty] | Итого с оборудованием (372 361)
Непредвиденные затраты 3% от 1004545 |  |  |  | в т.ч. оплаты труда 10: 30136 | [9 empty] | Непредвиденные затраты 3% от 1004545
Итого с непредвиденными |  |  |  | в т.ч. оплаты труда 10: 1034681 | [10 empty] | Итого с непредвиденными
НДС 20% от 1034681 |  |  |  | в т.ч. оплаты труда 10: 206936.2 | [9 empty] | НДС 20% от 1034681
ВСЕГО по смете |  |  |  | в т.ч. оплаты труда 10: 1241617.2 | [11 empty] | ВСЕГО по смете
Заказчик: ____________________________ ООО "ЕвроХим Терминал Усть-Луга"
[должность, подпись (инициалы, фамилия)]
Составил: ____________________________ Иванова Е.А.
[должность, подпись (инициалы, фамилия)]
Проверил: ____________________________ Пахомкина И.В.
[должность, подпись (инициалы, фамилия)]

## 1632-2021-3.4-ИСБ.СУБ_07.06.060
СОГЛАСОВАНО: | [9 empty] | УТВЕРЖДАЮ:
"____" ________________ 2025 года | [12 empty] | "____" ________________ 2025 года
Терминал по перевалке минеральных удобрений в морском торговом порту Усть-Луга. Береговые объекты Терминала | [13 empty] | Терминал по перевалке минеральных удобрений в морском торговом порту Усть-Луга. Береговые объекты Терминала
(наименование стройки)
ЛОКАЛЬНАЯ СМЕТА № 1632-2021-3.4-ИСБ.СУБ_07.06.060-П01
(локальная смета)
на Интегрированная система безопасности (в составе ОС, СТН, СКУД и ИСБ). Ангар для хранения ТМЦ. Монтажные работы, 07.06.060 Ангар для хранения ТМЦ | [14 empty] | на Интегрированная система безопасности (в составе ОС, СТН, СКУД и ИСБ). Ангар для хранения ТМЦ. Монтажные работы, 07.06.060 Ангар для хранения ТМЦ
(наименование работ и затрат, наименование объекта)
| Основание: | 1632-2021-3.4-ИСБ.СУБ_0_0_RU_IFC
| Сметная стоимость |  | 1553.909 | тыс.руб.
| строительных работ |  | 0.542 | тыс.руб.
| монтажных работ |  | 747.497 | тыс.руб.
| оборудования |  | 390.79 | тыс.руб.
| Средства на оплату труда |  | 232.218 | тыс.руб.
| Сметная трудоемкость |  | 534.74 | чел.час
| Составлен(а) в текущих (прогнозных) ценах по состоянию на |  |  | 1 кв. 2000 г./2 кв. 2023 г. | [11 empty] | 1 кв. 2000 г./2 кв. 2023 г.
№ п/п | Обоснование | Наименование работ и затрат |  | Ед. изм. | Кол-во | Стоимость единицы в базисных ценах, руб. |  |  | Обосно- вание, индекс | Общая стоимость в базисных ценах, руб.
[6 empty] | Всего | Экспл. маш. | Мат-лы |  | Всего | в т.ч. оплата труда | Экспл. маш. | Мат-лы
[6 empty] | оплаты труда | в т.ч. оплаты труда |  |  |  |  | в т.ч. оплаты труда
1 | 2 | 3 |  | 4 | 5 | 6 | 7 | 8 | 9 | 10 | 11 | 12 | 13
Раздел 1. Монтажные работы | [16 empty] | Раздел 1. Монтажные работы
ИСБ | [17 empty] | ИСБ
1 | ТЕРм08-03-573-05 Приказ Администрации ЛО от 20.10.15 №28 | Шкаф (пульт) управления навесной, высота, ширина и глубина: до 900х600х500 мм |  | 1 шт. | 1 | 135,37 51,24 | 79,47 9,48 | 4.66 | 1 Индексы пересчета в т.у.ц. по статьям затрат СМР/ПНР ОЗП=22,53; ЭМ=11,42; ЗПМ=22,53; МАТ=8,56 | 2102 | 1155 | 907 213 | 40 | [5 empty] | Шкаф (пульт) управления навесной, высота, ширина и глубина: до 900х600х500 мм
| Приказ от 30.01.2024 № 55/пр прил.5 табл.1 п.2 | Производство работ осуществляется на территории действующего предприятия с наличием в зоне производства работ одного или нескольких из следующих факторов: - разветвленной сети транспортных и инженерных коммуникаций; - стесненных условий для складирования материалов; - действующего технологического оборудования; - движения технологического транспорта ОЗП=1,15; ЭМ=1,15 к расх.; ЗПМ=1,15; ТЗ=1,15; ТЗМ=1,15 | [17 empty] | Производство работ осуществляется на территории действующего предприятия с наличием в зоне производства работ одного или нескольких из следующих факторов: - разветвленной сети транспортных и инженерных коммуникаций; - стесненных условий для складирования материалов; - действующего технологического оборудования; - движения технологического транспорта ОЗП=1,15; ЭМ=1,15 к расх.; ЗПМ=1,15; ТЗ=1,15; ТЗМ=1,15
| 1 | ИНДЕКС К ПОЗИЦИИ: Индексы пересчета в т.у.ц. по статьям затрат СМР/ПНР ОЗП=22,53; ЭМ=11,42; ЗПМ=22,53; МАТ=8,56 | [18 empty] | ИНДЕКС К ПОЗИЦИИ: Индексы пересчета в т.у.ц. по статьям затрат СМР/ПНР ОЗП=22,53; ЭМ=11,42; ЗПМ=22,53; МАТ=8,56
2 О | Прайс | ТШП-2 Термошкаф из армированного стекловолокном полиэстера с обогревом предназначен для установки в нем телевизионного, либо другого электронного оборудования. Класс ударопрочности IK10. Диапазон рабочих температур -40° ÷ + 80°C. Степень защиты IP66. Потребляемая мощность 318 Вт. Напряжение питания 230V ± 10% AC, 6A. Габаритные размеры 600х800х300мм |  | шт | 1 | 24335.65 |  | 141333,35/6,23*1,012*1,06 | 2 Индексы пересчета в т.у.ц. на оборудование МАТ=6,23 | 151611 | [8 empty] | ТШП-2 Термошкаф из армированного стекловолокном полиэстера с обогревом предназначен для установки в нем телевизионного, либо другого электронного оборудования. Класс ударопрочности IK10. Диапазон рабочих температур -40° ÷ + 80°C. Степень защиты IP66. Потребляемая мощность 318 Вт. Напряжение питания 230V ± 10% AC, 6A. Габаритные размеры 600х800х300мм
Цена ПЗ=141333,35/6,23*1,012*1,06
| 2 | ИНДЕКС К ПОЗИЦИИ: Индексы пересчета в т.у.ц. на оборудование МАТ=6,23 | [18 empty] | ИНДЕКС К ПОЗИЦИИ: Индексы пересчета в т.у.ц. на оборудование МАТ=6,23
3 О | Прайс | Крепление для ТШП настенное Крепление шкафов ТШП настенное, комплект |  | шт | 1 | 373.07 |  | 2166,67/6,23*1,012*1,06 | 2 Индексы пересчета в т.у.ц. на оборудование МАТ=6,23 | 2324 | [8 empty] | Крепление для ТШП настенное Крепление шкафов ТШП настенное, комплект
Цена ПЗ=2166,67/6,23*1,012*1,06
| 2 | ИНДЕКС К ПОЗИЦИИ: Индексы пересчета в т.у.ц. на оборудование МАТ=6,23 | [18 empty] | ИНДЕКС К ПОЗИЦИИ: Индексы пересчета в т.у.ц. на оборудование МАТ=6,23
4 О | Прайс | Замок для шкафов ТШП с 2 ключами |  | шт | 1 | 1084.77 |  | 6300,01/6,23*1,012*1,06 | 2 Индексы пересчета в т.у.ц. на оборудование МАТ=6,23 | 6758 | [8 empty] | Замок для шкафов ТШП с 2 ключами
Цена ПЗ=6300,01/6,23*1,012*1,06
| 2 | ИНДЕКС К ПОЗИЦИИ: Индексы пересчета в т.у.ц. на оборудование МАТ=6,23 | [18 empty] | ИНДЕКС К ПОЗИЦИИ: Индексы пересчета в т.у.ц. на оборудование МАТ=6,23
5 О | Прайс | Карман для документации для шкафов ТШ |  | шт | 1 | 358.72 |  | 2083,35/6,23*1,012*1,06 | 2 Индексы пересчета в т.у.ц. на оборудование МАТ=6,23 | 2235 | [8 empty] | Карман для документации для шкафов ТШ
Цена ПЗ=2083,35/6,23*1,012*1,06
| 2 | ИНДЕКС К ПОЗИЦИИ: Индексы пересчета в т.у.ц. на оборудование МАТ=6,23 | [18 empty] | ИНДЕКС К ПОЗИЦИИ: Индексы пересчета в т.у.ц. на оборудование МАТ=6,23
6 | ТЕРм08-01-080-03 Приказ Администрации ЛО от 20.10.15 №28 | Прибор измерения и защиты, количество подключаемых концов: до 12 |  | 1 шт. | 1 | 73,34 47,20 | 24,69 2,25 | 1.45 | 1 Индексы пересчета в т.у.ц. по статьям затрат СМР/ПНР ОЗП=22,53; ЭМ=11,42; ЗПМ=22,53; МАТ=8,56 | 1358 | 1063 | 282 51 | 13 | [5 empty] | Прибор измерения и защиты, количество подключаемых концов: до 12
| Приказ от 30.01.2024 № 55/пр прил.5 табл.1 п.2 | Производство работ осуществляется на территории действующего предприятия с наличием в зоне производства работ одного или нескольких из следующих факторов: - разветвленной сети транспортных и инженерных коммуникаций; - стесненных условий для складирования материалов; - действующего технологического оборудования; - движения технологического транспорта ОЗП=1,15; ЭМ=1,15 к расх.; ЗПМ=1,15; ТЗ=1,15; ТЗМ=1,15 | [17 empty] | Производство работ осуществляется на территории действующего предприятия с наличием в зоне производства работ одного или нескольких из следующих факторов: - разветвленной сети транспортных и инженерных коммуникаций; - стесненных условий для складирования материалов; - действующего технологического оборудования; - движения технологического транспорта ОЗП=1,15; ЭМ=1,15 к расх.; ЗПМ=1,15; ТЗ=1,15; ТЗМ=1,15
| 1 | ИНДЕКС К ПОЗИЦИИ: Индексы пересчета в т.у.ц. по статьям затрат СМР/ПНР ОЗП=22,53; ЭМ=11,42; ЗПМ=22,53; МАТ=8,56 | [18 empty] | ИНДЕКС К ПОЗИЦИИ: Индексы пересчета в т.у.ц. по статьям затрат СМР/ПНР ОЗП=22,53; ЭМ=11,42; ЗПМ=22,53; МАТ=8,56
7 О | Прайс | УЗП-220 Устройство защиты питающих линий 230VAC. Номинальное рабочее напряжение, Un: 230VAC. Макс. длительное рабочее напряжение, Uc: 275VAC. Номинальный рабочий ток In, не более 16А. Номинальный ток разряда (8/20 мкс), In: фаза/нейтраль 3кА, фаза/земля 3кА, нейтраль/земля 5кА. Напряжение испытательного импульса Uoc фаза/нейтраль 6кV, фаза/земля 6кV, нейтраль/земля 10кV. Уровень напряжения защиты при Uoc: фаза/нейтраль 850V, фаза/земля 850V, нейтраль/земля 700V. Время срабатывания, менее: фаза/нейтраль 25нс, фаза/земля 100нс, нейтраль/земля 100нс. Контакты дистанционной сигнализации: максимальный коммутируемый ток 3А, максимальное коммутируемое напряжение 250VАС. Крепление на 35 мм DIN-рейку. Диапазон рабочих температур - 55° ÷ +80°С. Степень защиты IP20. Габаритные размеры 89х58х35мм |  | шт | 1 | 255.41 |  | 1483,35/6,23*1,012*1,06 | 2 Индексы пересчета в т.у.ц. на оборудование МАТ=6,23 | 1591 | [8 empty] | УЗП-220 Устройство защиты питающих линий 230VAC. Номинальное рабочее напряжение, Un: 230VAC. Макс. длительное рабочее напряжение, Uc: 275VAC. Номинальный рабочий ток In, не более 16А. Номинальный ток разряда (8/20 мкс), In: фаза/нейтраль 3кА, фаза/земля 3кА, нейтраль/земля 5кА. Напряжение испытательного импульса Uoc фаза/нейтраль 6кV, фаза/земля 6кV, нейтраль/земля 10кV. Уровень напряжения защиты при Uoc: фаза/нейтраль 850V, фаза/земля 850V, нейтраль/земля 700V. Время срабатывания, менее: фаза/нейтраль 25нс, фаза/земля 100нс, нейтраль/земля 100нс. Контакты дистанционной сигнализации: максимальный коммутируемый ток 3А, максимальное коммутируемое напряжение 250VАС. Крепление на 35 мм DIN-рейку. Диапазон рабочих температур - 55° ÷ +80°С. Степень защиты IP20. Габаритные размеры 89х58х35мм
Цена ПЗ=1483,35/6,23*1,012*1,06
| 2 | ИНДЕКС К ПОЗИЦИИ: Индексы пересчета в т.у.ц. на оборудование МАТ=6,23 | [18 empty] | ИНДЕКС К ПОЗИЦИИ: Индексы пересчета в т.у.ц. на оборудование МАТ=6,23
8 | ТЕРм10-01-001-10 Приказ Администрации ЛО от 20.10.15 №28 | Плата разного назначения с подготовкой места установки |  | 1 шт. | 1 | 150,29 118,93 | 26,36 4,62 | 5 | 1 Индексы пересчета в т.у.ц. по статьям затрат СМР/ПНР ОЗП=22,53; ЭМ=11,42; ЗПМ=22,53; МАТ=8,56 | 3023 | 2680 | 301 104 | 42 | [5 empty] | Плата разного назначения с подготовкой места установки
| Приказ от 30.01.2024 № 55/пр прил.5 табл.1 п.2 | Производство работ осуществляется на территории действующего предприятия с наличием в зоне производства работ одного или нескольких из следующих факторов: - разветвленной сети транспортных и инженерных коммуникаций; - стесненных условий для складирования материалов; - действующего технологического оборудования; - движения технологического транспорта ОЗП=1,15; ЭМ=1,15 к расх.; ЗПМ=1,15; ТЗ=1,15; ТЗМ=1,15 | [17 empty] | Производство работ осуществляется на территории действующего предприятия с наличием в зоне производства работ одного или нескольких из следующих факторов: - разветвленной сети транспортных и инженерных коммуникаций; - стесненных условий для складирования материалов; - действующего технологического оборудования; - движения технологического транспорта ОЗП=1,15; ЭМ=1,15 к расх.; ЗПМ=1,15; ТЗ=1,15; ТЗМ=1,15
| 1 | ИНДЕКС К ПОЗИЦИИ: Индексы пересчета в т.у.ц. по статьям затрат СМР/ПНР ОЗП=22,53; ЭМ=11,42; ЗПМ=22,53; МАТ=8,56 | [18 empty] | ИНДЕКС К ПОЗИЦИИ: Индексы пересчета в т.у.ц. по статьям затрат СМР/ПНР ОЗП=22,53; ЭМ=11,42; ЗПМ=22,53; МАТ=8,56
9 О | Прайс | NetPing 8/PWR-220 v7.3/GSM3G Устройство мониторинга и управления питанием |  | шт | 1 | 16540.21 |  | 96060/6,23*1,012*1,06 | 2 Индексы пересчета в т.у.ц. на оборудование МАТ=6,23 | 103046 | [8 empty] | NetPing 8/PWR-220 v7.3/GSM3G Устройство мониторинга и управления питанием
Цена ПЗ=96060/6,23*1,012*1,06
| 2 | ИНДЕКС К ПОЗИЦИИ: Индексы пересчета в т.у.ц. на оборудование МАТ=6,23 | [18 empty] | ИНДЕКС К ПОЗИЦИИ: Индексы пересчета в т.у.ц. на оборудование МАТ=6,23
10 | ТЕРм11-03-011-01 Приказ Администрации ЛО от 20.10.15 №28 | Прибор для анализа физико-химического состава вещества, категория сложности: I |  | 1 компл. | 1 | 154,77 95,58 | 46,29 4,23 | 12.9 | 1 Индексы пересчета в т.у.ц. по статьям затрат СМР/ПНР ОЗП=22,53; ЭМ=11,42; ЗПМ=22,53; МАТ=8,56 | 2792 | 2153 | 529 95 | 110 | [5 empty] | Прибор для анализа физико-химического состава вещества, категория сложности: I
| Приказ от 30.01.2024 № 55/пр прил.5 табл.1 п.2 | Производство работ осуществляется на территории действующего предприятия с наличием в зоне производства работ одного или нескольких из следующих факторов: - разветвленной сети транспортных и инженерных коммуникаций; - стесненных условий для складирования материалов; - действующего технологического оборудования; - движения технологического транспорта ОЗП=1,15; ЭМ=1,15 к расх.; ЗПМ=1,15; ТЗ=1,15; ТЗМ=1,15 | [17 empty] | Производство работ осуществляется на территории действующего предприятия с наличием в зоне производства работ одного или нескольких из следующих факторов: - разветвленной сети транспортных и инженерных коммуникаций; - стесненных условий для складирования материалов; - действующего технологического оборудования; - движения технологического транспорта ОЗП=1,15; ЭМ=1,15 к расх.; ЗПМ=1,15; ТЗ=1,15; ТЗМ=1,15
| 1 | ИНДЕКС К ПОЗИЦИИ: Индексы пересчета в т.у.ц. по статьям затрат СМР/ПНР ОЗП=22,53; ЭМ=11,42; ЗПМ=22,53; МАТ=8,56 | [18 empty] | ИНДЕКС К ПОЗИЦИИ: Индексы пересчета в т.у.ц. по статьям затрат СМР/ПНР ОЗП=22,53; ЭМ=11,42; ЗПМ=22,53; МАТ=8,56
11 О | Прайс | Датчик температуры -55°C … +125°C с интерфейсом 1-wire, (THS) |  | шт | 1 | 455.43 |  | 2645/6,23*1,012*1,06 | 2 Индексы пересчета в т.у.ц. на оборудование МАТ=6,23 | 2837 | [8 empty] | Датчик температуры -55°C … +125°C с интерфейсом 1-wire, (THS)
Цена ПЗ=2645/6,23*1,012*1,06
| 2 | ИНДЕКС К ПОЗИЦИИ: Индексы пересчета в т.у.ц. на оборудование МАТ=6,23 | [18 empty] | ИНДЕКС К ПОЗИЦИИ: Индексы пересчета в т.у.ц. на оборудование МАТ=6,23
12 | ТЕРм10-08-002-04 Приказ Администрации ЛО от 20.10.15 №28 | Извещатель ОС автоматический: контактный, магнитоконтактный на открывание окон, дверей |  | 1 шт. | 3 | 19,90 17,62 |  | 2.28 | 1 Индексы пересчета в т.у.ц. по статьям затрат СМР/ПНР ОЗП=22,53; ЭМ=11,42; ЗПМ=22,53; МАТ=8,56 | 1249 | 1191 |  | 58 | [5 empty] | Извещатель ОС автоматический: контактный, магнитоконтактный на открывание окон, дверей
| Приказ от 30.01.2024 № 55/пр прил.5 табл.1 п.2 | Производство работ осуществляется на территории действующего предприятия с наличием в зоне производства работ одного или нескольких из следующих факторов: - разветвленной сети транспортных и инженерных коммуникаций; - стесненных условий для складирования материалов; - действующего технологического оборудования; - движения технологического транспорта ОЗП=1,15; ЭМ=1,15 к расх.; ЗПМ=1,15; ТЗ=1,15; ТЗМ=1,15 | [17 empty] | Производство работ осуществляется на территории действующего предприятия с наличием в зоне производства работ одного или нескольких из следующих факторов: - разветвленной сети транспортных и инженерных коммуникаций; - стесненных условий для складирования материалов; - действующего технологического оборудования; - движения технологического транспорта ОЗП=1,15; ЭМ=1,15 к расх.; ЗПМ=1,15; ТЗ=1,15; ТЗМ=1,15
| 1 | ИНДЕКС К ПОЗИЦИИ: Индексы пересчета в т.у.ц. по статьям затрат СМР/ПНР ОЗП=22,53; ЭМ=11,42; ЗПМ=22,53; МАТ=8,56 | [18 empty] | ИНДЕКС К ПОЗИЦИИ: Индексы пересчета в т.у.ц. по статьям затрат СМР/ПНР ОЗП=22,53; ЭМ=11,42; ЗПМ=22,53; МАТ=8,56
13 О | Прайс | Датчик охранный (Извещатель охранный ИО102-20/Б2П, 2м) |  | шт | 1 | 113.99 |  | 662/6,23*1,012*1,06 | 2 Индексы пересчета в т.у.ц. на оборудование МАТ=6,23 | 710 | [8 empty] | Датчик охранный (Извещатель охранный ИО102-20/Б2П, 2м)
Цена ПЗ=662/6,23*1,012*1,06
| 2 | ИНДЕКС К ПОЗИЦИИ: Индексы пересчета в т.у.ц. на оборудование МАТ=6,23 | [18 empty] | ИНДЕКС К ПОЗИЦИИ: Индексы пересчета в т.у.ц. на оборудование МАТ=6,23
14 | ТЕРм08-03-591-08 Приказ Администрации ЛО от 20.10.15 №28 | Розетка штепсельная: неутопленного типа при открытой проводке |  | 100 шт. | 0.01 | 874,90 747,19 | 17,17 0,85 | 110.54 | 1 Индексы пересчета в т.у.ц. по статьям затрат СМР/ПНР ОЗП=22,53; ЭМ=11,42; ЗПМ=22,53; МАТ=8,56 | 180 | 168 | 2 | 10 | [5 empty] | Розетка штепсельная: неутопленного типа при открытой проводке
Объем=1 / 100
| Приказ от 30.01.2024 № 55/пр прил.5 табл.1 п.2 | Производство работ осуществляется на территории действующего предприятия с наличием в зоне производства работ одного или нескольких из следующих факторов: - разветвленной сети транспортных и инженерных коммуникаций; - стесненных условий для складирования материалов; - действующего технологического оборудования; - движения технологического транспорта ОЗП=1,15; ЭМ=1,15 к расх.; ЗПМ=1,15; ТЗ=1,15; ТЗМ=1,15 | [17 empty] | Производство работ осуществляется на территории действующего предприятия с наличием в зоне производства работ одного или нескольких из следующих факторов: - разветвленной сети транспортных и инженерных коммуникаций; - стесненных условий для складирования материалов; - действующего технологического оборудования; - движения технологического транспорта ОЗП=1,15; ЭМ=1,15 к расх.; ЗПМ=1,15; ТЗ=1,15; ТЗМ=1,15
| 1 | ИНДЕКС К ПОЗИЦИИ: Индексы пересчета в т.у.ц. по статьям затрат СМР/ПНР ОЗП=22,53; ЭМ=11,42; ЗПМ=22,53; МАТ=8,56 | [18 empty] | ИНДЕКС К ПОЗИЦИИ: Индексы пересчета в т.у.ц. по статьям затрат СМР/ПНР ОЗП=22,53; ЭМ=11,42; ЗПМ=22,53; МАТ=8,56
15 | Прайс | Управляемая розетка, мод. NetPing AC/DIN |  | шт | 1 | 630.35 |  | 630,35 5290/8,56*1,02 | 1 Индексы пересчета в т.у.ц. по статьям затрат СМР/ПНР ОЗП=22,53; ЭМ=11,42; ЗПМ=22,53; МАТ=8,56 | 5396 |  |  | 5396 | [5 empty] | Управляемая розетка, мод. NetPing AC/DIN
Цена МАТ=5290/8,56*1,02
| 1 | ИНДЕКС К ПОЗИЦИИ: Индексы пересчета в т.у.ц. по статьям затрат СМР/ПНР ОЗП=22,53; ЭМ=11,42; ЗПМ=22,53; МАТ=8,56 | [18 empty] | ИНДЕКС К ПОЗИЦИИ: Индексы пересчета в т.у.ц. по статьям затрат СМР/ПНР ОЗП=22,53; ЭМ=11,42; ЗПМ=22,53; МАТ=8,56
16 | ТЕРм08-03-526-01 Приказ Администрации ЛО от 20.10.15 №28 | Автомат одно-, двух-, трехполюсный, устанавливаемый на конструкции: на стене или колонне, на ток до 25 А |  | 1 шт. | 1 | 53,35 32,35 | 1.33 | 19.67 | 1 Индексы пересчета в т.у.ц. по статьям затрат СМР/ПНР ОЗП=22,53; ЭМ=11,42; ЗПМ=22,53; МАТ=8,56 | 912 | 729 | 15 | 168 | [5 empty] | Автомат одно-, двух-, трехполюсный, устанавливаемый на конструкции: на стене или колонне, на ток до 25 А
| Приказ от 30.01.2024 № 55/пр прил.5 табл.1 п.2 | Производство работ осуществляется на территории действующего предприятия с наличием в зоне производства работ одного или нескольких из следующих факторов: - разветвленной сети транспортных и инженерных коммуникаций; - стесненных условий для складирования материалов; - действующего технологического оборудования; - движения технологического транспорта ОЗП=1,15; ЭМ=1,15 к расх.; ЗПМ=1,15; ТЗ=1,15; ТЗМ=1,15 | [17 empty] | Производство работ осуществляется на территории действующего предприятия с наличием в зоне производства работ одного или нескольких из следующих факторов: - разветвленной сети транспортных и инженерных коммуникаций; - стесненных условий для складирования материалов; - действующего технологического оборудования; - движения технологического транспорта ОЗП=1,15; ЭМ=1,15 к расх.; ЗПМ=1,15; ТЗ=1,15; ТЗМ=1,15
| 1 | ИНДЕКС К ПОЗИЦИИ: Индексы пересчета в т.у.ц. по статьям затрат СМР/ПНР ОЗП=22,53; ЭМ=11,42; ЗПМ=22,53; МАТ=8,56 | [18 empty] | ИНДЕКС К ПОЗИЦИИ: Индексы пересчета в т.у.ц. по статьям затрат СМР/ПНР ОЗП=22,53; ЭМ=11,42; ЗПМ=22,53; МАТ=8,56
17 О | Прайс | MVA20-1-010-C KARAT Авт. выкл. ВА47-29 1P C 10А 4,5кА IEK |  | шт | 1 | 39.64 |  | 230,2/6,23*1,012*1,06 | 2 Индексы пересчета в т.у.ц. на оборудование МАТ=6,23 | 247 | [8 empty] | MVA20-1-010-C KARAT Авт. выкл. ВА47-29 1P C 10А 4,5кА IEK
Цена ПЗ=230,2/6,23*1,012*1,06
| 2 | ИНДЕКС К ПОЗИЦИИ: Индексы пересчета в т.у.ц. на оборудование МАТ=6,23 | [18 empty] | ИНДЕКС К ПОЗИЦИИ: Индексы пересчета в т.у.ц. на оборудование МАТ=6,23
18 | ТЕРм08-02-472-10 Приказ Администрации ЛО от 20.10.15 №28 | Проводник заземляющий из медного изолированного провода сечением 25 мм2 открыто по строительным основаниям |  | 100 м | 0.06 | 869,56 659,42 | 38,26 0,85 | 171.88 | 1 Индексы пересчета в т.у.ц. по статьям затрат СМР/ПНР ОЗП=22,53; ЭМ=11,42; ЗПМ=22,53; МАТ=8,56 | 1006 | 891 | 26 1 | 89 | [5 empty] | Проводник заземляющий из медного изолированного провода сечением 25 мм2 открыто по строительным основаниям
Объем=6 / 100
| Приказ от 30.01.2024 № 55/пр прил.5 табл.1 п.2 | Производство работ осуществляется на территории действующего предприятия с наличием в зоне производства работ одного или нескольких из следующих факторов: - разветвленной сети транспортных и инженерных коммуникаций; - стесненных условий для складирования материалов; - действующего технологического оборудования; - движения технологического транспорта ОЗП=1,15; ЭМ=1,15 к расх.; ЗПМ=1,15; ТЗ=1,15; ТЗМ=1,15 | [17 empty] | Производство работ осуществляется на территории действующего предприятия с наличием в зоне производства работ одного или нескольких из следующих факторов: - разветвленной сети транспортных и инженерных коммуникаций; - стесненных условий для складирования материалов; - действующего технологического оборудования; - движения технологического транспорта ОЗП=1,15; ЭМ=1,15 к расх.; ЗПМ=1,15; ТЗ=1,15; ТЗМ=1,15
| 1 | ИНДЕКС К ПОЗИЦИИ: Индексы пересчета в т.у.ц. по статьям затрат СМР/ПНР ОЗП=22,53; ЭМ=11,42; ЗПМ=22,53; МАТ=8,56 | [18 empty] | ИНДЕКС К ПОЗИЦИИ: Индексы пересчета в т.у.ц. по статьям затрат СМР/ПНР ОЗП=22,53; ЭМ=11,42; ЗПМ=22,53; МАТ=8,56
19 | Прайс | Провод силовой ПуГВнг(А)-LS 1х10 желто-зеленый барабан многопроволочный |  | м | 6 | 14.02 |  | 14,02 117,65/8,56*1,02 | 1 Индексы пересчета в т.у.ц. по статьям затрат СМР/ПНР ОЗП=22,53; ЭМ=11,42; ЗПМ=22,53; МАТ=8,56 | 720 |  |  | 720 | [5 empty] | Провод силовой ПуГВнг(А)-LS 1х10 желто-зеленый барабан многопроволочный
Цена МАТ=117,65/8,56*1,02
| 1 | ИНДЕКС К ПОЗИЦИИ: Индексы пересчета в т.у.ц. по статьям затрат СМР/ПНР ОЗП=22,53; ЭМ=11,42; ЗПМ=22,53; МАТ=8,56 | [18 empty] | ИНДЕКС К ПОЗИЦИИ: Индексы пересчета в т.у.ц. по статьям затрат СМР/ПНР ОЗП=22,53; ЭМ=11,42; ЗПМ=22,53; МАТ=8,56
20 | ТЕРм08-10-010-01 Приказ Администрации ЛО от 20.10.15 №28 | Прокладка труб гофрированных ПВХ для защиты проводов и кабелей |  | 100 м | 0.15 | 394,82 304,32 | 72.96 | 17.54 | 1 Индексы пересчета в т.у.ц. по статьям затрат СМР/ПНР ОЗП=22,53; ЭМ=11,42; ЗПМ=22,53; МАТ=8,56 | 1176 | 1028 | 125 | 23 | [5 empty] | Прокладка труб гофрированных ПВХ для защиты проводов и кабелей
Объем=15 / 100
| Приказ от 30.01.2024 № 55/пр прил.5 табл.1 п.2 | Производство работ осуществляется на территории действующего предприятия с наличием в зоне производства работ одного или нескольких из следующих факторов: - разветвленной сети транспортных и инженерных коммуникаций; - стесненных условий для складирования материалов; - действующего технологического оборудования; - движения технологического транспорта ОЗП=1,15; ЭМ=1,15 к расх.; ЗПМ=1,15; ТЗ=1,15; ТЗМ=1,15 | [17 empty] | Производство работ осуществляется на территории действующего предприятия с наличием в зоне производства работ одного или нескольких из следующих факторов: - разветвленной сети транспортных и инженерных коммуникаций; - стесненных условий для складирования материалов; - действующего технологического оборудования; - движения технологического транспорта ОЗП=1,15; ЭМ=1,15 к расх.; ЗПМ=1,15; ТЗ=1,15; ТЗМ=1,15
| 1 | ИНДЕКС К ПОЗИЦИИ: Индексы пересчета в т.у.ц. по статьям затрат СМР/ПНР ОЗП=22,53; ЭМ=11,42; ЗПМ=22,53; МАТ=8,56 | [18 empty] | ИНДЕКС К ПОЗИЦИИ: Индексы пересчета в т.у.ц. по статьям затрат СМР/ПНР ОЗП=22,53; ЭМ=11,42; ЗПМ=22,53; МАТ=8,56
21 | Прайс | PR02.0124 Труба гофрированная ПНД лёгкая 350 Н безгалогенная (HF) стойкая к ультрафиолету чёрная с/з d20 мм (25м/2700м уп/пал) Промрукав |  | м | 15 | 3.7 |  | 3,70 31,05/8,56*1,02 | 1 Индексы пересчета в т.у.ц. по статьям затрат СМР/ПНР ОЗП=22,53; ЭМ=11,42; ЗПМ=22,53; МАТ=8,56 | 475 |  |  | 475 | [5 empty] | PR02.0124 Труба гофрированная ПНД лёгкая 350 Н безгалогенная (HF) стойкая к ультрафиолету чёрная с/з d20 мм (25м/2700м уп/пал) Промрукав
Цена МАТ=31,05/8,56*1,02
| 1 | ИНДЕКС К ПОЗИЦИИ: Индексы пересчета в т.у.ц. по статьям затрат СМР/ПНР ОЗП=22,53; ЭМ=11,42; ЗПМ=22,53; МАТ=8,56 | [18 empty] | ИНДЕКС К ПОЗИЦИИ: Индексы пересчета в т.у.ц. по статьям затрат СМР/ПНР ОЗП=22,53; ЭМ=11,42; ЗПМ=22,53; МАТ=8,56
22 | Прайс | 51020M Держатель-клипса для монтажного пистолета, д.20мм, серый |  | шт | 30 | 0.67 |  | 0,67 5,66/8,56*1,02 | 1 Индексы пересчета в т.у.ц. по статьям затрат СМР/ПНР ОЗП=22,53; ЭМ=11,42; ЗПМ=22,53; МАТ=8,56 | 172 |  |  | 172 | [5 empty] | 51020M Держатель-клипса для монтажного пистолета, д.20мм, серый
Цена МАТ=5,66/8,56*1,02
| 1 | ИНДЕКС К ПОЗИЦИИ: Индексы пересчета в т.у.ц. по статьям затрат СМР/ПНР ОЗП=22,53; ЭМ=11,42; ЗПМ=22,53; МАТ=8,56 | [18 empty] | ИНДЕКС К ПОЗИЦИИ: Индексы пересчета в т.у.ц. по статьям затрат СМР/ПНР ОЗП=22,53; ЭМ=11,42; ЗПМ=22,53; МАТ=8,56
23 | ТЕРм08-02-148-01 Приказ Администрации ЛО от 20.10.15 №28 | Кабель до 35 кВ в проложенных трубах, блоках и коробах, масса 1 м кабеля: до 1 кг |  | 100 м кабеля | 0.15 | 331,73 208,08 | 77,79 5,65 | 45.86 | 1 Индексы пересчета в т.у.ц. по статьям затрат СМР/ПНР ОЗП=22,53; ЭМ=11,42; ЗПМ=22,53; МАТ=8,56 | 895 | 703 | 133 19 | 59 | [5 empty] | Кабель до 35 кВ в проложенных трубах, блоках и коробах, масса 1 м кабеля: до 1 кг
Объем=15 / 100
| Приказ от 30.01.2024 № 55/пр прил.5 табл.1 п.2 | Производство работ осуществляется на территории действующего предприятия с наличием в зоне производства работ одного или нескольких из следующих факторов: - разветвленной сети транспортных и инженерных коммуникаций; - стесненных условий для складирования материалов; - действующего технологического оборудования; - движения технологического транспорта ОЗП=1,15; ЭМ=1,15 к расх.; ЗПМ=1,15; ТЗ=1,15; ТЗМ=1,15 | [17 empty] | Производство работ осуществляется на территории действующего предприятия с наличием в зоне производства работ одного или нескольких из следующих факторов: - разветвленной сети транспортных и инженерных коммуникаций; - стесненных условий для складирования материалов; - действующего технологического оборудования; - движения технологического транспорта ОЗП=1,15; ЭМ=1,15 к расх.; ЗПМ=1,15; ТЗ=1,15; ТЗМ=1,15
| 1 | ИНДЕКС К ПОЗИЦИИ: Индексы пересчета в т.у.ц. по статьям затрат СМР/ПНР ОЗП=22,53; ЭМ=11,42; ЗПМ=22,53; МАТ=8,56 | [18 empty] | ИНДЕКС К ПОЗИЦИИ: Индексы пересчета в т.у.ц. по статьям затрат СМР/ПНР ОЗП=22,53; ЭМ=11,42; ЗПМ=22,53; МАТ=8,56
24 | Прайс | НПП "Интех" ИнСил-ВВнг(LS)-LS 3х2,5ок(N,PE)-0,66 |  | м | 15 | 26.02 |  | 26,02 218,37/8,56*1,02 | 1 Индексы пересчета в т.у.ц. по статьям затрат СМР/ПНР ОЗП=22,53; ЭМ=11,42; ЗПМ=22,53; МАТ=8,56 | 3341 |  |  | 3341 | [5 empty] | НПП "Интех" ИнСил-ВВнг(LS)-LS 3х2,5ок(N,PE)-0,66
Цена МАТ=218,37/8,56*1,02
| 1 | ИНДЕКС К ПОЗИЦИИ: Индексы пересчета в т.у.ц. по статьям затрат СМР/ПНР ОЗП=22,53; ЭМ=11,42; ЗПМ=22,53; МАТ=8,56 | [18 empty] | ИНДЕКС К ПОЗИЦИИ: Индексы пересчета в т.у.ц. по статьям затрат СМР/ПНР ОЗП=22,53; ЭМ=11,42; ЗПМ=22,53; МАТ=8,56
СОТ | [17 empty] | СОТ
25 | ТЕРм11-01-001-03 Приказ Администрации ЛО от 20.10.15 №28 | Конструкции для установки приборов, масса: до 3 кг |  | 1 шт. | 1 | 66,50 19,63 | 9,33 1,27 | 37.54 | 1 Индексы пересчета в т.у.ц. по статьям затрат СМР/ПНР ОЗП=22,53; ЭМ=11,42; ЗПМ=22,53; МАТ=8,56 | 870 | 442 | 107 29 | 321 | [5 empty] | Конструкции для установки приборов, масса: до 3 кг
| Приказ от 30.01.2024 № 55/пр прил.5 табл.1 п.2 | Производство работ осуществляется на территории действующего предприятия с наличием в зоне производства работ одного или нескольких из следующих факторов: - разветвленной сети транспортных и инженерных коммуникаций; - стесненных условий для складирования материалов; - действующего технологического оборудования; - движения технологического транспорта ОЗП=1,15; ЭМ=1,15 к расх.; ЗПМ=1,15; ТЗ=1,15; ТЗМ=1,15 | [17 empty] | Производство работ осуществляется на территории действующего предприятия с наличием в зоне производства работ одного или нескольких из следующих факторов: - разветвленной сети транспортных и инженерных коммуникаций; - стесненных условий для складирования материалов; - действующего технологического оборудования; - движения технологического транспорта ОЗП=1,15; ЭМ=1,15 к расх.; ЗПМ=1,15; ТЗ=1,15; ТЗМ=1,15
| 1 | ИНДЕКС К ПОЗИЦИИ: Индексы пересчета в т.у.ц. по статьям затрат СМР/ПНР ОЗП=22,53; ЭМ=11,42; ЗПМ=22,53; МАТ=8,56 | [18 empty] | ИНДЕКС К ПОЗИЦИИ: Индексы пересчета в т.у.ц. по статьям затрат СМР/ПНР ОЗП=22,53; ЭМ=11,42; ЗПМ=22,53; МАТ=8,56
26 | Прайс | DH-PFB305W Крепление на стену Материал: алюминий; применение: для PTZ-видеокамер (тип SD60/6AE/6AL/65F/6CE/49); особенности: крепление для страховочного троса |  | шт | 1 | 217.47 |  | 217,47 1825,01/8,56*1,02 | 1 Индексы пересчета в т.у.ц. по статьям затрат СМР/ПНР ОЗП=22,53; ЭМ=11,42; ЗПМ=22,53; МАТ=8,56 | 1862 |  |  | 1862 | [5 empty] | DH-PFB305W Крепление на стену Материал: алюминий; применение: для PTZ-видеокамер (тип SD60/6AE/6AL/65F/6CE/49); особенности: крепление для страховочного троса
Цена МАТ=1825,01/8,56*1,02
| 1 | ИНДЕКС К ПОЗИЦИИ: Индексы пересчета в т.у.ц. по статьям затрат СМР/ПНР ОЗП=22,53; ЭМ=11,42; ЗПМ=22,53; МАТ=8,56 | [18 empty] | ИНДЕКС К ПОЗИЦИИ: Индексы пересчета в т.у.ц. по статьям затрат СМР/ПНР ОЗП=22,53; ЭМ=11,42; ЗПМ=22,53; МАТ=8,56
27 | ТЕРм10-10-001-02 Приказ Администрации ЛО от 20.10.15 №28 | Камеры видеонаблюдения: на кронштейне |  | 1 шт. | 1 | 87,87 74,18 | 11.44 | 2.25 | 1 Индексы пересчета в т.у.ц. по статьям затрат СМР/ПНР ОЗП=22,53; ЭМ=11,42; ЗПМ=22,53; МАТ=8,56 | 1821 | 1671 | 131 | 19 | [5 empty] | Камеры видеонаблюдения: на кронштейне
| Приказ от 30.01.2024 № 55/пр прил.5 табл.1 п.2 | Производство работ осуществляется на территории действующего предприятия с наличием в зоне производства работ одного или нескольких из следующих факторов: - разветвленной сети транспортных и инженерных коммуникаций; - стесненных условий для складирования материалов; - действующего технологического оборудования; - движения технологического транспорта ОЗП=1,15; ЭМ=1,15 к расх.; ЗПМ=1,15; ТЗ=1,15; ТЗМ=1,15 | [17 empty] | Производство работ осуществляется на территории действующего предприятия с наличием в зоне производства работ одного или нескольких из следующих факторов: - разветвленной сети транспортных и инженерных коммуникаций; - стесненных условий для складирования материалов; - действующего технологического оборудования; - движения технологического транспорта ОЗП=1,15; ЭМ=1,15 к расх.; ЗПМ=1,15; ТЗ=1,15; ТЗМ=1,15
| 1 | ИНДЕКС К ПОЗИЦИИ: Индексы пересчета в т.у.ц. по статьям затрат СМР/ПНР ОЗП=22,53; ЭМ=11,42; ЗПМ=22,53; МАТ=8,56 | [18 empty] | ИНДЕКС К ПОЗИЦИИ: Индексы пересчета в т.у.ц. по статьям затрат СМР/ПНР ОЗП=22,53; ЭМ=11,42; ЗПМ=22,53; МАТ=8,56
28 О | Прайс | DH-SD4E425GB-HNR-A-PV1 Уличная купольная PTZ IP-видеокамера с активным сдерживанием и ИИ 4Мп; 1/2.8” CMOS; 25x моторизованный объектив 5~125мм (25x); механический ИК-фильтр; WDR(120дБ); чувствительность 0.005лк@F1.6; сжатие: H.265+, H.265, H.264+, H.264, MJPEG; 3 потока до 4Мп@25к/с; видеоаналитика: автоматическое слежение, охрана периметра, SMD 4.0 (интеллектуальный детектор движения), детектор лиц; ИК-подсветка 100м, Led-подсветка 50м; сигнализация красно-синей подсветкой; тревожные вх/вых: 2/1; аудиовх/вых: 1/1, динамик; MicroSD до 512Гбайт; защита: IP66, питание: 12В(DC);PoE+ |  | шт | 1 | 10932.39 |  | 63491,67/6,23*1,012*1,06 | 2 Индексы пересчета в т.у.ц. на оборудование МАТ=6,23 | 68109 | [8 empty] | DH-SD4E425GB-HNR-A-PV1 Уличная купольная PTZ IP-видеокамера с активным сдерживанием и ИИ 4Мп; 1/2.8” CMOS; 25x моторизованный объектив 5~125мм (25x); механический ИК-фильтр; WDR(120дБ); чувствительность 0.005лк@F1.6; сжатие: H.265+, H.265, H.264+, H.264, MJPEG; 3 потока до 4Мп@25к/с; видеоаналитика: автоматическое слежение, охрана периметра, SMD 4.0 (интеллектуальный детектор движения), детектор лиц; ИК-подсветка 100м, Led-подсветка 50м; сигнализация красно-синей подсветкой; тревожные вх/вых: 2/1; аудиовх/вых: 1/1, динамик; MicroSD до 512Гбайт; защита: IP66, питание: 12В(DC);PoE+
Цена ПЗ=63491,67/6,23*1,012*1,06
| 2 | ИНДЕКС К ПОЗИЦИИ: Индексы пересчета в т.у.ц. на оборудование МАТ=6,23 | [18 empty] | ИНДЕКС К ПОЗИЦИИ: Индексы пересчета в т.у.ц. на оборудование МАТ=6,23
29 | ТЕР09-05-003-01 Приказ Администрации ЛО от 20.10.15 №28 | Постановка болтов: строительных с гайками и шайбами |  | 100 шт. болтов | 0.04 | 239,52 235,38 | 4.14 |  | 1 Индексы пересчета в т.у.ц. по статьям затрат СМР/ПНР ОЗП=22,53; ЭМ=11,42; ЗПМ=22,53; МАТ=8,56 | 214 | 212 | 2 | [6 empty] | Постановка болтов: строительных с гайками и шайбами
Объем=4 / 100
| Приказ от 30.01.2024 № 55/пр прил.5 табл.1 п.2 | Производство работ осуществляется на территории действующего предприятия с наличием в зоне производства работ одного или нескольких из следующих факторов: - разветвленной сети транспортных и инженерных коммуникаций; - стесненных условий для складирования материалов; - действующего технологического оборудования; - движения технологического транспорта ОЗП=1,15; ЭМ=1,15 к расх.; ЗПМ=1,15; ТЗ=1,15; ТЗМ=1,15 | [17 empty] | Производство работ осуществляется на территории действующего предприятия с наличием в зоне производства работ одного или нескольких из следующих факторов: - разветвленной сети транспортных и инженерных коммуникаций; - стесненных условий для складирования материалов; - действующего технологического оборудования; - движения технологического транспорта ОЗП=1,15; ЭМ=1,15 к расх.; ЗПМ=1,15; ТЗ=1,15; ТЗМ=1,15
| 1 | ИНДЕКС К ПОЗИЦИИ: Индексы пересчета в т.у.ц. по статьям затрат СМР/ПНР ОЗП=22,53; ЭМ=11,42; ЗПМ=22,53; МАТ=8,56 | [18 empty] | ИНДЕКС К ПОЗИЦИИ: Индексы пересчета в т.у.ц. по статьям затрат СМР/ПНР ОЗП=22,53; ЭМ=11,42; ЗПМ=22,53; МАТ=8,56
30 | Прайс | PR08.26531 Анкерный болт оцинкованный М8/10х140 (10 шт/уп) Промрукав |  | шт | 4 | 6.54 |  | 6,54 54,9/8,56*1,02 | 1 Индексы пересчета в т.у.ц. по статьям затрат СМР/ПНР ОЗП=22,53; ЭМ=11,42; ЗПМ=22,53; МАТ=8,56 | 224 |  |  | 224 | [5 empty] | PR08.26531 Анкерный болт оцинкованный М8/10х140 (10 шт/уп) Промрукав
Цена МАТ=54,9/8,56*1,02
| 1 | ИНДЕКС К ПОЗИЦИИ: Индексы пересчета в т.у.ц. по статьям затрат СМР/ПНР ОЗП=22,53; ЭМ=11,42; ЗПМ=22,53; МАТ=8,56 | [18 empty] | ИНДЕКС К ПОЗИЦИИ: Индексы пересчета в т.у.ц. по статьям затрат СМР/ПНР ОЗП=22,53; ЭМ=11,42; ЗПМ=22,53; МАТ=8,56
31 | ТЕРм10-06-034-12 Приказ Администрации ЛО от 20.10.15 №28 | Коробка распределительная настенная на кабеле с пластмассовой оболочкой |  | 1 коробка | 2 | 105,30 41,95 | 50,22 8,21 | 13.13 | 1 Индексы пересчета в т.у.ц. по статьям затрат СМР/ПНР ОЗП=22,53; ЭМ=11,42; ЗПМ=22,53; МАТ=8,56 | 3262 | 1890 | 1 147 370 | 225 | [5 empty] | Коробка распределительная настенная на кабеле с пластмассовой оболочкой
Объем=1+1
| Приказ от 30.01.2024 № 55/пр прил.5 табл.1 п.2 | Производство работ осуществляется на территории действующего предприятия с наличием в зоне производства работ одного или нескольких из следующих факторов: - разветвленной сети транспортных и инженерных коммуникаций; - стесненных условий для складирования материалов; - действующего технологического оборудования; - движения технологического транспорта ОЗП=1,15; ЭМ=1,15 к расх.; ЗПМ=1,15; ТЗ=1,15; ТЗМ=1,15 | [17 empty] | Производство работ осуществляется на территории действующего предприятия с наличием в зоне производства работ одного или нескольких из следующих факторов: - разветвленной сети транспортных и инженерных коммуникаций; - стесненных условий для складирования материалов; - действующего технологического оборудования; - движения технологического транспорта ОЗП=1,15; ЭМ=1,15 к расх.; ЗПМ=1,15; ТЗ=1,15; ТЗМ=1,15
| 1 | ИНДЕКС К ПОЗИЦИИ: Индексы пересчета в т.у.ц. по статьям затрат СМР/ПНР ОЗП=22,53; ЭМ=11,42; ЗПМ=22,53; МАТ=8,56 | [18 empty] | ИНДЕКС К ПОЗИЦИИ: Индексы пересчета в т.у.ц. по статьям затрат СМР/ПНР ОЗП=22,53; ЭМ=11,42; ЗПМ=22,53; МАТ=8,56
32 | Прайс | DH-PFA126 Монтажная коробка Материал: алюминий и сталь; защита: IP66; применение: для поворотных видеокамер и термокожухов |  | шт | 1 | 1021.79 |  | 1 021,79 8575,01/8,56*1,02 | 1 Индексы пересчета в т.у.ц. по статьям затрат СМР/ПНР ОЗП=22,53; ЭМ=11,42; ЗПМ=22,53; МАТ=8,56 | 8747 |  |  | 8747 | [5 empty] | DH-PFA126 Монтажная коробка Материал: алюминий и сталь; защита: IP66; применение: для поворотных видеокамер и термокожухов
Цена МАТ=8575,01/8,56*1,02
| 1 | ИНДЕКС К ПОЗИЦИИ: Индексы пересчета в т.у.ц. по статьям затрат СМР/ПНР ОЗП=22,53; ЭМ=11,42; ЗПМ=22,53; МАТ=8,56 | [18 empty] | ИНДЕКС К ПОЗИЦИИ: Индексы пересчета в т.у.ц. по статьям затрат СМР/ПНР ОЗП=22,53; ЭМ=11,42; ЗПМ=22,53; МАТ=8,56
33 | Прайс | КМ-5 Коробка монтажная из листовой стали 1,2мм (грунтовка, порошковое покрытие) с 35 мм DIN-рейкой и клеммной колодкой с 6-ю зажимами под провод сечением до 6 мм² для коммутации цепей питания аппаратуры или других электрических цепей. Диапазон рабочих температур -60°÷ +70°С. Степень защиты IP66. Габаритные размеры (с гермовводами) 240х200х96мм |  | шт | 1 | 1181.66 |  | 1 181,66 9916,67/8,56*1,02 | 1 Индексы пересчета в т.у.ц. по статьям затрат СМР/ПНР ОЗП=22,53; ЭМ=11,42; ЗПМ=22,53; МАТ=8,56 | 10115 |  |  | 10115 | [5 empty] | КМ-5 Коробка монтажная из листовой стали 1,2мм (грунтовка, порошковое покрытие) с 35 мм DIN-рейкой и клеммной колодкой с 6-ю зажимами под провод сечением до 6 мм² для коммутации цепей питания аппаратуры или других электрических цепей. Диапазон рабочих температур -60°÷ +70°С. Степень защиты IP66. Габаритные размеры (с гермовводами) 240х200х96мм
Цена МАТ=9916,67/8,56*1,02
| 1 | ИНДЕКС К ПОЗИЦИИ: Индексы пересчета в т.у.ц. по статьям затрат СМР/ПНР ОЗП=22,53; ЭМ=11,42; ЗПМ=22,53; МАТ=8,56 | [18 empty] | ИНДЕКС К ПОЗИЦИИ: Индексы пересчета в т.у.ц. по статьям затрат СМР/ПНР ОЗП=22,53; ЭМ=11,42; ЗПМ=22,53; МАТ=8,56
34 | ТЕРм08-01-080-03 Приказ Администрации ЛО от 20.10.15 №28 | Прибор измерения и защиты, количество подключаемых концов: до 12 |  | 1 шт. | 3 | 73,34 47,20 | 24,69 2,25 | 1.45 | 1 Индексы пересчета в т.у.ц. по статьям затрат СМР/ПНР ОЗП=22,53; ЭМ=11,42; ЗПМ=22,53; МАТ=8,56 | 4073 | 3190 | 846 152 | 37 | [5 empty] | Прибор измерения и защиты, количество подключаемых концов: до 12
Объем=2+1
| Приказ от 30.01.2024 № 55/пр прил.5 табл.1 п.2 | Производство работ осуществляется на территории действующего предприятия с наличием в зоне производства работ одного или нескольких из следующих факторов: - разветвленной сети транспортных и инженерных коммуникаций; - стесненных условий для складирования материалов; - действующего технологического оборудования; - движения технологического транспорта ОЗП=1,15; ЭМ=1,15 к расх.; ЗПМ=1,15; ТЗ=1,15; ТЗМ=1,15 | [17 empty] | Производство работ осуществляется на территории действующего предприятия с наличием в зоне производства работ одного или нескольких из следующих факторов: - разветвленной сети транспортных и инженерных коммуникаций; - стесненных условий для складирования материалов; - действующего технологического оборудования; - движения технологического транспорта ОЗП=1,15; ЭМ=1,15 к расх.; ЗПМ=1,15; ТЗ=1,15; ТЗМ=1,15
| 1 | ИНДЕКС К ПОЗИЦИИ: Индексы пересчета в т.у.ц. по статьям затрат СМР/ПНР ОЗП=22,53; ЭМ=11,42; ЗПМ=22,53; МАТ=8,56 | [18 empty] | ИНДЕКС К ПОЗИЦИИ: Индексы пересчета в т.у.ц. по статьям затрат СМР/ПНР ОЗП=22,53; ЭМ=11,42; ЗПМ=22,53; МАТ=8,56
35 О | Прайс | УЗЛ-ЕП Устройство защиты от импульсных перенапряжений 1-го порта локальной сети Ethernet 10 Base-T/100 Base-TX/1000 Base-T, в том числе, использующих технологию PoE стандартов IEEE 802.3af, IEEE 802.3at и IEEE 802.3bt. Защищаемое оборудование: сетевые видеокамеры, контроллеры систем сигнализации и автоматизации, компьютеры, коммутаторы и т.д. Макс. длительное рабочее напряжение, Uc: линия данных 6VDC, линия питания 58VDC. Номинальный ток разряда (8/20 мкс), In линия-линия C1/линия-земля C2: линия данных 100A/2кА, линия питания 100A/2кА. Уровень напряжения защиты при In, Up линия-линия/линия-земля: линия данных 20V/550V, линия питания 120V/550V. Время срабатывания линия-линия/линия-земля: линия данных <10нс/<100нс, линия питания <10нс/<100нс. Крепление на 35 мм DIN-рейку. Диапазон рабочих температур - 55° ÷ +85°С. Степень защиты IP20. Габаритные размеры 89х58х35мм |  | шт | 2 | 416.12 |  | 2416,67/6,23*1,012*1,06 | 2 Индексы пересчета в т.у.ц. на оборудование МАТ=6,23 | 5185 | [8 empty] | УЗЛ-ЕП Устройство защиты от импульсных перенапряжений 1-го порта локальной сети Ethernet 10 Base-T/100 Base-TX/1000 Base-T, в том числе, использующих технологию PoE стандартов IEEE 802.3af, IEEE 802.3at и IEEE 802.3bt. Защищаемое оборудование: сетевые видеокамеры, контроллеры систем сигнализации и автоматизации, компьютеры, коммутаторы и т.д. Макс. длительное рабочее напряжение, Uc: линия данных 6VDC, линия питания 58VDC. Номинальный ток разряда (8/20 мкс), In линия-линия C1/линия-земля C2: линия данных 100A/2кА, линия питания 100A/2кА. Уровень напряжения защиты при In, Up линия-линия/линия-земля: линия данных 20V/550V, линия питания 120V/550V. Время срабатывания линия-линия/линия-земля: линия данных <10нс/<100нс, линия питания <10нс/<100нс. Крепление на 35 мм DIN-рейку. Диапазон рабочих температур - 55° ÷ +85°С. Степень защиты IP20. Габаритные размеры 89х58х35мм
Цена ПЗ=2416,67/6,23*1,012*1,06
| 2 | ИНДЕКС К ПОЗИЦИИ: Индексы пересчета в т.у.ц. на оборудование МАТ=6,23 | [18 empty] | ИНДЕКС К ПОЗИЦИИ: Индексы пересчета в т.у.ц. на оборудование МАТ=6,23
36 О | Прайс | УЗЛ-И-24/5 Одноканальное устройство защиты интерфейсов с подачей питания. Обеспечивает защиту интерфейса и передачу питания 24VDC по сигнальным парам с величиной тока до 5А. Защищаемое оборудование: контроллеры систем сигнализации и автоматизации, исполнительные устройства, системы телеметрии и учёта и т.д. Макс. длительное рабочее напряжение Uс, 28VDС. Номинальный ток разряда (8/20 мкс) In 2кА. Максимальный ток разряда (8/20 мкс) Iмах 10кА. Уровень напряжения защиты Uр при In 45VDС. Крепление на 35 мм DIN-рейку. Диапазон рабочих температур - 55° ÷ +85°С. Степень защиты IP20. Габаритные размеры 89х58х35мм |  | шт | 1 | 387.42 |  | 2250,01/6,23*1,012*1,06 | 2 Индексы пересчета в т.у.ц. на оборудование МАТ=6,23 | 2414 | [8 empty] | УЗЛ-И-24/5 Одноканальное устройство защиты интерфейсов с подачей питания. Обеспечивает защиту интерфейса и передачу питания 24VDC по сигнальным парам с величиной тока до 5А. Защищаемое оборудование: контроллеры систем сигнализации и автоматизации, исполнительные устройства, системы телеметрии и учёта и т.д. Макс. длительное рабочее напряжение Uс, 28VDС. Номинальный ток разряда (8/20 мкс) In 2кА. Максимальный ток разряда (8/20 мкс) Iмах 10кА. Уровень напряжения защиты Uр при In 45VDС. Крепление на 35 мм DIN-рейку. Диапазон рабочих температур - 55° ÷ +85°С. Степень защиты IP20. Габаритные размеры 89х58х35мм
Цена ПЗ=2250,01/6,23*1,012*1,06
| 2 | ИНДЕКС К ПОЗИЦИИ: Индексы пересчета в т.у.ц. на оборудование МАТ=6,23 | [18 empty] | ИНДЕКС К ПОЗИЦИИ: Индексы пересчета в т.у.ц. на оборудование МАТ=6,23
37 | ТЕРм08-03-539-01 Приказ Администрации ЛО от 20.10.15 №28 | Линейка, устанавливаемая на металлической конструкции, масса: до 5 кг |  | 1 шт. | 1 | 94,97 31,59 | 5,38 0,29 | 58 | 1 Индексы пересчета в т.у.ц. по статьям затрат СМР/ПНР ОЗП=22,53; ЭМ=11,42; ЗПМ=22,53; МАТ=8,56 | 1270 | 712 | 61 6 | 497 | [5 empty] | Линейка, устанавливаемая на металлической конструкции, масса: до 5 кг
| Приказ от 30.01.2024 № 55/пр прил.5 табл.1 п.2 | Производство работ осуществляется на территории действующего предприятия с наличием в зоне производства работ одного или нескольких из следующих факторов: - разветвленной сети транспортных и инженерных коммуникаций; - стесненных условий для складирования материалов; - действующего технологического оборудования; - движения технологического транспорта ОЗП=1,15; ЭМ=1,15 к расх.; ЗПМ=1,15; ТЗ=1,15; ТЗМ=1,15 | [17 empty] | Производство работ осуществляется на территории действующего предприятия с наличием в зоне производства работ одного или нескольких из следующих факторов: - разветвленной сети транспортных и инженерных коммуникаций; - стесненных условий для складирования материалов; - действующего технологического оборудования; - движения технологического транспорта ОЗП=1,15; ЭМ=1,15 к расх.; ЗПМ=1,15; ТЗ=1,15; ТЗМ=1,15
| 1 | ИНДЕКС К ПОЗИЦИИ: Индексы пересчета в т.у.ц. по статьям затрат СМР/ПНР ОЗП=22,53; ЭМ=11,42; ЗПМ=22,53; МАТ=8,56 | [18 empty] | ИНДЕКС К ПОЗИЦИИ: Индексы пересчета в т.у.ц. по статьям затрат СМР/ПНР ОЗП=22,53; ЭМ=11,42; ЗПМ=22,53; МАТ=8,56
38 | Прайс | YDN10-0060 DIN-рейка (60см) оцинкованная IEK |  | шт | 1 | 12.91 |  | 12,91 108,31/8,56*1,02 | 1 Индексы пересчета в т.у.ц. по статьям затрат СМР/ПНР ОЗП=22,53; ЭМ=11,42; ЗПМ=22,53; МАТ=8,56 | 111 |  |  | 111 | [5 empty] | YDN10-0060 DIN-рейка (60см) оцинкованная IEK
Цена МАТ=108,31/8,56*1,02
| 1 | ИНДЕКС К ПОЗИЦИИ: Индексы пересчета в т.у.ц. по статьям затрат СМР/ПНР ОЗП=22,53; ЭМ=11,42; ЗПМ=22,53; МАТ=8,56 | [18 empty] | ИНДЕКС К ПОЗИЦИИ: Индексы пересчета в т.у.ц. по статьям затрат СМР/ПНР ОЗП=22,53; ЭМ=11,42; ЗПМ=22,53; МАТ=8,56
39 | ТЕРм10-02-016-06 Приказ Администрации ЛО от 20.10.15 №28 | Отдельно устанавливаемый: преобразователь или блок питания |  | 1 шт. | 1 | 362,62 244,15 | 52,70 9,23 | 65.77 | 1 Индексы пересчета в т.у.ц. по статьям затрат СМР/ПНР ОЗП=22,53; ЭМ=11,42; ЗПМ=22,53; МАТ=8,56 | 6665 | 5501 | 602 208 | 562 | [5 empty] | Отдельно устанавливаемый: преобразователь или блок питания
| Приказ от 30.01.2024 № 55/пр прил.5 табл.1 п.2 | Производство работ осуществляется на территории действующего предприятия с наличием в зоне производства работ одного или нескольких из следующих факторов: - разветвленной сети транспортных и инженерных коммуникаций; - стесненных условий для складирования материалов; - действующего технологического оборудования; - движения технологического транспорта ОЗП=1,15; ЭМ=1,15 к расх.; ЗПМ=1,15; ТЗ=1,15; ТЗМ=1,15 | [17 empty] | Производство работ осуществляется на территории действующего предприятия с наличием в зоне производства работ одного или нескольких из следующих факторов: - разветвленной сети транспортных и инженерных коммуникаций; - стесненных условий для складирования материалов; - действующего технологического оборудования; - движения технологического транспорта ОЗП=1,15; ЭМ=1,15 к расх.; ЗПМ=1,15; ТЗ=1,15; ТЗМ=1,15
| 1 | ИНДЕКС К ПОЗИЦИИ: Индексы пересчета в т.у.ц. по статьям затрат СМР/ПНР ОЗП=22,53; ЭМ=11,42; ЗПМ=22,53; МАТ=8,56 | [18 empty] | ИНДЕКС К ПОЗИЦИИ: Индексы пересчета в т.у.ц. по статьям затрат СМР/ПНР ОЗП=22,53; ЭМ=11,42; ЗПМ=22,53; МАТ=8,56
40 О | Прайс | SKAT-VN.24/27АС (SKAT-VN AC-24Р/5) источник питания, сетевой, выходы 24VАС, макс. ток 5А |  | шт | 1 | 1084.77 |  | 6300,01/6,23*1,012*1,06 | 2 Индексы пересчета в т.у.ц. на оборудование МАТ=6,23 | 6758 | [8 empty] | SKAT-VN.24/27АС (SKAT-VN AC-24Р/5) источник питания, сетевой, выходы 24VАС, макс. ток 5А
Цена ПЗ=6300,01/6,23*1,012*1,06
| 2 | ИНДЕКС К ПОЗИЦИИ: Индексы пересчета в т.у.ц. на оборудование МАТ=6,23 | [18 empty] | ИНДЕКС К ПОЗИЦИИ: Индексы пересчета в т.у.ц. на оборудование МАТ=6,23
41 | ТЕРм08-03-526-01 Приказ Администрации ЛО от 20.10.15 №28 | Автомат одно-, двух-, трехполюсный, устанавливаемый на конструкции: на стене или колонне, на ток до 25 А |  | 1 шт. | 1 | 53,35 32,35 | 1.33 | 19.67 | 1 Индексы пересчета в т.у.ц. по статьям затрат СМР/ПНР ОЗП=22,53; ЭМ=11,42; ЗПМ=22,53; МАТ=8,56 | 912 | 729 | 15 | 168 | [5 empty] | Автомат одно-, двух-, трехполюсный, устанавливаемый на конструкции: на стене или колонне, на ток до 25 А
| Приказ от 30.01.2024 № 55/пр прил.5 табл.1 п.2 | Производство работ осуществляется на территории действующего предприятия с наличием в зоне производства работ одного или нескольких из следующих факторов: - разветвленной сети транспортных и инженерных коммуникаций; - стесненных условий для складирования материалов; - действующего технологического оборудования; - движения технологического транспорта ОЗП=1,15; ЭМ=1,15 к расх.; ЗПМ=1,15; ТЗ=1,15; ТЗМ=1,15 | [17 empty] | Производство работ осуществляется на территории действующего предприятия с наличием в зоне производства работ одного или нескольких из следующих факторов: - разветвленной сети транспортных и инженерных коммуникаций; - стесненных условий для складирования материалов; - действующего технологического оборудования; - движения технологического транспорта ОЗП=1,15; ЭМ=1,15 к расх.; ЗПМ=1,15; ТЗ=1,15; ТЗМ=1,15
| 1 | ИНДЕКС К ПОЗИЦИИ: Индексы пересчета в т.у.ц. по статьям затрат СМР/ПНР ОЗП=22,53; ЭМ=11,42; ЗПМ=22,53; МАТ=8,56 | [18 empty] | ИНДЕКС К ПОЗИЦИИ: Индексы пересчета в т.у.ц. по статьям затрат СМР/ПНР ОЗП=22,53; ЭМ=11,42; ЗПМ=22,53; МАТ=8,56
42 О | Прайс | MVA20-1-010-C KARAT Авт. выкл. ВА47-29 1P C 10А 4,5кА IEK |  | шт | 1 | 39.64 |  | 230,2/6,23*1,012*1,06 | 2 Индексы пересчета в т.у.ц. на оборудование МАТ=6,23 | 247 | [8 empty] | MVA20-1-010-C KARAT Авт. выкл. ВА47-29 1P C 10А 4,5кА IEK
Цена ПЗ=230,2/6,23*1,012*1,06
| 2 | ИНДЕКС К ПОЗИЦИИ: Индексы пересчета в т.у.ц. на оборудование МАТ=6,23 | [18 empty] | ИНДЕКС К ПОЗИЦИИ: Индексы пересчета в т.у.ц. на оборудование МАТ=6,23
43 | ТЕРм10-02-051-01 Приказ Администрации ЛО от 20.10.15 №28 | Перемычки кабельные длиной: до 6 м |  | 100 перемычек | 0.01 | 512,18 503,42 |  | 8.76 | 1 Индексы пересчета в т.у.ц. по статьям затрат СМР/ПНР ОЗП=22,53; ЭМ=11,42; ЗПМ=22,53; МАТ=8,56 | 114 | 113 |  | 1 | [5 empty] | Перемычки кабельные длиной: до 6 м
Объем=(1*1) / 100
| Приказ от 30.01.2024 № 55/пр прил.5 табл.1 п.2 | Производство работ осуществляется на территории действующего предприятия с наличием в зоне производства работ одного или нескольких из следующих факторов: - разветвленной сети транспортных и инженерных коммуникаций; - стесненных условий для складирования материалов; - действующего технологического оборудования; - движения технологического транспорта ОЗП=1,15; ЭМ=1,15 к расх.; ЗПМ=1,15; ТЗ=1,15; ТЗМ=1,15 | [17 empty] | Производство работ осуществляется на территории действующего предприятия с наличием в зоне производства работ одного или нескольких из следующих факторов: - разветвленной сети транспортных и инженерных коммуникаций; - стесненных условий для складирования материалов; - действующего технологического оборудования; - движения технологического транспорта ОЗП=1,15; ЭМ=1,15 к расх.; ЗПМ=1,15; ТЗ=1,15; ТЗМ=1,15
| 1 | ИНДЕКС К ПОЗИЦИИ: Индексы пересчета в т.у.ц. по статьям затрат СМР/ПНР ОЗП=22,53; ЭМ=11,42; ЗПМ=22,53; МАТ=8,56 | [18 empty] | ИНДЕКС К ПОЗИЦИИ: Индексы пересчета в т.у.ц. по статьям затрат СМР/ПНР ОЗП=22,53; ЭМ=11,42; ЗПМ=22,53; МАТ=8,56
44 | ТЕРм11-04-028-01 Приказ Администрации ЛО от 20.10.15 №28 | Включение в аппаратуру разъемов штепсельных, количество контактов в разъеме: до 14 шт. |  | 1 разъем | 2 | 4,59 4,51 |  | 0.08 | 1 Индексы пересчета в т.у.ц. по статьям затрат СМР/ПНР ОЗП=22,53; ЭМ=11,42; ЗПМ=22,53; МАТ=8,56 | 205 | 203 |  | 2 | [5 empty] | Включение в аппаратуру разъемов штепсельных, количество контактов в разъеме: до 14 шт.
Объем=1*2
| Приказ от 30.01.2024 № 55/пр прил.5 табл.1 п.2 | Производство работ осуществляется на территории действующего предприятия с наличием в зоне производства работ одного или нескольких из следующих факторов: - разветвленной сети транспортных и инженерных коммуникаций; - стесненных условий для складирования материалов; - действующего технологического оборудования; - движения технологического транспорта ОЗП=1,15; ЭМ=1,15 к расх.; ЗПМ=1,15; ТЗ=1,15; ТЗМ=1,15 | [17 empty] | Производство работ осуществляется на территории действующего предприятия с наличием в зоне производства работ одного или нескольких из следующих факторов: - разветвленной сети транспортных и инженерных коммуникаций; - стесненных условий для складирования материалов; - действующего технологического оборудования; - движения технологического транспорта ОЗП=1,15; ЭМ=1,15 к расх.; ЗПМ=1,15; ТЗ=1,15; ТЗМ=1,15
| 1 | ИНДЕКС К ПОЗИЦИИ: Индексы пересчета в т.у.ц. по статьям затрат СМР/ПНР ОЗП=22,53; ЭМ=11,42; ЗПМ=22,53; МАТ=8,56 | [18 empty] | ИНДЕКС К ПОЗИЦИИ: Индексы пересчета в т.у.ц. по статьям затрат СМР/ПНР ОЗП=22,53; ЭМ=11,42; ЗПМ=22,53; МАТ=8,56
45 | Прайс | RN5EUU4510RD Патч-корд неэкранированный CAT5E U/UTP 4х2, LSZH, красный, 1.0м |  | шт | 1 | 34.16 |  | 34,16 286,65/8,56*1,02 | 1 Индексы пересчета в т.у.ц. по статьям затрат СМР/ПНР ОЗП=22,53; ЭМ=11,42; ЗПМ=22,53; МАТ=8,56 | 292 |  |  | 292 | [5 empty] | RN5EUU4510RD Патч-корд неэкранированный CAT5E U/UTP 4х2, LSZH, красный, 1.0м
Цена МАТ=286,65/8,56*1,02
| 1 | ИНДЕКС К ПОЗИЦИИ: Индексы пересчета в т.у.ц. по статьям затрат СМР/ПНР ОЗП=22,53; ЭМ=11,42; ЗПМ=22,53; МАТ=8,56 | [18 empty] | ИНДЕКС К ПОЗИЦИИ: Индексы пересчета в т.у.ц. по статьям затрат СМР/ПНР ОЗП=22,53; ЭМ=11,42; ЗПМ=22,53; МАТ=8,56
46 | ТЕРм08-02-158-14 Приказ Администрации ЛО от 20.10.15 №28 | Заделка концевая сухая для 3-5-жильного кабеля с пластмассовой и резиновой изоляцией напряжением: до 1 кВ, сечение одной жилы от 1,5 мм2 до 35 мм2 |  | 1 шт. | 6 | 27,34 19,30 | 3,08 0,29 | 4.96 | 1 Индексы пересчета в т.у.ц. по статьям затрат СМР/ПНР ОЗП=22,53; ЭМ=11,42; ЗПМ=22,53; МАТ=8,56 | 3075 | 2609 | 211 39 | 255 | [5 empty] | Заделка концевая сухая для 3-5-жильного кабеля с пластмассовой и резиновой изоляцией напряжением: до 1 кВ, сечение одной жилы от 1,5 мм2 до 35 мм2
| Приказ от 30.01.2024 № 55/пр прил.5 табл.1 п.2 | Производство работ осуществляется на территории действующего предприятия с наличием в зоне производства работ одного или нескольких из следующих факторов: - разветвленной сети транспортных и инженерных коммуникаций; - стесненных условий для складирования материалов; - действующего технологического оборудования; - движения технологического транспорта ОЗП=1,15; ЭМ=1,15 к расх.; ЗПМ=1,15; ТЗ=1,15; ТЗМ=1,15 | [17 empty] | Производство работ осуществляется на территории действующего предприятия с наличием в зоне производства работ одного или нескольких из следующих факторов: - разветвленной сети транспортных и инженерных коммуникаций; - стесненных условий для складирования материалов; - действующего технологического оборудования; - движения технологического транспорта ОЗП=1,15; ЭМ=1,15 к расх.; ЗПМ=1,15; ТЗ=1,15; ТЗМ=1,15
| 1 | ИНДЕКС К ПОЗИЦИИ: Индексы пересчета в т.у.ц. по статьям затрат СМР/ПНР ОЗП=22,53; ЭМ=11,42; ЗПМ=22,53; МАТ=8,56 | [18 empty] | ИНДЕКС К ПОЗИЦИИ: Индексы пересчета в т.у.ц. по статьям затрат СМР/ПНР ОЗП=22,53; ЭМ=11,42; ЗПМ=22,53; МАТ=8,56
47 | Прайс | 2CT6 Наконечник кабельный кольцевой для жилы 6кв.мм под болт М6 (ТМЛ) |  | шт | 6 | 2.16 |  | 2,16 18,1/8,56*1,02 | 1 Индексы пересчета в т.у.ц. по статьям затрат СМР/ПНР ОЗП=22,53; ЭМ=11,42; ЗПМ=22,53; МАТ=8,56 | 111 |  |  | 111 | [5 empty] | 2CT6 Наконечник кабельный кольцевой для жилы 6кв.мм под болт М6 (ТМЛ)
Цена МАТ=18,1/8,56*1,02
| 1 | ИНДЕКС К ПОЗИЦИИ: Индексы пересчета в т.у.ц. по статьям затрат СМР/ПНР ОЗП=22,53; ЭМ=11,42; ЗПМ=22,53; МАТ=8,56 | [18 empty] | ИНДЕКС К ПОЗИЦИИ: Индексы пересчета в т.у.ц. по статьям затрат СМР/ПНР ОЗП=22,53; ЭМ=11,42; ЗПМ=22,53; МАТ=8,56
48 | Прайс | 2PC Изолятор для наконечника 6 кв.мм |  | шт | 6 | 1.08 |  | 1,08 9,06/8,56*1,02 | 1 Индексы пересчета в т.у.ц. по статьям затрат СМР/ПНР ОЗП=22,53; ЭМ=11,42; ЗПМ=22,53; МАТ=8,56 | 55 |  |  | 55 | [5 empty] | 2PC Изолятор для наконечника 6 кв.мм
Цена МАТ=9,06/8,56*1,02
| 1 | ИНДЕКС К ПОЗИЦИИ: Индексы пересчета в т.у.ц. по статьям затрат СМР/ПНР ОЗП=22,53; ЭМ=11,42; ЗПМ=22,53; МАТ=8,56 | [18 empty] | ИНДЕКС К ПОЗИЦИИ: Индексы пересчета в т.у.ц. по статьям затрат СМР/ПНР ОЗП=22,53; ЭМ=11,42; ЗПМ=22,53; МАТ=8,56
49 | ТЕРм11-04-020-01 Приказ Администрации ЛО от 20.10.15 №28 | Разъемы штепсельные с разделкой и включением экранированного кабеля, сечение жилы до 1 мм2, количество подключаемых жил: 14 шт. |  | 1 шт. | 100 | 49,11 42,24 |  | 6.87 | 1 Индексы пересчета в т.у.ц. по статьям затрат СМР/ПНР ОЗП=22,53; ЭМ=11,42; ЗПМ=22,53; МАТ=8,56 | 101046 | 95166 |  | 5880 | [5 empty] | Разъемы штепсельные с разделкой и включением экранированного кабеля, сечение жилы до 1 мм2, количество подключаемых жил: 14 шт.
| Приказ от 30.01.2024 № 55/пр прил.5 табл.1 п.2 | Производство работ осуществляется на территории действующего предприятия с наличием в зоне производства работ одного или нескольких из следующих факторов: - разветвленной сети транспортных и инженерных коммуникаций; - стесненных условий для складирования материалов; - действующего технологического оборудования; - движения технологического транспорта ОЗП=1,15; ЭМ=1,15 к расх.; ЗПМ=1,15; ТЗ=1,15; ТЗМ=1,15 | [17 empty] | Производство работ осуществляется на территории действующего предприятия с наличием в зоне производства работ одного или нескольких из следующих факторов: - разветвленной сети транспортных и инженерных коммуникаций; - стесненных условий для складирования материалов; - действующего технологического оборудования; - движения технологического транспорта ОЗП=1,15; ЭМ=1,15 к расх.; ЗПМ=1,15; ТЗ=1,15; ТЗМ=1,15
| 1 | ИНДЕКС К ПОЗИЦИИ: Индексы пересчета в т.у.ц. по статьям затрат СМР/ПНР ОЗП=22,53; ЭМ=11,42; ЗПМ=22,53; МАТ=8,56 | [18 empty] | ИНДЕКС К ПОЗИЦИИ: Индексы пересчета в т.у.ц. по статьям затрат СМР/ПНР ОЗП=22,53; ЭМ=11,42; ЗПМ=22,53; МАТ=8,56
50 | Прайс | LTC RJ45-EZ-C5E-UV-100 Коннектор RJ-45 (8p8c) под витую пару, кат. 5e, универсальный, сквозной, для проводников с толщиной до 1,05мм. (100 штук) |  | упак | 1 | 104.27 |  | 104,27 875,01/8,56*1,02 | 1 Индексы пересчета в т.у.ц. по статьям затрат СМР/ПНР ОЗП=22,53; ЭМ=11,42; ЗПМ=22,53; МАТ=8,56 | 893 |  |  | 893 | [5 empty] | LTC RJ45-EZ-C5E-UV-100 Коннектор RJ-45 (8p8c) под витую пару, кат. 5e, универсальный, сквозной, для проводников с толщиной до 1,05мм. (100 штук)
Цена МАТ=875,01/8,56*1,02
| 1 | ИНДЕКС К ПОЗИЦИИ: Индексы пересчета в т.у.ц. по статьям затрат СМР/ПНР ОЗП=22,53; ЭМ=11,42; ЗПМ=22,53; МАТ=8,56 | [18 empty] | ИНДЕКС К ПОЗИЦИИ: Индексы пересчета в т.у.ц. по статьям затрат СМР/ПНР ОЗП=22,53; ЭМ=11,42; ЗПМ=22,53; МАТ=8,56
51 | Прайс | CS4-11 ITK Колпачок изолирующий для разъема RJ45, PVC, серый |  | шт | 100 | 0.8 |  | 0,80 6,71/8,56*1,02 | 1 Индексы пересчета в т.у.ц. по статьям затрат СМР/ПНР ОЗП=22,53; ЭМ=11,42; ЗПМ=22,53; МАТ=8,56 | 685 |  |  | 685 | [5 empty] | CS4-11 ITK Колпачок изолирующий для разъема RJ45, PVC, серый
Цена МАТ=6,71/8,56*1,02
| 1 | ИНДЕКС К ПОЗИЦИИ: Индексы пересчета в т.у.ц. по статьям затрат СМР/ПНР ОЗП=22,53; ЭМ=11,42; ЗПМ=22,53; МАТ=8,56 | [18 empty] | ИНДЕКС К ПОЗИЦИИ: Индексы пересчета в т.у.ц. по статьям затрат СМР/ПНР ОЗП=22,53; ЭМ=11,42; ЗПМ=22,53; МАТ=8,56
52 | ТЕРм08-02-472-10 Приказ Администрации ЛО от 20.10.15 №28 | Проводник заземляющий из медного изолированного провода сечением 25 мм2 открыто по строительным основаниям |  | 100 м | 0.1 | 869,56 659,42 | 38,26 0,85 | 171.88 | 1 Индексы пересчета в т.у.ц. по статьям затрат СМР/ПНР ОЗП=22,53; ЭМ=11,42; ЗПМ=22,53; МАТ=8,56 | 1677 | 1486 | 44 2 | 147 | [5 empty] | Проводник заземляющий из медного изолированного провода сечением 25 мм2 открыто по строительным основаниям
Объем=10 / 100
| Приказ от 30.01.2024 № 55/пр прил.5 табл.1 п.2 | Производство работ осуществляется на территории действующего предприятия с наличием в зоне производства работ одного или нескольких из следующих факторов: - разветвленной сети транспортных и инженерных коммуникаций; - стесненных условий для складирования материалов; - действующего технологического оборудования; - движения технологического транспорта ОЗП=1,15; ЭМ=1,15 к расх.; ЗПМ=1,15; ТЗ=1,15; ТЗМ=1,15 | [17 empty] | Производство работ осуществляется на территории действующего предприятия с наличием в зоне производства работ одного или нескольких из следующих факторов: - разветвленной сети транспортных и инженерных коммуникаций; - стесненных условий для складирования материалов; - действующего технологического оборудования; - движения технологического транспорта ОЗП=1,15; ЭМ=1,15 к расх.; ЗПМ=1,15; ТЗ=1,15; ТЗМ=1,15
| 1 | ИНДЕКС К ПОЗИЦИИ: Индексы пересчета в т.у.ц. по статьям затрат СМР/ПНР ОЗП=22,53; ЭМ=11,42; ЗПМ=22,53; МАТ=8,56 | [18 empty] | ИНДЕКС К ПОЗИЦИИ: Индексы пересчета в т.у.ц. по статьям затрат СМР/ПНР ОЗП=22,53; ЭМ=11,42; ЗПМ=22,53; МАТ=8,56
53 | Прайс | Провод силовой ПУГВнг(А)-LS 1х6 желто зеленый ТРТСмногопроволо чный |  | м | 10 | 8.42 |  | 8,42 70,66/8,56*1,02 | 1 Индексы пересчета в т.у.ц. по статьям затрат СМР/ПНР ОЗП=22,53; ЭМ=11,42; ЗПМ=22,53; МАТ=8,56 | 721 |  |  | 721 | [5 empty] | Провод силовой ПУГВнг(А)-LS 1х6 желто зеленый ТРТСмногопроволо чный
Цена МАТ=70,66/8,56*1,02
| 1 | ИНДЕКС К ПОЗИЦИИ: Индексы пересчета в т.у.ц. по статьям затрат СМР/ПНР ОЗП=22,53; ЭМ=11,42; ЗПМ=22,53; МАТ=8,56 | [18 empty] | ИНДЕКС К ПОЗИЦИИ: Индексы пересчета в т.у.ц. по статьям затрат СМР/ПНР ОЗП=22,53; ЭМ=11,42; ЗПМ=22,53; МАТ=8,56
54 | ТЕРм08-02-411-01 Приказ Администрации ЛО от 20.10.15 №28 | Рукав металлический наружным диаметром: до 48 мм |  | 100 м | 0.5 | 1 373,18 569,20 | 200,93 5,08 | 603.05 | 1 Индексы пересчета в т.у.ц. по статьям затрат СМР/ПНР ОЗП=22,53; ЭМ=11,42; ЗПМ=22,53; МАТ=8,56 | 10140 | 6412 | 1 147 57 | 2581 | [5 empty] | Рукав металлический наружным диаметром: до 48 мм
Объем=50 / 100
| Приказ от 30.01.2024 № 55/пр прил.5 табл.1 п.2 | Производство работ осуществляется на территории действующего предприятия с наличием в зоне производства работ одного или нескольких из следующих факторов: - разветвленной сети транспортных и инженерных коммуникаций; - стесненных условий для складирования материалов; - действующего технологического оборудования; - движения технологического транспорта ОЗП=1,15; ЭМ=1,15 к расх.; ЗПМ=1,15; ТЗ=1,15; ТЗМ=1,15 | [17 empty] | Производство работ осуществляется на территории действующего предприятия с наличием в зоне производства работ одного или нескольких из следующих факторов: - разветвленной сети транспортных и инженерных коммуникаций; - стесненных условий для складирования материалов; - действующего технологического оборудования; - движения технологического транспорта ОЗП=1,15; ЭМ=1,15 к расх.; ЗПМ=1,15; ТЗ=1,15; ТЗМ=1,15
| 1 | ИНДЕКС К ПОЗИЦИИ: Индексы пересчета в т.у.ц. по статьям затрат СМР/ПНР ОЗП=22,53; ЭМ=11,42; ЗПМ=22,53; МАТ=8,56 | [18 empty] | ИНДЕКС К ПОЗИЦИИ: Индексы пересчета в т.у.ц. по статьям затрат СМР/ПНР ОЗП=22,53; ЭМ=11,42; ЗПМ=22,53; МАТ=8,56
55 | Прайс | МРПИнг «NORD» 25 с протяжкой (Fortisflex) Металлорукав 79953 |  | м | 50 | 21.31 |  | 21,31 178,85/8,56*1,02 | 1 Индексы пересчета в т.у.ц. по статьям затрат СМР/ПНР ОЗП=22,53; ЭМ=11,42; ЗПМ=22,53; МАТ=8,56 | 9121 |  |  | 9121 | [5 empty] | МРПИнг «NORD» 25 с протяжкой (Fortisflex) Металлорукав 79953
Цена МАТ=178,85/8,56*1,02
| 1 | ИНДЕКС К ПОЗИЦИИ: Индексы пересчета в т.у.ц. по статьям затрат СМР/ПНР ОЗП=22,53; ЭМ=11,42; ЗПМ=22,53; МАТ=8,56 | [18 empty] | ИНДЕКС К ПОЗИЦИИ: Индексы пересчета в т.у.ц. по статьям затрат СМР/ПНР ОЗП=22,53; ЭМ=11,42; ЗПМ=22,53; МАТ=8,56
56 | Прайс | СМО-П 31-32 (Fortisflex) Скоба металлическая 62974 |  | шт | 100 | 2.65 |  | 2,65 22,2/8,56*1,02 | 1 Индексы пересчета в т.у.ц. по статьям затрат СМР/ПНР ОЗП=22,53; ЭМ=11,42; ЗПМ=22,53; МАТ=8,56 | 2268 |  |  | 2268 | [5 empty] | СМО-П 31-32 (Fortisflex) Скоба металлическая 62974
Цена МАТ=22,2/8,56*1,02
| 1 | ИНДЕКС К ПОЗИЦИИ: Индексы пересчета в т.у.ц. по статьям затрат СМР/ПНР ОЗП=22,53; ЭМ=11,42; ЗПМ=22,53; МАТ=8,56 | [18 empty] | ИНДЕКС К ПОЗИЦИИ: Индексы пересчета в т.у.ц. по статьям затрат СМР/ПНР ОЗП=22,53; ЭМ=11,42; ЗПМ=22,53; МАТ=8,56
57 | Прайс | 8х140 TECH-KREP (700/50шт) Дюбель-гвоздь быстрого монтажа |  | шт | 100 | 1.11 |  | 1,11 9,31/8,56*1,02 | 1 Индексы пересчета в т.у.ц. по статьям затрат СМР/ПНР ОЗП=22,53; ЭМ=11,42; ЗПМ=22,53; МАТ=8,56 | 950 |  |  | 950 | [5 empty] | 8х140 TECH-KREP (700/50шт) Дюбель-гвоздь быстрого монтажа
Цена МАТ=9,31/8,56*1,02
| 1 | ИНДЕКС К ПОЗИЦИИ: Индексы пересчета в т.у.ц. по статьям затрат СМР/ПНР ОЗП=22,53; ЭМ=11,42; ЗПМ=22,53; МАТ=8,56 | [18 empty] | ИНДЕКС К ПОЗИЦИИ: Индексы пересчета в т.у.ц. по статьям затрат СМР/ПНР ОЗП=22,53; ЭМ=11,42; ЗПМ=22,53; МАТ=8,56
58 | Прайс | DS1202 Герметик огнестойкий, картридж 300 мл |  | шт | 1 | 142.4 |  | 142,40 1195,01/8,56*1,02 | 1 Индексы пересчета в т.у.ц. по статьям затрат СМР/ПНР ОЗП=22,53; ЭМ=11,42; ЗПМ=22,53; МАТ=8,56 | 1219 |  |  | 1219 | [5 empty] | DS1202 Герметик огнестойкий, картридж 300 мл
Цена МАТ=1195,01/8,56*1,02
| 1 | ИНДЕКС К ПОЗИЦИИ: Индексы пересчета в т.у.ц. по статьям затрат СМР/ПНР ОЗП=22,53; ЭМ=11,42; ЗПМ=22,53; МАТ=8,56 | [18 empty] | ИНДЕКС К ПОЗИЦИИ: Индексы пересчета в т.у.ц. по статьям затрат СМР/ПНР ОЗП=22,53; ЭМ=11,42; ЗПМ=22,53; МАТ=8,56
59 | ТЕРм08-02-411-04 Приказ Администрации ЛО от 20.10.15 №28 | Ввод гибкий, наружный диаметр металлорукава: до 27 мм |  | 1 ввод | 8 | 20,93 16,81 |  | 4.12 | 1 Индексы пересчета в т.у.ц. по статьям затрат СМР/ПНР ОЗП=22,53; ЭМ=11,42; ЗПМ=22,53; МАТ=8,56 | 3313 | 3030 |  | 283 | [5 empty] | Ввод гибкий, наружный диаметр металлорукава: до 27 мм
| Приказ от 30.01.2024 № 55/пр прил.5 табл.1 п.2 | Производство работ осуществляется на территории действующего предприятия с наличием в зоне производства работ одного или нескольких из следующих факторов: - разветвленной сети транспортных и инженерных коммуникаций; - стесненных условий для складирования материалов; - действующего технологического оборудования; - движения технологического транспорта ОЗП=1,15; ЭМ=1,15 к расх.; ЗПМ=1,15; ТЗ=1,15; ТЗМ=1,15 | [17 empty] | Производство работ осуществляется на территории действующего предприятия с наличием в зоне производства работ одного или нескольких из следующих факторов: - разветвленной сети транспортных и инженерных коммуникаций; - стесненных условий для складирования материалов; - действующего технологического оборудования; - движения технологического транспорта ОЗП=1,15; ЭМ=1,15 к расх.; ЗПМ=1,15; ТЗ=1,15; ТЗМ=1,15
| 1 | ИНДЕКС К ПОЗИЦИИ: Индексы пересчета в т.у.ц. по статьям затрат СМР/ПНР ОЗП=22,53; ЭМ=11,42; ЗПМ=22,53; МАТ=8,56 | [18 empty] | ИНДЕКС К ПОЗИЦИИ: Индексы пересчета в т.у.ц. по статьям затрат СМР/ПНР ОЗП=22,53; ЭМ=11,42; ЗПМ=22,53; МАТ=8,56
60 | Прайс | ВМ 25 (Fortisflex) Муфта вводная 61371 |  | шт | 8 | 28.23 |  | 28,23 236,87/8,56*1,02 | 1 Индексы пересчета в т.у.ц. по статьям затрат СМР/ПНР ОЗП=22,53; ЭМ=11,42; ЗПМ=22,53; МАТ=8,56 | 1933 |  |  | 1933 | [5 empty] | ВМ 25 (Fortisflex) Муфта вводная 61371
Цена МАТ=236,87/8,56*1,02
| 1 | ИНДЕКС К ПОЗИЦИИ: Индексы пересчета в т.у.ц. по статьям затрат СМР/ПНР ОЗП=22,53; ЭМ=11,42; ЗПМ=22,53; МАТ=8,56 | [18 empty] | ИНДЕКС К ПОЗИЦИИ: Индексы пересчета в т.у.ц. по статьям затрат СМР/ПНР ОЗП=22,53; ЭМ=11,42; ЗПМ=22,53; МАТ=8,56
61 | ТЕРм08-02-148-01 Приказ Администрации ЛО от 20.10.15 №28 | Кабель до 35 кВ в проложенных трубах, блоках и коробах, масса 1 м кабеля: до 1 кг |  | 100 м кабеля | 0.27 | 331,73 208,08 | 77,79 5,65 | 45.86 | 1 Индексы пересчета в т.у.ц. по статьям затрат СМР/ПНР ОЗП=22,53; ЭМ=11,42; ЗПМ=22,53; МАТ=8,56 | 1612 | 1266 | 240 34 | 106 | [5 empty] | Кабель до 35 кВ в проложенных трубах, блоках и коробах, масса 1 м кабеля: до 1 кг
Объем=27 / 100
| Приказ от 30.01.2024 № 55/пр прил.5 табл.1 п.2 | Производство работ осуществляется на территории действующего предприятия с наличием в зоне производства работ одного или нескольких из следующих факторов: - разветвленной сети транспортных и инженерных коммуникаций; - стесненных условий для складирования материалов; - действующего технологического оборудования; - движения технологического транспорта ОЗП=1,15; ЭМ=1,15 к расх.; ЗПМ=1,15; ТЗ=1,15; ТЗМ=1,15 | [17 empty] | Производство работ осуществляется на территории действующего предприятия с наличием в зоне производства работ одного или нескольких из следующих факторов: - разветвленной сети транспортных и инженерных коммуникаций; - стесненных условий для складирования материалов; - действующего технологического оборудования; - движения технологического транспорта ОЗП=1,15; ЭМ=1,15 к расх.; ЗПМ=1,15; ТЗ=1,15; ТЗМ=1,15
| 1 | ИНДЕКС К ПОЗИЦИИ: Индексы пересчета в т.у.ц. по статьям затрат СМР/ПНР ОЗП=22,53; ЭМ=11,42; ЗПМ=22,53; МАТ=8,56 | [18 empty] | ИНДЕКС К ПОЗИЦИИ: Индексы пересчета в т.у.ц. по статьям затрат СМР/ПНР ОЗП=22,53; ЭМ=11,42; ЗПМ=22,53; МАТ=8,56
62 | Прайс | НПП "Интех" ИнСил-ВВнг(А)-LS 3х1,5ок(N,PE)-0,66 |  | м | 27 | 21.32 |  | 21,32 178,91/8,56*1,02 | 1 Индексы пересчета в т.у.ц. по статьям затрат СМР/ПНР ОЗП=22,53; ЭМ=11,42; ЗПМ=22,53; МАТ=8,56 | 4927 |  |  | 4927 | [5 empty] | НПП "Интех" ИнСил-ВВнг(А)-LS 3х1,5ок(N,PE)-0,66
Цена МАТ=178,91/8,56*1,02
| 1 | ИНДЕКС К ПОЗИЦИИ: Индексы пересчета в т.у.ц. по статьям затрат СМР/ПНР ОЗП=22,53; ЭМ=11,42; ЗПМ=22,53; МАТ=8,56 | [18 empty] | ИНДЕКС К ПОЗИЦИИ: Индексы пересчета в т.у.ц. по статьям затрат СМР/ПНР ОЗП=22,53; ЭМ=11,42; ЗПМ=22,53; МАТ=8,56
63 | ТЕРм08-02-412-02 Приказ Администрации ЛО от 20.10.15 №28 | Затягивание провода в проложенные трубы и металлические рукава первого одножильного или многожильного в общей оплетке, суммарное сечение: до 6 мм2 |  | 100 м | 0.25 | 146,91 110,52 | 6,18 0,56 | 30.21 | 1 Индексы пересчета в т.у.ц. по статьям затрат СМР/ПНР ОЗП=22,53; ЭМ=11,42; ЗПМ=22,53; МАТ=8,56 | 705 | 622 | 18 3 | 65 | [5 empty] | Затягивание провода в проложенные трубы и металлические рукава первого одножильного или многожильного в общей оплетке, суммарное сечение: до 6 мм2
Объем=25 / 100
| Приказ от 30.01.2024 № 55/пр прил.5 табл.1 п.2 | Производство работ осуществляется на территории действующего предприятия с наличием в зоне производства работ одного или нескольких из следующих факторов: - разветвленной сети транспортных и инженерных коммуникаций; - стесненных условий для складирования материалов; - действующего технологического оборудования; - движения технологического транспорта ОЗП=1,15; ЭМ=1,15 к расх.; ЗПМ=1,15; ТЗ=1,15; ТЗМ=1,15 | [17 empty] | Производство работ осуществляется на территории действующего предприятия с наличием в зоне производства работ одного или нескольких из следующих факторов: - разветвленной сети транспортных и инженерных коммуникаций; - стесненных условий для складирования материалов; - действующего технологического оборудования; - движения технологического транспорта ОЗП=1,15; ЭМ=1,15 к расх.; ЗПМ=1,15; ТЗ=1,15; ТЗМ=1,15
| 1 | ИНДЕКС К ПОЗИЦИИ: Индексы пересчета в т.у.ц. по статьям затрат СМР/ПНР ОЗП=22,53; ЭМ=11,42; ЗПМ=22,53; МАТ=8,56 | [18 empty] | ИНДЕКС К ПОЗИЦИИ: Индексы пересчета в т.у.ц. по статьям затрат СМР/ПНР ОЗП=22,53; ЭМ=11,42; ЗПМ=22,53; МАТ=8,56
64 | Прайс | КВПЭфнг(А)-HF-5е 2х2х0,52 |  | м | 25 | 7.51 |  | 7,51 63,02/8,56*1,02 | 1 Индексы пересчета в т.у.ц. по статьям затрат СМР/ПНР ОЗП=22,53; ЭМ=11,42; ЗПМ=22,53; МАТ=8,56 | 1607 |  |  | 1607 | [5 empty] | КВПЭфнг(А)-HF-5е 2х2х0,52
Цена МАТ=63,02/8,56*1,02
| 1 | ИНДЕКС К ПОЗИЦИИ: Индексы пересчета в т.у.ц. по статьям затрат СМР/ПНР ОЗП=22,53; ЭМ=11,42; ЗПМ=22,53; МАТ=8,56 | [18 empty] | ИНДЕКС К ПОЗИЦИИ: Индексы пересчета в т.у.ц. по статьям затрат СМР/ПНР ОЗП=22,53; ЭМ=11,42; ЗПМ=22,53; МАТ=8,56
65 | Прайс | PR08.3068 Хомут-стяжка кабельная нейлоновая 3,6х200 мм черная (100 шт/20000 шт уп/кор) Промрукав |  | упак | 1 | 18.13 |  | 18,13 152,16/8,56*1,02 | 1 Индексы пересчета в т.у.ц. по статьям затрат СМР/ПНР ОЗП=22,53; ЭМ=11,42; ЗПМ=22,53; МАТ=8,56 | 155 |  |  | 155 | [5 empty] | PR08.3068 Хомут-стяжка кабельная нейлоновая 3,6х200 мм черная (100 шт/20000 шт уп/кор) Промрукав
Цена МАТ=152,16/8,56*1,02
| 1 | ИНДЕКС К ПОЗИЦИИ: Индексы пересчета в т.у.ц. по статьям затрат СМР/ПНР ОЗП=22,53; ЭМ=11,42; ЗПМ=22,53; МАТ=8,56 | [18 empty] | ИНДЕКС К ПОЗИЦИИ: Индексы пересчета в т.у.ц. по статьям затрат СМР/ПНР ОЗП=22,53; ЭМ=11,42; ЗПМ=22,53; МАТ=8,56
66 | Прайс | UZMA-BIK-Y134-S Бирка кабельная У-134 (квадрат 55х55мм) IEK |  | шт | 10 | 0.41 |  | 0,41 3,47/8,56*1,02 | 1 Индексы пересчета в т.у.ц. по статьям затрат СМР/ПНР ОЗП=22,53; ЭМ=11,42; ЗПМ=22,53; МАТ=8,56 | 35 |  |  | 35 | [5 empty] | UZMA-BIK-Y134-S Бирка кабельная У-134 (квадрат 55х55мм) IEK
Цена МАТ=3,47/8,56*1,02
| 1 | ИНДЕКС К ПОЗИЦИИ: Индексы пересчета в т.у.ц. по статьям затрат СМР/ПНР ОЗП=22,53; ЭМ=11,42; ЗПМ=22,53; МАТ=8,56 | [18 empty] | ИНДЕКС К ПОЗИЦИИ: Индексы пересчета в т.у.ц. по статьям затрат СМР/ПНР ОЗП=22,53; ЭМ=11,42; ЗПМ=22,53; МАТ=8,56
67 | Прайс | UZMA-BIK-Y136-T Бирка кабельная У-136 (треугольник 55х55х55мм) IEK |  | шт | 10 | 0.37 |  | 0,37 3,07/8,56*1,02 | 1 Индексы пересчета в т.у.ц. по статьям затрат СМР/ПНР ОЗП=22,53; ЭМ=11,42; ЗПМ=22,53; МАТ=8,56 | 32 |  |  | 32 | [5 empty] | UZMA-BIK-Y136-T Бирка кабельная У-136 (треугольник 55х55х55мм) IEK
Цена МАТ=3,07/8,56*1,02
| 1 | ИНДЕКС К ПОЗИЦИИ: Индексы пересчета в т.у.ц. по статьям затрат СМР/ПНР ОЗП=22,53; ЭМ=11,42; ЗПМ=22,53; МАТ=8,56 | [18 empty] | ИНДЕКС К ПОЗИЦИИ: Индексы пересчета в т.у.ц. по статьям затрат СМР/ПНР ОЗП=22,53; ЭМ=11,42; ЗПМ=22,53; МАТ=8,56
68 | Прайс | UP1F Перманентная ручка 0,6мм черный |  | шт | 1 | 71.33 |  | 71,33 598,61/8,56*1,02 | 1 Индексы пересчета в т.у.ц. по статьям затрат СМР/ПНР ОЗП=22,53; ЭМ=11,42; ЗПМ=22,53; МАТ=8,56 | 611 |  |  | 611 | [5 empty] | UP1F Перманентная ручка 0,6мм черный
Цена МАТ=598,61/8,56*1,02
| 1 | ИНДЕКС К ПОЗИЦИИ: Индексы пересчета в т.у.ц. по статьям затрат СМР/ПНР ОЗП=22,53; ЭМ=11,42; ЗПМ=22,53; МАТ=8,56 | [18 empty] | ИНДЕКС К ПОЗИЦИИ: Индексы пересчета в т.у.ц. по статьям затрат СМР/ПНР ОЗП=22,53; ЭМ=11,42; ЗПМ=22,53; МАТ=8,56
69 | ТЕРм10-06-068-10 Приказ Администрации ЛО от 20.10.15 №28 | Настройка простых сетевых трактов: 2 Мбит/сек. или 34 Мбит/сек., основной (Настройка камеры) |  | 1 тракт | 1 | 1 574,73 1 547,81 |  | 26.92 | 1 Индексы пересчета в т.у.ц. по статьям затрат СМР/ПНР ОЗП=22,53; ЭМ=11,42; ЗПМ=22,53; МАТ=8,56 | 35103 | 34872 |  | 231 | [5 empty] | Настройка простых сетевых трактов: 2 Мбит/сек. или 34 Мбит/сек., основной (Настройка камеры)
| Приказ от 30.01.2024 № 55/пр прил.5 табл.1 п.2 | Производство работ осуществляется на территории действующего предприятия с наличием в зоне производства работ одного или нескольких из следующих факторов: - разветвленной сети транспортных и инженерных коммуникаций; - стесненных условий для складирования материалов; - действующего технологического оборудования; - движения технологического транспорта ОЗП=1,15; ЭМ=1,15 к расх.; ЗПМ=1,15; ТЗ=1,15; ТЗМ=1,15 | [17 empty] | Производство работ осуществляется на территории действующего предприятия с наличием в зоне производства работ одного или нескольких из следующих факторов: - разветвленной сети транспортных и инженерных коммуникаций; - стесненных условий для складирования материалов; - действующего технологического оборудования; - движения технологического транспорта ОЗП=1,15; ЭМ=1,15 к расх.; ЗПМ=1,15; ТЗ=1,15; ТЗМ=1,15
| 1 | ИНДЕКС К ПОЗИЦИИ: Индексы пересчета в т.у.ц. по статьям затрат СМР/ПНР ОЗП=22,53; ЭМ=11,42; ЗПМ=22,53; МАТ=8,56 | [18 empty] | ИНДЕКС К ПОЗИЦИИ: Индексы пересчета в т.у.ц. по статьям затрат СМР/ПНР ОЗП=22,53; ЭМ=11,42; ЗПМ=22,53; МАТ=8,56
ОС | [17 empty] | ОС
70 | ТЕРм10-08-001-09 Приказ Администрации ЛО от 20.10.15 №28 | Приборы приемно-контрольные объектовые на: 2 луча |  | 1 шт. | 1 | 138,51 128,67 | 0.3 | 9.54 | 1 Индексы пересчета в т.у.ц. по статьям затрат СМР/ПНР ОЗП=22,53; ЭМ=11,42; ЗПМ=22,53; МАТ=8,56 | 2984 | 2899 | 3 | 82 | [5 empty] | Приборы приемно-контрольные объектовые на: 2 луча
| Приказ от 30.01.2024 № 55/пр прил.5 табл.1 п.2 | Производство работ осуществляется на территории действующего предприятия с наличием в зоне производства работ одного или нескольких из следующих факторов: - разветвленной сети транспортных и инженерных коммуникаций; - стесненных условий для складирования материалов; - действующего технологического оборудования; - движения технологического транспорта ОЗП=1,15; ЭМ=1,15 к расх.; ЗПМ=1,15; ТЗ=1,15; ТЗМ=1,15 | [17 empty] | Производство работ осуществляется на территории действующего предприятия с наличием в зоне производства работ одного или нескольких из следующих факторов: - разветвленной сети транспортных и инженерных коммуникаций; - стесненных условий для складирования материалов; - действующего технологического оборудования; - движения технологического транспорта ОЗП=1,15; ЭМ=1,15 к расх.; ЗПМ=1,15; ТЗ=1,15; ТЗМ=1,15
| 1 | ИНДЕКС К ПОЗИЦИИ: Индексы пересчета в т.у.ц. по статьям затрат СМР/ПНР ОЗП=22,53; ЭМ=11,42; ЗПМ=22,53; МАТ=8,56 | [18 empty] | ИНДЕКС К ПОЗИЦИИ: Индексы пересчета в т.у.ц. по статьям затрат СМР/ПНР ОЗП=22,53; ЭМ=11,42; ЗПМ=22,53; МАТ=8,56
71 О | Прайс | С2000-КДЛ Контроллер двухпроводной линии связи |  | шт | 1 | 664.07 |  | 3856,71/6,23*1,012*1,06 | 2 Индексы пересчета в т.у.ц. на оборудование МАТ=6,23 | 4137 | [8 empty] | С2000-КДЛ Контроллер двухпроводной линии связи
Цена ПЗ=3856,71/6,23*1,012*1,06
| 2 | ИНДЕКС К ПОЗИЦИИ: Индексы пересчета в т.у.ц. на оборудование МАТ=6,23 | [18 empty] | ИНДЕКС К ПОЗИЦИИ: Индексы пересчета в т.у.ц. на оборудование МАТ=6,23
72 | ТЕРм10-08-003-05 Приказ Администрации ЛО от 20.10.15 №28 | Устройство оптико-(фото)электрическое: прибор оптико-электрический в одноблочном исполнении |  | 1 шт. | 2 | 130,36 120,82 | 0.3 | 9.24 | 1 Индексы пересчета в т.у.ц. по статьям затрат СМР/ПНР ОЗП=22,53; ЭМ=11,42; ЗПМ=22,53; МАТ=8,56 | 5609 | 5444 | 7 | 158 | [5 empty] | Устройство оптико-(фото)электрическое: прибор оптико-электрический в одноблочном исполнении
| Приказ от 30.01.2024 № 55/пр прил.5 табл.1 п.2 | Производство работ осуществляется на территории действующего предприятия с наличием в зоне производства работ одного или нескольких из следующих факторов: - разветвленной сети транспортных и инженерных коммуникаций; - стесненных условий для складирования материалов; - действующего технологического оборудования; - движения технологического транспорта ОЗП=1,15; ЭМ=1,15 к расх.; ЗПМ=1,15; ТЗ=1,15; ТЗМ=1,15 | [17 empty] | Производство работ осуществляется на территории действующего предприятия с наличием в зоне производства работ одного или нескольких из следующих факторов: - разветвленной сети транспортных и инженерных коммуникаций; - стесненных условий для складирования материалов; - действующего технологического оборудования; - движения технологического транспорта ОЗП=1,15; ЭМ=1,15 к расх.; ЗПМ=1,15; ТЗ=1,15; ТЗМ=1,15
| 1 | ИНДЕКС К ПОЗИЦИИ: Индексы пересчета в т.у.ц. по статьям затрат СМР/ПНР ОЗП=22,53; ЭМ=11,42; ЗПМ=22,53; МАТ=8,56 | [18 empty] | ИНДЕКС К ПОЗИЦИИ: Индексы пересчета в т.у.ц. по статьям затрат СМР/ПНР ОЗП=22,53; ЭМ=11,42; ЗПМ=22,53; МАТ=8,56
73 О | Прайс | С2000-ИК исп.03 Извещатель ИК адресный |  | шт | 2 | 249.92 |  | 1451,46/6,23*1,012*1,06 | 2 Индексы пересчета в т.у.ц. на оборудование МАТ=6,23 | 3114 | [8 empty] | С2000-ИК исп.03 Извещатель ИК адресный
Цена ПЗ=1451,46/6,23*1,012*1,06
| 2 | ИНДЕКС К ПОЗИЦИИ: Индексы пересчета в т.у.ц. на оборудование МАТ=6,23 | [18 empty] | ИНДЕКС К ПОЗИЦИИ: Индексы пересчета в т.у.ц. на оборудование МАТ=6,23
74 | ТЕРм10-08-002-01 Приказ Администрации ЛО от 20.10.15 №28 | Извещатель ПС автоматический: тепловой электро-контактный, магнитоконтактный в нормальном исполнении |  | 1 шт. | 2 | 20,49 17,62 | 0.14 | 2.73 | 1 Индексы пересчета в т.у.ц. по статьям затрат СМР/ПНР ОЗП=22,53; ЭМ=11,42; ЗПМ=22,53; МАТ=8,56 | 844 | 794 | 3 | 47 | [5 empty] | Извещатель ПС автоматический: тепловой электро-контактный, магнитоконтактный в нормальном исполнении
| Приказ от 30.01.2024 № 55/пр прил.5 табл.1 п.2 | Производство работ осуществляется на территории действующего предприятия с наличием в зоне производства работ одного или нескольких из следующих факторов: - разветвленной сети транспортных и инженерных коммуникаций; - стесненных условий для складирования материалов; - действующего технологического оборудования; - движения технологического транспорта ОЗП=1,15; ЭМ=1,15 к расх.; ЗПМ=1,15; ТЗ=1,15; ТЗМ=1,15 | [17 empty] | Производство работ осуществляется на территории действующего предприятия с наличием в зоне производства работ одного или нескольких из следующих факторов: - разветвленной сети транспортных и инженерных коммуникаций; - стесненных условий для складирования материалов; - действующего технологического оборудования; - движения технологического транспорта ОЗП=1,15; ЭМ=1,15 к расх.; ЗПМ=1,15; ТЗ=1,15; ТЗМ=1,15
| 1 | ИНДЕКС К ПОЗИЦИИ: Индексы пересчета в т.у.ц. по статьям затрат СМР/ПНР ОЗП=22,53; ЭМ=11,42; ЗПМ=22,53; МАТ=8,56 | [18 empty] | ИНДЕКС К ПОЗИЦИИ: Индексы пересчета в т.у.ц. по статьям затрат СМР/ПНР ОЗП=22,53; ЭМ=11,42; ЗПМ=22,53; МАТ=8,56
75 О | Прайс | С2000-СМК ис.01 IP68 Извещатель магнитоконтактный адресный |  | шт | 2 | 160.54 |  | 932,36/6,23*1,012*1,06 | 2 Индексы пересчета в т.у.ц. на оборудование МАТ=6,23 | 2000 | [8 empty] | С2000-СМК ис.01 IP68 Извещатель магнитоконтактный адресный
Цена ПЗ=932,36/6,23*1,012*1,06
| 2 | ИНДЕКС К ПОЗИЦИИ: Индексы пересчета в т.у.ц. на оборудование МАТ=6,23 | [18 empty] | ИНДЕКС К ПОЗИЦИИ: Индексы пересчета в т.у.ц. на оборудование МАТ=6,23
76 | ТЕРм10-08-001-13 Приказ Администрации ЛО от 20.10.15 №28 | Устройства промежуточные на количество лучей: 1 |  | 1 шт. | 2 | 34,29 26,70 | 0.3 | 7.29 | 1 Индексы пересчета в т.у.ц. по статьям затрат СМР/ПНР ОЗП=22,53; ЭМ=11,42; ЗПМ=22,53; МАТ=8,56 | 1335 | 1203 | 7 | 125 | [5 empty] | Устройства промежуточные на количество лучей: 1
| Приказ от 30.01.2024 № 55/пр прил.5 табл.1 п.2 | Производство работ осуществляется на территории действующего предприятия с наличием в зоне производства работ одного или нескольких из следующих факторов: - разветвленной сети транспортных и инженерных коммуникаций; - стесненных условий для складирования материалов; - действующего технологического оборудования; - движения технологического транспорта ОЗП=1,15; ЭМ=1,15 к расх.; ЗПМ=1,15; ТЗ=1,15; ТЗМ=1,15 | [17 empty] | Производство работ осуществляется на территории действующего предприятия с наличием в зоне производства работ одного или нескольких из следующих факторов: - разветвленной сети транспортных и инженерных коммуникаций; - стесненных условий для складирования материалов; - действующего технологического оборудования; - движения технологического транспорта ОЗП=1,15; ЭМ=1,15 к расх.; ЗПМ=1,15; ТЗ=1,15; ТЗМ=1,15
| 1 | ИНДЕКС К ПОЗИЦИИ: Индексы пересчета в т.у.ц. по статьям затрат СМР/ПНР ОЗП=22,53; ЭМ=11,42; ЗПМ=22,53; МАТ=8,56 | [18 empty] | ИНДЕКС К ПОЗИЦИИ: Индексы пересчета в т.у.ц. по статьям затрат СМР/ПНР ОЗП=22,53; ЭМ=11,42; ЗПМ=22,53; МАТ=8,56
77 О | Прайс | БРИЗ Блок разветвительно-изолирующий |  | шт | 2 | 111.29 |  | 646,36/6,23*1,012*1,06 | 2 Индексы пересчета в т.у.ц. на оборудование МАТ=6,23 | 1387 | [8 empty] | БРИЗ Блок разветвительно-изолирующий
Цена ПЗ=646,36/6,23*1,012*1,06
| 2 | ИНДЕКС К ПОЗИЦИИ: Индексы пересчета в т.у.ц. на оборудование МАТ=6,23 | [18 empty] | ИНДЕКС К ПОЗИЦИИ: Индексы пересчета в т.у.ц. на оборудование МАТ=6,23
78 | ТЕРм10-02-016-06 Приказ Администрации ЛО от 20.10.15 №28 | Отдельно устанавливаемый: преобразователь или блок питания |  | 1 шт. | 1 | 362,62 244,15 | 52,70 9,23 | 65.77 | 1 Индексы пересчета в т.у.ц. по статьям затрат СМР/ПНР ОЗП=22,53; ЭМ=11,42; ЗПМ=22,53; МАТ=8,56 | 6665 | 5501 | 602 208 | 562 | [5 empty] | Отдельно устанавливаемый: преобразователь или блок питания
| Приказ от 30.01.2024 № 55/пр прил.5 табл.1 п.2 | Производство работ осуществляется на территории действующего предприятия с наличием в зоне производства работ одного или нескольких из следующих факторов: - разветвленной сети транспортных и инженерных коммуникаций; - стесненных условий для складирования материалов; - действующего технологического оборудования; - движения технологического транспорта ОЗП=1,15; ЭМ=1,15 к расх.; ЗПМ=1,15; ТЗ=1,15; ТЗМ=1,15 | [17 empty] | Производство работ осуществляется на территории действующего предприятия с наличием в зоне производства работ одного или нескольких из следующих факторов: - разветвленной сети транспортных и инженерных коммуникаций; - стесненных условий для складирования материалов; - действующего технологического оборудования; - движения технологического транспорта ОЗП=1,15; ЭМ=1,15 к расх.; ЗПМ=1,15; ТЗ=1,15; ТЗМ=1,15
| 1 | ИНДЕКС К ПОЗИЦИИ: Индексы пересчета в т.у.ц. по статьям затрат СМР/ПНР ОЗП=22,53; ЭМ=11,42; ЗПМ=22,53; МАТ=8,56 | [18 empty] | ИНДЕКС К ПОЗИЦИИ: Индексы пересчета в т.у.ц. по статьям затрат СМР/ПНР ОЗП=22,53; ЭМ=11,42; ЗПМ=22,53; МАТ=8,56
79 О | Прайс | МИП-12 исп.01 Модуль источника питания МИП-12 исп.01 (МИП-12-1/7ПЗ), 12В, 1А |  | шт | 1 | 248.44 |  | 1442,87/6,23*1,012*1,06 | 2 Индексы пересчета в т.у.ц. на оборудование МАТ=6,23 | 1548 | [8 empty] | МИП-12 исп.01 Модуль источника питания МИП-12 исп.01 (МИП-12-1/7ПЗ), 12В, 1А
Цена ПЗ=1442,87/6,23*1,012*1,06
| 2 | ИНДЕКС К ПОЗИЦИИ: Индексы пересчета в т.у.ц. на оборудование МАТ=6,23 | [18 empty] | ИНДЕКС К ПОЗИЦИИ: Индексы пересчета в т.у.ц. на оборудование МАТ=6,23
80 | ТЕРм08-01-121-01 Приказ Администрации ЛО от 20.10.15 №28 | Аккумулятор кислотный стационарный, тип: С-1, СК-1 |  | 1 шт. | 1 | 57,54 43,21 |  | 14.33 | 1 Индексы пересчета в т.у.ц. по статьям затрат СМР/ПНР ОЗП=22,53; ЭМ=11,42; ЗПМ=22,53; МАТ=8,56 | 1096 | 973 |  | 123 | [5 empty] | Аккумулятор кислотный стационарный, тип: С-1, СК-1
| Приказ от 30.01.2024 № 55/пр прил.5 табл.1 п.2 | Производство работ осуществляется на территории действующего предприятия с наличием в зоне производства работ одного или нескольких из следующих факторов: - разветвленной сети транспортных и инженерных коммуникаций; - стесненных условий для складирования материалов; - действующего технологического оборудования; - движения технологического транспорта ОЗП=1,15; ЭМ=1,15 к расх.; ЗПМ=1,15; ТЗ=1,15; ТЗМ=1,15 | [17 empty] | Производство работ осуществляется на территории действующего предприятия с наличием в зоне производства работ одного или нескольких из следующих факторов: - разветвленной сети транспортных и инженерных коммуникаций; - стесненных условий для складирования материалов; - действующего технологического оборудования; - движения технологического транспорта ОЗП=1,15; ЭМ=1,15 к расх.; ЗПМ=1,15; ТЗ=1,15; ТЗМ=1,15
| 1 | ИНДЕКС К ПОЗИЦИИ: Индексы пересчета в т.у.ц. по статьям затрат СМР/ПНР ОЗП=22,53; ЭМ=11,42; ЗПМ=22,53; МАТ=8,56 | [18 empty] | ИНДЕКС К ПОЗИЦИИ: Индексы пересчета в т.у.ц. по статьям затрат СМР/ПНР ОЗП=22,53; ЭМ=11,42; ЗПМ=22,53; МАТ=8,56
81 О | Прайс | DT 1207 аккумулятор 12/7 |  | шт | 1 | 210.14 |  | 1220,41/6,23*1,012*1,06 | 2 Индексы пересчета в т.у.ц. на оборудование МАТ=6,23 | 1309 | [8 empty] | DT 1207 аккумулятор 12/7
Цена ПЗ=1220,41/6,23*1,012*1,06
| 2 | ИНДЕКС К ПОЗИЦИИ: Индексы пересчета в т.у.ц. на оборудование МАТ=6,23 | [18 empty] | ИНДЕКС К ПОЗИЦИИ: Индексы пересчета в т.у.ц. на оборудование МАТ=6,23
82 | ТЕРм10-08-003-04 Приказ Администрации ЛО от 20.10.15 №28 | Устройство ультразвуковое: преобразователь (излучатель или приемник) |  | 1 шт. | 1 | 83,87 75,51 | 0.3 | 8.06 | 1 Индексы пересчета в т.у.ц. по статьям затрат СМР/ПНР ОЗП=22,53; ЭМ=11,42; ЗПМ=22,53; МАТ=8,56 | 1774 | 1701 | 3 | 70 | [5 empty] | Устройство ультразвуковое: преобразователь (излучатель или приемник)
| Приказ от 30.01.2024 № 55/пр прил.5 табл.1 п.2 | Производство работ осуществляется на территории действующего предприятия с наличием в зоне производства работ одного или нескольких из следующих факторов: - разветвленной сети транспортных и инженерных коммуникаций; - стесненных условий для складирования материалов; - действующего технологического оборудования; - движения технологического транспорта ОЗП=1,15; ЭМ=1,15 к расх.; ЗПМ=1,15; ТЗ=1,15; ТЗМ=1,15 | [17 empty] | Производство работ осуществляется на территории действующего предприятия с наличием в зоне производства работ одного или нескольких из следующих факторов: - разветвленной сети транспортных и инженерных коммуникаций; - стесненных условий для складирования материалов; - действующего технологического оборудования; - движения технологического транспорта ОЗП=1,15; ЭМ=1,15 к расх.; ЗПМ=1,15; ТЗ=1,15; ТЗМ=1,15
| 1 | ИНДЕКС К ПОЗИЦИИ: Индексы пересчета в т.у.ц. по статьям затрат СМР/ПНР ОЗП=22,53; ЭМ=11,42; ЗПМ=22,53; МАТ=8,56 | [18 empty] | ИНДЕКС К ПОЗИЦИИ: Индексы пересчета в т.у.ц. по статьям затрат СМР/ПНР ОЗП=22,53; ЭМ=11,42; ЗПМ=22,53; МАТ=8,56
83 О | Прайс | 00-06043081 NPort 5150A 1 port RS-232/422/485 advanced, Power Adapter, DB9 |  | шт | 1 | 3202.29 |  | 18597,81/6,23*1,012*1,06 | 2 Индексы пересчета в т.у.ц. на оборудование МАТ=6,23 | 19950 | [8 empty] | 00-06043081 NPort 5150A 1 port RS-232/422/485 advanced, Power Adapter, DB9
Цена ПЗ=18597,81/6,23*1,012*1,06
| 2 | ИНДЕКС К ПОЗИЦИИ: Индексы пересчета в т.у.ц. на оборудование МАТ=6,23 | [18 empty] | ИНДЕКС К ПОЗИЦИИ: Индексы пересчета в т.у.ц. на оборудование МАТ=6,23
84 | ТЕРм10-04-101-07 Приказ Администрации ЛО от 20.10.15 №28 | Громкоговоритель или звуковая колонка: в помещении |  | 1 шт. | 1 | 62,52 39,56 |  | 22.96 | 1 Индексы пересчета в т.у.ц. по статьям затрат СМР/ПНР ОЗП=22,53; ЭМ=11,42; ЗПМ=22,53; МАТ=8,56 | 1088 | 891 |  | 197 | [5 empty] | Громкоговоритель или звуковая колонка: в помещении
| Приказ от 30.01.2024 № 55/пр прил.5 табл.1 п.2 | Производство работ осуществляется на территории действующего предприятия с наличием в зоне производства работ одного или нескольких из следующих факторов: - разветвленной сети транспортных и инженерных коммуникаций; - стесненных условий для складирования материалов; - действующего технологического оборудования; - движения технологического транспорта ОЗП=1,15; ЭМ=1,15 к расх.; ЗПМ=1,15; ТЗ=1,15; ТЗМ=1,15 | [17 empty] | Производство работ осуществляется на территории действующего предприятия с наличием в зоне производства работ одного или нескольких из следующих факторов: - разветвленной сети транспортных и инженерных коммуникаций; - стесненных условий для складирования материалов; - действующего технологического оборудования; - движения технологического транспорта ОЗП=1,15; ЭМ=1,15 к расх.; ЗПМ=1,15; ТЗ=1,15; ТЗМ=1,15
| 1 | ИНДЕКС К ПОЗИЦИИ: Индексы пересчета в т.у.ц. по статьям затрат СМР/ПНР ОЗП=22,53; ЭМ=11,42; ЗПМ=22,53; МАТ=8,56 | [18 empty] | ИНДЕКС К ПОЗИЦИИ: Индексы пересчета в т.у.ц. по статьям затрат СМР/ПНР ОЗП=22,53; ЭМ=11,42; ЗПМ=22,53; МАТ=8,56
85 О | Прайс | С2000-ОПЗ - Оповещатель звуковой адресный, применяется с С2000-КДЛ (белый) |  | шт | 1 | 483.59 |  | 2808,52/6,23*1,012*1,06 | 2 Индексы пересчета в т.у.ц. на оборудование МАТ=6,23 | 3013 | [8 empty] | С2000-ОПЗ - Оповещатель звуковой адресный, применяется с С2000-КДЛ (белый)
Цена ПЗ=2808,52/6,23*1,012*1,06
| 2 | ИНДЕКС К ПОЗИЦИИ: Индексы пересчета в т.у.ц. на оборудование МАТ=6,23 | [18 empty] | ИНДЕКС К ПОЗИЦИИ: Индексы пересчета в т.у.ц. на оборудование МАТ=6,23
86 | ТЕРм10-02-051-01 Приказ Администрации ЛО от 20.10.15 №28 | Перемычки кабельные длиной: до 6 м |  | 100 перемычек | 0.02 | 512,18 503,42 |  | 8.76 | 1 Индексы пересчета в т.у.ц. по статьям затрат СМР/ПНР ОЗП=22,53; ЭМ=11,42; ЗПМ=22,53; МАТ=8,56 | 228 | 227 |  | 1 | [5 empty] | Перемычки кабельные длиной: до 6 м
Объем=(1*2) / 100
| Приказ от 30.01.2024 № 55/пр прил.5 табл.1 п.2 | Производство работ осуществляется на территории действующего предприятия с наличием в зоне производства работ одного или нескольких из следующих факторов: - разветвленной сети транспортных и инженерных коммуникаций; - стесненных условий для складирования материалов; - действующего технологического оборудования; - движения технологического транспорта ОЗП=1,15; ЭМ=1,15 к расх.; ЗПМ=1,15; ТЗ=1,15; ТЗМ=1,15 | [17 empty] | Производство работ осуществляется на территории действующего предприятия с наличием в зоне производства работ одного или нескольких из следующих факторов: - разветвленной сети транспортных и инженерных коммуникаций; - стесненных условий для складирования материалов; - действующего технологического оборудования; - движения технологического транспорта ОЗП=1,15; ЭМ=1,15 к расх.; ЗПМ=1,15; ТЗ=1,15; ТЗМ=1,15
| 1 | ИНДЕКС К ПОЗИЦИИ: Индексы пересчета в т.у.ц. по статьям затрат СМР/ПНР ОЗП=22,53; ЭМ=11,42; ЗПМ=22,53; МАТ=8,56 | [18 empty] | ИНДЕКС К ПОЗИЦИИ: Индексы пересчета в т.у.ц. по статьям затрат СМР/ПНР ОЗП=22,53; ЭМ=11,42; ЗПМ=22,53; МАТ=8,56
87 | ТЕРм11-04-028-01 Приказ Администрации ЛО от 20.10.15 №28 | Включение в аппаратуру разъемов штепсельных, количество контактов в разъеме: до 14 шт. |  | 1 разъем | 2 | 4,59 4,51 |  | 0.08 | 1 Индексы пересчета в т.у.ц. по статьям затрат СМР/ПНР ОЗП=22,53; ЭМ=11,42; ЗПМ=22,53; МАТ=8,56 | 205 | 203 |  | 2 | [5 empty] | Включение в аппаратуру разъемов штепсельных, количество контактов в разъеме: до 14 шт.
Объем=1*2
| Приказ от 30.01.2024 № 55/пр прил.5 табл.1 п.2 | Производство работ осуществляется на территории действующего предприятия с наличием в зоне производства работ одного или нескольких из следующих факторов: - разветвленной сети транспортных и инженерных коммуникаций; - стесненных условий для складирования материалов; - действующего технологического оборудования; - движения технологического транспорта ОЗП=1,15; ЭМ=1,15 к расх.; ЗПМ=1,15; ТЗ=1,15; ТЗМ=1,15 | [17 empty] | Производство работ осуществляется на территории действующего предприятия с наличием в зоне производства работ одного или нескольких из следующих факторов: - разветвленной сети транспортных и инженерных коммуникаций; - стесненных условий для складирования материалов; - действующего технологического оборудования; - движения технологического транспорта ОЗП=1,15; ЭМ=1,15 к расх.; ЗПМ=1,15; ТЗ=1,15; ТЗМ=1,15
| 1 | ИНДЕКС К ПОЗИЦИИ: Индексы пересчета в т.у.ц. по статьям затрат СМР/ПНР ОЗП=22,53; ЭМ=11,42; ЗПМ=22,53; МАТ=8,56 | [18 empty] | ИНДЕКС К ПОЗИЦИИ: Индексы пересчета в т.у.ц. по статьям затрат СМР/ПНР ОЗП=22,53; ЭМ=11,42; ЗПМ=22,53; МАТ=8,56
88 | Прайс | PC01-C5EU-2M Коммутационный шнур (патч-корд), кат.5Е UTP, 2м, серый |  | шт | 1 | 29.05 |  | 29,05 243,8/8,56*1,02 | 1 Индексы пересчета в т.у.ц. по статьям затрат СМР/ПНР ОЗП=22,53; ЭМ=11,42; ЗПМ=22,53; МАТ=8,56 | 249 |  |  | 249 | [5 empty] | PC01-C5EU-2M Коммутационный шнур (патч-корд), кат.5Е UTP, 2м, серый
Цена МАТ=243,8/8,56*1,02
| 1 | ИНДЕКС К ПОЗИЦИИ: Индексы пересчета в т.у.ц. по статьям затрат СМР/ПНР ОЗП=22,53; ЭМ=11,42; ЗПМ=22,53; МАТ=8,56 | [18 empty] | ИНДЕКС К ПОЗИЦИИ: Индексы пересчета в т.у.ц. по статьям затрат СМР/ПНР ОЗП=22,53; ЭМ=11,42; ЗПМ=22,53; МАТ=8,56
89 | ТЕРм08-03-526-01 Приказ Администрации ЛО от 20.10.15 №28 | Автомат одно-, двух-, трехполюсный, устанавливаемый на конструкции: на стене или колонне, на ток до 25 А |  | 1 шт. | 1 | 53,35 32,35 | 1.33 | 19.67 | 1 Индексы пересчета в т.у.ц. по статьям затрат СМР/ПНР ОЗП=22,53; ЭМ=11,42; ЗПМ=22,53; МАТ=8,56 | 912 | 729 | 15 | 168 | [5 empty] | Автомат одно-, двух-, трехполюсный, устанавливаемый на конструкции: на стене или колонне, на ток до 25 А
| Приказ от 30.01.2024 № 55/пр прил.5 табл.1 п.2 | Производство работ осуществляется на территории действующего предприятия с наличием в зоне производства работ одного или нескольких из следующих факторов: - разветвленной сети транспортных и инженерных коммуникаций; - стесненных условий для складирования материалов; - действующего технологического оборудования; - движения технологического транспорта ОЗП=1,15; ЭМ=1,15 к расх.; ЗПМ=1,15; ТЗ=1,15; ТЗМ=1,15 | [17 empty] | Производство работ осуществляется на территории действующего предприятия с наличием в зоне производства работ одного или нескольких из следующих факторов: - разветвленной сети транспортных и инженерных коммуникаций; - стесненных условий для складирования материалов; - действующего технологического оборудования; - движения технологического транспорта ОЗП=1,15; ЭМ=1,15 к расх.; ЗПМ=1,15; ТЗ=1,15; ТЗМ=1,15
| 1 | ИНДЕКС К ПОЗИЦИИ: Индексы пересчета в т.у.ц. по статьям затрат СМР/ПНР ОЗП=22,53; ЭМ=11,42; ЗПМ=22,53; МАТ=8,56 | [18 empty] | ИНДЕКС К ПОЗИЦИИ: Индексы пересчета в т.у.ц. по статьям затрат СМР/ПНР ОЗП=22,53; ЭМ=11,42; ЗПМ=22,53; МАТ=8,56
90 О | Прайс | MVA20-1-006-C KARAT Авт. выкл. ВА47-29 1P C 6А 4,5кА IEK |  | шт | 1 | 41.72 |  | 242,3/6,23*1,012*1,06 | 2 Индексы пересчета в т.у.ц. на оборудование МАТ=6,23 | 260 | [8 empty] | MVA20-1-006-C KARAT Авт. выкл. ВА47-29 1P C 6А 4,5кА IEK
Цена ПЗ=242,3/6,23*1,012*1,06
| 2 | ИНДЕКС К ПОЗИЦИИ: Индексы пересчета в т.у.ц. на оборудование МАТ=6,23 | [18 empty] | ИНДЕКС К ПОЗИЦИИ: Индексы пересчета в т.у.ц. на оборудование МАТ=6,23
91 | ТЕРм11-08-002-06 Приказ Администрации ЛО от 20.10.15 №28 | Присоединение к приборам трубных проводок: из пластмассовых и резиновых труб, диаметр до 22 мм |  | 10 соединений | 0.4 | 13,00 12,78 |  | 0.22 | 1 Индексы пересчета в т.у.ц. по статьям затрат СМР/ПНР ОЗП=22,53; ЭМ=11,42; ЗПМ=22,53; МАТ=8,56 | 116 | 115 |  | 1 | [5 empty] | Присоединение к приборам трубных проводок: из пластмассовых и резиновых труб, диаметр до 22 мм
Объем=4 / 10
| Приказ от 30.01.2024 № 55/пр прил.5 табл.1 п.2 | Производство работ осуществляется на территории действующего предприятия с наличием в зоне производства работ одного или нескольких из следующих факторов: - разветвленной сети транспортных и инженерных коммуникаций; - стесненных условий для складирования материалов; - действующего технологического оборудования; - движения технологического транспорта ОЗП=1,15; ЭМ=1,15 к расх.; ЗПМ=1,15; ТЗ=1,15; ТЗМ=1,15 | [17 empty] | Производство работ осуществляется на территории действующего предприятия с наличием в зоне производства работ одного или нескольких из следующих факторов: - разветвленной сети транспортных и инженерных коммуникаций; - стесненных условий для складирования материалов; - действующего технологического оборудования; - движения технологического транспорта ОЗП=1,15; ЭМ=1,15 к расх.; ЗПМ=1,15; ТЗ=1,15; ТЗМ=1,15
| 1 | ИНДЕКС К ПОЗИЦИИ: Индексы пересчета в т.у.ц. по статьям затрат СМР/ПНР ОЗП=22,53; ЭМ=11,42; ЗПМ=22,53; МАТ=8,56 | [18 empty] | ИНДЕКС К ПОЗИЦИИ: Индексы пересчета в т.у.ц. по статьям затрат СМР/ПНР ОЗП=22,53; ЭМ=11,42; ЗПМ=22,53; МАТ=8,56
92 | Прайс | Кабельный ввод M16x1,5 с гайкой М16х1,5, 10-14 мм нержавеющая сталь |  | шт | 4 | 542.47 |  | 542,47 4552,5/8,56*1,02 | 1 Индексы пересчета в т.у.ц. по статьям затрат СМР/ПНР ОЗП=22,53; ЭМ=11,42; ЗПМ=22,53; МАТ=8,56 | 18574 |  |  | 18574 | [5 empty] | Кабельный ввод M16x1,5 с гайкой М16х1,5, 10-14 мм нержавеющая сталь
Цена МАТ=4552,5/8,56*1,02
| 1 | ИНДЕКС К ПОЗИЦИИ: Индексы пересчета в т.у.ц. по статьям затрат СМР/ПНР ОЗП=22,53; ЭМ=11,42; ЗПМ=22,53; МАТ=8,56 | [18 empty] | ИНДЕКС К ПОЗИЦИИ: Индексы пересчета в т.у.ц. по статьям затрат СМР/ПНР ОЗП=22,53; ЭМ=11,42; ЗПМ=22,53; МАТ=8,56
93 | ТЕРм08-03-539-01 Приказ Администрации ЛО от 20.10.15 №28 | Линейка, устанавливаемая на металлической конструкции, масса: до 5 кг |  | 1 шт. | 4 | 94,97 31,59 | 5,38 0,29 | 58 | 1 Индексы пересчета в т.у.ц. по статьям затрат СМР/ПНР ОЗП=22,53; ЭМ=11,42; ЗПМ=22,53; МАТ=8,56 | 5079 | 2847 | 246 26 | 1986 | [5 empty] | Линейка, устанавливаемая на металлической конструкции, масса: до 5 кг
| Приказ от 30.01.2024 № 55/пр прил.5 табл.1 п.2 | Производство работ осуществляется на территории действующего предприятия с наличием в зоне производства работ одного или нескольких из следующих факторов: - разветвленной сети транспортных и инженерных коммуникаций; - стесненных условий для складирования материалов; - действующего технологического оборудования; - движения технологического транспорта ОЗП=1,15; ЭМ=1,15 к расх.; ЗПМ=1,15; ТЗ=1,15; ТЗМ=1,15 | [17 empty] | Производство работ осуществляется на территории действующего предприятия с наличием в зоне производства работ одного или нескольких из следующих факторов: - разветвленной сети транспортных и инженерных коммуникаций; - стесненных условий для складирования материалов; - действующего технологического оборудования; - движения технологического транспорта ОЗП=1,15; ЭМ=1,15 к расх.; ЗПМ=1,15; ТЗ=1,15; ТЗМ=1,15
| 1 | ИНДЕКС К ПОЗИЦИИ: Индексы пересчета в т.у.ц. по статьям затрат СМР/ПНР ОЗП=22,53; ЭМ=11,42; ЗПМ=22,53; МАТ=8,56 | [18 empty] | ИНДЕКС К ПОЗИЦИИ: Индексы пересчета в т.у.ц. по статьям затрат СМР/ПНР ОЗП=22,53; ЭМ=11,42; ЗПМ=22,53; МАТ=8,56
94 | Прайс | 02140RSS DIN-рейка из нержавеющей стали, перфорированная OMEGA 3F, 35х7,5мм |  | м | 2 | 183.54 |  | 183,54 1540,26/8,56*1,02 | 1 Индексы пересчета в т.у.ц. по статьям затрат СМР/ПНР ОЗП=22,53; ЭМ=11,42; ЗПМ=22,53; МАТ=8,56 | 3142 |  |  | 3142 | [5 empty] | 02140RSS DIN-рейка из нержавеющей стали, перфорированная OMEGA 3F, 35х7,5мм
Цена МАТ=1540,26/8,56*1,02
| 1 | ИНДЕКС К ПОЗИЦИИ: Индексы пересчета в т.у.ц. по статьям затрат СМР/ПНР ОЗП=22,53; ЭМ=11,42; ЗПМ=22,53; МАТ=8,56 | [18 empty] | ИНДЕКС К ПОЗИЦИИ: Индексы пересчета в т.у.ц. по статьям затрат СМР/ПНР ОЗП=22,53; ЭМ=11,42; ЗПМ=22,53; МАТ=8,56
95 | ТЕРм08-01-082-01 Приказ Администрации ЛО от 20.10.15 №28 | Зажим наборный без кожуха |  | 100 шт. | 0.12 | 1 393,07 985,87 | 35,77 3,11 | 371.43 | 1 Индексы пересчета в т.у.ц. по статьям затрат СМР/ПНР ОЗП=22,53; ЭМ=11,42; ЗПМ=22,53; МАТ=8,56 | 3096 | 2665 | 49 8 | 382 | [5 empty] | Зажим наборный без кожуха
Объем=(8+4) / 100
| Приказ от 30.01.2024 № 55/пр прил.5 табл.1 п.2 | Производство работ осуществляется на территории действующего предприятия с наличием в зоне производства работ одного или нескольких из следующих факторов: - разветвленной сети транспортных и инженерных коммуникаций; - стесненных условий для складирования материалов; - действующего технологического оборудования; - движения технологического транспорта ОЗП=1,15; ЭМ=1,15 к расх.; ЗПМ=1,15; ТЗ=1,15; ТЗМ=1,15 | [17 empty] | Производство работ осуществляется на территории действующего предприятия с наличием в зоне производства работ одного или нескольких из следующих факторов: - разветвленной сети транспортных и инженерных коммуникаций; - стесненных условий для складирования материалов; - действующего технологического оборудования; - движения технологического транспорта ОЗП=1,15; ЭМ=1,15 к расх.; ЗПМ=1,15; ТЗ=1,15; ТЗМ=1,15
| 1 | ИНДЕКС К ПОЗИЦИИ: Индексы пересчета в т.у.ц. по статьям затрат СМР/ПНР ОЗП=22,53; ЭМ=11,42; ЗПМ=22,53; МАТ=8,56 | [18 empty] | ИНДЕКС К ПОЗИЦИИ: Индексы пересчета в т.у.ц. по статьям затрат СМР/ПНР ОЗП=22,53; ЭМ=11,42; ЗПМ=22,53; МАТ=8,56
96 | Прайс | ZCBC02GR CBC.2GR(Ex), проходной зажим серый 2,5 кв.мм (замена на TUR-2.5) |  | шт | 8 | 6.2 |  | 6,20 52/8,56*1,02 | 1 Индексы пересчета в т.у.ц. по статьям затрат СМР/ПНР ОЗП=22,53; ЭМ=11,42; ЗПМ=22,53; МАТ=8,56 | 425 |  |  | 425 | [5 empty] | ZCBC02GR CBC.2GR(Ex), проходной зажим серый 2,5 кв.мм (замена на TUR-2.5)
Цена МАТ=52/8,56*1,02
| 1 | ИНДЕКС К ПОЗИЦИИ: Индексы пересчета в т.у.ц. по статьям затрат СМР/ПНР ОЗП=22,53; ЭМ=11,42; ЗПМ=22,53; МАТ=8,56 | [18 empty] | ИНДЕКС К ПОЗИЦИИ: Индексы пересчета в т.у.ц. по статьям затрат СМР/ПНР ОЗП=22,53; ЭМ=11,42; ЗПМ=22,53; МАТ=8,56
97 | Прайс | ZCB061GR CBC.2-10/PTGR, торцевой изолятор серый на СВС2- 10 (замена на D-TUR-2.5-10) |  | шт | 4 | 4.81 |  | 4,81 40,35/8,56*1,02 | 1 Индексы пересчета в т.у.ц. по статьям затрат СМР/ПНР ОЗП=22,53; ЭМ=11,42; ЗПМ=22,53; МАТ=8,56 | 165 |  |  | 165 | [5 empty] | ZCB061GR CBC.2-10/PTGR, торцевой изолятор серый на СВС2- 10 (замена на D-TUR-2.5-10)
Цена МАТ=40,35/8,56*1,02
| 1 | ИНДЕКС К ПОЗИЦИИ: Индексы пересчета в т.у.ц. по статьям затрат СМР/ПНР ОЗП=22,53; ЭМ=11,42; ЗПМ=22,53; МАТ=8,56 | [18 empty] | ИНДЕКС К ПОЗИЦИИ: Индексы пересчета в т.у.ц. по статьям затрат СМР/ПНР ОЗП=22,53; ЭМ=11,42; ЗПМ=22,53; МАТ=8,56
98 | ТЕРм10-06-037-13 Приказ Администрации ЛО от 20.10.15 №28 | Крышка декоративная и другие мелкие изделия (без присоединения проводов) |  | 100 шт. | 0.14 | 127,98 122,25 |  | 5.73 | 1 Индексы пересчета в т.у.ц. по статьям затрат СМР/ПНР ОЗП=22,53; ЭМ=11,42; ЗПМ=22,53; МАТ=8,56 | 392 | 386 |  | 6 | [5 empty] | Крышка декоративная и другие мелкие изделия (без присоединения проводов)
Объем=(6+8) / 100
| Приказ от 30.01.2024 № 55/пр прил.5 табл.1 п.2 | Производство работ осуществляется на территории действующего предприятия с наличием в зоне производства работ одного или нескольких из следующих факторов: - разветвленной сети транспортных и инженерных коммуникаций; - стесненных условий для складирования материалов; - действующего технологического оборудования; - движения технологического транспорта ОЗП=1,15; ЭМ=1,15 к расх.; ЗПМ=1,15; ТЗ=1,15; ТЗМ=1,15 | [17 empty] | Производство работ осуществляется на территории действующего предприятия с наличием в зоне производства работ одного или нескольких из следующих факторов: - разветвленной сети транспортных и инженерных коммуникаций; - стесненных условий для складирования материалов; - действующего технологического оборудования; - движения технологического транспорта ОЗП=1,15; ЭМ=1,15 к расх.; ЗПМ=1,15; ТЗ=1,15; ТЗМ=1,15
| 1 | ИНДЕКС К ПОЗИЦИИ: Индексы пересчета в т.у.ц. по статьям затрат СМР/ПНР ОЗП=22,53; ЭМ=11,42; ЗПМ=22,53; МАТ=8,56 | [18 empty] | ИНДЕКС К ПОЗИЦИИ: Индексы пересчета в т.у.ц. по статьям затрат СМР/ПНР ОЗП=22,53; ЭМ=11,42; ЗПМ=22,53; МАТ=8,56
99 | Прайс | ZBT003 BT/3, торцевой упор (замена на UK-E) |  | шт | 6 | 9.04 |  | 9,04 75,85/8,56*1,02 | 1 Индексы пересчета в т.у.ц. по статьям затрат СМР/ПНР ОЗП=22,53; ЭМ=11,42; ЗПМ=22,53; МАТ=8,56 | 464 |  |  | 464 | [5 empty] | ZBT003 BT/3, торцевой упор (замена на UK-E)
Цена МАТ=75,85/8,56*1,02
| 1 | ИНДЕКС К ПОЗИЦИИ: Индексы пересчета в т.у.ц. по статьям затрат СМР/ПНР ОЗП=22,53; ЭМ=11,42; ЗПМ=22,53; МАТ=8,56 | [18 empty] | ИНДЕКС К ПОЗИЦИИ: Индексы пересчета в т.у.ц. по статьям затрат СМР/ПНР ОЗП=22,53; ЭМ=11,42; ЗПМ=22,53; МАТ=8,56
100 | Прайс | ZPTM Маркировка групп зажимов широкая |  | шт | 8 | 36.22 |  | 36,22 304/8,56*1,02 | 1 Индексы пересчета в т.у.ц. по статьям затрат СМР/ПНР ОЗП=22,53; ЭМ=11,42; ЗПМ=22,53; МАТ=8,56 | 2480 |  |  | 2480 | [5 empty] | ZPTM Маркировка групп зажимов широкая
Цена МАТ=304/8,56*1,02
| 1 | ИНДЕКС К ПОЗИЦИИ: Индексы пересчета в т.у.ц. по статьям затрат СМР/ПНР ОЗП=22,53; ЭМ=11,42; ЗПМ=22,53; МАТ=8,56 | [18 empty] | ИНДЕКС К ПОЗИЦИИ: Индексы пересчета в т.у.ц. по статьям затрат СМР/ПНР ОЗП=22,53; ЭМ=11,42; ЗПМ=22,53; МАТ=8,56
101 | ТЕРм08-02-158-14 Приказ Администрации ЛО от 20.10.15 №28 | Заделка концевая сухая для 3-5-жильного кабеля с пластмассовой и резиновой изоляцией напряжением: до 1 кВ, сечение одной жилы от 1,5 мм2 до 35 мм2 |  | 1 шт. | 20 | 27,34 19,30 | 3,08 0,29 | 4.96 | 1 Индексы пересчета в т.у.ц. по статьям затрат СМР/ПНР ОЗП=22,53; ЭМ=11,42; ЗПМ=22,53; МАТ=8,56 | 10248 | 8695 | 704 130 | 849 | [5 empty] | Заделка концевая сухая для 3-5-жильного кабеля с пластмассовой и резиновой изоляцией напряжением: до 1 кВ, сечение одной жилы от 1,5 мм2 до 35 мм2
| Приказ от 30.01.2024 № 55/пр прил.5 табл.1 п.2 | Производство работ осуществляется на территории действующего предприятия с наличием в зоне производства работ одного или нескольких из следующих факторов: - разветвленной сети транспортных и инженерных коммуникаций; - стесненных условий для складирования материалов; - действующего технологического оборудования; - движения технологического транспорта ОЗП=1,15; ЭМ=1,15 к расх.; ЗПМ=1,15; ТЗ=1,15; ТЗМ=1,15 | [17 empty] | Производство работ осуществляется на территории действующего предприятия с наличием в зоне производства работ одного или нескольких из следующих факторов: - разветвленной сети транспортных и инженерных коммуникаций; - стесненных условий для складирования материалов; - действующего технологического оборудования; - движения технологического транспорта ОЗП=1,15; ЭМ=1,15 к расх.; ЗПМ=1,15; ТЗ=1,15; ТЗМ=1,15
| 1 | ИНДЕКС К ПОЗИЦИИ: Индексы пересчета в т.у.ц. по статьям затрат СМР/ПНР ОЗП=22,53; ЭМ=11,42; ЗПМ=22,53; МАТ=8,56 | [18 empty] | ИНДЕКС К ПОЗИЦИИ: Индексы пересчета в т.у.ц. по статьям затрат СМР/ПНР ОЗП=22,53; ЭМ=11,42; ЗПМ=22,53; МАТ=8,56
102 | Прайс | UGN10-4-D15-03-08 Наконечник НШВИ 1,5-8 красный (20шт/упак) IEK |  | упак | 1 | 6.74 |  | 6,74 56,6/8,56*1,02 | 1 Индексы пересчета в т.у.ц. по статьям затрат СМР/ПНР ОЗП=22,53; ЭМ=11,42; ЗПМ=22,53; МАТ=8,56 | 58 |  |  | 58 | [5 empty] | UGN10-4-D15-03-08 Наконечник НШВИ 1,5-8 красный (20шт/упак) IEK
Цена МАТ=56,6/8,56*1,02
| 1 | ИНДЕКС К ПОЗИЦИИ: Индексы пересчета в т.у.ц. по статьям затрат СМР/ПНР ОЗП=22,53; ЭМ=11,42; ЗПМ=22,53; МАТ=8,56 | [18 empty] | ИНДЕКС К ПОЗИЦИИ: Индексы пересчета в т.у.ц. по статьям затрат СМР/ПНР ОЗП=22,53; ЭМ=11,42; ЗПМ=22,53; МАТ=8,56
103 | ТЕРм08-02-163-01 Приказ Администрации ЛО от 20.10.15 №28 | Заделка концевая с термоусаживающимися полиэтиленовыми перчатками для 3-4-жильного кабеля с бумажной изоляцией напряжением до 1 кВ, сечение одной жилы: до 35 мм2 |  | 1 шт. | 10 | 27,30 23,07 |  | 4.23 | 1 Индексы пересчета в т.у.ц. по статьям затрат СМР/ПНР ОЗП=22,53; ЭМ=11,42; ЗПМ=22,53; МАТ=8,56 | 5560 | 5197 |  | 363 | [5 empty] | Заделка концевая с термоусаживающимися полиэтиленовыми перчатками для 3-4-жильного кабеля с бумажной изоляцией напряжением до 1 кВ, сечение одной жилы: до 35 мм2
| Приказ от 30.01.2024 № 55/пр прил.5 табл.1 п.2 | Производство работ осуществляется на территории действующего предприятия с наличием в зоне производства работ одного или нескольких из следующих факторов: - разветвленной сети транспортных и инженерных коммуникаций; - стесненных условий для складирования материалов; - действующего технологического оборудования; - движения технологического транспорта ОЗП=1,15; ЭМ=1,15 к расх.; ЗПМ=1,15; ТЗ=1,15; ТЗМ=1,15 | [17 empty] | Производство работ осуществляется на территории действующего предприятия с наличием в зоне производства работ одного или нескольких из следующих факторов: - разветвленной сети транспортных и инженерных коммуникаций; - стесненных условий для складирования материалов; - действующего технологического оборудования; - движения технологического транспорта ОЗП=1,15; ЭМ=1,15 к расх.; ЗПМ=1,15; ТЗ=1,15; ТЗМ=1,15
| 1 | ИНДЕКС К ПОЗИЦИИ: Индексы пересчета в т.у.ц. по статьям затрат СМР/ПНР ОЗП=22,53; ЭМ=11,42; ЗПМ=22,53; МАТ=8,56 | [18 empty] | ИНДЕКС К ПОЗИЦИИ: Индексы пересчета в т.у.ц. по статьям затрат СМР/ПНР ОЗП=22,53; ЭМ=11,42; ЗПМ=22,53; МАТ=8,56
104 | Прайс | ТУТ (HF)-6/3 желт (КВТ) Трубка термоусадочная |  | м | 1 | 2.29 |  | 2,29 19,25/8,56*1,02 | 1 Индексы пересчета в т.у.ц. по статьям затрат СМР/ПНР ОЗП=22,53; ЭМ=11,42; ЗПМ=22,53; МАТ=8,56 | 20 |  |  | 20 | [5 empty] | ТУТ (HF)-6/3 желт (КВТ) Трубка термоусадочная
Цена МАТ=19,25/8,56*1,02
| 1 | ИНДЕКС К ПОЗИЦИИ: Индексы пересчета в т.у.ц. по статьям затрат СМР/ПНР ОЗП=22,53; ЭМ=11,42; ЗПМ=22,53; МАТ=8,56 | [18 empty] | ИНДЕКС К ПОЗИЦИИ: Индексы пересчета в т.у.ц. по статьям затрат СМР/ПНР ОЗП=22,53; ЭМ=11,42; ЗПМ=22,53; МАТ=8,56
105 | ТЕРм08-02-472-10 Приказ Администрации ЛО от 20.10.15 №28 | Проводник заземляющий из медного изолированного провода сечением 25 мм2 открыто по строительным основаниям |  | 100 м | 0.03 | 869,56 659,42 | 38,26 0,85 | 171.88 | 1 Индексы пересчета в т.у.ц. по статьям затрат СМР/ПНР ОЗП=22,53; ЭМ=11,42; ЗПМ=22,53; МАТ=8,56 | 503 | 446 | 13 1 | 44 | [5 empty] | Проводник заземляющий из медного изолированного провода сечением 25 мм2 открыто по строительным основаниям
Объем=(1+1+1) / 100
| Приказ от 30.01.2024 № 55/пр прил.5 табл.1 п.2 | Производство работ осуществляется на территории действующего предприятия с наличием в зоне производства работ одного или нескольких из следующих факторов: - разветвленной сети транспортных и инженерных коммуникаций; - стесненных условий для складирования материалов; - действующего технологического оборудования; - движения технологического транспорта ОЗП=1,15; ЭМ=1,15 к расх.; ЗПМ=1,15; ТЗ=1,15; ТЗМ=1,15 | [17 empty] | Производство работ осуществляется на территории действующего предприятия с наличием в зоне производства работ одного или нескольких из следующих факторов: - разветвленной сети транспортных и инженерных коммуникаций; - стесненных условий для складирования материалов; - действующего технологического оборудования; - движения технологического транспорта ОЗП=1,15; ЭМ=1,15 к расх.; ЗПМ=1,15; ТЗ=1,15; ТЗМ=1,15
| 1 | ИНДЕКС К ПОЗИЦИИ: Индексы пересчета в т.у.ц. по статьям затрат СМР/ПНР ОЗП=22,53; ЭМ=11,42; ЗПМ=22,53; МАТ=8,56 | [18 empty] | ИНДЕКС К ПОЗИЦИИ: Индексы пересчета в т.у.ц. по статьям затрат СМР/ПНР ОЗП=22,53; ЭМ=11,42; ЗПМ=22,53; МАТ=8,56
106 | Прайс | Провод силовой ПуГВнг(А)-LS 0,75 белый ТРТС |  | м | 1 | 1.32 |  | 1,32 11,07/8,56*1,02 | 1 Индексы пересчета в т.у.ц. по статьям затрат СМР/ПНР ОЗП=22,53; ЭМ=11,42; ЗПМ=22,53; МАТ=8,56 | 11 |  |  | 11 | [5 empty] | Провод силовой ПуГВнг(А)-LS 0,75 белый ТРТС
Цена МАТ=11,07/8,56*1,02
| 1 | ИНДЕКС К ПОЗИЦИИ: Индексы пересчета в т.у.ц. по статьям затрат СМР/ПНР ОЗП=22,53; ЭМ=11,42; ЗПМ=22,53; МАТ=8,56 | [18 empty] | ИНДЕКС К ПОЗИЦИИ: Индексы пересчета в т.у.ц. по статьям затрат СМР/ПНР ОЗП=22,53; ЭМ=11,42; ЗПМ=22,53; МАТ=8,56
107 | Прайс | Провод силовой ПуГВнг(А)-LS 0,75 черный ТРТС |  | м | 1 | 1.32 |  | 1,32 11,07/8,56*1,02 | 1 Индексы пересчета в т.у.ц. по статьям затрат СМР/ПНР ОЗП=22,53; ЭМ=11,42; ЗПМ=22,53; МАТ=8,56 | 11 |  |  | 11 | [5 empty] | Провод силовой ПуГВнг(А)-LS 0,75 черный ТРТС
Цена МАТ=11,07/8,56*1,02
| 1 | ИНДЕКС К ПОЗИЦИИ: Индексы пересчета в т.у.ц. по статьям затрат СМР/ПНР ОЗП=22,53; ЭМ=11,42; ЗПМ=22,53; МАТ=8,56 | [18 empty] | ИНДЕКС К ПОЗИЦИИ: Индексы пересчета в т.у.ц. по статьям затрат СМР/ПНР ОЗП=22,53; ЭМ=11,42; ЗПМ=22,53; МАТ=8,56
108 | Прайс | Провод силовой ПуГВнг(А)-LS 0,75 красный ТРТС |  | м | 1 | 1.32 |  | 1,32 11,07/8,56*1,02 | 1 Индексы пересчета в т.у.ц. по статьям затрат СМР/ПНР ОЗП=22,53; ЭМ=11,42; ЗПМ=22,53; МАТ=8,56 | 11 |  |  | 11 | [5 empty] | Провод силовой ПуГВнг(А)-LS 0,75 красный ТРТС
Цена МАТ=11,07/8,56*1,02
| 1 | ИНДЕКС К ПОЗИЦИИ: Индексы пересчета в т.у.ц. по статьям затрат СМР/ПНР ОЗП=22,53; ЭМ=11,42; ЗПМ=22,53; МАТ=8,56 | [18 empty] | ИНДЕКС К ПОЗИЦИИ: Индексы пересчета в т.у.ц. по статьям затрат СМР/ПНР ОЗП=22,53; ЭМ=11,42; ЗПМ=22,53; МАТ=8,56
109 | ТЕРм08-10-010-01 Приказ Администрации ЛО от 20.10.15 №28 | Прокладка труб гофрированных ПВХ для защиты проводов и кабелей |  | 100 м | 1.8 | 394,82 304,32 | 72.96 | 17.54 | 1 Индексы пересчета в т.у.ц. по статьям затрат СМР/ПНР ОЗП=22,53; ЭМ=11,42; ЗПМ=22,53; МАТ=8,56 | 14112 | 12342 | 1500 | 270 | [5 empty] | Прокладка труб гофрированных ПВХ для защиты проводов и кабелей
Объем=180 / 100
| Приказ от 30.01.2024 № 55/пр прил.5 табл.1 п.2 | Производство работ осуществляется на территории действующего предприятия с наличием в зоне производства работ одного или нескольких из следующих факторов: - разветвленной сети транспортных и инженерных коммуникаций; - стесненных условий для складирования материалов; - действующего технологического оборудования; - движения технологического транспорта ОЗП=1,15; ЭМ=1,15 к расх.; ЗПМ=1,15; ТЗ=1,15; ТЗМ=1,15 | [17 empty] | Производство работ осуществляется на территории действующего предприятия с наличием в зоне производства работ одного или нескольких из следующих факторов: - разветвленной сети транспортных и инженерных коммуникаций; - стесненных условий для складирования материалов; - действующего технологического оборудования; - движения технологического транспорта ОЗП=1,15; ЭМ=1,15 к расх.; ЗПМ=1,15; ТЗ=1,15; ТЗМ=1,15
| 1 | ИНДЕКС К ПОЗИЦИИ: Индексы пересчета в т.у.ц. по статьям затрат СМР/ПНР ОЗП=22,53; ЭМ=11,42; ЗПМ=22,53; МАТ=8,56 | [18 empty] | ИНДЕКС К ПОЗИЦИИ: Индексы пересчета в т.у.ц. по статьям затрат СМР/ПНР ОЗП=22,53; ЭМ=11,42; ЗПМ=22,53; МАТ=8,56
110 | Прайс | CTG20-20-K02-100-1 Труба гофр. ПНД d=20мм с зондом черная (100м) IEK |  | м | 180 | 3.63 |  | 3,63 30,5/8,56*1,02 | 1 Индексы пересчета в т.у.ц. по статьям затрат СМР/ПНР ОЗП=22,53; ЭМ=11,42; ЗПМ=22,53; МАТ=8,56 | 5593 |  |  | 5593 | [5 empty] | CTG20-20-K02-100-1 Труба гофр. ПНД d=20мм с зондом черная (100м) IEK
Цена МАТ=30,5/8,56*1,02
| 1 | ИНДЕКС К ПОЗИЦИИ: Индексы пересчета в т.у.ц. по статьям затрат СМР/ПНР ОЗП=22,53; ЭМ=11,42; ЗПМ=22,53; МАТ=8,56 | [18 empty] | ИНДЕКС К ПОЗИЦИИ: Индексы пересчета в т.у.ц. по статьям затрат СМР/ПНР ОЗП=22,53; ЭМ=11,42; ЗПМ=22,53; МАТ=8,56
111 | Прайс | 51020M Держатель-клипса для монтажного пистолета, д.20мм, серый |  | шт | 360 | 0.67 |  | 0,67 5,66/8,56*1,02 | 1 Индексы пересчета в т.у.ц. по статьям затрат СМР/ПНР ОЗП=22,53; ЭМ=11,42; ЗПМ=22,53; МАТ=8,56 | 2065 |  |  | 2065 | [5 empty] | 51020M Держатель-клипса для монтажного пистолета, д.20мм, серый
Цена МАТ=5,66/8,56*1,02
| 1 | ИНДЕКС К ПОЗИЦИИ: Индексы пересчета в т.у.ц. по статьям затрат СМР/ПНР ОЗП=22,53; ЭМ=11,42; ЗПМ=22,53; МАТ=8,56 | [18 empty] | ИНДЕКС К ПОЗИЦИИ: Индексы пересчета в т.у.ц. по статьям затрат СМР/ПНР ОЗП=22,53; ЭМ=11,42; ЗПМ=22,53; МАТ=8,56
112 | ТЕРм08-02-148-01 Приказ Администрации ЛО от 20.10.15 №28 | Кабель до 35 кВ в проложенных трубах, блоках и коробах, масса 1 м кабеля: до 1 кг |  | 100 м кабеля | 0.07 | 331,73 208,08 | 77,79 5,65 | 45.86 | 1 Индексы пересчета в т.у.ц. по статьям затрат СМР/ПНР ОЗП=22,53; ЭМ=11,42; ЗПМ=22,53; МАТ=8,56 | 418 | 328 | 62 9 | 28 | [5 empty] | Кабель до 35 кВ в проложенных трубах, блоках и коробах, масса 1 м кабеля: до 1 кг
Объем=7 / 100
| Приказ от 30.01.2024 № 55/пр прил.5 табл.1 п.2 | Производство работ осуществляется на территории действующего предприятия с наличием в зоне производства работ одного или нескольких из следующих факторов: - разветвленной сети транспортных и инженерных коммуникаций; - стесненных условий для складирования материалов; - действующего технологического оборудования; - движения технологического транспорта ОЗП=1,15; ЭМ=1,15 к расх.; ЗПМ=1,15; ТЗ=1,15; ТЗМ=1,15 | [17 empty] | Производство работ осуществляется на территории действующего предприятия с наличием в зоне производства работ одного или нескольких из следующих факторов: - разветвленной сети транспортных и инженерных коммуникаций; - стесненных условий для складирования материалов; - действующего технологического оборудования; - движения технологического транспорта ОЗП=1,15; ЭМ=1,15 к расх.; ЗПМ=1,15; ТЗ=1,15; ТЗМ=1,15
| 1 | ИНДЕКС К ПОЗИЦИИ: Индексы пересчета в т.у.ц. по статьям затрат СМР/ПНР ОЗП=22,53; ЭМ=11,42; ЗПМ=22,53; МАТ=8,56 | [18 empty] | ИНДЕКС К ПОЗИЦИИ: Индексы пересчета в т.у.ц. по статьям затрат СМР/ПНР ОЗП=22,53; ЭМ=11,42; ЗПМ=22,53; МАТ=8,56
113 | Прайс | Кабель ИнСил-ВВнг(А)-FRLS 3х2,5ок(N,PE)-0,66 |  | м | 7 | 31.08 |  | 31,08 260,8/8,56*1,02 | 1 Индексы пересчета в т.у.ц. по статьям затрат СМР/ПНР ОЗП=22,53; ЭМ=11,42; ЗПМ=22,53; МАТ=8,56 | 1862 |  |  | 1862 | [5 empty] | Кабель ИнСил-ВВнг(А)-FRLS 3х2,5ок(N,PE)-0,66
Цена МАТ=260,8/8,56*1,02
| 1 | ИНДЕКС К ПОЗИЦИИ: Индексы пересчета в т.у.ц. по статьям затрат СМР/ПНР ОЗП=22,53; ЭМ=11,42; ЗПМ=22,53; МАТ=8,56 | [18 empty] | ИНДЕКС К ПОЗИЦИИ: Индексы пересчета в т.у.ц. по статьям затрат СМР/ПНР ОЗП=22,53; ЭМ=11,42; ЗПМ=22,53; МАТ=8,56
114 | ТЕРм08-02-412-02 Приказ Администрации ЛО от 20.10.15 №28 | Затягивание провода в проложенные трубы и металлические рукава первого одножильного или многожильного в общей оплетке, суммарное сечение: до 6 мм2 |  | 100 м | 1.8 | 146,91 110,52 | 6,18 0,56 | 30.21 | 1 Индексы пересчета в т.у.ц. по статьям затрат СМР/ПНР ОЗП=22,53; ЭМ=11,42; ЗПМ=22,53; МАТ=8,56 | 5074 | 4482 | 127 23 | 465 | [5 empty] | Затягивание провода в проложенные трубы и металлические рукава первого одножильного или многожильного в общей оплетке, суммарное сечение: до 6 мм2
Объем=180 / 100
| Приказ от 30.01.2024 № 55/пр прил.5 табл.1 п.2 | Производство работ осуществляется на территории действующего предприятия с наличием в зоне производства работ одного или нескольких из следующих факторов: - разветвленной сети транспортных и инженерных коммуникаций; - стесненных условий для складирования материалов; - действующего технологического оборудования; - движения технологического транспорта ОЗП=1,15; ЭМ=1,15 к расх.; ЗПМ=1,15; ТЗ=1,15; ТЗМ=1,15 | [17 empty] | Производство работ осуществляется на территории действующего предприятия с наличием в зоне производства работ одного или нескольких из следующих факторов: - разветвленной сети транспортных и инженерных коммуникаций; - стесненных условий для складирования материалов; - действующего технологического оборудования; - движения технологического транспорта ОЗП=1,15; ЭМ=1,15 к расх.; ЗПМ=1,15; ТЗ=1,15; ТЗМ=1,15
| 1 | ИНДЕКС К ПОЗИЦИИ: Индексы пересчета в т.у.ц. по статьям затрат СМР/ПНР ОЗП=22,53; ЭМ=11,42; ЗПМ=22,53; МАТ=8,56 | [18 empty] | ИНДЕКС К ПОЗИЦИИ: Индексы пересчета в т.у.ц. по статьям затрат СМР/ПНР ОЗП=22,53; ЭМ=11,42; ЗПМ=22,53; МАТ=8,56
115 | ТЕРм08-02-147-10 Приказ Администрации ЛО от 20.10.15 №28 | Кабель до 35 кВ по установленным конструкциям и лоткам с креплением по всей длине, масса 1 м кабеля: до 1 кг |  | 100 м кабеля | 0.07 | 436,78 295,34 | 84,08 5,65 | 57.36 | 1 Индексы пересчета в т.у.ц. по статьям затрат СМР/ПНР ОЗП=22,53; ЭМ=11,42; ЗПМ=22,53; МАТ=8,56 | 567 | 466 | 67 9 | 34 | [5 empty] | Кабель до 35 кВ по установленным конструкциям и лоткам с креплением по всей длине, масса 1 м кабеля: до 1 кг
Объем=(185+2-180) / 100
| Приказ от 30.01.2024 № 55/пр прил.5 табл.1 п.2 | Производство работ осуществляется на территории действующего предприятия с наличием в зоне производства работ одного или нескольких из следующих факторов: - разветвленной сети транспортных и инженерных коммуникаций; - стесненных условий для складирования материалов; - действующего технологического оборудования; - движения технологического транспорта ОЗП=1,15; ЭМ=1,15 к расх.; ЗПМ=1,15; ТЗ=1,15; ТЗМ=1,15 | [17 empty] | Производство работ осуществляется на территории действующего предприятия с наличием в зоне производства работ одного или нескольких из следующих факторов: - разветвленной сети транспортных и инженерных коммуникаций; - стесненных условий для складирования материалов; - действующего технологического оборудования; - движения технологического транспорта ОЗП=1,15; ЭМ=1,15 к расх.; ЗПМ=1,15; ТЗ=1,15; ТЗМ=1,15
| 1 | ИНДЕКС К ПОЗИЦИИ: Индексы пересчета в т.у.ц. по статьям затрат СМР/ПНР ОЗП=22,53; ЭМ=11,42; ЗПМ=22,53; МАТ=8,56 | [18 empty] | ИНДЕКС К ПОЗИЦИИ: Индексы пересчета в т.у.ц. по статьям затрат СМР/ПНР ОЗП=22,53; ЭМ=11,42; ЗПМ=22,53; МАТ=8,56
116 | Прайс | НПП "Интех" ИнСил-ОЭнг(А)-FRLS 1х2х0,75ок-300 |  | м | 185 | 38.48 |  | 38,48 322,92/8,56*1,02 | 1 Индексы пересчета в т.у.ц. по статьям затрат СМР/ПНР ОЗП=22,53; ЭМ=11,42; ЗПМ=22,53; МАТ=8,56 | 60937 |  |  | 60937 | [5 empty] | НПП "Интех" ИнСил-ОЭнг(А)-FRLS 1х2х0,75ок-300
Цена МАТ=322,92/8,56*1,02
| 1 | ИНДЕКС К ПОЗИЦИИ: Индексы пересчета в т.у.ц. по статьям затрат СМР/ПНР ОЗП=22,53; ЭМ=11,42; ЗПМ=22,53; МАТ=8,56 | [18 empty] | ИНДЕКС К ПОЗИЦИИ: Индексы пересчета в т.у.ц. по статьям затрат СМР/ПНР ОЗП=22,53; ЭМ=11,42; ЗПМ=22,53; МАТ=8,56
117 | Прайс | НПП "Интех" ИнСил-ОЭнг(А)-FRLS 2х2х0,75ок-300 |  | м | 2 | 72.53 |  | 72,53 608,7/8,56*1,02 | 1 Индексы пересчета в т.у.ц. по статьям затрат СМР/ПНР ОЗП=22,53; ЭМ=11,42; ЗПМ=22,53; МАТ=8,56 | 1242 |  |  | 1242 | [5 empty] | НПП "Интех" ИнСил-ОЭнг(А)-FRLS 2х2х0,75ок-300
Цена МАТ=608,7/8,56*1,02
| 1 | ИНДЕКС К ПОЗИЦИИ: Индексы пересчета в т.у.ц. по статьям затрат СМР/ПНР ОЗП=22,53; ЭМ=11,42; ЗПМ=22,53; МАТ=8,56 | [18 empty] | ИНДЕКС К ПОЗИЦИИ: Индексы пересчета в т.у.ц. по статьям затрат СМР/ПНР ОЗП=22,53; ЭМ=11,42; ЗПМ=22,53; МАТ=8,56
118 | Прайс | ZN8001H CNU/8/51 серия от "1" до "50", горизонтальная ориентация |  | шт | 1 | 0.59 |  | 0,59 4,96/8,56*1,02 | 1 Индексы пересчета в т.у.ц. по статьям затрат СМР/ПНР ОЗП=22,53; ЭМ=11,42; ЗПМ=22,53; МАТ=8,56 | 5 |  |  | 5 | [5 empty] | ZN8001H CNU/8/51 серия от "1" до "50", горизонтальная ориентация
Цена МАТ=4,96/8,56*1,02
| 1 | ИНДЕКС К ПОЗИЦИИ: Индексы пересчета в т.у.ц. по статьям затрат СМР/ПНР ОЗП=22,53; ЭМ=11,42; ЗПМ=22,53; МАТ=8,56 | [18 empty] | ИНДЕКС К ПОЗИЦИИ: Индексы пересчета в т.у.ц. по статьям затрат СМР/ПНР ОЗП=22,53; ЭМ=11,42; ЗПМ=22,53; МАТ=8,56
Итого прямые затраты по смете в текущих ценах |  |  |  | в т.ч. оплаты труда 10: 803557; в т.ч. оплаты труда 11: 230421; в т.ч. оплаты труда 12: 10 299 1 797; в т.ч. оплаты труда 13: 172047 | [8 empty] | Итого прямые затраты по смете в текущих ценах
Накладные расходы |  |  |  | в т.ч. оплаты труда 10: 218407 | [8 empty] | Накладные расходы
В том числе, справочно: | [22 empty] | В том числе, справочно:
90% ФОТ (от 70203) (Поз. 8, 12, 27, 39, 43, 69-70, 72, 74, 76, 78, 82, 86, 10, 25, 91, 31, 98, 44, 87) |  |  |  | в т.ч. оплаты труда 10: 63182 | [9 empty] | 90% ФОТ (от 70203) (Поз. 8, 12, 27, 39, 43, 69-70, 72, 74, 76, 78, 82, 86, 10, 25, 91, 31, 98, 44, 87)
93% ФОТ (от 212) (Поз. 29) |  |  |  | в т.ч. оплаты труда 10: 197 | [9 empty] | 93% ФОТ (от 212) (Поз. 29)
95% ФОТ (от 96057) (Поз. 49, 84) |  |  |  | в т.ч. оплаты труда 10: 91254 | [9 empty] | 95% ФОТ (от 96057) (Поз. 49, 84)
97% ФОТ (от 65746) (Поз. 1, 6, 14, 16, 18, 20, 23, 34, 37, 41, 46, 52, 54, 59, 61, 63, 80, 89, 93, 95, 101, 103, 105, 109, 112, 114-115) |  |  |  | в т.ч. оплаты труда 10: 63774 | [9 empty] | 97% ФОТ (от 65746) (Поз. 1, 6, 14, 16, 18, 20, 23, 34, 37, 41, 46, 52, 54, 59, 61, 63, 80, 89, 93, 95, 101, 103, 105, 109, 112, 114-115)
Сметная прибыль |  |  |  | в т.ч. оплаты труда 10: 116865 | [8 empty] | Сметная прибыль
В том числе, справочно: | [22 empty] | В том числе, справочно:
46% ФОТ (от 70203) (Поз. 8, 12, 27, 39, 43, 69-70, 72, 74, 76, 78, 82, 86, 10, 25, 91, 31, 98, 44, 87) |  |  |  | в т.ч. оплаты труда 10: 32294 | [9 empty] | 46% ФОТ (от 70203) (Поз. 8, 12, 27, 39, 43, 69-70, 72, 74, 76, 78, 82, 86, 10, 25, 91, 31, 98, 44, 87)
51% ФОТ (от 65746) (Поз. 1, 6, 14, 16, 18, 20, 23, 34, 37, 41, 46, 52, 54, 59, 61, 63, 80, 89, 93, 95, 101, 103, 105, 109, 112, 114-115) |  |  |  | в т.ч. оплаты труда 10: 33530 | [9 empty] | 51% ФОТ (от 65746) (Поз. 1, 6, 14, 16, 18, 20, 23, 34, 37, 41, 46, 52, 54, 59, 61, 63, 80, 89, 93, 95, 101, 103, 105, 109, 112, 114-115)
53% ФОТ (от 96057) (Поз. 49, 84) |  |  |  | в т.ч. оплаты труда 10: 50910 | [9 empty] | 53% ФОТ (от 96057) (Поз. 49, 84)
62% ФОТ (от 212) (Поз. 29) |  |  |  | в т.ч. оплаты труда 10: 131 | [9 empty] | 62% ФОТ (от 212) (Поз. 29)
Итоги по смете: | [21 empty] | Итоги по смете:
Итоги по Строительным работам | [22 empty] | Итоги по Строительным работам
Строительные металлические конструкции: | [22 empty] | Строительные металлические конструкции:
Итого Поз. 29 |  |  |  | в т.ч. оплаты труда 10: 214; в т.ч. оплаты труда 11: 212; в т.ч. оплаты труда 12: 2 | [9 empty] | Итого Поз. 29
Накладные расходы 93% ФОТ (от 212) |  |  |  | в т.ч. оплаты труда 10: 197 | [9 empty] | Накладные расходы 93% ФОТ (от 212)
Сметная прибыль 62% ФОТ (от 212) |  |  |  | в т.ч. оплаты труда 10: 131 | [9 empty] | Сметная прибыль 62% ФОТ (от 212)
Итого c накладными и см. прибылью |  |  |  | в т.ч. оплаты труда 10: 542 | [9 empty] | Итого c накладными и см. прибылью
Итого |  |  |  | в т.ч. оплаты труда 10: 542 | [9 empty] | Итого
Итоги по Монтажным работам | [22 empty] | Итоги по Монтажным работам
Электротехнические установки на других объектах: | [22 empty] | Электротехнические установки на других объектах:
Итого Поз. 1, 6, 14, 16, 18, 20, 23, 34, 37, 41, 46, 52, 54, 59, 61, 63, 80, 89, 93, 95, 101, 103, 105, 109, 112, 114-115 |  |  |  | в т.ч. оплаты труда 10: 81071; в т.ч. оплаты труда 11: 64963; в т.ч. оплаты труда 12: 6 855 783; в т.ч. оплаты труда 13: 9253 | [9 empty] | Итого Поз. 1, 6, 14, 16, 18, 20, 23, 34, 37, 41, 46, 52, 54, 59, 61, 63, 80, 89, 93, 95, 101, 103, 105, 109, 112, 114-115
Накладные расходы 97% ФОТ (от 65 746) |  |  |  | в т.ч. оплаты труда 10: 63774 | [9 empty] | Накладные расходы 97% ФОТ (от 65 746)
Сметная прибыль 51% ФОТ (от 65 746) |  |  |  | в т.ч. оплаты труда 10: 33530 | [9 empty] | Сметная прибыль 51% ФОТ (от 65 746)
Итого c накладными и см. прибылью |  |  |  | в т.ч. оплаты труда 10: 178375 | [9 empty] | Итого c накладными и см. прибылью
Прокладка и монтаж сетей связи: | [22 empty] | Прокладка и монтаж сетей связи:
Итого Поз. 8, 12, 27, 39, 43, 69-70, 72, 74, 76, 78, 82, 86 |  |  |  | в т.ч. оплаты труда 10: 67414; в т.ч. оплаты труда 11: 63797; в т.ч. оплаты труда 12: 1 659 520; в т.ч. оплаты труда 13: 1958 | [9 empty] | Итого Поз. 8, 12, 27, 39, 43, 69-70, 72, 74, 76, 78, 82, 86
Накладные расходы 90% ФОТ (от 64 317) |  |  |  | в т.ч. оплаты труда 10: 57885 | [9 empty] | Накладные расходы 90% ФОТ (от 64 317)
Сметная прибыль 46% ФОТ (от 64 317) |  |  |  | в т.ч. оплаты труда 10: 29586 | [9 empty] | Сметная прибыль 46% ФОТ (от 64 317)
Итого c накладными и см. прибылью |  |  |  | в т.ч. оплаты труда 10: 154885 | [9 empty] | Итого c накладными и см. прибылью
Приборы, средства автоматизации и вычислительной техники: | [22 empty] | Приборы, средства автоматизации и вычислительной техники:
Итого Поз. 10, 25, 91 |  |  |  | в т.ч. оплаты труда 10: 3778; в т.ч. оплаты труда 11: 2710; в т.ч. оплаты труда 12: 636 124; в т.ч. оплаты труда 13: 432 | [9 empty] | Итого Поз. 10, 25, 91
Накладные расходы 90% ФОТ (от 2 834) |  |  |  | в т.ч. оплаты труда 10: 2551 | [9 empty] | Накладные расходы 90% ФОТ (от 2 834)
Сметная прибыль 46% ФОТ (от 2 834) |  |  |  | в т.ч. оплаты труда 10: 1304 | [9 empty] | Сметная прибыль 46% ФОТ (от 2 834)
Итого c накладными и см. прибылью |  |  |  | в т.ч. оплаты труда 10: 7633 | [9 empty] | Итого c накладными и см. прибылью
Материалы для монтажных работ: | [22 empty] | Материалы для монтажных работ:
Итого Поз. 15, 19, 21-22, 24, 26, 30, 32-33, 38, 45, 47-48, 50-51, 53, 55-58, 60, 62, 64-68, 88, 92, 94, 96-97, 99-100, 102, 104, 106-108, 110-111, 113, 116-118 |  |  |  | в т.ч. оплаты труда 10: 154092; в т.ч. оплаты труда 13: 154092 | [9 empty] | Итого Поз. 15, 19, 21-22, 24, 26, 30, 32-33, 38, 45, 47-48, 50-51, 53, 55-58, 60, 62, 64-68, 88, 92, 94, 96-97, 99-100, 102, 104, 106-108, 110-111, 113, 116-118
Прокладка и монтаж сетей связи: | [22 empty] | Прокладка и монтаж сетей связи:
Итого Поз. 31, 98 |  |  |  | в т.ч. оплаты труда 10: 3654; в т.ч. оплаты труда 11: 2276; в т.ч. оплаты труда 12: 1 147 370; в т.ч. оплаты труда 13: 231 | [9 empty] | Итого Поз. 31, 98
Накладные расходы 90% ФОТ (от 2 646) |  |  |  | в т.ч. оплаты труда 10: 2381 | [9 empty] | Накладные расходы 90% ФОТ (от 2 646)
Сметная прибыль 46% ФОТ (от 2 646) |  |  |  | в т.ч. оплаты труда 10: 1217 | [9 empty] | Сметная прибыль 46% ФОТ (от 2 646)
Итого c накладными и см. прибылью |  |  |  | в т.ч. оплаты труда 10: 7252 | [9 empty] | Итого c накладными и см. прибылью
Приборы, средства автоматизации и вычислительной техники: | [22 empty] | Приборы, средства автоматизации и вычислительной техники:
Итого Поз. 44, 87 |  |  |  | в т.ч. оплаты труда 10: 410; в т.ч. оплаты труда 11: 406; в т.ч. оплаты труда 13: 4 | [9 empty] | Итого Поз. 44, 87
Накладные расходы 90% ФОТ (от 406) |  |  |  | в т.ч. оплаты труда 10: 365 | [9 empty] | Накладные расходы 90% ФОТ (от 406)
Сметная прибыль 46% ФОТ (от 406) |  |  |  | в т.ч. оплаты труда 10: 187 | [9 empty] | Сметная прибыль 46% ФОТ (от 406)
Итого c накладными и см. прибылью |  |  |  | в т.ч. оплаты труда 10: 962 | [9 empty] | Итого c накладными и см. прибылью
Монтаж радиотелевизионного и электронного оборудования: | [22 empty] | Монтаж радиотелевизионного и электронного оборудования:
Итого Поз. 49, 84 |  |  |  | в т.ч. оплаты труда 10: 102134; в т.ч. оплаты труда 11: 96057; в т.ч. оплаты труда 13: 6077 | [9 empty] | Итого Поз. 49, 84
Накладные расходы 95% ФОТ (от 96 057) |  |  |  | в т.ч. оплаты труда 10: 91254 | [9 empty] | Накладные расходы 95% ФОТ (от 96 057)
Сметная прибыль 53% ФОТ (от 96 057) |  |  |  | в т.ч. оплаты труда 10: 50910 | [9 empty] | Сметная прибыль 53% ФОТ (от 96 057)
Итого c накладными и см. прибылью |  |  |  | в т.ч. оплаты труда 10: 244298 | [9 empty] | Итого c накладными и см. прибылью
Итого |  |  |  | в т.ч. оплаты труда 10: 747497 | [9 empty] | Итого
Итоги по Оборудованию | [22 empty] | Итоги по Оборудованию
Оборудование: | [22 empty] | Оборудование:
Итого Поз. 2-5, 7, 9, 11, 13, 17, 28, 35-36, 40, 42, 71, 73, 75, 77, 79, 81, 83, 85, 90 |  |  |  | в т.ч. оплаты труда 10: 390790 | [9 empty] | Итого Поз. 2-5, 7, 9, 11, 13, 17, 28, 35-36, 40, 42, 71, 73, 75, 77, 79, 81, 83, 85, 90
Итого |  |  |  | в т.ч. оплаты труда 10: 390790 | [9 empty] | Итого
Итого |  |  |  | в т.ч. оплаты труда 10: 1138829 | [9 empty] | Итого
В том числе: | [22 empty] | В том числе:
Основная заработная плата |  |  |  | в т.ч. оплаты труда 10: 230421 | [9 empty] | Основная заработная плата
Материалы |  |  |  | в т.ч. оплаты труда 10: 172047 | [9 empty] | Материалы
Машины и механизмы |  |  |  | в т.ч. оплаты труда 10: 10299 | [9 empty] | Машины и механизмы
в том числе заработная плата машинистов |  |  |  | в т.ч. оплаты труда 10: 1797 | [9 empty] | в том числе заработная плата машинистов
Оборудование |  |  |  | в т.ч. оплаты труда 10: 390790 | [9 empty] | Оборудование
Накладные расходы |  |  |  | в т.ч. оплаты труда 10: 218407 | [9 empty] | Накладные расходы
Сметная прибыль |  |  |  | в т.ч. оплаты труда 10: 116865 | [9 empty] | Сметная прибыль
Итого СМР для расчета лимитированных затрат |  |  |  | в т.ч. оплаты труда 10: 748039 | [9 empty] | Итого СМР для расчета лимитированных затрат
Временные здания и сооружения 5,2% от 748039 |  |  |  | в т.ч. оплаты труда 10: 38898 | [9 empty] | Временные здания и сооружения 5,2% от 748039
Итого |  |  |  | в т.ч. оплаты труда 10: 786937 | [10 empty] | Итого
Зимнее удорожание 2,1% от 786937 |  |  |  | в т.ч. оплаты труда 10: 16526 | [9 empty] | Зимнее удорожание 2,1% от 786937
Затраты на вахтовый метод работ 3,5% от 786937 |  |  |  | в т.ч. оплаты труда 10: 27543 | [9 empty] | Затраты на вахтовый метод работ 3,5% от 786937
Перевозка работников свыше 3-х километров 2,5% от 786937 |  |  |  | в т.ч. оплаты труда 10: 19673 | [9 empty] | Перевозка работников свыше 3-х километров 2,5% от 786937
Перебазировка машин и механизмов 2% от 786937 |  |  |  | в т.ч. оплаты труда 10: 15739 | [9 empty] | Перебазировка машин и механизмов 2% от 786937
Итого |  |  |  | в т.ч. оплаты труда 10: 866418 | [10 empty] | Итого
Итого с оборудованием (390 790) |  |  |  | в т.ч. оплаты труда 10: 1257208 | [9 empty] | Итого с оборудованием (390 790)
Непредвиденные затраты 3% от 1257208 |  |  |  | в т.ч. оплаты труда 10: 37716 | [9 empty] | Непредвиденные затраты 3% от 1257208
Итого с непредвиденными |  |  |  | в т.ч. оплаты труда 10: 1294924 | [10 empty] | Итого с непредвиденными
НДС 20% от 1294924 |  |  |  | в т.ч. оплаты труда 10: 258984.8 | [9 empty] | НДС 20% от 1294924
ВСЕГО по смете |  |  |  | в т.ч. оплаты труда 10: 1553908.8 | [11 empty] | ВСЕГО по смете
Составил: ____________________________ Иванова Е.А.
[должность, подпись (инициалы, фамилия)]
Проверил: ____________________________ Пахомкина И.В.
[должность, подпись (инициалы, фамилия)]

## 1632-2021-3.3-СТН.СУБ_07.03.012
СОГЛАСОВАНО: | [9 empty] | УТВЕРЖДАЮ:
"____" ________________ 2025 года | [12 empty] | "____" ________________ 2025 года
Терминал по перевалке минеральных удобрений в морском торговом порту Усть-Луга. Береговые объекты Терминала | [13 empty] | Терминал по перевалке минеральных удобрений в морском торговом порту Усть-Луга. Береговые объекты Терминала
(наименование стройки)
ЛОКАЛЬНАЯ СМЕТА № 1632-2021-3.3-СТН.СУБ_07.03.012-07.03.019-П01
(локальная смета)
на Система технологического наблюдения. Купольный склад. Монтажные работы, 07.03.012-07.03.019 Купольный склад | [14 empty] | на Система технологического наблюдения. Купольный склад. Монтажные работы, 07.03.012-07.03.019 Купольный склад
(наименование работ и затрат, наименование объекта)
| Основание: | 1632-2021-3.3-СТН.СУБ_0_0_IFC
| Сметная стоимость |  | 37851.021 | тыс.руб.
| строительных работ |  | 26.775 | тыс.руб.
| монтажных работ |  | 15428.517 | тыс.руб.
| оборудования |  | 22395.729 | тыс.руб.
| Средства на оплату труда |  | 3953.886 | тыс.руб.
| Сметная трудоемкость |  | 8241.7 | чел.час
| Составлен(а) в текущих (прогнозных) ценах по состоянию на |  |  | 1 кв. 2000г./1 кв. 2025г. | [11 empty] | 1 кв. 2000г./1 кв. 2025г.
№ п/п | Обоснование | Наименование работ и затрат |  | Ед. изм. | Кол-во | Стоимость единицы в базисных ценах, руб. |  |  | Обосно- вание, индекс | Общая стоимость в базисных ценах, руб.
[6 empty] | Всего | Экспл. маш. | Мат-лы |  | Всего | в т.ч. оплата труда | Экспл. маш. | Мат-лы
[6 empty] | оплаты труда | в т.ч. оплаты труда |  |  |  |  | в т.ч. оплаты труда
1 | 2 | 3 |  | 4 | 5 | 6 | 7 | 8 | 9 | 10 | 11 | 12 | 13
Раздел 1. Монтажные работы | [16 empty] | Раздел 1. Монтажные работы
1 | ТЕРм10-10-001-02 Приказ Администрации ЛО от 20.10.15 №28 | Камеры видеонаблюдения: на кронштейне |  | 1 шт. | 54 | 76,70 64,50 | 9.95 | 2.25 | 1 Индексы пересчета в т.у.ц. по статьям затрат СМР/ПНР ОЗП=22,53; ЭМ=11,42; ЗПМ=22,53; МАТ=8,56 | 85648 | 78472 | 6136 | 1040 |  |  |  |  | Камеры видеонаблюдения: на кронштейне
| 1 | ИНДЕКС К ПОЗИЦИИ: Индексы пересчета в т.у.ц. по статьям затрат СМР/ПНР ОЗП=22,53; ЭМ=11,42; ЗПМ=22,53; МАТ=8,56 | [16 empty] | ИНДЕКС К ПОЗИЦИИ: Индексы пересчета в т.у.ц. по статьям затрат СМР/ПНР ОЗП=22,53; ЭМ=11,42; ЗПМ=22,53; МАТ=8,56
2 О |  | LTV-3CNB20-M2812-HB Цилиндрическая IP видеокамера, разрешение 2 Mp, чувствительность 0.0005 лк (цвет, F1.2, АРУ вкл.) WDR 120 дБ, кодек сжатия H.265, H.264 (Base, Main, High), Ultra 265, MJPEG, тип объектива MTZ 2.8-12, ИК-подсветка 80, интерфейс передачи данных 1xRJ45, cкорость передачи данных 1x100 Мб/с, поддержка карт памяти MicroSD, аудио входы/выходы Mic/1, тревожные входы/выходы 2/1, рабочая температура -60…+60 °C, мощность 12 Вт, электропитание 12В (DC) (±25 %), PoE (IEEE802.3af) |  | шт | 54 | 7781.44 |  | 55275,01/7,62*1,012*1,06 | 2 Индексы пересчета в т.у.ц. на оборудование МАТ=7,62 | 3201907 | [7 empty] | LTV-3CNB20-M2812-HB Цилиндрическая IP видеокамера, разрешение 2 Mp, чувствительность 0.0005 лк (цвет, F1.2, АРУ вкл.) WDR 120 дБ, кодек сжатия H.265, H.264 (Base, Main, High), Ultra 265, MJPEG, тип объектива MTZ 2.8-12, ИК-подсветка 80, интерфейс передачи данных 1xRJ45, cкорость передачи данных 1x100 Мб/с, поддержка карт памяти MicroSD, аудио входы/выходы Mic/1, тревожные входы/выходы 2/1, рабочая температура -60…+60 °C, мощность 12 Вт, электропитание 12В (DC) (±25 %), PoE (IEEE802.3af)
Цена ПЗ=55275,01/7,62*1,012*1,06
| 2 | ИНДЕКС К ПОЗИЦИИ: Индексы пересчета в т.у.ц. на оборудование МАТ=7,62 | [16 empty] | ИНДЕКС К ПОЗИЦИИ: Индексы пересчета в т.у.ц. на оборудование МАТ=7,62
3 | ТЕРм10-06-034-12 Приказ Администрации ЛО от 20.10.15 №28 | Коробка распределительная настенная на кабеле с пластмассовой оболочкой |  | 1 коробка | 54 | 93,28 36,48 | 43,67 7,14 | 13.13 | 1 Индексы пересчета в т.у.ц. по статьям затрат СМР/ПНР ОЗП=22,53; ЭМ=11,42; ЗПМ=22,53; МАТ=8,56 | 77382 | 44382 | 26 930 8 687 | 6070 |  |  |  |  | Коробка распределительная настенная на кабеле с пластмассовой оболочкой
| 1 | ИНДЕКС К ПОЗИЦИИ: Индексы пересчета в т.у.ц. по статьям затрат СМР/ПНР ОЗП=22,53; ЭМ=11,42; ЗПМ=22,53; МАТ=8,56 | [16 empty] | ИНДЕКС К ПОЗИЦИИ: Индексы пересчета в т.у.ц. по статьям затрат СМР/ПНР ОЗП=22,53; ЭМ=11,42; ЗПМ=22,53; МАТ=8,56
4 |  | КМ-5 Коробка монтажная из листовой стали 1,2мм (грунтовка, порошковое покрытие) с 35 мм DIN-рейкой и клеммной колодкой с 6-ю зажимами под провод сечением до 6 мм² для коммутации цепей питания аппаратуры или других электрических цепей. Диапазон рабочих температур -60°÷ +70°С. Степень защиты IP66. Габаритные размеры (с гермовводами) 240х200х96мм (Аналог ТССЦ-111-0126 335,61/328,92=2%) |  | шт | 54 | 1146.21 |  | 1 146,21 9619,17/8,56*1,02 | 1 Индексы пересчета в т.у.ц. по статьям затрат СМР/ПНР ОЗП=22,53; ЭМ=11,42; ЗПМ=22,53; МАТ=8,56 | 529824 |  |  | 529824 |  |  |  |  | КМ-5 Коробка монтажная из листовой стали 1,2мм (грунтовка, порошковое покрытие) с 35 мм DIN-рейкой и клеммной колодкой с 6-ю зажимами под провод сечением до 6 мм² для коммутации цепей питания аппаратуры или других электрических цепей. Диапазон рабочих температур -60°÷ +70°С. Степень защиты IP66. Габаритные размеры (с гермовводами) 240х200х96мм (Аналог ТССЦ-111-0126 335,61/328,92=2%)
Цена МАТ=9619,17/8,56*1,02
| 1 | ИНДЕКС К ПОЗИЦИИ: Индексы пересчета в т.у.ц. по статьям затрат СМР/ПНР ОЗП=22,53; ЭМ=11,42; ЗПМ=22,53; МАТ=8,56 | [16 empty] | ИНДЕКС К ПОЗИЦИИ: Индексы пересчета в т.у.ц. по статьям затрат СМР/ПНР ОЗП=22,53; ЭМ=11,42; ЗПМ=22,53; МАТ=8,56
5 | ТЕРм08-01-080-03 Приказ Администрации ЛО от 20.10.15 №28 | Прибор измерения и защиты, количество подключаемых концов: до 12 |  | 1 шт. | 54 | 63,96 41,04 | 21,47 1,96 | 1.45 | 1 Индексы пересчета в т.у.ц. по статьям затрат СМР/ПНР ОЗП=22,53; ЭМ=11,42; ЗПМ=22,53; МАТ=8,56 | 63840 | 49930 | 13 240 2 385 | 670 |  |  |  |  | Прибор измерения и защиты, количество подключаемых концов: до 12
| 1 | ИНДЕКС К ПОЗИЦИИ: Индексы пересчета в т.у.ц. по статьям затрат СМР/ПНР ОЗП=22,53; ЭМ=11,42; ЗПМ=22,53; МАТ=8,56 | [16 empty] | ИНДЕКС К ПОЗИЦИИ: Индексы пересчета в т.у.ц. по статьям затрат СМР/ПНР ОЗП=22,53; ЭМ=11,42; ЗПМ=22,53; МАТ=8,56
6 О |  | УЗЛ-ЕП исп.1 Уличное устройство защиты от импульсных перенапряжений портов локальной сети Ethernet 10 Base-T/100 Base-TX/1000 Base-T, в том числе, использующих технологию PoE стандартов IEEE 802.3af, IEEE 802.3at и IEEE 802.3bt. Защищаемое оборудование: сетевые видеокамеры, контроллеры систем сигнализации и автоматизации, компьютеры, коммутаторы и т.д. Макс. длительное рабочее напряжение, Uc: линия данных 6VDC, линия питания 58VDC. Номинальный ток разряда (8/20 мкс), In линия-линия C1/линия-земля C2: линия данных 100A/2кА, линия питания 100A/2кА. Уровень напряжения защиты при In, Up линия-линия/линия-земля: линия данных 20V/550V, линия питания 120V/550V. Время срабатывания линия-линия/линия-земля: линия данных <10нс/<100нс, линия питания <10нс/<100нс. Конструктивно выполнено в пластиковом пылебрызгозащищенном корпусе и может эксплуатироваться на открытом воздухе либо во влажных помещениях. Кабельные вводы PBA16-RJ45, диаметр кабеля 4 ÷ 5 мм (2 шт.). Диапазон рабочих температур - 55° ÷ +85°С. Степень защиты IP66. Габаритные размеры (с кабельными вводами) 145х118х55мм |  | шт | 54 | 603.11 |  | 4284,17/7,62*1,012*1,06 | 2 Индексы пересчета в т.у.ц. на оборудование МАТ=7,62 | 248168 | [7 empty] | УЗЛ-ЕП исп.1 Уличное устройство защиты от импульсных перенапряжений портов локальной сети Ethernet 10 Base-T/100 Base-TX/1000 Base-T, в том числе, использующих технологию PoE стандартов IEEE 802.3af, IEEE 802.3at и IEEE 802.3bt. Защищаемое оборудование: сетевые видеокамеры, контроллеры систем сигнализации и автоматизации, компьютеры, коммутаторы и т.д. Макс. длительное рабочее напряжение, Uc: линия данных 6VDC, линия питания 58VDC. Номинальный ток разряда (8/20 мкс), In линия-линия C1/линия-земля C2: линия данных 100A/2кА, линия питания 100A/2кА. Уровень напряжения защиты при In, Up линия-линия/линия-земля: линия данных 20V/550V, линия питания 120V/550V. Время срабатывания линия-линия/линия-земля: линия данных <10нс/<100нс, линия питания <10нс/<100нс. Конструктивно выполнено в пластиковом пылебрызгозащищенном корпусе и может эксплуатироваться на открытом воздухе либо во влажных помещениях. Кабельные вводы PBA16-RJ45, диаметр кабеля 4 ÷ 5 мм (2 шт.). Диапазон рабочих температур - 55° ÷ +85°С. Степень защиты IP66. Габаритные размеры (с кабельными вводами) 145х118х55мм
Цена ПЗ=4284,17/7,62*1,012*1,06
| 2 | ИНДЕКС К ПОЗИЦИИ: Индексы пересчета в т.у.ц. на оборудование МАТ=7,62 | [16 empty] | ИНДЕКС К ПОЗИЦИИ: Индексы пересчета в т.у.ц. на оборудование МАТ=7,62
7 | ТЕРм08-03-573-04 Приказ Администрации ЛО от 20.10.15 №28 | Шкаф (пульт) управления навесной, высота, ширина и глубина: до 600х600х350 мм |  | 1 шт. | 12 | 96,03 44,56 | 47,38 5,73 | 4.09 | 1 Индексы пересчета в т.у.ц. по статьям затрат СМР/ПНР ОЗП=22,53; ЭМ=11,42; ЗПМ=22,53; МАТ=8,56 | 18960 | 12047 | 6 493 1 549 | 420 |  |  |  |  | Шкаф (пульт) управления навесной, высота, ширина и глубина: до 600х600х350 мм
| 1 | ИНДЕКС К ПОЗИЦИИ: Индексы пересчета в т.у.ц. по статьям затрат СМР/ПНР ОЗП=22,53; ЭМ=11,42; ЗПМ=22,53; МАТ=8,56 | [16 empty] | ИНДЕКС К ПОЗИЦИИ: Индексы пересчета в т.у.ц. по статьям затрат СМР/ПНР ОЗП=22,53; ЭМ=11,42; ЗПМ=22,53; МАТ=8,56
8 О |  | ВУК-48-РоЕ+ Р2 У11 У81 Всепогодный узел коммутации для обеспечения работы от 1-й до 8-х IP-видеокамер с питанием по технологии РоЕ (IEEE 802.3af/at/bt), организации группового канала передачи данных по волоконно-оптической сети. Оборудован 8-портовым неуправляемым коммутатором с функцией Watchdog, AC/DC преобразователем 230/48-55V, 480Вт, устройством защиты электропитания УЗП-220, блоком защиты БЗЛ-ЕП4х2 для защиты от импульсных перенапряжений 8-и портов локальной сети Ethernet 10/100/1000 Base-TX и комплектом бесперебойного питания 48V под АКБ емкостью до 9А·ч. Бюджет РоЕ 300Вт. Мощность обогрева 100Вт. Максимальная потребляемая мощность 420Вт. Напряжение питания 230V ± 10% AC, 6А. Диапазон рабочих температур -60° ÷ +50°С. Степень защиты IP66. Габаритные размеры (без кабельных вводов) 400 х 500 х 210 мм |  | шт | 12 | 15206.23 |  | 108016,51/7,62*1,012*1,06 | 2 Индексы пересчета в т.у.ц. на оборудование МАТ=7,62 | 1390458 | [7 empty] | ВУК-48-РоЕ+ Р2 У11 У81 Всепогодный узел коммутации для обеспечения работы от 1-й до 8-х IP-видеокамер с питанием по технологии РоЕ (IEEE 802.3af/at/bt), организации группового канала передачи данных по волоконно-оптической сети. Оборудован 8-портовым неуправляемым коммутатором с функцией Watchdog, AC/DC преобразователем 230/48-55V, 480Вт, устройством защиты электропитания УЗП-220, блоком защиты БЗЛ-ЕП4х2 для защиты от импульсных перенапряжений 8-и портов локальной сети Ethernet 10/100/1000 Base-TX и комплектом бесперебойного питания 48V под АКБ емкостью до 9А·ч. Бюджет РоЕ 300Вт. Мощность обогрева 100Вт. Максимальная потребляемая мощность 420Вт. Напряжение питания 230V ± 10% AC, 6А. Диапазон рабочих температур -60° ÷ +50°С. Степень защиты IP66. Габаритные размеры (без кабельных вводов) 400 х 500 х 210 мм
Цена ПЗ=108016,51/7,62*1,012*1,06
| 2 | ИНДЕКС К ПОЗИЦИИ: Индексы пересчета в т.у.ц. на оборудование МАТ=7,62 | [16 empty] | ИНДЕКС К ПОЗИЦИИ: Индексы пересчета в т.у.ц. на оборудование МАТ=7,62
9 О |  | Замок для ТШ Замок для шкафов ТШ (2 ключа в комплекте) (Аналог ТССЦ-101-0950 67,45/66,10=2%) |  | шт | 12 | 279.33 |  | 2344,17/8,56*1,02 | 2 Индексы пересчета в т.у.ц. на оборудование МАТ=7,62 | 25542 | [7 empty] | Замок для ТШ Замок для шкафов ТШ (2 ключа в комплекте) (Аналог ТССЦ-101-0950 67,45/66,10=2%)
Цена ПЗ=2344,17/8,56*1,02
| 2 | ИНДЕКС К ПОЗИЦИИ: Индексы пересчета в т.у.ц. на оборудование МАТ=7,62 | [16 empty] | ИНДЕКС К ПОЗИЦИИ: Индексы пересчета в т.у.ц. на оборудование МАТ=7,62
10 | ТЕРм10-04-066-02 Приказ Администрации ЛО от 20.10.15 №28 | Блок коммутации телевизионных камерных кабелей на количество разъемов: 6 |  | 1 шт. | 12 | 1 123,60 608,53 |  | 515.07 | 1 Индексы пересчета в т.у.ц. по статьям затрат СМР/ПНР ОЗП=22,53; ЭМ=11,42; ЗПМ=22,53; МАТ=8,56 | 217430 | 164522 |  | 52908 |  |  |  |  | Блок коммутации телевизионных камерных кабелей на количество разъемов: 6
| 1 | ИНДЕКС К ПОЗИЦИИ: Индексы пересчета в т.у.ц. по статьям затрат СМР/ПНР ОЗП=22,53; ЭМ=11,42; ЗПМ=22,53; МАТ=8,56 | [16 empty] | ИНДЕКС К ПОЗИЦИИ: Индексы пересчета в т.у.ц. по статьям затрат СМР/ПНР ОЗП=22,53; ЭМ=11,42; ЗПМ=22,53; МАТ=8,56
11 О |  | MES3710P Ethernet-коммутатор MES3710P, 8 портов 10/100/1000BASE-T (PoE/PoE+), 4 порта 100BASE-FX/1000BASE-X (SFP, L3 |  | шт | 12 | 26837.1 |  | 190635,66/7,62*1,012*1,06 | 2 Индексы пересчета в т.у.ц. на оборудование МАТ=7,62 | 2453984 | [7 empty] | MES3710P Ethernet-коммутатор MES3710P, 8 портов 10/100/1000BASE-T (PoE/PoE+), 4 порта 100BASE-FX/1000BASE-X (SFP, L3
Цена ПЗ=190635,66/7,62*1,012*1,06
| 2 | ИНДЕКС К ПОЗИЦИИ: Индексы пересчета в т.у.ц. на оборудование МАТ=7,62 | [16 empty] | ИНДЕКС К ПОЗИЦИИ: Индексы пересчета в т.у.ц. на оборудование МАТ=7,62
12 О |  | EW-MES3710P-3Y Продление гарантийного обслуживания, MES3710P, до 3 лет |  | шт | 12 | 6709.37 |  | 47659,59/7,62*1,012*1,06 | 2 Индексы пересчета в т.у.ц. на оборудование МАТ=7,62 | 613505 | [7 empty] | EW-MES3710P-3Y Продление гарантийного обслуживания, MES3710P, до 3 лет
Цена ПЗ=47659,59/7,62*1,012*1,06
| 2 | ИНДЕКС К ПОЗИЦИИ: Индексы пересчета в т.у.ц. на оборудование МАТ=7,62 | [16 empty] | ИНДЕКС К ПОЗИЦИИ: Индексы пересчета в т.у.ц. на оборудование МАТ=7,62
13 О |  | SC-MES3710P-BMT-3Y Сертификат на консультационные услуги по вопросам эксплуатации оборудования Eltex - MES3710P - безлимитное количество обращений 8х5, московское время, 3 календарных года |  | шт | 12 | 4025.62 |  | 28595,76/7,62*1,012*1,06 | 2 Индексы пересчета в т.у.ц. на оборудование МАТ=7,62 | 368103 | [7 empty] | SC-MES3710P-BMT-3Y Сертификат на консультационные услуги по вопросам эксплуатации оборудования Eltex - MES3710P - безлимитное количество обращений 8х5, московское время, 3 календарных года
Цена ПЗ=28595,76/7,62*1,012*1,06
| 2 | ИНДЕКС К ПОЗИЦИИ: Индексы пересчета в т.у.ц. на оборудование МАТ=7,62 | [16 empty] | ИНДЕКС К ПОЗИЦИИ: Индексы пересчета в т.у.ц. на оборудование МАТ=7,62
14 О |  | NBS-MES3710P-3Y Сертификат на услугу по отправке оборудования на подмену на следующий рабочий день (next business day shipping) в случае выхода из строя оборудования, MES3710P, 3 календарных года |  | шт | 12 | 20127.86 |  | 142976,97/7,62*1,012*1,06 | 2 Индексы пересчета в т.у.ц. на оборудование МАТ=7,62 | 1840492 | [7 empty] | NBS-MES3710P-3Y Сертификат на услугу по отправке оборудования на подмену на следующий рабочий день (next business day shipping) в случае выхода из строя оборудования, MES3710P, 3 календарных года
Цена ПЗ=142976,97/7,62*1,012*1,06
| 2 | ИНДЕКС К ПОЗИЦИИ: Индексы пересчета в т.у.ц. на оборудование МАТ=7,62 | [16 empty] | ИНДЕКС К ПОЗИЦИИ: Индексы пересчета в т.у.ц. на оборудование МАТ=7,62
15 | ТЕРм10-08-003-04 Приказ Администрации ЛО от 20.10.15 №28 | Устройство ультразвуковое: преобразователь (излучатель или приемник) |  | 1 шт. | 8 | 73,98 65,66 | 0.26 | 8.06 | 1 Индексы пересчета в т.у.ц. по статьям затрат СМР/ПНР ОЗП=22,53; ЭМ=11,42; ЗПМ=22,53; МАТ=8,56 | 12410 | 11835 | 24 | 551 |  |  |  |  | Устройство ультразвуковое: преобразователь (излучатель или приемник)
| 1 | ИНДЕКС К ПОЗИЦИИ: Индексы пересчета в т.у.ц. по статьям затрат СМР/ПНР ОЗП=22,53; ЭМ=11,42; ЗПМ=22,53; МАТ=8,56 | [16 empty] | ИНДЕКС К ПОЗИЦИИ: Индексы пересчета в т.у.ц. по статьям затрат СМР/ПНР ОЗП=22,53; ЭМ=11,42; ЗПМ=22,53; МАТ=8,56
16 О |  | УЛИ-ЕП Удлинитель линий интерфейса Ethernet с питанием по стандарту 802.3at (PoE+) предназначен для увеличения дальности передачи данных по сети Ethernet стандарта 10/100 BASE-TX и питания по технологии PoE на 100 м. Возможно увеличение расстояния до 300 или 400 метров при подключении 2 или 3 изделий соответственно. Конструктивно изделие выполнено в пластмассовом корпусе с креплением на 35мм DIN-рейку. Диапазон рабочих температур - 40° ÷ +50°С. Степень защиты IP20. Габаритные размеры 89х58х35мм. |  | шт | 8 | 1446.33 |  | 10273,92/7,62*1,012*1,06 | 2 Индексы пересчета в т.у.ц. на оборудование МАТ=7,62 | 88168 | [7 empty] | УЛИ-ЕП Удлинитель линий интерфейса Ethernet с питанием по стандарту 802.3at (PoE+) предназначен для увеличения дальности передачи данных по сети Ethernet стандарта 10/100 BASE-TX и питания по технологии PoE на 100 м. Возможно увеличение расстояния до 300 или 400 метров при подключении 2 или 3 изделий соответственно. Конструктивно изделие выполнено в пластмассовом корпусе с креплением на 35мм DIN-рейку. Диапазон рабочих температур - 40° ÷ +50°С. Степень защиты IP20. Габаритные размеры 89х58х35мм.
Цена ПЗ=10273,92/7,62*1,012*1,06
| 2 | ИНДЕКС К ПОЗИЦИИ: Индексы пересчета в т.у.ц. на оборудование МАТ=7,62 | [16 empty] | ИНДЕКС К ПОЗИЦИИ: Индексы пересчета в т.у.ц. на оборудование МАТ=7,62
17 | ТЕРм10-08-001-12 Приказ Администрации ЛО от 20.10.15 №28 | Устройства промежуточные на количество лучей: 5 |  | 1 шт. | 36 | 55,76 47,11 | 0.26 | 8.39 | 1 Индексы пересчета в т.у.ц. по статьям затрат СМР/ПНР ОЗП=22,53; ЭМ=11,42; ЗПМ=22,53; МАТ=8,56 | 40902 | 38210 | 107 | 2585 |  |  |  |  | Устройства промежуточные на количество лучей: 5
| 1 | ИНДЕКС К ПОЗИЦИИ: Индексы пересчета в т.у.ц. по статьям затрат СМР/ПНР ОЗП=22,53; ЭМ=11,42; ЗПМ=22,53; МАТ=8,56 | [16 empty] | ИНДЕКС К ПОЗИЦИИ: Индексы пересчета в т.у.ц. по статьям затрат СМР/ПНР ОЗП=22,53; ЭМ=11,42; ЗПМ=22,53; МАТ=8,56
18 О |  | FH-SB3512CDS3 / FH-SB5312CDS3 SFP 1,25 GE модуль, 3 км, SM, 1 волокно, комплект TX/RX 1310/1550 SC, DDM |  | шт | 36 | 526.37 |  | 3739,06/7,62*1,012*1,06 | 2 Индексы пересчета в т.у.ц. на оборудование МАТ=7,62 | 144394 | [7 empty] | FH-SB3512CDS3 / FH-SB5312CDS3 SFP 1,25 GE модуль, 3 км, SM, 1 волокно, комплект TX/RX 1310/1550 SC, DDM
Цена ПЗ=3739,06/7,62*1,012*1,06
| 2 | ИНДЕКС К ПОЗИЦИИ: Индексы пересчета в т.у.ц. на оборудование МАТ=7,62 | [16 empty] | ИНДЕКС К ПОЗИЦИИ: Индексы пересчета в т.у.ц. на оборудование МАТ=7,62
19 | ТЕРм08-01-121-01 Приказ Администрации ЛО от 20.10.15 №28 | Аккумулятор кислотный стационарный, тип: С-1, СК-1 |  | 1 шт. | 48 | 51,90 37,57 |  | 14.33 | 1 Индексы пересчета в т.у.ц. по статьям затрат СМР/ПНР ОЗП=22,53; ЭМ=11,42; ЗПМ=22,53; МАТ=8,56 | 46518 | 40630 |  | 5888 |  |  |  |  | Аккумулятор кислотный стационарный, тип: С-1, СК-1
| 1 | ИНДЕКС К ПОЗИЦИИ: Индексы пересчета в т.у.ц. по статьям затрат СМР/ПНР ОЗП=22,53; ЭМ=11,42; ЗПМ=22,53; МАТ=8,56 | [16 empty] | ИНДЕКС К ПОЗИЦИИ: Индексы пересчета в т.у.ц. по статьям затрат СМР/ПНР ОЗП=22,53; ЭМ=11,42; ЗПМ=22,53; МАТ=8,56
20 О |  | DT 1207 аккумулятор 12/7 |  | шт | 48 | 166.65 |  | 1183,81/7,62*1,012*1,06 | 2 Индексы пересчета в т.у.ц. на оборудование МАТ=7,62 | 60954 | [7 empty] | DT 1207 аккумулятор 12/7
Цена ПЗ=1183,81/7,62*1,012*1,06
| 2 | ИНДЕКС К ПОЗИЦИИ: Индексы пересчета в т.у.ц. на оборудование МАТ=7,62 | [16 empty] | ИНДЕКС К ПОЗИЦИИ: Индексы пересчета в т.у.ц. на оборудование МАТ=7,62
21 | ТЕРм08-03-526-01 Приказ Администрации ЛО от 20.10.15 №28 | Автомат одно-, двух-, трехполюсный, устанавливаемый на конструкции: на стене или колонне, на ток до 25 А |  | 1 шт. | 12 | 48,96 28,13 | 1.16 | 19.67 | 1 Индексы пересчета в т.у.ц. по статьям затрат СМР/ПНР ОЗП=22,53; ЭМ=11,42; ЗПМ=22,53; МАТ=8,56 | 9785 | 7605 | 159 | 2021 |  |  |  |  | Автомат одно-, двух-, трехполюсный, устанавливаемый на конструкции: на стене или колонне, на ток до 25 А
| 1 | ИНДЕКС К ПОЗИЦИИ: Индексы пересчета в т.у.ц. по статьям затрат СМР/ПНР ОЗП=22,53; ЭМ=11,42; ЗПМ=22,53; МАТ=8,56 | [16 empty] | ИНДЕКС К ПОЗИЦИИ: Индексы пересчета в т.у.ц. по статьям затрат СМР/ПНР ОЗП=22,53; ЭМ=11,42; ЗПМ=22,53; МАТ=8,56
22 О |  | MVA20-1-006-B KARAT Авт. выкл. ВА47-29 1P B 6А 4,5кА IEK |  | шт | 12 | 35.32 |  | 250,92/7,62*1,012*1,06 | 2 Индексы пересчета в т.у.ц. на оборудование МАТ=7,62 | 3230 | [7 empty] | MVA20-1-006-B KARAT Авт. выкл. ВА47-29 1P B 6А 4,5кА IEK
Цена ПЗ=250,92/7,62*1,012*1,06
| 2 | ИНДЕКС К ПОЗИЦИИ: Индексы пересчета в т.у.ц. на оборудование МАТ=7,62 | [16 empty] | ИНДЕКС К ПОЗИЦИИ: Индексы пересчета в т.у.ц. на оборудование МАТ=7,62
23 | ТЕРм10-04-067-10 Приказ Администрации ЛО от 20.10.15 №28 | Шкаф связи и контроля |  | 1 шт. | 1 | 1 696,24 1 471,97 | 4,17 0,73 | 220.1 | 1 Индексы пересчета в т.у.ц. по статьям затрат СМР/ПНР ОЗП=22,53; ЭМ=11,42; ЗПМ=22,53; МАТ=8,56 | 35095 | 33163 | 48 16 | 1884 |  |  |  |  | Шкаф связи и контроля
| 1 | ИНДЕКС К ПОЗИЦИИ: Индексы пересчета в т.у.ц. по статьям затрат СМР/ПНР ОЗП=22,53; ЭМ=11,42; ЗПМ=22,53; МАТ=8,56 | [16 empty] | ИНДЕКС К ПОЗИЦИИ: Индексы пересчета в т.у.ц. по статьям затрат СМР/ПНР ОЗП=22,53; ЭМ=11,42; ЗПМ=22,53; МАТ=8,56
24 О |  | ШТК-М-42.8.10-1ААА-9005 Шкаф телекоммуникационный напольный 42U (800 × 1000) дверь стекло, чёрный |  | шт | 1 | 10467.97 |  | 74358,59/7,62*1,012*1,06 | 2 Индексы пересчета в т.у.ц. на оборудование МАТ=7,62 | 79766 | [7 empty] | ШТК-М-42.8.10-1ААА-9005 Шкаф телекоммуникационный напольный 42U (800 × 1000) дверь стекло, чёрный
Цена ПЗ=74358,59/7,62*1,012*1,06
| 2 | ИНДЕКС К ПОЗИЦИИ: Индексы пересчета в т.у.ц. на оборудование МАТ=7,62 | [16 empty] | ИНДЕКС К ПОЗИЦИИ: Индексы пересчета в т.у.ц. на оборудование МАТ=7,62
25 |  | КМ-2-50 Комплект монтажный № 2 (винт, шайба, гайка с защелкой), упаковка 50 шт |  | шт | 2 | 171.45 |  | 171,45 1438,84/8,56*1,02 | 1 Индексы пересчета в т.у.ц. по статьям затрат СМР/ПНР ОЗП=22,53; ЭМ=11,42; ЗПМ=22,53; МАТ=8,56 | 2935 |  |  | 2935 |  |  |  |  | КМ-2-50 Комплект монтажный № 2 (винт, шайба, гайка с защелкой), упаковка 50 шт
Цена МАТ=1438,84/8,56*1,02
| 1 | ИНДЕКС К ПОЗИЦИИ: Индексы пересчета в т.у.ц. по статьям затрат СМР/ПНР ОЗП=22,53; ЭМ=11,42; ЗПМ=22,53; МАТ=8,56 | [16 empty] | ИНДЕКС К ПОЗИЦИИ: Индексы пересчета в т.у.ц. по статьям затрат СМР/ПНР ОЗП=22,53; ЭМ=11,42; ЗПМ=22,53; МАТ=8,56
26 | ТЕРм08-03-605-01 Приказ Администрации ЛО от 20.10.15 №28 | Вентилятор |  | 1 шт. | 1 | 34,71 18,61 | 13,75 1,23 | 2.35 | 1 Индексы пересчета в т.у.ц. по статьям затрат СМР/ПНР ОЗП=22,53; ЭМ=11,42; ЗПМ=22,53; МАТ=8,56 | 596 | 419 | 157 28 | 20 |  |  |  |  | Вентилятор
| 1 | ИНДЕКС К ПОЗИЦИИ: Индексы пересчета в т.у.ц. по статьям затрат СМР/ПНР ОЗП=22,53; ЭМ=11,42; ЗПМ=22,53; МАТ=8,56 | [16 empty] | ИНДЕКС К ПОЗИЦИИ: Индексы пересчета в т.у.ц. по статьям затрат СМР/ПНР ОЗП=22,53; ЭМ=11,42; ЗПМ=22,53; МАТ=8,56
27 О |  | R-FAN-3J-9005 Модуль вентиляторный, 3 вентилятора, колодка, цвет черный |  | шт | 1 | 897.84 |  | 6377,76/7,62*1,012*1,06 | 2 Индексы пересчета в т.у.ц. на оборудование МАТ=7,62 | 6842 | [7 empty] | R-FAN-3J-9005 Модуль вентиляторный, 3 вентилятора, колодка, цвет черный
Цена ПЗ=6377,76/7,62*1,012*1,06
| 2 | ИНДЕКС К ПОЗИЦИИ: Индексы пересчета в т.у.ц. на оборудование МАТ=7,62 | [16 empty] | ИНДЕКС К ПОЗИЦИИ: Индексы пересчета в т.у.ц. на оборудование МАТ=7,62
28 О |  | R-FAN-F-IP55-9005 Фильтр (170 × 425) пылезащищенный IP55 для вентиляторов R-FAN, чёрный |  | шт | 1 | 324.32 |  | 2303,76/7,62*1,012*1,06 | 2 Индексы пересчета в т.у.ц. на оборудование МАТ=7,62 | 2471 | [7 empty] | R-FAN-F-IP55-9005 Фильтр (170 × 425) пылезащищенный IP55 для вентиляторов R-FAN, чёрный
Цена ПЗ=2303,76/7,62*1,012*1,06
| 2 | ИНДЕКС К ПОЗИЦИИ: Индексы пересчета в т.у.ц. на оборудование МАТ=7,62 | [16 empty] | ИНДЕКС К ПОЗИЦИИ: Индексы пересчета в т.у.ц. на оборудование МАТ=7,62
29 | ТЕРм08-02-152-08 Приказ Администрации ЛО от 20.10.15 №28 | Полка кабельная, устанавливаемая на стойках, масса: до 0,7 кг |  | 100 шт. | 0.04 | 45,22 32,83 | 2,68 0,25 | 9.71 | 1 Индексы пересчета в т.у.ц. по статьям затрат СМР/ПНР ОЗП=22,53; ЭМ=11,42; ЗПМ=22,53; МАТ=8,56 | 34 | 30 | 1 | 3 |  |  |  |  | Полка кабельная, устанавливаемая на стойках, масса: до 0,7 кг
Объем=4 / 100
| 1 | ИНДЕКС К ПОЗИЦИИ: Индексы пересчета в т.у.ц. по статьям затрат СМР/ПНР ОЗП=22,53; ЭМ=11,42; ЗПМ=22,53; МАТ=8,56 | [16 empty] | ИНДЕКС К ПОЗИЦИИ: Индексы пересчета в т.у.ц. по статьям затрат СМР/ПНР ОЗП=22,53; ЭМ=11,42; ЗПМ=22,53; МАТ=8,56
30 О |  | СВ-75-9005 Полка перфорированная, глубина 750 мм, чёрный |  | шт | 4 | 325.45 |  | 2311,84/7,62*1,012*1,06 | 2 Индексы пересчета в т.у.ц. на оборудование МАТ=7,62 | 9920 | [7 empty] | СВ-75-9005 Полка перфорированная, глубина 750 мм, чёрный
Цена ПЗ=2311,84/7,62*1,012*1,06
| 2 | ИНДЕКС К ПОЗИЦИИ: Индексы пересчета в т.у.ц. на оборудование МАТ=7,62 | [16 empty] | ИНДЕКС К ПОЗИЦИИ: Индексы пересчета в т.у.ц. на оборудование МАТ=7,62
31 | ТЕРм10-06-037-13 Приказ Администрации ЛО от 20.10.15 №28 | Крышка декоративная и другие мелкие изделия (без присоединения проводов) |  | 100 шт. | 0.19 | 112,03 106,30 |  | 5.73 | 1 Индексы пересчета в т.у.ц. по статьям затрат СМР/ПНР ОЗП=22,53; ЭМ=11,42; ЗПМ=22,53; МАТ=8,56 | 464 | 455 |  | 9 |  |  |  |  | Крышка декоративная и другие мелкие изделия (без присоединения проводов)
Объем=(2*4+1+2+2+2+4) / 100
| 1 | ИНДЕКС К ПОЗИЦИИ: Индексы пересчета в т.у.ц. по статьям затрат СМР/ПНР ОЗП=22,53; ЭМ=11,42; ЗПМ=22,53; МАТ=8,56 | [16 empty] | ИНДЕКС К ПОЗИЦИИ: Индексы пересчета в т.у.ц. по статьям затрат СМР/ПНР ОЗП=22,53; ЭМ=11,42; ЗПМ=22,53; МАТ=8,56
32 О |  | EMS-PCD-800.100 Панель для ввода кабеля 8 мест в шкаф EMS шириной 800 мм (4 шт.) |  | шт | 2 | 572.39 |  | 4065,92/7,62*1,012*1,06 | 2 Индексы пересчета в т.у.ц. на оборудование МАТ=7,62 | 8723 | [7 empty] | EMS-PCD-800.100 Панель для ввода кабеля 8 мест в шкаф EMS шириной 800 мм (4 шт.)
Цена ПЗ=4065,92/7,62*1,012*1,06
| 2 | ИНДЕКС К ПОЗИЦИИ: Индексы пересчета в т.у.ц. на оборудование МАТ=7,62 | [16 empty] | ИНДЕКС К ПОЗИЦИИ: Индексы пересчета в т.у.ц. на оборудование МАТ=7,62
33 О |  | КВ-Щ-55.210А-9005 Комплект щеточного ввода в шкаф, универсальный, чёрный |  | шт | 1 | 250.35 |  | 1778,34/7,62*1,012*1,06 | 2 Индексы пересчета в т.у.ц. на оборудование МАТ=7,62 | 1908 | [7 empty] | КВ-Щ-55.210А-9005 Комплект щеточного ввода в шкаф, универсальный, чёрный
Цена ПЗ=1778,34/7,62*1,012*1,06
| 2 | ИНДЕКС К ПОЗИЦИИ: Индексы пересчета в т.у.ц. на оборудование МАТ=7,62 | [16 empty] | ИНДЕКС К ПОЗИЦИИ: Индексы пересчета в т.у.ц. на оборудование МАТ=7,62
34 О |  | EMS-US3 Кабельный ввод |  | шт | 2 | 763.56 |  | 5423,92/7,62*1,012*1,06 | 2 Индексы пересчета в т.у.ц. на оборудование МАТ=7,62 | 11637 | [7 empty] | EMS-US3 Кабельный ввод
Цена ПЗ=5423,92/7,62*1,012*1,06
| 2 | ИНДЕКС К ПОЗИЦИИ: Индексы пересчета в т.у.ц. на оборудование МАТ=7,62 | [16 empty] | ИНДЕКС К ПОЗИЦИИ: Индексы пересчета в т.у.ц. на оборудование МАТ=7,62
35 О |  | ГКО-О-4.62-9005 Горизонтальный кабельный органайзер с окнами 19" 1U, 4 кольца, чёрный |  | шт | 2 | 87.62 |  | 622,42/7,62*1,012*1,06 | 2 Индексы пересчета в т.у.ц. на оборудование МАТ=7,62 | 1335 | [7 empty] | ГКО-О-4.62-9005 Горизонтальный кабельный органайзер с окнами 19" 1U, 4 кольца, чёрный
Цена ПЗ=622,42/7,62*1,012*1,06
| 2 | ИНДЕКС К ПОЗИЦИИ: Индексы пересчета в т.у.ц. на оборудование МАТ=7,62 | [16 empty] | ИНДЕКС К ПОЗИЦИИ: Индексы пересчета в т.у.ц. на оборудование МАТ=7,62
36 О |  | СМ-9005-5 Органайзер кабельный одинарный 65 × 45 мм, 5 штук, чёрный |  | шт | 2 | 113.8 |  | 808,34/7,62*1,012*1,06 | 2 Индексы пересчета в т.у.ц. на оборудование МАТ=7,62 | 1734 | [7 empty] | СМ-9005-5 Органайзер кабельный одинарный 65 × 45 мм, 5 штук, чёрный
Цена ПЗ=808,34/7,62*1,012*1,06
| 2 | ИНДЕКС К ПОЗИЦИИ: Индексы пересчета в т.у.ц. на оборудование МАТ=7,62 | [16 empty] | ИНДЕКС К ПОЗИЦИИ: Индексы пересчета в т.у.ц. на оборудование МАТ=7,62
37 О |  | ВКО-М-42.150 Вертикальный кабельный органайзер в шкаф, ширина 150 мм 42U |  | шт | 4 | 274.25 |  | 1948,09/7,62*1,012*1,06 | 2 Индексы пересчета в т.у.ц. на оборудование МАТ=7,62 | 8359 | [7 empty] | ВКО-М-42.150 Вертикальный кабельный органайзер в шкаф, ширина 150 мм 42U
Цена ПЗ=1948,09/7,62*1,012*1,06
| 2 | ИНДЕКС К ПОЗИЦИИ: Индексы пересчета в т.у.ц. на оборудование МАТ=7,62 | [16 empty] | ИНДЕКС К ПОЗИЦИИ: Индексы пересчета в т.у.ц. на оборудование МАТ=7,62
38 | ТЕРм08-01-069-01 Приказ Администрации ЛО от 20.10.15 №28 | Шина сборная - две полосы в фазе, медная или алюминиевая сечением: до 250 мм2 |  | 100 м | 0.005 | 2 319,00 1 710,91 | 402,68 169,92 | 205.41 | 1 Индексы пересчета в т.у.ц. по статьям затрат СМР/ПНР ОЗП=22,53; ЭМ=11,42; ЗПМ=22,53; МАТ=8,56 | 225 | 193 | 23 19 | 9 |  |  |  |  | Шина сборная - две полосы в фазе, медная или алюминиевая сечением: до 250 мм2
Объем=(0,5*1) / 100
| 1 | ИНДЕКС К ПОЗИЦИИ: Индексы пересчета в т.у.ц. по статьям затрат СМР/ПНР ОЗП=22,53; ЭМ=11,42; ЗПМ=22,53; МАТ=8,56 | [16 empty] | ИНДЕКС К ПОЗИЦИИ: Индексы пересчета в т.у.ц. по статьям затрат СМР/ПНР ОЗП=22,53; ЭМ=11,42; ЗПМ=22,53; МАТ=8,56
39 О |  | ПЗ-19-500.200А Панель заземления горизонтальная/вертикальная 19" 500 мм / 200 А |  | шт | 1 | 274.25 |  | 1948,09/7,62*1,012*1,06 | 2 Индексы пересчета в т.у.ц. на оборудование МАТ=7,62 | 2090 | [7 empty] | ПЗ-19-500.200А Панель заземления горизонтальная/вертикальная 19" 500 мм / 200 А
Цена ПЗ=1948,09/7,62*1,012*1,06
| 2 | ИНДЕКС К ПОЗИЦИИ: Индексы пересчета в т.у.ц. на оборудование МАТ=7,62 | [16 empty] | ИНДЕКС К ПОЗИЦИИ: Индексы пересчета в т.у.ц. на оборудование МАТ=7,62
40 | ТЕРм08-02-472-11 Приказ Администрации ЛО от 20.10.15 №28 | Перемычка заземляющая тросовая диаметром до 9,2 мм для строительных металлических конструкций |  | 10 шт. | 0.8 | 78,14 64,01 | 7,34 0,25 | 6.79 | 1 Индексы пересчета в т.у.ц. по статьям затрат СМР/ПНР ОЗП=22,53; ЭМ=11,42; ЗПМ=22,53; МАТ=8,56 | 1267 | 1154 | 67 5 | 46 |  |  |  |  | Перемычка заземляющая тросовая диаметром до 9,2 мм для строительных металлических конструкций
Объем=(8*1) / 10
| 1 | ИНДЕКС К ПОЗИЦИИ: Индексы пересчета в т.у.ц. по статьям затрат СМР/ПНР ОЗП=22,53; ЭМ=11,42; ЗПМ=22,53; МАТ=8,56 | [16 empty] | ИНДЕКС К ПОЗИЦИИ: Индексы пересчета в т.у.ц. по статьям затрат СМР/ПНР ОЗП=22,53; ЭМ=11,42; ЗПМ=22,53; МАТ=8,56
41 О |  | ПЗ-ШТК-М Комплект проводов заземления для шкафа ШТК-М, универсальный |  | шт | 1 | 108.11 |  | 767,92/7,62*1,012*1,06 | 2 Индексы пересчета в т.у.ц. на оборудование МАТ=7,62 | 824 | [7 empty] | ПЗ-ШТК-М Комплект проводов заземления для шкафа ШТК-М, универсальный
Цена ПЗ=767,92/7,62*1,012*1,06
| 2 | ИНДЕКС К ПОЗИЦИИ: Индексы пересчета в т.у.ц. на оборудование МАТ=7,62 | [16 empty] | ИНДЕКС К ПОЗИЦИИ: Индексы пересчета в т.у.ц. на оборудование МАТ=7,62
42 | ТЕРм08-03-591-12 Приказ Администрации ЛО от 20.10.15 №28 | Блоки с тремя выключателями и одной штепсельной розеткой утопленного типа при скрытой проводке |  | 100 шт. | 0.01 | 1 169,64 1 043,96 | 13,42 1,23 | 112.26 | 1 Индексы пересчета в т.у.ц. по статьям затрат СМР/ПНР ОЗП=22,53; ЭМ=11,42; ЗПМ=22,53; МАТ=8,56 | 246 | 235 | 2 | 9 |  |  |  |  | Блоки с тремя выключателями и одной штепсельной розеткой утопленного типа при скрытой проводке
Объем=1 / 100
| 1 | ИНДЕКС К ПОЗИЦИИ: Индексы пересчета в т.у.ц. по статьям затрат СМР/ПНР ОЗП=22,53; ЭМ=11,42; ЗПМ=22,53; МАТ=8,56 | [16 empty] | ИНДЕКС К ПОЗИЦИИ: Индексы пересчета в т.у.ц. по статьям затрат СМР/ПНР ОЗП=22,53; ЭМ=11,42; ЗПМ=22,53; МАТ=8,56
43 О | Прайс | R-16-8S-Am-440-3 Блок розеток Rem-16 с амп., 8 Schuko, 16 A, алюм., 19", шнур 3 м |  | шт | 1 | 670.25 |  | 4761,09/7,62*1,012*1,06 | 2 Индексы пересчета в т.у.ц. на оборудование МАТ=7,62 | 5107 | [7 empty] | R-16-8S-Am-440-3 Блок розеток Rem-16 с амп., 8 Schuko, 16 A, алюм., 19", шнур 3 м
Цена ПЗ=4761,09/7,62*1,012*1,06
| 2 | ИНДЕКС К ПОЗИЦИИ: Индексы пересчета в т.у.ц. на оборудование МАТ=7,62 | [16 empty] | ИНДЕКС К ПОЗИЦИИ: Индексы пересчета в т.у.ц. на оборудование МАТ=7,62
44 | ТЕРм08-03-593-10 Приказ Администрации ЛО от 20.10.15 №28 | Световые настенные указатели |  | 100 шт. | 0.02 | 1 977,20 1 476,93 | 53,67 4,91 | 446.6 | 1 Индексы пересчета в т.у.ц. по статьям затрат СМР/ПНР ОЗП=22,53; ЭМ=11,42; ЗПМ=22,53; МАТ=8,56 | 754 | 666 | 12 2 | 76 |  |  |  |  | Световые настенные указатели
Объем=2 / 100
| 1 | ИНДЕКС К ПОЗИЦИИ: Индексы пересчета в т.у.ц. по статьям затрат СМР/ПНР ОЗП=22,53; ЭМ=11,42; ЗПМ=22,53; МАТ=8,56 | [16 empty] | ИНДЕКС К ПОЗИЦИИ: Индексы пересчета в т.у.ц. по статьям затрат СМР/ПНР ОЗП=22,53; ЭМ=11,42; ЗПМ=22,53; МАТ=8,56
45 О | Прайс | R-LED-220-B Панель осветительная светодиодная, цвет черный |  | шт | 2 | 632.7 |  | 4494,34/7,62*1,012*1,06 | 2 Индексы пересчета в т.у.ц. на оборудование МАТ=7,62 | 9642 | [7 empty] | R-LED-220-B Панель осветительная светодиодная, цвет черный
Цена ПЗ=4494,34/7,62*1,012*1,06
| 2 | ИНДЕКС К ПОЗИЦИИ: Индексы пересчета в т.у.ц. на оборудование МАТ=7,62 | [16 empty] | ИНДЕКС К ПОЗИЦИИ: Индексы пересчета в т.у.ц. на оборудование МАТ=7,62
46 | ТЕРм08-02-396-05 Приказ Администрации ЛО от 20.10.15 №28 | Короб металлический по стенам и потолкам, длина: 2 м |  | 100 м | 0.08 | 699,23 536,33 | 43,29 2,45 | 119.61 | 1 Индексы пересчета в т.у.ц. по статьям затрат СМР/ПНР ОЗП=22,53; ЭМ=11,42; ЗПМ=22,53; МАТ=8,56 | 1088 | 967 | 40 4 | 81 |  |  |  |  | Короб металлический по стенам и потолкам, длина: 2 м
Объем=8 / 100
| 1 | ИНДЕКС К ПОЗИЦИИ: Индексы пересчета в т.у.ц. по статьям затрат СМР/ПНР ОЗП=22,53; ЭМ=11,42; ЗПМ=22,53; МАТ=8,56 | [16 empty] | ИНДЕКС К ПОЗИЦИИ: Индексы пересчета в т.у.ц. по статьям затрат СМР/ПНР ОЗП=22,53; ЭМ=11,42; ЗПМ=22,53; МАТ=8,56
47 |  | 01135RL Короб перфорированный, серый RL6 60x40 |  | м | 8 | 44.02 |  | 44,02 369,46/8,56*1,02 | 1 Индексы пересчета в т.у.ц. по статьям затрат СМР/ПНР ОЗП=22,53; ЭМ=11,42; ЗПМ=22,53; МАТ=8,56 | 3014 |  |  | 3014 |  |  |  |  | 01135RL Короб перфорированный, серый RL6 60x40
Цена МАТ=369,46/8,56*1,02
| 1 | ИНДЕКС К ПОЗИЦИИ: Индексы пересчета в т.у.ц. по статьям затрат СМР/ПНР ОЗП=22,53; ЭМ=11,42; ЗПМ=22,53; МАТ=8,56 | [16 empty] | ИНДЕКС К ПОЗИЦИИ: Индексы пересчета в т.у.ц. по статьям затрат СМР/ПНР ОЗП=22,53; ЭМ=11,42; ЗПМ=22,53; МАТ=8,56
48 | ТЕРм10-02-040-01 Приказ Администрации ЛО от 20.10.15 №28 | Устройство: центральное управляющее |  | 1 устройство | 4 | 2 013,98 1 610,59 | 363,52 63,73 | 39.87 | 1 Индексы пересчета в т.у.ц. по статьям затрат СМР/ПНР ОЗП=22,53; ЭМ=11,42; ЗПМ=22,53; МАТ=8,56 | 163117 | 145146 | 16 606 5 743 | 1365 |  |  |  |  | Устройство: центральное управляющее
Объем=2+1+1
| 1 | ИНДЕКС К ПОЗИЦИИ: Индексы пересчета в т.у.ц. по статьям затрат СМР/ПНР ОЗП=22,53; ЭМ=11,42; ЗПМ=22,53; МАТ=8,56 | [16 empty] | ИНДЕКС К ПОЗИЦИИ: Индексы пересчета в т.у.ц. по статьям затрат СМР/ПНР ОЗП=22,53; ЭМ=11,42; ЗПМ=22,53; МАТ=8,56
49 О |  | Видеосервер системы видеонаблюдения, 100 каналов Macroscop NVR Spec-79340 |  | шт | 2 | 253217.97 |  | 1798718,17/7,62*1,012*1,06 | 2 Индексы пересчета в т.у.ц. на оборудование МАТ=7,62 | 3859042 | [7 empty] | Видеосервер системы видеонаблюдения, 100 каналов Macroscop NVR Spec-79340
Цена ПЗ=1798718,17/7,62*1,012*1,06
| 2 | ИНДЕКС К ПОЗИЦИИ: Индексы пересчета в т.у.ц. на оборудование МАТ=7,62 | [16 empty] | ИНДЕКС К ПОЗИЦИИ: Индексы пересчета в т.у.ц. на оборудование МАТ=7,62
50 О |  | Сервер видеоаналитики Macroscop NVR Spec-79340A |  | шт | 1 | 253218.99 |  | 1798725,36/7,62*1,012*1,06 | 2 Индексы пересчета в т.у.ц. на оборудование МАТ=7,62 | 1929529 | [7 empty] | Сервер видеоаналитики Macroscop NVR Spec-79340A
Цена ПЗ=1798725,36/7,62*1,012*1,06
| 2 | ИНДЕКС К ПОЗИЦИИ: Индексы пересчета в т.у.ц. на оборудование МАТ=7,62 | [16 empty] | ИНДЕКС К ПОЗИЦИИ: Индексы пересчета в т.у.ц. на оборудование МАТ=7,62
51 О |  | Сервер резервирования на 100 каналов Macroscop NVR Spec-79340-R |  | шт | 1 | 99014.48 |  | 703343,22/7,62*1,012*1,06 | 2 Индексы пересчета в т.у.ц. на оборудование МАТ=7,62 | 754490 | [7 empty] | Сервер резервирования на 100 каналов Macroscop NVR Spec-79340-R
Цена ПЗ=703343,22/7,62*1,012*1,06
| 2 | ИНДЕКС К ПОЗИЦИИ: Индексы пересчета в т.у.ц. на оборудование МАТ=7,62 | [16 empty] | ИНДЕКС К ПОЗИЦИИ: Индексы пересчета в т.у.ц. на оборудование МАТ=7,62
52 О |  | Электронный USB-ключ Guardant (ПО Macroscop МС-РО-00288 |  | шт | 3 | 505.11 |  | 3588/7,62*1,012*1,06 | 2 Индексы пересчета в т.у.ц. на оборудование МАТ=7,62 | 11547 | [7 empty] | Электронный USB-ключ Guardant (ПО Macroscop МС-РО-00288
Цена ПЗ=3588/7,62*1,012*1,06
| 2 | ИНДЕКС К ПОЗИЦИИ: Индексы пересчета в т.у.ц. на оборудование МАТ=7,62 | [16 empty] | ИНДЕКС К ПОЗИЦИИ: Индексы пересчета в т.у.ц. на оборудование МАТ=7,62
53 О |  | Macroscop Enterprise, лицензия на подключение 1 камеры МС-РО-00254 |  | шт | 200 | 747.95 |  | 5313/7,62*1,012*1,06 | 2 Индексы пересчета в т.у.ц. на оборудование МАТ=7,62 | 1139876 | [7 empty] | Macroscop Enterprise, лицензия на подключение 1 камеры МС-РО-00254
Цена ПЗ=5313/7,62*1,012*1,06
| 2 | ИНДЕКС К ПОЗИЦИИ: Индексы пересчета в т.у.ц. на оборудование МАТ=7,62 | [16 empty] | ИНДЕКС К ПОЗИЦИИ: Индексы пересчета в т.у.ц. на оборудование МАТ=7,62
54 | ТЕРм10-06-068-15 Приказ Администрации ЛО от 20.10.15 №28 | Конфигурация и настройка сетевых компонентов (мост, маршрутизатор, модем и т.п.) |  | 1 шт. | 23 | 915,23 897,28 |  | 17.95 | 1 Индексы пересчета в т.у.ц. по статьям затрат СМР/ПНР ОЗП=22,53; ЭМ=11,42; ЗПМ=22,53; МАТ=8,56 | 468496 | 464962 |  | 3534 |  |  |  |  | Конфигурация и настройка сетевых компонентов (мост, маршрутизатор, модем и т.п.)
Объем=14+3+3+3
| 1 | ИНДЕКС К ПОЗИЦИИ: Индексы пересчета в т.у.ц. по статьям затрат СМР/ПНР ОЗП=22,53; ЭМ=11,42; ЗПМ=22,53; МАТ=8,56 | [16 empty] | ИНДЕКС К ПОЗИЦИИ: Индексы пересчета в т.у.ц. по статьям затрат СМР/ПНР ОЗП=22,53; ЭМ=11,42; ЗПМ=22,53; МАТ=8,56
55 О |  | Модуль видеоаналитики трекинг с классификатором GPU Special входит в состав лицензии МС-РО-00254 Macroscop Enterprise |  | 4: шт; 5: 14; в т.ч. оплаты труда 9: 2 Индексы пересчета в т.у.ц. на оборудование МАТ=7,62 |  |  |  |  | Модуль видеоаналитики трекинг с классификатором GPU Special входит в состав лицензии МС-РО-00254 Macroscop Enterprise
| 2 | ИНДЕКС К ПОЗИЦИИ: Индексы пересчета в т.у.ц. на оборудование МАТ=7,62 | [16 empty] | ИНДЕКС К ПОЗИЦИИ: Индексы пересчета в т.у.ц. на оборудование МАТ=7,62
56 О |  | Модуль видеоаналитики распознавание лиц GPU Special |  | шт | 3 | 8109.89 |  | 57608,1/7,62*1,012*1,06 | 2 Индексы пересчета в т.у.ц. на оборудование МАТ=7,62 | 185392 | [7 empty] | Модуль видеоаналитики распознавание лиц GPU Special
Цена ПЗ=57608,1/7,62*1,012*1,06
| 2 | ИНДЕКС К ПОЗИЦИИ: Индексы пересчета в т.у.ц. на оборудование МАТ=7,62 | [16 empty] | ИНДЕКС К ПОЗИЦИИ: Индексы пересчета в т.у.ц. на оборудование МАТ=7,62
57 О |  | Модуль видеоаналититки детектор дыма и огня GPU Special |  | шт | 3 | 320.55 |  | 2277/7,62*1,012*1,06 | 2 Индексы пересчета в т.у.ц. на оборудование МАТ=7,62 | 7328 | [7 empty] | Модуль видеоаналититки детектор дыма и огня GPU Special
Цена ПЗ=2277/7,62*1,012*1,06
| 2 | ИНДЕКС К ПОЗИЦИИ: Индексы пересчета в т.у.ц. на оборудование МАТ=7,62 | [16 empty] | ИНДЕКС К ПОЗИЦИИ: Индексы пересчета в т.у.ц. на оборудование МАТ=7,62
58 О |  | Модуль видеоаналититки поиск объектов GPU Special входит в состав лицензии МС-РО-00254 Macroscop Enterprise |  | 4: шт; 5: 3; в т.ч. оплаты труда 9: 2 Индексы пересчета в т.у.ц. на оборудование МАТ=7,62 |  |  |  |  | Модуль видеоаналититки поиск объектов GPU Special входит в состав лицензии МС-РО-00254 Macroscop Enterprise
| 2 | ИНДЕКС К ПОЗИЦИИ: Индексы пересчета в т.у.ц. на оборудование МАТ=7,62 | [16 empty] | ИНДЕКС К ПОЗИЦИИ: Индексы пересчета в т.у.ц. на оборудование МАТ=7,62
59 | ТЕРм10-01-001-10 Приказ Администрации ЛО от 20.10.15 №28 | Плата разного назначения с подготовкой места установки |  | 1 шт. | 40 | 131,34 103,42 | 22,92 4,02 | 5 | 1 Индексы пересчета в т.у.ц. по статьям затрат СМР/ПНР ОЗП=22,53; ЭМ=11,42; ЗПМ=22,53; МАТ=8,56 | 105384 | 93202 | 10 470 3 623 | 1712 |  |  |  |  | Плата разного назначения с подготовкой места установки
| 1 | ИНДЕКС К ПОЗИЦИИ: Индексы пересчета в т.у.ц. по статьям затрат СМР/ПНР ОЗП=22,53; ЭМ=11,42; ЗПМ=22,53; МАТ=8,56 | [16 empty] | ИНДЕКС К ПОЗИЦИИ: Индексы пересчета в т.у.ц. по статьям затрат СМР/ПНР ОЗП=22,53; ЭМ=11,42; ЗПМ=22,53; МАТ=8,56
60 О |  | Жесткий диск WD Purple, 12ТБ, HDD, SATA III, 3.5" WD121PURP |  | шт | 40 | 5602.78 |  | 39799/7,62*1,012*1,06 | 2 Индексы пересчета в т.у.ц. на оборудование МАТ=7,62 | 1707727 | [7 empty] | Жесткий диск WD Purple, 12ТБ, HDD, SATA III, 3.5" WD121PURP
Цена ПЗ=39799/7,62*1,012*1,06
| 2 | ИНДЕКС К ПОЗИЦИИ: Индексы пересчета в т.у.ц. на оборудование МАТ=7,62 | [16 empty] | ИНДЕКС К ПОЗИЦИИ: Индексы пересчета в т.у.ц. на оборудование МАТ=7,62
61 | ТЕРм11-04-005-01 Приказ Администрации ЛО от 20.10.15 №28 | Пульт, рабочее место, масса: до 0,3 т |  | 1 шт. | 2 | 518,67 343,40 | 127,26 10,55 | 48.01 | 1 Индексы пересчета в т.у.ц. по статьям затрат СМР/ПНР ОЗП=22,53; ЭМ=11,42; ЗПМ=22,53; МАТ=8,56 | 19202 | 15474 | 2 907 475 | 821 |  |  |  |  | Пульт, рабочее место, масса: до 0,3 т
| 1 | ИНДЕКС К ПОЗИЦИИ: Индексы пересчета в т.у.ц. по статьям затрат СМР/ПНР ОЗП=22,53; ЭМ=11,42; ЗПМ=22,53; МАТ=8,56 | [16 empty] | ИНДЕКС К ПОЗИЦИИ: Индексы пересчета в т.у.ц. по статьям затрат СМР/ПНР ОЗП=22,53; ЭМ=11,42; ЗПМ=22,53; МАТ=8,56
62 О |  | Macroscop URM-130-4 Рабочая станция оператора с возможностью подключения 2 мониторов (2xHDMI (Full-HD)). Исполнение 19'' 2U, салазки в комплекте |  | шт | 2 | 47925.57 |  | 340436,34/7,62*1,012*1,06 | 2 Индексы пересчета в т.у.ц. на оборудование МАТ=7,62 | 730386 | [7 empty] | Macroscop URM-130-4 Рабочая станция оператора с возможностью подключения 2 мониторов (2xHDMI (Full-HD)). Исполнение 19'' 2U, салазки в комплекте
Цена ПЗ=340436,34/7,62*1,012*1,06
| 2 | ИНДЕКС К ПОЗИЦИИ: Индексы пересчета в т.у.ц. на оборудование МАТ=7,62 | [16 empty] | ИНДЕКС К ПОЗИЦИИ: Индексы пересчета в т.у.ц. на оборудование МАТ=7,62
63 | ТЕРм10-04-067-23 Приказ Администрации ЛО от 20.10.15 №28 | Устройство видеоконтрольное |  | 1 шт. | 4 | 47,78 45,82 | 1,04 0,18 | 0.92 | 1 Индексы пересчета в т.у.ц. по статьям затрат СМР/ПНР ОЗП=22,53; ЭМ=11,42; ЗПМ=22,53; МАТ=8,56 | 4208 | 4129 | 48 16 | 31 |  |  |  |  | Устройство видеоконтрольное
| 1 | ИНДЕКС К ПОЗИЦИИ: Индексы пересчета в т.у.ц. по статьям затрат СМР/ПНР ОЗП=22,53; ЭМ=11,42; ЗПМ=22,53; МАТ=8,56 | [16 empty] | ИНДЕКС К ПОЗИЦИИ: Индексы пересчета в т.у.ц. по статьям затрат СМР/ПНР ОЗП=22,53; ЭМ=11,42; ЗПМ=22,53; МАТ=8,56
64 О |  | 23.8" Монитор ASUS VA24EQSB, 1920x1080, IPS, 75Гц, 1хHDMI, 1хDP, черный [90lm056f-b04170(b03170)] |  | шт | 4 | 2152.48 |  | 15290/7,62*1,012*1,06 | 2 Индексы пересчета в т.у.ц. на оборудование МАТ=7,62 | 65608 | [7 empty] | 23.8" Монитор ASUS VA24EQSB, 1920x1080, IPS, 75Гц, 1хHDMI, 1хDP, черный [90lm056f-b04170(b03170)]
Цена ПЗ=15290/7,62*1,012*1,06
| 2 | ИНДЕКС К ПОЗИЦИИ: Индексы пересчета в т.у.ц. на оборудование МАТ=7,62 | [16 empty] | ИНДЕКС К ПОЗИЦИИ: Индексы пересчета в т.у.ц. на оборудование МАТ=7,62
65 | ТЕРм10-04-066-02 Приказ Администрации ЛО от 20.10.15 №28 | Блок коммутации телевизионных камерных кабелей на количество разъемов: 6 |  | 1 шт. | 1 | 1 123,60 608,53 |  | 515.07 | 1 Индексы пересчета в т.у.ц. по статьям затрат СМР/ПНР ОЗП=22,53; ЭМ=11,42; ЗПМ=22,53; МАТ=8,56 | 18119 | 13710 |  | 4409 |  |  |  |  | Блок коммутации телевизионных камерных кабелей на количество разъемов: 6
| 1 | ИНДЕКС К ПОЗИЦИИ: Индексы пересчета в т.у.ц. по статьям затрат СМР/ПНР ОЗП=22,53; ЭМ=11,42; ЗПМ=22,53; МАТ=8,56 | [16 empty] | ИНДЕКС К ПОЗИЦИИ: Индексы пересчета в т.у.ц. по статьям затрат СМР/ПНР ОЗП=22,53; ЭМ=11,42; ЗПМ=22,53; МАТ=8,56
66 О |  | MES3300-24F Ethernet-коммутатор MES3300-24F, 20 портов 1000BASE-X/100BASE-FX (SFP), 4 комбинированных порта 10/100/1000BASE-T/1000BASE-X/100BASE-FX, 4 порта 10GBASE-R (SFP+)/1000BASE-X (SFP), L3, 2 слота для модулей питания |  | шт | 1 | 44559.87 |  | 316528,3/7,62*1,012*1,06 | 2 Индексы пересчета в т.у.ц. на оборудование МАТ=7,62 | 339546 | [7 empty] | MES3300-24F Ethernet-коммутатор MES3300-24F, 20 портов 1000BASE-X/100BASE-FX (SFP), 4 комбинированных порта 10/100/1000BASE-T/1000BASE-X/100BASE-FX, 4 порта 10GBASE-R (SFP+)/1000BASE-X (SFP), L3, 2 слота для модулей питания
Цена ПЗ=316528,3/7,62*1,012*1,06
| 2 | ИНДЕКС К ПОЗИЦИИ: Индексы пересчета в т.у.ц. на оборудование МАТ=7,62 | [16 empty] | ИНДЕКС К ПОЗИЦИИ: Индексы пересчета в т.у.ц. на оборудование МАТ=7,62
67 О |  | ECCM-MES3300-24F Опция ECCM-MES3300-24F системы управления Eltex ECCM для управления и мониторинга сетевыми элементами Eltex: 1 сетевой элемент MES3300-24F |  | шт | 1 | 4456.05 |  | 31653,28/7,62*1,012*1,06 | 2 Индексы пересчета в т.у.ц. на оборудование МАТ=7,62 | 33955 | [7 empty] | ECCM-MES3300-24F Опция ECCM-MES3300-24F системы управления Eltex ECCM для управления и мониторинга сетевыми элементами Eltex: 1 сетевой элемент MES3300-24F
Цена ПЗ=31653,28/7,62*1,012*1,06
| 2 | ИНДЕКС К ПОЗИЦИИ: Индексы пересчета в т.у.ц. на оборудование МАТ=7,62 | [16 empty] | ИНДЕКС К ПОЗИЦИИ: Индексы пересчета в т.у.ц. на оборудование МАТ=7,62
68 О |  | EW-MES3300-24F-3Y Продление гарантийного обслуживания, MES3300-24F, до 3 лет |  | шт | 1 | 11140.06 |  | 79132,75/7,62*1,012*1,06 | 2 Индексы пересчета в т.у.ц. на оборудование МАТ=7,62 | 84887 | [7 empty] | EW-MES3300-24F-3Y Продление гарантийного обслуживания, MES3300-24F, до 3 лет
Цена ПЗ=79132,75/7,62*1,012*1,06
| 2 | ИНДЕКС К ПОЗИЦИИ: Индексы пересчета в т.у.ц. на оборудование МАТ=7,62 | [16 empty] | ИНДЕКС К ПОЗИЦИИ: Индексы пересчета в т.у.ц. на оборудование МАТ=7,62
69 О |  | SC-MES3300-24F-A-3Y Сертификат на консультационные услуги по вопросам эксплуатации оборудования Eltex - MES3300-24F - безлимитное количество обращений 24х7, 3 календарных года |  | шт | 1 | 8355.02 |  | 59349,34/7,62*1,012*1,06 | 2 Индексы пересчета в т.у.ц. на оборудование МАТ=7,62 | 63665 | [7 empty] | SC-MES3300-24F-A-3Y Сертификат на консультационные услуги по вопросам эксплуатации оборудования Eltex - MES3300-24F - безлимитное количество обращений 24х7, 3 календарных года
Цена ПЗ=59349,34/7,62*1,012*1,06
| 2 | ИНДЕКС К ПОЗИЦИИ: Индексы пересчета в т.у.ц. на оборудование МАТ=7,62 | [16 empty] | ИНДЕКС К ПОЗИЦИИ: Индексы пересчета в т.у.ц. на оборудование МАТ=7,62
70 О |  | NBS-MES3300-24F-3Y Сертификат на услугу по отправке оборудования на подмену на следующий рабочий день (next business day shipping) в случае выхода из строя оборудования, MES3300-24F, 3 календарных года |  | шт | 1 | 33419.94 |  | 237396,45/7,62*1,012*1,06 | 2 Индексы пересчета в т.у.ц. на оборудование МАТ=7,62 | 254660 | [7 empty] | NBS-MES3300-24F-3Y Сертификат на услугу по отправке оборудования на подмену на следующий рабочий день (next business day shipping) в случае выхода из строя оборудования, MES3300-24F, 3 календарных года
Цена ПЗ=237396,45/7,62*1,012*1,06
| 2 | ИНДЕКС К ПОЗИЦИИ: Индексы пересчета в т.у.ц. на оборудование МАТ=7,62 | [16 empty] | ИНДЕКС К ПОЗИЦИИ: Индексы пересчета в т.у.ц. на оборудование МАТ=7,62
71 О |  | EW-PM160-220/12-3Y Продление гарантийного обслуживания, PM160-220/12, до 3 лет |  | шт | 2 | 945.97 |  | 6719,61/7,62*1,012*1,06 | 2 Индексы пересчета в т.у.ц. на оборудование МАТ=7,62 | 14417 | [7 empty] | EW-PM160-220/12-3Y Продление гарантийного обслуживания, PM160-220/12, до 3 лет
Цена ПЗ=6719,61/7,62*1,012*1,06
| 2 | ИНДЕКС К ПОЗИЦИИ: Индексы пересчета в т.у.ц. на оборудование МАТ=7,62 | [16 empty] | ИНДЕКС К ПОЗИЦИИ: Индексы пересчета в т.у.ц. на оборудование МАТ=7,62
72 О |  | NBS-PM160-220/12-3Y Сертификат на услугу по отправке оборудования на подмену на следующий рабочий день (next business day shipping) в случае выхода из строя оборудования, PM160-220/12, 3 календарных года |  | шт | 2 | 2837.89 |  | 20158,81/7,62*1,012*1,06 | 2 Индексы пересчета в т.у.ц. на оборудование МАТ=7,62 | 43249 | [7 empty] | NBS-PM160-220/12-3Y Сертификат на услугу по отправке оборудования на подмену на следующий рабочий день (next business day shipping) в случае выхода из строя оборудования, PM160-220/12, 3 календарных года
Цена ПЗ=20158,81/7,62*1,012*1,06
| 2 | ИНДЕКС К ПОЗИЦИИ: Индексы пересчета в т.у.ц. на оборудование МАТ=7,62 | [16 empty] | ИНДЕКС К ПОЗИЦИИ: Индексы пересчета в т.у.ц. на оборудование МАТ=7,62
73 | ТЕРм10-08-001-12 Приказ Администрации ЛО от 20.10.15 №28 | Устройства промежуточные на количество лучей: 5 |  | 1 шт. | 6 | 55,76 47,11 | 0.26 | 8.39 | 1 Индексы пересчета в т.у.ц. по статьям затрат СМР/ПНР ОЗП=22,53; ЭМ=11,42; ЗПМ=22,53; МАТ=8,56 | 6817 | 6368 | 18 | 431 |  |  |  |  | Устройства промежуточные на количество лучей: 5
| 1 | ИНДЕКС К ПОЗИЦИИ: Индексы пересчета в т.у.ц. по статьям затрат СМР/ПНР ОЗП=22,53; ЭМ=11,42; ЗПМ=22,53; МАТ=8,56 | [16 empty] | ИНДЕКС К ПОЗИЦИИ: Индексы пересчета в т.у.ц. по статьям затрат СМР/ПНР ОЗП=22,53; ЭМ=11,42; ЗПМ=22,53; МАТ=8,56
74 О |  | FH-ST2 SFP трансивер для 10/100/1000 BASE-T |  | шт | 6 | 567.66 |  | 4032,32/7,62*1,012*1,06 | 2 Индексы пересчета в т.у.ц. на оборудование МАТ=7,62 | 25953 | [7 empty] | FH-ST2 SFP трансивер для 10/100/1000 BASE-T
Цена ПЗ=4032,32/7,62*1,012*1,06
| 2 | ИНДЕКС К ПОЗИЦИИ: Индексы пересчета в т.у.ц. на оборудование МАТ=7,62 | [16 empty] | ИНДЕКС К ПОЗИЦИИ: Индексы пересчета в т.у.ц. на оборудование МАТ=7,62
75 | ТЕРм10-02-016-06 Приказ Администрации ЛО от 20.10.15 №28 | Отдельно устанавливаемый: преобразователь или блок питания |  | 1 шт. | 3 | 323,90 212,30 | 45,83 8,03 | 65.77 | 1 Индексы пересчета в т.у.ц. по статьям затрат СМР/ПНР ОЗП=22,53; ЭМ=11,42; ЗПМ=22,53; МАТ=8,56 | 17608 | 14349 | 1 570 543 | 1689 |  |  |  |  | Отдельно устанавливаемый: преобразователь или блок питания
Объем=2+1
| 1 | ИНДЕКС К ПОЗИЦИИ: Индексы пересчета в т.у.ц. по статьям затрат СМР/ПНР ОЗП=22,53; ЭМ=11,42; ЗПМ=22,53; МАТ=8,56 | [16 empty] | ИНДЕКС К ПОЗИЦИИ: Индексы пересчета в т.у.ц. по статьям затрат СМР/ПНР ОЗП=22,53; ЭМ=11,42; ЗПМ=22,53; МАТ=8,56
76 О |  | PM160-220/12 Модуль питания PM160-220/12, 220V AC, 160W |  | шт | 2 | 3783.86 |  | 26878,41/7,62*1,012*1,06 | 2 Индексы пересчета в т.у.ц. на оборудование МАТ=7,62 | 57666 | [7 empty] | PM160-220/12 Модуль питания PM160-220/12, 220V AC, 160W
Цена ПЗ=26878,41/7,62*1,012*1,06
| 2 | ИНДЕКС К ПОЗИЦИИ: Индексы пересчета в т.у.ц. на оборудование МАТ=7,62 | [16 empty] | ИНДЕКС К ПОЗИЦИИ: Индексы пересчета в т.у.ц. на оборудование МАТ=7,62
77 О |  | SKAT-UPS 6 000-RACK-ON ИБП 220В 5,4кВт, 16 АКБ внешние On-Line синусоида ток заряда 10А |  | шт | 1 | 29377.72 |  | 208682,84/7,62*1,012*1,06 | 2 Индексы пересчета в т.у.ц. на оборудование МАТ=7,62 | 223858 | [7 empty] | SKAT-UPS 6 000-RACK-ON ИБП 220В 5,4кВт, 16 АКБ внешние On-Line синусоида ток заряда 10А
Цена ПЗ=208682,84/7,62*1,012*1,06
| 2 | ИНДЕКС К ПОЗИЦИИ: Индексы пересчета в т.у.ц. на оборудование МАТ=7,62 | [16 empty] | ИНДЕКС К ПОЗИЦИИ: Индексы пересчета в т.у.ц. на оборудование МАТ=7,62
78 | ТЕРм08-01-121-01 Приказ Администрации ЛО от 20.10.15 №28 | Аккумулятор кислотный стационарный, тип: С-1, СК-1 |  | 1 шт. | 16 | 51,90 37,57 |  | 14.33 | 1 Индексы пересчета в т.у.ц. по статьям затрат СМР/ПНР ОЗП=22,53; ЭМ=11,42; ЗПМ=22,53; МАТ=8,56 | 15506 | 13543 |  | 1963 |  |  |  |  | Аккумулятор кислотный стационарный, тип: С-1, СК-1
| 1 | ИНДЕКС К ПОЗИЦИИ: Индексы пересчета в т.у.ц. по статьям затрат СМР/ПНР ОЗП=22,53; ЭМ=11,42; ЗПМ=22,53; МАТ=8,56 | [16 empty] | ИНДЕКС К ПОЗИЦИИ: Индексы пересчета в т.у.ц. по статьям затрат СМР/ПНР ОЗП=22,53; ЭМ=11,42; ЗПМ=22,53; МАТ=8,56
79 О |  | SKAT SB 1240 АКБ свинцово-кислотная тип AGM 12V 40Ач Iзар.12А, клеммы под болт М6 |  | шт | 16 | 1437.1 |  | 10208,34/7,62*1,012*1,06 | 2 Индексы пересчета в т.у.ц. на оборудование МАТ=7,62 | 175211 | [7 empty] | SKAT SB 1240 АКБ свинцово-кислотная тип AGM 12V 40Ач Iзар.12А, клеммы под болт М6
Цена ПЗ=10208,34/7,62*1,012*1,06
| 2 | ИНДЕКС К ПОЗИЦИИ: Индексы пересчета в т.у.ц. на оборудование МАТ=7,62 | [16 empty] | ИНДЕКС К ПОЗИЦИИ: Индексы пересчета в т.у.ц. на оборудование МАТ=7,62
80 | ТЕРм10-01-001-10 Приказ Администрации ЛО от 20.10.15 №28 | Плата разного назначения с подготовкой места установки |  | 1 шт. | 1 | 131,34 103,42 | 22,92 4,02 | 5 | 1 Индексы пересчета в т.у.ц. по статьям затрат СМР/ПНР ОЗП=22,53; ЭМ=11,42; ЗПМ=22,53; МАТ=8,56 | 2635 | 2330 | 262 91 | 43 |  |  |  |  | Плата разного назначения с подготовкой места установки
| 1 | ИНДЕКС К ПОЗИЦИИ: Индексы пересчета в т.у.ц. по статьям затрат СМР/ПНР ОЗП=22,53; ЭМ=11,42; ЗПМ=22,53; МАТ=8,56 | [16 empty] | ИНДЕКС К ПОЗИЦИИ: Индексы пересчета в т.у.ц. по статьям затрат СМР/ПНР ОЗП=22,53; ЭМ=11,42; ЗПМ=22,53; МАТ=8,56
81 О |  | SNMP-модуль DL 801 SKAT UPS-1000 RACK/3000 RACK Мониторинг и упр-е по Ethernet |  | шт | 1 | 3128.28 |  | 22221,51/7,62*1,012*1,06 | 2 Индексы пересчета в т.у.ц. на оборудование МАТ=7,62 | 23837 | [7 empty] | SNMP-модуль DL 801 SKAT UPS-1000 RACK/3000 RACK Мониторинг и упр-е по Ethernet
Цена ПЗ=22221,51/7,62*1,012*1,06
| 2 | ИНДЕКС К ПОЗИЦИИ: Индексы пересчета в т.у.ц. на оборудование МАТ=7,62 | [16 empty] | ИНДЕКС К ПОЗИЦИИ: Индексы пересчета в т.у.ц. на оборудование МАТ=7,62
82 | ТЕРм08-03-539-01 Приказ Администрации ЛО от 20.10.15 №28 | Линейка, устанавливаемая на металлической конструкции, масса: до 5 кг |  | 1 шт. | 1 | 90,15 27,47 | 4,68 0,25 | 58 | 1 Индексы пересчета в т.у.ц. по статьям затрат СМР/ПНР ОЗП=22,53; ЭМ=11,42; ЗПМ=22,53; МАТ=8,56 | 1169 | 619 | 53 6 | 497 |  |  |  |  | Линейка, устанавливаемая на металлической конструкции, масса: до 5 кг
| 1 | ИНДЕКС К ПОЗИЦИИ: Индексы пересчета в т.у.ц. по статьям затрат СМР/ПНР ОЗП=22,53; ЭМ=11,42; ЗПМ=22,53; МАТ=8,56 | [16 empty] | ИНДЕКС К ПОЗИЦИИ: Индексы пересчета в т.у.ц. по статьям затрат СМР/ПНР ОЗП=22,53; ЭМ=11,42; ЗПМ=22,53; МАТ=8,56
83 О |  | КП-АВ 19″ панель с DIN-рейкой PS-3U |  | шт | 1 | 274.25 |  | 1948,09/7,62*1,012*1,06 | 2 Индексы пересчета в т.у.ц. на оборудование МАТ=7,62 | 2090 | [7 empty] | КП-АВ 19″ панель с DIN-рейкой PS-3U
Цена ПЗ=1948,09/7,62*1,012*1,06
| 2 | ИНДЕКС К ПОЗИЦИИ: Индексы пересчета в т.у.ц. на оборудование МАТ=7,62 | [16 empty] | ИНДЕКС К ПОЗИЦИИ: Индексы пересчета в т.у.ц. на оборудование МАТ=7,62
84 | ТЕРм08-03-526-02 Приказ Администрации ЛО от 20.10.15 №28 | Автомат одно-, двух-, трехполюсный, устанавливаемый на конструкции: на стене или колонне, на ток до 100 А |  | 1 шт. | 2 | 84,57 41,83 | 4,07 0,25 | 38.67 | 1 Индексы пересчета в т.у.ц. по статьям затрат СМР/ПНР ОЗП=22,53; ЭМ=11,42; ЗПМ=22,53; МАТ=8,56 | 2640 | 1885 | 93 11 | 662 |  |  |  |  | Автомат одно-, двух-, трехполюсный, устанавливаемый на конструкции: на стене или колонне, на ток до 100 А
Объем=1+1
| 1 | ИНДЕКС К ПОЗИЦИИ: Индексы пересчета в т.у.ц. по статьям затрат СМР/ПНР ОЗП=22,53; ЭМ=11,42; ЗПМ=22,53; МАТ=8,56 | [16 empty] | ИНДЕКС К ПОЗИЦИИ: Индексы пересчета в т.у.ц. по статьям затрат СМР/ПНР ОЗП=22,53; ЭМ=11,42; ЗПМ=22,53; МАТ=8,56
85 О |  | AR-M10N-1-B063 ARMAT Авт. выкл. M10N 1P B 63А IEK |  | шт | 1 | 187.41 |  | 1331,26/7,62*1,012*1,06 | 2 Индексы пересчета в т.у.ц. на оборудование МАТ=7,62 | 1428 | [7 empty] | AR-M10N-1-B063 ARMAT Авт. выкл. M10N 1P B 63А IEK
Цена ПЗ=1331,26/7,62*1,012*1,06
| 2 | ИНДЕКС К ПОЗИЦИИ: Индексы пересчета в т.у.ц. на оборудование МАТ=7,62 | [16 empty] | ИНДЕКС К ПОЗИЦИИ: Индексы пересчета в т.у.ц. на оборудование МАТ=7,62
86 О |  | MVA31-3-063-B KARAT Авт. выкл. ВА47-60M 3P B 63А 6кА IEK |  | шт | 1 | 153.06 |  | 1087,24/7,62*1,012*1,06 | 2 Индексы пересчета в т.у.ц. на оборудование МАТ=7,62 | 1166 | [7 empty] | MVA31-3-063-B KARAT Авт. выкл. ВА47-60M 3P B 63А 6кА IEK
Цена ПЗ=1087,24/7,62*1,012*1,06
| 2 | ИНДЕКС К ПОЗИЦИИ: Индексы пересчета в т.у.ц. на оборудование МАТ=7,62 | [16 empty] | ИНДЕКС К ПОЗИЦИИ: Индексы пересчета в т.у.ц. на оборудование МАТ=7,62
87 | ТЕРм10-06-060-06 Приказ Администрации ЛО от 20.10.15 №28 | Монтаж оптического кросса с учетом измерений на волоконно-оптическом кабеле с числом волокон: 32 |  | 1 оптический кросс | 1 | 203,27 144,74 | 46.34 | 12.19 | 1 Индексы пересчета в т.у.ц. по статьям затрат СМР/ПНР ОЗП=22,53; ЭМ=11,42; ЗПМ=22,53; МАТ=8,56 | 3895 | 3261 | 529 | 105 |  |  |  |  | Монтаж оптического кросса с учетом измерений на волоконно-оптическом кабеле с числом волокон: 32
| 1 | ИНДЕКС К ПОЗИЦИИ: Индексы пересчета в т.у.ц. по статьям затрат СМР/ПНР ОЗП=22,53; ЭМ=11,42; ЗПМ=22,53; МАТ=8,56 | [16 empty] | ИНДЕКС К ПОЗИЦИИ: Индексы пересчета в т.у.ц. по статьям затрат СМР/ПНР ОЗП=22,53; ЭМ=11,42; ЗПМ=22,53; МАТ=8,56
88 О |  | FCE-M5(3)-SC-32-1UF Naimexx Кросс оптический 19" 1U, 32хSC(UPC) 50/125(OM3) (сплайс-кассета, пигтейлы, КДЗС) стац. мод. |  | шт | 1 | 1322.98 |  | 9397,69/7,62*1,012*1,06 | 2 Индексы пересчета в т.у.ц. на оборудование МАТ=7,62 | 10081 | [7 empty] | FCE-M5(3)-SC-32-1UF Naimexx Кросс оптический 19" 1U, 32хSC(UPC) 50/125(OM3) (сплайс-кассета, пигтейлы, КДЗС) стац. мод.
Цена ПЗ=9397,69/7,62*1,012*1,06
| 2 | ИНДЕКС К ПОЗИЦИИ: Индексы пересчета в т.у.ц. на оборудование МАТ=7,62 | [16 empty] | ИНДЕКС К ПОЗИЦИИ: Индексы пересчета в т.у.ц. на оборудование МАТ=7,62
89 | ТЕРм10-02-051-01 Приказ Администрации ЛО от 20.10.15 №28 | Перемычки кабельные длиной: до 6 м |  | 100 перемычек | 2.795 | 446,52 437,76 |  | 8.76 | 1 Индексы пересчета в т.у.ц. по статьям затрат СМР/ПНР ОЗП=22,53; ЭМ=11,42; ЗПМ=22,53; МАТ=8,56 | 27776 | 27566 |  | 210 |  |  |  |  | Перемычки кабельные длиной: до 6 м
Объем=(96*1+10*2+39*0,5+96*1,5) / 100
| 1 | ИНДЕКС К ПОЗИЦИИ: Индексы пересчета в т.у.ц. по статьям затрат СМР/ПНР ОЗП=22,53; ЭМ=11,42; ЗПМ=22,53; МАТ=8,56 | [16 empty] | ИНДЕКС К ПОЗИЦИИ: Индексы пересчета в т.у.ц. по статьям затрат СМР/ПНР ОЗП=22,53; ЭМ=11,42; ЗПМ=22,53; МАТ=8,56
90 | ТЕРм11-04-028-01 Приказ Администрации ЛО от 20.10.15 №28 | Включение в аппаратуру разъемов штепсельных, количество контактов в разъеме: до 14 шт. |  | 1 разъем | 386 | 4,00 3,92 |  | 0.08 | 1 Индексы пересчета в т.у.ц. по статьям затрат СМР/ПНР ОЗП=22,53; ЭМ=11,42; ЗПМ=22,53; МАТ=8,56 | 34355 | 34091 |  | 264 |  |  |  |  | Включение в аппаратуру разъемов штепсельных, количество контактов в разъеме: до 14 шт.
Объем=96*2+10*2+39*2+96
| 1 | ИНДЕКС К ПОЗИЦИИ: Индексы пересчета в т.у.ц. по статьям затрат СМР/ПНР ОЗП=22,53; ЭМ=11,42; ЗПМ=22,53; МАТ=8,56 | [16 empty] | ИНДЕКС К ПОЗИЦИИ: Индексы пересчета в т.у.ц. по статьям затрат СМР/ПНР ОЗП=22,53; ЭМ=11,42; ЗПМ=22,53; МАТ=8,56
91 |  | RN6UU4510WH Патч-корд неэкранированный CAT6 U/UTP 4х2, LSZH, белый, 1.0м |  | шт | 96 | 36.79 |  | 36,79 308,73/8,56*1,02 | 1 Индексы пересчета в т.у.ц. по статьям затрат СМР/ПНР ОЗП=22,53; ЭМ=11,42; ЗПМ=22,53; МАТ=8,56 | 30233 |  |  | 30233 |  |  |  |  | RN6UU4510WH Патч-корд неэкранированный CAT6 U/UTP 4х2, LSZH, белый, 1.0м
Цена МАТ=308,73/8,56*1,02
| 1 | ИНДЕКС К ПОЗИЦИИ: Индексы пересчета в т.у.ц. по статьям затрат СМР/ПНР ОЗП=22,53; ЭМ=11,42; ЗПМ=22,53; МАТ=8,56 | [16 empty] | ИНДЕКС К ПОЗИЦИИ: Индексы пересчета в т.у.ц. по статьям затрат СМР/ПНР ОЗП=22,53; ЭМ=11,42; ЗПМ=22,53; МАТ=8,56
92 |  | RN6UU4520WH Патч-корд неэкранированный CAT6 U/UTP 4х2, LSZH, белый, 2.0м |  | шт | 10 | 47.47 |  | 47,47 398,36/8,56*1,02 | 1 Индексы пересчета в т.у.ц. по статьям затрат СМР/ПНР ОЗП=22,53; ЭМ=11,42; ЗПМ=22,53; МАТ=8,56 | 4063 |  |  | 4063 |  |  |  |  | RN6UU4520WH Патч-корд неэкранированный CAT6 U/UTP 4х2, LSZH, белый, 2.0м
Цена МАТ=398,36/8,56*1,02
| 1 | ИНДЕКС К ПОЗИЦИИ: Индексы пересчета в т.у.ц. по статьям затрат СМР/ПНР ОЗП=22,53; ЭМ=11,42; ЗПМ=22,53; МАТ=8,56 | [16 empty] | ИНДЕКС К ПОЗИЦИИ: Индексы пересчета в т.у.ц. по статьям затрат СМР/ПНР ОЗП=22,53; ЭМ=11,42; ЗПМ=22,53; МАТ=8,56
93 |  | FPCD-SM-SCSC-005 Naimexx Патч-корд волоконно-оптический дуплексный 2*9/125(OS2), SC(UPC)-SC(UPC), 0,5м, LSZH |  | шт | 39 | 71.66 |  | 71,66 601,35/8,56*1,02 | 1 Индексы пересчета в т.у.ц. по статьям затрат СМР/ПНР ОЗП=22,53; ЭМ=11,42; ЗПМ=22,53; МАТ=8,56 | 23923 |  |  | 23923 |  |  |  |  | FPCD-SM-SCSC-005 Naimexx Патч-корд волоконно-оптический дуплексный 2*9/125(OS2), SC(UPC)-SC(UPC), 0,5м, LSZH
Цена МАТ=601,35/8,56*1,02
| 1 | ИНДЕКС К ПОЗИЦИИ: Индексы пересчета в т.у.ц. по статьям затрат СМР/ПНР ОЗП=22,53; ЭМ=11,42; ЗПМ=22,53; МАТ=8,56 | [16 empty] | ИНДЕКС К ПОЗИЦИИ: Индексы пересчета в т.у.ц. по статьям затрат СМР/ПНР ОЗП=22,53; ЭМ=11,42; ЗПМ=22,53; МАТ=8,56
94 |  | RNPT9SCU15 Пигтейл оптический, 9/125 (OS2), SC/UPC, 1.5 м |  | шт | 96 | 85.44 |  | 85,44 717,05/8,56*1,02 | 1 Индексы пересчета в т.у.ц. по статьям затрат СМР/ПНР ОЗП=22,53; ЭМ=11,42; ЗПМ=22,53; МАТ=8,56 | 70211 |  |  | 70211 |  |  |  |  | RNPT9SCU15 Пигтейл оптический, 9/125 (OS2), SC/UPC, 1.5 м
Цена МАТ=717,05/8,56*1,02
| 1 | ИНДЕКС К ПОЗИЦИИ: Индексы пересчета в т.у.ц. по статьям затрат СМР/ПНР ОЗП=22,53; ЭМ=11,42; ЗПМ=22,53; МАТ=8,56 | [16 empty] | ИНДЕКС К ПОЗИЦИИ: Индексы пересчета в т.у.ц. по статьям затрат СМР/ПНР ОЗП=22,53; ЭМ=11,42; ЗПМ=22,53; МАТ=8,56
95 |  | RNKDZS КДЗС (60 мм) |  | шт | 96 | 1.42 |  | 1,42 11,91/8,56*1,02 | 1 Индексы пересчета в т.у.ц. по статьям затрат СМР/ПНР ОЗП=22,53; ЭМ=11,42; ЗПМ=22,53; МАТ=8,56 | 1167 |  |  | 1167 |  |  |  |  | RNKDZS КДЗС (60 мм)
Цена МАТ=11,91/8,56*1,02
| 1 | ИНДЕКС К ПОЗИЦИИ: Индексы пересчета в т.у.ц. по статьям затрат СМР/ПНР ОЗП=22,53; ЭМ=11,42; ЗПМ=22,53; МАТ=8,56 | [16 empty] | ИНДЕКС К ПОЗИЦИИ: Индексы пересчета в т.у.ц. по статьям затрат СМР/ПНР ОЗП=22,53; ЭМ=11,42; ЗПМ=22,53; МАТ=8,56
96 | ТЕРм11-04-020-01 Приказ Администрации ЛО от 20.10.15 №28 | Разъемы штепсельные с разделкой и включением экранированного кабеля, сечение жилы до 1 мм2, количество подключаемых жил: 14 шт. |  | 1 шт. | 162 | 43,60 36,73 |  | 6.87 | 1 Индексы пересчета в т.у.ц. по статьям затрат СМР/ПНР ОЗП=22,53; ЭМ=11,42; ЗПМ=22,53; МАТ=8,56 | 143586 | 134059 |  | 9527 |  |  |  |  | Разъемы штепсельные с разделкой и включением экранированного кабеля, сечение жилы до 1 мм2, количество подключаемых жил: 14 шт.
| 1 | ИНДЕКС К ПОЗИЦИИ: Индексы пересчета в т.у.ц. по статьям затрат СМР/ПНР ОЗП=22,53; ЭМ=11,42; ЗПМ=22,53; МАТ=8,56 | [16 empty] | ИНДЕКС К ПОЗИЦИИ: Индексы пересчета в т.у.ц. по статьям затрат СМР/ПНР ОЗП=22,53; ЭМ=11,42; ЗПМ=22,53; МАТ=8,56
97 |  | RN6RJ45U Коннектор RJ-45 CAT6 неэкранированный |  | шт | 162 | 5.59 |  | 5,59 46,92/8,56*1,02 | 1 Индексы пересчета в т.у.ц. по статьям затрат СМР/ПНР ОЗП=22,53; ЭМ=11,42; ЗПМ=22,53; МАТ=8,56 | 7752 |  |  | 7752 |  |  |  |  | RN6RJ45U Коннектор RJ-45 CAT6 неэкранированный
Цена МАТ=46,92/8,56*1,02
| 1 | ИНДЕКС К ПОЗИЦИИ: Индексы пересчета в т.у.ц. по статьям затрат СМР/ПНР ОЗП=22,53; ЭМ=11,42; ЗПМ=22,53; МАТ=8,56 | [16 empty] | ИНДЕКС К ПОЗИЦИИ: Индексы пересчета в т.у.ц. по статьям затрат СМР/ПНР ОЗП=22,53; ЭМ=11,42; ЗПМ=22,53; МАТ=8,56
98 | ТЕРм08-01-082-01 Приказ Администрации ЛО от 20.10.15 №28 | Зажим наборный без кожуха |  | 100 шт. | 1.2 | 1 259,81 857,28 | 31,10 2,70 | 371.43 | 1 Индексы пересчета в т.у.ц. по статьям затрат СМР/ПНР ОЗП=22,53; ЭМ=11,42; ЗПМ=22,53; МАТ=8,56 | 27419 | 23177 | 426 73 | 3816 |  |  |  |  | Зажим наборный без кожуха
Объем=(24+24+24+24+24) / 100
| 1 | ИНДЕКС К ПОЗИЦИИ: Индексы пересчета в т.у.ц. по статьям затрат СМР/ПНР ОЗП=22,53; ЭМ=11,42; ЗПМ=22,53; МАТ=8,56 | [16 empty] | ИНДЕКС К ПОЗИЦИИ: Индексы пересчета в т.у.ц. по статьям затрат СМР/ПНР ОЗП=22,53; ЭМ=11,42; ЗПМ=22,53; МАТ=8,56
99 | Прайс | YZN30-016-K03 Клемма винтовая КВИ-16мм2 серая IEK |  | шт | 24 | 15.43 |  | 15,43 129,46/8,56*1,02 | 1 Индексы пересчета в т.у.ц. по статьям затрат СМР/ПНР ОЗП=22,53; ЭМ=11,42; ЗПМ=22,53; МАТ=8,56 | 3170 |  |  | 3170 |  |  |  |  | YZN30-016-K03 Клемма винтовая КВИ-16мм2 серая IEK
Цена МАТ=129,46/8,56*1,02
| 1 | ИНДЕКС К ПОЗИЦИИ: Индексы пересчета в т.у.ц. по статьям затрат СМР/ПНР ОЗП=22,53; ЭМ=11,42; ЗПМ=22,53; МАТ=8,56 | [16 empty] | ИНДЕКС К ПОЗИЦИИ: Индексы пересчета в т.у.ц. по статьям затрат СМР/ПНР ОЗП=22,53; ЭМ=11,42; ЗПМ=22,53; МАТ=8,56
100 | Прайс | YZN30-010-K06 Клемма винтовая КВИ-10мм2 зеленая IEK |  | шт | 24 | 7.73 |  | 7,73 64,91/8,56*1,02 | 1 Индексы пересчета в т.у.ц. по статьям затрат СМР/ПНР ОЗП=22,53; ЭМ=11,42; ЗПМ=22,53; МАТ=8,56 | 1588 |  |  | 1588 |  |  |  |  | YZN30-010-K06 Клемма винтовая КВИ-10мм2 зеленая IEK
Цена МАТ=64,91/8,56*1,02
| 1 | ИНДЕКС К ПОЗИЦИИ: Индексы пересчета в т.у.ц. по статьям затрат СМР/ПНР ОЗП=22,53; ЭМ=11,42; ЗПМ=22,53; МАТ=8,56 | [16 empty] | ИНДЕКС К ПОЗИЦИИ: Индексы пересчета в т.у.ц. по статьям затрат СМР/ПНР ОЗП=22,53; ЭМ=11,42; ЗПМ=22,53; МАТ=8,56
101 | Прайс | YZN30-016-K07 Клемма винтовая КВИ-16мм2 синяя IEK |  | шт | 24 | 15.78 |  | 15,78 132,41/8,56*1,02 | 1 Индексы пересчета в т.у.ц. по статьям затрат СМР/ПНР ОЗП=22,53; ЭМ=11,42; ЗПМ=22,53; МАТ=8,56 | 3242 |  |  | 3242 |  |  |  |  | YZN30-016-K07 Клемма винтовая КВИ-16мм2 синяя IEK
Цена МАТ=132,41/8,56*1,02
| 1 | ИНДЕКС К ПОЗИЦИИ: Индексы пересчета в т.у.ц. по статьям затрат СМР/ПНР ОЗП=22,53; ЭМ=11,42; ЗПМ=22,53; МАТ=8,56 | [16 empty] | ИНДЕКС К ПОЗИЦИИ: Индексы пересчета в т.у.ц. по статьям затрат СМР/ПНР ОЗП=22,53; ЭМ=11,42; ЗПМ=22,53; МАТ=8,56
102 | Прайс | YZN30-002-K03 Клемма винтовая КВИ-2,5мм2 серая IEK |  | шт | 24 | 4.12 |  | 4,12 34,6/8,56*1,02 | 1 Индексы пересчета в т.у.ц. по статьям затрат СМР/ПНР ОЗП=22,53; ЭМ=11,42; ЗПМ=22,53; МАТ=8,56 | 846 |  |  | 846 |  |  |  |  | YZN30-002-K03 Клемма винтовая КВИ-2,5мм2 серая IEK
Цена МАТ=34,6/8,56*1,02
| 1 | ИНДЕКС К ПОЗИЦИИ: Индексы пересчета в т.у.ц. по статьям затрат СМР/ПНР ОЗП=22,53; ЭМ=11,42; ЗПМ=22,53; МАТ=8,56 | [16 empty] | ИНДЕКС К ПОЗИЦИИ: Индексы пересчета в т.у.ц. по статьям затрат СМР/ПНР ОЗП=22,53; ЭМ=11,42; ЗПМ=22,53; МАТ=8,56
103 | Прайс | YZN30-002-K07 Клемма винтовая КВИ-2,5мм2 синяя IEK |  | шт | 24 | 4.5 |  | 4,50 37,76/8,56*1,02 | 1 Индексы пересчета в т.у.ц. по статьям затрат СМР/ПНР ОЗП=22,53; ЭМ=11,42; ЗПМ=22,53; МАТ=8,56 | 924 |  |  | 924 |  |  |  |  | YZN30-002-K07 Клемма винтовая КВИ-2,5мм2 синяя IEK
Цена МАТ=37,76/8,56*1,02
| 1 | ИНДЕКС К ПОЗИЦИИ: Индексы пересчета в т.у.ц. по статьям затрат СМР/ПНР ОЗП=22,53; ЭМ=11,42; ЗПМ=22,53; МАТ=8,56 | [16 empty] | ИНДЕКС К ПОЗИЦИИ: Индексы пересчета в т.у.ц. по статьям затрат СМР/ПНР ОЗП=22,53; ЭМ=11,42; ЗПМ=22,53; МАТ=8,56
104 | ТЕРм10-06-037-13 Приказ Администрации ЛО от 20.10.15 №28 | Крышка декоративная и другие мелкие изделия (без присоединения проводов) |  | 100 шт. | 0.72 | 112,03 106,30 |  | 5.73 | 1 Индексы пересчета в т.у.ц. по статьям затрат СМР/ПНР ОЗП=22,53; ЭМ=11,42; ЗПМ=22,53; МАТ=8,56 | 1760 | 1724 |  | 36 |  |  |  |  | Крышка декоративная и другие мелкие изделия (без присоединения проводов)
Объем=(24+48) / 100
| 1 | ИНДЕКС К ПОЗИЦИИ: Индексы пересчета в т.у.ц. по статьям затрат СМР/ПНР ОЗП=22,53; ЭМ=11,42; ЗПМ=22,53; МАТ=8,56 | [16 empty] | ИНДЕКС К ПОЗИЦИИ: Индексы пересчета в т.у.ц. по статьям затрат СМР/ПНР ОЗП=22,53; ЭМ=11,42; ЗПМ=22,53; МАТ=8,56
105 | Прайс | YZN30D-ZGL-016-K03 Заглушка для КВИ-16мм2 серая IEK |  | шт | 24 | 2.84 |  | 2,84 23,8/8,56*1,02 | 1 Индексы пересчета в т.у.ц. по статьям затрат СМР/ПНР ОЗП=22,53; ЭМ=11,42; ЗПМ=22,53; МАТ=8,56 | 583 |  |  | 583 |  |  |  |  | YZN30D-ZGL-016-K03 Заглушка для КВИ-16мм2 серая IEK
Цена МАТ=23,8/8,56*1,02
| 1 | ИНДЕКС К ПОЗИЦИИ: Индексы пересчета в т.у.ц. по статьям затрат СМР/ПНР ОЗП=22,53; ЭМ=11,42; ЗПМ=22,53; МАТ=8,56 | [16 empty] | ИНДЕКС К ПОЗИЦИИ: Индексы пересчета в т.у.ц. по статьям затрат СМР/ПНР ОЗП=22,53; ЭМ=11,42; ЗПМ=22,53; МАТ=8,56
106 | Прайс | YZN30D-ZGL-002-K03 Заглушка для КВИ-2,5мм2 серая IEK |  | шт | 48 | 1.66 |  | 1,66 13,9/8,56*1,02 | 1 Индексы пересчета в т.у.ц. по статьям затрат СМР/ПНР ОЗП=22,53; ЭМ=11,42; ЗПМ=22,53; МАТ=8,56 | 682 |  |  | 682 |  |  |  |  | YZN30D-ZGL-002-K03 Заглушка для КВИ-2,5мм2 серая IEK
Цена МАТ=13,9/8,56*1,02
| 1 | ИНДЕКС К ПОЗИЦИИ: Индексы пересчета в т.у.ц. по статьям затрат СМР/ПНР ОЗП=22,53; ЭМ=11,42; ЗПМ=22,53; МАТ=8,56 | [16 empty] | ИНДЕКС К ПОЗИЦИИ: Индексы пересчета в т.у.ц. по статьям затрат СМР/ПНР ОЗП=22,53; ЭМ=11,42; ЗПМ=22,53; МАТ=8,56
107 | ТЕРм10-04-101-11 Приказ Администрации ЛО от 20.10.15 №28 | Колодка клеммная на металлической конструкции, количество перьев: 20 |  | 1 шт. | 108 | 96,77 91,20 |  | 5.57 | 1 Индексы пересчета в т.у.ц. по статьям затрат СМР/ПНР ОЗП=22,53; ЭМ=11,42; ЗПМ=22,53; МАТ=8,56 | 227061 | 221911 |  | 5150 |  |  |  |  | Колодка клеммная на металлической конструкции, количество перьев: 20
Объем=36+24+12+24+12
| 1 | ИНДЕКС К ПОЗИЦИИ: Индексы пересчета в т.у.ц. по статьям затрат СМР/ПНР ОЗП=22,53; ЭМ=11,42; ЗПМ=22,53; МАТ=8,56 | [16 empty] | ИНДЕКС К ПОЗИЦИИ: Индексы пересчета в т.у.ц. по статьям затрат СМР/ПНР ОЗП=22,53; ЭМ=11,42; ЗПМ=22,53; МАТ=8,56
108 | Прайс | YNN10-04-100 Шина PEN "земля-ноль" 6х9мм 4/1 (4группы/креп по центр) IEK |  | шт | 36 | 8.06 |  | 8,06 67,67/8,56*1,02 | 1 Индексы пересчета в т.у.ц. по статьям затрат СМР/ПНР ОЗП=22,53; ЭМ=11,42; ЗПМ=22,53; МАТ=8,56 | 2484 |  |  | 2484 |  |  |  |  | YNN10-04-100 Шина PEN "земля-ноль" 6х9мм 4/1 (4группы/креп по центр) IEK
Цена МАТ=67,67/8,56*1,02
| 1 | ИНДЕКС К ПОЗИЦИИ: Индексы пересчета в т.у.ц. по статьям затрат СМР/ПНР ОЗП=22,53; ЭМ=11,42; ЗПМ=22,53; МАТ=8,56 | [16 empty] | ИНДЕКС К ПОЗИЦИИ: Индексы пересчета в т.у.ц. по статьям затрат СМР/ПНР ОЗП=22,53; ЭМ=11,42; ЗПМ=22,53; МАТ=8,56
109 | Прайс | YZN30Q-002-2P Перемычка центральная для КВИ-2,5мм2 2PIN IEK |  | шт | 24 | 4.3 |  | 4,30 36,1/8,56*1,02 | 1 Индексы пересчета в т.у.ц. по статьям затрат СМР/ПНР ОЗП=22,53; ЭМ=11,42; ЗПМ=22,53; МАТ=8,56 | 883 |  |  | 883 |  |  |  |  | YZN30Q-002-2P Перемычка центральная для КВИ-2,5мм2 2PIN IEK
Цена МАТ=36,1/8,56*1,02
| 1 | ИНДЕКС К ПОЗИЦИИ: Индексы пересчета в т.у.ц. по статьям затрат СМР/ПНР ОЗП=22,53; ЭМ=11,42; ЗПМ=22,53; МАТ=8,56 | [16 empty] | ИНДЕКС К ПОЗИЦИИ: Индексы пересчета в т.у.ц. по статьям затрат СМР/ПНР ОЗП=22,53; ЭМ=11,42; ЗПМ=22,53; МАТ=8,56
110 | Прайс | YZN30Q-002-3P Перемычка центральная для КВИ-2,5мм2 3PIN IEK |  | шт | 12 | 5.66 |  | 5,66 47,51/8,56*1,02 | 1 Индексы пересчета в т.у.ц. по статьям затрат СМР/ПНР ОЗП=22,53; ЭМ=11,42; ЗПМ=22,53; МАТ=8,56 | 581 |  |  | 581 |  |  |  |  | YZN30Q-002-3P Перемычка центральная для КВИ-2,5мм2 3PIN IEK
Цена МАТ=47,51/8,56*1,02
| 1 | ИНДЕКС К ПОЗИЦИИ: Индексы пересчета в т.у.ц. по статьям затрат СМР/ПНР ОЗП=22,53; ЭМ=11,42; ЗПМ=22,53; МАТ=8,56 | [16 empty] | ИНДЕКС К ПОЗИЦИИ: Индексы пересчета в т.у.ц. по статьям затрат СМР/ПНР ОЗП=22,53; ЭМ=11,42; ЗПМ=22,53; МАТ=8,56
111 | Прайс | YZN30Q-016-2P Перемычка центральная для КВИ-16мм2 2PIN IEK |  | шт | 24 | 15.25 |  | 15,25 128/8,56*1,02 | 1 Индексы пересчета в т.у.ц. по статьям затрат СМР/ПНР ОЗП=22,53; ЭМ=11,42; ЗПМ=22,53; МАТ=8,56 | 3133 |  |  | 3133 |  |  |  |  | YZN30Q-016-2P Перемычка центральная для КВИ-16мм2 2PIN IEK
Цена МАТ=128/8,56*1,02
| 1 | ИНДЕКС К ПОЗИЦИИ: Индексы пересчета в т.у.ц. по статьям затрат СМР/ПНР ОЗП=22,53; ЭМ=11,42; ЗПМ=22,53; МАТ=8,56 | [16 empty] | ИНДЕКС К ПОЗИЦИИ: Индексы пересчета в т.у.ц. по статьям затрат СМР/ПНР ОЗП=22,53; ЭМ=11,42; ЗПМ=22,53; МАТ=8,56
112 | Прайс | YZN30Q-010-2P Перемычка центральная для КВИ-10мм2 2PIN IEK |  | шт | 12 | 7.79 |  | 7,79 65,35/8,56*1,02 | 1 Индексы пересчета в т.у.ц. по статьям затрат СМР/ПНР ОЗП=22,53; ЭМ=11,42; ЗПМ=22,53; МАТ=8,56 | 800 |  |  | 800 |  |  |  |  | YZN30Q-010-2P Перемычка центральная для КВИ-10мм2 2PIN IEK
Цена МАТ=65,35/8,56*1,02
| 1 | ИНДЕКС К ПОЗИЦИИ: Индексы пересчета в т.у.ц. по статьям затрат СМР/ПНР ОЗП=22,53; ЭМ=11,42; ЗПМ=22,53; МАТ=8,56 | [16 empty] | ИНДЕКС К ПОЗИЦИИ: Индексы пересчета в т.у.ц. по статьям затрат СМР/ПНР ОЗП=22,53; ЭМ=11,42; ЗПМ=22,53; МАТ=8,56
113 | ТЕРм08-02-158-14 Приказ Администрации ЛО от 20.10.15 №28 | Заделка концевая сухая для 3-5-жильного кабеля с пластмассовой и резиновой изоляцией напряжением: до 1 кВ, сечение одной жилы от 1,5 мм2 до 35 мм2 |  | 1 шт. | 54 | 24,42 16,78 | 2,68 0,25 | 4.96 | 1 Индексы пересчета в т.у.ц. по статьям затрат СМР/ПНР ОЗП=22,53; ЭМ=11,42; ЗПМ=22,53; МАТ=8,56 | 24360 | 20415 | 1 653 304 | 2292 |  |  |  |  | Заделка концевая сухая для 3-5-жильного кабеля с пластмассовой и резиновой изоляцией напряжением: до 1 кВ, сечение одной жилы от 1,5 мм2 до 35 мм2
| 1 | ИНДЕКС К ПОЗИЦИИ: Индексы пересчета в т.у.ц. по статьям затрат СМР/ПНР ОЗП=22,53; ЭМ=11,42; ЗПМ=22,53; МАТ=8,56 | [16 empty] | ИНДЕКС К ПОЗИЦИИ: Индексы пересчета в т.у.ц. по статьям затрат СМР/ПНР ОЗП=22,53; ЭМ=11,42; ЗПМ=22,53; МАТ=8,56
114 | Прайс | 2CT6 Наконечник кабельный кольцевой для жилы 6кв.мм под болт М6 (ТМЛ) |  | шт | 54 | 1.98 |  | 1,98 16,64/8,56*1,02 | 1 Индексы пересчета в т.у.ц. по статьям затрат СМР/ПНР ОЗП=22,53; ЭМ=11,42; ЗПМ=22,53; МАТ=8,56 | 915 |  |  | 915 |  |  |  |  | 2CT6 Наконечник кабельный кольцевой для жилы 6кв.мм под болт М6 (ТМЛ)
Цена МАТ=16,64/8,56*1,02
| 1 | ИНДЕКС К ПОЗИЦИИ: Индексы пересчета в т.у.ц. по статьям затрат СМР/ПНР ОЗП=22,53; ЭМ=11,42; ЗПМ=22,53; МАТ=8,56 | [16 empty] | ИНДЕКС К ПОЗИЦИИ: Индексы пересчета в т.у.ц. по статьям затрат СМР/ПНР ОЗП=22,53; ЭМ=11,42; ЗПМ=22,53; МАТ=8,56
115 | Прайс | 2PC Изолятор для наконечника 6 кв.мм |  | шт | 54 | 0.99 |  | 0,99 8,34/8,56*1,02 | 1 Индексы пересчета в т.у.ц. по статьям затрат СМР/ПНР ОЗП=22,53; ЭМ=11,42; ЗПМ=22,53; МАТ=8,56 | 458 |  |  | 458 |  |  |  |  | 2PC Изолятор для наконечника 6 кв.мм
Цена МАТ=8,34/8,56*1,02
| 1 | ИНДЕКС К ПОЗИЦИИ: Индексы пересчета в т.у.ц. по статьям затрат СМР/ПНР ОЗП=22,53; ЭМ=11,42; ЗПМ=22,53; МАТ=8,56 | [16 empty] | ИНДЕКС К ПОЗИЦИИ: Индексы пересчета в т.у.ц. по статьям затрат СМР/ПНР ОЗП=22,53; ЭМ=11,42; ЗПМ=22,53; МАТ=8,56
116 | ТЕР46-03-009-08 Приказ Администрации ЛО от 20.10.15 №28 | Пробивка в кирпичных стенах отверстий круглых диаметром: до 50 мм при толщине стен до 51 см |  | 100 шт. | 0.12 | 4 630,51 1 691,03 | 2 939,48 518,95 |  | 1 Индексы пересчета в т.у.ц. по статьям затрат СМР/ПНР ОЗП=22,53; ЭМ=11,42; ЗПМ=22,53; МАТ=8,56 | 8600 | 4572 | 4 028 1 403 | [5 empty] | Пробивка в кирпичных стенах отверстий круглых диаметром: до 50 мм при толщине стен до 51 см
Объем=12 / 100
| 1 | ИНДЕКС К ПОЗИЦИИ: Индексы пересчета в т.у.ц. по статьям затрат СМР/ПНР ОЗП=22,53; ЭМ=11,42; ЗПМ=22,53; МАТ=8,56 | [16 empty] | ИНДЕКС К ПОЗИЦИИ: Индексы пересчета в т.у.ц. по статьям затрат СМР/ПНР ОЗП=22,53; ЭМ=11,42; ЗПМ=22,53; МАТ=8,56
117 | ТЕРм08-02-408-09 Приказ Администрации ЛО от 20.10.15 №28 | Труба стальная во взрывоопасных и пожароопасных помещениях по установленным конструкциям, в опалубке фундаментов, диаметр: до 50 мм |  | 100 м | 0.039 | 1 716,57 1 329,40 | 203,94 18,64 | 183.23 | 1 Индексы пересчета в т.у.ц. по статьям затрат СМР/ПНР ОЗП=22,53; ЭМ=11,42; ЗПМ=22,53; МАТ=8,56 | 1320 | 1168 | 91 16 | 61 |  |  |  |  | Труба стальная во взрывоопасных и пожароопасных помещениях по установленным конструкциям, в опалубке фундаментов, диаметр: до 50 мм
Объем=3,9 / 100
| 1 | ИНДЕКС К ПОЗИЦИИ: Индексы пересчета в т.у.ц. по статьям затрат СМР/ПНР ОЗП=22,53; ЭМ=11,42; ЗПМ=22,53; МАТ=8,56 | [16 empty] | ИНДЕКС К ПОЗИЦИИ: Индексы пересчета в т.у.ц. по статьям затрат СМР/ПНР ОЗП=22,53; ЭМ=11,42; ЗПМ=22,53; МАТ=8,56
118 |  | Труба 50х3,5 мм оцинкованная ВГП ГОСТ 3262-75 |  | м | 3.9 | 100.14 |  | 100,14 840,35/8,56*1,02 | 1 Индексы пересчета в т.у.ц. по статьям затрат СМР/ПНР ОЗП=22,53; ЭМ=11,42; ЗПМ=22,53; МАТ=8,56 | 3343 |  |  | 3343 |  |  |  |  | Труба 50х3,5 мм оцинкованная ВГП ГОСТ 3262-75
Цена МАТ=840,35/8,56*1,02
| 1 | ИНДЕКС К ПОЗИЦИИ: Индексы пересчета в т.у.ц. по статьям затрат СМР/ПНР ОЗП=22,53; ЭМ=11,42; ЗПМ=22,53; МАТ=8,56 | [16 empty] | ИНДЕКС К ПОЗИЦИИ: Индексы пересчета в т.у.ц. по статьям затрат СМР/ПНР ОЗП=22,53; ЭМ=11,42; ЗПМ=22,53; МАТ=8,56
119 | ТЕРм08-02-155-01 Приказ Администрации ЛО от 20.10.15 №28 | Герметизация проходов при вводе кабелей во взрывоопасные помещения уплотнительной массой |  | 1 проход кабеля | 12 | 20,55 6,93 |  | 13.62 | 1 Индексы пересчета в т.у.ц. по статьям затрат СМР/ПНР ОЗП=22,53; ЭМ=11,42; ЗПМ=22,53; МАТ=8,56 | 3273 | 1874 |  | 1399 |  |  |  |  | Герметизация проходов при вводе кабелей во взрывоопасные помещения уплотнительной массой
| 1 | ИНДЕКС К ПОЗИЦИИ: Индексы пересчета в т.у.ц. по статьям затрат СМР/ПНР ОЗП=22,53; ЭМ=11,42; ЗПМ=22,53; МАТ=8,56 | [16 empty] | ИНДЕКС К ПОЗИЦИИ: Индексы пересчета в т.у.ц. по статьям затрат СМР/ПНР ОЗП=22,53; ЭМ=11,42; ЗПМ=22,53; МАТ=8,56
120 |  | DF1201 Пена однокомпонентная огнезащитная, баллон 740 мл |  | шт | 2.6 | 310.99 |  | 310,99 2609,86/8,56*1,02 | 1 Индексы пересчета в т.у.ц. по статьям затрат СМР/ПНР ОЗП=22,53; ЭМ=11,42; ЗПМ=22,53; МАТ=8,56 | 6921 |  |  | 6921 |  |  |  |  | DF1201 Пена однокомпонентная огнезащитная, баллон 740 мл
Цена МАТ=2609,86/8,56*1,02
| 1 | ИНДЕКС К ПОЗИЦИИ: Индексы пересчета в т.у.ц. по статьям затрат СМР/ПНР ОЗП=22,53; ЭМ=11,42; ЗПМ=22,53; МАТ=8,56 | [16 empty] | ИНДЕКС К ПОЗИЦИИ: Индексы пересчета в т.у.ц. по статьям затрат СМР/ПНР ОЗП=22,53; ЭМ=11,42; ЗПМ=22,53; МАТ=8,56
121 |  | DS1202 Герметик огнезащитный, картридж 300 мл |  | шт | 17 | 131 |  | 131,00 1099,41/8,56*1,02 | 1 Индексы пересчета в т.у.ц. по статьям затрат СМР/ПНР ОЗП=22,53; ЭМ=11,42; ЗПМ=22,53; МАТ=8,56 | 19063 |  |  | 19063 |  |  |  |  | DS1202 Герметик огнезащитный, картридж 300 мл
Цена МАТ=1099,41/8,56*1,02
| 1 | ИНДЕКС К ПОЗИЦИИ: Индексы пересчета в т.у.ц. по статьям затрат СМР/ПНР ОЗП=22,53; ЭМ=11,42; ЗПМ=22,53; МАТ=8,56 | [16 empty] | ИНДЕКС К ПОЗИЦИИ: Индексы пересчета в т.у.ц. по статьям затрат СМР/ПНР ОЗП=22,53; ЭМ=11,42; ЗПМ=22,53; МАТ=8,56
122 |  | Цементно-песчаный раствор марки 200 |  | м3 | 0.5 | 270.49 |  | 270,49 2270/8,56*1,02 | 1 Индексы пересчета в т.у.ц. по статьям затрат СМР/ПНР ОЗП=22,53; ЭМ=11,42; ЗПМ=22,53; МАТ=8,56 | 1158 |  |  | 1158 |  |  |  |  | Цементно-песчаный раствор марки 200
Цена МАТ=2270/8,56*1,02
| 1 | ИНДЕКС К ПОЗИЦИИ: Индексы пересчета в т.у.ц. по статьям затрат СМР/ПНР ОЗП=22,53; ЭМ=11,42; ЗПМ=22,53; МАТ=8,56 | [16 empty] | ИНДЕКС К ПОЗИЦИИ: Индексы пересчета в т.у.ц. по статьям затрат СМР/ПНР ОЗП=22,53; ЭМ=11,42; ЗПМ=22,53; МАТ=8,56
123 | ТЕРм08-03-573-04 Приказ Администрации ЛО от 20.10.15 №28 | Шкаф (пульт) управления навесной, высота, ширина и глубина: до 600х600х350 мм |  | 1 шт. | 4 | 96,03 44,56 | 47,38 5,73 | 4.09 | 1 Индексы пересчета в т.у.ц. по статьям затрат СМР/ПНР ОЗП=22,53; ЭМ=11,42; ЗПМ=22,53; МАТ=8,56 | 6320 | 4016 | 2 164 516 | 140 |  |  |  |  | Шкаф (пульт) управления навесной, высота, ширина и глубина: до 600х600х350 мм
| 1 | ИНДЕКС К ПОЗИЦИИ: Индексы пересчета в т.у.ц. по статьям затрат СМР/ПНР ОЗП=22,53; ЭМ=11,42; ЗПМ=22,53; МАТ=8,56 | [16 empty] | ИНДЕКС К ПОЗИЦИИ: Индексы пересчета в т.у.ц. по статьям затрат СМР/ПНР ОЗП=22,53; ЭМ=11,42; ЗПМ=22,53; МАТ=8,56
124 О |  | R5STE0231 Корпус навесной STE с М/П ВxШxГ 200x300x150 мм, IP66 |  | шт | 4 | 1510.54 |  | 10730/7,62*1,012*1,06 | 2 Индексы пересчета в т.у.ц. на оборудование МАТ=7,62 | 46041 | [7 empty] | R5STE0231 Корпус навесной STE с М/П ВxШxГ 200x300x150 мм, IP66
Цена ПЗ=10730/7,62*1,012*1,06
| 2 | ИНДЕКС К ПОЗИЦИИ: Индексы пересчета в т.у.ц. на оборудование МАТ=7,62 | [16 empty] | ИНДЕКС К ПОЗИЦИИ: Индексы пересчета в т.у.ц. на оборудование МАТ=7,62
125 О |  | R5AI504 Кронштейны для настенного крепления из нержавеющей стали AISI304 для навесных и клеммных корпусов, 4 шт. |  | упак | 4 | 255.62 |  | 1815,81/7,62*1,012*1,06 | 2 Индексы пересчета в т.у.ц. на оборудование МАТ=7,62 | 7791 | [7 empty] | R5AI504 Кронштейны для настенного крепления из нержавеющей стали AISI304 для навесных и клеммных корпусов, 4 шт.
Цена ПЗ=1815,81/7,62*1,012*1,06
| 2 | ИНДЕКС К ПОЗИЦИИ: Индексы пересчета в т.у.ц. на оборудование МАТ=7,62 | [16 empty] | ИНДЕКС К ПОЗИЦИИ: Индексы пересчета в т.у.ц. на оборудование МАТ=7,62
126 | ТЕР09-05-003-01 Приказ Администрации ЛО от 20.10.15 №28 | Постановка болтов: строительных с гайками и шайбами |  | 100 шт. болтов | 0.72 | 208,28 204,68 | 3.6 |  | 1 Индексы пересчета в т.у.ц. по статьям затрат СМР/ПНР ОЗП=22,53; ЭМ=11,42; ЗПМ=22,53; МАТ=8,56 | 3350 | 3320 | 30 | [5 empty] | Постановка болтов: строительных с гайками и шайбами
Объем=72 / 100
| 1 | ИНДЕКС К ПОЗИЦИИ: Индексы пересчета в т.у.ц. по статьям затрат СМР/ПНР ОЗП=22,53; ЭМ=11,42; ЗПМ=22,53; МАТ=8,56 | [16 empty] | ИНДЕКС К ПОЗИЦИИ: Индексы пересчета в т.у.ц. по статьям затрат СМР/ПНР ОЗП=22,53; ЭМ=11,42; ЗПМ=22,53; МАТ=8,56
127 | Прайс | АБК-8х95-Т Анкер клиновый М8х95, термодиффузия (в упаковке 50 шт) 562891 |  | шт | 72 | 6.48 |  | 6,48 54,4/8,56*1,02 | 1 Индексы пересчета в т.у.ц. по статьям затрат СМР/ПНР ОЗП=22,53; ЭМ=11,42; ЗПМ=22,53; МАТ=8,56 | 3994 |  |  | 3994 |  |  |  |  | АБК-8х95-Т Анкер клиновый М8х95, термодиффузия (в упаковке 50 шт) 562891
Цена МАТ=54,4/8,56*1,02
| 1 | ИНДЕКС К ПОЗИЦИИ: Индексы пересчета в т.у.ц. по статьям затрат СМР/ПНР ОЗП=22,53; ЭМ=11,42; ЗПМ=22,53; МАТ=8,56 | [16 empty] | ИНДЕКС К ПОЗИЦИИ: Индексы пересчета в т.у.ц. по статьям затрат СМР/ПНР ОЗП=22,53; ЭМ=11,42; ЗПМ=22,53; МАТ=8,56
128 | ТЕРм08-03-526-01 Приказ Администрации ЛО от 20.10.15 №28 | Автомат одно-, двух-, трехполюсный, устанавливаемый на конструкции: на стене или колонне, на ток до 25 А |  | 1 шт. | 4 | 48,96 28,13 | 1.16 | 19.67 | 1 Индексы пересчета в т.у.ц. по статьям затрат СМР/ПНР ОЗП=22,53; ЭМ=11,42; ЗПМ=22,53; МАТ=8,56 | 3262 | 2535 | 53 | 674 |  |  |  |  | Автомат одно-, двух-, трехполюсный, устанавливаемый на конструкции: на стене или колонне, на ток до 25 А
| 1 | ИНДЕКС К ПОЗИЦИИ: Индексы пересчета в т.у.ц. по статьям затрат СМР/ПНР ОЗП=22,53; ЭМ=11,42; ЗПМ=22,53; МАТ=8,56 | [16 empty] | ИНДЕКС К ПОЗИЦИИ: Индексы пересчета в т.у.ц. по статьям затрат СМР/ПНР ОЗП=22,53; ЭМ=11,42; ЗПМ=22,53; МАТ=8,56
129 О |  | R5MC101 Концевой выключатель с двумя контактами, нормально открытый + нормально закрытый (NO+NC). Исполнение с кнопкой |  | шт | 4 | 198.16 |  | 1407,61/7,62*1,012*1,06 | 2 Индексы пересчета в т.у.ц. на оборудование МАТ=7,62 | 6040 | [7 empty] | R5MC101 Концевой выключатель с двумя контактами, нормально открытый + нормально закрытый (NO+NC). Исполнение с кнопкой
Цена ПЗ=1407,61/7,62*1,012*1,06
| 2 | ИНДЕКС К ПОЗИЦИИ: Индексы пересчета в т.у.ц. на оборудование МАТ=7,62 | [16 empty] | ИНДЕКС К ПОЗИЦИИ: Индексы пересчета в т.у.ц. на оборудование МАТ=7,62
130 | Прайс | R5FLS01 Держатель концевого выключателя R5MC для навесных корпусов |  | шт | 4 | 35.43 |  | 35,43 297,35/8,56*1,02 | 1 Индексы пересчета в т.у.ц. по статьям затрат СМР/ПНР ОЗП=22,53; ЭМ=11,42; ЗПМ=22,53; МАТ=8,56 | 1213 |  |  | 1213 |  |  |  |  | R5FLS01 Держатель концевого выключателя R5MC для навесных корпусов
Цена МАТ=297,35/8,56*1,02
| 1 | ИНДЕКС К ПОЗИЦИИ: Индексы пересчета в т.у.ц. по статьям затрат СМР/ПНР ОЗП=22,53; ЭМ=11,42; ЗПМ=22,53; МАТ=8,56 | [16 empty] | ИНДЕКС К ПОЗИЦИИ: Индексы пересчета в т.у.ц. по статьям затрат СМР/ПНР ОЗП=22,53; ЭМ=11,42; ЗПМ=22,53; МАТ=8,56
131 | ТЕРм08-03-539-01 Приказ Администрации ЛО от 20.10.15 №28 | Линейка, устанавливаемая на металлической конструкции, масса: до 5 кг |  | 1 шт. | 4 | 90,15 27,47 | 4,68 0,25 | 58 | 1 Индексы пересчета в т.у.ц. по статьям затрат СМР/ПНР ОЗП=22,53; ЭМ=11,42; ЗПМ=22,53; МАТ=8,56 | 4675 | 2476 | 214 23 | 1985 |  |  |  |  | Линейка, устанавливаемая на металлической конструкции, масса: до 5 кг
| 1 | ИНДЕКС К ПОЗИЦИИ: Индексы пересчета в т.у.ц. по статьям затрат СМР/ПНР ОЗП=22,53; ЭМ=11,42; ЗПМ=22,53; МАТ=8,56 | [16 empty] | ИНДЕКС К ПОЗИЦИИ: Индексы пересчета в т.у.ц. по статьям затрат СМР/ПНР ОЗП=22,53; ЭМ=11,42; ЗПМ=22,53; МАТ=8,56
132 |  | 02140R-RET3 DIN-рейка перф. OMEGA 3F, 35х7,5. 300 мм |  | шт | 4 | 16.88 |  | 16,88 141,69/8,56*1,02 | 1 Индексы пересчета в т.у.ц. по статьям затрат СМР/ПНР ОЗП=22,53; ЭМ=11,42; ЗПМ=22,53; МАТ=8,56 | 578 |  |  | 578 |  |  |  |  | 02140R-RET3 DIN-рейка перф. OMEGA 3F, 35х7,5. 300 мм
Цена МАТ=141,69/8,56*1,02
| 1 | ИНДЕКС К ПОЗИЦИИ: Индексы пересчета в т.у.ц. по статьям затрат СМР/ПНР ОЗП=22,53; ЭМ=11,42; ЗПМ=22,53; МАТ=8,56 | [16 empty] | ИНДЕКС К ПОЗИЦИИ: Индексы пересчета в т.у.ц. по статьям затрат СМР/ПНР ОЗП=22,53; ЭМ=11,42; ЗПМ=22,53; МАТ=8,56
133 | ТЕРм08-02-152-11 Приказ Администрации ЛО от 20.10.15 №28 | Подвес для прокладки кабелей под перекрытиями со стойками: сдвоенными массой до 4 кг |  | 100 шт. | 0.96 | 1 066,08 655,18 | 253,98 0,25 | 156.92 | 1 Индексы пересчета в т.у.ц. по статьям затрат СМР/ПНР ОЗП=22,53; ЭМ=11,42; ЗПМ=22,53; МАТ=8,56 | 18245 | 14171 | 2 784 5 | 1290 |  |  |  |  | Подвес для прокладки кабелей под перекрытиями со стойками: сдвоенными массой до 4 кг
Объем=96 / 100
| 1 | ИНДЕКС К ПОЗИЦИИ: Индексы пересчета в т.у.ц. по статьям затрат СМР/ПНР ОЗП=22,53; ЭМ=11,42; ЗПМ=22,53; МАТ=8,56 | [16 empty] | ИНДЕКС К ПОЗИЦИИ: Индексы пересчета в т.у.ц. по статьям затрат СМР/ПНР ОЗП=22,53; ЭМ=11,42; ЗПМ=22,53; МАТ=8,56
134 | Прайс | СПТ1-2900-2,0-ГЦ Стойка потолочного подвеса 2900 мм, толщ. 2,0 мм, гор. цинк 351401 |  | шт | 96 | 428.7 |  | 428,70 3597,71/8,56*1,02 | 1 Индексы пересчета в т.у.ц. по статьям затрат СМР/ПНР ОЗП=22,53; ЭМ=11,42; ЗПМ=22,53; МАТ=8,56 | 352289 |  |  | 352289 |  |  |  |  | СПТ1-2900-2,0-ГЦ Стойка потолочного подвеса 2900 мм, толщ. 2,0 мм, гор. цинк 351401
Цена МАТ=3597,71/8,56*1,02
| 1 | ИНДЕКС К ПОЗИЦИИ: Индексы пересчета в т.у.ц. по статьям затрат СМР/ПНР ОЗП=22,53; ЭМ=11,42; ЗПМ=22,53; МАТ=8,56 | [16 empty] | ИНДЕКС К ПОЗИЦИИ: Индексы пересчета в т.у.ц. по статьям затрат СМР/ПНР ОЗП=22,53; ЭМ=11,42; ЗПМ=22,53; МАТ=8,56
135 | ТЕРм08-02-152-04 Приказ Администрации ЛО от 20.10.15 №28 | Стойка сборных кабельных конструкций (без полок), масса: до 1,6 кг |  | 100 шт. | 0.82 | 630,82 414,41 | 148,94 0,25 | 67.47 | 1 Индексы пересчета в т.у.ц. по статьям затрат СМР/ПНР ОЗП=22,53; ЭМ=11,42; ЗПМ=22,53; МАТ=8,56 | 9524 | 7656 | 1 395 5 | 473 |  |  |  |  | Стойка сборных кабельных конструкций (без полок), масса: до 1,6 кг
Объем=82 / 100
| 1 | ИНДЕКС К ПОЗИЦИИ: Индексы пересчета в т.у.ц. по статьям затрат СМР/ПНР ОЗП=22,53; ЭМ=11,42; ЗПМ=22,53; МАТ=8,56 | [16 empty] | ИНДЕКС К ПОЗИЦИИ: Индексы пересчета в т.у.ц. по статьям затрат СМР/ПНР ОЗП=22,53; ЭМ=11,42; ЗПМ=22,53; МАТ=8,56
136 | Прайс | ШП-8х2000.46-DIN-ЭЦ Шпилька М8х2000 DIN 975, класс прочности 4.6, гальван. цинк (в упаковке 25 шт) 64829 |  | шт | 82 | 32.93 |  | 32,93 276,35/8,56*1,02 | 1 Индексы пересчета в т.у.ц. по статьям затрат СМР/ПНР ОЗП=22,53; ЭМ=11,42; ЗПМ=22,53; МАТ=8,56 | 23114 |  |  | 23114 |  |  |  |  | ШП-8х2000.46-DIN-ЭЦ Шпилька М8х2000 DIN 975, класс прочности 4.6, гальван. цинк (в упаковке 25 шт) 64829
Цена МАТ=276,35/8,56*1,02
| 1 | ИНДЕКС К ПОЗИЦИИ: Индексы пересчета в т.у.ц. по статьям затрат СМР/ПНР ОЗП=22,53; ЭМ=11,42; ЗПМ=22,53; МАТ=8,56 | [16 empty] | ИНДЕКС К ПОЗИЦИИ: Индексы пересчета в т.у.ц. по статьям затрат СМР/ПНР ОЗП=22,53; ЭМ=11,42; ЗПМ=22,53; МАТ=8,56
137 | Прайс | ГМСБ-8.8-DIN-ЭЦ Гайка М8 DIN 6923 со стопорным буртиком, класс прочности 8, гальван. цинк (в упаковке 100 шт) 67809 |  | шт | 384 | 0.85 |  | 0,85 7,15/8,56*1,02 | 1 Индексы пересчета в т.у.ц. по статьям затрат СМР/ПНР ОЗП=22,53; ЭМ=11,42; ЗПМ=22,53; МАТ=8,56 | 2794 |  |  | 2794 |  |  |  |  | ГМСБ-8.8-DIN-ЭЦ Гайка М8 DIN 6923 со стопорным буртиком, класс прочности 8, гальван. цинк (в упаковке 100 шт) 67809
Цена МАТ=7,15/8,56*1,02
| 1 | ИНДЕКС К ПОЗИЦИИ: Индексы пересчета в т.у.ц. по статьям затрат СМР/ПНР ОЗП=22,53; ЭМ=11,42; ЗПМ=22,53; МАТ=8,56 | [16 empty] | ИНДЕКС К ПОЗИЦИИ: Индексы пересчета в т.у.ц. по статьям затрат СМР/ПНР ОЗП=22,53; ЭМ=11,42; ЗПМ=22,53; МАТ=8,56
138 | Прайс | PR08.2356 Болт с шестигранной головкой оцинкованный М8х25 (DIN 933) (100 шт/уп) Промрукав |  | шт | 312 | 0.92 |  | 0,92 7,7/8,56*1,02 | 1 Индексы пересчета в т.у.ц. по статьям затрат СМР/ПНР ОЗП=22,53; ЭМ=11,42; ЗПМ=22,53; МАТ=8,56 | 2457 |  |  | 2457 |  |  |  |  | PR08.2356 Болт с шестигранной головкой оцинкованный М8х25 (DIN 933) (100 шт/уп) Промрукав
Цена МАТ=7,7/8,56*1,02
| 1 | ИНДЕКС К ПОЗИЦИИ: Индексы пересчета в т.у.ц. по статьям затрат СМР/ПНР ОЗП=22,53; ЭМ=11,42; ЗПМ=22,53; МАТ=8,56 | [16 empty] | ИНДЕКС К ПОЗИЦИИ: Индексы пересчета в т.у.ц. по статьям затрат СМР/ПНР ОЗП=22,53; ЭМ=11,42; ЗПМ=22,53; МАТ=8,56
139 | Прайс | PR08.7471 Шайба с широкими полями (кузовная) нержавеющая (А2) M8 (DIN 9021) (500 шт/уп) Промрукав |  | шт | 484 | 1.7 |  | 1,70 14,3/8,56*1,02 | 1 Индексы пересчета в т.у.ц. по статьям затрат СМР/ПНР ОЗП=22,53; ЭМ=11,42; ЗПМ=22,53; МАТ=8,56 | 7043 |  |  | 7043 |  |  |  |  | PR08.7471 Шайба с широкими полями (кузовная) нержавеющая (А2) M8 (DIN 9021) (500 шт/уп) Промрукав
Цена МАТ=14,3/8,56*1,02
| 1 | ИНДЕКС К ПОЗИЦИИ: Индексы пересчета в т.у.ц. по статьям затрат СМР/ПНР ОЗП=22,53; ЭМ=11,42; ЗПМ=22,53; МАТ=8,56 | [16 empty] | ИНДЕКС К ПОЗИЦИИ: Индексы пересчета в т.у.ц. по статьям затрат СМР/ПНР ОЗП=22,53; ЭМ=11,42; ЗПМ=22,53; МАТ=8,56
140 | Прайс | PR08.7456 Гайка шестигранная нержавеющая (А2) M8 (DIN 934) (500 шт/уп) Промрукав |  | шт | 172 | 1.33 |  | 1,33 11,12/8,56*1,02 | 1 Индексы пересчета в т.у.ц. по статьям затрат СМР/ПНР ОЗП=22,53; ЭМ=11,42; ЗПМ=22,53; МАТ=8,56 | 1958 |  |  | 1958 |  |  |  |  | PR08.7456 Гайка шестигранная нержавеющая (А2) M8 (DIN 934) (500 шт/уп) Промрукав
Цена МАТ=11,12/8,56*1,02
| 1 | ИНДЕКС К ПОЗИЦИИ: Индексы пересчета в т.у.ц. по статьям затрат СМР/ПНР ОЗП=22,53; ЭМ=11,42; ЗПМ=22,53; МАТ=8,56 | [16 empty] | ИНДЕКС К ПОЗИЦИИ: Индексы пересчета в т.у.ц. по статьям затрат СМР/ПНР ОЗП=22,53; ЭМ=11,42; ЗПМ=22,53; МАТ=8,56
141 | Прайс | М 5х 20 Болт DIN 933, оцинкованный |  | шт | 48 | 0.15 |  | 0,15 1,22/8,56*1,02 | 1 Индексы пересчета в т.у.ц. по статьям затрат СМР/ПНР ОЗП=22,53; ЭМ=11,42; ЗПМ=22,53; МАТ=8,56 | 62 |  |  | 62 |  |  |  |  | М 5х 20 Болт DIN 933, оцинкованный
Цена МАТ=1,22/8,56*1,02
| 1 | ИНДЕКС К ПОЗИЦИИ: Индексы пересчета в т.у.ц. по статьям затрат СМР/ПНР ОЗП=22,53; ЭМ=11,42; ЗПМ=22,53; МАТ=8,56 | [16 empty] | ИНДЕКС К ПОЗИЦИИ: Индексы пересчета в т.у.ц. по статьям затрат СМР/ПНР ОЗП=22,53; ЭМ=11,42; ЗПМ=22,53; МАТ=8,56
142 | Прайс | М 5 Гайка с фланцем DIN 6923, цинк (1500шт) |  | шт | 48 | 0.06 |  | 0,06 0,54/8,56*1,02 | 1 Индексы пересчета в т.у.ц. по статьям затрат СМР/ПНР ОЗП=22,53; ЭМ=11,42; ЗПМ=22,53; МАТ=8,56 | 25 |  |  | 25 |  |  |  |  | М 5 Гайка с фланцем DIN 6923, цинк (1500шт)
Цена МАТ=0,54/8,56*1,02
| 1 | ИНДЕКС К ПОЗИЦИИ: Индексы пересчета в т.у.ц. по статьям затрат СМР/ПНР ОЗП=22,53; ЭМ=11,42; ЗПМ=22,53; МАТ=8,56 | [16 empty] | ИНДЕКС К ПОЗИЦИИ: Индексы пересчета в т.у.ц. по статьям затрат СМР/ПНР ОЗП=22,53; ЭМ=11,42; ЗПМ=22,53; МАТ=8,56
143 | Прайс | D 5 Шайба усиленная DIN 9021, цинк |  | шт | 72 | 0.06 |  | 0,06 0,49/8,56*1,02 | 1 Индексы пересчета в т.у.ц. по статьям затрат СМР/ПНР ОЗП=22,53; ЭМ=11,42; ЗПМ=22,53; МАТ=8,56 | 37 |  |  | 37 |  |  |  |  | D 5 Шайба усиленная DIN 9021, цинк
Цена МАТ=0,49/8,56*1,02
| 1 | ИНДЕКС К ПОЗИЦИИ: Индексы пересчета в т.у.ц. по статьям затрат СМР/ПНР ОЗП=22,53; ЭМ=11,42; ЗПМ=22,53; МАТ=8,56 | [16 empty] | ИНДЕКС К ПОЗИЦИИ: Индексы пересчета в т.у.ц. по статьям затрат СМР/ПНР ОЗП=22,53; ЭМ=11,42; ЗПМ=22,53; МАТ=8,56
144 | Прайс | CM120500 Шайба М5 кузовная DIN9021 |  | шт | 72 | 0.32 |  | 0,32 2,65/8,56*1,02 | 1 Индексы пересчета в т.у.ц. по статьям затрат СМР/ПНР ОЗП=22,53; ЭМ=11,42; ЗПМ=22,53; МАТ=8,56 | 197 |  |  | 197 |  |  |  |  | CM120500 Шайба М5 кузовная DIN9021
Цена МАТ=2,65/8,56*1,02
| 1 | ИНДЕКС К ПОЗИЦИИ: Индексы пересчета в т.у.ц. по статьям затрат СМР/ПНР ОЗП=22,53; ЭМ=11,42; ЗПМ=22,53; МАТ=8,56 | [16 empty] | ИНДЕКС К ПОЗИЦИИ: Индексы пересчета в т.у.ц. по статьям затрат СМР/ПНР ОЗП=22,53; ЭМ=11,42; ЗПМ=22,53; МАТ=8,56
145 |  | 6.0х 60 (1800шт) Саморез универсальный желтый цинк,потай,шлиц POZI |  | шт | 144 | 0.23 |  | 0,23 1,97/8,56*1,02 | 1 Индексы пересчета в т.у.ц. по статьям затрат СМР/ПНР ОЗП=22,53; ЭМ=11,42; ЗПМ=22,53; МАТ=8,56 | 284 |  |  | 284 |  |  |  |  | 6.0х 60 (1800шт) Саморез универсальный желтый цинк,потай,шлиц POZI
Цена МАТ=1,97/8,56*1,02
| 1 | ИНДЕКС К ПОЗИЦИИ: Индексы пересчета в т.у.ц. по статьям затрат СМР/ПНР ОЗП=22,53; ЭМ=11,42; ЗПМ=22,53; МАТ=8,56 | [16 empty] | ИНДЕКС К ПОЗИЦИИ: Индексы пересчета в т.у.ц. по статьям затрат СМР/ПНР ОЗП=22,53; ЭМ=11,42; ЗПМ=22,53; МАТ=8,56
146 |  | 10х 50 (500)Дюбель распорный (полипропилен) тип S |  | шт | 144 | 0.12 |  | 0,12 1,02/8,56*1,02 | 1 Индексы пересчета в т.у.ц. по статьям затрат СМР/ПНР ОЗП=22,53; ЭМ=11,42; ЗПМ=22,53; МАТ=8,56 | 148 |  |  | 148 |  |  |  |  | 10х 50 (500)Дюбель распорный (полипропилен) тип S
Цена МАТ=1,02/8,56*1,02
| 1 | ИНДЕКС К ПОЗИЦИИ: Индексы пересчета в т.у.ц. по статьям затрат СМР/ПНР ОЗП=22,53; ЭМ=11,42; ЗПМ=22,53; МАТ=8,56 | [16 empty] | ИНДЕКС К ПОЗИЦИИ: Индексы пересчета в т.у.ц. по статьям затрат СМР/ПНР ОЗП=22,53; ЭМ=11,42; ЗПМ=22,53; МАТ=8,56
147 |  | D 6 Шайба усиленная DIN 9021, цинк |  | шт | 144 | 0.09 |  | 0,09 0,76/8,56*1,02 | 1 Индексы пересчета в т.у.ц. по статьям затрат СМР/ПНР ОЗП=22,53; ЭМ=11,42; ЗПМ=22,53; МАТ=8,56 | 111 |  |  | 111 |  |  |  |  | D 6 Шайба усиленная DIN 9021, цинк
Цена МАТ=0,76/8,56*1,02
| 1 | ИНДЕКС К ПОЗИЦИИ: Индексы пересчета в т.у.ц. по статьям затрат СМР/ПНР ОЗП=22,53; ЭМ=11,42; ЗПМ=22,53; МАТ=8,56 | [16 empty] | ИНДЕКС К ПОЗИЦИИ: Индексы пересчета в т.у.ц. по статьям затрат СМР/ПНР ОЗП=22,53; ЭМ=11,42; ЗПМ=22,53; МАТ=8,56
148 |  | ШМ-6-DIN-Т Шайба 6 DIN 125, термодиффузия 568069 |  | шт | 54 | 0.14 |  | 0,14 1,15/8,56*1,02 | 1 Индексы пересчета в т.у.ц. по статьям затрат СМР/ПНР ОЗП=22,53; ЭМ=11,42; ЗПМ=22,53; МАТ=8,56 | 65 |  |  | 65 |  |  |  |  | ШМ-6-DIN-Т Шайба 6 DIN 125, термодиффузия 568069
Цена МАТ=1,15/8,56*1,02
| 1 | ИНДЕКС К ПОЗИЦИИ: Индексы пересчета в т.у.ц. по статьям затрат СМР/ПНР ОЗП=22,53; ЭМ=11,42; ЗПМ=22,53; МАТ=8,56 | [16 empty] | ИНДЕКС К ПОЗИЦИИ: Индексы пересчета в т.у.ц. по статьям затрат СМР/ПНР ОЗП=22,53; ЭМ=11,42; ЗПМ=22,53; МАТ=8,56
149 |  | БМ-6х20.58-DIN-Т Болт М6х20 DIN 933 полнонарезной, класс прочности 5.8, термодиффузия 560432 |  | шт | 54 | 0.91 |  | 0,91 7,64/8,56*1,02 | 1 Индексы пересчета в т.у.ц. по статьям затрат СМР/ПНР ОЗП=22,53; ЭМ=11,42; ЗПМ=22,53; МАТ=8,56 | 421 |  |  | 421 |  |  |  |  | БМ-6х20.58-DIN-Т Болт М6х20 DIN 933 полнонарезной, класс прочности 5.8, термодиффузия 560432
Цена МАТ=7,64/8,56*1,02
| 1 | ИНДЕКС К ПОЗИЦИИ: Индексы пересчета в т.у.ц. по статьям затрат СМР/ПНР ОЗП=22,53; ЭМ=11,42; ЗПМ=22,53; МАТ=8,56 | [16 empty] | ИНДЕКС К ПОЗИЦИИ: Индексы пересчета в т.у.ц. по статьям затрат СМР/ПНР ОЗП=22,53; ЭМ=11,42; ЗПМ=22,53; МАТ=8,56
150 |  | ШМГ-6-DIN-Т Шайба-гровер 6 DIN 127, термодиффузия 568669 |  | шт | 108 | 0.11 |  | 0,11 0,96/8,56*1,02 | 1 Индексы пересчета в т.у.ц. по статьям затрат СМР/ПНР ОЗП=22,53; ЭМ=11,42; ЗПМ=22,53; МАТ=8,56 | 102 |  |  | 102 |  |  |  |  | ШМГ-6-DIN-Т Шайба-гровер 6 DIN 127, термодиффузия 568669
Цена МАТ=0,96/8,56*1,02
| 1 | ИНДЕКС К ПОЗИЦИИ: Индексы пересчета в т.у.ц. по статьям затрат СМР/ПНР ОЗП=22,53; ЭМ=11,42; ЗПМ=22,53; МАТ=8,56 | [16 empty] | ИНДЕКС К ПОЗИЦИИ: Индексы пересчета в т.у.ц. по статьям затрат СМР/ПНР ОЗП=22,53; ЭМ=11,42; ЗПМ=22,53; МАТ=8,56
151 | Прайс | ГМ-6.8-DIN-Т Гайка М6 DIN 934, класс прочности 8, термодиффузия (в упаковке 100 шт) 567069 |  | шт | 54 | 0.3 |  | 0,30 2,51/8,56*1,02 | 1 Индексы пересчета в т.у.ц. по статьям затрат СМР/ПНР ОЗП=22,53; ЭМ=11,42; ЗПМ=22,53; МАТ=8,56 | 139 |  |  | 139 |  |  |  |  | ГМ-6.8-DIN-Т Гайка М6 DIN 934, класс прочности 8, термодиффузия (в упаковке 100 шт) 567069
Цена МАТ=2,51/8,56*1,02
| 1 | ИНДЕКС К ПОЗИЦИИ: Индексы пересчета в т.у.ц. по статьям затрат СМР/ПНР ОЗП=22,53; ЭМ=11,42; ЗПМ=22,53; МАТ=8,56 | [16 empty] | ИНДЕКС К ПОЗИЦИИ: Индексы пересчета в т.у.ц. по статьям затрат СМР/ПНР ОЗП=22,53; ЭМ=11,42; ЗПМ=22,53; МАТ=8,56
152 | Прайс | CM100500HDZ Гайка с насечкой, преп. отк. М5, гор.оц. |  | шт | 24 | 0.95 |  | 0,95 8/8,56*1,02 | 1 Индексы пересчета в т.у.ц. по статьям затрат СМР/ПНР ОЗП=22,53; ЭМ=11,42; ЗПМ=22,53; МАТ=8,56 | 195 |  |  | 195 |  |  |  |  | CM100500HDZ Гайка с насечкой, преп. отк. М5, гор.оц.
Цена МАТ=8/8,56*1,02
| 1 | ИНДЕКС К ПОЗИЦИИ: Индексы пересчета в т.у.ц. по статьям затрат СМР/ПНР ОЗП=22,53; ЭМ=11,42; ЗПМ=22,53; МАТ=8,56 | [16 empty] | ИНДЕКС К ПОЗИЦИИ: Индексы пересчета в т.у.ц. по статьям затрат СМР/ПНР ОЗП=22,53; ЭМ=11,42; ЗПМ=22,53; МАТ=8,56
153 | Прайс | CM080520 Болт с шестигранной головкой М5х20 |  | шт | 8 | 0.51 |  | 0,51 4,25/8,56*1,02 | 1 Индексы пересчета в т.у.ц. по статьям затрат СМР/ПНР ОЗП=22,53; ЭМ=11,42; ЗПМ=22,53; МАТ=8,56 | 35 |  |  | 35 |  |  |  |  | CM080520 Болт с шестигранной головкой М5х20
Цена МАТ=4,25/8,56*1,02
| 1 | ИНДЕКС К ПОЗИЦИИ: Индексы пересчета в т.у.ц. по статьям затрат СМР/ПНР ОЗП=22,53; ЭМ=11,42; ЗПМ=22,53; МАТ=8,56 | [16 empty] | ИНДЕКС К ПОЗИЦИИ: Индексы пересчета в т.у.ц. по статьям затрат СМР/ПНР ОЗП=22,53; ЭМ=11,42; ЗПМ=22,53; МАТ=8,56
154 | Прайс | PR08.3678 Заклепка резьбовая, стальная оцинкованная цилиндр, М8х1,5х17,5 (1000 шт/уп) Промрукав |  | шт | 32 | 1.01 |  | 1,01 8,5/8,56*1,02 | 1 Индексы пересчета в т.у.ц. по статьям затрат СМР/ПНР ОЗП=22,53; ЭМ=11,42; ЗПМ=22,53; МАТ=8,56 | 277 |  |  | 277 |  |  |  |  | PR08.3678 Заклепка резьбовая, стальная оцинкованная цилиндр, М8х1,5х17,5 (1000 шт/уп) Промрукав
Цена МАТ=8,5/8,56*1,02
| 1 | ИНДЕКС К ПОЗИЦИИ: Индексы пересчета в т.у.ц. по статьям затрат СМР/ПНР ОЗП=22,53; ЭМ=11,42; ЗПМ=22,53; МАТ=8,56 | [16 empty] | ИНДЕКС К ПОЗИЦИИ: Индексы пересчета в т.у.ц. по статьям затрат СМР/ПНР ОЗП=22,53; ЭМ=11,42; ЗПМ=22,53; МАТ=8,56
155 | ТЕРм08-02-303-07 Приказ Администрации ЛО от 20.10.15 №28 | Трос продольно-несущий |  | 1 км | 0.65 | 877,33 544,15 | 322,30 44,40 | 10.88 | 1 Индексы пересчета в т.у.ц. по статьям затрат СМР/ПНР ОЗП=22,53; ЭМ=11,42; ЗПМ=22,53; МАТ=8,56 | 10422 | 7969 | 2 392 650 | 61 |  |  |  |  | Трос продольно-несущий
Объем=650/1000
| 1 | ИНДЕКС К ПОЗИЦИИ: Индексы пересчета в т.у.ц. по статьям затрат СМР/ПНР ОЗП=22,53; ЭМ=11,42; ЗПМ=22,53; МАТ=8,56 | [16 empty] | ИНДЕКС К ПОЗИЦИИ: Индексы пересчета в т.у.ц. по статьям затрат СМР/ПНР ОЗП=22,53; ЭМ=11,42; ЗПМ=22,53; МАТ=8,56
156 |  | М 3 (250) Трос для растяжки,DIN 3055 |  | м | 650 | 1.07 |  | 1,07 8,94/8,56*1,02 | 1 Индексы пересчета в т.у.ц. по статьям затрат СМР/ПНР ОЗП=22,53; ЭМ=11,42; ЗПМ=22,53; МАТ=8,56 | 5953 |  |  | 5953 |  |  |  |  | М 3 (250) Трос для растяжки,DIN 3055
Цена МАТ=8,94/8,56*1,02
| 1 | ИНДЕКС К ПОЗИЦИИ: Индексы пересчета в т.у.ц. по статьям затрат СМР/ПНР ОЗП=22,53; ЭМ=11,42; ЗПМ=22,53; МАТ=8,56 | [16 empty] | ИНДЕКС К ПОЗИЦИИ: Индексы пересчета в т.у.ц. по статьям затрат СМР/ПНР ОЗП=22,53; ЭМ=11,42; ЗПМ=22,53; МАТ=8,56
157 |  | D 3 (500шт) Зажим для стал.канатов,цинк,DIN741 |  | шт | 240 | 0.38 |  | 0,38 3,16/8,56*1,02 | 1 Индексы пересчета в т.у.ц. по статьям затрат СМР/ПНР ОЗП=22,53; ЭМ=11,42; ЗПМ=22,53; МАТ=8,56 | 781 |  |  | 781 |  |  |  |  | D 3 (500шт) Зажим для стал.канатов,цинк,DIN741
Цена МАТ=3,16/8,56*1,02
| 1 | ИНДЕКС К ПОЗИЦИИ: Индексы пересчета в т.у.ц. по статьям затрат СМР/ПНР ОЗП=22,53; ЭМ=11,42; ЗПМ=22,53; МАТ=8,56 | [16 empty] | ИНДЕКС К ПОЗИЦИИ: Индексы пересчета в т.у.ц. по статьям затрат СМР/ПНР ОЗП=22,53; ЭМ=11,42; ЗПМ=22,53; МАТ=8,56
158 |  | СТР-10-СЦ Струбцина М10 комплект, Сендзимир цинк 53819 |  | компл | 120 | 34.84 |  | 34,84 292,4/8,56*1,02 | 1 Индексы пересчета в т.у.ц. по статьям затрат СМР/ПНР ОЗП=22,53; ЭМ=11,42; ЗПМ=22,53; МАТ=8,56 | 35788 |  |  | 35788 |  |  |  |  | СТР-10-СЦ Струбцина М10 комплект, Сендзимир цинк 53819
Цена МАТ=292,4/8,56*1,02
| 1 | ИНДЕКС К ПОЗИЦИИ: Индексы пересчета в т.у.ц. по статьям затрат СМР/ПНР ОЗП=22,53; ЭМ=11,42; ЗПМ=22,53; МАТ=8,56 | [16 empty] | ИНДЕКС К ПОЗИЦИИ: Индексы пересчета в т.у.ц. по статьям затрат СМР/ПНР ОЗП=22,53; ЭМ=11,42; ЗПМ=22,53; МАТ=8,56
159 |  | 47520 Коуш для троса DIN 6899 3мм, (1уп=200шт) |  | упак | 120 | 244.23 |  | 244,23 2049,63/8,56*1,02 | 1 Индексы пересчета в т.у.ц. по статьям затрат СМР/ПНР ОЗП=22,53; ЭМ=11,42; ЗПМ=22,53; МАТ=8,56 | 250873 |  |  | 250873 |  |  |  |  | 47520 Коуш для троса DIN 6899 3мм, (1уп=200шт)
Цена МАТ=2049,63/8,56*1,02
| 1 | ИНДЕКС К ПОЗИЦИИ: Индексы пересчета в т.у.ц. по статьям затрат СМР/ПНР ОЗП=22,53; ЭМ=11,42; ЗПМ=22,53; МАТ=8,56 | [16 empty] | ИНДЕКС К ПОЗИЦИИ: Индексы пересчета в т.у.ц. по статьям затрат СМР/ПНР ОЗП=22,53; ЭМ=11,42; ЗПМ=22,53; МАТ=8,56
160 |  | М10 (25- 45) Рым-болт оцинкованный DIN 580 |  | шт | 120 | 5.2 |  | 5,20 43,66/8,56*1,02 | 1 Индексы пересчета в т.у.ц. по статьям затрат СМР/ПНР ОЗП=22,53; ЭМ=11,42; ЗПМ=22,53; МАТ=8,56 | 5341 |  |  | 5341 |  |  |  |  | М10 (25- 45) Рым-болт оцинкованный DIN 580
Цена МАТ=43,66/8,56*1,02
| 1 | ИНДЕКС К ПОЗИЦИИ: Индексы пересчета в т.у.ц. по статьям затрат СМР/ПНР ОЗП=22,53; ЭМ=11,42; ЗПМ=22,53; МАТ=8,56 | [16 empty] | ИНДЕКС К ПОЗИЦИИ: Индексы пересчета в т.у.ц. по статьям затрат СМР/ПНР ОЗП=22,53; ЭМ=11,42; ЗПМ=22,53; МАТ=8,56
161 |  | ПКТ 160 (черн) (100шт) (Fortisflex) Подвес 57550 |  | упак | 15 | 114.18 |  | 114,18 958,21/8,56*1,02 | 1 Индексы пересчета в т.у.ц. по статьям затрат СМР/ПНР ОЗП=22,53; ЭМ=11,42; ЗПМ=22,53; МАТ=8,56 | 14661 |  |  | 14661 |  |  |  |  | ПКТ 160 (черн) (100шт) (Fortisflex) Подвес 57550
Цена МАТ=958,21/8,56*1,02
| 1 | ИНДЕКС К ПОЗИЦИИ: Индексы пересчета в т.у.ц. по статьям затрат СМР/ПНР ОЗП=22,53; ЭМ=11,42; ЗПМ=22,53; МАТ=8,56 | [16 empty] | ИНДЕКС К ПОЗИЦИИ: Индексы пересчета в т.у.ц. по статьям затрат СМР/ПНР ОЗП=22,53; ЭМ=11,42; ЗПМ=22,53; МАТ=8,56
162 | ТЕРм08-02-307-04 Приказ Администрации ЛО от 20.10.15 №28 | Узел подвешивания: продольно-несущего троса на кронштейне |  | 1 узел | 120 | 84,18 18,45 | 65,36 10,06 | 0.37 | 1 Индексы пересчета в т.у.ц. по статьям затрат СМР/ПНР ОЗП=22,53; ЭМ=11,42; ЗПМ=22,53; МАТ=8,56 | 139831 | 49881 | 89 569 27 198 | 381 |  |  |  |  | Узел подвешивания: продольно-несущего троса на кронштейне
| 1 | ИНДЕКС К ПОЗИЦИИ: Индексы пересчета в т.у.ц. по статьям затрат СМР/ПНР ОЗП=22,53; ЭМ=11,42; ЗПМ=22,53; МАТ=8,56 | [16 empty] | ИНДЕКС К ПОЗИЦИИ: Индексы пересчета в т.у.ц. по статьям затрат СМР/ПНР ОЗП=22,53; ЭМ=11,42; ЗПМ=22,53; МАТ=8,56
163 |  | D10 Талреп кольцо-кольцо DIN 1480 |  | шт | 120 | 9.09 |  | 9,09 76,3/8,56*1,02 | 1 Индексы пересчета в т.у.ц. по статьям затрат СМР/ПНР ОЗП=22,53; ЭМ=11,42; ЗПМ=22,53; МАТ=8,56 | 9337 |  |  | 9337 |  |  |  |  | D10 Талреп кольцо-кольцо DIN 1480
Цена МАТ=76,3/8,56*1,02
| 1 | ИНДЕКС К ПОЗИЦИИ: Индексы пересчета в т.у.ц. по статьям затрат СМР/ПНР ОЗП=22,53; ЭМ=11,42; ЗПМ=22,53; МАТ=8,56 | [16 empty] | ИНДЕКС К ПОЗИЦИИ: Индексы пересчета в т.у.ц. по статьям затрат СМР/ПНР ОЗП=22,53; ЭМ=11,42; ЗПМ=22,53; МАТ=8,56
164 | ТЕРм08-02-149-01 Приказ Администрации ЛО от 20.10.15 №28 | Кабель до 35 кВ, подвешиваемый на тросе, масса 1 м кабеля: до 1 кг (применительно: Металлорукав) |  | 100 м кабеля | 6.5 | 2 434,62 249,52 | 1 762,59 265,91 | 422.51 | 1 Индексы пересчета в т.у.ц. по статьям затрат СМР/ПНР ОЗП=22,53; ЭМ=11,42; ЗПМ=22,53; МАТ=8,56 | 190886 | 36541 | 130 837 38 941 | 23508 |  |  |  |  | Кабель до 35 кВ, подвешиваемый на тросе, масса 1 м кабеля: до 1 кг (применительно: Металлорукав)
Объем=650 / 100
| 1 | ИНДЕКС К ПОЗИЦИИ: Индексы пересчета в т.у.ц. по статьям затрат СМР/ПНР ОЗП=22,53; ЭМ=11,42; ЗПМ=22,53; МАТ=8,56 | [16 empty] | ИНДЕКС К ПОЗИЦИИ: Индексы пересчета в т.у.ц. по статьям затрат СМР/ПНР ОЗП=22,53; ЭМ=11,42; ЗПМ=22,53; МАТ=8,56
165 | ТЕРм08-02-411-01 Приказ Администрации ЛО от 20.10.15 №28 | Рукав металлический наружным диаметром: до 48 мм |  | 100 м | 58 | 1 272,73 494,96 | 174,72 4,42 | 603.05 | 1 Индексы пересчета в т.у.ц. по статьям затрат СМР/ПНР ОЗП=22,53; ЭМ=11,42; ЗПМ=22,53; МАТ=8,56 | 1061914 | 646784 | 115 728 5 776 | 299402 |  |  |  |  | Рукав металлический наружным диаметром: до 48 мм
Объем=(6450-650) / 100
| 1 | ИНДЕКС К ПОЗИЦИИ: Индексы пересчета в т.у.ц. по статьям затрат СМР/ПНР ОЗП=22,53; ЭМ=11,42; ЗПМ=22,53; МАТ=8,56 | [16 empty] | ИНДЕКС К ПОЗИЦИИ: Индексы пересчета в т.у.ц. по статьям затрат СМР/ПНР ОЗП=22,53; ЭМ=11,42; ЗПМ=22,53; МАТ=8,56
166 | Прайс | Р3-ЦПнг-LS 25 (Fortisflex) Металлорукав 73250 |  | м | 6450 | 16.04 |  | 16,04 134,65/8,56*1,02 | 1 Индексы пересчета в т.у.ц. по статьям затрат СМР/ПНР ОЗП=22,53; ЭМ=11,42; ЗПМ=22,53; МАТ=8,56 | 885600 |  |  | 885600 |  |  |  |  | Р3-ЦПнг-LS 25 (Fortisflex) Металлорукав 73250
Цена МАТ=134,65/8,56*1,02
| 1 | ИНДЕКС К ПОЗИЦИИ: Индексы пересчета в т.у.ц. по статьям затрат СМР/ПНР ОЗП=22,53; ЭМ=11,42; ЗПМ=22,53; МАТ=8,56 | [16 empty] | ИНДЕКС К ПОЗИЦИИ: Индексы пересчета в т.у.ц. по статьям затрат СМР/ПНР ОЗП=22,53; ЭМ=11,42; ЗПМ=22,53; МАТ=8,56
167 | Прайс | СМД-П 31-32 (Fortisflex) Скоба металлическая 62985 |  | шт | 1500 | 3.71 |  | 3,71 31,1/8,56*1,02 | 1 Индексы пересчета в т.у.ц. по статьям затрат СМР/ПНР ОЗП=22,53; ЭМ=11,42; ЗПМ=22,53; МАТ=8,56 | 47636 |  |  | 47636 |  |  |  |  | СМД-П 31-32 (Fortisflex) Скоба металлическая 62985
Цена МАТ=31,1/8,56*1,02
| 1 | ИНДЕКС К ПОЗИЦИИ: Индексы пересчета в т.у.ц. по статьям затрат СМР/ПНР ОЗП=22,53; ЭМ=11,42; ЗПМ=22,53; МАТ=8,56 | [16 empty] | ИНДЕКС К ПОЗИЦИИ: Индексы пересчета в т.у.ц. по статьям затрат СМР/ПНР ОЗП=22,53; ЭМ=11,42; ЗПМ=22,53; МАТ=8,56
168 | Прайс | PR08.8332 Саморез универсальный острый с потайной головкой 4х30 желтый (100шт/уп) Промрукав |  | шт | 3000 | 0.13 |  | 0,13 1,05/8,56*1,02 | 1 Индексы пересчета в т.у.ц. по статьям затрат СМР/ПНР ОЗП=22,53; ЭМ=11,42; ЗПМ=22,53; МАТ=8,56 | 3338 |  |  | 3338 |  |  |  |  | PR08.8332 Саморез универсальный острый с потайной головкой 4х30 желтый (100шт/уп) Промрукав
Цена МАТ=1,05/8,56*1,02
| 1 | ИНДЕКС К ПОЗИЦИИ: Индексы пересчета в т.у.ц. по статьям затрат СМР/ПНР ОЗП=22,53; ЭМ=11,42; ЗПМ=22,53; МАТ=8,56 | [16 empty] | ИНДЕКС К ПОЗИЦИИ: Индексы пересчета в т.у.ц. по статьям затрат СМР/ПНР ОЗП=22,53; ЭМ=11,42; ЗПМ=22,53; МАТ=8,56
169 | Прайс | 6х40 (11000/1000 ) Дюбель Tchappai (синие) |  | шт | 3000 | 0.07 |  | 0,07 0,55/8,56*1,02 | 1 Индексы пересчета в т.у.ц. по статьям затрат СМР/ПНР ОЗП=22,53; ЭМ=11,42; ЗПМ=22,53; МАТ=8,56 | 1798 |  |  | 1798 |  |  |  |  | 6х40 (11000/1000 ) Дюбель Tchappai (синие)
Цена МАТ=0,55/8,56*1,02
| 1 | ИНДЕКС К ПОЗИЦИИ: Индексы пересчета в т.у.ц. по статьям затрат СМР/ПНР ОЗП=22,53; ЭМ=11,42; ЗПМ=22,53; МАТ=8,56 | [16 empty] | ИНДЕКС К ПОЗИЦИИ: Индексы пересчета в т.у.ц. по статьям затрат СМР/ПНР ОЗП=22,53; ЭМ=11,42; ЗПМ=22,53; МАТ=8,56
170 | ТЕРм08-02-411-04 Приказ Администрации ЛО от 20.10.15 №28 | Ввод гибкий, наружный диаметр металлорукава: до 27 мм |  | 1 ввод | 194 | 18,74 14,62 |  | 4.12 | 1 Индексы пересчета в т.у.ц. по статьям затрат СМР/ПНР ОЗП=22,53; ЭМ=11,42; ЗПМ=22,53; МАТ=8,56 | 70743 | 63901 |  | 6842 |  |  |  |  | Ввод гибкий, наружный диаметр металлорукава: до 27 мм
| 1 | ИНДЕКС К ПОЗИЦИИ: Индексы пересчета в т.у.ц. по статьям затрат СМР/ПНР ОЗП=22,53; ЭМ=11,42; ЗПМ=22,53; МАТ=8,56 | [16 empty] | ИНДЕКС К ПОЗИЦИИ: Индексы пересчета в т.у.ц. по статьям затрат СМР/ПНР ОЗП=22,53; ЭМ=11,42; ЗПМ=22,53; МАТ=8,56
171 | Прайс | ВМ 25 (Fortisflex) Муфта вводная 61371 |  | шт | 194 | 25.97 |  | 25,97 217,92/8,56*1,02 | 1 Индексы пересчета в т.у.ц. по статьям затрат СМР/ПНР ОЗП=22,53; ЭМ=11,42; ЗПМ=22,53; МАТ=8,56 | 43127 |  |  | 43127 |  |  |  |  | ВМ 25 (Fortisflex) Муфта вводная 61371
Цена МАТ=217,92/8,56*1,02
| 1 | ИНДЕКС К ПОЗИЦИИ: Индексы пересчета в т.у.ц. по статьям затрат СМР/ПНР ОЗП=22,53; ЭМ=11,42; ЗПМ=22,53; МАТ=8,56 | [16 empty] | ИНДЕКС К ПОЗИЦИИ: Индексы пересчета в т.у.ц. по статьям затрат СМР/ПНР ОЗП=22,53; ЭМ=11,42; ЗПМ=22,53; МАТ=8,56
172 | ТЕРм08-02-390-03 Приказ Администрации ЛО от 20.10.15 №28 | Короба пластмассовые: шириной до 120 мм |  | 100 м | 3 | 497,32 366,55 | 39,48 0,25 | 91.29 | 1 Индексы пересчета в т.у.ц. по статьям затрат СМР/ПНР ОЗП=22,53; ЭМ=11,42; ЗПМ=22,53; МАТ=8,56 | 28472 | 24775 | 1 353 17 | 2344 |  |  |  |  | Короба пластмассовые: шириной до 120 мм
Объем=300 / 100
| 1 | ИНДЕКС К ПОЗИЦИИ: Индексы пересчета в т.у.ц. по статьям затрат СМР/ПНР ОЗП=22,53; ЭМ=11,42; ЗПМ=22,53; МАТ=8,56 | [16 empty] | ИНДЕКС К ПОЗИЦИИ: Индексы пересчета в т.у.ц. по статьям затрат СМР/ПНР ОЗП=22,53; ЭМ=11,42; ЗПМ=22,53; МАТ=8,56
173 |  | 01792 ТА-GN 150x80 Короб с крышкой с направляющими для установки разделителей |  | м | 300 | 249.77 |  | 249,77 2096,11/8,56*1,02 | 1 Индексы пересчета в т.у.ц. по статьям затрат СМР/ПНР ОЗП=22,53; ЭМ=11,42; ЗПМ=22,53; МАТ=8,56 | 641409 |  |  | 641409 |  |  |  |  | 01792 ТА-GN 150x80 Короб с крышкой с направляющими для установки разделителей
Цена МАТ=2096,11/8,56*1,02
| 1 | ИНДЕКС К ПОЗИЦИИ: Индексы пересчета в т.у.ц. по статьям затрат СМР/ПНР ОЗП=22,53; ЭМ=11,42; ЗПМ=22,53; МАТ=8,56 | [16 empty] | ИНДЕКС К ПОЗИЦИИ: Индексы пересчета в т.у.ц. по статьям затрат СМР/ПНР ОЗП=22,53; ЭМ=11,42; ЗПМ=22,53; МАТ=8,56
174 | ТЕРм08-02-472-10 Приказ Администрации ЛО от 20.10.15 №28 | Проводник заземляющий из медного изолированного провода сечением 25 мм2 открыто по строительным основаниям |  | 100 м | 3.3 | 778,56 573,41 | 33,27 0,74 | 171.88 | 1 Индексы пересчета в т.у.ц. по статьям затрат СМР/ПНР ОЗП=22,53; ЭМ=11,42; ЗПМ=22,53; МАТ=8,56 | 48742 | 42632 | 1 254 55 | 4856 |  |  |  |  | Проводник заземляющий из медного изолированного провода сечением 25 мм2 открыто по строительным основаниям
Объем=(310+10+10) / 100
| 1 | ИНДЕКС К ПОЗИЦИИ: Индексы пересчета в т.у.ц. по статьям затрат СМР/ПНР ОЗП=22,53; ЭМ=11,42; ЗПМ=22,53; МАТ=8,56 | [16 empty] | ИНДЕКС К ПОЗИЦИИ: Индексы пересчета в т.у.ц. по статьям затрат СМР/ПНР ОЗП=22,53; ЭМ=11,42; ЗПМ=22,53; МАТ=8,56
175 |  | Провод силовой ПуГВнг(А)-LS 1х6 желто-зеленый бухта многопроволочный |  | м | 310 | 8.57 |  | 8,57 71,92/8,56*1,02 | 1 Индексы пересчета в т.у.ц. по статьям затрат СМР/ПНР ОЗП=22,53; ЭМ=11,42; ЗПМ=22,53; МАТ=8,56 | 22741 |  |  | 22741 |  |  |  |  | Провод силовой ПуГВнг(А)-LS 1х6 желто-зеленый бухта многопроволочный
Цена МАТ=71,92/8,56*1,02
| 1 | ИНДЕКС К ПОЗИЦИИ: Индексы пересчета в т.у.ц. по статьям затрат СМР/ПНР ОЗП=22,53; ЭМ=11,42; ЗПМ=22,53; МАТ=8,56 | [16 empty] | ИНДЕКС К ПОЗИЦИИ: Индексы пересчета в т.у.ц. по статьям затрат СМР/ПНР ОЗП=22,53; ЭМ=11,42; ЗПМ=22,53; МАТ=8,56
176 |  | Провод установочный ПуВнг(А)-LS 1х6 Красный |  | м | 10 | 9.42 |  | 9,42 79,07/8,56*1,02 | 1 Индексы пересчета в т.у.ц. по статьям затрат СМР/ПНР ОЗП=22,53; ЭМ=11,42; ЗПМ=22,53; МАТ=8,56 | 806 |  |  | 806 |  |  |  |  | Провод установочный ПуВнг(А)-LS 1х6 Красный
Цена МАТ=79,07/8,56*1,02
| 1 | ИНДЕКС К ПОЗИЦИИ: Индексы пересчета в т.у.ц. по статьям затрат СМР/ПНР ОЗП=22,53; ЭМ=11,42; ЗПМ=22,53; МАТ=8,56 | [16 empty] | ИНДЕКС К ПОЗИЦИИ: Индексы пересчета в т.у.ц. по статьям затрат СМР/ПНР ОЗП=22,53; ЭМ=11,42; ЗПМ=22,53; МАТ=8,56
177 |  | Провод силовой ПуГВнг(А)-LS 1х6 черный бухта многопроволочный |  | м | 10 | 9.1 |  | 9,10 76,35/8,56*1,02 | 1 Индексы пересчета в т.у.ц. по статьям затрат СМР/ПНР ОЗП=22,53; ЭМ=11,42; ЗПМ=22,53; МАТ=8,56 | 779 |  |  | 779 |  |  |  |  | Провод силовой ПуГВнг(А)-LS 1х6 черный бухта многопроволочный
Цена МАТ=76,35/8,56*1,02
| 1 | ИНДЕКС К ПОЗИЦИИ: Индексы пересчета в т.у.ц. по статьям затрат СМР/ПНР ОЗП=22,53; ЭМ=11,42; ЗПМ=22,53; МАТ=8,56 | [16 empty] | ИНДЕКС К ПОЗИЦИИ: Индексы пересчета в т.у.ц. по статьям затрат СМР/ПНР ОЗП=22,53; ЭМ=11,42; ЗПМ=22,53; МАТ=8,56
178 | ТЕРм08-02-148-01 Приказ Администрации ЛО от 20.10.15 №28 | Кабель до 35 кВ в проложенных трубах, блоках и коробах, масса 1 м кабеля: до 1 кг |  | 100 м кабеля | 33.8 | 294,44 180,94 | 67,64 4,91 | 45.86 | 1 Индексы пересчета в т.у.ц. по статьям затрат СМР/ПНР ОЗП=22,53; ЭМ=11,42; ЗПМ=22,53; МАТ=8,56 | 177166 | 137788 | 26 109 3 739 | 13269 |  |  |  |  | Кабель до 35 кВ в проложенных трубах, блоках и коробах, масса 1 м кабеля: до 1 кг
Объем=(200+1740+1440) / 100
| 1 | ИНДЕКС К ПОЗИЦИИ: Индексы пересчета в т.у.ц. по статьям затрат СМР/ПНР ОЗП=22,53; ЭМ=11,42; ЗПМ=22,53; МАТ=8,56 | [16 empty] | ИНДЕКС К ПОЗИЦИИ: Индексы пересчета в т.у.ц. по статьям затрат СМР/ПНР ОЗП=22,53; ЭМ=11,42; ЗПМ=22,53; МАТ=8,56
179 |  | ИнСил-ВВнг(А)-LS 3х2,5ок(N,PE)-0,66 |  | м | 200 | 24.67 |  | 24,67 207,05/8,56*1,02 | 1 Индексы пересчета в т.у.ц. по статьям затрат СМР/ПНР ОЗП=22,53; ЭМ=11,42; ЗПМ=22,53; МАТ=8,56 | 42235 |  |  | 42235 |  |  |  |  | ИнСил-ВВнг(А)-LS 3х2,5ок(N,PE)-0,66
Цена МАТ=207,05/8,56*1,02
| 1 | ИНДЕКС К ПОЗИЦИИ: Индексы пересчета в т.у.ц. по статьям затрат СМР/ПНР ОЗП=22,53; ЭМ=11,42; ЗПМ=22,53; МАТ=8,56 | [16 empty] | ИНДЕКС К ПОЗИЦИИ: Индексы пересчета в т.у.ц. по статьям затрат СМР/ПНР ОЗП=22,53; ЭМ=11,42; ЗПМ=22,53; МАТ=8,56
180 |  | НПП "Интех" ИнСил-ВВнг(А)-LS 3х4ок(N,PE)-0,66 |  | м | 1740 | 35.27 |  | 35,27 296,03/8,56*1,02 | 1 Индексы пересчета в т.у.ц. по статьям затрат СМР/ПНР ОЗП=22,53; ЭМ=11,42; ЗПМ=22,53; МАТ=8,56 | 525325 |  |  | 525325 |  |  |  |  | НПП "Интех" ИнСил-ВВнг(А)-LS 3х4ок(N,PE)-0,66
Цена МАТ=296,03/8,56*1,02
| 1 | ИНДЕКС К ПОЗИЦИИ: Индексы пересчета в т.у.ц. по статьям затрат СМР/ПНР ОЗП=22,53; ЭМ=11,42; ЗПМ=22,53; МАТ=8,56 | [16 empty] | ИНДЕКС К ПОЗИЦИИ: Индексы пересчета в т.у.ц. по статьям затрат СМР/ПНР ОЗП=22,53; ЭМ=11,42; ЗПМ=22,53; МАТ=8,56
181 |  | ИнСил-ВВнг(А)-LS 3х6ок(N,PE)-0,66 |  | м | 1440 | 79.6 |  | 79,60 668/8,56*1,02 | 1 Индексы пересчета в т.у.ц. по статьям затрат СМР/ПНР ОЗП=22,53; ЭМ=11,42; ЗПМ=22,53; МАТ=8,56 | 981181 |  |  | 981181 |  |  |  |  | ИнСил-ВВнг(А)-LS 3х6ок(N,PE)-0,66
Цена МАТ=668/8,56*1,02
| 1 | ИНДЕКС К ПОЗИЦИИ: Индексы пересчета в т.у.ц. по статьям затрат СМР/ПНР ОЗП=22,53; ЭМ=11,42; ЗПМ=22,53; МАТ=8,56 | [16 empty] | ИНДЕКС К ПОЗИЦИИ: Индексы пересчета в т.у.ц. по статьям затрат СМР/ПНР ОЗП=22,53; ЭМ=11,42; ЗПМ=22,53; МАТ=8,56
182 | ТЕРм08-02-412-02 Приказ Администрации ЛО от 20.10.15 №28 | Затягивание провода в проложенные трубы и металлические рукава первого одножильного или многожильного в общей оплетке, суммарное сечение: до 6 мм2 |  | 100 м | 30.7 | 131,69 96,10 | 5,37 0,49 | 30.22 | 1 Индексы пересчета в т.у.ц. по статьям затрат СМР/ПНР ОЗП=22,53; ЭМ=11,42; ЗПМ=22,53; МАТ=8,56 | 76294 | 66470 | 1 883 339 | 7941 |  |  |  |  | Затягивание провода в проложенные трубы и металлические рукава первого одножильного или многожильного в общей оплетке, суммарное сечение: до 6 мм2
Объем=(6450-3380) / 100
| 1 | ИНДЕКС К ПОЗИЦИИ: Индексы пересчета в т.у.ц. по статьям затрат СМР/ПНР ОЗП=22,53; ЭМ=11,42; ЗПМ=22,53; МАТ=8,56 | [16 empty] | ИНДЕКС К ПОЗИЦИИ: Индексы пересчета в т.у.ц. по статьям затрат СМР/ПНР ОЗП=22,53; ЭМ=11,42; ЗПМ=22,53; МАТ=8,56
183 | ТЕРм08-02-147-01 Приказ Администрации ЛО от 20.10.15 №28 | Кабель до 35 кВ по установленным конструкциям и лоткам с креплением на поворотах и в конце трассы, масса 1 м кабеля: до 1 кг |  | 100 м кабеля | 0.07 | 284,86 169,27 | 66,47 4,91 | 49.12 | 1 Индексы пересчета в т.у.ц. по статьям затрат СМР/ПНР ОЗП=22,53; ЭМ=11,42; ЗПМ=22,53; МАТ=8,56 | 350 | 267 | 53 8 | 30 |  |  |  |  | Кабель до 35 кВ по установленным конструкциям и лоткам с креплением на поворотах и в конце трассы, масса 1 м кабеля: до 1 кг
Объем=(2625+452-3070) / 100
| 1 | ИНДЕКС К ПОЗИЦИИ: Индексы пересчета в т.у.ц. по статьям затрат СМР/ПНР ОЗП=22,53; ЭМ=11,42; ЗПМ=22,53; МАТ=8,56 | [16 empty] | ИНДЕКС К ПОЗИЦИИ: Индексы пересчета в т.у.ц. по статьям затрат СМР/ПНР ОЗП=22,53; ЭМ=11,42; ЗПМ=22,53; МАТ=8,56
184 |  | СПЕЦЛАН F/FTP Cat 6A ZH нг(А)-HF 4х2х0,57 |  | м | 2625 | 15.98 |  | 15,98 134,09/8,56*1,02 | 1 Индексы пересчета в т.у.ц. по статьям затрат СМР/ПНР ОЗП=22,53; ЭМ=11,42; ЗПМ=22,53; МАТ=8,56 | 359071 |  |  | 359071 |  |  |  |  | СПЕЦЛАН F/FTP Cat 6A ZH нг(А)-HF 4х2х0,57
Цена МАТ=134,09/8,56*1,02
| 1 | ИНДЕКС К ПОЗИЦИИ: Индексы пересчета в т.у.ц. по статьям затрат СМР/ПНР ОЗП=22,53; ЭМ=11,42; ЗПМ=22,53; МАТ=8,56 | [16 empty] | ИНДЕКС К ПОЗИЦИИ: Индексы пересчета в т.у.ц. по статьям затрат СМР/ПНР ОЗП=22,53; ЭМ=11,42; ЗПМ=22,53; МАТ=8,56
185 |  | FOC-11-SM-04 Кабель волоконно-оптический 9/125(OS2) 4 волокна, многомодульная конструкция, для внешней прокладки, черный (тип ОКМТ) Naimexx (аналог: Cabeus CLT-A-9-01X04-J-PE-D-OUT-40 Кабель волоконно-оптический 9/125 одномодовый, 4 волокна, loose tube, для внешней прокладки (-40C ~ +70), PE, черный, (F90040115B)) |  | м | 452 | 6.03 |  | 6,03 50,6/8,56*1,02 | 1 Индексы пересчета в т.у.ц. по статьям затрат СМР/ПНР ОЗП=22,53; ЭМ=11,42; ЗПМ=22,53; МАТ=8,56 | 23331 |  |  | 23331 |  |  |  |  | FOC-11-SM-04 Кабель волоконно-оптический 9/125(OS2) 4 волокна, многомодульная конструкция, для внешней прокладки, черный (тип ОКМТ) Naimexx (аналог: Cabeus CLT-A-9-01X04-J-PE-D-OUT-40 Кабель волоконно-оптический 9/125 одномодовый, 4 волокна, loose tube, для внешней прокладки (-40C ~ +70), PE, черный, (F90040115B))
Цена МАТ=50,6/8,56*1,02
| 1 | ИНДЕКС К ПОЗИЦИИ: Индексы пересчета в т.у.ц. по статьям затрат СМР/ПНР ОЗП=22,53; ЭМ=11,42; ЗПМ=22,53; МАТ=8,56 | [16 empty] | ИНДЕКС К ПОЗИЦИИ: Индексы пересчета в т.у.ц. по статьям затрат СМР/ПНР ОЗП=22,53; ЭМ=11,42; ЗПМ=22,53; МАТ=8,56
186 |  | 25303SRCT Хомут P4.6 устойчивый к высоким температурам, черный 2,5x100 |  | шт | 600 | 0.15 |  | 0,15 1,28/8,56*1,02 | 1 Индексы пересчета в т.у.ц. по статьям затрат СМР/ПНР ОЗП=22,53; ЭМ=11,42; ЗПМ=22,53; МАТ=8,56 | 770 |  |  | 770 |  |  |  |  | 25303SRCT Хомут P4.6 устойчивый к высоким температурам, черный 2,5x100
Цена МАТ=1,28/8,56*1,02
| 1 | ИНДЕКС К ПОЗИЦИИ: Индексы пересчета в т.у.ц. по статьям затрат СМР/ПНР ОЗП=22,53; ЭМ=11,42; ЗПМ=22,53; МАТ=8,56 | [16 empty] | ИНДЕКС К ПОЗИЦИИ: Индексы пересчета в т.у.ц. по статьям затрат СМР/ПНР ОЗП=22,53; ЭМ=11,42; ЗПМ=22,53; МАТ=8,56
187 |  | UZMA-BIK-Y134-S Бирка кабельная У-134 (квадрат 55х55мм) IEK |  | шт | 500 | 0.37 |  | 0,37 3,12/8,56*1,02 | 1 Индексы пересчета в т.у.ц. по статьям затрат СМР/ПНР ОЗП=22,53; ЭМ=11,42; ЗПМ=22,53; МАТ=8,56 | 1584 |  |  | 1584 |  |  |  |  | UZMA-BIK-Y134-S Бирка кабельная У-134 (квадрат 55х55мм) IEK
Цена МАТ=3,12/8,56*1,02
| 1 | ИНДЕКС К ПОЗИЦИИ: Индексы пересчета в т.у.ц. по статьям затрат СМР/ПНР ОЗП=22,53; ЭМ=11,42; ЗПМ=22,53; МАТ=8,56 | [16 empty] | ИНДЕКС К ПОЗИЦИИ: Индексы пересчета в т.у.ц. по статьям затрат СМР/ПНР ОЗП=22,53; ЭМ=11,42; ЗПМ=22,53; МАТ=8,56
188 |  | UZMA-BIK-Y136-T Бирка кабельная У-136 (треугольник 55х55х55мм) IEK |  | шт | 50 | 0.33 |  | 0,33 2,76/8,56*1,02 | 1 Индексы пересчета в т.у.ц. по статьям затрат СМР/ПНР ОЗП=22,53; ЭМ=11,42; ЗПМ=22,53; МАТ=8,56 | 141 |  |  | 141 |  |  |  |  | UZMA-BIK-Y136-T Бирка кабельная У-136 (треугольник 55х55х55мм) IEK
Цена МАТ=2,76/8,56*1,02
| 1 | ИНДЕКС К ПОЗИЦИИ: Индексы пересчета в т.у.ц. по статьям затрат СМР/ПНР ОЗП=22,53; ЭМ=11,42; ЗПМ=22,53; МАТ=8,56 | [16 empty] | ИНДЕКС К ПОЗИЦИИ: Индексы пересчета в т.у.ц. по статьям затрат СМР/ПНР ОЗП=22,53; ЭМ=11,42; ЗПМ=22,53; МАТ=8,56
189 |  | UP1F Перманентная ручка 0,6мм черный |  | шт | 5 | 65.62 |  | 65,62 550,71/8,56*1,02 | 1 Индексы пересчета в т.у.ц. по статьям затрат СМР/ПНР ОЗП=22,53; ЭМ=11,42; ЗПМ=22,53; МАТ=8,56 | 2809 |  |  | 2809 |  |  |  |  | UP1F Перманентная ручка 0,6мм черный
Цена МАТ=550,71/8,56*1,02
| 1 | ИНДЕКС К ПОЗИЦИИ: Индексы пересчета в т.у.ц. по статьям затрат СМР/ПНР ОЗП=22,53; ЭМ=11,42; ЗПМ=22,53; МАТ=8,56 | [16 empty] | ИНДЕКС К ПОЗИЦИИ: Индексы пересчета в т.у.ц. по статьям затрат СМР/ПНР ОЗП=22,53; ЭМ=11,42; ЗПМ=22,53; МАТ=8,56
190 | Прайс | R5CGN Смазка контактная ЭПС-98, 1.3л |  | шт | 1 | 999.02 |  | 999,02 8383,91/8,56*1,02 | 1 Индексы пересчета в т.у.ц. по статьям затрат СМР/ПНР ОЗП=22,53; ЭМ=11,42; ЗПМ=22,53; МАТ=8,56 | 8552 |  |  | 8552 |  |  |  |  | R5CGN Смазка контактная ЭПС-98, 1.3л
Цена МАТ=8383,91/8,56*1,02
| 1 | ИНДЕКС К ПОЗИЦИИ: Индексы пересчета в т.у.ц. по статьям затрат СМР/ПНР ОЗП=22,53; ЭМ=11,42; ЗПМ=22,53; МАТ=8,56 | [16 empty] | ИНДЕКС К ПОЗИЦИИ: Индексы пересчета в т.у.ц. по статьям затрат СМР/ПНР ОЗП=22,53; ЭМ=11,42; ЗПМ=22,53; МАТ=8,56
191 | ТЕРм10-02-041-01 Приказ Администрации ЛО от 20.10.15 №28 | Электрическая проверка и настройка: устройства центрального управляющего (Настройка серверов) |  | 1 компл. | 4 | 6 070,09 5 951,07 |  | 119.02 | 1 Индексы пересчета в т.у.ц. по статьям затрат СМР/ПНР ОЗП=22,53; ЭМ=11,42; ЗПМ=22,53; МАТ=8,56 | 540386 | 536310 |  | 4076 |  |  |  |  | Электрическая проверка и настройка: устройства центрального управляющего (Настройка серверов)
Объем=2+1+1
| 1 | ИНДЕКС К ПОЗИЦИИ: Индексы пересчета в т.у.ц. по статьям затрат СМР/ПНР ОЗП=22,53; ЭМ=11,42; ЗПМ=22,53; МАТ=8,56 | [16 empty] | ИНДЕКС К ПОЗИЦИИ: Индексы пересчета в т.у.ц. по статьям затрат СМР/ПНР ОЗП=22,53; ЭМ=11,42; ЗПМ=22,53; МАТ=8,56
192 | ТЕРм10-06-068-15 Приказ Администрации ЛО от 20.10.15 №28 | Конфигурация и настройка сетевых компонентов (мост, маршрутизатор, модем и т.п.) (Настройка коммутаторов, рабочих станций) |  | 1 шт. | 15 | 915,23 897,28 |  | 17.95 | 1 Индексы пересчета в т.у.ц. по статьям затрат СМР/ПНР ОЗП=22,53; ЭМ=11,42; ЗПМ=22,53; МАТ=8,56 | 305541 | 303236 |  | 2305 |  |  |  |  | Конфигурация и настройка сетевых компонентов (мост, маршрутизатор, модем и т.п.) (Настройка коммутаторов, рабочих станций)
Объем=12+1+2
| 1 | ИНДЕКС К ПОЗИЦИИ: Индексы пересчета в т.у.ц. по статьям затрат СМР/ПНР ОЗП=22,53; ЭМ=11,42; ЗПМ=22,53; МАТ=8,56 | [16 empty] | ИНДЕКС К ПОЗИЦИИ: Индексы пересчета в т.у.ц. по статьям затрат СМР/ПНР ОЗП=22,53; ЭМ=11,42; ЗПМ=22,53; МАТ=8,56
193 | ТЕРм10-06-066-01 Приказ Администрации ЛО от 20.10.15 №28 | Измерение на кабельной площадке затухания зонового волоконно-оптического кабеля с числом волокон: 4 |  | 1 участок | 1 | 71,78 66,10 | 4.36 | 1.32 | 1 Индексы пересчета в т.у.ц. по статьям затрат СМР/ПНР ОЗП=22,53; ЭМ=11,42; ЗПМ=22,53; МАТ=8,56 | 1550 | 1489 | 50 | 11 |  |  |  |  | Измерение на кабельной площадке затухания зонового волоконно-оптического кабеля с числом волокон: 4
| 1 | ИНДЕКС К ПОЗИЦИИ: Индексы пересчета в т.у.ц. по статьям затрат СМР/ПНР ОЗП=22,53; ЭМ=11,42; ЗПМ=22,53; МАТ=8,56 | [16 empty] | ИНДЕКС К ПОЗИЦИИ: Индексы пересчета в т.у.ц. по статьям затрат СМР/ПНР ОЗП=22,53; ЭМ=11,42; ЗПМ=22,53; МАТ=8,56
194 | ТЕРм10-06-059-01 Приказ Администрации ЛО от 20.10.15 №28 | Измерение на смонтированном участке волоконно-оптического кабеля в одном направлении с числом волокон: 4 |  | 1 измерение | 1 | 46,46 30,86 | 14.98 | 0.62 | 1 Индексы пересчета в т.у.ц. по статьям затрат СМР/ПНР ОЗП=22,53; ЭМ=11,42; ЗПМ=22,53; МАТ=8,56 | 872 | 695 | 171 | 6 |  |  |  |  | Измерение на смонтированном участке волоконно-оптического кабеля в одном направлении с числом волокон: 4
|  | в двух направлениях ПЗ=2 (ОЗП=2; ЭМ=2 к расх.; ЗПМ=2; МАТ=2 к расх.; ТЗ=2; ТЗМ=2) | [17 empty] | в двух направлениях ПЗ=2 (ОЗП=2; ЭМ=2 к расх.; ЗПМ=2; МАТ=2 к расх.; ТЗ=2; ТЗМ=2)
| 1 | ИНДЕКС К ПОЗИЦИИ: Индексы пересчета в т.у.ц. по статьям затрат СМР/ПНР ОЗП=22,53; ЭМ=11,42; ЗПМ=22,53; МАТ=8,56 | [16 empty] | ИНДЕКС К ПОЗИЦИИ: Индексы пересчета в т.у.ц. по статьям затрат СМР/ПНР ОЗП=22,53; ЭМ=11,42; ЗПМ=22,53; МАТ=8,56
195 | ТЕРм10-06-068-10 Приказ Администрации ЛО от 20.10.15 №28 | Настройка простых сетевых трактов: 2 Мбит/сек. или 34 Мбит/сек., основной (Настройка камер) |  | 1 тракт | 1 | 1 372,84 1 345,92 |  | 26.92 | 1 Индексы пересчета в т.у.ц. по статьям затрат СМР/ПНР ОЗП=22,53; ЭМ=11,42; ЗПМ=22,53; МАТ=8,56 | 30554 | 30324 |  | 230 |  |  |  |  | Настройка простых сетевых трактов: 2 Мбит/сек. или 34 Мбит/сек., основной (Настройка камер)
| 1 | ИНДЕКС К ПОЗИЦИИ: Индексы пересчета в т.у.ц. по статьям затрат СМР/ПНР ОЗП=22,53; ЭМ=11,42; ЗПМ=22,53; МАТ=8,56 | [16 empty] | ИНДЕКС К ПОЗИЦИИ: Индексы пересчета в т.у.ц. по статьям затрат СМР/ПНР ОЗП=22,53; ЭМ=11,42; ЗПМ=22,53; МАТ=8,56
196 | ТЕРм10-06-068-11 Приказ Администрации ЛО от 20.10.15 №28 | Настройка простых сетевых трактов: 2 Мбит/сек. или 34 Мбит/сек., последующий (Настройка камер) |  | 1 тракт | 53 | 114,40 112,16 |  | 2.24 | 1 Индексы пересчета в т.у.ц. по статьям затрат СМР/ПНР ОЗП=22,53; ЭМ=11,42; ЗПМ=22,53; МАТ=8,56 | 134945 | 133929 |  | 1016 |  |  |  |  | Настройка простых сетевых трактов: 2 Мбит/сек. или 34 Мбит/сек., последующий (Настройка камер)
Объем=54-1
| 1 | ИНДЕКС К ПОЗИЦИИ: Индексы пересчета в т.у.ц. по статьям затрат СМР/ПНР ОЗП=22,53; ЭМ=11,42; ЗПМ=22,53; МАТ=8,56 | [16 empty] | ИНДЕКС К ПОЗИЦИИ: Индексы пересчета в т.у.ц. по статьям затрат СМР/ПНР ОЗП=22,53; ЭМ=11,42; ЗПМ=22,53; МАТ=8,56
Итого прямые затраты по смете в текущих ценах |  |  |  | в т.ч. оплаты труда 10: 32237124; в т.ч. оплаты труда 11: 3851615; в т.ч. оплаты труда 12: 468 232 102 271; в т.ч. оплаты труда 13: 5521548 | [7 empty] | Итого прямые затраты по смете в текущих ценах
Накладные расходы |  |  |  | в т.ч. оплаты труда 10: 3684374 | [7 empty] | Накладные расходы
В том числе, справочно: | [21 empty] | В том числе, справочно:
90% ФОТ (от 1991023) (Поз. 1, 15, 17, 48, 54, 59, 73, 75, 80, 87, 89, 191-196, 3, 31, 104, 90) |  |  |  | в т.ч. оплаты труда 10: 1791921 | [8 empty] | 90% ФОТ (от 1991023) (Поз. 1, 15, 17, 48, 54, 59, 73, 75, 80, 87, 89, 191-196, 3, 31, 104, 90)
93% ФОТ (от 3320) (Поз. 126) |  |  |  | в т.ч. оплаты труда 10: 3088 | [8 empty] | 93% ФОТ (от 3320) (Поз. 126)
95% ФОТ (от 587475) (Поз. 10, 23, 61, 63, 65, 96, 107) |  |  |  | в т.ч. оплаты труда 10: 558101 | [8 empty] | 95% ФОТ (от 587475) (Поз. 10, 23, 61, 63, 65, 96, 107)
97% ФОТ (от 1366093) (Поз. 5, 7, 19, 21, 26, 29, 38, 40, 42, 44, 46, 78, 82, 84, 98, 113, 117, 119, 123, 128, 131, 133, 135, 155, 162, 164-165, 170, 172, 174, 178, 182-183) |  |  |  | в т.ч. оплаты труда 10: 1325110 | [8 empty] | 97% ФОТ (от 1366093) (Поз. 5, 7, 19, 21, 26, 29, 38, 40, 42, 44, 46, 78, 82, 84, 98, 113, 117, 119, 123, 128, 131, 133, 135, 155, 162, 164-165, 170, 172, 174, 178, 182-183)
103% ФОТ (от 5975) (Поз. 116) |  |  |  | в т.ч. оплаты труда 10: 6154 | [8 empty] | 103% ФОТ (от 5975) (Поз. 116)
Сметная прибыль |  |  |  | в т.ч. оплаты труда 10: 1929523 | [7 empty] | Сметная прибыль
В том числе, справочно: | [21 empty] | В том числе, справочно:
46% ФОТ (от 1991023) (Поз. 1, 15, 17, 48, 54, 59, 73, 75, 80, 87, 89, 191-196, 3, 31, 104, 90) |  |  |  | в т.ч. оплаты труда 10: 915871 | [8 empty] | 46% ФОТ (от 1991023) (Поз. 1, 15, 17, 48, 54, 59, 73, 75, 80, 87, 89, 191-196, 3, 31, 104, 90)
51% ФОТ (от 1366093) (Поз. 5, 7, 19, 21, 26, 29, 38, 40, 42, 44, 46, 78, 82, 84, 98, 113, 117, 119, 123, 128, 131, 133, 135, 155, 162, 164-165, 170, 172, 174, 178, 182-183) |  |  |  | в т.ч. оплаты труда 10: 696707 | [8 empty] | 51% ФОТ (от 1366093) (Поз. 5, 7, 19, 21, 26, 29, 38, 40, 42, 44, 46, 78, 82, 84, 98, 113, 117, 119, 123, 128, 131, 133, 135, 155, 162, 164-165, 170, 172, 174, 178, 182-183)
53% ФОТ (от 587475) (Поз. 10, 23, 61, 63, 65, 96, 107) |  |  |  | в т.ч. оплаты труда 10: 311362 | [8 empty] | 53% ФОТ (от 587475) (Поз. 10, 23, 61, 63, 65, 96, 107)
59% ФОТ (от 5975) (Поз. 116) |  |  |  | в т.ч. оплаты труда 10: 3525 | [8 empty] | 59% ФОТ (от 5975) (Поз. 116)
62% ФОТ (от 3320) (Поз. 126) |  |  |  | в т.ч. оплаты труда 10: 2058 | [8 empty] | 62% ФОТ (от 3320) (Поз. 126)
Итоги по смете: | [20 empty] | Итоги по смете:
Итоги по Строительным работам | [21 empty] | Итоги по Строительным работам
Работы по реконструкции зданий и сооружений: усиление и замена существующих конструкций, возведение отдельных конструктивных элементов: | [21 empty] | Работы по реконструкции зданий и сооружений: усиление и замена существующих конструкций, возведение отдельных конструктивных элементов:
Итого Поз. 116 |  |  |  | в т.ч. оплаты труда 10: 8600; в т.ч. оплаты труда 11: 4572; в т.ч. оплаты труда 12: 4 028 1 403 | [8 empty] | Итого Поз. 116
Накладные расходы 103% ФОТ (от 5 975) |  |  |  | в т.ч. оплаты труда 10: 6154 | [8 empty] | Накладные расходы 103% ФОТ (от 5 975)
Сметная прибыль 59% ФОТ (от 5 975) |  |  |  | в т.ч. оплаты труда 10: 3525 | [8 empty] | Сметная прибыль 59% ФОТ (от 5 975)
Итого c накладными и см. прибылью |  |  |  | в т.ч. оплаты труда 10: 18279 | [8 empty] | Итого c накладными и см. прибылью
Строительные металлические конструкции: | [21 empty] | Строительные металлические конструкции:
Итого Поз. 126 |  |  |  | в т.ч. оплаты труда 10: 3350; в т.ч. оплаты труда 11: 3320; в т.ч. оплаты труда 12: 30 | [8 empty] | Итого Поз. 126
Накладные расходы 93% ФОТ (от 3 320) |  |  |  | в т.ч. оплаты труда 10: 3088 | [8 empty] | Накладные расходы 93% ФОТ (от 3 320)
Сметная прибыль 62% ФОТ (от 3 320) |  |  |  | в т.ч. оплаты труда 10: 2058 | [8 empty] | Сметная прибыль 62% ФОТ (от 3 320)
Итого c накладными и см. прибылью |  |  |  | в т.ч. оплаты труда 10: 8496 | [8 empty] | Итого c накладными и см. прибылью
Итого |  |  |  | в т.ч. оплаты труда 10: 26775 | [8 empty] | Итого
Итоги по Монтажным работам | [21 empty] | Итоги по Монтажным работам
Прокладка и монтаж сетей связи: | [21 empty] | Прокладка и монтаж сетей связи:
Итого Поз. 1, 15, 17, 48, 54, 59, 73, 75, 80, 87, 89, 191-196 |  |  |  | в т.ч. оплаты труда 10: 1948536; в т.ч. оплаты труда 11: 1891684; в т.ч. оплаты труда 12: 35 943 10 000; в т.ч. оплаты труда 13: 20909 | [8 empty] | Итого Поз. 1, 15, 17, 48, 54, 59, 73, 75, 80, 87, 89, 191-196
Накладные расходы 90% ФОТ (от 1 901 684) |  |  |  | в т.ч. оплаты труда 10: 1711516 | [8 empty] | Накладные расходы 90% ФОТ (от 1 901 684)
Сметная прибыль 46% ФОТ (от 1 901 684) |  |  |  | в т.ч. оплаты труда 10: 874775 | [8 empty] | Сметная прибыль 46% ФОТ (от 1 901 684)
Итого c накладными и см. прибылью |  |  |  | в т.ч. оплаты труда 10: 4534827 | [8 empty] | Итого c накладными и см. прибылью
Прокладка и монтаж сетей связи: | [21 empty] | Прокладка и монтаж сетей связи:
Итого Поз. 3, 31, 104 |  |  |  | в т.ч. оплаты труда 10: 79606; в т.ч. оплаты труда 11: 46561; в т.ч. оплаты труда 12: 26 930 8 687; в т.ч. оплаты труда 13: 6115 | [8 empty] | Итого Поз. 3, 31, 104
Накладные расходы 90% ФОТ (от 55 248) |  |  |  | в т.ч. оплаты труда 10: 49723 | [8 empty] | Накладные расходы 90% ФОТ (от 55 248)
Сметная прибыль 46% ФОТ (от 55 248) |  |  |  | в т.ч. оплаты труда 10: 25414 | [8 empty] | Сметная прибыль 46% ФОТ (от 55 248)
Итого c накладными и см. прибылью |  |  |  | в т.ч. оплаты труда 10: 154743 | [8 empty] | Итого c накладными и см. прибылью
Материалы для монтажных работ: | [21 empty] | Материалы для монтажных работ:
Итого Поз. 4, 25, 47, 91-95, 97, 99-103, 105-106, 108-112, 114-115, 118, 120-122, 127, 130, 132, 134, 136-154, 156-161, 163, 166-169, 171, 173, 175-177, 179-181, 184-190 |  |  |  | в т.ч. оплаты труда 10: 5036401; в т.ч. оплаты труда 13: 5036401 | [8 empty] | Итого Поз. 4, 25, 47, 91-95, 97, 99-103, 105-106, 108-112, 114-115, 118, 120-122, 127, 130, 132, 134, 136-154, 156-161, 163, 166-169, 171, 173, 175-177, 179-181, 184-190
Электротехнические установки на других объектах: | [21 empty] | Электротехнические установки на других объектах:
Итого Поз. 5, 7, 19, 21, 26, 29, 38, 40, 42, 44, 46, 78, 82, 84, 98, 113, 117, 119, 123, 128, 131, 133, 135, 155, 162, 164-165, 170, 172, 174, 178, 182-183 |  |  |  | в т.ч. оплаты труда 10: 2065846; в т.ч. оплаты труда 11: 1284419; в т.ч. оплаты труда 12: 398 298 81 674; в т.ч. оплаты труда 13: 383129 | [8 empty] | Итого Поз. 5, 7, 19, 21, 26, 29, 38, 40, 42, 44, 46, 78, 82, 84, 98, 113, 117, 119, 123, 128, 131, 133, 135, 155, 162, 164-165, 170, 172, 174, 178, 182-183
Накладные расходы 97% ФОТ (от 1 366 093) |  |  |  | в т.ч. оплаты труда 10: 1325110 | [8 empty] | Накладные расходы 97% ФОТ (от 1 366 093)
Сметная прибыль 51% ФОТ (от 1 366 093) |  |  |  | в т.ч. оплаты труда 10: 696707 | [8 empty] | Сметная прибыль 51% ФОТ (от 1 366 093)
Итого c накладными и см. прибылью |  |  |  | в т.ч. оплаты труда 10: 4087663 | [8 empty] | Итого c накладными и см. прибылью
Монтаж радиотелевизионного и электронного оборудования: | [21 empty] | Монтаж радиотелевизионного и электронного оборудования:
Итого Поз. 10, 23, 61, 63, 65, 96, 107 |  |  |  | в т.ч. оплаты труда 10: 664701; в т.ч. оплаты труда 11: 586968; в т.ч. оплаты труда 12: 3 003 507; в т.ч. оплаты труда 13: 74730 | [8 empty] | Итого Поз. 10, 23, 61, 63, 65, 96, 107
Накладные расходы 95% ФОТ (от 587 475) |  |  |  | в т.ч. оплаты труда 10: 558101 | [8 empty] | Накладные расходы 95% ФОТ (от 587 475)
Сметная прибыль 53% ФОТ (от 587 475) |  |  |  | в т.ч. оплаты труда 10: 311362 | [8 empty] | Сметная прибыль 53% ФОТ (от 587 475)
Итого c накладными и см. прибылью |  |  |  | в т.ч. оплаты труда 10: 1534164 | [8 empty] | Итого c накладными и см. прибылью
Приборы, средства автоматизации и вычислительной техники: | [21 empty] | Приборы, средства автоматизации и вычислительной техники:
Итого Поз. 90 |  |  |  | в т.ч. оплаты труда 10: 34355; в т.ч. оплаты труда 11: 34091; в т.ч. оплаты труда 13: 264 | [8 empty] | Итого Поз. 90
Накладные расходы 90% ФОТ (от 34 091) |  |  |  | в т.ч. оплаты труда 10: 30682 | [8 empty] | Накладные расходы 90% ФОТ (от 34 091)
Сметная прибыль 46% ФОТ (от 34 091) |  |  |  | в т.ч. оплаты труда 10: 15682 | [8 empty] | Сметная прибыль 46% ФОТ (от 34 091)
Итого c накладными и см. прибылью |  |  |  | в т.ч. оплаты труда 10: 80719 | [8 empty] | Итого c накладными и см. прибылью
Итого |  |  |  | в т.ч. оплаты труда 10: 15428517 | [8 empty] | Итого
Итоги по Оборудованию | [21 empty] | Итоги по Оборудованию
Оборудование: | [21 empty] | Оборудование:
Итого Поз. 2, 6, 8-9, 11-14, 16, 18, 20, 22, 24, 27-28, 30, 32-37, 39, 41, 43, 45, 49-53, 56-57, 60, 62, 64, 66-72, 74, 76-77, 79, 81, 83, 85-86, 88, 124-125, 129 |  |  |  | в т.ч. оплаты труда 10: 22395729 | [8 empty] | Итого Поз. 2, 6, 8-9, 11-14, 16, 18, 20, 22, 24, 27-28, 30, 32-37, 39, 41, 43, 45, 49-53, 56-57, 60, 62, 64, 66-72, 74, 76-77, 79, 81, 83, 85-86, 88, 124-125, 129
Итого |  |  |  | в т.ч. оплаты труда 10: 22395729 | [8 empty] | Итого
Итого |  |  |  | в т.ч. оплаты труда 10: 37851021 | [8 empty] | Итого
В том числе: | [21 empty] | В том числе:
Основная заработная плата |  |  |  | в т.ч. оплаты труда 10: 3851615 | [8 empty] | Основная заработная плата
Материалы |  |  |  | в т.ч. оплаты труда 10: 5521548 | [8 empty] | Материалы
Машины и механизмы |  |  |  | в т.ч. оплаты труда 10: 468232 | [8 empty] | Машины и механизмы
в том числе заработная плата машинистов |  |  |  | в т.ч. оплаты труда 10: 102271 | [8 empty] | в том числе заработная плата машинистов
Оборудование |  |  |  | в т.ч. оплаты труда 10: 22395729 | [8 empty] | Оборудование
Накладные расходы |  |  |  | в т.ч. оплаты труда 10: 3684374 | [8 empty] | Накладные расходы
Сметная прибыль |  |  |  | в т.ч. оплаты труда 10: 1929523 | [8 empty] | Сметная прибыль
ВСЕГО по смете |  |  |  | в т.ч. оплаты труда 10: 37851021 | [9 empty] | ВСЕГО по смете
Составил: ____________________________ Иванова Е.А.
[должность, подпись (инициалы, фамилия)]
Проверил: ____________________________ Пахомкина И.В.
[должность, подпись (инициалы, фамилия)]

## 1632-2021-3.2-СТН.СУБ_07.03.011
СОГЛАСОВАНО: | [9 empty] | УТВЕРЖДАЮ:
"____" ________________ 2025 года | [12 empty] | "____" ________________ 2025 года
Терминал по перевалке минеральных удобрений в морском торговом порту Усть-Луга. Береговые объекты Терминала | [13 empty] | Терминал по перевалке минеральных удобрений в морском торговом порту Усть-Луга. Береговые объекты Терминала
(наименование стройки)
ЛОКАЛЬНАЯ СМЕТА № 1632-2021-3.2-СТН.СУБ_07.03.011-П01
(локальная смета)
на Система технологического наблюдения. Крытый склад №2. Монтажные работы, 07.03.011 Крытый склад №2 | [14 empty] | на Система технологического наблюдения. Крытый склад №2. Монтажные работы, 07.03.011 Крытый склад №2
(наименование работ и затрат, наименование объекта)
| Основание: | 1632-2021-3.2-СТН.СУБ_0_0_IFC
| Сметная стоимость |  | 17463.212 | тыс.руб.
| строительных работ |  | 10.511 | тыс.руб.
| монтажных работ |  | 8140.974 | тыс.руб.
| оборудования |  | 4687.339 | тыс.руб.
| Средства на оплату труда |  | 1847.096 | тыс.руб.
| Сметная трудоемкость |  | 4335.75 | чел.час
| Составлен(а) в текущих (прогнозных) ценах по состоянию на |  |  | 01.01. 2000 г. | [11 empty] | 01.01. 2000 г.
№ п/п | Обоснование | Наименование работ и затрат |  | Ед. изм. | Кол-во | Стоимость единицы в базисных ценах, руб. |  |  | Обосно- вание, индекс | Общая стоимость в базисных ценах, руб.
[6 empty] | Всего | Экспл. маш. | Мат-лы |  | Всего | в т.ч. оплата труда | Экспл. маш. | Мат-лы
[6 empty] | оплаты труда | в т.ч. оплаты труда |  |  |  |  | в т.ч. оплаты труда
1 | 2 | 3 |  | 4 | 5 | 6 | 7 | 8 | 9 | 10 | 11 | 12 | 13
Раздел 1. Монтажные работы | [16 empty] | Раздел 1. Монтажные работы
1 | ТЕРм11-01-001-04 Приказ Администрации ЛО от 20.10.15 №28 | Конструкции для установки приборов, масса: до 5 кг |  | 1 шт. | 5 | 82,52 19,63 | 16,00 2,52 | 46.89 | 1 ОЗП=22,53; ЭМ=11,42; ЗПМ=22,53; МАТ=8,56 | 5132 | 2211 | 913 284 | 2008 |  |  |  |  | Конструкции для установки приборов, масса: до 5 кг
|  | Коэффициент учёта условий производства работ ОЗП=1,15; ЭМ=1,15; ЗПМ=1,15; ТЗ=1,15; ТЗМ=1,15 | [16 empty] | Коэффициент учёта условий производства работ ОЗП=1,15; ЭМ=1,15; ЗПМ=1,15; ТЗ=1,15; ТЗМ=1,15
| 1 | ИНДЕКС К ПОЗИЦИИ: ОЗП=22,53; ЭМ=11,42; ЗПМ=22,53; МАТ=8,56 | [17 empty] | ИНДЕКС К ПОЗИЦИИ: ОЗП=22,53; ЭМ=11,42; ЗПМ=22,53; МАТ=8,56
2 | ТЦ_89.1.61.03_63_6316066496_07.06.2024_02 | DS-1618ZJ Настенный кронштейн, белый, для скоростных поворотных камер, алюминий, 110×145×189мм 302700181 (Аналог ТССЦ-509-8395 121,32/118,93=2%) |  | шт | 5 | 264.56 |  | 264,56 2220,26*1,02/8,56 | 1 ОЗП=22,53; ЭМ=11,42; ЗПМ=22,53; МАТ=8,56 | 11323 |  |  | 11323 |  |  |  |  | DS-1618ZJ Настенный кронштейн, белый, для скоростных поворотных камер, алюминий, 110×145×189мм 302700181 (Аналог ТССЦ-509-8395 121,32/118,93=2%)
Цена МАТ=2220,26*1,02/8,56
| 1 | ИНДЕКС К ПОЗИЦИИ: ОЗП=22,53; ЭМ=11,42; ЗПМ=22,53; МАТ=8,56 | [17 empty] | ИНДЕКС К ПОЗИЦИИ: ОЗП=22,53; ЭМ=11,42; ЗПМ=22,53; МАТ=8,56
3 | ТЕРм10-10-001-02 Приказ Администрации ЛО от 20.10.15 №28 | Камеры видеонаблюдения: на кронштейне |  | 1 шт. | 25 | 87,87 74,18 | 11.44 | 2.25 | 1 ОЗП=22,53; ЭМ=11,42; ЗПМ=22,53; МАТ=8,56 | 45527 | 41779 | 3267 | 481 |  |  |  |  | Камеры видеонаблюдения: на кронштейне
Объем=20+5
|  | Коэффициент учёта условий производства работ ОЗП=1,15; ЭМ=1,15; ЗПМ=1,15; ТЗ=1,15; ТЗМ=1,15 | [16 empty] | Коэффициент учёта условий производства работ ОЗП=1,15; ЭМ=1,15; ЗПМ=1,15; ТЗ=1,15; ТЗМ=1,15
| 1 | ИНДЕКС К ПОЗИЦИИ: ОЗП=22,53; ЭМ=11,42; ЗПМ=22,53; МАТ=8,56 | [17 empty] | ИНДЕКС К ПОЗИЦИИ: ОЗП=22,53; ЭМ=11,42; ЗПМ=22,53; МАТ=8,56
4 О | ТЦ_89.1.61.03_63_6316066496_07.06.2024_02 | DS-2CD4B26FWD-IZS, 2Мп уличная цилиндрическая Smart IP-камера с ИК-подсветкой до 50м 1/1.8’’ Progressive Scan CMOS; моторизированный вариообъектив 2.8-12мм |  | шт | 20 | 9141.37 |  | 53090/6,23*1,012*1,06 | 2 Оборудование МАТ=6,23 | 1139015 | [7 empty] | DS-2CD4B26FWD-IZS, 2Мп уличная цилиндрическая Smart IP-камера с ИК-подсветкой до 50м 1/1.8’’ Progressive Scan CMOS; моторизированный вариообъектив 2.8-12мм
Цена ПЗ=53090/6,23*1,012*1,06
| 2 | ИНДЕКС К ПОЗИЦИИ: Оборудование МАТ=6,23 | [17 empty] | ИНДЕКС К ПОЗИЦИИ: Оборудование МАТ=6,23
5 О | ТЦ_89.1.61.03_63_6316066496_07.06.2024_02 | DS-2SE4C225MWG-E(12F0) 2Мп уличная TandemVu IP-камера с Deep learning алгоритмом Детализированное изображение и широкий охват всей сцены при помощи одного устройства! Фиксированный модуль: 1/2.8" Progressive Scan CMOS; 2Мп; объектив 2.8мм; угол обзора 106°; ColorVu, 0.0005лк@F1.0; сжатиеH.265/H.265+/H.264/H.264+/MJPEG; тройной поток; 1920 × 1080@25к/с; WDR 120дБ, 3D DNR, BLC, ROI; обнаружение движения, вторжения в область и пересечения линии; классификация «человек/ТС»; Подсветка белым светом до 30 м. PTZ-модуль: 1/2.8’’ Progressive Scan CMOS; 2Мп; объектив 4.8 - 120 мм, 25x; угол обзора объектива 54.8° - 2.8°; механический ИК-фильтр; 0.005лк@F1.6; ИК-подсветка до 100 м. сжатие H.265/H.264/MJPEG/H.265+/H.264+; тройной поток; 1920 × 1080@25к/с; WDR 120дБ, 3D DNR, BLC, антитуман, ROI; обнаружение движения, вторжения в область и пересечения линии; классификация «человек/ТС»; захват лиц; вращение 360°, вручную: 0.1° - 80°/с, по предустановке: 80°/с; наклон -15° - 90°, вручную: 0.1° - 80°/с, по предустановке: 80°/с; слот для microSD до 256Гб; Аудиовход/выход 1/1; тревожные вход/выход 1/1; 1 RJ45 10M/100M Ethernet; питание DC12В/PoE; 24Вт макс.; -40 °C...+65 °C; IP66; грозозащита TVS 6000B; вес 2.4кг. 327000906 |  | шт | 5 | 11237.06 |  | 65261,1/6,23*1,012*1,06 | 2 Оборудование МАТ=6,23 | 350034 | [7 empty] | DS-2SE4C225MWG-E(12F0) 2Мп уличная TandemVu IP-камера с Deep learning алгоритмом Детализированное изображение и широкий охват всей сцены при помощи одного устройства! Фиксированный модуль: 1/2.8" Progressive Scan CMOS; 2Мп; объектив 2.8мм; угол обзора 106°; ColorVu, 0.0005лк@F1.0; сжатиеH.265/H.265+/H.264/H.264+/MJPEG; тройной поток; 1920 × 1080@25к/с; WDR 120дБ, 3D DNR, BLC, ROI; обнаружение движения, вторжения в область и пересечения линии; классификация «человек/ТС»; Подсветка белым светом до 30 м. PTZ-модуль: 1/2.8’’ Progressive Scan CMOS; 2Мп; объектив 4.8 - 120 мм, 25x; угол обзора объектива 54.8° - 2.8°; механический ИК-фильтр; 0.005лк@F1.6; ИК-подсветка до 100 м. сжатие H.265/H.264/MJPEG/H.265+/H.264+; тройной поток; 1920 × 1080@25к/с; WDR 120дБ, 3D DNR, BLC, антитуман, ROI; обнаружение движения, вторжения в область и пересечения линии; классификация «человек/ТС»; захват лиц; вращение 360°, вручную: 0.1° - 80°/с, по предустановке: 80°/с; наклон -15° - 90°, вручную: 0.1° - 80°/с, по предустановке: 80°/с; слот для microSD до 256Гб; Аудиовход/выход 1/1; тревожные вход/выход 1/1; 1 RJ45 10M/100M Ethernet; питание DC12В/PoE; 24Вт макс.; -40 °C...+65 °C; IP66; грозозащита TVS 6000B; вес 2.4кг. 327000906
Цена ПЗ=65261,1/6,23*1,012*1,06
| 2 | ИНДЕКС К ПОЗИЦИИ: Оборудование МАТ=6,23 | [17 empty] | ИНДЕКС К ПОЗИЦИИ: Оборудование МАТ=6,23
6 | ТЦ_20.5.02.04_63_6316066496_07.06.2024_02 | КМ-5 Коробка монтажная из листовой стали 1,2мм (грунтовка, порошковое покрытие) с 35 мм DIN-рейкой и клеммной колодкой с 6-ю зажимами под провод сечением до 6 мм² для коммутации цепей питания аппаратуры или других электрических цепей. Диапазон рабочих температур -60°÷ +70°С. Степень защиты IP66. Габаритные размеры (с гермовводами) 240х200х96мм (Аналог ТССЦ-111-0126 335,61/328,92=2%) |  | шт | 27 | 1137.94 |  | 1 137,94 9549,76*1,02/8,56 | 1 ОЗП=22,53; ЭМ=11,42; ЗПМ=22,53; МАТ=8,56 | 263001 |  |  | 263001 |  |  |  |  | КМ-5 Коробка монтажная из листовой стали 1,2мм (грунтовка, порошковое покрытие) с 35 мм DIN-рейкой и клеммной колодкой с 6-ю зажимами под провод сечением до 6 мм² для коммутации цепей питания аппаратуры или других электрических цепей. Диапазон рабочих температур -60°÷ +70°С. Степень защиты IP66. Габаритные размеры (с гермовводами) 240х200х96мм (Аналог ТССЦ-111-0126 335,61/328,92=2%)
Цена МАТ=9549,76*1,02/8,56
| 1 | ИНДЕКС К ПОЗИЦИИ: ОЗП=22,53; ЭМ=11,42; ЗПМ=22,53; МАТ=8,56 | [17 empty] | ИНДЕКС К ПОЗИЦИИ: ОЗП=22,53; ЭМ=11,42; ЗПМ=22,53; МАТ=8,56
7 | ТЕРм08-01-080-03 Приказ Администрации ЛО от 20.10.15 №28 | Прибор измерения и защиты, количество подключаемых концов: до 12 |  | 1 шт. | 27 | 73,34 47,20 | 24,69 2,25 | 1.45 | 1 ОЗП=22,53; ЭМ=11,42; ЗПМ=22,53; МАТ=8,56 | 36658 | 28710 | 7 613 1 371 | 335 |  |  |  |  | Прибор измерения и защиты, количество подключаемых концов: до 12
|  | Коэффициент учёта условий производства работ ОЗП=1,15; ЭМ=1,15; ЗПМ=1,15; ТЗ=1,15; ТЗМ=1,15 | [16 empty] | Коэффициент учёта условий производства работ ОЗП=1,15; ЭМ=1,15; ЗПМ=1,15; ТЗ=1,15; ТЗМ=1,15
| 1 | ИНДЕКС К ПОЗИЦИИ: ОЗП=22,53; ЭМ=11,42; ЗПМ=22,53; МАТ=8,56 | [17 empty] | ИНДЕКС К ПОЗИЦИИ: ОЗП=22,53; ЭМ=11,42; ЗПМ=22,53; МАТ=8,56
8 О | ТЦ_89.1.61.02_63_6316066496_07.06.2024_02 | УЗЛ-ЕП Устройство защиты от импульсных перенапряжений 1-го порта локальной сети Ethernet 10 Base-T/100 Base-TX/1000 Base-T, в том числе, использующих технологию PoE стандартов IEEE 802.3af, IEEE 802.3at и IEEE 802.3bt. Защищаемое оборудование: сетевые видеокамеры, контроллеры систем сигнализации и автоматизации, компьютеры, коммутаторы и т.д. Макс. длительное рабочее напряжение, Uc: линия данных 6VDC, линия питания 58VDC. Номинальный ток разряда (8/20 мкс), In линия-линия C1/линия-земля C2: линия данных 100A/2кА, линия питания 100A/2кА. Уровень напряжения защиты при In, Up линия-линия/линия-земля: линия данных 20V/550V, линия питания 120V/550V. Время срабатывания линия-линия/линия-земля: линия данных <10нс/<100нс, линия питания <10нс/<100нс. Крепление на 35 мм DIN-рейку. Диапазон рабочих температур - 55° ÷ +85°С. Степень защиты IP20. Габаритные размеры 89х58х35мм |  | шт | 27 | 400.72 |  | 2327,26/6,23*1,012*1,06 | 2 Оборудование МАТ=6,23 | 67405 | [7 empty] | УЗЛ-ЕП Устройство защиты от импульсных перенапряжений 1-го порта локальной сети Ethernet 10 Base-T/100 Base-TX/1000 Base-T, в том числе, использующих технологию PoE стандартов IEEE 802.3af, IEEE 802.3at и IEEE 802.3bt. Защищаемое оборудование: сетевые видеокамеры, контроллеры систем сигнализации и автоматизации, компьютеры, коммутаторы и т.д. Макс. длительное рабочее напряжение, Uc: линия данных 6VDC, линия питания 58VDC. Номинальный ток разряда (8/20 мкс), In линия-линия C1/линия-земля C2: линия данных 100A/2кА, линия питания 100A/2кА. Уровень напряжения защиты при In, Up линия-линия/линия-земля: линия данных 20V/550V, линия питания 120V/550V. Время срабатывания линия-линия/линия-земля: линия данных <10нс/<100нс, линия питания <10нс/<100нс. Крепление на 35 мм DIN-рейку. Диапазон рабочих температур - 55° ÷ +85°С. Степень защиты IP20. Габаритные размеры 89х58х35мм
Цена ПЗ=2327,26/6,23*1,012*1,06
| 2 | ИНДЕКС К ПОЗИЦИИ: Оборудование МАТ=6,23 | [17 empty] | ИНДЕКС К ПОЗИЦИИ: Оборудование МАТ=6,23
9 | ТЕРм10-08-003-04 Приказ Администрации ЛО от 20.10.15 №28 | Устройство ультразвуковое: преобразователь (излучатель или приемник) |  | 1 шт. | 63 | 83,87 75,51 | 0.3 | 8.06 | 1 ОЗП=22,53; ЭМ=11,42; ЗПМ=22,53; МАТ=8,56 | 111738 | 107177 | 215 | 4346 |  |  |  |  | Устройство ультразвуковое: преобразователь (излучатель или приемник)
|  | Коэффициент учёта условий производства работ ОЗП=1,15; ЭМ=1,15; ЗПМ=1,15; ТЗ=1,15; ТЗМ=1,15 | [16 empty] | Коэффициент учёта условий производства работ ОЗП=1,15; ЭМ=1,15; ЗПМ=1,15; ТЗ=1,15; ТЗМ=1,15
| 1 | ИНДЕКС К ПОЗИЦИИ: ОЗП=22,53; ЭМ=11,42; ЗПМ=22,53; МАТ=8,56 | [17 empty] | ИНДЕКС К ПОЗИЦИИ: ОЗП=22,53; ЭМ=11,42; ЗПМ=22,53; МАТ=8,56
10 О | ТЦ_89.1.61.02_63_6316066496_07.06.2024_02 | УЛИ-ЕП Удлинитель линий интерфейса Ethernet с питанием по стандарту 802.3at (PoE+) предназначен для увеличения дальности передачи данных по сети Ethernet стандарта 10/100 BASE-TX и питания по технологии PoE на 100 м. Возможно увеличение расстояния до 300 или 400 метров при подключении 2 или 3 изделий соответственно. Конструктивно изделие выполнено в пластмассовом корпусе с креплением на 35мм DIN-рейку. Диапазон рабочих температур - 40° ÷ +50°С. Степень защиты IP20. Габаритные размеры 89х58х35мм. |  | шт | 63 | 1756.26 |  | 10199,8/6,23*1,012*1,06 | 2 Оборудование МАТ=6,23 | 689314 | [7 empty] | УЛИ-ЕП Удлинитель линий интерфейса Ethernet с питанием по стандарту 802.3at (PoE+) предназначен для увеличения дальности передачи данных по сети Ethernet стандарта 10/100 BASE-TX и питания по технологии PoE на 100 м. Возможно увеличение расстояния до 300 или 400 метров при подключении 2 или 3 изделий соответственно. Конструктивно изделие выполнено в пластмассовом корпусе с креплением на 35мм DIN-рейку. Диапазон рабочих температур - 40° ÷ +50°С. Степень защиты IP20. Габаритные размеры 89х58х35мм.
Цена ПЗ=10199,8/6,23*1,012*1,06
| 2 | ИНДЕКС К ПОЗИЦИИ: Оборудование МАТ=6,23 | [17 empty] | ИНДЕКС К ПОЗИЦИИ: Оборудование МАТ=6,23
11 | ТЕРм10-04-066-02 Приказ Администрации ЛО от 20.10.15 №28 | Блок коммутации телевизионных камерных кабелей на количество разъемов: 6 |  | 1 шт. | 8 | 1 214,88 699,81 |  | 515.07 | 1 ОЗП=22,53; ЭМ=11,42; ЗПМ=22,53; МАТ=8,56 | 161406 | 126134 |  | 35272 |  |  |  |  | Блок коммутации телевизионных камерных кабелей на количество разъемов: 6
Объем=4+4
|  | Коэффициент учёта условий производства работ ОЗП=1,15; ЭМ=1,15; ЗПМ=1,15; ТЗ=1,15; ТЗМ=1,15 | [16 empty] | Коэффициент учёта условий производства работ ОЗП=1,15; ЭМ=1,15; ЗПМ=1,15; ТЗ=1,15; ТЗМ=1,15
| 1 | ИНДЕКС К ПОЗИЦИИ: ОЗП=22,53; ЭМ=11,42; ЗПМ=22,53; МАТ=8,56 | [17 empty] | ИНДЕКС К ПОЗИЦИИ: ОЗП=22,53; ЭМ=11,42; ЗПМ=22,53; МАТ=8,56
12 О | ТЦ_61.1.03.03_63_6316066496_07.06.2024_02 | ВУК-48-РоЕ+ Р2 У11 У81 Всепогодный узел коммутации для обеспечения работы от 1-й до 8-х IP-видеокамер с питанием по технологии РоЕ (IEEE 802.3af/at/bt), организации группового канала передачи данных по волоконно-оптической сети. Оборудован 8-портовым неуправляемым коммутатором с функцией Watchdog, AC/DC преобразователем 230/48-55V, 480Вт, устройством защиты электропитания УЗП-220, блоком защиты БЗЛ-ЕП4х2 для защиты от импульсных перенапряжений 8-и портов локальной сети Ethernet 10/100/1000 Base-TX и комплектом бесперебойного питания 48V под АКБ емкостью до 9А·ч. Бюджет РоЕ 300Вт. Мощность обогрева 100Вт. Максимальная потребляемая мощность 420Вт. Напряжение питания 230V ± 10% AC, 6А. Диапазон рабочих температур -60° ÷ +50°С. Степень защиты IP66. Габаритные размеры (без кабельных вводов) 400 х 500 х 210 мм |  | шт | 4 | 18598.95 |  | 108016,51/6,23*1,012*1,06 | 2 Оборудование МАТ=6,23 | 463486 | [7 empty] | ВУК-48-РоЕ+ Р2 У11 У81 Всепогодный узел коммутации для обеспечения работы от 1-й до 8-х IP-видеокамер с питанием по технологии РоЕ (IEEE 802.3af/at/bt), организации группового канала передачи данных по волоконно-оптической сети. Оборудован 8-портовым неуправляемым коммутатором с функцией Watchdog, AC/DC преобразователем 230/48-55V, 480Вт, устройством защиты электропитания УЗП-220, блоком защиты БЗЛ-ЕП4х2 для защиты от импульсных перенапряжений 8-и портов локальной сети Ethernet 10/100/1000 Base-TX и комплектом бесперебойного питания 48V под АКБ емкостью до 9А·ч. Бюджет РоЕ 300Вт. Мощность обогрева 100Вт. Максимальная потребляемая мощность 420Вт. Напряжение питания 230V ± 10% AC, 6А. Диапазон рабочих температур -60° ÷ +50°С. Степень защиты IP66. Габаритные размеры (без кабельных вводов) 400 х 500 х 210 мм
Цена ПЗ=108016,51/6,23*1,012*1,06
| 2 | ИНДЕКС К ПОЗИЦИИ: Оборудование МАТ=6,23 | [17 empty] | ИНДЕКС К ПОЗИЦИИ: Оборудование МАТ=6,23
13 | ТЦ_01.7.04.04_63_6316066496_07.06.2024_02 | Замок для ТШ Замок для шкафов ТШ (2 ключа в комплекте) |  | шт | 4 | 277.31 |  | 277,31 2327,26*1,02/8,56 | 1 ОЗП=22,53; ЭМ=11,42; ЗПМ=22,53; МАТ=8,56 | 9495 |  |  | 9495 |  |  |  |  | Замок для ТШ Замок для шкафов ТШ (2 ключа в комплекте)
Цена МАТ=2327,26*1,02/8,56
| 1 | ИНДЕКС К ПОЗИЦИИ: ОЗП=22,53; ЭМ=11,42; ЗПМ=22,53; МАТ=8,56 | [17 empty] | ИНДЕКС К ПОЗИЦИИ: ОЗП=22,53; ЭМ=11,42; ЗПМ=22,53; МАТ=8,56
14 О | ТЦ_61.1.03.03_63_6316066496_07.06.2024_02 | MES3710P Ethernet-коммутатор MES3710P, 8 портов 10/100/1000BASE-T (PoE/PoE+), 4 порта 100BASE-FX/1000BASE-X (SFP, L3 |  | шт | 4 | 30705.89 |  | 178329,55/6,23*1,012*1,06 | 2 Оборудование МАТ=6,23 | 765191 | [7 empty] | MES3710P Ethernet-коммутатор MES3710P, 8 портов 10/100/1000BASE-T (PoE/PoE+), 4 порта 100BASE-FX/1000BASE-X (SFP, L3
Цена ПЗ=178329,55/6,23*1,012*1,06
| 2 | ИНДЕКС К ПОЗИЦИИ: Оборудование МАТ=6,23 | [17 empty] | ИНДЕКС К ПОЗИЦИИ: Оборудование МАТ=6,23
15 О | ТЦ_103_63_6316066496_07.06.2024_02 | EW-MES3710P-3Y Продление гарантийного обслуживания, MES3710P, до 3 лет |  | шт | 4 | 7676.52 |  | 44582,65/6,23*1,012*1,06 | 2 Оборудование МАТ=6,23 | 191299 | [7 empty] | EW-MES3710P-3Y Продление гарантийного обслуживания, MES3710P, до 3 лет
Цена ПЗ=44582,65/6,23*1,012*1,06
| 2 | ИНДЕКС К ПОЗИЦИИ: Оборудование МАТ=6,23 | [17 empty] | ИНДЕКС К ПОЗИЦИИ: Оборудование МАТ=6,23
16 О | ТЦ_103_63_6316066496_07.06.2024_02 | SC-MES3710P-BMT-3Y Сертификат на консультационные услуги по вопросам эксплуатации оборудования Eltex - MES3710P - безлимитное количество обращений 8х5, московское время, 3 календарных года |  | шт | 4 | 4605.81 |  | 26749,01/6,23*1,012*1,06 | 2 Оборудование МАТ=6,23 | 114777 | [7 empty] | SC-MES3710P-BMT-3Y Сертификат на консультационные услуги по вопросам эксплуатации оборудования Eltex - MES3710P - безлимитное количество обращений 8х5, московское время, 3 календарных года
Цена ПЗ=26749,01/6,23*1,012*1,06
| 2 | ИНДЕКС К ПОЗИЦИИ: Оборудование МАТ=6,23 | [17 empty] | ИНДЕКС К ПОЗИЦИИ: Оборудование МАТ=6,23
17 О | ТЦ_103_63_6316066496_07.06.2024_02 | NBS-MES3710P-3Y Сертификат на услугу по отправке оборудования на подмену на следующий рабочий день (next business day shipping) в случае выхода из строя оборудования, MES3710P, 3 календарных года |  | шт | 4 | 23029.37 |  | 133746,92/6,23*1,012*1,06 | 2 Оборудование МАТ=6,23 | 573892 | [7 empty] | NBS-MES3710P-3Y Сертификат на услугу по отправке оборудования на подмену на следующий рабочий день (next business day shipping) в случае выхода из строя оборудования, MES3710P, 3 календарных года
Цена ПЗ=133746,92/6,23*1,012*1,06
| 2 | ИНДЕКС К ПОЗИЦИИ: Оборудование МАТ=6,23 | [17 empty] | ИНДЕКС К ПОЗИЦИИ: Оборудование МАТ=6,23
18 | ТЕРм10-08-001-12 Приказ Администрации ЛО от 20.10.15 №28 | Устройства промежуточные на количество лучей: 5 |  | 1 шт. | 4 | 62,87 54,18 | 0.3 | 8.39 | 1 ОЗП=22,53; ЭМ=11,42; ЗПМ=22,53; МАТ=8,56 | 5183 | 4882 | 14 | 287 |  |  |  |  | Устройства промежуточные на количество лучей: 5
|  | Коэффициент учёта условий производства работ ОЗП=1,15; ЭМ=1,15; ЗПМ=1,15; ТЗ=1,15; ТЗМ=1,15 | [16 empty] | Коэффициент учёта условий производства работ ОЗП=1,15; ЭМ=1,15; ЗПМ=1,15; ТЗ=1,15; ТЗМ=1,15
| 1 | ИНДЕКС К ПОЗИЦИИ: ОЗП=22,53; ЭМ=11,42; ЗПМ=22,53; МАТ=8,56 | [17 empty] | ИНДЕКС К ПОЗИЦИИ: ОЗП=22,53; ЭМ=11,42; ЗПМ=22,53; МАТ=8,56
19 О | ТЦ_89.1.61.01_63_6316066496_07.06.2024_02 | FH-SB3512CDS3 / FH-SB5312CDS3 SFP 1,25 GE модуль, 3 км, SM, 1 волокно, комплект TX/RX 1310/1550 SC, DDM |  | шт | 4 | 725.61 |  | 4214,11/6,23*1,012*1,06 | 2 Оборудование МАТ=6,23 | 18082 | [7 empty] | FH-SB3512CDS3 / FH-SB5312CDS3 SFP 1,25 GE модуль, 3 км, SM, 1 волокно, комплект TX/RX 1310/1550 SC, DDM
Цена ПЗ=4214,11/6,23*1,012*1,06
| 2 | ИНДЕКС К ПОЗИЦИИ: Оборудование МАТ=6,23 | [17 empty] | ИНДЕКС К ПОЗИЦИИ: Оборудование МАТ=6,23
20 | ТЕРм08-01-121-01 Приказ Администрации ЛО от 20.10.15 №28 | Аккумулятор кислотный стационарный, тип: С-1, СК-1 |  | 1 шт. | 16 | 57,54 43,21 |  | 14.33 | 1 ОЗП=22,53; ЭМ=11,42; ЗПМ=22,53; МАТ=8,56 | 17537 | 15575 |  | 1962 |  |  |  |  | Аккумулятор кислотный стационарный, тип: С-1, СК-1
|  | Коэффициент учёта условий производства работ ОЗП=1,15; ЭМ=1,15; ЗПМ=1,15; ТЗ=1,15; ТЗМ=1,15 | [16 empty] | Коэффициент учёта условий производства работ ОЗП=1,15; ЭМ=1,15; ЗПМ=1,15; ТЗ=1,15; ТЗМ=1,15
| 1 | ИНДЕКС К ПОЗИЦИИ: ОЗП=22,53; ЭМ=11,42; ЗПМ=22,53; МАТ=8,56 | [17 empty] | ИНДЕКС К ПОЗИЦИИ: ОЗП=22,53; ЭМ=11,42; ЗПМ=22,53; МАТ=8,56
21 О | ТЦ_62.4.01.00_63_6316066496_07.06.2024_02 | DT 1207 аккумулятор 12/7 |  | шт | 16 | 190.03 |  | 1103,61/6,23*1,012*1,06 | 2 Оборудование МАТ=6,23 | 18942 | [7 empty] | DT 1207 аккумулятор 12/7
Цена ПЗ=1103,61/6,23*1,012*1,06
| 2 | ИНДЕКС К ПОЗИЦИИ: Оборудование МАТ=6,23 | [17 empty] | ИНДЕКС К ПОЗИЦИИ: Оборудование МАТ=6,23
22 | ТЕРм08-03-526-01 Приказ Администрации ЛО от 20.10.15 №28 | Автомат одно-, двух-, трехполюсный, устанавливаемый на конструкции: на стене или колонне, на ток до 25 А |  | 1 шт. | 4 | 53,35 32,35 | 1.33 | 19.67 | 1 ОЗП=22,53; ЭМ=11,42; ЗПМ=22,53; МАТ=8,56 | 3650 | 2915 | 61 | 674 |  |  |  |  | Автомат одно-, двух-, трехполюсный, устанавливаемый на конструкции: на стене или колонне, на ток до 25 А
|  | Коэффициент учёта условий производства работ ОЗП=1,15; ЭМ=1,15; ЗПМ=1,15; ТЗ=1,15; ТЗМ=1,15 | [16 empty] | Коэффициент учёта условий производства работ ОЗП=1,15; ЭМ=1,15; ЗПМ=1,15; ТЗ=1,15; ТЗМ=1,15
| 1 | ИНДЕКС К ПОЗИЦИИ: ОЗП=22,53; ЭМ=11,42; ЗПМ=22,53; МАТ=8,56 | [17 empty] | ИНДЕКС К ПОЗИЦИИ: ОЗП=22,53; ЭМ=11,42; ЗПМ=22,53; МАТ=8,56
23 О | ТЦ_62.1.01.05_63_6316066496_07.06.2024_02 | MVA20-1-006-C KARAT Авт. выкл. ВА47-29 1P C 6А 4,5кА IEK |  | шт | 4 | 38.41 |  | 223,05/6,23*1,012*1,06 | 2 Оборудование МАТ=6,23 | 957 | [7 empty] | MVA20-1-006-C KARAT Авт. выкл. ВА47-29 1P C 6А 4,5кА IEK
Цена ПЗ=223,05/6,23*1,012*1,06
| 2 | ИНДЕКС К ПОЗИЦИИ: Оборудование МАТ=6,23 | [17 empty] | ИНДЕКС К ПОЗИЦИИ: Оборудование МАТ=6,23
24 | ТЕРм11-04-028-01 Приказ Администрации ЛО от 20.10.15 №28 | Включение в аппаратуру разъемов штепсельных, количество контактов в разъеме: до 14 шт. |  | 1 разъем | 106 | 4,59 4,51 |  | 0.08 | 1 ОЗП=22,53; ЭМ=11,42; ЗПМ=22,53; МАТ=8,56 | 10839 | 10766 |  | 73 |  |  |  |  | Включение в аппаратуру разъемов штепсельных, количество контактов в разъеме: до 14 шт.
Объем=32*2+5*2+32
|  | Коэффициент учёта условий производства работ ОЗП=1,15; ЭМ=1,15; ЗПМ=1,15; ТЗ=1,15; ТЗМ=1,15 | [16 empty] | Коэффициент учёта условий производства работ ОЗП=1,15; ЭМ=1,15; ЗПМ=1,15; ТЗ=1,15; ТЗМ=1,15
| 1 | ИНДЕКС К ПОЗИЦИИ: ОЗП=22,53; ЭМ=11,42; ЗПМ=22,53; МАТ=8,56 | [17 empty] | ИНДЕКС К ПОЗИЦИИ: ОЗП=22,53; ЭМ=11,42; ЗПМ=22,53; МАТ=8,56
25 | ТЦ_21.2.02.00_63_6316066496_07.06.2024_02 | PC-LPM-UTP-RJ45-RJ45-C6-1M-LSZH-RD Hyperline Патч-корд U/UTP, Cat,6 (100% Fluke Component Tested), LSZH, 1 м, красный (Аналог ТССЦ-501-1929 1356,39/1328,95=2%) |  | шт | 32 | 46.64 |  | 46,64 391,45*1,02/8,56 | 1 ОЗП=22,53; ЭМ=11,42; ЗПМ=22,53; МАТ=8,56 | 12776 |  |  | 12776 |  |  |  |  | PC-LPM-UTP-RJ45-RJ45-C6-1M-LSZH-RD Hyperline Патч-корд U/UTP, Cat,6 (100% Fluke Component Tested), LSZH, 1 м, красный (Аналог ТССЦ-501-1929 1356,39/1328,95=2%)
Цена МАТ=391,45*1,02/8,56
| 1 | ИНДЕКС К ПОЗИЦИИ: ОЗП=22,53; ЭМ=11,42; ЗПМ=22,53; МАТ=8,56 | [17 empty] | ИНДЕКС К ПОЗИЦИИ: ОЗП=22,53; ЭМ=11,42; ЗПМ=22,53; МАТ=8,56
26 | ТЦ_59.1.21.02_63_6316066496_07.06.2024_02 | FPCD-SM-SCSC-005 Naimexx Патч-корд волоконно-оптический дуплексный 2*9/125(OS2), SC(UPC)-SC(UPC), 0,5м, LSZH (Аналог ТССЦ-501-8001 12988,64/12707,51=2%) |  | шт | 5 | 73.66 |  | 73,66 618,17*1,02/8,56 | 1 ОЗП=22,53; ЭМ=11,42; ЗПМ=22,53; МАТ=8,56 | 3153 |  |  | 3153 |  |  |  |  | FPCD-SM-SCSC-005 Naimexx Патч-корд волоконно-оптический дуплексный 2*9/125(OS2), SC(UPC)-SC(UPC), 0,5м, LSZH (Аналог ТССЦ-501-8001 12988,64/12707,51=2%)
Цена МАТ=618,17*1,02/8,56
| 1 | ИНДЕКС К ПОЗИЦИИ: ОЗП=22,53; ЭМ=11,42; ЗПМ=22,53; МАТ=8,56 | [17 empty] | ИНДЕКС К ПОЗИЦИИ: ОЗП=22,53; ЭМ=11,42; ЗПМ=22,53; МАТ=8,56
27 | ТЦ_59.1.21.02_63_6316066496_07.06.2024_02 | RNPT9SCU15 Пигтейл оптический, 9/125 (OS2), SC/UPC, 1.5 м (Аналог ТССЦ-501-8001 12988,64/12707,51=2%) |  | шт | 32 | 90.34 |  | 90,34 758,15*1,02/8,56 | 1 ОЗП=22,53; ЭМ=11,42; ЗПМ=22,53; МАТ=8,56 | 24746 |  |  | 24746 |  |  |  |  | RNPT9SCU15 Пигтейл оптический, 9/125 (OS2), SC/UPC, 1.5 м (Аналог ТССЦ-501-8001 12988,64/12707,51=2%)
Цена МАТ=758,15*1,02/8,56
| 1 | ИНДЕКС К ПОЗИЦИИ: ОЗП=22,53; ЭМ=11,42; ЗПМ=22,53; МАТ=8,56 | [17 empty] | ИНДЕКС К ПОЗИЦИИ: ОЗП=22,53; ЭМ=11,42; ЗПМ=22,53; МАТ=8,56
28 | ТЦ_22.2.02.02_63_6316066496_07.06.2024_02 | 32C-MS-60 Гильза защитная КДЗС, 60 мм, 10 шт. (Аналог ТССЦ-509-2903 7127,98/6988,05=2%) |  | упак | 32 | 20.78 |  | 20,78 174,4*1,02/8,56 | 1 ОЗП=22,53; ЭМ=11,42; ЗПМ=22,53; МАТ=8,56 | 5692 |  |  | 5692 |  |  |  |  | 32C-MS-60 Гильза защитная КДЗС, 60 мм, 10 шт. (Аналог ТССЦ-509-2903 7127,98/6988,05=2%)
Цена МАТ=174,4*1,02/8,56
| 1 | ИНДЕКС К ПОЗИЦИИ: ОЗП=22,53; ЭМ=11,42; ЗПМ=22,53; МАТ=8,56 | [17 empty] | ИНДЕКС К ПОЗИЦИИ: ОЗП=22,53; ЭМ=11,42; ЗПМ=22,53; МАТ=8,56
29 | ТЕРм08-01-082-01 Приказ Администрации ЛО от 20.10.15 №28 | Зажим наборный без кожуха |  | 100 шт. | 0.4 | 1 393,07 985,87 | 35,77 3,11 | 371.43 | 1 ОЗП=22,53; ЭМ=11,42; ЗПМ=22,53; МАТ=8,56 | 10320 | 8885 | 163 28 | 1272 |  |  |  |  | Зажим наборный без кожуха
Объем=(8+8+8+8+8) / 100
|  | Коэффициент учёта условий производства работ ОЗП=1,15; ЭМ=1,15; ЗПМ=1,15; ТЗ=1,15; ТЗМ=1,15 | [16 empty] | Коэффициент учёта условий производства работ ОЗП=1,15; ЭМ=1,15; ЗПМ=1,15; ТЗ=1,15; ТЗМ=1,15
| 1 | ИНДЕКС К ПОЗИЦИИ: ОЗП=22,53; ЭМ=11,42; ЗПМ=22,53; МАТ=8,56 | [17 empty] | ИНДЕКС К ПОЗИЦИИ: ОЗП=22,53; ЭМ=11,42; ЗПМ=22,53; МАТ=8,56
30 | ТЦ_20.1.01.03_63_6316066496_07.06.2024_02 | YZN30-016-K03 Клемма винтовая КВИ-16мм2 серая IEK (Аналог ТССЦ-509-5780 189,00/185,26=2%) |  | шт | 8 | 12.89 |  | 12,89 108,15*1,02/8,56 | 1 ОЗП=22,53; ЭМ=11,42; ЗПМ=22,53; МАТ=8,56 | 883 |  |  | 883 |  |  |  |  | YZN30-016-K03 Клемма винтовая КВИ-16мм2 серая IEK (Аналог ТССЦ-509-5780 189,00/185,26=2%)
Цена МАТ=108,15*1,02/8,56
| 1 | ИНДЕКС К ПОЗИЦИИ: ОЗП=22,53; ЭМ=11,42; ЗПМ=22,53; МАТ=8,56 | [17 empty] | ИНДЕКС К ПОЗИЦИИ: ОЗП=22,53; ЭМ=11,42; ЗПМ=22,53; МАТ=8,56
31 | ТЦ_20.1.01.03_63_6316066496_07.06.2024_02 | YZN30-016-K06 Клемма винтовая КВИ-16мм2 зеленая IEK (Аналог ТССЦ-509-5780 189,00/185,26=2%) |  | шт | 8 | 13.18 |  | 13,18 110,6*1,02/8,56 | 1 ОЗП=22,53; ЭМ=11,42; ЗПМ=22,53; МАТ=8,56 | 903 |  |  | 903 |  |  |  |  | YZN30-016-K06 Клемма винтовая КВИ-16мм2 зеленая IEK (Аналог ТССЦ-509-5780 189,00/185,26=2%)
Цена МАТ=110,6*1,02/8,56
| 1 | ИНДЕКС К ПОЗИЦИИ: ОЗП=22,53; ЭМ=11,42; ЗПМ=22,53; МАТ=8,56 | [17 empty] | ИНДЕКС К ПОЗИЦИИ: ОЗП=22,53; ЭМ=11,42; ЗПМ=22,53; МАТ=8,56
32 | ТЦ_20.1.01.03_63_6316066496_07.06.2024_02 | YZN30-016-K07 Клемма винтовая КВИ-16мм2 синяя IEK (Аналог ТССЦ-509-5780 189,00/185,26=2%) |  | шт | 8 | 13.18 |  | 13,18 110,6*1,02/8,56 | 1 ОЗП=22,53; ЭМ=11,42; ЗПМ=22,53; МАТ=8,56 | 903 |  |  | 903 |  |  |  |  | YZN30-016-K07 Клемма винтовая КВИ-16мм2 синяя IEK (Аналог ТССЦ-509-5780 189,00/185,26=2%)
Цена МАТ=110,6*1,02/8,56
| 1 | ИНДЕКС К ПОЗИЦИИ: ОЗП=22,53; ЭМ=11,42; ЗПМ=22,53; МАТ=8,56 | [17 empty] | ИНДЕКС К ПОЗИЦИИ: ОЗП=22,53; ЭМ=11,42; ЗПМ=22,53; МАТ=8,56
33 | ТЦ_20.1.01.03_63_6316066496_07.06.2024_02 | YZN30-002-K03 Клемма винтовая КВИ-2,5мм2 серая IEK (Аналог ТССЦ-509-5780 189,00/185,26=2%) |  | шт | 8 | 3.44 |  | 3,44 28,9*1,02/8,56 | 1 ОЗП=22,53; ЭМ=11,42; ЗПМ=22,53; МАТ=8,56 | 236 |  |  | 236 |  |  |  |  | YZN30-002-K03 Клемма винтовая КВИ-2,5мм2 серая IEK (Аналог ТССЦ-509-5780 189,00/185,26=2%)
Цена МАТ=28,9*1,02/8,56
| 1 | ИНДЕКС К ПОЗИЦИИ: ОЗП=22,53; ЭМ=11,42; ЗПМ=22,53; МАТ=8,56 | [17 empty] | ИНДЕКС К ПОЗИЦИИ: ОЗП=22,53; ЭМ=11,42; ЗПМ=22,53; МАТ=8,56
34 | ТЦ_20.1.01.03_63_6316066496_07.06.2024_02 | YZN30-002-K07 Клемма винтовая КВИ-2,5мм2 синяя IEK (Аналог ТССЦ-509-5780 189,00/185,26=2%) |  | шт | 8 | 3.83 |  | 3,83 32,11*1,02/8,56 | 1 ОЗП=22,53; ЭМ=11,42; ЗПМ=22,53; МАТ=8,56 | 262 |  |  | 262 |  |  |  |  | YZN30-002-K07 Клемма винтовая КВИ-2,5мм2 синяя IEK (Аналог ТССЦ-509-5780 189,00/185,26=2%)
Цена МАТ=32,11*1,02/8,56
| 1 | ИНДЕКС К ПОЗИЦИИ: ОЗП=22,53; ЭМ=11,42; ЗПМ=22,53; МАТ=8,56 | [17 empty] | ИНДЕКС К ПОЗИЦИИ: ОЗП=22,53; ЭМ=11,42; ЗПМ=22,53; МАТ=8,56
35 | ТЦ_20.2.02.02_63_6316066496_07.06.2024_02 | YZN30D-ZGL-016-K03 Заглушка для КВИ-16мм2 серая IEK (Аналог ТССЦ-509-5780 189,00/185,26=2%) |  | шт | 8 | 2.37 |  | 2,37 19,86*1,02/8,56 | 1 ОЗП=22,53; ЭМ=11,42; ЗПМ=22,53; МАТ=8,56 | 162 |  |  | 162 |  |  |  |  | YZN30D-ZGL-016-K03 Заглушка для КВИ-16мм2 серая IEK (Аналог ТССЦ-509-5780 189,00/185,26=2%)
Цена МАТ=19,86*1,02/8,56
| 1 | ИНДЕКС К ПОЗИЦИИ: ОЗП=22,53; ЭМ=11,42; ЗПМ=22,53; МАТ=8,56 | [17 empty] | ИНДЕКС К ПОЗИЦИИ: ОЗП=22,53; ЭМ=11,42; ЗПМ=22,53; МАТ=8,56
36 | ТЦ_20.2.02.02_63_6316066496_07.06.2024_02 | YZN30D-ZGL-002-K03 Заглушка для КВИ-2,5мм2 серая IEK (Аналог ТССЦ-509-5780 189,00/185,26=2%) |  | шт | 16 | 1.38 |  | 1,38 11,6*1,02/8,56 | 1 ОЗП=22,53; ЭМ=11,42; ЗПМ=22,53; МАТ=8,56 | 189 |  |  | 189 |  |  |  |  | YZN30D-ZGL-002-K03 Заглушка для КВИ-2,5мм2 серая IEK (Аналог ТССЦ-509-5780 189,00/185,26=2%)
Цена МАТ=11,6*1,02/8,56
| 1 | ИНДЕКС К ПОЗИЦИИ: ОЗП=22,53; ЭМ=11,42; ЗПМ=22,53; МАТ=8,56 | [17 empty] | ИНДЕКС К ПОЗИЦИИ: ОЗП=22,53; ЭМ=11,42; ЗПМ=22,53; МАТ=8,56
37 | ТЦ_20.2.02.02_63_6316066496_07.06.2024_02 | YZN30Q-002-2P Перемычка центральная для КВИ-2,5мм2 2PIN IEK (Аналог ТССЦ-509-5780 189,00/185,26=2%) |  | шт | 8 | 3.59 |  | 3,59 30,15*1,02/8,56 | 1 ОЗП=22,53; ЭМ=11,42; ЗПМ=22,53; МАТ=8,56 | 246 |  |  | 246 |  |  |  |  | YZN30Q-002-2P Перемычка центральная для КВИ-2,5мм2 2PIN IEK (Аналог ТССЦ-509-5780 189,00/185,26=2%)
Цена МАТ=30,15*1,02/8,56
| 1 | ИНДЕКС К ПОЗИЦИИ: ОЗП=22,53; ЭМ=11,42; ЗПМ=22,53; МАТ=8,56 | [17 empty] | ИНДЕКС К ПОЗИЦИИ: ОЗП=22,53; ЭМ=11,42; ЗПМ=22,53; МАТ=8,56
38 | ТЦ_20.2.02.02_63_6316066496_07.06.2024_02 | YZN30Q-002-3P Перемычка центральная для КВИ-2,5мм2 3PIN IEK (Аналог ТССЦ-509-5780 189,00/185,26=2%) |  | шт | 4 | 4.73 |  | 4,73 39,67*1,02/8,56 | 1 ОЗП=22,53; ЭМ=11,42; ЗПМ=22,53; МАТ=8,56 | 162 |  |  | 162 |  |  |  |  | YZN30Q-002-3P Перемычка центральная для КВИ-2,5мм2 3PIN IEK (Аналог ТССЦ-509-5780 189,00/185,26=2%)
Цена МАТ=39,67*1,02/8,56
| 1 | ИНДЕКС К ПОЗИЦИИ: ОЗП=22,53; ЭМ=11,42; ЗПМ=22,53; МАТ=8,56 | [17 empty] | ИНДЕКС К ПОЗИЦИИ: ОЗП=22,53; ЭМ=11,42; ЗПМ=22,53; МАТ=8,56
39 | ТЦ_20.2.02.02_63_6316066496_07.06.2024_02 | YZN30Q-016-2P Перемычка центральная для КВИ-16мм2 2PIN IEK (Аналог ТССЦ-509-5780 189,00/185,26=2%) |  | шт | 8 | 12.74 |  | 12,74 106,9*1,02/8,56 | 1 ОЗП=22,53; ЭМ=11,42; ЗПМ=22,53; МАТ=8,56 | 872 |  |  | 872 |  |  |  |  | YZN30Q-016-2P Перемычка центральная для КВИ-16мм2 2PIN IEK (Аналог ТССЦ-509-5780 189,00/185,26=2%)
Цена МАТ=106,9*1,02/8,56
| 1 | ИНДЕКС К ПОЗИЦИИ: ОЗП=22,53; ЭМ=11,42; ЗПМ=22,53; МАТ=8,56 | [17 empty] | ИНДЕКС К ПОЗИЦИИ: ОЗП=22,53; ЭМ=11,42; ЗПМ=22,53; МАТ=8,56
40 | ТЦ_20.2.02.02_63_6316066496_07.06.2024_02 | YZN30Q-010-2P Перемычка центральная для КВИ-10мм2 2PIN IEK (Аналог ТССЦ-509-5780 189,00/185,26=2%) |  | шт | 4 | 6.5 |  | 6,50 54,56*1,02/8,56 | 1 ОЗП=22,53; ЭМ=11,42; ЗПМ=22,53; МАТ=8,56 | 223 |  |  | 223 |  |  |  |  | YZN30Q-010-2P Перемычка центральная для КВИ-10мм2 2PIN IEK (Аналог ТССЦ-509-5780 189,00/185,26=2%)
Цена МАТ=54,56*1,02/8,56
| 1 | ИНДЕКС К ПОЗИЦИИ: ОЗП=22,53; ЭМ=11,42; ЗПМ=22,53; МАТ=8,56 | [17 empty] | ИНДЕКС К ПОЗИЦИИ: ОЗП=22,53; ЭМ=11,42; ЗПМ=22,53; МАТ=8,56
41 | ТЕРм10-04-101-11 Приказ Администрации ЛО от 20.10.15 №28 | Колодка клеммная на металлической конструкции, количество перьев: 20 |  | 1 шт. | 12 | 110,45 104,88 |  | 5.57 | 1 ОЗП=22,53; ЭМ=11,42; ЗПМ=22,53; МАТ=8,56 | 28928 | 28355 |  | 573 |  |  |  |  | Колодка клеммная на металлической конструкции, количество перьев: 20
|  | Коэффициент учёта условий производства работ ОЗП=1,15; ЭМ=1,15; ЗПМ=1,15; ТЗ=1,15; ТЗМ=1,15 | [16 empty] | Коэффициент учёта условий производства работ ОЗП=1,15; ЭМ=1,15; ЗПМ=1,15; ТЗ=1,15; ТЗМ=1,15
| 1 | ИНДЕКС К ПОЗИЦИИ: ОЗП=22,53; ЭМ=11,42; ЗПМ=22,53; МАТ=8,56 | [17 empty] | ИНДЕКС К ПОЗИЦИИ: ОЗП=22,53; ЭМ=11,42; ЗПМ=22,53; МАТ=8,56
42 | ТЦ_20.5.03.03_63_6316066496_07.06.2024_02 | YNN10-04-100 Шина PEN "земля-ноль" 6х9мм 4/1 (4группы/креп по центр) IEK (Аналог ТССЦ-502-0922 9131,88/8952,49=2%) |  | шт | 12 | 8.37 |  | 8,37 70,27*1,02/8,56 | 1 ОЗП=22,53; ЭМ=11,42; ЗПМ=22,53; МАТ=8,56 | 860 |  |  | 860 |  |  |  |  | YNN10-04-100 Шина PEN "земля-ноль" 6х9мм 4/1 (4группы/креп по центр) IEK (Аналог ТССЦ-502-0922 9131,88/8952,49=2%)
Цена МАТ=70,27*1,02/8,56
| 1 | ИНДЕКС К ПОЗИЦИИ: ОЗП=22,53; ЭМ=11,42; ЗПМ=22,53; МАТ=8,56 | [17 empty] | ИНДЕКС К ПОЗИЦИИ: ОЗП=22,53; ЭМ=11,42; ЗПМ=22,53; МАТ=8,56
43 | ТЕРм11-04-020-01 Приказ Администрации ЛО от 20.10.15 №28 | Разъемы штепсельные с разделкой и включением экранированного кабеля, сечение жилы до 1 мм2, количество подключаемых жил: 14 шт. |  | 1 шт. | 201 | 49,11 42,24 |  | 6.87 | 1 ОЗП=22,53; ЭМ=11,42; ЗПМ=22,53; МАТ=8,56 | 203103 | 191283 |  | 11820 |  |  |  |  | Разъемы штепсельные с разделкой и включением экранированного кабеля, сечение жилы до 1 мм2, количество подключаемых жил: 14 шт.
|  | Коэффициент учёта условий производства работ ОЗП=1,15; ЭМ=1,15; ЗПМ=1,15; ТЗ=1,15; ТЗМ=1,15 | [16 empty] | Коэффициент учёта условий производства работ ОЗП=1,15; ЭМ=1,15; ЗПМ=1,15; ТЗ=1,15; ТЗМ=1,15
| 1 | ИНДЕКС К ПОЗИЦИИ: ОЗП=22,53; ЭМ=11,42; ЗПМ=22,53; МАТ=8,56 | [17 empty] | ИНДЕКС К ПОЗИЦИИ: ОЗП=22,53; ЭМ=11,42; ЗПМ=22,53; МАТ=8,56
44 | ТЦ_59.1.22.01_63_6316066496_07.06.2024_02 | RN6RJ45U Коннектор RJ-45 CAT6 неэкранированный (Аналог ТССЦ-509-8384 514,92/504,81=2%) |  | шт | 201 | 6.5 |  | 6,50 54,57*1,02/8,56 | 1 ОЗП=22,53; ЭМ=11,42; ЗПМ=22,53; МАТ=8,56 | 11184 |  |  | 11184 |  |  |  |  | RN6RJ45U Коннектор RJ-45 CAT6 неэкранированный (Аналог ТССЦ-509-8384 514,92/504,81=2%)
Цена МАТ=54,57*1,02/8,56
| 1 | ИНДЕКС К ПОЗИЦИИ: ОЗП=22,53; ЭМ=11,42; ЗПМ=22,53; МАТ=8,56 | [17 empty] | ИНДЕКС К ПОЗИЦИИ: ОЗП=22,53; ЭМ=11,42; ЗПМ=22,53; МАТ=8,56
45 | ТЕРм08-02-158-14 Приказ Администрации ЛО от 20.10.15 №28 | Заделка концевая сухая для 3-5-жильного кабеля с пластмассовой и резиновой изоляцией напряжением: до 1 кВ, сечение одной жилы от 1,5 мм2 до 35 мм2 |  | 1 шт. | 50 | 27,34 19,30 | 3,08 0,29 | 4.96 | 1 ОЗП=22,53; ЭМ=11,42; ЗПМ=22,53; МАТ=8,56 | 25621 | 21738 | 1 760 324 | 2123 |  |  |  |  | Заделка концевая сухая для 3-5-жильного кабеля с пластмассовой и резиновой изоляцией напряжением: до 1 кВ, сечение одной жилы от 1,5 мм2 до 35 мм2
|  | Коэффициент учёта условий производства работ ОЗП=1,15; ЭМ=1,15; ЗПМ=1,15; ТЗ=1,15; ТЗМ=1,15 | [16 empty] | Коэффициент учёта условий производства работ ОЗП=1,15; ЭМ=1,15; ЗПМ=1,15; ТЗ=1,15; ТЗМ=1,15
| 1 | ИНДЕКС К ПОЗИЦИИ: ОЗП=22,53; ЭМ=11,42; ЗПМ=22,53; МАТ=8,56 | [17 empty] | ИНДЕКС К ПОЗИЦИИ: ОЗП=22,53; ЭМ=11,42; ЗПМ=22,53; МАТ=8,56
46 | ТЦ_20.2.10.04_63_6316066496_07.06.2024_02 | 2CT6 Наконечник кабельный кольцевой для жилы 6кв.мм под болт М6 (ТМЛ) (Аналог ТССЦ-509-1587 105,00/102,92=2%) |  | шт | 50 | 2 |  | 2,00 16,82*1,02/8,56 | 1 ОЗП=22,53; ЭМ=11,42; ЗПМ=22,53; МАТ=8,56 | 856 |  |  | 856 |  |  |  |  | 2CT6 Наконечник кабельный кольцевой для жилы 6кв.мм под болт М6 (ТМЛ) (Аналог ТССЦ-509-1587 105,00/102,92=2%)
Цена МАТ=16,82*1,02/8,56
| 1 | ИНДЕКС К ПОЗИЦИИ: ОЗП=22,53; ЭМ=11,42; ЗПМ=22,53; МАТ=8,56 | [17 empty] | ИНДЕКС К ПОЗИЦИИ: ОЗП=22,53; ЭМ=11,42; ЗПМ=22,53; МАТ=8,56
47 | ТЦ_20.2.02.04_63_6316066496_07.06.2024_02 | 2PC Изолятор для наконечника 6 кв.мм (Аналог ТССЦ-111-3253 1029,81/1009,41=2%) |  | шт | 50 | 1.01 |  | 1,01 8,45*1,02/8,56 | 1 ОЗП=22,53; ЭМ=11,42; ЗПМ=22,53; МАТ=8,56 | 432 |  |  | 432 |  |  |  |  | 2PC Изолятор для наконечника 6 кв.мм (Аналог ТССЦ-111-3253 1029,81/1009,41=2%)
Цена МАТ=8,45*1,02/8,56
| 1 | ИНДЕКС К ПОЗИЦИИ: ОЗП=22,53; ЭМ=11,42; ЗПМ=22,53; МАТ=8,56 | [17 empty] | ИНДЕКС К ПОЗИЦИИ: ОЗП=22,53; ЭМ=11,42; ЗПМ=22,53; МАТ=8,56
48 | ТЕРм08-02-472-10 Приказ Администрации ЛО от 20.10.15 №28 | Проводник заземляющий из медного изолированного провода сечением 25 мм2 открыто по строительным основаниям |  | 100 м | 4 | 869,56 659,42 | 38,26 0,85 | 171.88 | 1 ОЗП=22,53; ЭМ=11,42; ЗПМ=22,53; МАТ=8,56 | 67060 | 59427 | 1 748 77 | 5885 |  |  |  |  | Проводник заземляющий из медного изолированного провода сечением 25 мм2 открыто по строительным основаниям
Объем=400 / 100
|  | Коэффициент учёта условий производства работ ОЗП=1,15; ЭМ=1,15; ЗПМ=1,15; ТЗ=1,15; ТЗМ=1,15 | [16 empty] | Коэффициент учёта условий производства работ ОЗП=1,15; ЭМ=1,15; ЗПМ=1,15; ТЗ=1,15; ТЗМ=1,15
| 1 | ИНДЕКС К ПОЗИЦИИ: ОЗП=22,53; ЭМ=11,42; ЗПМ=22,53; МАТ=8,56 | [17 empty] | ИНДЕКС К ПОЗИЦИИ: ОЗП=22,53; ЭМ=11,42; ЗПМ=22,53; МАТ=8,56
49 | ТЦ_21.2.03.05_63_6316066496_07.06.2024_02 | Провод силовой ПуГВнг(А)-LS 1х6 желто-зеленый бухта многопроволочный (Аналог ТССЦ-502-0520 4235,81/4149,18=2%) |  | м | 408 | 10.4 |  | 10,40 87,31*1,02/8,56 | 1 ОЗП=22,53; ЭМ=11,42; ЗПМ=22,53; МАТ=8,56 | 36322 |  |  | 36322 |  |  |  |  | Провод силовой ПуГВнг(А)-LS 1х6 желто-зеленый бухта многопроволочный (Аналог ТССЦ-502-0520 4235,81/4149,18=2%)
Объем=400*1,02
Цена МАТ=87,31*1,02/8,56
| 1 | ИНДЕКС К ПОЗИЦИИ: ОЗП=22,53; ЭМ=11,42; ЗПМ=22,53; МАТ=8,56 | [17 empty] | ИНДЕКС К ПОЗИЦИИ: ОЗП=22,53; ЭМ=11,42; ЗПМ=22,53; МАТ=8,56
50 | ТЕР46-03-009-08 Приказ Администрации ЛО от 20.10.15 №28 | Пробивка в кирпичных стенах отверстий круглых диаметром: до 50 мм при толщине стен до 51 см |  | 100 шт. | 0.06 | 5 325,09 1 944,68 | 3 380,41 596,79 |  | 1 ОЗП=22,53; ЭМ=11,42; ЗПМ=22,53; МАТ=8,56 | 4945 | 2629 | 2 316 807 | [5 empty] | Пробивка в кирпичных стенах отверстий круглых диаметром: до 50 мм при толщине стен до 51 см
Объем=6 / 100
|  | Коэффициент учёта условий производства работ ОЗП=1,15; ЭМ=1,15; ЗПМ=1,15; ТЗ=1,15; ТЗМ=1,15 | [16 empty] | Коэффициент учёта условий производства работ ОЗП=1,15; ЭМ=1,15; ЗПМ=1,15; ТЗ=1,15; ТЗМ=1,15
| 1 | ИНДЕКС К ПОЗИЦИИ: ОЗП=22,53; ЭМ=11,42; ЗПМ=22,53; МАТ=8,56 | [17 empty] | ИНДЕКС К ПОЗИЦИИ: ОЗП=22,53; ЭМ=11,42; ЗПМ=22,53; МАТ=8,56
51 | ТЕРм08-02-407-13 Приказ Администрации ЛО от 20.10.15 №28 | Труба стальная по установленным конструкциям, в опалубке фундаментов и перекрытиях, диаметр: до 50 мм |  | 100 м | 0.006 | 1 475,51 854,62 | 277,36 20,60 | 343.53 | 1 ОЗП=22,53; ЭМ=11,42; ЗПМ=22,53; МАТ=8,56 | 152 | 116 | 19 3 | 17 |  |  |  |  | Труба стальная по установленным конструкциям, в опалубке фундаментов и перекрытиях, диаметр: до 50 мм
Объем=0,6 / 100
|  | Коэффициент учёта условий производства работ ОЗП=1,15; ЭМ=1,15; ЗПМ=1,15; ТЗ=1,15; ТЗМ=1,15 | [16 empty] | Коэффициент учёта условий производства работ ОЗП=1,15; ЭМ=1,15; ЗПМ=1,15; ТЗ=1,15; ТЗМ=1,15
| 1 | ИНДЕКС К ПОЗИЦИИ: ОЗП=22,53; ЭМ=11,42; ЗПМ=22,53; МАТ=8,56 | [17 empty] | ИНДЕКС К ПОЗИЦИИ: ОЗП=22,53; ЭМ=11,42; ЗПМ=22,53; МАТ=8,56
52 | ТЦ_23.3.06.02_63_6316066496_07.06.2024_02 | Труба 50х3,5 мм оцинкованная ВГП ГОСТ 3262-75 (Аналог ТССЦ-507-4250 902,20/883,37=2%) |  | м | 0.612 | 100.14 |  | 100,14 840,35*1,02/8,56 | 1 ОЗП=22,53; ЭМ=11,42; ЗПМ=22,53; МАТ=8,56 | 525 |  |  | 525 |  |  |  |  | Труба 50х3,5 мм оцинкованная ВГП ГОСТ 3262-75 (Аналог ТССЦ-507-4250 902,20/883,37=2%)
Объем=0,6*1,02
Цена МАТ=840,35*1,02/8,56
| 1 | ИНДЕКС К ПОЗИЦИИ: ОЗП=22,53; ЭМ=11,42; ЗПМ=22,53; МАТ=8,56 | [17 empty] | ИНДЕКС К ПОЗИЦИИ: ОЗП=22,53; ЭМ=11,42; ЗПМ=22,53; МАТ=8,56
53 | ТЕРм08-02-155-01 Приказ Администрации ЛО от 20.10.15 №28 | Герметизация проходов при вводе кабелей во взрывоопасные помещения уплотнительной массой |  | 1 проход кабеля | 6 | 8,10 7,97 |  | 0.13 | 1 ОЗП=22,53; ЭМ=11,42; ЗПМ=22,53; МАТ=8,56 | 1084 | 1077 |  | 7 |  |  |  |  | Герметизация проходов при вводе кабелей во взрывоопасные помещения уплотнительной массой
7,06 = 20,55 - 0,15 x 9,44 - 0,72 x 14,87 - 0,00006 x 22 644,14
|  | Коэффициент учёта условий производства работ ОЗП=1,15; ЭМ=1,15; ЗПМ=1,15; ТЗ=1,15; ТЗМ=1,15 | [16 empty] | Коэффициент учёта условий производства работ ОЗП=1,15; ЭМ=1,15; ЗПМ=1,15; ТЗ=1,15; ТЗМ=1,15
| 1 | ИНДЕКС К ПОЗИЦИИ: ОЗП=22,53; ЭМ=11,42; ЗПМ=22,53; МАТ=8,56 | [17 empty] | ИНДЕКС К ПОЗИЦИИ: ОЗП=22,53; ЭМ=11,42; ЗПМ=22,53; МАТ=8,56
54 | ТЦ_14.5.01.10_63_6316066496_07.06.2024_02 | DF1201 Пена однокомпонентная огнезащитная, баллон 740 мл (Аналог ТССЦ-113-0770 318,46/312,17=2%) |  | шт | 1 | 361.69 |  | 361,69 3035,37*1,02/8,56 | 1 ОЗП=22,53; ЭМ=11,42; ЗПМ=22,53; МАТ=8,56 | 3096 |  |  | 3096 |  |  |  |  | DF1201 Пена однокомпонентная огнезащитная, баллон 740 мл (Аналог ТССЦ-113-0770 318,46/312,17=2%)
Цена МАТ=3035,37*1,02/8,56
| 1 | ИНДЕКС К ПОЗИЦИИ: ОЗП=22,53; ЭМ=11,42; ЗПМ=22,53; МАТ=8,56 | [17 empty] | ИНДЕКС К ПОЗИЦИИ: ОЗП=22,53; ЭМ=11,42; ЗПМ=22,53; МАТ=8,56
55 | ТЦ_14.5.01.01_63_6316066496_07.06.2024_02 | DS1202 Герметик огнезащитный, картридж 300 мл (Аналог ТССЦ-101-8074 34,96/34,2=2%) |  | шт | 1 | 152.36 |  | 152,36 1278,66*1,02/8,56 | 1 ОЗП=22,53; ЭМ=11,42; ЗПМ=22,53; МАТ=8,56 | 1304 |  |  | 1304 |  |  |  |  | DS1202 Герметик огнезащитный, картридж 300 мл (Аналог ТССЦ-101-8074 34,96/34,2=2%)
Цена МАТ=1278,66*1,02/8,56
| 1 | ИНДЕКС К ПОЗИЦИИ: ОЗП=22,53; ЭМ=11,42; ЗПМ=22,53; МАТ=8,56 | [17 empty] | ИНДЕКС К ПОЗИЦИИ: ОЗП=22,53; ЭМ=11,42; ЗПМ=22,53; МАТ=8,56
56 | ТЦ_14.5.01.07_63_6316066496_07.06.2024_02 | ***GF, герметик силиконовый универ, белый, 300мл(12шт) (Аналог ТССЦ-101-8074 34,96/34,2=2%) |  | шт | 15 | 19.2 |  | 19,20 161,15*1,02/8,56 | 1 ОЗП=22,53; ЭМ=11,42; ЗПМ=22,53; МАТ=8,56 | 2465 |  |  | 2465 |  |  |  |  | ***GF, герметик силиконовый универ, белый, 300мл(12шт) (Аналог ТССЦ-101-8074 34,96/34,2=2%)
Цена МАТ=161,15*1,02/8,56
| 1 | ИНДЕКС К ПОЗИЦИИ: ОЗП=22,53; ЭМ=11,42; ЗПМ=22,53; МАТ=8,56 | [17 empty] | ИНДЕКС К ПОЗИЦИИ: ОЗП=22,53; ЭМ=11,42; ЗПМ=22,53; МАТ=8,56
57 | ТЦ_62.4.01.00_63_6316066496_07.06.2024_02 | Цементно-песчаный раствор марки 200 (Аналог ТССЦ-117-0147 16,54/16,17=2%) |  | кг | 2 | 0.63 |  | 0,63 5,25*1,02/8,56 | 1 ОЗП=22,53; ЭМ=11,42; ЗПМ=22,53; МАТ=8,56 | 11 |  |  | 11 |  |  |  |  | Цементно-песчаный раствор марки 200 (Аналог ТССЦ-117-0147 16,54/16,17=2%)
Цена МАТ=5,25*1,02/8,56
| 1 | ИНДЕКС К ПОЗИЦИИ: ОЗП=22,53; ЭМ=11,42; ЗПМ=22,53; МАТ=8,56 | [17 empty] | ИНДЕКС К ПОЗИЦИИ: ОЗП=22,53; ЭМ=11,42; ЗПМ=22,53; МАТ=8,56
58 | ТЕРм08-03-573-04 Приказ Администрации ЛО от 20.10.15 №28 | Шкаф (пульт) управления навесной, высота, ширина и глубина: до 600х600х350 мм |  | 1 шт. | 11 | 109,82 51,24 | 54,49 6,59 | 4.09 | 1 ОЗП=22,53; ЭМ=11,42; ЗПМ=22,53; МАТ=8,56 | 19930 | 12700 | 6 845 1 633 | 385 |  |  |  |  | Шкаф (пульт) управления навесной, высота, ширина и глубина: до 600х600х350 мм
|  | Коэффициент учёта условий производства работ ОЗП=1,15; ЭМ=1,15; ЗПМ=1,15; ТЗ=1,15; ТЗМ=1,15 | [16 empty] | Коэффициент учёта условий производства работ ОЗП=1,15; ЭМ=1,15; ЗПМ=1,15; ТЗ=1,15; ТЗМ=1,15
| 1 | ИНДЕКС К ПОЗИЦИИ: ОЗП=22,53; ЭМ=11,42; ЗПМ=22,53; МАТ=8,56 | [17 empty] | ИНДЕКС К ПОЗИЦИИ: ОЗП=22,53; ЭМ=11,42; ЗПМ=22,53; МАТ=8,56
59 О | ТЦ_62.1.02.12_63_6316066496_07.06.2024_02 | R5CE0552 Навесной шкаф CE, 500 x 500 x 200мм |  | шт | 11 | 3681.53 |  | 21381,1/6,23*1,012*1,06 | 2 Оборудование МАТ=6,23 | 252295 | [7 empty] | R5CE0552 Навесной шкаф CE, 500 x 500 x 200мм
Цена ПЗ=21381,1/6,23*1,012*1,06
| 2 | ИНДЕКС К ПОЗИЦИИ: Оборудование МАТ=6,23 | [17 empty] | ИНДЕКС К ПОЗИЦИИ: Оборудование МАТ=6,23
60 О | ТЦ_62.1.02.12_63_6316066496_07.06.2024_02 | R5ST055MP Плата монтажная для навесных корпусов ВхШ 500х500 мм |  | шт | 11 | 409.96 |  | 2380,90/6,23*1,012*1,06 | 2 Оборудование МАТ=6,23 | 28095 | [7 empty] | R5ST055MP Плата монтажная для навесных корпусов ВхШ 500х500 мм
Цена ПЗ=2380,90/6,23*1,012*1,06
| 2 | ИНДЕКС К ПОЗИЦИИ: Оборудование МАТ=6,23 | [17 empty] | ИНДЕКС К ПОЗИЦИИ: Оборудование МАТ=6,23
61 | ТЦ_24.1.02.04_63_6316066496_07.06.2024_02 | R5AI504 Кронштейны для настенного крепления из нержавеющей стали AISI304 для навесных и клеммных корпусов, 4 шт. (Аналог ТССЦ-509-6741 14,55/14,23=2%) |  | упак | 11 | 224.69 |  | 224,69 1885,61*1,02/8,56 | 1 ОЗП=22,53; ЭМ=11,42; ЗПМ=22,53; МАТ=8,56 | 21157 |  |  | 21157 |  |  |  |  | R5AI504 Кронштейны для настенного крепления из нержавеющей стали AISI304 для навесных и клеммных корпусов, 4 шт. (Аналог ТССЦ-509-6741 14,55/14,23=2%)
Цена МАТ=1885,61*1,02/8,56
| 1 | ИНДЕКС К ПОЗИЦИИ: ОЗП=22,53; ЭМ=11,42; ЗПМ=22,53; МАТ=8,56 | [17 empty] | ИНДЕКС К ПОЗИЦИИ: ОЗП=22,53; ЭМ=11,42; ЗПМ=22,53; МАТ=8,56
62 | ТЦ_01.7.15.01_63_6316066496_07.06.2024_02 | АБК-8х95-Т Анкер клиновый М8х95, термодиффузия 562891 (Аналог ТССЦ-101-7555 32526,83/31836,39=2%) |  | шт | 60 | 6.82 |  | 6,82 57,26*1,02/8,56 | 1 ОЗП=22,53; ЭМ=11,42; ЗПМ=22,53; МАТ=8,56 | 3503 |  |  | 3503 |  |  |  |  | АБК-8х95-Т Анкер клиновый М8х95, термодиффузия 562891 (Аналог ТССЦ-101-7555 32526,83/31836,39=2%)
Цена МАТ=57,26*1,02/8,56
| 1 | ИНДЕКС К ПОЗИЦИИ: ОЗП=22,53; ЭМ=11,42; ЗПМ=22,53; МАТ=8,56 | [17 empty] | ИНДЕКС К ПОЗИЦИИ: ОЗП=22,53; ЭМ=11,42; ЗПМ=22,53; МАТ=8,56
63 | ТЕРм08-03-591-01 Приказ Администрации ЛО от 20.10.15 №28 | Выключатель: одноклавишный неутопленного типа при открытой проводке |  | 100 шт. | 0.11 | 809,79 683,19 | 17,17 0,85 | 109.43 | 1 ОЗП=22,53; ЭМ=11,42; ЗПМ=22,53; МАТ=8,56 | 1818 | 1693 | 22 2 | 103 |  |  |  |  | Выключатель: одноклавишный неутопленного типа при открытой проводке
Объем=11 / 100
|  | Коэффициент учёта условий производства работ ОЗП=1,15; ЭМ=1,15; ЗПМ=1,15; ТЗ=1,15; ТЗМ=1,15 | [16 empty] | Коэффициент учёта условий производства работ ОЗП=1,15; ЭМ=1,15; ЗПМ=1,15; ТЗ=1,15; ТЗМ=1,15
| 1 | ИНДЕКС К ПОЗИЦИИ: ОЗП=22,53; ЭМ=11,42; ЗПМ=22,53; МАТ=8,56 | [17 empty] | ИНДЕКС К ПОЗИЦИИ: ОЗП=22,53; ЭМ=11,42; ЗПМ=22,53; МАТ=8,56
64 О | ТЦ_62.1.01.05_63_6316066496_07.06.2024_02 | R5MC101 Концевой выключатель с двумя контактами, нормально открытый + нормально закрытый (NO+NC). Исполнение с кнопкой. |  | шт | 11 | 212.39 |  | 1233,51/6,23*1,012*1,06 | 2 Оборудование МАТ=6,23 | 14555 | [7 empty] | R5MC101 Концевой выключатель с двумя контактами, нормально открытый + нормально закрытый (NO+NC). Исполнение с кнопкой.
Цена ПЗ=1233,51/6,23*1,012*1,06
| 2 | ИНДЕКС К ПОЗИЦИИ: Оборудование МАТ=6,23 | [17 empty] | ИНДЕКС К ПОЗИЦИИ: Оборудование МАТ=6,23
65 | ТЦ_24.1.02.04_63_6316066496_07.06.2024_02 | R5FLS01 Держатель концевого выключателя R5MC для навесных корпусов (Аналог ТССЦ-110-0342 119,28/116,92=2%) |  | шт | 11 | 36.79 |  | 36,79 308,76*1,02/8,56 | 1 ОЗП=22,53; ЭМ=11,42; ЗПМ=22,53; МАТ=8,56 | 3464 |  |  | 3464 |  |  |  |  | R5FLS01 Держатель концевого выключателя R5MC для навесных корпусов (Аналог ТССЦ-110-0342 119,28/116,92=2%)
Цена МАТ=308,76*1,02/8,56
| 1 | ИНДЕКС К ПОЗИЦИИ: ОЗП=22,53; ЭМ=11,42; ЗПМ=22,53; МАТ=8,56 | [17 empty] | ИНДЕКС К ПОЗИЦИИ: ОЗП=22,53; ЭМ=11,42; ЗПМ=22,53; МАТ=8,56
66 | ТЕРм08-03-539-01 Приказ Администрации ЛО от 20.10.15 №28 | Линейка, устанавливаемая на металлической конструкции, масса: до 5 кг |  | 1 шт. | 12 | 94,97 31,59 | 5,38 0,29 | 58 | 1 ОЗП=22,53; ЭМ=11,42; ЗПМ=22,53; МАТ=8,56 | 15236 | 8541 | 738 78 | 5957 |  |  |  |  | Линейка, устанавливаемая на металлической конструкции, масса: до 5 кг
|  | Коэффициент учёта условий производства работ ОЗП=1,15; ЭМ=1,15; ЗПМ=1,15; ТЗ=1,15; ТЗМ=1,15 | [16 empty] | Коэффициент учёта условий производства работ ОЗП=1,15; ЭМ=1,15; ЗПМ=1,15; ТЗ=1,15; ТЗМ=1,15
| 1 | ИНДЕКС К ПОЗИЦИИ: ОЗП=22,53; ЭМ=11,42; ЗПМ=22,53; МАТ=8,56 | [17 empty] | ИНДЕКС К ПОЗИЦИИ: ОЗП=22,53; ЭМ=11,42; ЗПМ=22,53; МАТ=8,56
67 | ТЦ_20.2.08.01_63_6316066496_07.06.2024_02 | 02140-RET3 DIN-рейка 35х7,5 мм длиной 300 мм (Аналог ТССЦ-509-2643 388,00/379,88=2%) |  | шт | 12 | 32.42 |  | 32,42 272,11*1,02/8,56 | 1 ОЗП=22,53; ЭМ=11,42; ЗПМ=22,53; МАТ=8,56 | 3330 |  |  | 3330 |  |  |  |  | 02140-RET3 DIN-рейка 35х7,5 мм длиной 300 мм (Аналог ТССЦ-509-2643 388,00/379,88=2%)
Цена МАТ=272,11*1,02/8,56
| 1 | ИНДЕКС К ПОЗИЦИИ: ОЗП=22,53; ЭМ=11,42; ЗПМ=22,53; МАТ=8,56 | [17 empty] | ИНДЕКС К ПОЗИЦИИ: ОЗП=22,53; ЭМ=11,42; ЗПМ=22,53; МАТ=8,56
68 | ТЕРм08-02-152-14 Приказ Администрации ЛО от 20.10.15 №28 | Конструкция из профильной стали для крепления закладных подвесок, масса: до 2 кг |  | 100 шт. | 0.218 | 426,54 302,06 | 58,13 0,29 | 66.35 | 1 ОЗП=22,53; ЭМ=11,42; ЗПМ=22,53; МАТ=8,56 | 1752 | 1484 | 145 1 | 123 |  |  |  |  | Конструкция из профильной стали для крепления закладных подвесок, масса: до 2 кг
Объем=21,8 / 100
|  | Коэффициент учёта условий производства работ ОЗП=1,15; ЭМ=1,15; ЗПМ=1,15; ТЗ=1,15; ТЗМ=1,15 | [16 empty] | Коэффициент учёта условий производства работ ОЗП=1,15; ЭМ=1,15; ЗПМ=1,15; ТЗ=1,15; ТЗМ=1,15
| 1 | ИНДЕКС К ПОЗИЦИИ: ОЗП=22,53; ЭМ=11,42; ЗПМ=22,53; МАТ=8,56 | [17 empty] | ИНДЕКС К ПОЗИЦИИ: ОЗП=22,53; ЭМ=11,42; ЗПМ=22,53; МАТ=8,56
69 | ТЦ_20.2.03.02_63_6316066496_07.06.2024_02 | СПТ1-2900-2,0-СЦ Стойка потолочного подвеса 2900 мм, толщ. 2,0 мм, Сендзимир цинк 51401 (Аналог ТССЦ-509-5782 302,00/295,80=2%) |  | шт | 21.8 | 245.59 |  | 245,59 2061,01*1,02/8,56 | 1 ОЗП=22,53; ЭМ=11,42; ЗПМ=22,53; МАТ=8,56 | 45829 |  |  | 45829 |  |  |  |  | СПТ1-2900-2,0-СЦ Стойка потолочного подвеса 2900 мм, толщ. 2,0 мм, Сендзимир цинк 51401 (Аналог ТССЦ-509-5782 302,00/295,80=2%)
Цена МАТ=2061,01*1,02/8,56
| 1 | ИНДЕКС К ПОЗИЦИИ: ОЗП=22,53; ЭМ=11,42; ЗПМ=22,53; МАТ=8,56 | [17 empty] | ИНДЕКС К ПОЗИЦИИ: ОЗП=22,53; ЭМ=11,42; ЗПМ=22,53; МАТ=8,56
70 | ТЕРм08-02-152-11 Приказ Администрации ЛО от 20.10.15 №28 | Подвес для прокладки кабелей под перекрытиями со стойками: сдвоенными массой до 4 кг |  | 100 шт. | 0.068 | 1 202,45 753,46 | 292,08 0,29 | 156.91 | 1 ОЗП=22,53; ЭМ=11,42; ЗПМ=22,53; МАТ=8,56 | 1472 | 1154 | 227 | 91 |  |  |  |  | Подвес для прокладки кабелей под перекрытиями со стойками: сдвоенными массой до 4 кг
Объем=6,8 / 100
|  | Коэффициент учёта условий производства работ ОЗП=1,15; ЭМ=1,15; ЗПМ=1,15; ТЗ=1,15; ТЗМ=1,15 | [16 empty] | Коэффициент учёта условий производства работ ОЗП=1,15; ЭМ=1,15; ЗПМ=1,15; ТЗ=1,15; ТЗМ=1,15
| 1 | ИНДЕКС К ПОЗИЦИИ: ОЗП=22,53; ЭМ=11,42; ЗПМ=22,53; МАТ=8,56 | [17 empty] | ИНДЕКС К ПОЗИЦИИ: ОЗП=22,53; ЭМ=11,42; ЗПМ=22,53; МАТ=8,56
71 | ТЦ_01.7.15.12_63_6316066496_07.06.2024_02 | ШП-8х2000.46-DIN-ЭЦ Шпилька М8х2000 DIN 975, класс прочности 4.6, гальван. цинк 64829 (Аналог ТССЦ-101-4949 10,26/10,03=2%) |  | шт | 6.8 | 26.97 |  | 26,97 226,31*1,02/8,56 | 1 ОЗП=22,53; ЭМ=11,42; ЗПМ=22,53; МАТ=8,56 | 1570 |  |  | 1570 |  |  |  |  | ШП-8х2000.46-DIN-ЭЦ Шпилька М8х2000 DIN 975, класс прочности 4.6, гальван. цинк 64829 (Аналог ТССЦ-101-4949 10,26/10,03=2%)
Цена МАТ=226,31*1,02/8,56
| 1 | ИНДЕКС К ПОЗИЦИИ: ОЗП=22,53; ЭМ=11,42; ЗПМ=22,53; МАТ=8,56 | [17 empty] | ИНДЕКС К ПОЗИЦИИ: ОЗП=22,53; ЭМ=11,42; ЗПМ=22,53; МАТ=8,56
72 | ТЕРм08-02-303-07 Приказ Администрации ЛО от 20.10.15 №28 | Трос продольно-несущий |  | 1 км | 2 | 1 007,30 625,77 | 370,65 51,06 | 10.88 | 1 ОЗП=22,53; ЭМ=11,42; ЗПМ=22,53; МАТ=8,56 | 36849 | 28197 | 8 466 2 301 | 186 |  |  |  |  | Трос продольно-несущий
Объем=2000/1000
|  | Коэффициент учёта условий производства работ ОЗП=1,15; ЭМ=1,15; ЗПМ=1,15; ТЗ=1,15; ТЗМ=1,15 | [16 empty] | Коэффициент учёта условий производства работ ОЗП=1,15; ЭМ=1,15; ЗПМ=1,15; ТЗ=1,15; ТЗМ=1,15
| 1 | ИНДЕКС К ПОЗИЦИИ: ОЗП=22,53; ЭМ=11,42; ЗПМ=22,53; МАТ=8,56 | [17 empty] | ИНДЕКС К ПОЗИЦИИ: ОЗП=22,53; ЭМ=11,42; ЗПМ=22,53; МАТ=8,56
73 | ТЦ_20.1.02.19_63_6316066496_07.06.2024_02 | CM625503 Трос стальной, толщина 3 мм, DIN 3055 (Аналог ТССЦ-509-0801 10,71/10,47=2%) |  | м | 2040 | 3.96 |  | 3,96 33,26*1,02/8,56 | 1 ОЗП=22,53; ЭМ=11,42; ЗПМ=22,53; МАТ=8,56 | 69151 |  |  | 69151 |  |  |  |  | CM625503 Трос стальной, толщина 3 мм, DIN 3055 (Аналог ТССЦ-509-0801 10,71/10,47=2%)
Объем=2000*1,02
Цена МАТ=33,26*1,02/8,56
| 1 | ИНДЕКС К ПОЗИЦИИ: ОЗП=22,53; ЭМ=11,42; ЗПМ=22,53; МАТ=8,56 | [17 empty] | ИНДЕКС К ПОЗИЦИИ: ОЗП=22,53; ЭМ=11,42; ЗПМ=22,53; МАТ=8,56
74 | ТЦ_27.2.01.07_63_6316066496_07.06.2024_02 | PR08.3892 Зажим троса одинарный D4мм тип "Слоник" DIN 741 (100 шт/уп) Промрукав (Аналог ТССЦ-509-0020 42,77/41,87=2%) |  | шт | 336 | 1.1 |  | 1,10 9,2*1,02/8,56 | 1 ОЗП=22,53; ЭМ=11,42; ЗПМ=22,53; МАТ=8,56 | 3164 |  |  | 3164 |  |  |  |  | PR08.3892 Зажим троса одинарный D4мм тип "Слоник" DIN 741 (100 шт/уп) Промрукав (Аналог ТССЦ-509-0020 42,77/41,87=2%)
Цена МАТ=9,2*1,02/8,56
| 1 | ИНДЕКС К ПОЗИЦИИ: ОЗП=22,53; ЭМ=11,42; ЗПМ=22,53; МАТ=8,56 | [17 empty] | ИНДЕКС К ПОЗИЦИИ: ОЗП=22,53; ЭМ=11,42; ЗПМ=22,53; МАТ=8,56
75 | ТЦ_20.2.03.26_63_6316066496_07.06.2024_02 | СТР-10-СЦ Струбцина М10 комплект, Сендзимир цинк 53819 (Аналог ТССЦ-509-1057 47,48/46,46=2%) |  | компл | 8 | 33.88 |  | 33,88 284,35*1,02/8,56 | 1 ОЗП=22,53; ЭМ=11,42; ЗПМ=22,53; МАТ=8,56 | 2320 |  |  | 2320 |  |  |  |  | СТР-10-СЦ Струбцина М10 комплект, Сендзимир цинк 53819 (Аналог ТССЦ-509-1057 47,48/46,46=2%)
Цена МАТ=284,35*1,02/8,56
| 1 | ИНДЕКС К ПОЗИЦИИ: ОЗП=22,53; ЭМ=11,42; ЗПМ=22,53; МАТ=8,56 | [17 empty] | ИНДЕКС К ПОЗИЦИИ: ОЗП=22,53; ЭМ=11,42; ЗПМ=22,53; МАТ=8,56
76 | ТЦ_01.7.15.02_63_6316066496_07.06.2024_02 | М10 (25- 45) Рым-болт оцинкованный DIN 580 (25шт) (Аналог ТССЦ-509-1057 47,48/46,46=2%) |  | шт | 8 | 5.53 |  | 5,53 46,37*1,02/8,56 | 1 ОЗП=22,53; ЭМ=11,42; ЗПМ=22,53; МАТ=8,56 | 379 |  |  | 379 |  |  |  |  | М10 (25- 45) Рым-болт оцинкованный DIN 580 (25шт) (Аналог ТССЦ-509-1057 47,48/46,46=2%)
Цена МАТ=46,37*1,02/8,56
| 1 | ИНДЕКС К ПОЗИЦИИ: ОЗП=22,53; ЭМ=11,42; ЗПМ=22,53; МАТ=8,56 | [17 empty] | ИНДЕКС К ПОЗИЦИИ: ОЗП=22,53; ЭМ=11,42; ЗПМ=22,53; МАТ=8,56
77 | ТЦ_25.2.01.11_63_6316066496_07.06.2024_02 | 47520 Коуш для троса DIN 6899 3мм, (1уп=200шт) (Аналог ТССЦ-509-1045 118,88/116,30=2%) |  | упак | 168 | 275.08 |  | 275,08 2308,55*1,02/8,56 | 1 ОЗП=22,53; ЭМ=11,42; ЗПМ=22,53; МАТ=8,56 | 395587 |  |  | 395587 |  |  |  |  | 47520 Коуш для троса DIN 6899 3мм, (1уп=200шт) (Аналог ТССЦ-509-1045 118,88/116,30=2%)
Цена МАТ=2308,55*1,02/8,56
| 1 | ИНДЕКС К ПОЗИЦИИ: ОЗП=22,53; ЭМ=11,42; ЗПМ=22,53; МАТ=8,56 | [17 empty] | ИНДЕКС К ПОЗИЦИИ: ОЗП=22,53; ЭМ=11,42; ЗПМ=22,53; МАТ=8,56
78 | ТЦ_27.2.01.07_63_6316066496_07.06.2024_02 | ПКТ 160 (черн) (100шт) (Fortisflex) Подвес 57550 (Аналог ТССЦ-509-1045 118,88/116,30=2%) |  | упак | 154.35 | 189.71 |  | 189,71 1592,06*1,02/8,56 | 1 ОЗП=22,53; ЭМ=11,42; ЗПМ=22,53; МАТ=8,56 | 250652 |  |  | 250652 |  |  |  |  | ПКТ 160 (черн) (100шт) (Fortisflex) Подвес 57550 (Аналог ТССЦ-509-1045 118,88/116,30=2%)
Объем=15435/100
Цена МАТ=1592,06*1,02/8,56
| 1 | ИНДЕКС К ПОЗИЦИИ: ОЗП=22,53; ЭМ=11,42; ЗПМ=22,53; МАТ=8,56 | [17 empty] | ИНДЕКС К ПОЗИЦИИ: ОЗП=22,53; ЭМ=11,42; ЗПМ=22,53; МАТ=8,56
79 | ТЕРм08-02-411-01 Приказ Администрации ЛО от 20.10.15 №28 | Рукав металлический наружным диаметром: до 48 мм |  | 100 м | 56.65 | 1 333,96 569,20 | 200,93 5,08 | 563.83 | 1 ОЗП=22,53; ЭМ=11,42; ЗПМ=22,53; МАТ=8,56 | 1129893 | 726489 | 129 989 6 488 | 273415 |  |  |  |  | Рукав металлический наружным диаметром: до 48 мм
Объем=5665 / 100
1 233,51 = 1 272,73 - 0,00218 x 17 992,00
|  | Коэффициент учёта условий производства работ ОЗП=1,15; ЭМ=1,15; ЗПМ=1,15; ТЗ=1,15; ТЗМ=1,15 | [16 empty] | Коэффициент учёта условий производства работ ОЗП=1,15; ЭМ=1,15; ЗПМ=1,15; ТЗ=1,15; ТЗМ=1,15
| 1 | ИНДЕКС К ПОЗИЦИИ: ОЗП=22,53; ЭМ=11,42; ЗПМ=22,53; МАТ=8,56 | [17 empty] | ИНДЕКС К ПОЗИЦИИ: ОЗП=22,53; ЭМ=11,42; ЗПМ=22,53; МАТ=8,56
80 | ТЦ_08.1.02.13_63_6316066496_07.06.2024_02 | Р3-ЦПнг-LS 20 с протяжкой (Fortisflex) Металлорукав 76648 (Аналог ТССЦ-101-3131 8,87/8,68=2%) |  | м | 5665 | 10.55 |  | 10,55 88,51*1,02/8,56 | 1 ОЗП=22,53; ЭМ=11,42; ЗПМ=22,53; МАТ=8,56 | 511595 |  |  | 511595 |  |  |  |  | Р3-ЦПнг-LS 20 с протяжкой (Fortisflex) Металлорукав 76648 (Аналог ТССЦ-101-3131 8,87/8,68=2%)
Цена МАТ=88,51*1,02/8,56
| 1 | ИНДЕКС К ПОЗИЦИИ: ОЗП=22,53; ЭМ=11,42; ЗПМ=22,53; МАТ=8,56 | [17 empty] | ИНДЕКС К ПОЗИЦИИ: ОЗП=22,53; ЭМ=11,42; ЗПМ=22,53; МАТ=8,56
81 | ТЦ_20.2.08.07_63_6316066496_07.06.2024_02 | СМД-П 25-26 (Fortisflex) Скоба металлическая 62984 (Аналог ТССЦ-509-1678 42/41,06=2%) |  | шт | 1560 | 2.99 |  | 2,99 25,1*1,02/8,56 | 1 ОЗП=22,53; ЭМ=11,42; ЗПМ=22,53; МАТ=8,56 | 39927 |  |  | 39927 |  |  |  |  | СМД-П 25-26 (Fortisflex) Скоба металлическая 62984 (Аналог ТССЦ-509-1678 42/41,06=2%)
Цена МАТ=25,1*1,02/8,56
| 1 | ИНДЕКС К ПОЗИЦИИ: ОЗП=22,53; ЭМ=11,42; ЗПМ=22,53; МАТ=8,56 | [17 empty] | ИНДЕКС К ПОЗИЦИИ: ОЗП=22,53; ЭМ=11,42; ЗПМ=22,53; МАТ=8,56
82 | ТЦ_01.7.15.00_63_6316066496_07.06.2024_02 | PR08.8336 Саморез универсальный острый с потайной головкой 4х35 желтый (1000шт/уп) Промрукав (Аналог ТССЦ-101-1691 9,00/8,71=2%) |  | шт | 3120 | 0.13 |  | 0,13 1,05*1,02/8,56 | 1 ОЗП=22,53; ЭМ=11,42; ЗПМ=22,53; МАТ=8,56 | 3472 |  |  | 3472 |  |  |  |  | PR08.8336 Саморез универсальный острый с потайной головкой 4х35 желтый (1000шт/уп) Промрукав (Аналог ТССЦ-101-1691 9,00/8,71=2%)
Цена МАТ=1,05*1,02/8,56
| 1 | ИНДЕКС К ПОЗИЦИИ: ОЗП=22,53; ЭМ=11,42; ЗПМ=22,53; МАТ=8,56 | [17 empty] | ИНДЕКС К ПОЗИЦИИ: ОЗП=22,53; ЭМ=11,42; ЗПМ=22,53; МАТ=8,56
83 | ТЦ_01.7.15.07_63_6316066496_07.06.2024_02 | 6х40 (11000/1000 ) Дюбель Tchappai (синие) (Аналог ТССЦ-101-2589 62,00/60,76=2%) |  | шт | 3120 | 0.07 |  | 0,07 0,6*1,02/8,56 | 1 ОЗП=22,53; ЭМ=11,42; ЗПМ=22,53; МАТ=8,56 | 1870 |  |  | 1870 |  |  |  |  | 6х40 (11000/1000 ) Дюбель Tchappai (синие) (Аналог ТССЦ-101-2589 62,00/60,76=2%)
Цена МАТ=0,6*1,02/8,56
| 1 | ИНДЕКС К ПОЗИЦИИ: ОЗП=22,53; ЭМ=11,42; ЗПМ=22,53; МАТ=8,56 | [17 empty] | ИНДЕКС К ПОЗИЦИИ: ОЗП=22,53; ЭМ=11,42; ЗПМ=22,53; МАТ=8,56
84 | ТЕРм08-02-411-04 Приказ Администрации ЛО от 20.10.15 №28 | Ввод гибкий, наружный диаметр металлорукава: до 27 мм |  | 1 ввод | 182 | 20,93 16,81 |  | 4.12 | 1 ОЗП=22,53; ЭМ=11,42; ЗПМ=22,53; МАТ=8,56 | 75360 | 68941 |  | 6419 |  |  |  |  | Ввод гибкий, наружный диаметр металлорукава: до 27 мм
Объем=166+16
|  | Коэффициент учёта условий производства работ ОЗП=1,15; ЭМ=1,15; ЗПМ=1,15; ТЗ=1,15; ТЗМ=1,15 | [16 empty] | Коэффициент учёта условий производства работ ОЗП=1,15; ЭМ=1,15; ЗПМ=1,15; ТЗ=1,15; ТЗМ=1,15
| 1 | ИНДЕКС К ПОЗИЦИИ: ОЗП=22,53; ЭМ=11,42; ЗПМ=22,53; МАТ=8,56 | [17 empty] | ИНДЕКС К ПОЗИЦИИ: ОЗП=22,53; ЭМ=11,42; ЗПМ=22,53; МАТ=8,56
85 | ТЦ_59.1.20.02_63_6316066496_07.06.2024_02 | ВМ 20 (Fortisflex) Муфта вводная 61370 (Аналог ТССЦ-502-0887 74,60/73,13=2%) |  | шт | 166 | 13.77 |  | 13,77 115,57*1,02/8,56 | 1 ОЗП=22,53; ЭМ=11,42; ЗПМ=22,53; МАТ=8,56 | 19567 |  |  | 19567 |  |  |  |  | ВМ 20 (Fortisflex) Муфта вводная 61370 (Аналог ТССЦ-502-0887 74,60/73,13=2%)
Цена МАТ=115,57*1,02/8,56
| 1 | ИНДЕКС К ПОЗИЦИИ: ОЗП=22,53; ЭМ=11,42; ЗПМ=22,53; МАТ=8,56 | [17 empty] | ИНДЕКС К ПОЗИЦИИ: ОЗП=22,53; ЭМ=11,42; ЗПМ=22,53; МАТ=8,56
86 | ТЦ_59.1.20.02_63_6316066496_07.06.2024_02 | ВМ 25 (Fortisflex) Муфты вводные для металлорукава 61371 (Аналог ТССЦ-502-0885 109,91/107,74=2%) |  | шт | 16 | 19.32 |  | 19,32 162,12*1,02/8,56 | 1 ОЗП=22,53; ЭМ=11,42; ЗПМ=22,53; МАТ=8,56 | 2646 |  |  | 2646 |  |  |  |  | ВМ 25 (Fortisflex) Муфты вводные для металлорукава 61371 (Аналог ТССЦ-502-0885 109,91/107,74=2%)
Цена МАТ=162,12*1,02/8,56
| 1 | ИНДЕКС К ПОЗИЦИИ: ОЗП=22,53; ЭМ=11,42; ЗПМ=22,53; МАТ=8,56 | [17 empty] | ИНДЕКС К ПОЗИЦИИ: ОЗП=22,53; ЭМ=11,42; ЗПМ=22,53; МАТ=8,56
87 | ТЕРм08-02-412-02 Приказ Администрации ЛО от 20.10.15 №28 | Затягивание провода в проложенные трубы и металлические рукава первого одножильного или многожильного в общей оплетке, суммарное сечение: до 6 мм2 |  | 100 м | 56.65 | 146,91 110,52 | 6,18 0,56 | 30.21 | 1 ОЗП=22,53; ЭМ=11,42; ЗПМ=22,53; МАТ=8,56 | 159703 | 141053 | 3 995 719 | 14655 |  |  |  |  | Затягивание провода в проложенные трубы и металлические рукава первого одножильного или многожильного в общей оплетке, суммарное сечение: до 6 мм2
Объем=5665 / 100
|  | Коэффициент учёта условий производства работ ОЗП=1,15; ЭМ=1,15; ЗПМ=1,15; ТЗ=1,15; ТЗМ=1,15 | [16 empty] | Коэффициент учёта условий производства работ ОЗП=1,15; ЭМ=1,15; ЗПМ=1,15; ТЗ=1,15; ТЗМ=1,15
| 1 | ИНДЕКС К ПОЗИЦИИ: ОЗП=22,53; ЭМ=11,42; ЗПМ=22,53; МАТ=8,56 | [17 empty] | ИНДЕКС К ПОЗИЦИИ: ОЗП=22,53; ЭМ=11,42; ЗПМ=22,53; МАТ=8,56
88 | ТЕРм08-02-402-01 Приказ Администрации ЛО от 20.10.15 №28 | Кабель двух-четырехжильный по установленным конструкциям и лоткам с установкой ответвительных коробок: в помещениях с нормальной средой сечением жилы до 10 мм2 |  | 100 м | 0.1 | 366,93 250,98 | 58,13 2,82 | 57.82 | 1 ОЗП=22,53; ЭМ=11,42; ЗПМ=22,53; МАТ=8,56 | 681 | 565 | 66 6 | 50 |  |  |  |  | Кабель двух-четырехжильный по установленным конструкциям и лоткам с установкой ответвительных коробок: в помещениях с нормальной средой сечением жилы до 10 мм2
Объем=((20+160+5395+100)-5665) / 100
|  | Коэффициент учёта условий производства работ ОЗП=1,15; ЭМ=1,15; ЗПМ=1,15; ТЗ=1,15; ТЗМ=1,15 | [16 empty] | Коэффициент учёта условий производства работ ОЗП=1,15; ЭМ=1,15; ЗПМ=1,15; ТЗ=1,15; ТЗМ=1,15
| 1 | ИНДЕКС К ПОЗИЦИИ: ОЗП=22,53; ЭМ=11,42; ЗПМ=22,53; МАТ=8,56 | [17 empty] | ИНДЕКС К ПОЗИЦИИ: ОЗП=22,53; ЭМ=11,42; ЗПМ=22,53; МАТ=8,56
89 | ТЦ_21.1.06.09_63_6316066496_07.06.2024_02 | Кабель питания ИнСил-ВВнг(А)-LS 3х2,5ок(N,PE)-0,66 (Аналог ТССЦ-501-8443 4289,29/4198,49=2%) |  | м | 20.4 | 68.64 |  | 68,64 576*1,02/8,56 | 1 ОЗП=22,53; ЭМ=11,42; ЗПМ=22,53; МАТ=8,56 | 11986 |  |  | 11986 |  |  |  |  | Кабель питания ИнСил-ВВнг(А)-LS 3х2,5ок(N,PE)-0,66 (Аналог ТССЦ-501-8443 4289,29/4198,49=2%)
Объем=20*1,02
Цена МАТ=576*1,02/8,56
| 1 | ИНДЕКС К ПОЗИЦИИ: ОЗП=22,53; ЭМ=11,42; ЗПМ=22,53; МАТ=8,56 | [17 empty] | ИНДЕКС К ПОЗИЦИИ: ОЗП=22,53; ЭМ=11,42; ЗПМ=22,53; МАТ=8,56
90 | ТЦ_21.1.06.09_63_6316066496_07.06.2024_02 | Кабель питания ИнСил-ВВнг(А)-LS 3х4ок(N,PE)-0,66 (Аналог ТССЦ-501-8444 6826,46/6683,24=2%) |  | м | 163.2 | 103.6 |  | 103,60 869,41*1,02/8,56 | 1 ОЗП=22,53; ЭМ=11,42; ЗПМ=22,53; МАТ=8,56 | 144728 |  |  | 144728 |  |  |  |  | Кабель питания ИнСил-ВВнг(А)-LS 3х4ок(N,PE)-0,66 (Аналог ТССЦ-501-8444 6826,46/6683,24=2%)
Объем=160*1,02
Цена МАТ=869,41*1,02/8,56
| 1 | ИНДЕКС К ПОЗИЦИИ: ОЗП=22,53; ЭМ=11,42; ЗПМ=22,53; МАТ=8,56 | [17 empty] | ИНДЕКС К ПОЗИЦИИ: ОЗП=22,53; ЭМ=11,42; ЗПМ=22,53; МАТ=8,56
91 | ТЦ_21.1.04.01_63_6316066496_07.06.2024_02 | СПЕЦЛАН S/FTP Cat 6A ZH нг(А)-HF 4х2х0,57 (Аналог ТССЦ-501-1932 2604,73/2550,16=2%) |  | м | 5502.9 | 24.31 |  | 24,31 204,02*1,02/8,56 | 1 ОЗП=22,53; ЭМ=11,42; ЗПМ=22,53; МАТ=8,56 | 1145118 |  |  | 1145118 |  |  |  |  | СПЕЦЛАН S/FTP Cat 6A ZH нг(А)-HF 4х2х0,57 (Аналог ТССЦ-501-1932 2604,73/2550,16=2%)
Объем=5395*1,02
Цена МАТ=204,02*1,02/8,56
| 1 | ИНДЕКС К ПОЗИЦИИ: ОЗП=22,53; ЭМ=11,42; ЗПМ=22,53; МАТ=8,56 | [17 empty] | ИНДЕКС К ПОЗИЦИИ: ОЗП=22,53; ЭМ=11,42; ЗПМ=22,53; МАТ=8,56
92 | ТЦ_21.1.01.01_63_6316066496_07.06.2024_02 | FOC-11-SM-04 Кабель волоконно-оптический 9/125, внешн., 4 волокна, черный (Аналог ТССЦ-501-8001 12988,64/12707,51=2%) |  | м | 102 | 5.52 |  | 5,52 46,35*1,02/8,56 | 1 ОЗП=22,53; ЭМ=11,42; ЗПМ=22,53; МАТ=8,56 | 4820 |  |  | 4820 |  |  |  |  | FOC-11-SM-04 Кабель волоконно-оптический 9/125, внешн., 4 волокна, черный (Аналог ТССЦ-501-8001 12988,64/12707,51=2%)
Объем=100*1,02
Цена МАТ=46,35*1,02/8,56
| 1 | ИНДЕКС К ПОЗИЦИИ: ОЗП=22,53; ЭМ=11,42; ЗПМ=22,53; МАТ=8,56 | [17 empty] | ИНДЕКС К ПОЗИЦИИ: ОЗП=22,53; ЭМ=11,42; ЗПМ=22,53; МАТ=8,56
93 | ТЦ_20.1.02.18_63_6316066496_07.06.2024_02 | 25303CUV Хомут P6.6 устойчивый к УФ, черный, 2,5x98 (Аналог ТССЦ-509-2900 5,07/4,96=2%) |  | шт | 530 | 0.18 |  | 0,18 1,5*1,02/8,56 | 1 ОЗП=22,53; ЭМ=11,42; ЗПМ=22,53; МАТ=8,56 | 817 |  |  | 817 |  |  |  |  | 25303CUV Хомут P6.6 устойчивый к УФ, черный, 2,5x98 (Аналог ТССЦ-509-2900 5,07/4,96=2%)
Цена МАТ=1,5*1,02/8,56
| 1 | ИНДЕКС К ПОЗИЦИИ: ОЗП=22,53; ЭМ=11,42; ЗПМ=22,53; МАТ=8,56 | [17 empty] | ИНДЕКС К ПОЗИЦИИ: ОЗП=22,53; ЭМ=11,42; ЗПМ=22,53; МАТ=8,56
94 | ТЦ_20.3.01.02_63_6316066496_07.06.2024_02 | UZMA-BIK-Y134-S Бирка кабельная У-134 (квадрат 55х55мм) IEK (Аналог ТССЦ-111-0128 117/114,66=2%) |  | шт | 500 | 0.38 |  | 0,38 3,21*1,02/8,56 | 1 ОЗП=22,53; ЭМ=11,42; ЗПМ=22,53; МАТ=8,56 | 1626 |  |  | 1626 |  |  |  |  | UZMA-BIK-Y134-S Бирка кабельная У-134 (квадрат 55х55мм) IEK (Аналог ТССЦ-111-0128 117/114,66=2%)
Цена МАТ=3,21*1,02/8,56
| 1 | ИНДЕКС К ПОЗИЦИИ: ОЗП=22,53; ЭМ=11,42; ЗПМ=22,53; МАТ=8,56 | [17 empty] | ИНДЕКС К ПОЗИЦИИ: ОЗП=22,53; ЭМ=11,42; ЗПМ=22,53; МАТ=8,56
95 | ТЦ_20.3.01.02_63_6316066496_07.06.2024_02 | UZMA-BIK-Y136-T Бирка кабельная У-136 (треугольник 55х55х55мм) IEK (Аналог ТССЦ-111-0158 21/20,54=2%) |  | шт | 30 | 0.34 |  | 0,34 2,85*1,02/8,56 | 1 ОЗП=22,53; ЭМ=11,42; ЗПМ=22,53; МАТ=8,56 | 87 |  |  | 87 |  |  |  |  | UZMA-BIK-Y136-T Бирка кабельная У-136 (треугольник 55х55х55мм) IEK (Аналог ТССЦ-111-0158 21/20,54=2%)
Цена МАТ=2,85*1,02/8,56
| 1 | ИНДЕКС К ПОЗИЦИИ: ОЗП=22,53; ЭМ=11,42; ЗПМ=22,53; МАТ=8,56 | [17 empty] | ИНДЕКС К ПОЗИЦИИ: ОЗП=22,53; ЭМ=11,42; ЗПМ=22,53; МАТ=8,56
96 | ТЦ_107_63_6316066496_07.06.2024_02 | UP1F Перманентная ручка 0,6мм черный (Аналог ТССЦ-509-2652 64,01/62,72=2%) |  | шт | 4 | 76.32 |  | 76,32 640,51*1,02/8,56 | 1 ОЗП=22,53; ЭМ=11,42; ЗПМ=22,53; МАТ=8,56 | 2613 |  |  | 2613 |  |  |  |  | UP1F Перманентная ручка 0,6мм черный (Аналог ТССЦ-509-2652 64,01/62,72=2%)
Цена МАТ=640,51*1,02/8,56
| 1 | ИНДЕКС К ПОЗИЦИИ: ОЗП=22,53; ЭМ=11,42; ЗПМ=22,53; МАТ=8,56 | [17 empty] | ИНДЕКС К ПОЗИЦИИ: ОЗП=22,53; ЭМ=11,42; ЗПМ=22,53; МАТ=8,56
97 | ТЦ_01.7.15.05_63_6316066496_07.06.2024_02 | CM100500HDZ Гайка с насечкой, преп. отк. М5, гор.оц. (Аналог ТССЦ-101-0127 35060,98/34320,85=2%) |  | шт | 68 | 1.01 |  | 1,01 8,45*1,02/8,56 | 1 ОЗП=22,53; ЭМ=11,42; ЗПМ=22,53; МАТ=8,56 | 588 |  |  | 588 |  |  |  |  | CM100500HDZ Гайка с насечкой, преп. отк. М5, гор.оц. (Аналог ТССЦ-101-0127 35060,98/34320,85=2%)
Цена МАТ=8,45*1,02/8,56
| 1 | ИНДЕКС К ПОЗИЦИИ: ОЗП=22,53; ЭМ=11,42; ЗПМ=22,53; МАТ=8,56 | [17 empty] | ИНДЕКС К ПОЗИЦИИ: ОЗП=22,53; ЭМ=11,42; ЗПМ=22,53; МАТ=8,56
98 | ТЦ_01.7.15.02_63_6316066496_07.06.2024_02 | CM080520 Болт с шестигранной головкой М5х20 (Аналог ТССЦ-101-0088 16112,22/15743,63=2%) |  | шт | 24 | 0.53 |  | 0,53 4,46*1,02/8,56 | 1 ОЗП=22,53; ЭМ=11,42; ЗПМ=22,53; МАТ=8,56 | 109 |  |  | 109 |  |  |  |  | CM080520 Болт с шестигранной головкой М5х20 (Аналог ТССЦ-101-0088 16112,22/15743,63=2%)
Цена МАТ=4,46*1,02/8,56
| 1 | ИНДЕКС К ПОЗИЦИИ: ОЗП=22,53; ЭМ=11,42; ЗПМ=22,53; МАТ=8,56 | [17 empty] | ИНДЕКС К ПОЗИЦИИ: ОЗП=22,53; ЭМ=11,42; ЗПМ=22,53; МАТ=8,56
99 | ТЦ_01.7.15.11_63_6316066496_07.06.2024_02 | CM120500 Шайба М5 кузовная DIN9021 (Аналог ТССЦ-101-2903 24,13/23,61=2%) |  | шт | 68 | 0.33 |  | 0,33 2,8*1,02/8,56 | 1 ОЗП=22,53; ЭМ=11,42; ЗПМ=22,53; МАТ=8,56 | 192 |  |  | 192 |  |  |  |  | CM120500 Шайба М5 кузовная DIN9021 (Аналог ТССЦ-101-2903 24,13/23,61=2%)
Цена МАТ=2,8*1,02/8,56
| 1 | ИНДЕКС К ПОЗИЦИИ: ОЗП=22,53; ЭМ=11,42; ЗПМ=22,53; МАТ=8,56 | [17 empty] | ИНДЕКС К ПОЗИЦИИ: ОЗП=22,53; ЭМ=11,42; ЗПМ=22,53; МАТ=8,56
100 | ТЦ_01.7.15.00_63_6316066496_07.06.2024_02 | 6.0х 60 (2400шт) Саморез универсальный белый цинк,потай,шлиц POZI (Аналог ТССЦ-101-1691 9,00/8,71=2%) |  | шт | 160 | 0.23 |  | 0,23 1,97*1,02/8,56 | 1 ОЗП=22,53; ЭМ=11,42; ЗПМ=22,53; МАТ=8,56 | 315 |  |  | 315 |  |  |  |  | 6.0х 60 (2400шт) Саморез универсальный белый цинк,потай,шлиц POZI (Аналог ТССЦ-101-1691 9,00/8,71=2%)
Цена МАТ=1,97*1,02/8,56
| 1 | ИНДЕКС К ПОЗИЦИИ: ОЗП=22,53; ЭМ=11,42; ЗПМ=22,53; МАТ=8,56 | [17 empty] | ИНДЕКС К ПОЗИЦИИ: ОЗП=22,53; ЭМ=11,42; ЗПМ=22,53; МАТ=8,56
101 | ТЦ_01.7.15.07_63_6316066496_07.06.2024_02 | 10х 50 (500)Дюбель распорный (полипропилен) тип S (Аналог ТССЦ-101-2589 62,00/60,76=2%) |  | шт | 160 | 0.14 |  | 0,14 1,15*1,02/8,56 | 1 ОЗП=22,53; ЭМ=11,42; ЗПМ=22,53; МАТ=8,56 | 192 |  |  | 192 |  |  |  |  | 10х 50 (500)Дюбель распорный (полипропилен) тип S (Аналог ТССЦ-101-2589 62,00/60,76=2%)
Цена МАТ=1,15*1,02/8,56
| 1 | ИНДЕКС К ПОЗИЦИИ: ОЗП=22,53; ЭМ=11,42; ЗПМ=22,53; МАТ=8,56 | [17 empty] | ИНДЕКС К ПОЗИЦИИ: ОЗП=22,53; ЭМ=11,42; ЗПМ=22,53; МАТ=8,56
102 | ТЦ_01.7.15.11_63_6316066496_07.06.2024_02 | ШМУ-6-DIN-ЭЦ Шайба 6 DIN 9021 усиленная, гальван. цинк (в упаковке 100 шт) 68609 (Аналог ТССЦ-101-2041 24,23/23,70=2%) |  | шт | 160 | 0.3 |  | 0,30 2,55*1,02/8,56 | 1 ОЗП=22,53; ЭМ=11,42; ЗПМ=22,53; МАТ=8,56 | 411 |  |  | 411 |  |  |  |  | ШМУ-6-DIN-ЭЦ Шайба 6 DIN 9021 усиленная, гальван. цинк (в упаковке 100 шт) 68609 (Аналог ТССЦ-101-2041 24,23/23,70=2%)
Цена МАТ=2,55*1,02/8,56
| 1 | ИНДЕКС К ПОЗИЦИИ: ОЗП=22,53; ЭМ=11,42; ЗПМ=22,53; МАТ=8,56 | [17 empty] | ИНДЕКС К ПОЗИЦИИ: ОЗП=22,53; ЭМ=11,42; ЗПМ=22,53; МАТ=8,56
103 | ТЦ_01.7.15.02_63_6316066496_07.06.2024_02 | БМ-6х20.58-DIN-Т Болт М6х20 DIN 933 полнонарезной, класс прочности 5.8, термодиффузия 560432 (Аналог ТССЦ-101-0088 16112,22/15743,63=2%) |  | шт | 25 | 0.96 |  | 0,96 8,05*1,02/8,56 | 1 ОЗП=22,53; ЭМ=11,42; ЗПМ=22,53; МАТ=8,56 | 205 |  |  | 205 |  |  |  |  | БМ-6х20.58-DIN-Т Болт М6х20 DIN 933 полнонарезной, класс прочности 5.8, термодиффузия 560432 (Аналог ТССЦ-101-0088 16112,22/15743,63=2%)
Цена МАТ=8,05*1,02/8,56
| 1 | ИНДЕКС К ПОЗИЦИИ: ОЗП=22,53; ЭМ=11,42; ЗПМ=22,53; МАТ=8,56 | [17 empty] | ИНДЕКС К ПОЗИЦИИ: ОЗП=22,53; ЭМ=11,42; ЗПМ=22,53; МАТ=8,56
104 | ТЦ_01.7.15.05_63_6316066496_07.06.2024_02 | ГМ-6.8-DIN-Т Гайка М6 DIN 934, класс прочности 8, термодиффузия 567069 (Аналог ТССЦ-101-0127 35060,98/34320,85=2%) |  | шт | 25 | 0.32 |  | 0,32 2,65*1,02/8,56 | 1 ОЗП=22,53; ЭМ=11,42; ЗПМ=22,53; МАТ=8,56 | 68 |  |  | 68 |  |  |  |  | ГМ-6.8-DIN-Т Гайка М6 DIN 934, класс прочности 8, термодиффузия 567069 (Аналог ТССЦ-101-0127 35060,98/34320,85=2%)
Цена МАТ=2,65*1,02/8,56
| 1 | ИНДЕКС К ПОЗИЦИИ: ОЗП=22,53; ЭМ=11,42; ЗПМ=22,53; МАТ=8,56 | [17 empty] | ИНДЕКС К ПОЗИЦИИ: ОЗП=22,53; ЭМ=11,42; ЗПМ=22,53; МАТ=8,56
105 | ТЦ_01.7.15.11_63_6316066496_07.06.2024_02 | ШМГ-6-DIN-Т Шайба-гровер 6 DIN 127, термодиффузия 568669 (Аналог ТССЦ-101-2041 24,23/23,70=2%) |  | шт | 50 | 0.12 |  | 0,12 1,01*1,02/8,56 | 1 ОЗП=22,53; ЭМ=11,42; ЗПМ=22,53; МАТ=8,56 | 51 |  |  | 51 |  |  |  |  | ШМГ-6-DIN-Т Шайба-гровер 6 DIN 127, термодиффузия 568669 (Аналог ТССЦ-101-2041 24,23/23,70=2%)
Цена МАТ=1,01*1,02/8,56
| 1 | ИНДЕКС К ПОЗИЦИИ: ОЗП=22,53; ЭМ=11,42; ЗПМ=22,53; МАТ=8,56 | [17 empty] | ИНДЕКС К ПОЗИЦИИ: ОЗП=22,53; ЭМ=11,42; ЗПМ=22,53; МАТ=8,56
106 | ТЦ_01.7.15.11_63_6316066496_07.06.2024_02 | ШМ-6-DIN-Т Шайба 6 DIN 125, термодиффузия 568069 (Аналог ТССЦ-101-2041 24,23/23,70=2%) |  | шт | 25 | 0.14 |  | 0,14 1,21*1,02/8,56 | 1 ОЗП=22,53; ЭМ=11,42; ЗПМ=22,53; МАТ=8,56 | 30 |  |  | 30 |  |  |  |  | ШМ-6-DIN-Т Шайба 6 DIN 125, термодиффузия 568069 (Аналог ТССЦ-101-2041 24,23/23,70=2%)
Цена МАТ=1,21*1,02/8,56
| 1 | ИНДЕКС К ПОЗИЦИИ: ОЗП=22,53; ЭМ=11,42; ЗПМ=22,53; МАТ=8,56 | [17 empty] | ИНДЕКС К ПОЗИЦИИ: ОЗП=22,53; ЭМ=11,42; ЗПМ=22,53; МАТ=8,56
107 | ТЦ_01.7.15.02_63_6316066496_07.06.2024_02 | М 5х 20 Болт DIN 933, оцинкованный (5кг/1350шт) (Аналог ТССЦ-101-0088 16112,22/15743,63=2%) |  | шт | 8 | 0.18 |  | 0,18 1,51*1,02/8,56 | 1 ОЗП=22,53; ЭМ=11,42; ЗПМ=22,53; МАТ=8,56 | 12 |  |  | 12 |  |  |  |  | М 5х 20 Болт DIN 933, оцинкованный (5кг/1350шт) (Аналог ТССЦ-101-0088 16112,22/15743,63=2%)
Цена МАТ=1,51*1,02/8,56
| 1 | ИНДЕКС К ПОЗИЦИИ: ОЗП=22,53; ЭМ=11,42; ЗПМ=22,53; МАТ=8,56 | [17 empty] | ИНДЕКС К ПОЗИЦИИ: ОЗП=22,53; ЭМ=11,42; ЗПМ=22,53; МАТ=8,56
108 | ТЦ_01.7.15.05_63_6316066496_07.06.2024_02 | М 5 Гайка с фланцем DIN 6923, цинк (1500шт) (Аналог ТССЦ-101-0127 35060,98/34320,85=2%) |  | шт | 8 | 0.06 |  | 0,06 0,51*1,02/8,56 | 1 ОЗП=22,53; ЭМ=11,42; ЗПМ=22,53; МАТ=8,56 | 4 |  |  | 4 |  |  |  |  | М 5 Гайка с фланцем DIN 6923, цинк (1500шт) (Аналог ТССЦ-101-0127 35060,98/34320,85=2%)
Цена МАТ=0,51*1,02/8,56
| 1 | ИНДЕКС К ПОЗИЦИИ: ОЗП=22,53; ЭМ=11,42; ЗПМ=22,53; МАТ=8,56 | [17 empty] | ИНДЕКС К ПОЗИЦИИ: ОЗП=22,53; ЭМ=11,42; ЗПМ=22,53; МАТ=8,56
109 | ТЦ_01.7.15.11_63_6316066496_07.06.2024_02 | D 5 Шайба простая, DIN 125, цинк (3кг/10000шт) (Аналог ТССЦ-101-2903 24,13/23,61=2%) |  | шт | 8 | 0.02 |  | 0,02 0,15*1,02/8,56 | 1 ОЗП=22,53; ЭМ=11,42; ЗПМ=22,53; МАТ=8,56 | 1 |  |  | 1 |  |  |  |  | D 5 Шайба простая, DIN 125, цинк (3кг/10000шт) (Аналог ТССЦ-101-2903 24,13/23,61=2%)
Цена МАТ=0,15*1,02/8,56
| 1 | ИНДЕКС К ПОЗИЦИИ: ОЗП=22,53; ЭМ=11,42; ЗПМ=22,53; МАТ=8,56 | [17 empty] | ИНДЕКС К ПОЗИЦИИ: ОЗП=22,53; ЭМ=11,42; ЗПМ=22,53; МАТ=8,56
110 | ТЦ_01.7.15.11_63_6316066496_07.06.2024_02 | D 5 Шайба усиленная DIN 9021, цинк(3кг/2500шт) (Аналог ТССЦ-101-2903 24,13/23,61=2%) |  | шт | 8 | 0.05 |  | 0,05 0,46*1,02/8,56 | 1 ОЗП=22,53; ЭМ=11,42; ЗПМ=22,53; МАТ=8,56 | 3 |  |  | 3 |  |  |  |  | D 5 Шайба усиленная DIN 9021, цинк(3кг/2500шт) (Аналог ТССЦ-101-2903 24,13/23,61=2%)
Цена МАТ=0,46*1,02/8,56
| 1 | ИНДЕКС К ПОЗИЦИИ: ОЗП=22,53; ЭМ=11,42; ЗПМ=22,53; МАТ=8,56 | [17 empty] | ИНДЕКС К ПОЗИЦИИ: ОЗП=22,53; ЭМ=11,42; ЗПМ=22,53; МАТ=8,56
111 | ТЦ_01.7.15.05_63_6316066496_07.06.2024_02 | ГМСБ-8.8-DIN-ЭЦ Гайка М8 DIN 6923 со стопорным буртиком, класс прочности 8, гальван. цинк (в упаковке 100 шт) 67809 (Аналог ТССЦ-101-0128 25815,88/25257,03=2%) |  | шт | 32 | 0.85 |  | 0,85 7,15*1,02/8,56 | 1 ОЗП=22,53; ЭМ=11,42; ЗПМ=22,53; МАТ=8,56 | 233 |  |  | 233 |  |  |  |  | ГМСБ-8.8-DIN-ЭЦ Гайка М8 DIN 6923 со стопорным буртиком, класс прочности 8, гальван. цинк (в упаковке 100 шт) 67809 (Аналог ТССЦ-101-0128 25815,88/25257,03=2%)
Цена МАТ=7,15*1,02/8,56
| 1 | ИНДЕКС К ПОЗИЦИИ: ОЗП=22,53; ЭМ=11,42; ЗПМ=22,53; МАТ=8,56 | [17 empty] | ИНДЕКС К ПОЗИЦИИ: ОЗП=22,53; ЭМ=11,42; ЗПМ=22,53; МАТ=8,56
112 | ТЦ_01.7.15.02_63_6316066496_07.06.2024_02 | М 8х 25 Болт DIN 933, оцинкованный (25кг/1820шт) (Аналог ТССЦ-101-0089 17737,80/17337,34=2%) |  | шт | 120 | 0.37 |  | 0,37 3,07*1,02/8,56 | 1 ОЗП=22,53; ЭМ=11,42; ЗПМ=22,53; МАТ=8,56 | 380 |  |  | 380 |  |  |  |  | М 8х 25 Болт DIN 933, оцинкованный (25кг/1820шт) (Аналог ТССЦ-101-0089 17737,80/17337,34=2%)
Цена МАТ=3,07*1,02/8,56
| 1 | ИНДЕКС К ПОЗИЦИИ: ОЗП=22,53; ЭМ=11,42; ЗПМ=22,53; МАТ=8,56 | [17 empty] | ИНДЕКС К ПОЗИЦИИ: ОЗП=22,53; ЭМ=11,42; ЗПМ=22,53; МАТ=8,56
113 | ТЦ_01.7.15.11_63_6316066496_07.06.2024_02 | D 8 Шайба усиленная DIN 9021, цинк (25кг/4800шт) (Аналог ТССЦ-101-2042 24,90/24,36=2%) |  | шт | 180 | 0.17 |  | 0,17 1,45*1,02/8,56 | 1 ОЗП=22,53; ЭМ=11,42; ЗПМ=22,53; МАТ=8,56 | 262 |  |  | 262 |  |  |  |  | D 8 Шайба усиленная DIN 9021, цинк (25кг/4800шт) (Аналог ТССЦ-101-2042 24,90/24,36=2%)
Цена МАТ=1,45*1,02/8,56
| 1 | ИНДЕКС К ПОЗИЦИИ: ОЗП=22,53; ЭМ=11,42; ЗПМ=22,53; МАТ=8,56 | [17 empty] | ИНДЕКС К ПОЗИЦИИ: ОЗП=22,53; ЭМ=11,42; ЗПМ=22,53; МАТ=8,56
114 | ТЦ_01.7.15.05_63_6316066496_07.06.2024_02 | М 8-Р 1.25 Гайка DIN 934, оцинкованная (25кг/5600шт) (Аналог ТССЦ-101-0128 25815,88/25257,03=2%) |  | шт | 60 | 0.15 |  | 0,15 1,26*1,02/8,56 | 1 ОЗП=22,53; ЭМ=11,42; ЗПМ=22,53; МАТ=8,56 | 77 |  |  | 77 |  |  |  |  | М 8-Р 1.25 Гайка DIN 934, оцинкованная (25кг/5600шт) (Аналог ТССЦ-101-0128 25815,88/25257,03=2%)
Цена МАТ=1,26*1,02/8,56
| 1 | ИНДЕКС К ПОЗИЦИИ: ОЗП=22,53; ЭМ=11,42; ЗПМ=22,53; МАТ=8,56 | [17 empty] | ИНДЕКС К ПОЗИЦИИ: ОЗП=22,53; ЭМ=11,42; ЗПМ=22,53; МАТ=8,56
115 | ТЦ_01.7.15.01_63_6316066496_07.06.2024_02 | 8х 45 (1000/125шт) Анкерный болт с кольцом (Аналог ТССЦ-101-7555 32526,83/31836,39=2%) |  | шт | 160 | 1.26 |  | 1,26 10,61*1,02/8,56 | 1 ОЗП=22,53; ЭМ=11,42; ЗПМ=22,53; МАТ=8,56 | 1726 |  |  | 1726 |  |  |  |  | 8х 45 (1000/125шт) Анкерный болт с кольцом (Аналог ТССЦ-101-7555 32526,83/31836,39=2%)
Цена МАТ=10,61*1,02/8,56
| 1 | ИНДЕКС К ПОЗИЦИИ: ОЗП=22,53; ЭМ=11,42; ЗПМ=22,53; МАТ=8,56 | [17 empty] | ИНДЕКС К ПОЗИЦИИ: ОЗП=22,53; ЭМ=11,42; ЗПМ=22,53; МАТ=8,56
116 | ТЦ_01.3.01.00_63_6316066496_07.06.2024_02 | Электропроводящая смазка ЭПС-98, ТУ 0254-002-47926093-2001 (Аналог ТССЦ-101-2328 6,96/6,75=2%) |  | кг | 0.05 | 661.33 |  | 661,33 5550*1,02/8,56 | 1 ОЗП=22,53; ЭМ=11,42; ЗПМ=22,53; МАТ=8,56 | 283 |  |  | 283 |  |  |  |  | Электропроводящая смазка ЭПС-98, ТУ 0254-002-47926093-2001 (Аналог ТССЦ-101-2328 6,96/6,75=2%)
Цена МАТ=5550*1,02/8,56
| 1 | ИНДЕКС К ПОЗИЦИИ: ОЗП=22,53; ЭМ=11,42; ЗПМ=22,53; МАТ=8,56 | [17 empty] | ИНДЕКС К ПОЗИЦИИ: ОЗП=22,53; ЭМ=11,42; ЗПМ=22,53; МАТ=8,56
117 | ТЕРм10-06-068-15 Приказ Администрации ЛО от 20.10.15 №28 | Конфигурация и настройка сетевых компонентов (мост, маршрутизатор, модем и т.п.) (Настройка коммутаторов, ВУК) |  | 1 шт. | 8 | 1 049,82 1 031,87 |  | 17.95 | 1 ОЗП=22,53; ЭМ=11,42; ЗПМ=22,53; МАТ=8,56 | 187214 | 185985 |  | 1229 |  |  |  |  | Конфигурация и настройка сетевых компонентов (мост, маршрутизатор, модем и т.п.) (Настройка коммутаторов, ВУК)
Объем=4+4
|  | Коэффициент учёта условий производства работ ОЗП=1,15; ЭМ=1,15; ЗПМ=1,15; ТЗ=1,15; ТЗМ=1,15 | [16 empty] | Коэффициент учёта условий производства работ ОЗП=1,15; ЭМ=1,15; ЗПМ=1,15; ТЗ=1,15; ТЗМ=1,15
| 1 | ИНДЕКС К ПОЗИЦИИ: ОЗП=22,53; ЭМ=11,42; ЗПМ=22,53; МАТ=8,56 | [17 empty] | ИНДЕКС К ПОЗИЦИИ: ОЗП=22,53; ЭМ=11,42; ЗПМ=22,53; МАТ=8,56
118 | ТЕРм10-06-066-01 Приказ Администрации ЛО от 20.10.15 №28 | Измерение на кабельной площадке затухания зонового волоконно-оптического кабеля с числом волокон: 4 |  | 1 участок | 1 | 82,35 76,02 | 5.01 | 1.32 | 1 ОЗП=22,53; ЭМ=11,42; ЗПМ=22,53; МАТ=8,56 | 1781 | 1713 | 57 | 11 |  |  |  |  | Измерение на кабельной площадке затухания зонового волоконно-оптического кабеля с числом волокон: 4
|  | Коэффициент учёта условий производства работ ОЗП=1,15; ЭМ=1,15; ЗПМ=1,15; ТЗ=1,15; ТЗМ=1,15 | [16 empty] | Коэффициент учёта условий производства работ ОЗП=1,15; ЭМ=1,15; ЗПМ=1,15; ТЗ=1,15; ТЗМ=1,15
| 1 | ИНДЕКС К ПОЗИЦИИ: ОЗП=22,53; ЭМ=11,42; ЗПМ=22,53; МАТ=8,56 | [17 empty] | ИНДЕКС К ПОЗИЦИИ: ОЗП=22,53; ЭМ=11,42; ЗПМ=22,53; МАТ=8,56
119 | ТЕРм10-06-059-01 Приказ Администрации ЛО от 20.10.15 №28 | Измерение на смонтированном участке волоконно-оптического кабеля в одном направлении с числом волокон: 4 |  | 1 измерение | 1 | 53,34 35,49 | 17.23 | 0.62 | 1 ОЗП=22,53; ЭМ=11,42; ЗПМ=22,53; МАТ=8,56 | 1002 | 800 | 197 | 5 |  |  |  |  | Измерение на смонтированном участке волоконно-оптического кабеля в одном направлении с числом волокон: 4
|  | в двух направлениях ПЗ=2 (ОЗП=2; ЭМ=2 к расх.; ЗПМ=2; МАТ=2 к расх.; ТЗ=2; ТЗМ=2) | [16 empty] | в двух направлениях ПЗ=2 (ОЗП=2; ЭМ=2 к расх.; ЗПМ=2; МАТ=2 к расх.; ТЗ=2; ТЗМ=2)
|  | Коэффициент учёта условий производства работ ОЗП=1,15; ЭМ=1,15; ЗПМ=1,15; ТЗ=1,15; ТЗМ=1,15 | [16 empty] | Коэффициент учёта условий производства работ ОЗП=1,15; ЭМ=1,15; ЗПМ=1,15; ТЗ=1,15; ТЗМ=1,15
| 1 | ИНДЕКС К ПОЗИЦИИ: ОЗП=22,53; ЭМ=11,42; ЗПМ=22,53; МАТ=8,56 | [17 empty] | ИНДЕКС К ПОЗИЦИИ: ОЗП=22,53; ЭМ=11,42; ЗПМ=22,53; МАТ=8,56
Итого прямые затраты по смете в текущих ценах |  |  |  | в т.ч. оплаты труда 10: 10147315; в т.ч. оплаты труда 11: 1832974; в т.ч. оплаты труда 12: 168 836 14 122; в т.ч. оплаты труда 13: 3458166 | [7 empty] | Итого прямые затраты по смете в текущих ценах
Накладные расходы |  |  |  | в т.ч. оплаты труда 10: 1760081 | [7 empty] | Накладные расходы
В том числе, справочно: | [21 empty] | В том числе, справочно:
90% ФОТ (от 355597) (Поз. 1, 3, 9, 18, 117-119, 24) |  |  |  | в т.ч. оплаты труда 10: 320037 | [8 empty] | 90% ФОТ (от 355597) (Поз. 1, 3, 9, 18, 117-119, 24)
95% ФОТ (от 345772) (Поз. 11, 41, 43) |  |  |  | в т.ч. оплаты труда 10: 328483 | [8 empty] | 95% ФОТ (от 345772) (Поз. 11, 41, 43)
97% ФОТ (от 1142291) (Поз. 7, 20, 22, 29, 45, 48, 51, 53, 58, 63, 66, 68, 70, 72, 79, 84, 87-88) |  |  |  | в т.ч. оплаты труда 10: 1108022 | [8 empty] | 97% ФОТ (от 1142291) (Поз. 7, 20, 22, 29, 45, 48, 51, 53, 58, 63, 66, 68, 70, 72, 79, 84, 87-88)
103% ФОТ (от 3436) (Поз. 50) |  |  |  | в т.ч. оплаты труда 10: 3539 | [8 empty] | 103% ФОТ (от 3436) (Поз. 50)
Сметная прибыль |  |  |  | в т.ч. оплаты труда 10: 931428 | [7 empty] | Сметная прибыль
В том числе, справочно: | [21 empty] | В том числе, справочно:
46% ФОТ (от 355597) (Поз. 1, 3, 9, 18, 117-119, 24) |  |  |  | в т.ч. оплаты труда 10: 163574 | [8 empty] | 46% ФОТ (от 355597) (Поз. 1, 3, 9, 18, 117-119, 24)
51% ФОТ (от 1142291) (Поз. 7, 20, 22, 29, 45, 48, 51, 53, 58, 63, 66, 68, 70, 72, 79, 84, 87-88) |  |  |  | в т.ч. оплаты труда 10: 582568 | [8 empty] | 51% ФОТ (от 1142291) (Поз. 7, 20, 22, 29, 45, 48, 51, 53, 58, 63, 66, 68, 70, 72, 79, 84, 87-88)
53% ФОТ (от 345772) (Поз. 11, 41, 43) |  |  |  | в т.ч. оплаты труда 10: 183259 | [8 empty] | 53% ФОТ (от 345772) (Поз. 11, 41, 43)
59% ФОТ (от 3436) (Поз. 50) |  |  |  | в т.ч. оплаты труда 10: 2027 | [8 empty] | 59% ФОТ (от 3436) (Поз. 50)
Итоги по смете: | [20 empty] | Итоги по смете:
Итоги по Строительным работам | [21 empty] | Итоги по Строительным работам
Работы по реконструкции зданий и сооружений: усиление и замена существующих конструкций, возведение отдельных конструктивных элементов: | [21 empty] | Работы по реконструкции зданий и сооружений: усиление и замена существующих конструкций, возведение отдельных конструктивных элементов:
Итого Поз. 50 |  |  |  | в т.ч. оплаты труда 10: 4945; в т.ч. оплаты труда 11: 2629; в т.ч. оплаты труда 12: 2 316 807 | [8 empty] | Итого Поз. 50
Накладные расходы 103% ФОТ (от 3 436) |  |  |  | в т.ч. оплаты труда 10: 3539 | [8 empty] | Накладные расходы 103% ФОТ (от 3 436)
Сметная прибыль 59% ФОТ (от 3 436) |  |  |  | в т.ч. оплаты труда 10: 2027 | [8 empty] | Сметная прибыль 59% ФОТ (от 3 436)
Итого c накладными и см. прибылью |  |  |  | в т.ч. оплаты труда 10: 10511 | [8 empty] | Итого c накладными и см. прибылью
Итого |  |  |  | в т.ч. оплаты труда 10: 10511 | [8 empty] | Итого
Итоги по Монтажным работам | [21 empty] | Итоги по Монтажным работам
Прокладка и монтаж сетей связи: | [21 empty] | Прокладка и монтаж сетей связи:
Итого Поз. 1, 3, 9, 18, 117-119 |  |  |  | в т.ч. оплаты труда 10: 357577; в т.ч. оплаты труда 11: 344547; в т.ч. оплаты труда 12: 4 663 284; в т.ч. оплаты труда 13: 8367 | [8 empty] | Итого Поз. 1, 3, 9, 18, 117-119
Накладные расходы 90% ФОТ (от 344 831) |  |  |  | в т.ч. оплаты труда 10: 310348 | [8 empty] | Накладные расходы 90% ФОТ (от 344 831)
Сметная прибыль 46% ФОТ (от 344 831) |  |  |  | в т.ч. оплаты труда 10: 158622 | [8 empty] | Сметная прибыль 46% ФОТ (от 344 831)
Итого c накладными и см. прибылью |  |  |  | в т.ч. оплаты труда 10: 826547 | [8 empty] | Итого c накладными и см. прибылью
Материалы для монтажных работ: | [21 empty] | Материалы для монтажных работ:
Итого Поз. 2, 6, 13, 25-28, 30-40, 42, 44, 46-47, 49, 52, 54-57, 61-62, 65, 67, 69, 71, 73-78, 80-83, 85-86, 89-116 |  |  |  | в т.ч. оплаты труда 10: 3088402; в т.ч. оплаты труда 13: 3088402 | [8 empty] | Итого Поз. 2, 6, 13, 25-28, 30-40, 42, 44, 46-47, 49, 52, 54-57, 61-62, 65, 67, 69, 71, 73-78, 80-83, 85-86, 89-116
Электротехнические установки на других объектах: | [21 empty] | Электротехнические установки на других объектах:
Итого Поз. 7, 20, 22, 29, 45, 48, 51, 53, 58, 63, 66, 68, 70, 72, 79, 84, 87-88 |  |  |  | в т.ч. оплаты труда 10: 1604776; в т.ч. оплаты труда 11: 1129260; в т.ч. оплаты труда 12: 161 857 13 031; в т.ч. оплаты труда 13: 313659 | [8 empty] | Итого Поз. 7, 20, 22, 29, 45, 48, 51, 53, 58, 63, 66, 68, 70, 72, 79, 84, 87-88
Накладные расходы 97% ФОТ (от 1 142 291) |  |  |  | в т.ч. оплаты труда 10: 1108022 | [8 empty] | Накладные расходы 97% ФОТ (от 1 142 291)
Сметная прибыль 51% ФОТ (от 1 142 291) |  |  |  | в т.ч. оплаты труда 10: 582568 | [8 empty] | Сметная прибыль 51% ФОТ (от 1 142 291)
Итого c накладными и см. прибылью |  |  |  | в т.ч. оплаты труда 10: 3295366 | [8 empty] | Итого c накладными и см. прибылью
Монтаж радиотелевизионного и электронного оборудования: | [21 empty] | Монтаж радиотелевизионного и электронного оборудования:
Итого Поз. 11, 41, 43 |  |  |  | в т.ч. оплаты труда 10: 393437; в т.ч. оплаты труда 11: 345772; в т.ч. оплаты труда 13: 47665 | [8 empty] | Итого Поз. 11, 41, 43
Накладные расходы 95% ФОТ (от 345 772) |  |  |  | в т.ч. оплаты труда 10: 328483 | [8 empty] | Накладные расходы 95% ФОТ (от 345 772)
Сметная прибыль 53% ФОТ (от 345 772) |  |  |  | в т.ч. оплаты труда 10: 183259 | [8 empty] | Сметная прибыль 53% ФОТ (от 345 772)
Итого c накладными и см. прибылью |  |  |  | в т.ч. оплаты труда 10: 905179 | [8 empty] | Итого c накладными и см. прибылью
Приборы, средства автоматизации и вычислительной техники: | [21 empty] | Приборы, средства автоматизации и вычислительной техники:
Итого Поз. 24 |  |  |  | в т.ч. оплаты труда 10: 10839; в т.ч. оплаты труда 11: 10766; в т.ч. оплаты труда 13: 73 | [8 empty] | Итого Поз. 24
Накладные расходы 90% ФОТ (от 10 766) |  |  |  | в т.ч. оплаты труда 10: 9689 | [8 empty] | Накладные расходы 90% ФОТ (от 10 766)
Сметная прибыль 46% ФОТ (от 10 766) |  |  |  | в т.ч. оплаты труда 10: 4952 | [8 empty] | Сметная прибыль 46% ФОТ (от 10 766)
Итого c накладными и см. прибылью |  |  |  | в т.ч. оплаты труда 10: 25480 | [8 empty] | Итого c накладными и см. прибылью
Итого |  |  |  | в т.ч. оплаты труда 10: 8140974 | [8 empty] | Итого
Итоги по Оборудованию | [21 empty] | Итоги по Оборудованию
Оборудование: | [21 empty] | Оборудование:
Итого Поз. 4-5, 8, 10, 12, 14-17, 19, 21, 23, 59-60, 64 |  |  |  | в т.ч. оплаты труда 10: 4687339 | [8 empty] | Итого Поз. 4-5, 8, 10, 12, 14-17, 19, 21, 23, 59-60, 64
Итого |  |  |  | в т.ч. оплаты труда 10: 4687339 | [8 empty] | Итого
Итого |  |  |  | в т.ч. оплаты труда 10: 12838824 | [8 empty] | Итого
В том числе: | [21 empty] | В том числе:
Основная заработная плата |  |  |  | в т.ч. оплаты труда 10: 1832974 | [8 empty] | Основная заработная плата
Материалы |  |  |  | в т.ч. оплаты труда 10: 3458166 | [8 empty] | Материалы
Машины и механизмы |  |  |  | в т.ч. оплаты труда 10: 168836 | [8 empty] | Машины и механизмы
в том числе заработная плата машинистов |  |  |  | в т.ч. оплаты труда 10: 14122 | [8 empty] | в том числе заработная плата машинистов
Оборудование |  |  |  | в т.ч. оплаты труда 10: 4687339 | [8 empty] | Оборудование
Накладные расходы |  |  |  | в т.ч. оплаты труда 10: 1760081 | [8 empty] | Накладные расходы
Сметная прибыль |  |  |  | в т.ч. оплаты труда 10: 931428 | [8 empty] | Сметная прибыль
Итого СМР для расчета лимитированных затрат |  |  |  | в т.ч. оплаты труда 10: 8151485 | [8 empty] | Итого СМР для расчета лимитированных затрат
Временные здания и сооружения 5,2% от 8151485 |  |  |  | в т.ч. оплаты труда 10: 423877 | [8 empty] | Временные здания и сооружения 5,2% от 8151485
Итого |  |  |  | в т.ч. оплаты труда 10: 8575362 | [9 empty] | Итого
Зимнее удорожание 2,1% от 8575362 |  |  |  | в т.ч. оплаты труда 10: 180083 | [8 empty] | Зимнее удорожание 2,1% от 8575362
Затраты на вахтовый метод работ 3,5% от 8575362 |  |  |  | в т.ч. оплаты труда 10: 300138 | [8 empty] | Затраты на вахтовый метод работ 3,5% от 8575362
Перевозка работников свыше 3-х километров 2,5% от 8575362 |  |  |  | в т.ч. оплаты труда 10: 214384 | [8 empty] | Перевозка работников свыше 3-х километров 2,5% от 8575362
Перебазировка машин и механизмов 2% от 8575362 |  |  |  | в т.ч. оплаты труда 10: 171507 | [8 empty] | Перебазировка машин и механизмов 2% от 8575362
Итого |  |  |  | в т.ч. оплаты труда 10: 9441474 | [9 empty] | Итого
Итого с оборудованием (4 687 339) |  |  |  | в т.ч. оплаты труда 10: 14128813 | [8 empty] | Итого с оборудованием (4 687 339)
Непредвиденные затраты 3% от 14128813 |  |  |  | в т.ч. оплаты труда 10: 423864 | [8 empty] | Непредвиденные затраты 3% от 14128813
Итого с непредвиденными |  |  |  | в т.ч. оплаты труда 10: 14552677 | [9 empty] | Итого с непредвиденными
НДС 20% от 14552677 |  |  |  | в т.ч. оплаты труда 10: 2910535.4 | [8 empty] | НДС 20% от 14552677
ВСЕГО по смете |  |  |  | в т.ч. оплаты труда 10: 17463212.4 | [10 empty] | ВСЕГО по смете
Заказчик: ____________________________ ООО "ЕвроХим Терминал Усть-Луга"
[должность, подпись (инициалы, фамилия)]
Составил: ____________________________ Иванова Е.А.
[должность, подпись (инициалы, фамилия)]
Проверил: ____________________________ Пахомкина И.В.
[должность, подпись (инициалы, фамилия)]

## 1632-2021-3.2-ИСБ.СУБ_07.03.011
СОГЛАСОВАНО: | [9 empty] | УТВЕРЖДАЮ:
"____" ________________ 2025 года | [12 empty] | "____" ________________ 2025 года
Терминал по перевалке минеральных удобрений в морском торговом порту Усть-Луга. Береговые объекты Терминала | [13 empty] | Терминал по перевалке минеральных удобрений в морском торговом порту Усть-Луга. Береговые объекты Терминала
(наименование стройки)
ЛОКАЛЬНАЯ СМЕТА № 1632-2021-3.2-ИСБ.СУБ_07.03.011-П01
(локальная смета)
на Интегрированная система безопасности (в составе СКУД). Крытый склад №2. Монтажные работы, 07.03.011 Крытый склад №2 | [14 empty] | на Интегрированная система безопасности (в составе СКУД). Крытый склад №2. Монтажные работы, 07.03.011 Крытый склад №2
(наименование работ и затрат, наименование объекта)
| Основание: | 1632-2021-3.2-ИСБ.СУБ_0_0_RU_IFC
| Сметная стоимость |  | 970.97 | тыс.руб.
| строительных работ |  | 10.511 | тыс.руб.
| монтажных работ |  | 443.705 | тыс.руб.
| оборудования |  | 259.478 | тыс.руб.
| Средства на оплату труда |  | 113.413 | тыс.руб.
| Сметная трудоемкость |  | 272.41 | чел.час
| Составлен(а) в текущих (прогнозных) ценах по состоянию на |  |  | 01.01. 2000 г. | [11 empty] | 01.01. 2000 г.
№ п/п | Обоснование | Наименование работ и затрат |  | Ед. изм. | Кол-во | Стоимость единицы в базисных ценах, руб. |  |  | Обосно- вание, индекс | Общая стоимость в базисных ценах, руб.
[6 empty] | Всего | Экспл. маш. | Мат-лы |  | Всего | в т.ч. оплата труда | Экспл. маш. | Мат-лы
[6 empty] | оплаты труда | в т.ч. оплаты труда |  |  |  |  | в т.ч. оплаты труда
1 | 2 | 3 |  | 4 | 5 | 6 | 7 | 8 | 9 | 10 | 11 | 12 | 13
Раздел 1. Монтажные работы | [16 empty] | Раздел 1. Монтажные работы
1 | ТЕРм10-08-001-01 Приказ Администрации ЛО от 20.10.15 №28 | Приборы ПС приемно-контрольные, пусковые, концентратор: блок базовый на 10 лучей |  | 1 шт. | 4 | 173,65 157,90 | 0.37 | 15.38 | 1 ОЗП=22,53; ЭМ=11,42; ЗПМ=22,53; МАТ=8,56 | 14773 | 14230 | 17 | 526 |  |  |  |  | Приборы ПС приемно-контрольные, пусковые, концентратор: блок базовый на 10 лучей
Объем=3+1
|  | Коэффициент учёта условий производства работ ОЗП=1,15; ЭМ=1,15; ЗПМ=1,15; ТЗ=1,15; ТЗМ=1,15 | [16 empty] | Коэффициент учёта условий производства работ ОЗП=1,15; ЭМ=1,15; ЗПМ=1,15; ТЗ=1,15; ТЗМ=1,15
| 1 | ИНДЕКС К ПОЗИЦИИ: ОЗП=22,53; ЭМ=11,42; ЗПМ=22,53; МАТ=8,56 | [17 empty] | ИНДЕКС К ПОЗИЦИИ: ОЗП=22,53; ЭМ=11,42; ЗПМ=22,53; МАТ=8,56
2 О | ТЦ_61.2.07.04_63_6316066496_25.04.2024_02 | Elsys-MB-Std-2A-00-TП Контроллер сетевой СКУД для управления одной двухсторонней дверью или двумя односторонними дверями, или турникетом, или шлагбаумом. Возможность подключения до двух считывателей, программирование внутренней логики, до 160 тыс. карт в памяти (при установке соответствующего модуля расширения памяти), подключение по RS-485 и Ethernet (опция, требует приобретения модуля Elsys-IP), в металлическом корпусе со встроенным резервируемым источником питания, без аккумулятора. ES-0002 (в т.ч. ЗИП = 1 шт) |  | шт | 4 | 4375.68 |  | 25412,51/6,23*1,012*1,06 | 2 Оборудование МАТ=6,23 | 109042 | [7 empty] | Elsys-MB-Std-2A-00-TП Контроллер сетевой СКУД для управления одной двухсторонней дверью или двумя односторонними дверями, или турникетом, или шлагбаумом. Возможность подключения до двух считывателей, программирование внутренней логики, до 160 тыс. карт в памяти (при установке соответствующего модуля расширения памяти), подключение по RS-485 и Ethernet (опция, требует приобретения модуля Elsys-IP), в металлическом корпусе со встроенным резервируемым источником питания, без аккумулятора. ES-0002 (в т.ч. ЗИП = 1 шт)
Цена ПЗ=25412,51/6,23*1,012*1,06
| 2 | ИНДЕКС К ПОЗИЦИИ: Оборудование МАТ=6,23 | [17 empty] | ИНДЕКС К ПОЗИЦИИ: Оборудование МАТ=6,23
3 О | ТЦ_61.2.07.04_63_6316066496_25.04.2024_02 | Elsys-MB-NET-2A-TП Коммуникационный сетевой контроллер (КСК) Elsys-MB-Net-2А-ТП предназначен для подключения к серверу СКУД по сети Ethernet до 63 контроллеров доступа, объединенных линией RS-485, и управления одной сетевой группой контроллеров (до 63 контроллеров) Elsys-NG вариантов исполнения 200, 800, 1000, Elsys-MB вариантов исполнения Light, Standard, Pro, Pro4 с интерфейсными модулями Elsys-IP. Металлический корпус со встроенным резервируемым источником питания, без аккумулятора. ES-0025 |  | шт | 1 | 5329.88 |  | 30954,17/6,23*1,012*1,06 | 2 Оборудование МАТ=6,23 | 33205 | [7 empty] | Elsys-MB-NET-2A-TП Коммуникационный сетевой контроллер (КСК) Elsys-MB-Net-2А-ТП предназначен для подключения к серверу СКУД по сети Ethernet до 63 контроллеров доступа, объединенных линией RS-485, и управления одной сетевой группой контроллеров (до 63 контроллеров) Elsys-NG вариантов исполнения 200, 800, 1000, Elsys-MB вариантов исполнения Light, Standard, Pro, Pro4 с интерфейсными модулями Elsys-IP. Металлический корпус со встроенным резервируемым источником питания, без аккумулятора. ES-0025
Цена ПЗ=30954,17/6,23*1,012*1,06
| 2 | ИНДЕКС К ПОЗИЦИИ: Оборудование МАТ=6,23 | [17 empty] | ИНДЕКС К ПОЗИЦИИ: Оборудование МАТ=6,23
4 | ТЕРм10-01-001-10 Приказ Администрации ЛО от 20.10.15 №28 | Плата разного назначения с подготовкой места установки |  | 1 шт. | 3 | 150,29 118,93 | 26,36 4,62 | 5 | 1 ОЗП=22,53; ЭМ=11,42; ЗПМ=22,53; МАТ=8,56 | 9070 | 8039 | 903 312 | 128 |  |  |  |  | Плата разного назначения с подготовкой места установки
|  | Коэффициент учёта условий производства работ ОЗП=1,15; ЭМ=1,15; ЗПМ=1,15; ТЗ=1,15; ТЗМ=1,15 | [16 empty] | Коэффициент учёта условий производства работ ОЗП=1,15; ЭМ=1,15; ЗПМ=1,15; ТЗ=1,15; ТЗМ=1,15
| 1 | ИНДЕКС К ПОЗИЦИИ: ОЗП=22,53; ЭМ=11,42; ЗПМ=22,53; МАТ=8,56 | [17 empty] | ИНДЕКС К ПОЗИЦИИ: ОЗП=22,53; ЭМ=11,42; ЗПМ=22,53; МАТ=8,56
5 О | ТЦ_61.2.07.05_63_6316066496_25.04.2024_02 | Elsys-XB8 Модуль расширения памяти контроллеров Elsys-MB версий Light, Standard, Pro, Pro4 до 10000 карт, 7800 событий (максимум 20000 карт при уменьшении буфера событий), 450 временных интервалов, 450 уровней доступа. ES-0016 (в т.ч. ЗИП = 1 шт) |  | шт | 4 | 545.26 |  | 3166,67/6,23*1,012*1,06 | 2 Оборудование МАТ=6,23 | 13588 | [7 empty] | Elsys-XB8 Модуль расширения памяти контроллеров Elsys-MB версий Light, Standard, Pro, Pro4 до 10000 карт, 7800 событий (максимум 20000 карт при уменьшении буфера событий), 450 временных интервалов, 450 уровней доступа. ES-0016 (в т.ч. ЗИП = 1 шт)
Цена ПЗ=3166,67/6,23*1,012*1,06
| 2 | ИНДЕКС К ПОЗИЦИИ: Оборудование МАТ=6,23 | [17 empty] | ИНДЕКС К ПОЗИЦИИ: Оборудование МАТ=6,23
6 | ТЕРм10-04-087-14 Приказ Администрации ЛО от 20.10.15 №28 | Устройство цифровой регистрации |  | 1 устройство | 6 | 172,03 158,24 |  | 13.79 | 1 ОЗП=22,53; ЭМ=11,42; ЗПМ=22,53; МАТ=8,56 | 22099 | 21391 |  | 708 |  |  |  |  | Устройство цифровой регистрации
Объем=3+3
|  | Коэффициент учёта условий производства работ ОЗП=1,15; ЭМ=1,15; ЗПМ=1,15; ТЗ=1,15; ТЗМ=1,15 | [16 empty] | Коэффициент учёта условий производства работ ОЗП=1,15; ЭМ=1,15; ЗПМ=1,15; ТЗ=1,15; ТЗМ=1,15
| 1 | ИНДЕКС К ПОЗИЦИИ: ОЗП=22,53; ЭМ=11,42; ЗПМ=22,53; МАТ=8,56 | [17 empty] | ИНДЕКС К ПОЗИЦИИ: ОЗП=22,53; ЭМ=11,42; ЗПМ=22,53; МАТ=8,56
7 О | ТЦ_61.2.07.08_63_6316066496_25.04.2024_02 | Elsys-SW18-MF Хладостойкий мультиформатный считыватель бесконтактных карт. Читаемые форматы: EM Marin, HID, Mifare, мобильные идентификаторы (через NFC и BLE). Предназначен для эксплуатации при температурах от -60 до +50 град. С. Степень защиты - IP65. ES-0064 (в т.ч. ЗИП = 1 шт) |  | шт | 4 | 2630.86 |  | 15279,17/6,23*1,012*1,06 | 2 Оборудование МАТ=6,23 | 65561 | [7 empty] | Elsys-SW18-MF Хладостойкий мультиформатный считыватель бесконтактных карт. Читаемые форматы: EM Marin, HID, Mifare, мобильные идентификаторы (через NFC и BLE). Предназначен для эксплуатации при температурах от -60 до +50 град. С. Степень защиты - IP65. ES-0064 (в т.ч. ЗИП = 1 шт)
Цена ПЗ=15279,17/6,23*1,012*1,06
| 2 | ИНДЕКС К ПОЗИЦИИ: Оборудование МАТ=6,23 | [17 empty] | ИНДЕКС К ПОЗИЦИИ: Оборудование МАТ=6,23
8 О | ТЦ_61.2.07.08_63_6316066496_25.04.2024_02 | Elsys-SW20-MF Gray Считыватель бесконтактных карт стандарта Mifare. Расстояние считывания 3-6 см. Выходные интерфейсы Wiegand-26, Wiegand 42, Touch Memory. Возможность работы в режимах чтения UID и в защищенном режиме. Корпус - пластик светло-серого цвета. ES-0052 (в т.ч. ЗИП = 1 шт) |  | шт | 4 | 967.83 |  | 5620,85/6,23*1,012*1,06 | 2 Оборудование МАТ=6,23 | 24118 | [7 empty] | Elsys-SW20-MF Gray Считыватель бесконтактных карт стандарта Mifare. Расстояние считывания 3-6 см. Выходные интерфейсы Wiegand-26, Wiegand 42, Touch Memory. Возможность работы в режимах чтения UID и в защищенном режиме. Корпус - пластик светло-серого цвета. ES-0052 (в т.ч. ЗИП = 1 шт)
Цена ПЗ=5620,85/6,23*1,012*1,06
| 2 | ИНДЕКС К ПОЗИЦИИ: Оборудование МАТ=6,23 | [17 empty] | ИНДЕКС К ПОЗИЦИИ: Оборудование МАТ=6,23
9 | ТЕРм08-01-081-01 Приказ Администрации ЛО от 20.10.15 №28 | Аппарат (кнопка, ключ управления, замок электромагнитной блокировки, звуковой сигнал, сигнальная лампа) управления и сигнализации, количество подключаемых концов: до 2 |  | 1 шт. | 3 | 37,39 23,70 | 12,34 1,13 | 1.35 | 1 ОЗП=22,53; ЭМ=11,42; ЗПМ=22,53; МАТ=8,56 | 2059 | 1602 | 423 76 | 34 |  |  |  |  | Аппарат (кнопка, ключ управления, замок электромагнитной блокировки, звуковой сигнал, сигнальная лампа) управления и сигнализации, количество подключаемых концов: до 2
|  | Коэффициент учёта условий производства работ ОЗП=1,15; ЭМ=1,15; ЗПМ=1,15; ТЗ=1,15; ТЗМ=1,15 | [16 empty] | Коэффициент учёта условий производства работ ОЗП=1,15; ЭМ=1,15; ЗПМ=1,15; ТЗ=1,15; ТЗМ=1,15
| 1 | ИНДЕКС К ПОЗИЦИИ: ОЗП=22,53; ЭМ=11,42; ЗПМ=22,53; МАТ=8,56 | [17 empty] | ИНДЕКС К ПОЗИЦИИ: ОЗП=22,53; ЭМ=11,42; ЗПМ=22,53; МАТ=8,56
10 | ТЦ_01.7.04.04_63_6316066496_25.04.2024_02 | 454312 ЛКД-ЗЭ-400, (Коричневый) (аналог ML-400, М1-400, М2-400, ML400М-40-50, ML370-40-50). Замок электромагн 12В, 400кг. Монтажный уголок в компл. (Аналог ТССЦ-101-6976 1134,11/1111,81=2%) |  | шт | 3 | 498.46 |  | 498,46 4183,15*1,02/8,56 | 1 ОЗП=22,53; ЭМ=11,42; ЗПМ=22,53; МАТ=8,56 | 12800 |  |  | 12800 |  |  |  |  | 454312 ЛКД-ЗЭ-400, (Коричневый) (аналог ML-400, М1-400, М2-400, ML400М-40-50, ML370-40-50). Замок электромагн 12В, 400кг. Монтажный уголок в компл. (Аналог ТССЦ-101-6976 1134,11/1111,81=2%)
Цена МАТ=4183,15*1,02/8,56
| 1 | ИНДЕКС К ПОЗИЦИИ: ОЗП=22,53; ЭМ=11,42; ЗПМ=22,53; МАТ=8,56 | [17 empty] | ИНДЕКС К ПОЗИЦИИ: ОЗП=22,53; ЭМ=11,42; ЗПМ=22,53; МАТ=8,56
11 | ТЕРм11-05-002-01 Приказ Администрации ЛО от 20.10.15 №28 | Узел сочленения для исполнительных механизмов, масса исполнительных механизмов: до 20 кг |  | 1 шт. | 3 | 113,45 24,54 | 70,38 16,89 | 18.53 | 1 ОЗП=22,53; ЭМ=11,42; ЗПМ=22,53; МАТ=8,56 | 4546 | 1659 | 2 411 1 142 | 476 |  |  |  |  | Узел сочленения для исполнительных механизмов, масса исполнительных механизмов: до 20 кг
|  | Коэффициент учёта условий производства работ ОЗП=1,15; ЭМ=1,15; ЗПМ=1,15; ТЗ=1,15; ТЗМ=1,15 | [16 empty] | Коэффициент учёта условий производства работ ОЗП=1,15; ЭМ=1,15; ЗПМ=1,15; ТЗ=1,15; ТЗМ=1,15
| 1 | ИНДЕКС К ПОЗИЦИИ: ОЗП=22,53; ЭМ=11,42; ЗПМ=22,53; МАТ=8,56 | [17 empty] | ИНДЕКС К ПОЗИЦИИ: ОЗП=22,53; ЭМ=11,42; ЗПМ=22,53; МАТ=8,56
12 | ТЦ_01.7.04.01_63_6316066496_25.04.2024_02 | 643470 ЛКД-ДБ-120-160, Доводчик двери с тягой, до 160 кг, EN6-7, цвет белый, гидравлический, морозостойкий (Аналог ТССЦ-101-6978 317,12/310,82=2%) |  | шт | 3 | 405.7 |  | 405,70 3404,71*1,02/8,56 | 1 ОЗП=22,53; ЭМ=11,42; ЗПМ=22,53; МАТ=8,56 | 10418 |  |  | 10418 |  |  |  |  | 643470 ЛКД-ДБ-120-160, Доводчик двери с тягой, до 160 кг, EN6-7, цвет белый, гидравлический, морозостойкий (Аналог ТССЦ-101-6978 317,12/310,82=2%)
Цена МАТ=3404,71*1,02/8,56
| 1 | ИНДЕКС К ПОЗИЦИИ: ОЗП=22,53; ЭМ=11,42; ЗПМ=22,53; МАТ=8,56 | [17 empty] | ИНДЕКС К ПОЗИЦИИ: ОЗП=22,53; ЭМ=11,42; ЗПМ=22,53; МАТ=8,56
13 | ТЕРм08-01-121-01 Приказ Администрации ЛО от 20.10.15 №28 | Аккумулятор кислотный стационарный, тип: С-1, СК-1 |  | 1 шт. | 4 | 57,54 43,21 |  | 14.33 | 1 ОЗП=22,53; ЭМ=11,42; ЗПМ=22,53; МАТ=8,56 | 4384 | 3894 |  | 490 |  |  |  |  | Аккумулятор кислотный стационарный, тип: С-1, СК-1
|  | Коэффициент учёта условий производства работ ОЗП=1,15; ЭМ=1,15; ЗПМ=1,15; ТЗ=1,15; ТЗМ=1,15 | [16 empty] | Коэффициент учёта условий производства работ ОЗП=1,15; ЭМ=1,15; ЗПМ=1,15; ТЗ=1,15; ТЗМ=1,15
| 1 | ИНДЕКС К ПОЗИЦИИ: ОЗП=22,53; ЭМ=11,42; ЗПМ=22,53; МАТ=8,56 | [17 empty] | ИНДЕКС К ПОЗИЦИИ: ОЗП=22,53; ЭМ=11,42; ЗПМ=22,53; МАТ=8,56
14 О | ТЦ_62.4.01.00_63_6316066496_25.04.2024_02 | SKAT SB 1207 АКБ свинцово-кислотная тип AGM 12V 7Ач Iзар.2,1 А, ножевые клеммы (в т.ч. ЗИП = 1 шт) |  | шт | 5 | 224.09 |  | 1301,42/6,23*1,012*1,06 | 2 Оборудование МАТ=6,23 | 6980 | [7 empty] | SKAT SB 1207 АКБ свинцово-кислотная тип AGM 12V 7Ач Iзар.2,1 А, ножевые клеммы (в т.ч. ЗИП = 1 шт)
Цена ПЗ=1301,42/6,23*1,012*1,06
| 2 | ИНДЕКС К ПОЗИЦИИ: Оборудование МАТ=6,23 | [17 empty] | ИНДЕКС К ПОЗИЦИИ: Оборудование МАТ=6,23
15 | ТЕРм08-01-081-01 Приказ Администрации ЛО от 20.10.15 №28 | Аппарат (кнопка, ключ управления, замок электромагнитной блокировки, звуковой сигнал, сигнальная лампа) управления и сигнализации, количество подключаемых концов: до 2 |  | 1 шт. | 6 | 37,39 23,70 | 12,34 1,13 | 1.35 | 1 ОЗП=22,53; ЭМ=11,42; ЗПМ=22,53; МАТ=8,56 | 4119 | 3204 | 846 152 | 69 |  |  |  |  | Аппарат (кнопка, ключ управления, замок электромагнитной блокировки, звуковой сигнал, сигнальная лампа) управления и сигнализации, количество подключаемых концов: до 2
Объем=3+3
|  | Коэффициент учёта условий производства работ ОЗП=1,15; ЭМ=1,15; ЗПМ=1,15; ТЗ=1,15; ТЗМ=1,15 | [16 empty] | Коэффициент учёта условий производства работ ОЗП=1,15; ЭМ=1,15; ЗПМ=1,15; ТЗ=1,15; ТЗМ=1,15
| 1 | ИНДЕКС К ПОЗИЦИИ: ОЗП=22,53; ЭМ=11,42; ЗПМ=22,53; МАТ=8,56 | [17 empty] | ИНДЕКС К ПОЗИЦИИ: ОЗП=22,53; ЭМ=11,42; ЗПМ=22,53; МАТ=8,56
16 О | ТЦ_62.2.01.00_63_6316066496_25.04.2024_02 | 717942 ЛКД-КН-22-60 (Белая), надпись ВЫХОД. Кнопка выхода сенсорная накладная, NO/NC/COM контакты, размер: 86*55*21 мм |  | шт | 3 | 75.16 |  | 436,51/6,23*1,012*1,06 | 2 Оборудование МАТ=6,23 | 1405 | [7 empty] | 717942 ЛКД-КН-22-60 (Белая), надпись ВЫХОД. Кнопка выхода сенсорная накладная, NO/NC/COM контакты, размер: 86*55*21 мм
Цена ПЗ=436,51/6,23*1,012*1,06
| 2 | ИНДЕКС К ПОЗИЦИИ: Оборудование МАТ=6,23 | [17 empty] | ИНДЕКС К ПОЗИЦИИ: Оборудование МАТ=6,23
17 О | ТЦ_62.2.01.00_63_6316066496_25.04.2024_02 | 452133 ЛКД-УРД-1, (аналог ST-ER115). Устройство разблокировки двери с восстанавливаемой вставкой |  | шт | 3 | 131.53 |  | 763,9/6,23*1,012*1,06 | 2 Оборудование МАТ=6,23 | 2458 | [7 empty] | 452133 ЛКД-УРД-1, (аналог ST-ER115). Устройство разблокировки двери с восстанавливаемой вставкой
Цена ПЗ=763,9/6,23*1,012*1,06
| 2 | ИНДЕКС К ПОЗИЦИИ: Оборудование МАТ=6,23 | [17 empty] | ИНДЕКС К ПОЗИЦИИ: Оборудование МАТ=6,23
18 | ТЕРм10-08-002-04 Приказ Администрации ЛО от 20.10.15 №28 | Извещатель ОС автоматический: контактный, магнитоконтактный на открывание окон, дверей |  | 1 шт. | 3 | 19,90 17,62 |  | 2.28 | 1 ОЗП=22,53; ЭМ=11,42; ЗПМ=22,53; МАТ=8,56 | 1249 | 1191 |  | 58 |  |  |  |  | Извещатель ОС автоматический: контактный, магнитоконтактный на открывание окон, дверей
|  | Коэффициент учёта условий производства работ ОЗП=1,15; ЭМ=1,15; ЗПМ=1,15; ТЗ=1,15; ТЗМ=1,15 | [16 empty] | Коэффициент учёта условий производства работ ОЗП=1,15; ЭМ=1,15; ЗПМ=1,15; ТЗ=1,15; ТЗМ=1,15
| 1 | ИНДЕКС К ПОЗИЦИИ: ОЗП=22,53; ЭМ=11,42; ЗПМ=22,53; МАТ=8,56 | [17 empty] | ИНДЕКС К ПОЗИЦИИ: ОЗП=22,53; ЭМ=11,42; ЗПМ=22,53; МАТ=8,56
19 О | ТЦ_61.2.01.06_63_6316066496_25.04.2024_02 | ИО102-555 НР ПАШК.425119.111ТУ Пластиковый корпус. Нормально разомкнутый. Вывод 180мм, КСПВГ 2х0,2. Расстояние срабатывания 20мм. Расстояние восстановления 45мм (в т.ч. ЗИП = 1 шт) |  | шт | 4 | 42.19 |  | 245,01/6,23*1,012*1,06 | 2 Оборудование МАТ=6,23 | 1051 | [7 empty] | ИО102-555 НР ПАШК.425119.111ТУ Пластиковый корпус. Нормально разомкнутый. Вывод 180мм, КСПВГ 2х0,2. Расстояние срабатывания 20мм. Расстояние восстановления 45мм (в т.ч. ЗИП = 1 шт)
Цена ПЗ=245,01/6,23*1,012*1,06
| 2 | ИНДЕКС К ПОЗИЦИИ: Оборудование МАТ=6,23 | [17 empty] | ИНДЕКС К ПОЗИЦИИ: Оборудование МАТ=6,23
20 | ТЕРм08-03-526-01 Приказ Администрации ЛО от 20.10.15 №28 | Автомат одно-, двух-, трехполюсный, устанавливаемый на конструкции: на стене или колонне, на ток до 25 А |  | 1 шт. | 3 | 53,35 32,35 | 1.33 | 19.67 | 1 ОЗП=22,53; ЭМ=11,42; ЗПМ=22,53; МАТ=8,56 | 2737 | 2187 | 46 | 504 |  |  |  |  | Автомат одно-, двух-, трехполюсный, устанавливаемый на конструкции: на стене или колонне, на ток до 25 А
|  | Коэффициент учёта условий производства работ ОЗП=1,15; ЭМ=1,15; ЗПМ=1,15; ТЗ=1,15; ТЗМ=1,15 | [16 empty] | Коэффициент учёта условий производства работ ОЗП=1,15; ЭМ=1,15; ЗПМ=1,15; ТЗ=1,15; ТЗМ=1,15
| 1 | ИНДЕКС К ПОЗИЦИИ: ОЗП=22,53; ЭМ=11,42; ЗПМ=22,53; МАТ=8,56 | [17 empty] | ИНДЕКС К ПОЗИЦИИ: ОЗП=22,53; ЭМ=11,42; ЗПМ=22,53; МАТ=8,56
21 О | ТЦ_62.1.01.05_63_6316066496_25.04.2024_02 | C9F34106 City9 Set Автоматический выключатель (АВ) С 6А 1P 4.5kA 230В |  | шт | 3 | 56.48 |  | 328/6,23*1,012*1,06 | 2 Оборудование МАТ=6,23 | 1056 | [7 empty] | C9F34106 City9 Set Автоматический выключатель (АВ) С 6А 1P 4.5kA 230В
Цена ПЗ=328/6,23*1,012*1,06
| 2 | ИНДЕКС К ПОЗИЦИИ: Оборудование МАТ=6,23 | [17 empty] | ИНДЕКС К ПОЗИЦИИ: Оборудование МАТ=6,23
22 | ТЕРм10-08-001-12 Приказ Администрации ЛО от 20.10.15 №28 | Устройства промежуточные на количество лучей: 5 |  | 1 шт. | 1 | 62,87 54,18 | 0.3 | 8.39 | 1 ОЗП=22,53; ЭМ=11,42; ЗПМ=22,53; МАТ=8,56 | 1296 | 1221 | 3 | 72 |  |  |  |  | Устройства промежуточные на количество лучей: 5
|  | Коэффициент учёта условий производства работ ОЗП=1,15; ЭМ=1,15; ЗПМ=1,15; ТЗ=1,15; ТЗМ=1,15 | [16 empty] | Коэффициент учёта условий производства работ ОЗП=1,15; ЭМ=1,15; ЗПМ=1,15; ТЗ=1,15; ТЗМ=1,15
| 1 | ИНДЕКС К ПОЗИЦИИ: ОЗП=22,53; ЭМ=11,42; ЗПМ=22,53; МАТ=8,56 | [17 empty] | ИНДЕКС К ПОЗИЦИИ: ОЗП=22,53; ЭМ=11,42; ЗПМ=22,53; МАТ=8,56
23 О | ТЦ_61.2.04.12_63_6316066496_25.04.2024_02 | УК-ВК исп.12 Релейный усилитель на два канала. Входное напряжение 12 В, ток - 40 мА. Выходное напряжение - до 250 В, ток - до 10 А. Контакты на переключение. Возможность крепления на DIN рейку |  | шт | 1 | 162.79 |  | 945,45/6,23*1,012*1,06 | 2 Оборудование МАТ=6,23 | 1014 | [7 empty] | УК-ВК исп.12 Релейный усилитель на два канала. Входное напряжение 12 В, ток - 40 мА. Выходное напряжение - до 250 В, ток - до 10 А. Контакты на переключение. Возможность крепления на DIN рейку
Цена ПЗ=945,45/6,23*1,012*1,06
| 2 | ИНДЕКС К ПОЗИЦИИ: Оборудование МАТ=6,23 | [17 empty] | ИНДЕКС К ПОЗИЦИИ: Оборудование МАТ=6,23
24 | ТЕРм10-06-034-12 Приказ Администрации ЛО от 20.10.15 №28 | Коробка распределительная настенная на кабеле с пластмассовой оболочкой |  | 1 коробка | 1 | 105,30 41,95 | 50,22 8,21 | 13.13 | 1 ОЗП=22,53; ЭМ=11,42; ЗПМ=22,53; МАТ=8,56 | 1631 | 945 | 574 185 | 112 |  |  |  |  | Коробка распределительная настенная на кабеле с пластмассовой оболочкой
|  | Коэффициент учёта условий производства работ ОЗП=1,15; ЭМ=1,15; ЗПМ=1,15; ТЗ=1,15; ТЗМ=1,15 | [16 empty] | Коэффициент учёта условий производства работ ОЗП=1,15; ЭМ=1,15; ЗПМ=1,15; ТЗ=1,15; ТЗМ=1,15
| 1 | ИНДЕКС К ПОЗИЦИИ: ОЗП=22,53; ЭМ=11,42; ЗПМ=22,53; МАТ=8,56 | [17 empty] | ИНДЕКС К ПОЗИЦИИ: ОЗП=22,53; ЭМ=11,42; ЗПМ=22,53; МАТ=8,56
25 | ТЦ_20.5.02.04_63_6316066496_25.04.2024_02 | Коробка монтажная огнестойкая КМ-О (8к*6,0)-IP66 0808, 4 ввода 86х86х62 (Аналог ТССЦ-111-0126 335,61/328,92=2%) |  | шт | 1 | 228.28 |  | 228,28 1915,76*1,02/8,56 | 1 ОЗП=22,53; ЭМ=11,42; ЗПМ=22,53; МАТ=8,56 | 1954 |  |  | 1954 |  |  |  |  | Коробка монтажная огнестойкая КМ-О (8к*6,0)-IP66 0808, 4 ввода 86х86х62 (Аналог ТССЦ-111-0126 335,61/328,92=2%)
Цена МАТ=1915,76*1,02/8,56
| 1 | ИНДЕКС К ПОЗИЦИИ: ОЗП=22,53; ЭМ=11,42; ЗПМ=22,53; МАТ=8,56 | [17 empty] | ИНДЕКС К ПОЗИЦИИ: ОЗП=22,53; ЭМ=11,42; ЗПМ=22,53; МАТ=8,56
26 | ТЕРм11-04-028-01 Приказ Администрации ЛО от 20.10.15 №28 | Включение в аппаратуру разъемов штепсельных, количество контактов в разъеме: до 14 шт. |  | 1 разъем | 2 | 4,59 4,51 |  | 0.08 | 1 ОЗП=22,53; ЭМ=11,42; ЗПМ=22,53; МАТ=8,56 | 205 | 203 |  | 2 |  |  |  |  | Включение в аппаратуру разъемов штепсельных, количество контактов в разъеме: до 14 шт.
Объем=1*2
|  | Коэффициент учёта условий производства работ ОЗП=1,15; ЭМ=1,15; ЗПМ=1,15; ТЗ=1,15; ТЗМ=1,15 | [16 empty] | Коэффициент учёта условий производства работ ОЗП=1,15; ЭМ=1,15; ЗПМ=1,15; ТЗ=1,15; ТЗМ=1,15
| 1 | ИНДЕКС К ПОЗИЦИИ: ОЗП=22,53; ЭМ=11,42; ЗПМ=22,53; МАТ=8,56 | [17 empty] | ИНДЕКС К ПОЗИЦИИ: ОЗП=22,53; ЭМ=11,42; ЗПМ=22,53; МАТ=8,56
27 | ТЦ_21.2.02.00_63_6316066496_25.04.2024_02 | PC-LPM-UTP-RJ45-RJ45-C5e-2M-LSZH-BL Hyperline Патч-корд U/UTP, Cat,5e (100% Fluke Component Tested), LSZH, 2 м, синий (Аналог ТССЦ-501-1929 1356,39/1328,95=2%) |  | шт | 1 | 42.67 |  | 42,67 358,1*1,02/8,56 | 1 ОЗП=22,53; ЭМ=11,42; ЗПМ=22,53; МАТ=8,56 | 365 |  |  | 365 |  |  |  |  | PC-LPM-UTP-RJ45-RJ45-C5e-2M-LSZH-BL Hyperline Патч-корд U/UTP, Cat,5e (100% Fluke Component Tested), LSZH, 2 м, синий (Аналог ТССЦ-501-1929 1356,39/1328,95=2%)
Цена МАТ=358,1*1,02/8,56
| 1 | ИНДЕКС К ПОЗИЦИИ: ОЗП=22,53; ЭМ=11,42; ЗПМ=22,53; МАТ=8,56 | [17 empty] | ИНДЕКС К ПОЗИЦИИ: ОЗП=22,53; ЭМ=11,42; ЗПМ=22,53; МАТ=8,56
28 | ТЕР46-03-009-08 Приказ Администрации ЛО от 20.10.15 №28 | Пробивка в кирпичных стенах отверстий круглых диаметром: до 50 мм при толщине стен до 51 см |  | 100 шт. | 0.06 | 5 325,09 1 944,68 | 3 380,41 596,79 |  | 1 ОЗП=22,53; ЭМ=11,42; ЗПМ=22,53; МАТ=8,56 | 4945 | 2629 | 2 316 807 | [5 empty] | Пробивка в кирпичных стенах отверстий круглых диаметром: до 50 мм при толщине стен до 51 см
Объем=6 / 100
|  | Коэффициент учёта условий производства работ ОЗП=1,15; ЭМ=1,15; ЗПМ=1,15; ТЗ=1,15; ТЗМ=1,15 | [16 empty] | Коэффициент учёта условий производства работ ОЗП=1,15; ЭМ=1,15; ЗПМ=1,15; ТЗ=1,15; ТЗМ=1,15
| 1 | ИНДЕКС К ПОЗИЦИИ: ОЗП=22,53; ЭМ=11,42; ЗПМ=22,53; МАТ=8,56 | [17 empty] | ИНДЕКС К ПОЗИЦИИ: ОЗП=22,53; ЭМ=11,42; ЗПМ=22,53; МАТ=8,56
29 | ТЕРм08-02-408-07 Приказ Администрации ЛО от 20.10.15 №28 | Труба стальная во взрывоопасных и пожароопасных помещениях по установленным конструкциям, в опалубке фундаментов, диаметр: до 25 мм |  | 100 м | 0.02 | 1 305,28 1 013,75 | 126,52 11,57 | 165.01 | 1 ОЗП=22,53; ЭМ=11,42; ЗПМ=22,53; МАТ=8,56 | 514 | 457 | 29 5 | 28 |  |  |  |  | Труба стальная во взрывоопасных и пожароопасных помещениях по установленным конструкциям, в опалубке фундаментов, диаметр: до 25 мм
Объем=2 / 100
|  | Коэффициент учёта условий производства работ ОЗП=1,15; ЭМ=1,15; ЗПМ=1,15; ТЗ=1,15; ТЗМ=1,15 | [16 empty] | Коэффициент учёта условий производства работ ОЗП=1,15; ЭМ=1,15; ЗПМ=1,15; ТЗ=1,15; ТЗМ=1,15
| 1 | ИНДЕКС К ПОЗИЦИИ: ОЗП=22,53; ЭМ=11,42; ЗПМ=22,53; МАТ=8,56 | [17 empty] | ИНДЕКС К ПОЗИЦИИ: ОЗП=22,53; ЭМ=11,42; ЗПМ=22,53; МАТ=8,56
30 | ТЦ_23.3.06.02_63_6316066496_25.04.2024_02 | Труба 20*2,8 ВГП оцинкованная ГОСТ 3262-75 (Аналог ТССЦ-507-4225 608,33/595,74=2%) |  | м | 2 | 29.68 |  | 29,68 249,06*1,02/8,56 | 1 ОЗП=22,53; ЭМ=11,42; ЗПМ=22,53; МАТ=8,56 | 508 |  |  | 508 |  |  |  |  | Труба 20*2,8 ВГП оцинкованная ГОСТ 3262-75 (Аналог ТССЦ-507-4225 608,33/595,74=2%)
Цена МАТ=249,06*1,02/8,56
| 1 | ИНДЕКС К ПОЗИЦИИ: ОЗП=22,53; ЭМ=11,42; ЗПМ=22,53; МАТ=8,56 | [17 empty] | ИНДЕКС К ПОЗИЦИИ: ОЗП=22,53; ЭМ=11,42; ЗПМ=22,53; МАТ=8,56
31 | ТЕРм08-02-155-01 Приказ Администрации ЛО от 20.10.15 №28 | Герметизация проходов при вводе кабелей во взрывоопасные помещения уплотнительной массой |  | 1 проход кабеля | 6 | 21,59 7,97 |  | 13.62 | 1 ОЗП=22,53; ЭМ=11,42; ЗПМ=22,53; МАТ=8,56 | 1777 | 1077 |  | 700 |  |  |  |  | Герметизация проходов при вводе кабелей во взрывоопасные помещения уплотнительной массой
|  | Коэффициент учёта условий производства работ ОЗП=1,15; ЭМ=1,15; ЗПМ=1,15; ТЗ=1,15; ТЗМ=1,15 | [16 empty] | Коэффициент учёта условий производства работ ОЗП=1,15; ЭМ=1,15; ЗПМ=1,15; ТЗ=1,15; ТЗМ=1,15
| 1 | ИНДЕКС К ПОЗИЦИИ: ОЗП=22,53; ЭМ=11,42; ЗПМ=22,53; МАТ=8,56 | [17 empty] | ИНДЕКС К ПОЗИЦИИ: ОЗП=22,53; ЭМ=11,42; ЗПМ=22,53; МАТ=8,56
32 | ТЦ_14.5.01.10_63_6316066496_25.04.2024_02 | DF1201 Пена однокомпонентная огнезащитная, баллон 740 мл (Аналог ТССЦ-113-0770 318,46/312,17=2%) |  | шт | 2 | 310.99 |  | 310,99 2609,86*1,02/8,56 | 1 ОЗП=22,53; ЭМ=11,42; ЗПМ=22,53; МАТ=8,56 | 5324 |  |  | 5324 |  |  |  |  | DF1201 Пена однокомпонентная огнезащитная, баллон 740 мл (Аналог ТССЦ-113-0770 318,46/312,17=2%)
Цена МАТ=2609,86*1,02/8,56
| 1 | ИНДЕКС К ПОЗИЦИИ: ОЗП=22,53; ЭМ=11,42; ЗПМ=22,53; МАТ=8,56 | [17 empty] | ИНДЕКС К ПОЗИЦИИ: ОЗП=22,53; ЭМ=11,42; ЗПМ=22,53; МАТ=8,56
33 | ТЦ_14.5.01.01_63_6316066496_25.04.2024_02 | DS1202 Герметик огнезащитный, картридж 300 мл (Аналог ТССЦ-101-8074 34,96/34,2=2%) |  | шт | 4 | 131 |  | 131,00 1099,41*1,02/8,56 | 1 ОЗП=22,53; ЭМ=11,42; ЗПМ=22,53; МАТ=8,56 | 4485 |  |  | 4485 |  |  |  |  | DS1202 Герметик огнезащитный, картридж 300 мл (Аналог ТССЦ-101-8074 34,96/34,2=2%)
Цена МАТ=1099,41*1,02/8,56
| 1 | ИНДЕКС К ПОЗИЦИИ: ОЗП=22,53; ЭМ=11,42; ЗПМ=22,53; МАТ=8,56 | [17 empty] | ИНДЕКС К ПОЗИЦИИ: ОЗП=22,53; ЭМ=11,42; ЗПМ=22,53; МАТ=8,56
34 | ТЕРм08-02-390-01 Приказ Администрации ЛО от 20.10.15 №28 | Короба пластмассовые: шириной до 40 мм |  | 100 м | 0.1 | 426,18 337,77 | 36,28 0,29 | 52.13 | 1 ОЗП=22,53; ЭМ=11,42; ЗПМ=22,53; МАТ=8,56 | 847 | 761 | 41 1 | 45 |  |  |  |  | Короба пластмассовые: шириной до 40 мм
Объем=10 / 100
|  | Коэффициент учёта условий производства работ ОЗП=1,15; ЭМ=1,15; ЗПМ=1,15; ТЗ=1,15; ТЗМ=1,15 | [16 empty] | Коэффициент учёта условий производства работ ОЗП=1,15; ЭМ=1,15; ЗПМ=1,15; ТЗ=1,15; ТЗМ=1,15
| 1 | ИНДЕКС К ПОЗИЦИИ: ОЗП=22,53; ЭМ=11,42; ЗПМ=22,53; МАТ=8,56 | [17 empty] | ИНДЕКС К ПОЗИЦИИ: ОЗП=22,53; ЭМ=11,42; ЗПМ=22,53; МАТ=8,56
35 | ТЦ_20.2.05.05_63_6316066496_25.04.2024_02 | 00317 TMC 22x10 Мини-канал (Аналог ТССЦ-509-1830 108,00/105,39=2%) |  | м | 10 | 6.01 |  | 6,01 50,4*1,02/8,56 | 1 ОЗП=22,53; ЭМ=11,42; ЗПМ=22,53; МАТ=8,56 | 514 |  |  | 514 |  |  |  |  | 00317 TMC 22x10 Мини-канал (Аналог ТССЦ-509-1830 108,00/105,39=2%)
Цена МАТ=50,4*1,02/8,56
| 1 | ИНДЕКС К ПОЗИЦИИ: ОЗП=22,53; ЭМ=11,42; ЗПМ=22,53; МАТ=8,56 | [17 empty] | ИНДЕКС К ПОЗИЦИИ: ОЗП=22,53; ЭМ=11,42; ЗПМ=22,53; МАТ=8,56
36 | ТЕРм08-02-411-01 Приказ Администрации ЛО от 20.10.15 №28 | Рукав металлический наружным диаметром: до 48 мм |  | 100 м | 2.8 | 1 373,18 569,20 | 200,93 5,08 | 603.05 | 1 ОЗП=22,53; ЭМ=11,42; ЗПМ=22,53; МАТ=8,56 | 56786 | 35908 | 6 425 321 | 14453 |  |  |  |  | Рукав металлический наружным диаметром: до 48 мм
Объем=280 / 100
|  | Коэффициент учёта условий производства работ ОЗП=1,15; ЭМ=1,15; ЗПМ=1,15; ТЗ=1,15; ТЗМ=1,15 | [16 empty] | Коэффициент учёта условий производства работ ОЗП=1,15; ЭМ=1,15; ЗПМ=1,15; ТЗ=1,15; ТЗМ=1,15
| 1 | ИНДЕКС К ПОЗИЦИИ: ОЗП=22,53; ЭМ=11,42; ЗПМ=22,53; МАТ=8,56 | [17 empty] | ИНДЕКС К ПОЗИЦИИ: ОЗП=22,53; ЭМ=11,42; ЗПМ=22,53; МАТ=8,56
37 | ТЦ_08.1.02.13_63_6316066496_25.04.2024_02 | Р3-ЦПнг-LS 20 с протяжкой (Fortisflex) Металлорукав 76648 (Аналог ТССЦ-101-3131 8,87/8,68=2%) |  | м | 280 | 9.07 |  | 9,07 76,11*1,02/8,56 | 1 ОЗП=22,53; ЭМ=11,42; ЗПМ=22,53; МАТ=8,56 | 21739 |  |  | 21739 |  |  |  |  | Р3-ЦПнг-LS 20 с протяжкой (Fortisflex) Металлорукав 76648 (Аналог ТССЦ-101-3131 8,87/8,68=2%)
Цена МАТ=76,11*1,02/8,56
| 1 | ИНДЕКС К ПОЗИЦИИ: ОЗП=22,53; ЭМ=11,42; ЗПМ=22,53; МАТ=8,56 | [17 empty] | ИНДЕКС К ПОЗИЦИИ: ОЗП=22,53; ЭМ=11,42; ЗПМ=22,53; МАТ=8,56
38 | ТЦ_20.2.08.07_63_6316066496_25.04.2024_02 | СМД-П 25-26 (Fortisflex) Скоба металлическая 62984 (Аналог ТССЦ-509-1678 42/41,06=2%) |  | шт | 800 | 2.57 |  | 2,57 21,56*1,02/8,56 | 1 ОЗП=22,53; ЭМ=11,42; ЗПМ=22,53; МАТ=8,56 | 17599 |  |  | 17599 |  |  |  |  | СМД-П 25-26 (Fortisflex) Скоба металлическая 62984 (Аналог ТССЦ-509-1678 42/41,06=2%)
Цена МАТ=21,56*1,02/8,56
| 1 | ИНДЕКС К ПОЗИЦИИ: ОЗП=22,53; ЭМ=11,42; ЗПМ=22,53; МАТ=8,56 | [17 empty] | ИНДЕКС К ПОЗИЦИИ: ОЗП=22,53; ЭМ=11,42; ЗПМ=22,53; МАТ=8,56
39 | ТЕРм08-02-148-01 Приказ Администрации ЛО от 20.10.15 №28 | Кабель до 35 кВ в проложенных трубах, блоках и коробах, масса 1 м кабеля: до 1 кг |  | 100 м кабеля | 1.1 | 331,73 208,08 | 77,79 5,65 | 45.86 | 1 ОЗП=22,53; ЭМ=11,42; ЗПМ=22,53; МАТ=8,56 | 6566 | 5157 | 977 140 | 432 |  |  |  |  | Кабель до 35 кВ в проложенных трубах, блоках и коробах, масса 1 м кабеля: до 1 кг
Объем=110 / 100
|  | Коэффициент учёта условий производства работ ОЗП=1,15; ЭМ=1,15; ЗПМ=1,15; ТЗ=1,15; ТЗМ=1,15 | [16 empty] | Коэффициент учёта условий производства работ ОЗП=1,15; ЭМ=1,15; ЗПМ=1,15; ТЗ=1,15; ТЗМ=1,15
| 1 | ИНДЕКС К ПОЗИЦИИ: ОЗП=22,53; ЭМ=11,42; ЗПМ=22,53; МАТ=8,56 | [17 empty] | ИНДЕКС К ПОЗИЦИИ: ОЗП=22,53; ЭМ=11,42; ЗПМ=22,53; МАТ=8,56
40 | ТЦ_21.1.06.09_63_6316066496_25.04.2024_02 | НПП "Интех" ИнСил-ВВнг(А)-LS 3х2,5ок(N,PE)-0,66 (Аналог ТССЦ-501-8443 4289,29/4198,49=2%) |  | м | 112.2 | 29.53 |  | 29,53 247,8*1,02/8,56 | 1 ОЗП=22,53; ЭМ=11,42; ЗПМ=22,53; МАТ=8,56 | 28362 |  |  | 28362 |  |  |  |  | НПП "Интех" ИнСил-ВВнг(А)-LS 3х2,5ок(N,PE)-0,66 (Аналог ТССЦ-501-8443 4289,29/4198,49=2%)
Объем=110*1,02
Цена МАТ=247,8*1,02/8,56
| 1 | ИНДЕКС К ПОЗИЦИИ: ОЗП=22,53; ЭМ=11,42; ЗПМ=22,53; МАТ=8,56 | [17 empty] | ИНДЕКС К ПОЗИЦИИ: ОЗП=22,53; ЭМ=11,42; ЗПМ=22,53; МАТ=8,56
41 | ТЕРм08-02-412-02 Приказ Администрации ЛО от 20.10.15 №28 | Затягивание провода в проложенные трубы и металлические рукава первого одножильного или многожильного в общей оплетке, суммарное сечение: до 6 мм2 |  | 100 м | 1.7 | 146,91 110,52 | 6,18 0,56 | 30.21 | 1 ОЗП=22,53; ЭМ=11,42; ЗПМ=22,53; МАТ=8,56 | 4792 | 4233 | 120 22 | 439 |  |  |  |  | Затягивание провода в проложенные трубы и металлические рукава первого одножильного или многожильного в общей оплетке, суммарное сечение: до 6 мм2
Объем=(55+115) / 100
|  | Коэффициент учёта условий производства работ ОЗП=1,15; ЭМ=1,15; ЗПМ=1,15; ТЗ=1,15; ТЗМ=1,15 | [16 empty] | Коэффициент учёта условий производства работ ОЗП=1,15; ЭМ=1,15; ЗПМ=1,15; ТЗ=1,15; ТЗМ=1,15
| 1 | ИНДЕКС К ПОЗИЦИИ: ОЗП=22,53; ЭМ=11,42; ЗПМ=22,53; МАТ=8,56 | [17 empty] | ИНДЕКС К ПОЗИЦИИ: ОЗП=22,53; ЭМ=11,42; ЗПМ=22,53; МАТ=8,56
42 | ТЦ_21.1.08.03_63_6316066496_25.04.2024_02 | НПП "Интех" ИнСил-ОЭнг(А)-FRLS 1х2х0,35ок-300 (Аналог ТССЦ-501-1886 9345,03/9157,71=2%) |  | м | 56.1 | 15.16 |  | 15,16 127,25*1,02/8,56 | 1 ОЗП=22,53; ЭМ=11,42; ЗПМ=22,53; МАТ=8,56 | 7280 |  |  | 7280 |  |  |  |  | НПП "Интех" ИнСил-ОЭнг(А)-FRLS 1х2х0,35ок-300 (Аналог ТССЦ-501-1886 9345,03/9157,71=2%)
Объем=55*1,02
Цена МАТ=127,25*1,02/8,56
| 1 | ИНДЕКС К ПОЗИЦИИ: ОЗП=22,53; ЭМ=11,42; ЗПМ=22,53; МАТ=8,56 | [17 empty] | ИНДЕКС К ПОЗИЦИИ: ОЗП=22,53; ЭМ=11,42; ЗПМ=22,53; МАТ=8,56
43 | ТЦ_21.1.08.03_63_6316066496_25.04.2024_02 | НПП "Интех" ИнСил-ОЭнг(А)-FRLS 2х2х0,75ок-300 (Аналог ТССЦ-501-1888 17261,61/16917,74=2%) |  | м | 117.3 | 31.42 |  | 31,42 263,67*1,02/8,56 | 1 ОЗП=22,53; ЭМ=11,42; ЗПМ=22,53; МАТ=8,56 | 31548 |  |  | 31548 |  |  |  |  | НПП "Интех" ИнСил-ОЭнг(А)-FRLS 2х2х0,75ок-300 (Аналог ТССЦ-501-1888 17261,61/16917,74=2%)
Объем=115*1,02
Цена МАТ=263,67*1,02/8,56
| 1 | ИНДЕКС К ПОЗИЦИИ: ОЗП=22,53; ЭМ=11,42; ЗПМ=22,53; МАТ=8,56 | [17 empty] | ИНДЕКС К ПОЗИЦИИ: ОЗП=22,53; ЭМ=11,42; ЗПМ=22,53; МАТ=8,56
44 | ТЕРм08-02-399-01 Приказ Администрации ЛО от 20.10.15 №28 | Провод в коробах, сечением: до 6 мм2 |  | 100 м | 0.2 | 84,41 57,82 | 3,08 0,29 | 23.51 | 1 ОЗП=22,53; ЭМ=11,42; ЗПМ=22,53; МАТ=8,56 | 308 | 261 | 7 1 | 40 |  |  |  |  | Провод в коробах, сечением: до 6 мм2
Объем=(10+10) / 100
|  | Коэффициент учёта условий производства работ ОЗП=1,15; ЭМ=1,15; ЗПМ=1,15; ТЗ=1,15; ТЗМ=1,15 | [16 empty] | Коэффициент учёта условий производства работ ОЗП=1,15; ЭМ=1,15; ЗПМ=1,15; ТЗ=1,15; ТЗМ=1,15
| 1 | ИНДЕКС К ПОЗИЦИИ: ОЗП=22,53; ЭМ=11,42; ЗПМ=22,53; МАТ=8,56 | [17 empty] | ИНДЕКС К ПОЗИЦИИ: ОЗП=22,53; ЭМ=11,42; ЗПМ=22,53; МАТ=8,56
45 | ТЦ_21.1.04.01_63_6316066496_25.04.2024_02 | КВПнг(А)-HF-5е 4х2х0,52 (Аналог ТССЦ-501-1932 2604,73/2550,16=2%) |  | м | 10.2 | 8.96 |  | 8,96 75,2*1,02/8,56 | 1 ОЗП=22,53; ЭМ=11,42; ЗПМ=22,53; МАТ=8,56 | 782 |  |  | 782 |  |  |  |  | КВПнг(А)-HF-5е 4х2х0,52 (Аналог ТССЦ-501-1932 2604,73/2550,16=2%)
Объем=10*1,02
Цена МАТ=75,2*1,02/8,56
| 1 | ИНДЕКС К ПОЗИЦИИ: ОЗП=22,53; ЭМ=11,42; ЗПМ=22,53; МАТ=8,56 | [17 empty] | ИНДЕКС К ПОЗИЦИИ: ОЗП=22,53; ЭМ=11,42; ЗПМ=22,53; МАТ=8,56
46 | ТЦ_21.1.04.01_63_6316066496_25.04.2024_02 | КВПЭфнг(А)-LS-5е 4х2х0,52 (Аналог ТССЦ-501-1932 2604,73/2550,16=2%) |  | м | 10.2 | 11.15 |  | 11,15 93,6*1,02/8,56 | 1 ОЗП=22,53; ЭМ=11,42; ЗПМ=22,53; МАТ=8,56 | 974 |  |  | 974 |  |  |  |  | КВПЭфнг(А)-LS-5е 4х2х0,52 (Аналог ТССЦ-501-1932 2604,73/2550,16=2%)
Объем=10*1,02
Цена МАТ=93,6*1,02/8,56
| 1 | ИНДЕКС К ПОЗИЦИИ: ОЗП=22,53; ЭМ=11,42; ЗПМ=22,53; МАТ=8,56 | [17 empty] | ИНДЕКС К ПОЗИЦИИ: ОЗП=22,53; ЭМ=11,42; ЗПМ=22,53; МАТ=8,56
Итого прямые затраты по смете в текущих ценах |  |  |  | в т.ч. оплаты труда 10: 548833; в т.ч. оплаты труда 11: 110249; в т.ч. оплаты труда 12: 15 138 3 164; в т.ч. оплаты труда 13: 163968 | [7 empty] | Итого прямые затраты по смете в текущих ценах
Накладные расходы |  |  |  | в т.ч. оплаты труда 10: 107760 | [7 empty] | Накладные расходы
В том числе, справочно: | [21 empty] | В том числе, справочно:
90% ФОТ (от 28924) (Поз. 1, 4, 18, 22, 11, 24) |  |  |  | в т.ч. оплаты труда 10: 26032 | [8 empty] | 90% ФОТ (от 28924) (Поз. 1, 4, 18, 22, 11, 24)
95% ФОТ (от 21594) (Поз. 6, 26) |  |  |  | в т.ч. оплаты труда 10: 20514 | [8 empty] | 95% ФОТ (от 21594) (Поз. 6, 26)
97% ФОТ (от 59459) (Поз. 9, 13, 15, 20, 29, 31, 34, 36, 39, 41, 44) |  |  |  | в т.ч. оплаты труда 10: 57675 | [8 empty] | 97% ФОТ (от 59459) (Поз. 9, 13, 15, 20, 29, 31, 34, 36, 39, 41, 44)
103% ФОТ (от 3436) (Поз. 28) |  |  |  | в т.ч. оплаты труда 10: 3539 | [8 empty] | 103% ФОТ (от 3436) (Поз. 28)
Сметная прибыль |  |  |  | в т.ч. оплаты труда 10: 57101 | [7 empty] | Сметная прибыль
В том числе, справочно: | [21 empty] | В том числе, справочно:
46% ФОТ (от 28924) (Поз. 1, 4, 18, 22, 11, 24) |  |  |  | в т.ч. оплаты труда 10: 13305 | [8 empty] | 46% ФОТ (от 28924) (Поз. 1, 4, 18, 22, 11, 24)
51% ФОТ (от 59459) (Поз. 9, 13, 15, 20, 29, 31, 34, 36, 39, 41, 44) |  |  |  | в т.ч. оплаты труда 10: 30324 | [8 empty] | 51% ФОТ (от 59459) (Поз. 9, 13, 15, 20, 29, 31, 34, 36, 39, 41, 44)
53% ФОТ (от 21594) (Поз. 6, 26) |  |  |  | в т.ч. оплаты труда 10: 11445 | [8 empty] | 53% ФОТ (от 21594) (Поз. 6, 26)
59% ФОТ (от 3436) (Поз. 28) |  |  |  | в т.ч. оплаты труда 10: 2027 | [8 empty] | 59% ФОТ (от 3436) (Поз. 28)
Итоги по смете: | [20 empty] | Итоги по смете:
Итоги по Строительным работам | [21 empty] | Итоги по Строительным работам
Работы по реконструкции зданий и сооружений: усиление и замена существующих конструкций, возведение отдельных конструктивных элементов: | [21 empty] | Работы по реконструкции зданий и сооружений: усиление и замена существующих конструкций, возведение отдельных конструктивных элементов:
Итого Поз. 28 |  |  |  | в т.ч. оплаты труда 10: 4945; в т.ч. оплаты труда 11: 2629; в т.ч. оплаты труда 12: 2 316 807 | [8 empty] | Итого Поз. 28
Накладные расходы 103% ФОТ (от 3 436) |  |  |  | в т.ч. оплаты труда 10: 3539 | [8 empty] | Накладные расходы 103% ФОТ (от 3 436)
Сметная прибыль 59% ФОТ (от 3 436) |  |  |  | в т.ч. оплаты труда 10: 2027 | [8 empty] | Сметная прибыль 59% ФОТ (от 3 436)
Итого c накладными и см. прибылью |  |  |  | в т.ч. оплаты труда 10: 10511 | [8 empty] | Итого c накладными и см. прибылью
Итого |  |  |  | в т.ч. оплаты труда 10: 10511 | [8 empty] | Итого
Итоги по Монтажным работам | [21 empty] | Итоги по Монтажным работам
Прокладка и монтаж сетей связи: | [21 empty] | Прокладка и монтаж сетей связи:
Итого Поз. 1, 4, 18, 22 |  |  |  | в т.ч. оплаты труда 10: 26388; в т.ч. оплаты труда 11: 24681; в т.ч. оплаты труда 12: 923 312; в т.ч. оплаты труда 13: 784 | [8 empty] | Итого Поз. 1, 4, 18, 22
Накладные расходы 90% ФОТ (от 24 993) |  |  |  | в т.ч. оплаты труда 10: 22494 | [8 empty] | Накладные расходы 90% ФОТ (от 24 993)
Сметная прибыль 46% ФОТ (от 24 993) |  |  |  | в т.ч. оплаты труда 10: 11497 | [8 empty] | Сметная прибыль 46% ФОТ (от 24 993)
Итого c накладными и см. прибылью |  |  |  | в т.ч. оплаты труда 10: 60379 | [8 empty] | Итого c накладными и см. прибылью
Монтаж радиотелевизионного и электронного оборудования: | [21 empty] | Монтаж радиотелевизионного и электронного оборудования:
Итого Поз. 6, 26 |  |  |  | в т.ч. оплаты труда 10: 22304; в т.ч. оплаты труда 11: 21594; в т.ч. оплаты труда 13: 710 | [8 empty] | Итого Поз. 6, 26
Накладные расходы 95% ФОТ (от 21 594) |  |  |  | в т.ч. оплаты труда 10: 20514 | [8 empty] | Накладные расходы 95% ФОТ (от 21 594)
Сметная прибыль 53% ФОТ (от 21 594) |  |  |  | в т.ч. оплаты труда 10: 11445 | [8 empty] | Сметная прибыль 53% ФОТ (от 21 594)
Итого c накладными и см. прибылью |  |  |  | в т.ч. оплаты труда 10: 54263 | [8 empty] | Итого c накладными и см. прибылью
Электротехнические установки на других объектах: | [21 empty] | Электротехнические установки на других объектах:
Итого Поз. 9, 13, 15, 20, 29, 31, 34, 36, 39, 41, 44 |  |  |  | в т.ч. оплаты труда 10: 84889; в т.ч. оплаты труда 11: 58741; в т.ч. оплаты труда 12: 8 914 718; в т.ч. оплаты труда 13: 17234 | [8 empty] | Итого Поз. 9, 13, 15, 20, 29, 31, 34, 36, 39, 41, 44
Накладные расходы 97% ФОТ (от 59 459) |  |  |  | в т.ч. оплаты труда 10: 57675 | [8 empty] | Накладные расходы 97% ФОТ (от 59 459)
Сметная прибыль 51% ФОТ (от 59 459) |  |  |  | в т.ч. оплаты труда 10: 30324 | [8 empty] | Сметная прибыль 51% ФОТ (от 59 459)
Итого c накладными и см. прибылью |  |  |  | в т.ч. оплаты труда 10: 172888 | [8 empty] | Итого c накладными и см. прибылью
Материалы для монтажных работ: | [21 empty] | Материалы для монтажных работ:
Итого Поз. 10, 12, 25, 27, 30, 32-33, 35, 37-38, 40, 42-43, 45-46 |  |  |  | в т.ч. оплаты труда 10: 144652; в т.ч. оплаты труда 13: 144652 | [8 empty] | Итого Поз. 10, 12, 25, 27, 30, 32-33, 35, 37-38, 40, 42-43, 45-46
Приборы, средства автоматизации и вычислительной техники: | [21 empty] | Приборы, средства автоматизации и вычислительной техники:
Итого Поз. 11 |  |  |  | в т.ч. оплаты труда 10: 4546; в т.ч. оплаты труда 11: 1659; в т.ч. оплаты труда 12: 2 411 1 142; в т.ч. оплаты труда 13: 476 | [8 empty] | Итого Поз. 11
Накладные расходы 90% ФОТ (от 2 801) |  |  |  | в т.ч. оплаты труда 10: 2521 | [8 empty] | Накладные расходы 90% ФОТ (от 2 801)
Сметная прибыль 46% ФОТ (от 2 801) |  |  |  | в т.ч. оплаты труда 10: 1288 | [8 empty] | Сметная прибыль 46% ФОТ (от 2 801)
Итого c накладными и см. прибылью |  |  |  | в т.ч. оплаты труда 10: 8355 | [8 empty] | Итого c накладными и см. прибылью
Прокладка и монтаж сетей связи: | [21 empty] | Прокладка и монтаж сетей связи:
Итого Поз. 24 |  |  |  | в т.ч. оплаты труда 10: 1631; в т.ч. оплаты труда 11: 945; в т.ч. оплаты труда 12: 574 185; в т.ч. оплаты труда 13: 112 | [8 empty] | Итого Поз. 24
Накладные расходы 90% ФОТ (от 1 130) |  |  |  | в т.ч. оплаты труда 10: 1017 | [8 empty] | Накладные расходы 90% ФОТ (от 1 130)
Сметная прибыль 46% ФОТ (от 1 130) |  |  |  | в т.ч. оплаты труда 10: 520 | [8 empty] | Сметная прибыль 46% ФОТ (от 1 130)
Итого c накладными и см. прибылью |  |  |  | в т.ч. оплаты труда 10: 3168 | [8 empty] | Итого c накладными и см. прибылью
Итого |  |  |  | в т.ч. оплаты труда 10: 443705 | [8 empty] | Итого
Итоги по Оборудованию | [21 empty] | Итоги по Оборудованию
Оборудование: | [21 empty] | Оборудование:
Итого Поз. 2-3, 5, 7-8, 14, 16-17, 19, 21, 23 |  |  |  | в т.ч. оплаты труда 10: 259478 | [8 empty] | Итого Поз. 2-3, 5, 7-8, 14, 16-17, 19, 21, 23
Итого |  |  |  | в т.ч. оплаты труда 10: 259478 | [8 empty] | Итого
Итого |  |  |  | в т.ч. оплаты труда 10: 713694 | [8 empty] | Итого
В том числе: | [21 empty] | В том числе:
Основная заработная плата |  |  |  | в т.ч. оплаты труда 10: 110249 | [8 empty] | Основная заработная плата
Материалы |  |  |  | в т.ч. оплаты труда 10: 163968 | [8 empty] | Материалы
Машины и механизмы |  |  |  | в т.ч. оплаты труда 10: 15138 | [8 empty] | Машины и механизмы
в том числе заработная плата машинистов |  |  |  | в т.ч. оплаты труда 10: 3164 | [8 empty] | в том числе заработная плата машинистов
Оборудование |  |  |  | в т.ч. оплаты труда 10: 259478 | [8 empty] | Оборудование
Накладные расходы |  |  |  | в т.ч. оплаты труда 10: 107760 | [8 empty] | Накладные расходы
Сметная прибыль |  |  |  | в т.ч. оплаты труда 10: 57101 | [8 empty] | Сметная прибыль
Итого СМР для расчета лимитированных затрат |  |  |  | в т.ч. оплаты труда 10: 454216 | [8 empty] | Итого СМР для расчета лимитированных затрат
Временные здания и сооружения 5,2% от 454216 |  |  |  | в т.ч. оплаты труда 10: 23619 | [8 empty] | Временные здания и сооружения 5,2% от 454216
Итого |  |  |  | в т.ч. оплаты труда 10: 477835 | [9 empty] | Итого
Зимнее удорожание 2,1% от 477835 |  |  |  | в т.ч. оплаты труда 10: 10035 | [8 empty] | Зимнее удорожание 2,1% от 477835
Затраты на вахтовый метод работ 3,5% от 477835 |  |  |  | в т.ч. оплаты труда 10: 16724 | [8 empty] | Затраты на вахтовый метод работ 3,5% от 477835
Перевозка работников свыше 3-х километров 2,5% от 477835 |  |  |  | в т.ч. оплаты труда 10: 11946 | [8 empty] | Перевозка работников свыше 3-х километров 2,5% от 477835
Перебазировка машин и механизмов 2% от 477835 |  |  |  | в т.ч. оплаты труда 10: 9557 | [8 empty] | Перебазировка машин и механизмов 2% от 477835
Итого |  |  |  | в т.ч. оплаты труда 10: 526097 | [9 empty] | Итого
Итого с оборудованием (259 478) |  |  |  | в т.ч. оплаты труда 10: 785575 | [8 empty] | Итого с оборудованием (259 478)
Непредвиденные затраты 3% от 785575 |  |  |  | в т.ч. оплаты труда 10: 23567 | [8 empty] | Непредвиденные затраты 3% от 785575
Итого с непредвиденными |  |  |  | в т.ч. оплаты труда 10: 809142 | [9 empty] | Итого с непредвиденными
НДС 20% от 809142 |  |  |  | в т.ч. оплаты труда 10: 161828.4 | [8 empty] | НДС 20% от 809142
ВСЕГО по смете |  |  |  | в т.ч. оплаты труда 10: 970970.4 | [10 empty] | ВСЕГО по смете
Заказчик: ____________________________ ООО "ЕвроХим Терминал Усть-Луга"
[должность, подпись (инициалы, фамилия)]
Составил: ____________________________ Иванова Е.А.
[должность, подпись (инициалы, фамилия)]
Проверил: ____________________________ Пахомкина И.В.
[должность, подпись (инициалы, фамилия)]

## 1632-2021-3.1-СТН.СУБ_07.03.010
СОГЛАСОВАНО: | [9 empty] | УТВЕРЖДАЮ:
"____" ________________ 2025 года | [12 empty] | "____" ________________ 2025 года
Терминал по перевалке минеральных удобрений в морском торговом порту Усть-Луга. Береговые объекты Терминала | [13 empty] | Терминал по перевалке минеральных удобрений в морском торговом порту Усть-Луга. Береговые объекты Терминала
(наименование стройки)
ЛОКАЛЬНАЯ СМЕТА № 1632-2021-3.1-СТН.СУБ_07.03.010-П01
(локальная смета)
на Система технологического наблюдения. Крытый склад №1. Монтажные работы, 07.03.010 Крытый склад №1 | [14 empty] | на Система технологического наблюдения. Крытый склад №1. Монтажные работы, 07.03.010 Крытый склад №1
(наименование работ и затрат, наименование объекта)
| Основание: | 1632-2021-3.1-СТН.СУБ_0_0_IFC
| Сметная стоимость |  | 15933.216 | тыс.руб.
| строительных работ |  | 10.511 | тыс.руб.
| монтажных работ |  | 7242.673 | тыс.руб.
| оборудования |  | 4489.936 | тыс.руб.
| Средства на оплату труда |  | 1811.595 | тыс.руб.
| Сметная трудоемкость |  | 4239.15 | чел.час
| Составлен(а) в текущих (прогнозных) ценах по состоянию на |  |  | 01.01. 2000 г. | [11 empty] | 01.01. 2000 г.
№ п/п | Обоснование | Наименование работ и затрат |  | Ед. изм. | Кол-во | Стоимость единицы в базисных ценах, руб. |  |  | Обосно- вание, индекс | Общая стоимость в базисных ценах, руб.
[6 empty] | Всего | Экспл. маш. | Мат-лы |  | Всего | в т.ч. оплата труда | Экспл. маш. | Мат-лы
[6 empty] | оплаты труда | в т.ч. оплаты труда |  |  |  |  | в т.ч. оплаты труда
1 | 2 | 3 |  | 4 | 5 | 6 | 7 | 8 | 9 | 10 | 11 | 12 | 13
Раздел 1. Монтажные работы, (1632-2021-3.1-СТН.СУБ.СО, л. 1-4) | [16 empty] | Раздел 1. Монтажные работы, (1632-2021-3.1-СТН.СУБ.СО, л. 1-4)
Оборудование | [17 empty] | Оборудование
1 | ТЕРм10-10-001-02 Приказ Администрации ЛО от 20.10.15 №28 | Камеры видеонаблюдения: на кронштейне |  | 1 шт. | 23 | 87,87 74,18 | 11.44 | 2.25 | 1 ОЗП=22,53; ЭМ=11,42; ЗПМ=22,53; МАТ=8,56 | 41885 | 38437 | 3005 | 443 | [5 empty] | Камеры видеонаблюдения: на кронштейне
Объем=19+4
|  | Коэффициент учёта условий производства работ ОЗП=1,15; ЭМ=1,15; ЗПМ=1,15; ТЗ=1,15; ТЗМ=1,15 | [17 empty] | Коэффициент учёта условий производства работ ОЗП=1,15; ЭМ=1,15; ЗПМ=1,15; ТЗ=1,15; ТЗМ=1,15
| 1 | ИНДЕКС К ПОЗИЦИИ: ОЗП=22,53; ЭМ=11,42; ЗПМ=22,53; МАТ=8,56 | [18 empty] | ИНДЕКС К ПОЗИЦИИ: ОЗП=22,53; ЭМ=11,42; ЗПМ=22,53; МАТ=8,56
2 О | ТЦ_89.1.61.03_63_6316066496_10.06.2024_02 | DS-2CD4B26FWD-IZS (2,8-12 мм) 2Мп уличная цилиндрическая Smart IP-камера с ИК-подсветкой до 30м |  | шт | 19 | 9141.37 |  | 53090/6,23*1,012*1,06 | 2 Оборудование МАТ=6,23 | 1082064 | [8 empty] | DS-2CD4B26FWD-IZS (2,8-12 мм) 2Мп уличная цилиндрическая Smart IP-камера с ИК-подсветкой до 30м
Цена ПЗ=53090/6,23*1,012*1,06
| 2 | ИНДЕКС К ПОЗИЦИИ: Оборудование МАТ=6,23 | [18 empty] | ИНДЕКС К ПОЗИЦИИ: Оборудование МАТ=6,23
3 О | ТЦ_89.1.61.03_63_6316066496_10.06.2024_02 | 2 Мп 25 × скоростной купольной IP-камерой с 1/2.8″ Progressive Scan CMOS и технологией TandemVu DS-2SE4C225MWG-E(12F0) Hikvision |  | шт | 4 | 11237.06 |  | 65261,1/6,23*1,012*1,06 | 2 Оборудование МАТ=6,23 | 280028 | [8 empty] | 2 Мп 25 × скоростной купольной IP-камерой с 1/2.8″ Progressive Scan CMOS и технологией TandemVu DS-2SE4C225MWG-E(12F0) Hikvision
Цена ПЗ=65261,1/6,23*1,012*1,06
| 2 | ИНДЕКС К ПОЗИЦИИ: Оборудование МАТ=6,23 | [18 empty] | ИНДЕКС К ПОЗИЦИИ: Оборудование МАТ=6,23
4 | ТЦ_89.1.61.03_63_6316066496_10.06.2024_02 | Кронштейн для установки на стену IP-камеры PTZ TandemVu DS-1618ZJ (Аналог ТССЦ-509-8395 121,32/118,93=2%) |  | шт | 5 | 264.56 |  | 264,56 2220,26/8,56*1,02 | 1 ОЗП=22,53; ЭМ=11,42; ЗПМ=22,53; МАТ=8,56 | 11323 |  |  | 11323 | [5 empty] | Кронштейн для установки на стену IP-камеры PTZ TandemVu DS-1618ZJ (Аналог ТССЦ-509-8395 121,32/118,93=2%)
Цена МАТ=2220,26/8,56*1,02
| 1 | ИНДЕКС К ПОЗИЦИИ: ОЗП=22,53; ЭМ=11,42; ЗПМ=22,53; МАТ=8,56 | [18 empty] | ИНДЕКС К ПОЗИЦИИ: ОЗП=22,53; ЭМ=11,42; ЗПМ=22,53; МАТ=8,56
5 | ТЕРм10-06-034-12 Приказ Администрации ЛО от 20.10.15 №28 | Коробка распределительная настенная на кабеле с пластмассовой оболочкой |  | 1 коробка | 23 | 105,30 41,95 | 50,22 8,21 | 13.13 | 1 ОЗП=22,53; ЭМ=11,42; ЗПМ=22,53; МАТ=8,56 | 37515 | 21739 | 13 191 4 255 | 2585 | [5 empty] | Коробка распределительная настенная на кабеле с пластмассовой оболочкой
|  | Коэффициент учёта условий производства работ ОЗП=1,15; ЭМ=1,15; ЗПМ=1,15; ТЗ=1,15; ТЗМ=1,15 | [17 empty] | Коэффициент учёта условий производства работ ОЗП=1,15; ЭМ=1,15; ЗПМ=1,15; ТЗ=1,15; ТЗМ=1,15
| 1 | ИНДЕКС К ПОЗИЦИИ: ОЗП=22,53; ЭМ=11,42; ЗПМ=22,53; МАТ=8,56 | [18 empty] | ИНДЕКС К ПОЗИЦИИ: ОЗП=22,53; ЭМ=11,42; ЗПМ=22,53; МАТ=8,56
6 | ТЦ_20.5.02.04_63_6316066496_10.06.2024_02 | КМ-5 Коробка монтажная из листовой стали 1,2мм (грунтовка, порошковое покрытие) с 35 мм DIN-рейкой и клеммной колодкой с 6-ю зажимами под провод сечением до 6 мм² для коммутации цепей питания аппаратуры или других электрических цепей. Диапазон рабочих температур -60°÷ +70°С. Степень защиты IP66. Габаритные размеры (с гермовводами) 240х200х96мм (Аналог ТССЦ-111-0126 335,61/328,92=2%) |  | шт | 23 | 1137.94 |  | 1 137,94 9549,76/8,56*1,02 | 1 ОЗП=22,53; ЭМ=11,42; ЗПМ=22,53; МАТ=8,56 | 224038 |  |  | 224038 | [5 empty] | КМ-5 Коробка монтажная из листовой стали 1,2мм (грунтовка, порошковое покрытие) с 35 мм DIN-рейкой и клеммной колодкой с 6-ю зажимами под провод сечением до 6 мм² для коммутации цепей питания аппаратуры или других электрических цепей. Диапазон рабочих температур -60°÷ +70°С. Степень защиты IP66. Габаритные размеры (с гермовводами) 240х200х96мм (Аналог ТССЦ-111-0126 335,61/328,92=2%)
Цена МАТ=9549,76/8,56*1,02
| 1 | ИНДЕКС К ПОЗИЦИИ: ОЗП=22,53; ЭМ=11,42; ЗПМ=22,53; МАТ=8,56 | [18 empty] | ИНДЕКС К ПОЗИЦИИ: ОЗП=22,53; ЭМ=11,42; ЗПМ=22,53; МАТ=8,56
7 | ТЕРм08-01-080-03 Приказ Администрации ЛО от 20.10.15 №28 | Прибор измерения и защиты, количество подключаемых концов: до 12 |  | 1 шт. | 23 | 73,34 47,20 | 24,69 2,25 | 1.45 | 1 ОЗП=22,53; ЭМ=11,42; ЗПМ=22,53; МАТ=8,56 | 31227 | 24457 | 6 485 1 168 | 285 | [5 empty] | Прибор измерения и защиты, количество подключаемых концов: до 12
|  | Коэффициент учёта условий производства работ ОЗП=1,15; ЭМ=1,15; ЗПМ=1,15; ТЗ=1,15; ТЗМ=1,15 | [17 empty] | Коэффициент учёта условий производства работ ОЗП=1,15; ЭМ=1,15; ЗПМ=1,15; ТЗ=1,15; ТЗМ=1,15
| 1 | ИНДЕКС К ПОЗИЦИИ: ОЗП=22,53; ЭМ=11,42; ЗПМ=22,53; МАТ=8,56 | [18 empty] | ИНДЕКС К ПОЗИЦИИ: ОЗП=22,53; ЭМ=11,42; ЗПМ=22,53; МАТ=8,56
8 О | ТЦ_89.1.61.02_63_6316066496_10.06.2024_02 | УЗЛ-ЕП Устройство защиты от импульсных перенапряжений 1-го порта локальной сети Ethernet 10 Base-T/100 Base-TX/1000 Base-T, в том числе, использующих технологию PoE стандартов IEEE 802.3af, IEEE 802.3at и IEEE 802.3bt. Защищаемое оборудование: сетевые видеокамеры, контроллеры систем сигнализации и автоматизации, компьютеры, коммутаторы и т.д. Макс. длительное рабочее напряжение, Uc: линия данных 6VDC, линия питания 58VDC. Номинальный ток разряда (8/20 мкс), In линия-линия C1/линия-земля C2: линия данных 100A/2кА, линия питания 100A/2кА. Уровень напряжения защиты при In, Up линия-линия/линия-земля: линия данных 20V/550V, линия питания 120V/550V. Время срабатывания линия-линия/линия-земля: линия данных <10нс/<100нс, линия питания <10нс/<100нс. Крепление на 35 мм DIN-рейку. Диапазон рабочих температур - 55° ÷ +85°С. Степень защиты IP20. Габаритные размеры 89х58х35мм |  | шт | 23 | 400.72 |  | 2327,26/6,23*1,012*1,06 | 2 Оборудование МАТ=6,23 | 57419 | [8 empty] | УЗЛ-ЕП Устройство защиты от импульсных перенапряжений 1-го порта локальной сети Ethernet 10 Base-T/100 Base-TX/1000 Base-T, в том числе, использующих технологию PoE стандартов IEEE 802.3af, IEEE 802.3at и IEEE 802.3bt. Защищаемое оборудование: сетевые видеокамеры, контроллеры систем сигнализации и автоматизации, компьютеры, коммутаторы и т.д. Макс. длительное рабочее напряжение, Uc: линия данных 6VDC, линия питания 58VDC. Номинальный ток разряда (8/20 мкс), In линия-линия C1/линия-земля C2: линия данных 100A/2кА, линия питания 100A/2кА. Уровень напряжения защиты при In, Up линия-линия/линия-земля: линия данных 20V/550V, линия питания 120V/550V. Время срабатывания линия-линия/линия-земля: линия данных <10нс/<100нс, линия питания <10нс/<100нс. Крепление на 35 мм DIN-рейку. Диапазон рабочих температур - 55° ÷ +85°С. Степень защиты IP20. Габаритные размеры 89х58х35мм
Цена ПЗ=2327,26/6,23*1,012*1,06
| 2 | ИНДЕКС К ПОЗИЦИИ: Оборудование МАТ=6,23 | [18 empty] | ИНДЕКС К ПОЗИЦИИ: Оборудование МАТ=6,23
9 | ТЕРм10-04-066-02 Приказ Администрации ЛО от 20.10.15 №28 | Блок коммутации телевизионных камерных кабелей на количество разъемов: 6 |  | 1 шт. | 8 | 1 214,88 699,81 |  | 515.07 | 1 ОЗП=22,53; ЭМ=11,42; ЗПМ=22,53; МАТ=8,56 | 161406 | 126134 |  | 35272 | [5 empty] | Блок коммутации телевизионных камерных кабелей на количество разъемов: 6
Объем=4+4
|  | Коэффициент учёта условий производства работ ОЗП=1,15; ЭМ=1,15; ЗПМ=1,15; ТЗ=1,15; ТЗМ=1,15 | [17 empty] | Коэффициент учёта условий производства работ ОЗП=1,15; ЭМ=1,15; ЗПМ=1,15; ТЗ=1,15; ТЗМ=1,15
| 1 | ИНДЕКС К ПОЗИЦИИ: ОЗП=22,53; ЭМ=11,42; ЗПМ=22,53; МАТ=8,56 | [18 empty] | ИНДЕКС К ПОЗИЦИИ: ОЗП=22,53; ЭМ=11,42; ЗПМ=22,53; МАТ=8,56
10 О | ТЦ_61.1.03.03_63_6316066496_10.06.2024_02 | ВУК-48-РоЕ+ Р2 У11 У81 Всепогодный узел коммутации для обеспечения работы от 1-й до 8-х IP-видеокамер с питанием по технологии РоЕ (IEEE 802.3af/at/bt), организации группового канала передачи данных по волоконно-оптической сети. Оборудован 8-портовым неуправляемым коммутатором с функцией Watchdog, AC/DC преобразователем 230/48-55V, 480Вт, устройством защиты электропитания УЗП-220, блоком защиты БЗЛ-ЕП4х2 для защиты от импульсных перенапряжений 8-и портов локальной сети Ethernet 10/100/1000 Base-TX и комплектом бесперебойного питания 48V под АКБ емкостью до 9А·ч. Бюджет РоЕ 300Вт. Мощность обогрева 100Вт. Максимальная потребляемая мощность 420Вт. Напряжение питания 230V ± 10% AC, 6А. Диапазон рабочих температур -60° ÷ +50°С. Степень защиты IP66. Габаритные размеры (без кабельных вводов) 400 х 500 х 210 мм |  | шт | 4 | 18598.95 |  | 108016,51/6,23*1,012*1,06 | 2 Оборудование МАТ=6,23 | 463486 | [8 empty] | ВУК-48-РоЕ+ Р2 У11 У81 Всепогодный узел коммутации для обеспечения работы от 1-й до 8-х IP-видеокамер с питанием по технологии РоЕ (IEEE 802.3af/at/bt), организации группового канала передачи данных по волоконно-оптической сети. Оборудован 8-портовым неуправляемым коммутатором с функцией Watchdog, AC/DC преобразователем 230/48-55V, 480Вт, устройством защиты электропитания УЗП-220, блоком защиты БЗЛ-ЕП4х2 для защиты от импульсных перенапряжений 8-и портов локальной сети Ethernet 10/100/1000 Base-TX и комплектом бесперебойного питания 48V под АКБ емкостью до 9А·ч. Бюджет РоЕ 300Вт. Мощность обогрева 100Вт. Максимальная потребляемая мощность 420Вт. Напряжение питания 230V ± 10% AC, 6А. Диапазон рабочих температур -60° ÷ +50°С. Степень защиты IP66. Габаритные размеры (без кабельных вводов) 400 х 500 х 210 мм
Цена ПЗ=108016,51/6,23*1,012*1,06
| 2 | ИНДЕКС К ПОЗИЦИИ: Оборудование МАТ=6,23 | [18 empty] | ИНДЕКС К ПОЗИЦИИ: Оборудование МАТ=6,23
11 О | ТЦ_61.1.03.03_63_6316066496_10.06.2024_02 | MES3710P Ethernet-коммутатор MES3710P, 8 портов 10/100/1000BASE-T (PoE/PoE+), 4 порта 100BASE-FX/1000BASE-X (SFP, L3 |  | шт | 4 | 30705.89 |  | 178329,55/6,23*1,012*1,06 | 2 Оборудование МАТ=6,23 | 765191 | [8 empty] | MES3710P Ethernet-коммутатор MES3710P, 8 портов 10/100/1000BASE-T (PoE/PoE+), 4 порта 100BASE-FX/1000BASE-X (SFP, L3
Цена ПЗ=178329,55/6,23*1,012*1,06
| 2 | ИНДЕКС К ПОЗИЦИИ: Оборудование МАТ=6,23 | [18 empty] | ИНДЕКС К ПОЗИЦИИ: Оборудование МАТ=6,23
12 | ТЦ_01.7.04.04_63_6316066496_10.06.2024_02 | Замок для ТШ Замок для шкафов ТШ (2 ключа в комплекте) (Аналог ТССЦ-101-0950 67,45/66,10=2%) |  | шт | 4 | 277.31 |  | 277,31 2327,26/8,56*1,02 | 1 ОЗП=22,53; ЭМ=11,42; ЗПМ=22,53; МАТ=8,56 | 9495 |  |  | 9495 | [5 empty] | Замок для ТШ Замок для шкафов ТШ (2 ключа в комплекте) (Аналог ТССЦ-101-0950 67,45/66,10=2%)
Цена МАТ=2327,26/8,56*1,02
| 1 | ИНДЕКС К ПОЗИЦИИ: ОЗП=22,53; ЭМ=11,42; ЗПМ=22,53; МАТ=8,56 | [18 empty] | ИНДЕКС К ПОЗИЦИИ: ОЗП=22,53; ЭМ=11,42; ЗПМ=22,53; МАТ=8,56
13 О | ТЦ_103_63_6316066496_10.06.2024_02 | EW-MES3710P-3Y Продление гарантийного обслуживания, MES3710P, до 3 лет |  | шт | 4 | 7676.52 |  | 44582,65/6,23*1,012*1,06 | 2 Оборудование МАТ=6,23 | 191299 | [8 empty] | EW-MES3710P-3Y Продление гарантийного обслуживания, MES3710P, до 3 лет
Цена ПЗ=44582,65/6,23*1,012*1,06
| 2 | ИНДЕКС К ПОЗИЦИИ: Оборудование МАТ=6,23 | [18 empty] | ИНДЕКС К ПОЗИЦИИ: Оборудование МАТ=6,23
14 О | ТЦ_103_63_6316066496_10.06.2024_02 | SC-MES3710P-BMT-3Y Сертификат на консультационные услуги по вопросам эксплуатации оборудования Eltex - MES3710P - безлимитное количество обращений 8х5, московское время, 3 календарных года |  | шт | 4 | 4605.81 |  | 26749,01/6,23*1,012*1,06 | 2 Оборудование МАТ=6,23 | 114777 | [8 empty] | SC-MES3710P-BMT-3Y Сертификат на консультационные услуги по вопросам эксплуатации оборудования Eltex - MES3710P - безлимитное количество обращений 8х5, московское время, 3 календарных года
Цена ПЗ=26749,01/6,23*1,012*1,06
| 2 | ИНДЕКС К ПОЗИЦИИ: Оборудование МАТ=6,23 | [18 empty] | ИНДЕКС К ПОЗИЦИИ: Оборудование МАТ=6,23
15 О | ТЦ_103_63_6316066496_10.06.2024_02 | NBS-MES3710P-3Y Сертификат на услугу по отправке оборудования на подмену на следующий рабочий день (next business day shipping) в случае выхода из строя оборудования, MES3710P, 3 календарных года |  | шт | 4 | 23029.37 |  | 133746,92/6,23*1,012*1,06 | 2 Оборудование МАТ=6,23 | 573892 | [8 empty] | NBS-MES3710P-3Y Сертификат на услугу по отправке оборудования на подмену на следующий рабочий день (next business day shipping) в случае выхода из строя оборудования, MES3710P, 3 календарных года
Цена ПЗ=133746,92/6,23*1,012*1,06
| 2 | ИНДЕКС К ПОЗИЦИИ: Оборудование МАТ=6,23 | [18 empty] | ИНДЕКС К ПОЗИЦИИ: Оборудование МАТ=6,23
16 | ТЕРм08-01-121-01 Приказ Администрации ЛО от 20.10.15 №28 | Аккумулятор кислотный стационарный, тип: С-1, СК-1 |  | 1 шт. | 16 | 57,54 43,21 |  | 14.33 | 1 ОЗП=22,53; ЭМ=11,42; ЗПМ=22,53; МАТ=8,56 | 17537 | 15575 |  | 1962 | [5 empty] | Аккумулятор кислотный стационарный, тип: С-1, СК-1
|  | Коэффициент учёта условий производства работ ОЗП=1,15; ЭМ=1,15; ЗПМ=1,15; ТЗ=1,15; ТЗМ=1,15 | [17 empty] | Коэффициент учёта условий производства работ ОЗП=1,15; ЭМ=1,15; ЗПМ=1,15; ТЗ=1,15; ТЗМ=1,15
| 1 | ИНДЕКС К ПОЗИЦИИ: ОЗП=22,53; ЭМ=11,42; ЗПМ=22,53; МАТ=8,56 | [18 empty] | ИНДЕКС К ПОЗИЦИИ: ОЗП=22,53; ЭМ=11,42; ЗПМ=22,53; МАТ=8,56
17 О | ТЦ_62.4.01.00_63_6316066496_10.06.2024_02 | DT 1207 аккумулятор 12/7 |  | шт | 16 | 241.38 |  | 1401,85/6,23*1,012*1,06 | 2 Оборудование МАТ=6,23 | 24061 | [8 empty] | DT 1207 аккумулятор 12/7
Цена ПЗ=1401,85/6,23*1,012*1,06
| 2 | ИНДЕКС К ПОЗИЦИИ: Оборудование МАТ=6,23 | [18 empty] | ИНДЕКС К ПОЗИЦИИ: Оборудование МАТ=6,23
18 | ТЕРм10-08-001-12 Приказ Администрации ЛО от 20.10.15 №28 | Устройства промежуточные на количество лучей: 5 |  | 1 шт. | 8 | 62,87 54,18 | 0.3 | 8.39 | 1 ОЗП=22,53; ЭМ=11,42; ЗПМ=22,53; МАТ=8,56 | 10367 | 9765 | 27 | 575 | [5 empty] | Устройства промежуточные на количество лучей: 5
Объем=4+4
|  | Коэффициент учёта условий производства работ ОЗП=1,15; ЭМ=1,15; ЗПМ=1,15; ТЗ=1,15; ТЗМ=1,15 | [17 empty] | Коэффициент учёта условий производства работ ОЗП=1,15; ЭМ=1,15; ЗПМ=1,15; ТЗ=1,15; ТЗМ=1,15
| 1 | ИНДЕКС К ПОЗИЦИИ: ОЗП=22,53; ЭМ=11,42; ЗПМ=22,53; МАТ=8,56 | [18 empty] | ИНДЕКС К ПОЗИЦИИ: ОЗП=22,53; ЭМ=11,42; ЗПМ=22,53; МАТ=8,56
19 О | ТЦ_89.1.61.01_63_6316066496_10.06.2024_02 | FH-SB3512CDS3 / FH-SB5312CDS3 SFP 1,25 GE модуль, 3 км, SM, 1 волокно, комплект TX/RX 1310/1550 SC, DDM |  | шт | 8 | 725.61 |  | 4214,11/6,23*1,012*1,06 | 2 Оборудование МАТ=6,23 | 36164 | [8 empty] | FH-SB3512CDS3 / FH-SB5312CDS3 SFP 1,25 GE модуль, 3 км, SM, 1 волокно, комплект TX/RX 1310/1550 SC, DDM
Объем=4+4
Цена ПЗ=4214,11/6,23*1,012*1,06
| 2 | ИНДЕКС К ПОЗИЦИИ: Оборудование МАТ=6,23 | [18 empty] | ИНДЕКС К ПОЗИЦИИ: Оборудование МАТ=6,23
20 | ТЕРм08-03-526-01 Приказ Администрации ЛО от 20.10.15 №28 | Автомат одно-, двух-, трехполюсный, устанавливаемый на конструкции: на стене или колонне, на ток до 25 А |  | 1 шт. | 4 | 53,35 32,35 | 1.33 | 19.67 | 1 ОЗП=22,53; ЭМ=11,42; ЗПМ=22,53; МАТ=8,56 | 3650 | 2915 | 61 | 674 | [5 empty] | Автомат одно-, двух-, трехполюсный, устанавливаемый на конструкции: на стене или колонне, на ток до 25 А
|  | Коэффициент учёта условий производства работ ОЗП=1,15; ЭМ=1,15; ЗПМ=1,15; ТЗ=1,15; ТЗМ=1,15 | [17 empty] | Коэффициент учёта условий производства работ ОЗП=1,15; ЭМ=1,15; ЗПМ=1,15; ТЗ=1,15; ТЗМ=1,15
| 1 | ИНДЕКС К ПОЗИЦИИ: ОЗП=22,53; ЭМ=11,42; ЗПМ=22,53; МАТ=8,56 | [18 empty] | ИНДЕКС К ПОЗИЦИИ: ОЗП=22,53; ЭМ=11,42; ЗПМ=22,53; МАТ=8,56
21 О | ТЦ_62.1.01.05_63_6316066496_10.06.2024_02 | MVA20-1-006-B KARAT Авт. выкл. ВА47-29 1P B 6А 4,5кА IEK |  | шт | 4 | 44.19 |  | 256,66/6,23*1,012*1,06 | 2 Оборудование МАТ=6,23 | 1101 | [8 empty] | MVA20-1-006-B KARAT Авт. выкл. ВА47-29 1P B 6А 4,5кА IEK
Цена ПЗ=256,66/6,23*1,012*1,06
| 2 | ИНДЕКС К ПОЗИЦИИ: Оборудование МАТ=6,23 | [18 empty] | ИНДЕКС К ПОЗИЦИИ: Оборудование МАТ=6,23
22 | ТЕРм10-08-003-04 Приказ Администрации ЛО от 20.10.15 №28 | Устройство ультразвуковое: преобразователь (излучатель или приемник) |  | 1 шт. | 60 | 83,87 75,51 | 0.3 | 8.06 | 1 ОЗП=22,53; ЭМ=11,42; ЗПМ=22,53; МАТ=8,56 | 106418 | 102073 | 205 | 4140 | [5 empty] | Устройство ультразвуковое: преобразователь (излучатель или приемник)
|  | Коэффициент учёта условий производства работ ОЗП=1,15; ЭМ=1,15; ЗПМ=1,15; ТЗ=1,15; ТЗМ=1,15 | [17 empty] | Коэффициент учёта условий производства работ ОЗП=1,15; ЭМ=1,15; ЗПМ=1,15; ТЗ=1,15; ТЗМ=1,15
| 1 | ИНДЕКС К ПОЗИЦИИ: ОЗП=22,53; ЭМ=11,42; ЗПМ=22,53; МАТ=8,56 | [18 empty] | ИНДЕКС К ПОЗИЦИИ: ОЗП=22,53; ЭМ=11,42; ЗПМ=22,53; МАТ=8,56
23 О | ТЦ_89.1.61.02_63_6316066496_10.06.2024_02 | УЛИ-ЕП Удлинитель линий интерфейса Ethernet с питанием по стандарту 802.3at (PoE+) предназначен для увеличения дальности передачи данных по сети Ethernet стандарта 10/100 BASE-TX и питания по технологии PoE на 100 м. Возможно увеличение расстояния до 300 или 400 метров при подключении 2 или 3 изделий соответственно. Конструктивно изделие выполнено в пластмассовом корпусе с креплением на 35мм DIN-рейку. Диапазон рабочих температур - 40° ÷ +50°С. Степень защиты IP20. Габаритные размеры 89х58х35мм. |  | шт | 60 | 1756.26 |  | 10199,8/6,23*1,012*1,06 | 2 Оборудование МАТ=6,23 | 656490 | [8 empty] | УЛИ-ЕП Удлинитель линий интерфейса Ethernet с питанием по стандарту 802.3at (PoE+) предназначен для увеличения дальности передачи данных по сети Ethernet стандарта 10/100 BASE-TX и питания по технологии PoE на 100 м. Возможно увеличение расстояния до 300 или 400 метров при подключении 2 или 3 изделий соответственно. Конструктивно изделие выполнено в пластмассовом корпусе с креплением на 35мм DIN-рейку. Диапазон рабочих температур - 40° ÷ +50°С. Степень защиты IP20. Габаритные размеры 89х58х35мм.
Цена ПЗ=10199,8/6,23*1,012*1,06
| 2 | ИНДЕКС К ПОЗИЦИИ: Оборудование МАТ=6,23 | [18 empty] | ИНДЕКС К ПОЗИЦИИ: Оборудование МАТ=6,23
Материалы | [17 empty] | Материалы
24 | ТЕРм11-04-028-01 Приказ Администрации ЛО от 20.10.15 №28 | Включение в аппаратуру разъемов штепсельных, количество контактов в разъеме: до 14 шт. |  | 1 разъем | 106 | 4,59 4,51 |  | 0.08 | 1 ОЗП=22,53; ЭМ=11,42; ЗПМ=22,53; МАТ=8,56 | 10839 | 10766 |  | 73 | [5 empty] | Включение в аппаратуру разъемов штепсельных, количество контактов в разъеме: до 14 шт.
Объем=32*2+5*2+32
|  | Коэффициент учёта условий производства работ ОЗП=1,15; ЭМ=1,15; ЗПМ=1,15; ТЗ=1,15; ТЗМ=1,15 | [17 empty] | Коэффициент учёта условий производства работ ОЗП=1,15; ЭМ=1,15; ЗПМ=1,15; ТЗ=1,15; ТЗМ=1,15
| 1 | ИНДЕКС К ПОЗИЦИИ: ОЗП=22,53; ЭМ=11,42; ЗПМ=22,53; МАТ=8,56 | [18 empty] | ИНДЕКС К ПОЗИЦИИ: ОЗП=22,53; ЭМ=11,42; ЗПМ=22,53; МАТ=8,56
25 | ТЦ_21.2.02.00_63_6316066496_10.06.2024_02 | PC-LPM-UTP-RJ45-RJ45-C6-1M-LSZH-RD Hyperline Патч-корд U/UTP, Cat,6 (100% Fluke Component Tested), LSZH, 1 м, красный (Аналог ТССЦ-501-1929 1356,39/1328,95=2%) |  | шт | 32 | 46.64 |  | 46,64 391,45/8,56*1,02 | 1 ОЗП=22,53; ЭМ=11,42; ЗПМ=22,53; МАТ=8,56 | 12776 |  |  | 12776 | [5 empty] | PC-LPM-UTP-RJ45-RJ45-C6-1M-LSZH-RD Hyperline Патч-корд U/UTP, Cat,6 (100% Fluke Component Tested), LSZH, 1 м, красный (Аналог ТССЦ-501-1929 1356,39/1328,95=2%)
Цена МАТ=391,45/8,56*1,02
| 1 | ИНДЕКС К ПОЗИЦИИ: ОЗП=22,53; ЭМ=11,42; ЗПМ=22,53; МАТ=8,56 | [18 empty] | ИНДЕКС К ПОЗИЦИИ: ОЗП=22,53; ЭМ=11,42; ЗПМ=22,53; МАТ=8,56
26 | ТЦ_59.1.21.02_63_6316066496_10.06.2024_02 | FPCD-SM-SCSC-005 Naimexx Патч-корд волоконно-оптический дуплексный 2*9/125(OS2), SC(UPC)-SC(UPC), 0,5м, LSZH (Аналог ТССЦ-501-8001 12988,64/12707,51=2%) |  | шт | 5 | 73.66 |  | 73,66 618,17/8,56*1,02 | 1 ОЗП=22,53; ЭМ=11,42; ЗПМ=22,53; МАТ=8,56 | 3153 |  |  | 3153 | [5 empty] | FPCD-SM-SCSC-005 Naimexx Патч-корд волоконно-оптический дуплексный 2*9/125(OS2), SC(UPC)-SC(UPC), 0,5м, LSZH (Аналог ТССЦ-501-8001 12988,64/12707,51=2%)
Цена МАТ=618,17/8,56*1,02
| 1 | ИНДЕКС К ПОЗИЦИИ: ОЗП=22,53; ЭМ=11,42; ЗПМ=22,53; МАТ=8,56 | [18 empty] | ИНДЕКС К ПОЗИЦИИ: ОЗП=22,53; ЭМ=11,42; ЗПМ=22,53; МАТ=8,56
27 | ТЦ_59.1.21.02_63_6316066496_10.06.2024_02 | RNPT9SCU15 Пигтейл оптический, 9/125 (OS2), SC/UPC, 1.5 м (Аналог ТССЦ-501-8001 12988,64/12707,51=2%) |  | шт | 32 | 90.34 |  | 90,34 758,15/8,56*1,02 | 1 ОЗП=22,53; ЭМ=11,42; ЗПМ=22,53; МАТ=8,56 | 24746 |  |  | 24746 | [5 empty] | RNPT9SCU15 Пигтейл оптический, 9/125 (OS2), SC/UPC, 1.5 м (Аналог ТССЦ-501-8001 12988,64/12707,51=2%)
Цена МАТ=758,15/8,56*1,02
| 1 | ИНДЕКС К ПОЗИЦИИ: ОЗП=22,53; ЭМ=11,42; ЗПМ=22,53; МАТ=8,56 | [18 empty] | ИНДЕКС К ПОЗИЦИИ: ОЗП=22,53; ЭМ=11,42; ЗПМ=22,53; МАТ=8,56
28 | ТЦ_22.2.02.02_63_6316066496_10.06.2024_02 | RNKDZS КДЗС (60 мм) (Аналог ТССЦ-509-2903 7127,98/6988,05=2%) |  | шт | 32 | 1.61 |  | 1,61 13,5/8,56*1,02 | 1 ОЗП=22,53; ЭМ=11,42; ЗПМ=22,53; МАТ=8,56 | 441 |  |  | 441 | [5 empty] | RNKDZS КДЗС (60 мм) (Аналог ТССЦ-509-2903 7127,98/6988,05=2%)
Цена МАТ=13,5/8,56*1,02
| 1 | ИНДЕКС К ПОЗИЦИИ: ОЗП=22,53; ЭМ=11,42; ЗПМ=22,53; МАТ=8,56 | [18 empty] | ИНДЕКС К ПОЗИЦИИ: ОЗП=22,53; ЭМ=11,42; ЗПМ=22,53; МАТ=8,56
29 | ТЕРм08-01-082-01 Приказ Администрации ЛО от 20.10.15 №28 | Зажим наборный без кожуха |  | 100 шт. | 0.4 | 1 393,07 985,87 | 35,77 3,11 | 371.43 | 1 ОЗП=22,53; ЭМ=11,42; ЗПМ=22,53; МАТ=8,56 | 10320 | 8885 | 163 28 | 1272 | [5 empty] | Зажим наборный без кожуха
Объем=(8+8+8+8+8) / 100
|  | Коэффициент учёта условий производства работ ОЗП=1,15; ЭМ=1,15; ЗПМ=1,15; ТЗ=1,15; ТЗМ=1,15 | [17 empty] | Коэффициент учёта условий производства работ ОЗП=1,15; ЭМ=1,15; ЗПМ=1,15; ТЗ=1,15; ТЗМ=1,15
| 1 | ИНДЕКС К ПОЗИЦИИ: ОЗП=22,53; ЭМ=11,42; ЗПМ=22,53; МАТ=8,56 | [18 empty] | ИНДЕКС К ПОЗИЦИИ: ОЗП=22,53; ЭМ=11,42; ЗПМ=22,53; МАТ=8,56
30 | ТЦ_20.1.01.03_63_6316066496_10.06.2024_02 | YZN30-016-K03 Клемма винтовая КВИ-16мм2 серая IEK (Аналог ТССЦ-509-5780 189,00/185,26=2%) |  | шт | 8 | 12.89 |  | 12,89 108,15/8,56*1,02 | 1 ОЗП=22,53; ЭМ=11,42; ЗПМ=22,53; МАТ=8,56 | 883 |  |  | 883 | [5 empty] | YZN30-016-K03 Клемма винтовая КВИ-16мм2 серая IEK (Аналог ТССЦ-509-5780 189,00/185,26=2%)
Цена МАТ=108,15/8,56*1,02
| 1 | ИНДЕКС К ПОЗИЦИИ: ОЗП=22,53; ЭМ=11,42; ЗПМ=22,53; МАТ=8,56 | [18 empty] | ИНДЕКС К ПОЗИЦИИ: ОЗП=22,53; ЭМ=11,42; ЗПМ=22,53; МАТ=8,56
31 | ТЦ_20.1.01.03_63_6316066496_10.06.2024_02 | YZN30-016-K06 Клемма винтовая КВИ-16мм2 зеленая IEK (Аналог ТССЦ-509-5780 189,00/185,26=2%) |  | шт | 8 | 12.89 |  | 12,89 108,15/8,56*1,02 | 1 ОЗП=22,53; ЭМ=11,42; ЗПМ=22,53; МАТ=8,56 | 883 |  |  | 883 | [5 empty] | YZN30-016-K06 Клемма винтовая КВИ-16мм2 зеленая IEK (Аналог ТССЦ-509-5780 189,00/185,26=2%)
Цена МАТ=108,15/8,56*1,02
| 1 | ИНДЕКС К ПОЗИЦИИ: ОЗП=22,53; ЭМ=11,42; ЗПМ=22,53; МАТ=8,56 | [18 empty] | ИНДЕКС К ПОЗИЦИИ: ОЗП=22,53; ЭМ=11,42; ЗПМ=22,53; МАТ=8,56
32 | ТЦ_20.1.01.03_63_6316066496_10.06.2024_02 | YZN30-016-K07 Клемма винтовая КВИ-16мм2 синяя IEK (Аналог ТССЦ-509-5780 189,00/185,26=2%) |  | шт | 8 | 13.18 |  | 13,18 110,6/8,56*1,02 | 1 ОЗП=22,53; ЭМ=11,42; ЗПМ=22,53; МАТ=8,56 | 903 |  |  | 903 | [5 empty] | YZN30-016-K07 Клемма винтовая КВИ-16мм2 синяя IEK (Аналог ТССЦ-509-5780 189,00/185,26=2%)
Цена МАТ=110,6/8,56*1,02
| 1 | ИНДЕКС К ПОЗИЦИИ: ОЗП=22,53; ЭМ=11,42; ЗПМ=22,53; МАТ=8,56 | [18 empty] | ИНДЕКС К ПОЗИЦИИ: ОЗП=22,53; ЭМ=11,42; ЗПМ=22,53; МАТ=8,56
33 | ТЦ_20.1.01.03_63_6316066496_10.06.2024_02 | YZN30-002-K03 Клемма винтовая КВИ-2,5мм2 серая IEK (Аналог ТССЦ-509-5780 189,00/185,26=2%) |  | шт | 8 | 3.44 |  | 3,44 28,9/8,56*1,02 | 1 ОЗП=22,53; ЭМ=11,42; ЗПМ=22,53; МАТ=8,56 | 236 |  |  | 236 | [5 empty] | YZN30-002-K03 Клемма винтовая КВИ-2,5мм2 серая IEK (Аналог ТССЦ-509-5780 189,00/185,26=2%)
Цена МАТ=28,9/8,56*1,02
| 1 | ИНДЕКС К ПОЗИЦИИ: ОЗП=22,53; ЭМ=11,42; ЗПМ=22,53; МАТ=8,56 | [18 empty] | ИНДЕКС К ПОЗИЦИИ: ОЗП=22,53; ЭМ=11,42; ЗПМ=22,53; МАТ=8,56
34 | ТЦ_20.1.01.03_63_6316066496_10.06.2024_02 | YZN30-002-K07 Клемма винтовая КВИ-2,5мм2 синяя IEK (Аналог ТССЦ-509-5780 189,00/185,26=2%) |  | шт | 8 | 3.83 |  | 3,83 32,11/8,56*1,02 | 1 ОЗП=22,53; ЭМ=11,42; ЗПМ=22,53; МАТ=8,56 | 262 |  |  | 262 | [5 empty] | YZN30-002-K07 Клемма винтовая КВИ-2,5мм2 синяя IEK (Аналог ТССЦ-509-5780 189,00/185,26=2%)
Цена МАТ=32,11/8,56*1,02
| 1 | ИНДЕКС К ПОЗИЦИИ: ОЗП=22,53; ЭМ=11,42; ЗПМ=22,53; МАТ=8,56 | [18 empty] | ИНДЕКС К ПОЗИЦИИ: ОЗП=22,53; ЭМ=11,42; ЗПМ=22,53; МАТ=8,56
35 | ТЦ_20.2.02.02_63_6316066496_10.06.2024_02 | YZN30D-ZGL-016-K03 Заглушка для КВИ-16мм2 серая IEK (Аналог ТССЦ-509-5780 189,00/185,26=2%) |  | шт | 8 | 2.37 |  | 2,37 19,86/8,56*1,02 | 1 ОЗП=22,53; ЭМ=11,42; ЗПМ=22,53; МАТ=8,56 | 162 |  |  | 162 | [5 empty] | YZN30D-ZGL-016-K03 Заглушка для КВИ-16мм2 серая IEK (Аналог ТССЦ-509-5780 189,00/185,26=2%)
Цена МАТ=19,86/8,56*1,02
| 1 | ИНДЕКС К ПОЗИЦИИ: ОЗП=22,53; ЭМ=11,42; ЗПМ=22,53; МАТ=8,56 | [18 empty] | ИНДЕКС К ПОЗИЦИИ: ОЗП=22,53; ЭМ=11,42; ЗПМ=22,53; МАТ=8,56
36 | ТЦ_20.2.02.02_63_6316066496_10.06.2024_02 | YZN30D-ZGL-002-K03 Заглушка для КВИ-2,5мм2 серая IEK (Аналог ТССЦ-509-5780 189,00/185,26=2%) |  | шт | 16 | 1.38 |  | 1,38 11,6/8,56*1,02 | 1 ОЗП=22,53; ЭМ=11,42; ЗПМ=22,53; МАТ=8,56 | 189 |  |  | 189 | [5 empty] | YZN30D-ZGL-002-K03 Заглушка для КВИ-2,5мм2 серая IEK (Аналог ТССЦ-509-5780 189,00/185,26=2%)
Цена МАТ=11,6/8,56*1,02
| 1 | ИНДЕКС К ПОЗИЦИИ: ОЗП=22,53; ЭМ=11,42; ЗПМ=22,53; МАТ=8,56 | [18 empty] | ИНДЕКС К ПОЗИЦИИ: ОЗП=22,53; ЭМ=11,42; ЗПМ=22,53; МАТ=8,56
37 | ТЦ_20.2.02.02_63_6316066496_10.06.2024_02 | YZN30Q-002-2P Перемычка центральная для КВИ-2,5мм2 2PIN IEK (Аналог ТССЦ-509-5780 189,00/185,26=2%) |  | шт | 8 | 3.59 |  | 3,59 30,15/8,56*1,02 | 1 ОЗП=22,53; ЭМ=11,42; ЗПМ=22,53; МАТ=8,56 | 246 |  |  | 246 | [5 empty] | YZN30Q-002-2P Перемычка центральная для КВИ-2,5мм2 2PIN IEK (Аналог ТССЦ-509-5780 189,00/185,26=2%)
Цена МАТ=30,15/8,56*1,02
| 1 | ИНДЕКС К ПОЗИЦИИ: ОЗП=22,53; ЭМ=11,42; ЗПМ=22,53; МАТ=8,56 | [18 empty] | ИНДЕКС К ПОЗИЦИИ: ОЗП=22,53; ЭМ=11,42; ЗПМ=22,53; МАТ=8,56
38 | ТЦ_20.2.02.02_63_6316066496_10.06.2024_02 | YZN30Q-002-3P Перемычка центральная для КВИ-2,5мм2 3PIN IEK (Аналог ТССЦ-509-5780 189,00/185,26=2%) |  | шт | 4 | 4.73 |  | 4,73 39,67/8,56*1,02 | 1 ОЗП=22,53; ЭМ=11,42; ЗПМ=22,53; МАТ=8,56 | 162 |  |  | 162 | [5 empty] | YZN30Q-002-3P Перемычка центральная для КВИ-2,5мм2 3PIN IEK (Аналог ТССЦ-509-5780 189,00/185,26=2%)
Цена МАТ=39,67/8,56*1,02
| 1 | ИНДЕКС К ПОЗИЦИИ: ОЗП=22,53; ЭМ=11,42; ЗПМ=22,53; МАТ=8,56 | [18 empty] | ИНДЕКС К ПОЗИЦИИ: ОЗП=22,53; ЭМ=11,42; ЗПМ=22,53; МАТ=8,56
39 | ТЦ_20.2.02.02_63_6316066496_10.06.2024_02 | YZN30Q-016-2P Перемычка центральная для КВИ-16мм2 2PIN IEK (Аналог ТССЦ-509-5780 189,00/185,26=2%) |  | шт | 8 | 12.74 |  | 12,74 106,9/8,56*1,02 | 1 ОЗП=22,53; ЭМ=11,42; ЗПМ=22,53; МАТ=8,56 | 872 |  |  | 872 | [5 empty] | YZN30Q-016-2P Перемычка центральная для КВИ-16мм2 2PIN IEK (Аналог ТССЦ-509-5780 189,00/185,26=2%)
Цена МАТ=106,9/8,56*1,02
| 1 | ИНДЕКС К ПОЗИЦИИ: ОЗП=22,53; ЭМ=11,42; ЗПМ=22,53; МАТ=8,56 | [18 empty] | ИНДЕКС К ПОЗИЦИИ: ОЗП=22,53; ЭМ=11,42; ЗПМ=22,53; МАТ=8,56
40 | ТЦ_20.2.02.02_63_6316066496_10.06.2024_02 | YZN30Q-010-2P Перемычка центральная для КВИ-10мм2 2PIN IEK (Аналог ТССЦ-509-5780 189,00/185,26=2%) |  | шт | 4 | 6.5 |  | 6,50 54,56/8,56*1,02 | 1 ОЗП=22,53; ЭМ=11,42; ЗПМ=22,53; МАТ=8,56 | 223 |  |  | 223 | [5 empty] | YZN30Q-010-2P Перемычка центральная для КВИ-10мм2 2PIN IEK (Аналог ТССЦ-509-5780 189,00/185,26=2%)
Цена МАТ=54,56/8,56*1,02
| 1 | ИНДЕКС К ПОЗИЦИИ: ОЗП=22,53; ЭМ=11,42; ЗПМ=22,53; МАТ=8,56 | [18 empty] | ИНДЕКС К ПОЗИЦИИ: ОЗП=22,53; ЭМ=11,42; ЗПМ=22,53; МАТ=8,56
41 | ТЕРм10-04-101-11 Приказ Администрации ЛО от 20.10.15 №28 | Колодка клеммная на металлической конструкции, количество перьев: 20 |  | 1 шт. | 12 | 110,45 104,88 |  | 5.57 | 1 ОЗП=22,53; ЭМ=11,42; ЗПМ=22,53; МАТ=8,56 | 28928 | 28355 |  | 573 | [5 empty] | Колодка клеммная на металлической конструкции, количество перьев: 20
|  | Коэффициент учёта условий производства работ ОЗП=1,15; ЭМ=1,15; ЗПМ=1,15; ТЗ=1,15; ТЗМ=1,15 | [17 empty] | Коэффициент учёта условий производства работ ОЗП=1,15; ЭМ=1,15; ЗПМ=1,15; ТЗ=1,15; ТЗМ=1,15
| 1 | ИНДЕКС К ПОЗИЦИИ: ОЗП=22,53; ЭМ=11,42; ЗПМ=22,53; МАТ=8,56 | [18 empty] | ИНДЕКС К ПОЗИЦИИ: ОЗП=22,53; ЭМ=11,42; ЗПМ=22,53; МАТ=8,56
42 | ТЦ_20.5.03.03_63_6316066496_10.06.2024_02 | YNN10-04-100 Шина PEN "земля-ноль" 6х9мм 4/1 (4группы/креп по центр) IEK (Аналог ТССЦ-502-0922 9131,88/8952,49=2%) |  | шт | 12 | 8.37 |  | 8,37 70,27/8,56*1,02 | 1 ОЗП=22,53; ЭМ=11,42; ЗПМ=22,53; МАТ=8,56 | 860 |  |  | 860 | [5 empty] | YNN10-04-100 Шина PEN "земля-ноль" 6х9мм 4/1 (4группы/креп по центр) IEK (Аналог ТССЦ-502-0922 9131,88/8952,49=2%)
Цена МАТ=70,27/8,56*1,02
| 1 | ИНДЕКС К ПОЗИЦИИ: ОЗП=22,53; ЭМ=11,42; ЗПМ=22,53; МАТ=8,56 | [18 empty] | ИНДЕКС К ПОЗИЦИИ: ОЗП=22,53; ЭМ=11,42; ЗПМ=22,53; МАТ=8,56
43 | ТЕРм11-04-020-01 Приказ Администрации ЛО от 20.10.15 №28 | Разъемы штепсельные с разделкой и включением экранированного кабеля, сечение жилы до 1 мм2, количество подключаемых жил: 14 шт. |  | 1 шт. | 200 | 49,11 42,24 |  | 6.87 | 1 ОЗП=22,53; ЭМ=11,42; ЗПМ=22,53; МАТ=8,56 | 202093 | 190331 |  | 11762 | [5 empty] | Разъемы штепсельные с разделкой и включением экранированного кабеля, сечение жилы до 1 мм2, количество подключаемых жил: 14 шт.
|  | Коэффициент учёта условий производства работ ОЗП=1,15; ЭМ=1,15; ЗПМ=1,15; ТЗ=1,15; ТЗМ=1,15 | [17 empty] | Коэффициент учёта условий производства работ ОЗП=1,15; ЭМ=1,15; ЗПМ=1,15; ТЗ=1,15; ТЗМ=1,15
| 1 | ИНДЕКС К ПОЗИЦИИ: ОЗП=22,53; ЭМ=11,42; ЗПМ=22,53; МАТ=8,56 | [18 empty] | ИНДЕКС К ПОЗИЦИИ: ОЗП=22,53; ЭМ=11,42; ЗПМ=22,53; МАТ=8,56
44 | ТЦ_59.1.22.01_63_6316066496_10.06.2024_02 | RN6RJ45U Коннектор RJ-45 CAT6 неэкранированный (Аналог ТССЦ-509-8384 514,92/504,81=2%) |  | шт | 200 | 6.5 |  | 6,50 54,57/8,56*1,02 | 1 ОЗП=22,53; ЭМ=11,42; ЗПМ=22,53; МАТ=8,56 | 11128 |  |  | 11128 | [5 empty] | RN6RJ45U Коннектор RJ-45 CAT6 неэкранированный (Аналог ТССЦ-509-8384 514,92/504,81=2%)
Цена МАТ=54,57/8,56*1,02
| 1 | ИНДЕКС К ПОЗИЦИИ: ОЗП=22,53; ЭМ=11,42; ЗПМ=22,53; МАТ=8,56 | [18 empty] | ИНДЕКС К ПОЗИЦИИ: ОЗП=22,53; ЭМ=11,42; ЗПМ=22,53; МАТ=8,56
45 | ТЕРм08-02-158-14 Приказ Администрации ЛО от 20.10.15 №28 | Заделка концевая сухая для 3-5-жильного кабеля с пластмассовой и резиновой изоляцией напряжением: до 1 кВ, сечение одной жилы от 1,5 мм2 до 35 мм2 |  | 1 шт. | 52 | 27,34 19,30 | 3,08 0,29 | 4.96 | 1 ОЗП=22,53; ЭМ=11,42; ЗПМ=22,53; МАТ=8,56 | 26646 | 22608 | 1 830 337 | 2208 | [5 empty] | Заделка концевая сухая для 3-5-жильного кабеля с пластмассовой и резиновой изоляцией напряжением: до 1 кВ, сечение одной жилы от 1,5 мм2 до 35 мм2
|  | Коэффициент учёта условий производства работ ОЗП=1,15; ЭМ=1,15; ЗПМ=1,15; ТЗ=1,15; ТЗМ=1,15 | [17 empty] | Коэффициент учёта условий производства работ ОЗП=1,15; ЭМ=1,15; ЗПМ=1,15; ТЗ=1,15; ТЗМ=1,15
| 1 | ИНДЕКС К ПОЗИЦИИ: ОЗП=22,53; ЭМ=11,42; ЗПМ=22,53; МАТ=8,56 | [18 empty] | ИНДЕКС К ПОЗИЦИИ: ОЗП=22,53; ЭМ=11,42; ЗПМ=22,53; МАТ=8,56
46 | ТЦ_20.2.10.04_63_6316066496_10.06.2024_02 | 2CT6 Наконечник кабельный кольцевой для жилы 6кв.мм под болт М6 (ТМЛ) (Аналог ТССЦ-509-1587 105,00/102,92=2%) |  | шт | 52 | 2 |  | 2,00 16,82/8,56*1,02 | 1 ОЗП=22,53; ЭМ=11,42; ЗПМ=22,53; МАТ=8,56 | 890 |  |  | 890 | [5 empty] | 2CT6 Наконечник кабельный кольцевой для жилы 6кв.мм под болт М6 (ТМЛ) (Аналог ТССЦ-509-1587 105,00/102,92=2%)
Цена МАТ=16,82/8,56*1,02
| 1 | ИНДЕКС К ПОЗИЦИИ: ОЗП=22,53; ЭМ=11,42; ЗПМ=22,53; МАТ=8,56 | [18 empty] | ИНДЕКС К ПОЗИЦИИ: ОЗП=22,53; ЭМ=11,42; ЗПМ=22,53; МАТ=8,56
47 | ТЦ_20.2.02.04_63_6316066496_10.06.2024_02 | ДКС 2PC Изолятор для наконечников 6мм² (Аналог ТССЦ-111-3253 1029,81/1009,41=2%) |  | шт | 52 | 1.01 |  | 1,01 8,45/8,56*1,02 | 1 ОЗП=22,53; ЭМ=11,42; ЗПМ=22,53; МАТ=8,56 | 450 |  |  | 450 | [5 empty] | ДКС 2PC Изолятор для наконечников 6мм² (Аналог ТССЦ-111-3253 1029,81/1009,41=2%)
Цена МАТ=8,45/8,56*1,02
| 1 | ИНДЕКС К ПОЗИЦИИ: ОЗП=22,53; ЭМ=11,42; ЗПМ=22,53; МАТ=8,56 | [18 empty] | ИНДЕКС К ПОЗИЦИИ: ОЗП=22,53; ЭМ=11,42; ЗПМ=22,53; МАТ=8,56
48 | ТЕРм08-02-472-10 Приказ Администрации ЛО от 20.10.15 №28 | Проводник заземляющий из медного изолированного провода сечением 25 мм2 открыто по строительным основаниям |  | 100 м | 3 | 869,56 659,42 | 38,26 0,85 | 171.88 | 1 ОЗП=22,53; ЭМ=11,42; ЗПМ=22,53; МАТ=8,56 | 50295 | 44570 | 1 311 58 | 4414 | [5 empty] | Проводник заземляющий из медного изолированного провода сечением 25 мм2 открыто по строительным основаниям
Объем=300 / 100
|  | Коэффициент учёта условий производства работ ОЗП=1,15; ЭМ=1,15; ЗПМ=1,15; ТЗ=1,15; ТЗМ=1,15 | [17 empty] | Коэффициент учёта условий производства работ ОЗП=1,15; ЭМ=1,15; ЗПМ=1,15; ТЗ=1,15; ТЗМ=1,15
| 1 | ИНДЕКС К ПОЗИЦИИ: ОЗП=22,53; ЭМ=11,42; ЗПМ=22,53; МАТ=8,56 | [18 empty] | ИНДЕКС К ПОЗИЦИИ: ОЗП=22,53; ЭМ=11,42; ЗПМ=22,53; МАТ=8,56
49 | ТЦ_21.2.03.05_63_6316066496_07.06.2024_02 | Провод силовой ПуГВнг(А)-LS 1х6 желто-зеленый бухта многопроволочный (Аналог ТССЦ-502-0520 4235,81/4149,18=2%) |  | м | 306 | 10.4 |  | 10,40 87,31/8,56*1,02 | 1 ОЗП=22,53; ЭМ=11,42; ЗПМ=22,53; МАТ=8,56 | 27241 |  |  | 27241 | [5 empty] | Провод силовой ПуГВнг(А)-LS 1х6 желто-зеленый бухта многопроволочный (Аналог ТССЦ-502-0520 4235,81/4149,18=2%)
Объем=300*1,02
Цена МАТ=87,31/8,56*1,02
| 1 | ИНДЕКС К ПОЗИЦИИ: ОЗП=22,53; ЭМ=11,42; ЗПМ=22,53; МАТ=8,56 | [18 empty] | ИНДЕКС К ПОЗИЦИИ: ОЗП=22,53; ЭМ=11,42; ЗПМ=22,53; МАТ=8,56
50 | ТЕР46-03-009-08 Приказ Администрации ЛО от 20.10.15 №28 | Пробивка в кирпичных стенах отверстий круглых диаметром: до 50 мм при толщине стен до 51 см |  | 100 шт. | 0.06 | 5 325,09 1 944,68 | 3 380,41 596,79 |  | 1 ОЗП=22,53; ЭМ=11,42; ЗПМ=22,53; МАТ=8,56 | 4945 | 2629 | 2 316 807 | [6 empty] | Пробивка в кирпичных стенах отверстий круглых диаметром: до 50 мм при толщине стен до 51 см
Объем=6 / 100
|  | Коэффициент учёта условий производства работ ОЗП=1,15; ЭМ=1,15; ЗПМ=1,15; ТЗ=1,15; ТЗМ=1,15 | [17 empty] | Коэффициент учёта условий производства работ ОЗП=1,15; ЭМ=1,15; ЗПМ=1,15; ТЗ=1,15; ТЗМ=1,15
| 1 | ИНДЕКС К ПОЗИЦИИ: ОЗП=22,53; ЭМ=11,42; ЗПМ=22,53; МАТ=8,56 | [18 empty] | ИНДЕКС К ПОЗИЦИИ: ОЗП=22,53; ЭМ=11,42; ЗПМ=22,53; МАТ=8,56
51 | ТЕРм08-02-407-13 Приказ Администрации ЛО от 20.10.15 №28 | Труба стальная по установленным конструкциям, в опалубке фундаментов и перекрытиях, диаметр: до 50 мм |  | 100 м | 0.006 | 1 475,51 854,62 | 277,36 20,60 | 343.53 | 1 ОЗП=22,53; ЭМ=11,42; ЗПМ=22,53; МАТ=8,56 | 152 | 116 | 19 3 | 17 | [5 empty] | Труба стальная по установленным конструкциям, в опалубке фундаментов и перекрытиях, диаметр: до 50 мм
Объем=0,6 / 100
|  | Коэффициент учёта условий производства работ ОЗП=1,15; ЭМ=1,15; ЗПМ=1,15; ТЗ=1,15; ТЗМ=1,15 | [17 empty] | Коэффициент учёта условий производства работ ОЗП=1,15; ЭМ=1,15; ЗПМ=1,15; ТЗ=1,15; ТЗМ=1,15
| 1 | ИНДЕКС К ПОЗИЦИИ: ОЗП=22,53; ЭМ=11,42; ЗПМ=22,53; МАТ=8,56 | [18 empty] | ИНДЕКС К ПОЗИЦИИ: ОЗП=22,53; ЭМ=11,42; ЗПМ=22,53; МАТ=8,56
52 | ТЦ_23.3.06.02_63_6316066496_10.06.2024_02 | Труба 50х3,5 мм оцинкованная ВГП ГОСТ 3262-75 (Аналог ТССЦ-507-4250 902,20/883,37=2%) |  | м | 0.612 | 79.44 |  | 79,44 666,67/8,56*1,02 | 1 ОЗП=22,53; ЭМ=11,42; ЗПМ=22,53; МАТ=8,56 | 416 |  |  | 416 | [5 empty] | Труба 50х3,5 мм оцинкованная ВГП ГОСТ 3262-75 (Аналог ТССЦ-507-4250 902,20/883,37=2%)
Объем=0,6*1,02
Цена МАТ=666,67/8,56*1,02
| 1 | ИНДЕКС К ПОЗИЦИИ: ОЗП=22,53; ЭМ=11,42; ЗПМ=22,53; МАТ=8,56 | [18 empty] | ИНДЕКС К ПОЗИЦИИ: ОЗП=22,53; ЭМ=11,42; ЗПМ=22,53; МАТ=8,56
53 | ТЕРм08-02-155-01 Приказ Администрации ЛО от 20.10.15 №28 | Герметизация проходов при вводе кабелей во взрывоопасные помещения уплотнительной массой |  | 1 проход кабеля | 6 | 8,10 7,97 |  | 0.13 | 1 ОЗП=22,53; ЭМ=11,42; ЗПМ=22,53; МАТ=8,56 | 1084 | 1077 |  | 7 | [5 empty] | Герметизация проходов при вводе кабелей во взрывоопасные помещения уплотнительной массой
7,06 = 20,55 - 0,15 x 9,44 - 0,72 x 14,87 - 0,00006 x 22 644,14
|  | Коэффициент учёта условий производства работ ОЗП=1,15; ЭМ=1,15; ЗПМ=1,15; ТЗ=1,15; ТЗМ=1,15 | [17 empty] | Коэффициент учёта условий производства работ ОЗП=1,15; ЭМ=1,15; ЗПМ=1,15; ТЗ=1,15; ТЗМ=1,15
| 1 | ИНДЕКС К ПОЗИЦИИ: ОЗП=22,53; ЭМ=11,42; ЗПМ=22,53; МАТ=8,56 | [18 empty] | ИНДЕКС К ПОЗИЦИИ: ОЗП=22,53; ЭМ=11,42; ЗПМ=22,53; МАТ=8,56
54 | ТЦ_14.5.01.10_63_6316066496_10.06.2024_02 | DF1201 Пена однокомпонентная огнезащитная, баллон 740 мл (Аналог ТССЦ-113-0770 318,46/312,17=2%) |  | л | 0.4 | 361.69 |  | 361,69 3035,37/8,56*1,02 | 1 ОЗП=22,53; ЭМ=11,42; ЗПМ=22,53; МАТ=8,56 | 1238 |  |  | 1238 | [5 empty] | DF1201 Пена однокомпонентная огнезащитная, баллон 740 мл (Аналог ТССЦ-113-0770 318,46/312,17=2%)
Объем=400/1000
Цена МАТ=3035,37/8,56*1,02
| 1 | ИНДЕКС К ПОЗИЦИИ: ОЗП=22,53; ЭМ=11,42; ЗПМ=22,53; МАТ=8,56 | [18 empty] | ИНДЕКС К ПОЗИЦИИ: ОЗП=22,53; ЭМ=11,42; ЗПМ=22,53; МАТ=8,56
55 | ТЦ_14.5.01.01_63_6316066496_10.06.2024_02 | DS1202 Герметик огнезащитный, картридж 300 мл (Аналог ТССЦ-101-8074 34,96/34,2=2%) |  | л | 0.06 | 152.36 |  | 152,36 1278,66/8,56*1,02 | 1 ОЗП=22,53; ЭМ=11,42; ЗПМ=22,53; МАТ=8,56 | 78 |  |  | 78 | [5 empty] | DS1202 Герметик огнезащитный, картридж 300 мл (Аналог ТССЦ-101-8074 34,96/34,2=2%)
Объем=60/1000
Цена МАТ=1278,66/8,56*1,02
| 1 | ИНДЕКС К ПОЗИЦИИ: ОЗП=22,53; ЭМ=11,42; ЗПМ=22,53; МАТ=8,56 | [18 empty] | ИНДЕКС К ПОЗИЦИИ: ОЗП=22,53; ЭМ=11,42; ЗПМ=22,53; МАТ=8,56
56 | ТЦ_14.5.01.07_63_6316066496_10.06.2024_02 | Герметик силиконовый прозрачный AVA 280мл (24шт) (Аналог ТССЦ-101-8074 34,96/34,2=2%) |  | шт | 15 | 26.37 |  | 26,37 221,31/8,56*1,02 | 1 ОЗП=22,53; ЭМ=11,42; ЗПМ=22,53; МАТ=8,56 | 3386 |  |  | 3386 | [5 empty] | Герметик силиконовый прозрачный AVA 280мл (24шт) (Аналог ТССЦ-101-8074 34,96/34,2=2%)
Цена МАТ=221,31/8,56*1,02
| 1 | ИНДЕКС К ПОЗИЦИИ: ОЗП=22,53; ЭМ=11,42; ЗПМ=22,53; МАТ=8,56 | [18 empty] | ИНДЕКС К ПОЗИЦИИ: ОЗП=22,53; ЭМ=11,42; ЗПМ=22,53; МАТ=8,56
57 | ТЦ_62.4.01.00_63_6316066496_10.06.2024_02 | Цементно-песчаный раствор марки 200 (Аналог ТССЦ-117-0147 16,54/16,17=2%) |  | кг | 2 | 4.97 |  | 4,97 41,67/8,56*1,02 | 1 ОЗП=22,53; ЭМ=11,42; ЗПМ=22,53; МАТ=8,56 | 85 |  |  | 85 | [5 empty] | Цементно-песчаный раствор марки 200 (Аналог ТССЦ-117-0147 16,54/16,17=2%)
Цена МАТ=41,67/8,56*1,02
| 1 | ИНДЕКС К ПОЗИЦИИ: ОЗП=22,53; ЭМ=11,42; ЗПМ=22,53; МАТ=8,56 | [18 empty] | ИНДЕКС К ПОЗИЦИИ: ОЗП=22,53; ЭМ=11,42; ЗПМ=22,53; МАТ=8,56
58 | ТЕРм08-03-573-04 Приказ Администрации ЛО от 20.10.15 №28 | Шкаф (пульт) управления навесной, высота, ширина и глубина: до 600х600х350 мм |  | 1 шт. | 2 | 109,82 51,24 | 54,49 6,59 | 4.09 | 1 ОЗП=22,53; ЭМ=11,42; ЗПМ=22,53; МАТ=8,56 | 3624 | 2309 | 1 244 297 | 71 | [5 empty] | Шкаф (пульт) управления навесной, высота, ширина и глубина: до 600х600х350 мм
|  | Коэффициент учёта условий производства работ ОЗП=1,15; ЭМ=1,15; ЗПМ=1,15; ТЗ=1,15; ТЗМ=1,15 | [17 empty] | Коэффициент учёта условий производства работ ОЗП=1,15; ЭМ=1,15; ЗПМ=1,15; ТЗ=1,15; ТЗМ=1,15
| 1 | ИНДЕКС К ПОЗИЦИИ: ОЗП=22,53; ЭМ=11,42; ЗПМ=22,53; МАТ=8,56 | [18 empty] | ИНДЕКС К ПОЗИЦИИ: ОЗП=22,53; ЭМ=11,42; ЗПМ=22,53; МАТ=8,56
59 | ТЦ_62.1.02.12_63_6316066496_10.06.2024_02 | R5ST0231 Корпус навесной ST с М/П ВхШхГ 200x300x150 мм |  | шт | 2 | 764.94 |  | 764,94 6419,47/8,56*1,02 | 1 ОЗП=22,53; ЭМ=11,42; ЗПМ=22,53; МАТ=8,56 | 13096 |  |  | 13096 | [5 empty] | R5ST0231 Корпус навесной ST с М/П ВхШхГ 200x300x150 мм
Цена МАТ=6419,47/8,56*1,02
| 1 | ИНДЕКС К ПОЗИЦИИ: ОЗП=22,53; ЭМ=11,42; ЗПМ=22,53; МАТ=8,56 | [18 empty] | ИНДЕКС К ПОЗИЦИИ: ОЗП=22,53; ЭМ=11,42; ЗПМ=22,53; МАТ=8,56
60 | ТЕРм08-03-573-04 Приказ Администрации ЛО от 20.10.15 №28 | Шкаф (пульт) управления навесной, высота, ширина и глубина: до 600х600х350 мм |  | 1 шт. | 9 | 109,82 51,24 | 54,49 6,59 | 4.09 | 1 ОЗП=22,53; ЭМ=11,42; ЗПМ=22,53; МАТ=8,56 | 16306 | 10391 | 5 600 1 336 | 315 | [5 empty] | Шкаф (пульт) управления навесной, высота, ширина и глубина: до 600х600х350 мм
|  | Коэффициент учёта условий производства работ ОЗП=1,15; ЭМ=1,15; ЗПМ=1,15; ТЗ=1,15; ТЗМ=1,15 | [17 empty] | Коэффициент учёта условий производства работ ОЗП=1,15; ЭМ=1,15; ЗПМ=1,15; ТЗ=1,15; ТЗМ=1,15
| 1 | ИНДЕКС К ПОЗИЦИИ: ОЗП=22,53; ЭМ=11,42; ЗПМ=22,53; МАТ=8,56 | [18 empty] | ИНДЕКС К ПОЗИЦИИ: ОЗП=22,53; ЭМ=11,42; ЗПМ=22,53; МАТ=8,56
61 О | ТЦ_62.1.02.12_63_6316066496_07.06.2024_02 | R5CE0552 Навесной шкаф CE, 500 x 500 x 200мм |  | шт | 9 | 3681.53 |  | 21381,1/6,23*1,012*1,06 | 2 Оборудование МАТ=6,23 | 206423 | [8 empty] | R5CE0552 Навесной шкаф CE, 500 x 500 x 200мм
Цена ПЗ=21381,1/6,23*1,012*1,06
| 2 | ИНДЕКС К ПОЗИЦИИ: Оборудование МАТ=6,23 | [18 empty] | ИНДЕКС К ПОЗИЦИИ: Оборудование МАТ=6,23
62 О | ТЦ_62.1.02.12_63_6316066496_07.06.2024_02 | R5ST055MP Плата монтажная для навесных корпусов ВхШ 500х500 мм |  | шт | 9 | 409.96 |  | 2380,90/6,23*1,012*1,06 | 2 Оборудование МАТ=6,23 | 22986 | [8 empty] | R5ST055MP Плата монтажная для навесных корпусов ВхШ 500х500 мм
Цена ПЗ=2380,90/6,23*1,012*1,06
| 2 | ИНДЕКС К ПОЗИЦИИ: Оборудование МАТ=6,23 | [18 empty] | ИНДЕКС К ПОЗИЦИИ: Оборудование МАТ=6,23
63 | ТЦ_24.1.02.04_63_6316066496_07.06.2024_02 | R5AI504 Кронштейны для настенного крепления из нержавеющей стали AISI304 для навесных и клеммных корпусов, 4 шт. (Аналог ТССЦ-509-6741 14,55/14,23=2%) |  | упак | 11 | 224.69 |  | 224,69 1885,61/8,56*1,02 | 1 ОЗП=22,53; ЭМ=11,42; ЗПМ=22,53; МАТ=8,56 | 21157 |  |  | 21157 | [5 empty] | R5AI504 Кронштейны для настенного крепления из нержавеющей стали AISI304 для навесных и клеммных корпусов, 4 шт. (Аналог ТССЦ-509-6741 14,55/14,23=2%)
Цена МАТ=1885,61/8,56*1,02
| 1 | ИНДЕКС К ПОЗИЦИИ: ОЗП=22,53; ЭМ=11,42; ЗПМ=22,53; МАТ=8,56 | [18 empty] | ИНДЕКС К ПОЗИЦИИ: ОЗП=22,53; ЭМ=11,42; ЗПМ=22,53; МАТ=8,56
64 | ТЦ_01.7.15.01_63_6316066496_10.06.2024_02 | Анкер клиновой из нержавеющей стали М8х95 мм АБК895Н (Аналог ТССЦ-101-7555 32526,83/31836,39=2%) |  | шт | 66 | 39.82 |  | 39,82 334,17/8,56*1,02 | 1 ОЗП=22,53; ЭМ=11,42; ЗПМ=22,53; МАТ=8,56 | 22497 |  |  | 22497 | [5 empty] | Анкер клиновой из нержавеющей стали М8х95 мм АБК895Н (Аналог ТССЦ-101-7555 32526,83/31836,39=2%)
Цена МАТ=334,17/8,56*1,02
| 1 | ИНДЕКС К ПОЗИЦИИ: ОЗП=22,53; ЭМ=11,42; ЗПМ=22,53; МАТ=8,56 | [18 empty] | ИНДЕКС К ПОЗИЦИИ: ОЗП=22,53; ЭМ=11,42; ЗПМ=22,53; МАТ=8,56
65 | ТЕРм08-03-591-01 Приказ Администрации ЛО от 20.10.15 №28 | Выключатель: одноклавишный неутопленного типа при открытой проводке |  | 100 шт. | 0.11 | 809,79 683,19 | 17,17 0,85 | 109.43 | 1 ОЗП=22,53; ЭМ=11,42; ЗПМ=22,53; МАТ=8,56 | 1818 | 1693 | 22 2 | 103 | [5 empty] | Выключатель: одноклавишный неутопленного типа при открытой проводке
Объем=11 / 100
|  | Коэффициент учёта условий производства работ ОЗП=1,15; ЭМ=1,15; ЗПМ=1,15; ТЗ=1,15; ТЗМ=1,15 | [17 empty] | Коэффициент учёта условий производства работ ОЗП=1,15; ЭМ=1,15; ЗПМ=1,15; ТЗ=1,15; ТЗМ=1,15
| 1 | ИНДЕКС К ПОЗИЦИИ: ОЗП=22,53; ЭМ=11,42; ЗПМ=22,53; МАТ=8,56 | [18 empty] | ИНДЕКС К ПОЗИЦИИ: ОЗП=22,53; ЭМ=11,42; ЗПМ=22,53; МАТ=8,56
66 О | ТЦ_62.1.01.05_63_6316066496_10.06.2024_02 | Концевой выключатель R5MC11 |  | шт | 11 | 212.39 |  | 1233,51/6,23*1,012*1,06 | 2 Оборудование МАТ=6,23 | 14555 | [8 empty] | Концевой выключатель R5MC11
Цена ПЗ=1233,51/6,23*1,012*1,06
| 2 | ИНДЕКС К ПОЗИЦИИ: Оборудование МАТ=6,23 | [18 empty] | ИНДЕКС К ПОЗИЦИИ: Оборудование МАТ=6,23
67 | ТЦ_24.1.02.04_63_6316066496_10.06.2024_02 | R5FLS01 Держатель концевого выключателя R5MC для навесных корпусов (Аналог ТССЦ-110-0342 119,28/116,92=2%) |  | шт | 11 | 36.79 |  | 36,79 308,76/8,56*1,02 | 1 ОЗП=22,53; ЭМ=11,42; ЗПМ=22,53; МАТ=8,56 | 3464 |  |  | 3464 | [5 empty] | R5FLS01 Держатель концевого выключателя R5MC для навесных корпусов (Аналог ТССЦ-110-0342 119,28/116,92=2%)
Цена МАТ=308,76/8,56*1,02
| 1 | ИНДЕКС К ПОЗИЦИИ: ОЗП=22,53; ЭМ=11,42; ЗПМ=22,53; МАТ=8,56 | [18 empty] | ИНДЕКС К ПОЗИЦИИ: ОЗП=22,53; ЭМ=11,42; ЗПМ=22,53; МАТ=8,56
68 | ТЕРм08-02-397-01 Приказ Администрации ЛО от 20.10.15 №28 | Профиль перфорированный монтажный длиной 2 м |  | 100 м | 0.033 | 661,52 175,51 | 153,51 46,29 | 332.5 | 1 ОЗП=22,53; ЭМ=11,42; ЗПМ=22,53; МАТ=8,56 | 282 | 130 | 58 34 | 94 | [5 empty] | Профиль перфорированный монтажный длиной 2 м
Объем=(0,3*11) / 100
618,60 = 661,13 - 1,25 x 15,63 - 0,3 x 76,63
|  | Коэффициент учёта условий производства работ ОЗП=1,15; ЭМ=1,15; ЗПМ=1,15; ТЗ=1,15; ТЗМ=1,15 | [17 empty] | Коэффициент учёта условий производства работ ОЗП=1,15; ЭМ=1,15; ЗПМ=1,15; ТЗ=1,15; ТЗМ=1,15
| 1 | ИНДЕКС К ПОЗИЦИИ: ОЗП=22,53; ЭМ=11,42; ЗПМ=22,53; МАТ=8,56 | [18 empty] | ИНДЕКС К ПОЗИЦИИ: ОЗП=22,53; ЭМ=11,42; ЗПМ=22,53; МАТ=8,56
69 | ТЦ_20.2.08.01_63_6316066496_10.06.2024_02 | 02140-RET3 DIN-рейка 35х7,5 мм длиной 300 мм (Аналог ТССЦ-509-2643 388,00/379,88=2%) |  | шт | 11 | 32.42 |  | 32,42 272,11/8,56*1,02 | 1 ОЗП=22,53; ЭМ=11,42; ЗПМ=22,53; МАТ=8,56 | 3053 |  |  | 3053 | [5 empty] | 02140-RET3 DIN-рейка 35х7,5 мм длиной 300 мм (Аналог ТССЦ-509-2643 388,00/379,88=2%)
Цена МАТ=272,11/8,56*1,02
| 1 | ИНДЕКС К ПОЗИЦИИ: ОЗП=22,53; ЭМ=11,42; ЗПМ=22,53; МАТ=8,56 | [18 empty] | ИНДЕКС К ПОЗИЦИИ: ОЗП=22,53; ЭМ=11,42; ЗПМ=22,53; МАТ=8,56
70 | ТЕРм08-02-152-14 Приказ Администрации ЛО от 20.10.15 №28 | Конструкция из профильной стали для крепления закладных подвесок, масса: до 2 кг |  | 100 шт. | 0.218 | 426,54 302,06 | 58,13 0,29 | 66.35 | 1 ОЗП=22,53; ЭМ=11,42; ЗПМ=22,53; МАТ=8,56 | 1752 | 1484 | 145 1 | 123 | [5 empty] | Конструкция из профильной стали для крепления закладных подвесок, масса: до 2 кг
Объем=21,8 / 100
|  | Коэффициент учёта условий производства работ ОЗП=1,15; ЭМ=1,15; ЗПМ=1,15; ТЗ=1,15; ТЗМ=1,15 | [17 empty] | Коэффициент учёта условий производства работ ОЗП=1,15; ЭМ=1,15; ЗПМ=1,15; ТЗ=1,15; ТЗМ=1,15
| 1 | ИНДЕКС К ПОЗИЦИИ: ОЗП=22,53; ЭМ=11,42; ЗПМ=22,53; МАТ=8,56 | [18 empty] | ИНДЕКС К ПОЗИЦИИ: ОЗП=22,53; ЭМ=11,42; ЗПМ=22,53; МАТ=8,56
71 | ТЦ_20.2.03.02_63_6316066496_10.06.2024_02 | СПТ31-2900-2,0-СЦ Стойка потолочного подвеса 35*35*2900мм толщ. 2,0мм (OSTEC 051401) (Аналог ТССЦ-509-5782 302,00/295,80=2%) |  | шт | 21.8 | 204.66 |  | 204,66 1717,51/8,56*1,02 | 1 ОЗП=22,53; ЭМ=11,42; ЗПМ=22,53; МАТ=8,56 | 38191 |  |  | 38191 | [5 empty] | СПТ31-2900-2,0-СЦ Стойка потолочного подвеса 35*35*2900мм толщ. 2,0мм (OSTEC 051401) (Аналог ТССЦ-509-5782 302,00/295,80=2%)
Цена МАТ=1717,51/8,56*1,02
| 1 | ИНДЕКС К ПОЗИЦИИ: ОЗП=22,53; ЭМ=11,42; ЗПМ=22,53; МАТ=8,56 | [18 empty] | ИНДЕКС К ПОЗИЦИИ: ОЗП=22,53; ЭМ=11,42; ЗПМ=22,53; МАТ=8,56
72 | ТЕРм08-02-152-11 Приказ Администрации ЛО от 20.10.15 №28 | Подвес для прокладки кабелей под перекрытиями со стойками: сдвоенными массой до 4 кг |  | 100 шт. | 0.068 | 1 202,45 753,46 | 292,08 0,29 | 156.91 | 1 ОЗП=22,53; ЭМ=11,42; ЗПМ=22,53; МАТ=8,56 | 1472 | 1154 | 227 | 91 | [5 empty] | Подвес для прокладки кабелей под перекрытиями со стойками: сдвоенными массой до 4 кг
Объем=6,8 / 100
|  | Коэффициент учёта условий производства работ ОЗП=1,15; ЭМ=1,15; ЗПМ=1,15; ТЗ=1,15; ТЗМ=1,15 | [17 empty] | Коэффициент учёта условий производства работ ОЗП=1,15; ЭМ=1,15; ЗПМ=1,15; ТЗ=1,15; ТЗМ=1,15
| 1 | ИНДЕКС К ПОЗИЦИИ: ОЗП=22,53; ЭМ=11,42; ЗПМ=22,53; МАТ=8,56 | [18 empty] | ИНДЕКС К ПОЗИЦИИ: ОЗП=22,53; ЭМ=11,42; ЗПМ=22,53; МАТ=8,56
73 | ТЦ_01.7.15.12_63_6316066496_10.06.2024_02 | ШП-8х2000.46-DIN-ЭЦ Шпилька М8х2000 DIN 975, класс прочности 4.6, гальван. цинк 64829 (Аналог ТССЦ-101-4949 10,26/10,03=2%) |  | шт | 6.8 | 26.97 |  | 26,97 226,31/8,56*1,02 | 1 ОЗП=22,53; ЭМ=11,42; ЗПМ=22,53; МАТ=8,56 | 1570 |  |  | 1570 | [5 empty] | ШП-8х2000.46-DIN-ЭЦ Шпилька М8х2000 DIN 975, класс прочности 4.6, гальван. цинк 64829 (Аналог ТССЦ-101-4949 10,26/10,03=2%)
Цена МАТ=226,31/8,56*1,02
| 1 | ИНДЕКС К ПОЗИЦИИ: ОЗП=22,53; ЭМ=11,42; ЗПМ=22,53; МАТ=8,56 | [18 empty] | ИНДЕКС К ПОЗИЦИИ: ОЗП=22,53; ЭМ=11,42; ЗПМ=22,53; МАТ=8,56
74 | ТЕРм08-02-303-07 Приказ Администрации ЛО от 20.10.15 №28 | Трос продольно-несущий |  | 1 км | 1.1 | 1 007,30 625,77 | 370,65 51,06 | 10.88 | 1 ОЗП=22,53; ЭМ=11,42; ЗПМ=22,53; МАТ=8,56 | 20267 | 15509 | 4 656 1 265 | 102 | [5 empty] | Трос продольно-несущий
Объем=1100/1000
|  | Коэффициент учёта условий производства работ ОЗП=1,15; ЭМ=1,15; ЗПМ=1,15; ТЗ=1,15; ТЗМ=1,15 | [17 empty] | Коэффициент учёта условий производства работ ОЗП=1,15; ЭМ=1,15; ЗПМ=1,15; ТЗ=1,15; ТЗМ=1,15
| 1 | ИНДЕКС К ПОЗИЦИИ: ОЗП=22,53; ЭМ=11,42; ЗПМ=22,53; МАТ=8,56 | [18 empty] | ИНДЕКС К ПОЗИЦИИ: ОЗП=22,53; ЭМ=11,42; ЗПМ=22,53; МАТ=8,56
75 | ТЦ_20.1.02.19_63_6316066496_10.06.2024_02 | М 3 (250) Трос для растяжки, DIN 3055 (Аналог ТССЦ-509-0801 10,71/10,47=2%) |  | м | 1122 | 1.17 |  | 1,17 9,86/8,56*1,02 | 1 ОЗП=22,53; ЭМ=11,42; ЗПМ=22,53; МАТ=8,56 | 11237 |  |  | 11237 | [5 empty] | М 3 (250) Трос для растяжки, DIN 3055 (Аналог ТССЦ-509-0801 10,71/10,47=2%)
Объем=1100*1,02
Цена МАТ=9,86/8,56*1,02
| 1 | ИНДЕКС К ПОЗИЦИИ: ОЗП=22,53; ЭМ=11,42; ЗПМ=22,53; МАТ=8,56 | [18 empty] | ИНДЕКС К ПОЗИЦИИ: ОЗП=22,53; ЭМ=11,42; ЗПМ=22,53; МАТ=8,56
76 | ТЦ_27.2.01.07_63_6316066496_10.06.2024_02 | D 3 (500шт) Зажим для стал.канатов,цинк,DIN741 (Аналог ТССЦ-509-0020 42,77/41,87=2%) |  | шт | 256 | 0.38 |  | 0,38 3,2/8,56*1,02 | 1 ОЗП=22,53; ЭМ=11,42; ЗПМ=22,53; МАТ=8,56 | 833 |  |  | 833 | [5 empty] | D 3 (500шт) Зажим для стал.канатов,цинк,DIN741 (Аналог ТССЦ-509-0020 42,77/41,87=2%)
Цена МАТ=3,2/8,56*1,02
| 1 | ИНДЕКС К ПОЗИЦИИ: ОЗП=22,53; ЭМ=11,42; ЗПМ=22,53; МАТ=8,56 | [18 empty] | ИНДЕКС К ПОЗИЦИИ: ОЗП=22,53; ЭМ=11,42; ЗПМ=22,53; МАТ=8,56
77 | ТЦ_20.2.03.26_63_6316066496_10.06.2024_02 | СТР-10-СЦ Струбцина М10 комплект, Сендзимир цинк 53819 (Аналог ТССЦ-509-1057 47,48/46,46=2%) |  | компл | 8 | 33.88 |  | 33,88 284,35/8,56*1,02 | 1 ОЗП=22,53; ЭМ=11,42; ЗПМ=22,53; МАТ=8,56 | 2320 |  |  | 2320 | [5 empty] | СТР-10-СЦ Струбцина М10 комплект, Сендзимир цинк 53819 (Аналог ТССЦ-509-1057 47,48/46,46=2%)
Цена МАТ=284,35/8,56*1,02
| 1 | ИНДЕКС К ПОЗИЦИИ: ОЗП=22,53; ЭМ=11,42; ЗПМ=22,53; МАТ=8,56 | [18 empty] | ИНДЕКС К ПОЗИЦИИ: ОЗП=22,53; ЭМ=11,42; ЗПМ=22,53; МАТ=8,56
78 | ТЦ_01.7.15.02_63_6316066496_10.06.2024_02 | М10 (25- 45) Рым-болт оцинкованный DIN 580 (25шт) (Аналог ТССЦ-509-1057 47,48/46,46=2%) |  | шт | 8 | 5.53 |  | 5,53 46,37/8,56*1,02 | 1 ОЗП=22,53; ЭМ=11,42; ЗПМ=22,53; МАТ=8,56 | 379 |  |  | 379 | [5 empty] | М10 (25- 45) Рым-болт оцинкованный DIN 580 (25шт) (Аналог ТССЦ-509-1057 47,48/46,46=2%)
Цена МАТ=46,37/8,56*1,02
| 1 | ИНДЕКС К ПОЗИЦИИ: ОЗП=22,53; ЭМ=11,42; ЗПМ=22,53; МАТ=8,56 | [18 empty] | ИНДЕКС К ПОЗИЦИИ: ОЗП=22,53; ЭМ=11,42; ЗПМ=22,53; МАТ=8,56
79 | ТЦ_25.2.01.11_63_6316066496_10.06.2024_02 | 3 Коуш для стал. канатов, цинк, DIN6899 (50шт) (Аналог ТССЦ-509-1045 118,88/116,30=2%) |  | шт | 128 | 0.58 |  | 0,58 4,86/8,56*1,02 | 1 ОЗП=22,53; ЭМ=11,42; ЗПМ=22,53; МАТ=8,56 | 635 |  |  | 635 | [5 empty] | 3 Коуш для стал. канатов, цинк, DIN6899 (50шт) (Аналог ТССЦ-509-1045 118,88/116,30=2%)
Цена МАТ=4,86/8,56*1,02
| 1 | ИНДЕКС К ПОЗИЦИИ: ОЗП=22,53; ЭМ=11,42; ЗПМ=22,53; МАТ=8,56 | [18 empty] | ИНДЕКС К ПОЗИЦИИ: ОЗП=22,53; ЭМ=11,42; ЗПМ=22,53; МАТ=8,56
80 | ТЦ_27.2.01.07_63_6316066496_10.06.2024_02 | ПКТ 160 (черн) (100шт) (Fortisflex) Подвес 57550 (Аналог ТССЦ-509-1045 118,88/116,30=2%) |  | упак | 120 | 189.71 |  | 189,71 1592,06/8,56*1,02 | 1 ОЗП=22,53; ЭМ=11,42; ЗПМ=22,53; МАТ=8,56 | 194870 |  |  | 194870 | [5 empty] | ПКТ 160 (черн) (100шт) (Fortisflex) Подвес 57550 (Аналог ТССЦ-509-1045 118,88/116,30=2%)
Объем=12000/100
Цена МАТ=1592,06/8,56*1,02
| 1 | ИНДЕКС К ПОЗИЦИИ: ОЗП=22,53; ЭМ=11,42; ЗПМ=22,53; МАТ=8,56 | [18 empty] | ИНДЕКС К ПОЗИЦИИ: ОЗП=22,53; ЭМ=11,42; ЗПМ=22,53; МАТ=8,56
81 | ТЕРм08-02-411-01 Приказ Администрации ЛО от 20.10.15 №28 | Рукав металлический наружным диаметром: до 48 мм |  | 100 м | 56 | 1 373,18 569,20 | 200,93 5,08 | 603.05 | 1 ОЗП=22,53; ЭМ=11,42; ЗПМ=22,53; МАТ=8,56 | 1135729 | 718153 | 128 497 6 413 | 289079 | [5 empty] | Рукав металлический наружным диаметром: до 48 мм
Объем=5600 / 100
|  | Коэффициент учёта условий производства работ ОЗП=1,15; ЭМ=1,15; ЗПМ=1,15; ТЗ=1,15; ТЗМ=1,15 | [17 empty] | Коэффициент учёта условий производства работ ОЗП=1,15; ЭМ=1,15; ЗПМ=1,15; ТЗ=1,15; ТЗМ=1,15
| 1 | ИНДЕКС К ПОЗИЦИИ: ОЗП=22,53; ЭМ=11,42; ЗПМ=22,53; МАТ=8,56 | [18 empty] | ИНДЕКС К ПОЗИЦИИ: ОЗП=22,53; ЭМ=11,42; ЗПМ=22,53; МАТ=8,56
82 | ТЦ_08.1.02.13_63_6316066496_10.06.2024_02 | Р3-ЦПнг-LS 20 с протяжкой (Fortisflex) Металлорукав 76648 (Аналог ТССЦ-101-3131 8,87/8,68=2%) |  | м | 5768 | 10.08 |  | 10,08 84,6/8,56*1,02 | 1 ОЗП=22,53; ЭМ=11,42; ЗПМ=22,53; МАТ=8,56 | 497691 |  |  | 497691 | [5 empty] | Р3-ЦПнг-LS 20 с протяжкой (Fortisflex) Металлорукав 76648 (Аналог ТССЦ-101-3131 8,87/8,68=2%)
Объем=5600*1,03
Цена МАТ=84,6/8,56*1,02
| 1 | ИНДЕКС К ПОЗИЦИИ: ОЗП=22,53; ЭМ=11,42; ЗПМ=22,53; МАТ=8,56 | [18 empty] | ИНДЕКС К ПОЗИЦИИ: ОЗП=22,53; ЭМ=11,42; ЗПМ=22,53; МАТ=8,56
83 | ТЦ_20.2.08.07_63_6316066496_10.06.2024_02 | СМД-П 25-26 (Fortisflex) Скоба металлическая 62984 (Аналог ТССЦ-509-1678 42/41,06=2%) |  | шт | 3960 | 2.99 |  | 2,99 25,1/8,56*1,02 | 1 ОЗП=22,53; ЭМ=11,42; ЗПМ=22,53; МАТ=8,56 | 101354 |  |  | 101354 | [5 empty] | СМД-П 25-26 (Fortisflex) Скоба металлическая 62984 (Аналог ТССЦ-509-1678 42/41,06=2%)
Цена МАТ=25,1/8,56*1,02
| 1 | ИНДЕКС К ПОЗИЦИИ: ОЗП=22,53; ЭМ=11,42; ЗПМ=22,53; МАТ=8,56 | [18 empty] | ИНДЕКС К ПОЗИЦИИ: ОЗП=22,53; ЭМ=11,42; ЗПМ=22,53; МАТ=8,56
84 | ТЦ_01.7.15.00_63_6316066496_10.06.2024_02 | PR08.8332 Саморез универсальный острый с потайной головкой 4х30 желтый (100шт/уп) Промрукав (Аналог ТССЦ-101-1691 9,00/8,71=2%) |  | шт | 7920 | 0.13 |  | 0,13 1,06/8,56*1,02 | 1 ОЗП=22,53; ЭМ=11,42; ЗПМ=22,53; МАТ=8,56 | 8813 |  |  | 8813 | [5 empty] | PR08.8332 Саморез универсальный острый с потайной головкой 4х30 желтый (100шт/уп) Промрукав (Аналог ТССЦ-101-1691 9,00/8,71=2%)
Цена МАТ=1,06/8,56*1,02
| 1 | ИНДЕКС К ПОЗИЦИИ: ОЗП=22,53; ЭМ=11,42; ЗПМ=22,53; МАТ=8,56 | [18 empty] | ИНДЕКС К ПОЗИЦИИ: ОЗП=22,53; ЭМ=11,42; ЗПМ=22,53; МАТ=8,56
85 | ТЦ_01.7.15.07_63_6316066496_10.06.2024_02 | 6х40 (11000/1000 ) Дюбель Tchappai (синие) (Аналог ТССЦ-101-2589 62,00/60,76=2%) |  | шт | 7920 | 0.07 |  | 0,07 0,6/8,56*1,02 | 1 ОЗП=22,53; ЭМ=11,42; ЗПМ=22,53; МАТ=8,56 | 4746 |  |  | 4746 | [5 empty] | 6х40 (11000/1000 ) Дюбель Tchappai (синие) (Аналог ТССЦ-101-2589 62,00/60,76=2%)
Цена МАТ=0,6/8,56*1,02
| 1 | ИНДЕКС К ПОЗИЦИИ: ОЗП=22,53; ЭМ=11,42; ЗПМ=22,53; МАТ=8,56 | [18 empty] | ИНДЕКС К ПОЗИЦИИ: ОЗП=22,53; ЭМ=11,42; ЗПМ=22,53; МАТ=8,56
86 | ТЕРм08-02-411-04 Приказ Администрации ЛО от 20.10.15 №28 | Ввод гибкий, наружный диаметр металлорукава: до 27 мм |  | 1 ввод | 176 | 20,93 16,81 |  | 4.12 | 1 ОЗП=22,53; ЭМ=11,42; ЗПМ=22,53; МАТ=8,56 | 72875 | 66668 |  | 6207 | [5 empty] | Ввод гибкий, наружный диаметр металлорукава: до 27 мм
Объем=160+16
|  | Коэффициент учёта условий производства работ ОЗП=1,15; ЭМ=1,15; ЗПМ=1,15; ТЗ=1,15; ТЗМ=1,15 | [17 empty] | Коэффициент учёта условий производства работ ОЗП=1,15; ЭМ=1,15; ЗПМ=1,15; ТЗ=1,15; ТЗМ=1,15
| 1 | ИНДЕКС К ПОЗИЦИИ: ОЗП=22,53; ЭМ=11,42; ЗПМ=22,53; МАТ=8,56 | [18 empty] | ИНДЕКС К ПОЗИЦИИ: ОЗП=22,53; ЭМ=11,42; ЗПМ=22,53; МАТ=8,56
87 | ТЦ_59.1.20.02_63_6316066496_10.06.2024_02 | ВМ 20 (Fortisflex) Муфта вводная 61370 (Аналог ТССЦ-502-0887 74,60/73,13=2%) |  | шт | 160 | 13.77 |  | 13,77 115,57/8,56*1,02 | 1 ОЗП=22,53; ЭМ=11,42; ЗПМ=22,53; МАТ=8,56 | 18859 |  |  | 18859 | [5 empty] | ВМ 20 (Fortisflex) Муфта вводная 61370 (Аналог ТССЦ-502-0887 74,60/73,13=2%)
Цена МАТ=115,57/8,56*1,02
| 1 | ИНДЕКС К ПОЗИЦИИ: ОЗП=22,53; ЭМ=11,42; ЗПМ=22,53; МАТ=8,56 | [18 empty] | ИНДЕКС К ПОЗИЦИИ: ОЗП=22,53; ЭМ=11,42; ЗПМ=22,53; МАТ=8,56
88 | ТЦ_59.1.20.02_63_6316066496_10.06.2024_02 | ВМ 25 (Fortisflex) Муфты вводные для металлорукава 61371 (Аналог ТССЦ-502-0885 109,91/107,74=2%) |  | шт | 16 | 19.32 |  | 19,32 162,12/8,56*1,02 | 1 ОЗП=22,53; ЭМ=11,42; ЗПМ=22,53; МАТ=8,56 | 2646 |  |  | 2646 | [5 empty] | ВМ 25 (Fortisflex) Муфты вводные для металлорукава 61371 (Аналог ТССЦ-502-0885 109,91/107,74=2%)
Цена МАТ=162,12/8,56*1,02
| 1 | ИНДЕКС К ПОЗИЦИИ: ОЗП=22,53; ЭМ=11,42; ЗПМ=22,53; МАТ=8,56 | [18 empty] | ИНДЕКС К ПОЗИЦИИ: ОЗП=22,53; ЭМ=11,42; ЗПМ=22,53; МАТ=8,56
89 | ТЕРм08-02-412-02 Приказ Администрации ЛО от 20.10.15 №28 | Затягивание провода в проложенные трубы и металлические рукава первого одножильного или многожильного в общей оплетке, суммарное сечение: до 6 мм2 |  | 100 м | 55.61 | 146,91 110,52 | 6,18 0,56 | 30.21 | 1 ОЗП=22,53; ЭМ=11,42; ЗПМ=22,53; МАТ=8,56 | 156771 | 138464 | 3 922 706 | 14385 | [5 empty] | Затягивание провода в проложенные трубы и металлические рукава первого одножильного или многожильного в общей оплетке, суммарное сечение: до 6 мм2
Объем=(20+160+5271+110) / 100
|  | Коэффициент учёта условий производства работ ОЗП=1,15; ЭМ=1,15; ЗПМ=1,15; ТЗ=1,15; ТЗМ=1,15 | [17 empty] | Коэффициент учёта условий производства работ ОЗП=1,15; ЭМ=1,15; ЗПМ=1,15; ТЗ=1,15; ТЗМ=1,15
| 1 | ИНДЕКС К ПОЗИЦИИ: ОЗП=22,53; ЭМ=11,42; ЗПМ=22,53; МАТ=8,56 | [18 empty] | ИНДЕКС К ПОЗИЦИИ: ОЗП=22,53; ЭМ=11,42; ЗПМ=22,53; МАТ=8,56
90 | ТЦ_21.1.06.09_63_6316066496_10.06.2024_02 | НПП "Интех" ИнСил-ВВнг(А)-LS 3х2,5ок(N,PE)-0,66 (Аналог ТССЦ-501-8443 4289,29/4198,49=2%) |  | м | 20.4 | 68.64 |  | 68,64 576/8,56*1,02 | 1 ОЗП=22,53; ЭМ=11,42; ЗПМ=22,53; МАТ=8,56 | 11986 |  |  | 11986 | [5 empty] | НПП "Интех" ИнСил-ВВнг(А)-LS 3х2,5ок(N,PE)-0,66 (Аналог ТССЦ-501-8443 4289,29/4198,49=2%)
Объем=20*1,02
Цена МАТ=576/8,56*1,02
| 1 | ИНДЕКС К ПОЗИЦИИ: ОЗП=22,53; ЭМ=11,42; ЗПМ=22,53; МАТ=8,56 | [18 empty] | ИНДЕКС К ПОЗИЦИИ: ОЗП=22,53; ЭМ=11,42; ЗПМ=22,53; МАТ=8,56
91 | ТЦ_21.1.06.09_63_6316066496_10.06.2024_02 | НПП "Интех" ИнСил-ВВнг(А)-LS 3х4ок(N,PE)-0,66 (Аналог ТССЦ-501-8444 6826,46/6683,24=2%) |  | м | 163.2 | 103.6 |  | 103,60 869,41/8,56*1,02 | 1 ОЗП=22,53; ЭМ=11,42; ЗПМ=22,53; МАТ=8,56 | 144728 |  |  | 144728 | [5 empty] | НПП "Интех" ИнСил-ВВнг(А)-LS 3х4ок(N,PE)-0,66 (Аналог ТССЦ-501-8444 6826,46/6683,24=2%)
Объем=160*1,02
Цена МАТ=869,41/8,56*1,02
| 1 | ИНДЕКС К ПОЗИЦИИ: ОЗП=22,53; ЭМ=11,42; ЗПМ=22,53; МАТ=8,56 | [18 empty] | ИНДЕКС К ПОЗИЦИИ: ОЗП=22,53; ЭМ=11,42; ЗПМ=22,53; МАТ=8,56
92 | ТЦ_21.1.04.01_63_6316066496_10.06.2024_02 | СПЕЦЛАН F/FTP Cat 6A ZH нг(А)-HF 4х2х0,57 (Аналог ТССЦ-501-1932 2604,73/2550,16=2%) |  | м | 5376.42 | 17.62 |  | 17,62 147,91/8,56*1,02 | 1 ОЗП=22,53; ЭМ=11,42; ЗПМ=22,53; МАТ=8,56 | 810910 |  |  | 810910 | [5 empty] | СПЕЦЛАН F/FTP Cat 6A ZH нг(А)-HF 4х2х0,57 (Аналог ТССЦ-501-1932 2604,73/2550,16=2%)
Объем=5271*1,02
Цена МАТ=147,91/8,56*1,02
| 1 | ИНДЕКС К ПОЗИЦИИ: ОЗП=22,53; ЭМ=11,42; ЗПМ=22,53; МАТ=8,56 | [18 empty] | ИНДЕКС К ПОЗИЦИИ: ОЗП=22,53; ЭМ=11,42; ЗПМ=22,53; МАТ=8,56
93 | ТЦ_21.1.01.01_63_6316066496_10.06.2024_02 | Naimexx FOC-11-SM-04 Кабель волоконно-оптический 9/125(OS2) 4 волокна ММ внешн. черный (тип ОКМТ) (Аналог ТССЦ-501-8001 12988,64/12707,51=2%) |  | м | 112.2 | 5.52 |  | 5,52 46,35/8,56*1,02 | 1 ОЗП=22,53; ЭМ=11,42; ЗПМ=22,53; МАТ=8,56 | 5302 |  |  | 5302 | [5 empty] | Naimexx FOC-11-SM-04 Кабель волоконно-оптический 9/125(OS2) 4 волокна ММ внешн. черный (тип ОКМТ) (Аналог ТССЦ-501-8001 12988,64/12707,51=2%)
Объем=110*1,02
Цена МАТ=46,35/8,56*1,02
| 1 | ИНДЕКС К ПОЗИЦИИ: ОЗП=22,53; ЭМ=11,42; ЗПМ=22,53; МАТ=8,56 | [18 empty] | ИНДЕКС К ПОЗИЦИИ: ОЗП=22,53; ЭМ=11,42; ЗПМ=22,53; МАТ=8,56
94 | ТЦ_20.1.02.18_63_6316066496_10.06.2024_02 | Хомут P6.6 устойчивый к УФ, черный, 2,5x98 25303CUV (Аналог ТССЦ-509-2900 5,07/4,96=2%) |  | шт | 380 | 0.17 |  | 0,17 1,42/8,56*1,02 | 1 ОЗП=22,53; ЭМ=11,42; ЗПМ=22,53; МАТ=8,56 | 553 |  |  | 553 | [5 empty] | Хомут P6.6 устойчивый к УФ, черный, 2,5x98 25303CUV (Аналог ТССЦ-509-2900 5,07/4,96=2%)
Цена МАТ=1,42/8,56*1,02
| 1 | ИНДЕКС К ПОЗИЦИИ: ОЗП=22,53; ЭМ=11,42; ЗПМ=22,53; МАТ=8,56 | [18 empty] | ИНДЕКС К ПОЗИЦИИ: ОЗП=22,53; ЭМ=11,42; ЗПМ=22,53; МАТ=8,56
95 | ТЦ_20.3.01.02_63_6316066496_10.06.2024_02 | UZMA-BIK-Y134-S Бирка кабельная У-134 (квадрат 55х55мм) IEK (Аналог ТССЦ-111-0128 117/114,66=2%) |  | шт | 350 | 0.3 |  | 0,30 2,5/8,56*1,02 | 1 ОЗП=22,53; ЭМ=11,42; ЗПМ=22,53; МАТ=8,56 | 899 |  |  | 899 | [5 empty] | UZMA-BIK-Y134-S Бирка кабельная У-134 (квадрат 55х55мм) IEK (Аналог ТССЦ-111-0128 117/114,66=2%)
Цена МАТ=2,5/8,56*1,02
| 1 | ИНДЕКС К ПОЗИЦИИ: ОЗП=22,53; ЭМ=11,42; ЗПМ=22,53; МАТ=8,56 | [18 empty] | ИНДЕКС К ПОЗИЦИИ: ОЗП=22,53; ЭМ=11,42; ЗПМ=22,53; МАТ=8,56
96 | ТЦ_20.3.01.02_63_6316066496_10.06.2024_02 | UZMA-BIK-Y136-T Бирка кабельная У-136 (треугольник 55х55х55мм) IEK (Аналог ТССЦ-111-0158 21/20,54=2%) |  | шт | 30 | 0.3 |  | 0,30 2,5/8,56*1,02 | 1 ОЗП=22,53; ЭМ=11,42; ЗПМ=22,53; МАТ=8,56 | 77 |  |  | 77 | [5 empty] | UZMA-BIK-Y136-T Бирка кабельная У-136 (треугольник 55х55х55мм) IEK (Аналог ТССЦ-111-0158 21/20,54=2%)
Цена МАТ=2,5/8,56*1,02
| 1 | ИНДЕКС К ПОЗИЦИИ: ОЗП=22,53; ЭМ=11,42; ЗПМ=22,53; МАТ=8,56 | [18 empty] | ИНДЕКС К ПОЗИЦИИ: ОЗП=22,53; ЭМ=11,42; ЗПМ=22,53; МАТ=8,56
97 | ТЦ_107_63_6316066496_10.06.2024_02 | UP1F Перманентная ручка 0,6мм черный (Аналог ТССЦ-509-2652 64,01/62,72=2%) |  | шт | 5 | 76.32 |  | 76,32 640,51/8,56*1,02 | 1 ОЗП=22,53; ЭМ=11,42; ЗПМ=22,53; МАТ=8,56 | 3267 |  |  | 3267 | [5 empty] | UP1F Перманентная ручка 0,6мм черный (Аналог ТССЦ-509-2652 64,01/62,72=2%)
Цена МАТ=640,51/8,56*1,02
| 1 | ИНДЕКС К ПОЗИЦИИ: ОЗП=22,53; ЭМ=11,42; ЗПМ=22,53; МАТ=8,56 | [18 empty] | ИНДЕКС К ПОЗИЦИИ: ОЗП=22,53; ЭМ=11,42; ЗПМ=22,53; МАТ=8,56
98 | ТЦ_01.7.15.05_63_6316066496_10.06.2024_02 | CM100500HDZ Гайка с насечкой, преп. отк. М5, гор.оц. (Аналог ТССЦ-101-0127 35060,98/34320,85=2%) |  | шт | 66 | 1.01 |  | 1,01 8,45/8,56*1,02 | 1 ОЗП=22,53; ЭМ=11,42; ЗПМ=22,53; МАТ=8,56 | 571 |  |  | 571 | [5 empty] | CM100500HDZ Гайка с насечкой, преп. отк. М5, гор.оц. (Аналог ТССЦ-101-0127 35060,98/34320,85=2%)
Цена МАТ=8,45/8,56*1,02
| 1 | ИНДЕКС К ПОЗИЦИИ: ОЗП=22,53; ЭМ=11,42; ЗПМ=22,53; МАТ=8,56 | [18 empty] | ИНДЕКС К ПОЗИЦИИ: ОЗП=22,53; ЭМ=11,42; ЗПМ=22,53; МАТ=8,56
99 | ТЦ_01.7.15.02_63_6316066496_10.06.2024_02 | CM080520 Болт с шестигранной головкой М5х20 (Аналог ТССЦ-101-0088 16112,22/15743,63=2%) |  | шт | 22 | 0.53 |  | 0,53 4,46/8,56*1,02 | 1 ОЗП=22,53; ЭМ=11,42; ЗПМ=22,53; МАТ=8,56 | 100 |  |  | 100 | [5 empty] | CM080520 Болт с шестигранной головкой М5х20 (Аналог ТССЦ-101-0088 16112,22/15743,63=2%)
Цена МАТ=4,46/8,56*1,02
| 1 | ИНДЕКС К ПОЗИЦИИ: ОЗП=22,53; ЭМ=11,42; ЗПМ=22,53; МАТ=8,56 | [18 empty] | ИНДЕКС К ПОЗИЦИИ: ОЗП=22,53; ЭМ=11,42; ЗПМ=22,53; МАТ=8,56
100 | ТЦ_01.7.15.11_63_6316066496_10.06.2024_02 | CM120500 Шайба М5 кузовная DIN9021 (Аналог ТССЦ-101-2903 24,13/23,61=2%) |  | шт | 66 | 0.33 |  | 0,33 2,8/8,56*1,02 | 1 ОЗП=22,53; ЭМ=11,42; ЗПМ=22,53; МАТ=8,56 | 186 |  |  | 186 | [5 empty] | CM120500 Шайба М5 кузовная DIN9021 (Аналог ТССЦ-101-2903 24,13/23,61=2%)
Цена МАТ=2,8/8,56*1,02
| 1 | ИНДЕКС К ПОЗИЦИИ: ОЗП=22,53; ЭМ=11,42; ЗПМ=22,53; МАТ=8,56 | [18 empty] | ИНДЕКС К ПОЗИЦИИ: ОЗП=22,53; ЭМ=11,42; ЗПМ=22,53; МАТ=8,56
101 | ТЦ_01.7.15.00_63_6316066496_10.06.2024_02 | 6.0х 60 (1800шт) Саморез универсальный желтый цинк,потай,шлиц POZI (Аналог ТССЦ-101-1691 9,00/8,71=2%) |  | шт | 164 | 0.26 |  | 0,26 2,17/8,56*1,02 | 1 ОЗП=22,53; ЭМ=11,42; ЗПМ=22,53; МАТ=8,56 | 365 |  |  | 365 | [5 empty] | 6.0х 60 (1800шт) Саморез универсальный желтый цинк,потай,шлиц POZI (Аналог ТССЦ-101-1691 9,00/8,71=2%)
Цена МАТ=2,17/8,56*1,02
| 1 | ИНДЕКС К ПОЗИЦИИ: ОЗП=22,53; ЭМ=11,42; ЗПМ=22,53; МАТ=8,56 | [18 empty] | ИНДЕКС К ПОЗИЦИИ: ОЗП=22,53; ЭМ=11,42; ЗПМ=22,53; МАТ=8,56
102 | ТЦ_01.7.15.07_63_6316066496_10.06.2024_02 | 10х 50 (500)Дюбель распорный (полипропилен) тип S (Аналог ТССЦ-101-2589 62,00/60,76=2%) |  | шт | 164 | 0.14 |  | 0,14 1,15/8,56*1,02 | 1 ОЗП=22,53; ЭМ=11,42; ЗПМ=22,53; МАТ=8,56 | 197 |  |  | 197 | [5 empty] | 10х 50 (500)Дюбель распорный (полипропилен) тип S (Аналог ТССЦ-101-2589 62,00/60,76=2%)
Цена МАТ=1,15/8,56*1,02
| 1 | ИНДЕКС К ПОЗИЦИИ: ОЗП=22,53; ЭМ=11,42; ЗПМ=22,53; МАТ=8,56 | [18 empty] | ИНДЕКС К ПОЗИЦИИ: ОЗП=22,53; ЭМ=11,42; ЗПМ=22,53; МАТ=8,56
103 | ТЦ_01.7.15.11_63_6316066496_10.06.2024_02 | D 6 Шайба усиленная DIN 9021, цинк (25кг/10500шт) (Аналог ТССЦ-101-2041 24,23/23,70=2%) |  | шт | 164 | 0.08 |  | 0,08 0,7/8,56*1,02 | 1 ОЗП=22,53; ЭМ=11,42; ЗПМ=22,53; МАТ=8,56 | 112 |  |  | 112 | [5 empty] | D 6 Шайба усиленная DIN 9021, цинк (25кг/10500шт) (Аналог ТССЦ-101-2041 24,23/23,70=2%)
Цена МАТ=0,7/8,56*1,02
| 1 | ИНДЕКС К ПОЗИЦИИ: ОЗП=22,53; ЭМ=11,42; ЗПМ=22,53; МАТ=8,56 | [18 empty] | ИНДЕКС К ПОЗИЦИИ: ОЗП=22,53; ЭМ=11,42; ЗПМ=22,53; МАТ=8,56
104 | ТЦ_01.7.15.02_63_6316066496_10.06.2024_02 | БМ-6х20.58-DIN-Т Болт М6х20 DIN 933 полнонарезной, класс прочности 5.8, термодиффузия 560432 (Аналог ТССЦ-101-0088 16112,22/15743,63=2%) |  | шт | 26 | 0.96 |  | 0,96 8,05/8,56*1,02 | 1 ОЗП=22,53; ЭМ=11,42; ЗПМ=22,53; МАТ=8,56 | 214 |  |  | 214 | [5 empty] | БМ-6х20.58-DIN-Т Болт М6х20 DIN 933 полнонарезной, класс прочности 5.8, термодиффузия 560432 (Аналог ТССЦ-101-0088 16112,22/15743,63=2%)
Цена МАТ=8,05/8,56*1,02
| 1 | ИНДЕКС К ПОЗИЦИИ: ОЗП=22,53; ЭМ=11,42; ЗПМ=22,53; МАТ=8,56 | [18 empty] | ИНДЕКС К ПОЗИЦИИ: ОЗП=22,53; ЭМ=11,42; ЗПМ=22,53; МАТ=8,56
105 | ТЦ_01.7.15.05_63_6316066496_10.06.2024_02 | ГМ-6.8-DIN-Т Гайка М6 DIN 934, класс прочности 8, термодиффузия 567069 (Аналог ТССЦ-101-0127 35060,98/34320,85=2%) |  | шт | 26 | 0.32 |  | 0,32 2,65/8,56*1,02 | 1 ОЗП=22,53; ЭМ=11,42; ЗПМ=22,53; МАТ=8,56 | 71 |  |  | 71 | [5 empty] | ГМ-6.8-DIN-Т Гайка М6 DIN 934, класс прочности 8, термодиффузия 567069 (Аналог ТССЦ-101-0127 35060,98/34320,85=2%)
Цена МАТ=2,65/8,56*1,02
| 1 | ИНДЕКС К ПОЗИЦИИ: ОЗП=22,53; ЭМ=11,42; ЗПМ=22,53; МАТ=8,56 | [18 empty] | ИНДЕКС К ПОЗИЦИИ: ОЗП=22,53; ЭМ=11,42; ЗПМ=22,53; МАТ=8,56
106 | ТЦ_01.7.15.11_63_6316066496_10.06.2024_02 | ШМГ-6-DIN-Т Шайба-гровер 6 DIN 127, термодиффузия 568669 (Аналог ТССЦ-101-2041 24,23/23,70=2%) |  | шт | 52 | 0.12 |  | 0,12 1,01/8,56*1,02 | 1 ОЗП=22,53; ЭМ=11,42; ЗПМ=22,53; МАТ=8,56 | 53 |  |  | 53 | [5 empty] | ШМГ-6-DIN-Т Шайба-гровер 6 DIN 127, термодиффузия 568669 (Аналог ТССЦ-101-2041 24,23/23,70=2%)
Цена МАТ=1,01/8,56*1,02
| 1 | ИНДЕКС К ПОЗИЦИИ: ОЗП=22,53; ЭМ=11,42; ЗПМ=22,53; МАТ=8,56 | [18 empty] | ИНДЕКС К ПОЗИЦИИ: ОЗП=22,53; ЭМ=11,42; ЗПМ=22,53; МАТ=8,56
107 | ТЦ_01.7.15.11_63_6316066496_10.06.2024_02 | ШМ-6-DIN-Т Шайба 6 DIN 125, термодиффузия 568069 (Аналог ТССЦ-101-2041 24,23/23,70=2%) |  | шт | 26 | 0.14 |  | 0,14 1,21/8,56*1,02 | 1 ОЗП=22,53; ЭМ=11,42; ЗПМ=22,53; МАТ=8,56 | 31 |  |  | 31 | [5 empty] | ШМ-6-DIN-Т Шайба 6 DIN 125, термодиффузия 568069 (Аналог ТССЦ-101-2041 24,23/23,70=2%)
Цена МАТ=1,21/8,56*1,02
| 1 | ИНДЕКС К ПОЗИЦИИ: ОЗП=22,53; ЭМ=11,42; ЗПМ=22,53; МАТ=8,56 | [18 empty] | ИНДЕКС К ПОЗИЦИИ: ОЗП=22,53; ЭМ=11,42; ЗПМ=22,53; МАТ=8,56
108 | ТЦ_01.7.15.02_63_6316066496_10.06.2024_02 | М 6х 50 Болт DIN 933, оцинкованный (25кг/2460шт) (Аналог ТССЦ-101-0088 16112,22/15743,63=2%) |  | шт | 8 | 0.28 |  | 0,28 2,32/8,56*1,02 | 1 ОЗП=22,53; ЭМ=11,42; ЗПМ=22,53; МАТ=8,56 | 19 |  |  | 19 | [5 empty] | М 6х 50 Болт DIN 933, оцинкованный (25кг/2460шт) (Аналог ТССЦ-101-0088 16112,22/15743,63=2%)
Цена МАТ=2,32/8,56*1,02
| 1 | ИНДЕКС К ПОЗИЦИИ: ОЗП=22,53; ЭМ=11,42; ЗПМ=22,53; МАТ=8,56 | [18 empty] | ИНДЕКС К ПОЗИЦИИ: ОЗП=22,53; ЭМ=11,42; ЗПМ=22,53; МАТ=8,56
109 | ТЦ_01.7.15.05_63_6316066496_10.06.2024_02 | М 5 Гайка с фланцем DIN 6923, цинк (1500шт) (Аналог ТССЦ-101-0127 35060,98/34320,85=2%) |  | шт | 8 | 0.06 |  | 0,06 0,51/8,56*1,02 | 1 ОЗП=22,53; ЭМ=11,42; ЗПМ=22,53; МАТ=8,56 | 4 |  |  | 4 | [5 empty] | М 5 Гайка с фланцем DIN 6923, цинк (1500шт) (Аналог ТССЦ-101-0127 35060,98/34320,85=2%)
Цена МАТ=0,51/8,56*1,02
| 1 | ИНДЕКС К ПОЗИЦИИ: ОЗП=22,53; ЭМ=11,42; ЗПМ=22,53; МАТ=8,56 | [18 empty] | ИНДЕКС К ПОЗИЦИИ: ОЗП=22,53; ЭМ=11,42; ЗПМ=22,53; МАТ=8,56
110 | ТЦ_01.7.15.11_63_6316066496_10.06.2024_02 | D 5 Шайба простая, DIN 125, цинк (3кг/10000шт) (Аналог ТССЦ-101-2903 24,13/23,61=2%) |  | шт | 8 | 0.02 |  | 0,02 0,15/8,56*1,02 | 1 ОЗП=22,53; ЭМ=11,42; ЗПМ=22,53; МАТ=8,56 | 1 |  |  | 1 | [5 empty] | D 5 Шайба простая, DIN 125, цинк (3кг/10000шт) (Аналог ТССЦ-101-2903 24,13/23,61=2%)
Цена МАТ=0,15/8,56*1,02
| 1 | ИНДЕКС К ПОЗИЦИИ: ОЗП=22,53; ЭМ=11,42; ЗПМ=22,53; МАТ=8,56 | [18 empty] | ИНДЕКС К ПОЗИЦИИ: ОЗП=22,53; ЭМ=11,42; ЗПМ=22,53; МАТ=8,56
111 | ТЦ_01.7.15.11_63_6316066496_10.06.2024_02 | Шайба DIN 9021 М5 увеличенная покрытие цинк DIN9021-5 (Аналог ТССЦ-101-2903 24,13/23,61=2%) |  | шт | 8 | 0.06 |  | 0,06 0,47/8,56*1,02 | 1 ОЗП=22,53; ЭМ=11,42; ЗПМ=22,53; МАТ=8,56 | 4 |  |  | 4 | [5 empty] | Шайба DIN 9021 М5 увеличенная покрытие цинк DIN9021-5 (Аналог ТССЦ-101-2903 24,13/23,61=2%)
Цена МАТ=0,47/8,56*1,02
| 1 | ИНДЕКС К ПОЗИЦИИ: ОЗП=22,53; ЭМ=11,42; ЗПМ=22,53; МАТ=8,56 | [18 empty] | ИНДЕКС К ПОЗИЦИИ: ОЗП=22,53; ЭМ=11,42; ЗПМ=22,53; МАТ=8,56
112 | ТЦ_01.7.15.05_63_6316066496_10.06.2024_02 | ГМСБ-8.8-DIN-ЭЦ Гайка М8 DIN 6923 со стопорным буртиком, класс прочности 8, гальван. цинк (в упаковке 100 шт) 67809 (Аналог ТССЦ-101-0128 25815,88/25257,03=2%) |  | шт | 32 | 0.85 |  | 0,85 7,15/8,56*1,02 | 1 ОЗП=22,53; ЭМ=11,42; ЗПМ=22,53; МАТ=8,56 | 233 |  |  | 233 | [5 empty] | ГМСБ-8.8-DIN-ЭЦ Гайка М8 DIN 6923 со стопорным буртиком, класс прочности 8, гальван. цинк (в упаковке 100 шт) 67809 (Аналог ТССЦ-101-0128 25815,88/25257,03=2%)
Цена МАТ=7,15/8,56*1,02
| 1 | ИНДЕКС К ПОЗИЦИИ: ОЗП=22,53; ЭМ=11,42; ЗПМ=22,53; МАТ=8,56 | [18 empty] | ИНДЕКС К ПОЗИЦИИ: ОЗП=22,53; ЭМ=11,42; ЗПМ=22,53; МАТ=8,56
113 | ТЦ_01.7.15.02_63_6316066496_10.06.2024_02 | PR08.2356 Болт с шестигранной головкой оцинкованный М8х25 (DIN 933) (100 шт/уп) Промрукав (Аналог ТССЦ-101-0089 17737,80/17337,34=2%) |  | шт | 120 | 0.94 |  | 0,94 7,86/8,56*1,02 | 1 ОЗП=22,53; ЭМ=11,42; ЗПМ=22,53; МАТ=8,56 | 966 |  |  | 966 | [5 empty] | PR08.2356 Болт с шестигранной головкой оцинкованный М8х25 (DIN 933) (100 шт/уп) Промрукав (Аналог ТССЦ-101-0089 17737,80/17337,34=2%)
Цена МАТ=7,86/8,56*1,02
| 1 | ИНДЕКС К ПОЗИЦИИ: ОЗП=22,53; ЭМ=11,42; ЗПМ=22,53; МАТ=8,56 | [18 empty] | ИНДЕКС К ПОЗИЦИИ: ОЗП=22,53; ЭМ=11,42; ЗПМ=22,53; МАТ=8,56
114 | ТЦ_01.7.15.11_63_6316066496_10.06.2024_02 | PR08.7471 Шайба с широкими полями (кузовная) нержавеющая (А2) M8 (DIN 9021) (500 шт/уп) Промрукав (Аналог ТССЦ-101-2042 24,90/24,36=2%) |  | шт | 180 | 1.74 |  | 1,74 14,6/8,56*1,02 | 1 ОЗП=22,53; ЭМ=11,42; ЗПМ=22,53; МАТ=8,56 | 2681 |  |  | 2681 | [5 empty] | PR08.7471 Шайба с широкими полями (кузовная) нержавеющая (А2) M8 (DIN 9021) (500 шт/уп) Промрукав (Аналог ТССЦ-101-2042 24,90/24,36=2%)
Цена МАТ=14,6/8,56*1,02
| 1 | ИНДЕКС К ПОЗИЦИИ: ОЗП=22,53; ЭМ=11,42; ЗПМ=22,53; МАТ=8,56 | [18 empty] | ИНДЕКС К ПОЗИЦИИ: ОЗП=22,53; ЭМ=11,42; ЗПМ=22,53; МАТ=8,56
115 | ТЦ_01.7.15.05_63_6316066496_10.06.2024_02 | PR08.7456 Гайка шестигранная нержавеющая (А2) M8 (DIN 934) (500 шт/уп) Промрукав (Аналог ТССЦ-101-0128 25815,88/25257,03=2%) |  | шт | 60 | 1.2 |  | 1,20 10,07/8,56*1,02 | 1 ОЗП=22,53; ЭМ=11,42; ЗПМ=22,53; МАТ=8,56 | 616 |  |  | 616 | [5 empty] | PR08.7456 Гайка шестигранная нержавеющая (А2) M8 (DIN 934) (500 шт/уп) Промрукав (Аналог ТССЦ-101-0128 25815,88/25257,03=2%)
Цена МАТ=10,07/8,56*1,02
| 1 | ИНДЕКС К ПОЗИЦИИ: ОЗП=22,53; ЭМ=11,42; ЗПМ=22,53; МАТ=8,56 | [18 empty] | ИНДЕКС К ПОЗИЦИИ: ОЗП=22,53; ЭМ=11,42; ЗПМ=22,53; МАТ=8,56
116 | ТЦ_01.7.15.01_63_6316066496_10.06.2024_02 | 10х 50 (500/55шт) Анкерный болт с кольцом М8 (Аналог ТССЦ-101-7555 32526,83/31836,39=2%) |  | шт | 120 | 1.63 |  | 1,63 13,65/8,56*1,02 | 1 ОЗП=22,53; ЭМ=11,42; ЗПМ=22,53; МАТ=8,56 | 1674 |  |  | 1674 | [5 empty] | 10х 50 (500/55шт) Анкерный болт с кольцом М8 (Аналог ТССЦ-101-7555 32526,83/31836,39=2%)
Цена МАТ=13,65/8,56*1,02
| 1 | ИНДЕКС К ПОЗИЦИИ: ОЗП=22,53; ЭМ=11,42; ЗПМ=22,53; МАТ=8,56 | [18 empty] | ИНДЕКС К ПОЗИЦИИ: ОЗП=22,53; ЭМ=11,42; ЗПМ=22,53; МАТ=8,56
117 | ТЦ_01.3.01.00_63_6316066496_10.06.2024_02 | R5CGN Смазка контактная ЭПС-98, 1.3л (Аналог ТССЦ-101-2328 6,96/6,75=2%) |  | кг | 0.052 | 922.14 |  | 922,14 7738,77/8,56*1,02 | 1 ОЗП=22,53; ЭМ=11,42; ЗПМ=22,53; МАТ=8,56 | 410 |  |  | 410 | [5 empty] | R5CGN Смазка контактная ЭПС-98, 1.3л (Аналог ТССЦ-101-2328 6,96/6,75=2%)
Цена МАТ=7738,77/8,56*1,02
| 1 | ИНДЕКС К ПОЗИЦИИ: ОЗП=22,53; ЭМ=11,42; ЗПМ=22,53; МАТ=8,56 | [18 empty] | ИНДЕКС К ПОЗИЦИИ: ОЗП=22,53; ЭМ=11,42; ЗПМ=22,53; МАТ=8,56
118 | ТЕРм10-06-068-15 Приказ Администрации ЛО от 20.10.15 №28 | Конфигурация и настройка сетевых компонентов (мост, маршрутизатор, модем и т.п.) (Настройка коммутаторов, ВУК) |  | 1 шт. | 8 | 1 049,82 1 031,87 |  | 17.95 | 1 ОЗП=22,53; ЭМ=11,42; ЗПМ=22,53; МАТ=8,56 | 187214 | 185985 |  | 1229 | [5 empty] | Конфигурация и настройка сетевых компонентов (мост, маршрутизатор, модем и т.п.) (Настройка коммутаторов, ВУК)
Объем=4+4
|  | Коэффициент учёта условий производства работ ОЗП=1,15; ЭМ=1,15; ЗПМ=1,15; ТЗ=1,15; ТЗМ=1,15 | [17 empty] | Коэффициент учёта условий производства работ ОЗП=1,15; ЭМ=1,15; ЗПМ=1,15; ТЗ=1,15; ТЗМ=1,15
| 1 | ИНДЕКС К ПОЗИЦИИ: ОЗП=22,53; ЭМ=11,42; ЗПМ=22,53; МАТ=8,56 | [18 empty] | ИНДЕКС К ПОЗИЦИИ: ОЗП=22,53; ЭМ=11,42; ЗПМ=22,53; МАТ=8,56
119 | ТЕРм10-06-066-01 Приказ Администрации ЛО от 20.10.15 №28 | Измерение на кабельной площадке затухания зонового волоконно-оптического кабеля с числом волокон: 4 |  | 1 участок | 1 | 82,35 76,02 | 5.01 | 1.32 | 1 ОЗП=22,53; ЭМ=11,42; ЗПМ=22,53; МАТ=8,56 | 1781 | 1713 | 57 | 11 | [5 empty] | Измерение на кабельной площадке затухания зонового волоконно-оптического кабеля с числом волокон: 4
|  | Коэффициент учёта условий производства работ ОЗП=1,15; ЭМ=1,15; ЗПМ=1,15; ТЗ=1,15; ТЗМ=1,15 | [17 empty] | Коэффициент учёта условий производства работ ОЗП=1,15; ЭМ=1,15; ЗПМ=1,15; ТЗ=1,15; ТЗМ=1,15
| 1 | ИНДЕКС К ПОЗИЦИИ: ОЗП=22,53; ЭМ=11,42; ЗПМ=22,53; МАТ=8,56 | [18 empty] | ИНДЕКС К ПОЗИЦИИ: ОЗП=22,53; ЭМ=11,42; ЗПМ=22,53; МАТ=8,56
120 | ТЕРм10-06-059-01 Приказ Администрации ЛО от 20.10.15 №28 | Измерение на смонтированном участке волоконно-оптического кабеля в одном направлении с числом волокон: 4 |  | 1 измерение | 1 | 53,34 35,49 | 17.23 | 0.62 | 1 ОЗП=22,53; ЭМ=11,42; ЗПМ=22,53; МАТ=8,56 | 1002 | 800 | 197 | 5 | [5 empty] | Измерение на смонтированном участке волоконно-оптического кабеля в одном направлении с числом волокон: 4
|  | в двух направлениях ПЗ=2 (ОЗП=2; ЭМ=2 к расх.; ЗПМ=2; МАТ=2 к расх.; ТЗ=2; ТЗМ=2) | [17 empty] | в двух направлениях ПЗ=2 (ОЗП=2; ЭМ=2 к расх.; ЗПМ=2; МАТ=2 к расх.; ТЗ=2; ТЗМ=2)
|  | Коэффициент учёта условий производства работ ОЗП=1,15; ЭМ=1,15; ЗПМ=1,15; ТЗ=1,15; ТЗМ=1,15 | [17 empty] | Коэффициент учёта условий производства работ ОЗП=1,15; ЭМ=1,15; ЗПМ=1,15; ТЗ=1,15; ТЗМ=1,15
| 1 | ИНДЕКС К ПОЗИЦИИ: ОЗП=22,53; ЭМ=11,42; ЗПМ=22,53; МАТ=8,56 | [18 empty] | ИНДЕКС К ПОЗИЦИИ: ОЗП=22,53; ЭМ=11,42; ЗПМ=22,53; МАТ=8,56
Итого прямые затраты по смете в текущих ценах |  |  |  | в т.ч. оплаты труда 10: 9106542; в т.ч. оплаты труда 11: 1794885; в т.ч. оплаты труда 12: 173 238 16 710; в т.ч. оплаты труда 13: 2648483 | [8 empty] | Итого прямые затраты по смете в текущих ценах
Накладные расходы |  |  |  | в т.ч. оплаты труда 10: 1724270 | [8 empty] | Накладные расходы
В том числе, справочно: | [22 empty] | В том числе, справочно:
90% ФОТ (от 375533) (Поз. 1, 18, 22, 118-120, 5, 24) |  |  |  | в т.ч. оплаты труда 10: 337980 | [9 empty] | 90% ФОТ (от 375533) (Поз. 1, 18, 22, 118-120, 5, 24)
95% ФОТ (от 344820) (Поз. 9, 41, 43) |  |  |  | в т.ч. оплаты труда 10: 327579 | [9 empty] | 95% ФОТ (от 344820) (Поз. 9, 41, 43)
97% ФОТ (от 1087806) (Поз. 7, 16, 20, 29, 45, 48, 51, 53, 58, 60, 65, 68, 70, 72, 74, 81, 86, 89) |  |  |  | в т.ч. оплаты труда 10: 1055172 | [9 empty] | 97% ФОТ (от 1087806) (Поз. 7, 16, 20, 29, 45, 48, 51, 53, 58, 60, 65, 68, 70, 72, 74, 81, 86, 89)
103% ФОТ (от 3436) (Поз. 50) |  |  |  | в т.ч. оплаты труда 10: 3539 | [9 empty] | 103% ФОТ (от 3436) (Поз. 50)
Сметная прибыль |  |  |  | в т.ч. оплаты труда 10: 912308 | [8 empty] | Сметная прибыль
В том числе, справочно: | [22 empty] | В том числе, справочно:
46% ФОТ (от 375533) (Поз. 1, 18, 22, 118-120, 5, 24) |  |  |  | в т.ч. оплаты труда 10: 172745 | [9 empty] | 46% ФОТ (от 375533) (Поз. 1, 18, 22, 118-120, 5, 24)
51% ФОТ (от 1087806) (Поз. 7, 16, 20, 29, 45, 48, 51, 53, 58, 60, 65, 68, 70, 72, 74, 81, 86, 89) |  |  |  | в т.ч. оплаты труда 10: 554781 | [9 empty] | 51% ФОТ (от 1087806) (Поз. 7, 16, 20, 29, 45, 48, 51, 53, 58, 60, 65, 68, 70, 72, 74, 81, 86, 89)
53% ФОТ (от 344820) (Поз. 9, 41, 43) |  |  |  | в т.ч. оплаты труда 10: 182755 | [9 empty] | 53% ФОТ (от 344820) (Поз. 9, 41, 43)
59% ФОТ (от 3436) (Поз. 50) |  |  |  | в т.ч. оплаты труда 10: 2027 | [9 empty] | 59% ФОТ (от 3436) (Поз. 50)
Итоги по смете: | [21 empty] | Итоги по смете:
Итоги по Строительным работам | [22 empty] | Итоги по Строительным работам
Работы по реконструкции зданий и сооружений: усиление и замена существующих конструкций, возведение отдельных конструктивных элементов: | [22 empty] | Работы по реконструкции зданий и сооружений: усиление и замена существующих конструкций, возведение отдельных конструктивных элементов:
Итого Поз. 50 |  |  |  | в т.ч. оплаты труда 10: 4945; в т.ч. оплаты труда 11: 2629; в т.ч. оплаты труда 12: 2 316 807 | [9 empty] | Итого Поз. 50
Накладные расходы 103% ФОТ (от 3 436) |  |  |  | в т.ч. оплаты труда 10: 3539 | [9 empty] | Накладные расходы 103% ФОТ (от 3 436)
Сметная прибыль 59% ФОТ (от 3 436) |  |  |  | в т.ч. оплаты труда 10: 2027 | [9 empty] | Сметная прибыль 59% ФОТ (от 3 436)
Итого c накладными и см. прибылью |  |  |  | в т.ч. оплаты труда 10: 10511 | [9 empty] | Итого c накладными и см. прибылью
Итого |  |  |  | в т.ч. оплаты труда 10: 10511 | [9 empty] | Итого
Итоги по Монтажным работам | [22 empty] | Итоги по Монтажным работам
Прокладка и монтаж сетей связи: | [22 empty] | Прокладка и монтаж сетей связи:
Итого Поз. 1, 18, 22, 118-120 |  |  |  | в т.ч. оплаты труда 10: 348667; в т.ч. оплаты труда 11: 338773; в т.ч. оплаты труда 12: 3491; в т.ч. оплаты труда 13: 6403 | [9 empty] | Итого Поз. 1, 18, 22, 118-120
Накладные расходы 90% ФОТ (от 338 773) |  |  |  | в т.ч. оплаты труда 10: 304896 | [9 empty] | Накладные расходы 90% ФОТ (от 338 773)
Сметная прибыль 46% ФОТ (от 338 773) |  |  |  | в т.ч. оплаты труда 10: 155836 | [9 empty] | Сметная прибыль 46% ФОТ (от 338 773)
Итого c накладными и см. прибылью |  |  |  | в т.ч. оплаты труда 10: 809399 | [9 empty] | Итого c накладными и см. прибылью
Материалы для монтажных работ: | [22 empty] | Материалы для монтажных работ:
Итого Поз. 4, 6, 12, 25-28, 30-40, 42, 44, 46-47, 49, 52, 54-57, 59, 63-64, 67, 69, 71, 73, 75-80, 82-85, 87-88, 90-117 |  |  |  | в т.ч. оплаты труда 10: 2270406; в т.ч. оплаты труда 13: 2270406 | [9 empty] | Итого Поз. 4, 6, 12, 25-28, 30-40, 42, 44, 46-47, 49, 52, 54-57, 59, 63-64, 67, 69, 71, 73, 75-80, 82-85, 87-88, 90-117
Прокладка и монтаж сетей связи: | [22 empty] | Прокладка и монтаж сетей связи:
Итого Поз. 5 |  |  |  | в т.ч. оплаты труда 10: 37515; в т.ч. оплаты труда 11: 21739; в т.ч. оплаты труда 12: 13 191 4 255; в т.ч. оплаты труда 13: 2585 | [9 empty] | Итого Поз. 5
Накладные расходы 90% ФОТ (от 25 994) |  |  |  | в т.ч. оплаты труда 10: 23395 | [9 empty] | Накладные расходы 90% ФОТ (от 25 994)
Сметная прибыль 46% ФОТ (от 25 994) |  |  |  | в т.ч. оплаты труда 10: 11957 | [9 empty] | Сметная прибыль 46% ФОТ (от 25 994)
Итого c накладными и см. прибылью |  |  |  | в т.ч. оплаты труда 10: 72867 | [9 empty] | Итого c накладными и см. прибылью
Электротехнические установки на других объектах: | [22 empty] | Электротехнические установки на других объектах:
Итого Поз. 7, 16, 20, 29, 45, 48, 51, 53, 58, 60, 65, 68, 70, 72, 74, 81, 86, 89 |  |  |  | в т.ч. оплаты труда 10: 1551807; в т.ч. оплаты труда 11: 1076158; в т.ч. оплаты труда 12: 154 240 11 648; в т.ч. оплаты труда 13: 321409 | [9 empty] | Итого Поз. 7, 16, 20, 29, 45, 48, 51, 53, 58, 60, 65, 68, 70, 72, 74, 81, 86, 89
Накладные расходы 97% ФОТ (от 1 087 806) |  |  |  | в т.ч. оплаты труда 10: 1055172 | [9 empty] | Накладные расходы 97% ФОТ (от 1 087 806)
Сметная прибыль 51% ФОТ (от 1 087 806) |  |  |  | в т.ч. оплаты труда 10: 554781 | [9 empty] | Сметная прибыль 51% ФОТ (от 1 087 806)
Итого c накладными и см. прибылью |  |  |  | в т.ч. оплаты труда 10: 3161760 | [9 empty] | Итого c накладными и см. прибылью
Монтаж радиотелевизионного и электронного оборудования: | [22 empty] | Монтаж радиотелевизионного и электронного оборудования:
Итого Поз. 9, 41, 43 |  |  |  | в т.ч. оплаты труда 10: 392427; в т.ч. оплаты труда 11: 344820; в т.ч. оплаты труда 13: 47607 | [9 empty] | Итого Поз. 9, 41, 43
Накладные расходы 95% ФОТ (от 344 820) |  |  |  | в т.ч. оплаты труда 10: 327579 | [9 empty] | Накладные расходы 95% ФОТ (от 344 820)
Сметная прибыль 53% ФОТ (от 344 820) |  |  |  | в т.ч. оплаты труда 10: 182755 | [9 empty] | Сметная прибыль 53% ФОТ (от 344 820)
Итого c накладными и см. прибылью |  |  |  | в т.ч. оплаты труда 10: 902761 | [9 empty] | Итого c накладными и см. прибылью
Приборы, средства автоматизации и вычислительной техники: | [22 empty] | Приборы, средства автоматизации и вычислительной техники:
Итого Поз. 24 |  |  |  | в т.ч. оплаты труда 10: 10839; в т.ч. оплаты труда 11: 10766; в т.ч. оплаты труда 13: 73 | [9 empty] | Итого Поз. 24
Накладные расходы 90% ФОТ (от 10 766) |  |  |  | в т.ч. оплаты труда 10: 9689 | [9 empty] | Накладные расходы 90% ФОТ (от 10 766)
Сметная прибыль 46% ФОТ (от 10 766) |  |  |  | в т.ч. оплаты труда 10: 4952 | [9 empty] | Сметная прибыль 46% ФОТ (от 10 766)
Итого c накладными и см. прибылью |  |  |  | в т.ч. оплаты труда 10: 25480 | [9 empty] | Итого c накладными и см. прибылью
Итого |  |  |  | в т.ч. оплаты труда 10: 7242673 | [9 empty] | Итого
Итоги по Оборудованию | [22 empty] | Итоги по Оборудованию
Оборудование: | [22 empty] | Оборудование:
Итого Поз. 2-3, 8, 10-11, 13-15, 17, 19, 21, 23, 61-62, 66 |  |  |  | в т.ч. оплаты труда 10: 4489936 | [9 empty] | Итого Поз. 2-3, 8, 10-11, 13-15, 17, 19, 21, 23, 61-62, 66
Итого |  |  |  | в т.ч. оплаты труда 10: 4489936 | [9 empty] | Итого
Итого |  |  |  | в т.ч. оплаты труда 10: 11743120 | [9 empty] | Итого
В том числе: | [22 empty] | В том числе:
Основная заработная плата |  |  |  | в т.ч. оплаты труда 10: 1794885 | [9 empty] | Основная заработная плата
Материалы |  |  |  | в т.ч. оплаты труда 10: 2648483 | [9 empty] | Материалы
Машины и механизмы |  |  |  | в т.ч. оплаты труда 10: 173238 | [9 empty] | Машины и механизмы
в том числе заработная плата машинистов |  |  |  | в т.ч. оплаты труда 10: 16710 | [9 empty] | в том числе заработная плата машинистов
Оборудование |  |  |  | в т.ч. оплаты труда 10: 4489936 | [9 empty] | Оборудование
Накладные расходы |  |  |  | в т.ч. оплаты труда 10: 1724270 | [9 empty] | Накладные расходы
Сметная прибыль |  |  |  | в т.ч. оплаты труда 10: 912308 | [9 empty] | Сметная прибыль
Итого СМР для расчета лимитированных затрат |  |  |  | в т.ч. оплаты труда 10: 7253184 | [9 empty] | Итого СМР для расчета лимитированных затрат
Временные здания и сооружения 5,2% от 7253184 |  |  |  | в т.ч. оплаты труда 10: 377166 | [9 empty] | Временные здания и сооружения 5,2% от 7253184
Итого |  |  |  | в т.ч. оплаты труда 10: 7630350 | [10 empty] | Итого
Зимнее удорожание 2,1% от 7630350 |  |  |  | в т.ч. оплаты труда 10: 160237 | [9 empty] | Зимнее удорожание 2,1% от 7630350
Затраты на вахтовый метод работ 3,5% от 7630350 |  |  |  | в т.ч. оплаты труда 10: 267062 | [9 empty] | Затраты на вахтовый метод работ 3,5% от 7630350
Перевозка работников свыше 3-х километров 2,5% от 7630350 |  |  |  | в т.ч. оплаты труда 10: 190759 | [9 empty] | Перевозка работников свыше 3-х километров 2,5% от 7630350
Перебазировка машин и механизмов 2% от 7630350 |  |  |  | в т.ч. оплаты труда 10: 152607 | [9 empty] | Перебазировка машин и механизмов 2% от 7630350
Итого |  |  |  | в т.ч. оплаты труда 10: 8401015 | [10 empty] | Итого
Итого с оборудованием (4 489 936) |  |  |  | в т.ч. оплаты труда 10: 12890951 | [9 empty] | Итого с оборудованием (4 489 936)
Непредвиденные затраты 3% от 12890951 |  |  |  | в т.ч. оплаты труда 10: 386729 | [9 empty] | Непредвиденные затраты 3% от 12890951
Итого с непредвиденными |  |  |  | в т.ч. оплаты труда 10: 13277680 | [10 empty] | Итого с непредвиденными
НДС 20% от 13277680 |  |  |  | в т.ч. оплаты труда 10: 2655536 | [9 empty] | НДС 20% от 13277680
ВСЕГО по смете |  |  |  | в т.ч. оплаты труда 10: 15933216 | [11 empty] | ВСЕГО по смете
Заказчик: ____________________________ ООО "ЕвроХим Терминал Усть-Луга"
[должность, подпись (инициалы, фамилия)]
Составил: ____________________________ Иванова Е.А.
[должность, подпись (инициалы, фамилия)]
Проверил: ____________________________ Пахомкина И.В.
[должность, подпись (инициалы, фамилия)]

## 1632-2021-3.1-ИСБ.СУБ_07.03.010
СОГЛАСОВАНО: | [9 empty] | УТВЕРЖДАЮ:
"____" ________________ 2025 года | [12 empty] | "____" ________________ 2025 года
Терминал по перевалке минеральных удобрений в морском торговом порту Усть-Луга. Береговые объекты Терминала | [13 empty] | Терминал по перевалке минеральных удобрений в морском торговом порту Усть-Луга. Береговые объекты Терминала
(наименование стройки)
ЛОКАЛЬНАЯ СМЕТА № 1632-2021-3.1-ИСБ.СУБ_07.03.010-П01
(локальная смета)
на Интегрированная система безопасности (в составе СКУД). Крытый склад №1. Монтажные работы, 07.03.010 Крытый склад №1 | [14 empty] | на Интегрированная система безопасности (в составе СКУД). Крытый склад №1. Монтажные работы, 07.03.010 Крытый склад №1
(наименование работ и затрат, наименование объекта)
| Основание: | 1632-2021-3.1-ИСБ.СУБ_0_0_IFC
| Сметная стоимость |  | 968.01 | тыс.руб.
| строительных работ |  | 8.759 | тыс.руб.
| монтажных работ |  | 432.789 | тыс.руб.
| оборудования |  | 271.756 | тыс.руб.
| Средства на оплату труда |  | 97.704 | тыс.руб.
| Сметная трудоемкость |  | 233.19 | чел.час
| Составлен(а) в текущих (прогнозных) ценах по состоянию на |  |  | 01.01. 2000 г. | [11 empty] | 01.01. 2000 г.
№ п/п | Обоснование | Наименование работ и затрат |  | Ед. изм. | Кол-во | Стоимость единицы в базисных ценах, руб. |  |  | Обосно- вание, индекс | Общая стоимость в базисных ценах, руб.
[6 empty] | Всего | Экспл. маш. | Мат-лы |  | Всего | в т.ч. оплата труда | Экспл. маш. | Мат-лы
[6 empty] | оплаты труда | в т.ч. оплаты труда |  |  |  |  | в т.ч. оплаты труда
1 | 2 | 3 |  | 4 | 5 | 6 | 7 | 8 | 9 | 10 | 11 | 12 | 13
Раздел 1. Монтажные работы | [16 empty] | Раздел 1. Монтажные работы
1 | ТЕРм10-08-001-01 Приказ Администрации ЛО от 20.10.15 №28 | Приборы ПС приемно-контрольные, пусковые, концентратор: блок базовый на 10 лучей |  | 1 шт. | 4 | 173,65 157,90 | 0.37 | 15.38 | 1 ОЗП=22,53; ЭМ=11,42; ЗПМ=22,53; МАТ=8,56 | 14773 | 14230 | 17 | 526 |  |  |  |  | Приборы ПС приемно-контрольные, пусковые, концентратор: блок базовый на 10 лучей
Объем=3+1
|  | Коэффициент учёта условий производства работ ОЗП=1,15; ЭМ=1,15; ЗПМ=1,15; ТЗ=1,15; ТЗМ=1,15 | [16 empty] | Коэффициент учёта условий производства работ ОЗП=1,15; ЭМ=1,15; ЗПМ=1,15; ТЗ=1,15; ТЗМ=1,15
| 1 | ИНДЕКС К ПОЗИЦИИ: ОЗП=22,53; ЭМ=11,42; ЗПМ=22,53; МАТ=8,56 | [17 empty] | ИНДЕКС К ПОЗИЦИИ: ОЗП=22,53; ЭМ=11,42; ЗПМ=22,53; МАТ=8,56
2 О | ТЦ_61.2.07.04_63_6316066496_03.06.2024_02 | Elsys-MB-Std-2A-00-TП Контроллер сетевой СКУД для управления одной двухсторонней дверью или двумя односторонними дверями, или турникетом, или шлагбаумом. Возможность подключения до двух считывателей, программирование внутренней логики, до 160 тыс. карт в памяти (при установке соответствующего модуля расширения памяти), подключение по RS-485 и Ethernet (опция, требует приобретения модуля Elsys-IP), в металлическом корпусе со встроенным резервируемым источником питания, без аккумулятора. ES-0002 (в т.ч. ЗИП = 1 шт) |  | шт | 4 | 4605.98 |  | 26750,01/6,23*1,012*1,06 | 2 Оборудование МАТ=6,23 | 114781 | [7 empty] | Elsys-MB-Std-2A-00-TП Контроллер сетевой СКУД для управления одной двухсторонней дверью или двумя односторонними дверями, или турникетом, или шлагбаумом. Возможность подключения до двух считывателей, программирование внутренней логики, до 160 тыс. карт в памяти (при установке соответствующего модуля расширения памяти), подключение по RS-485 и Ethernet (опция, требует приобретения модуля Elsys-IP), в металлическом корпусе со встроенным резервируемым источником питания, без аккумулятора. ES-0002 (в т.ч. ЗИП = 1 шт)
Цена ПЗ=26750,01/6,23*1,012*1,06
| 2 | ИНДЕКС К ПОЗИЦИИ: Оборудование МАТ=6,23 | [17 empty] | ИНДЕКС К ПОЗИЦИИ: Оборудование МАТ=6,23
3 О | ТЦ_61.2.07.04_63_6316066496_03.06.2024_02 | Elsys-MB-NET-2A-TП Коммуникационный сетевой контроллер (КСК) Elsys-MB-Net-2А-ТП предназначен для подключения к серверу СКУД по сети Ethernet до 63 контроллеров доступа, объединенных линией RS-485, и управления одной сетевой группой контроллеров (до 63 контроллеров) Elsys-NG вариантов исполнения 200, 800, 1000, Elsys-MB вариантов исполнения Light, Standard, Pro, Pro4 с интерфейсными модулями Elsys-IP. Металлический корпус со встроенным резервируемым источником питания, без аккумулятора. ES-0025 |  | шт | 1 | 5610.4 |  | 32583,35/6,23*1,012*1,06 | 2 Оборудование МАТ=6,23 | 34953 | [7 empty] | Elsys-MB-NET-2A-TП Коммуникационный сетевой контроллер (КСК) Elsys-MB-Net-2А-ТП предназначен для подключения к серверу СКУД по сети Ethernet до 63 контроллеров доступа, объединенных линией RS-485, и управления одной сетевой группой контроллеров (до 63 контроллеров) Elsys-NG вариантов исполнения 200, 800, 1000, Elsys-MB вариантов исполнения Light, Standard, Pro, Pro4 с интерфейсными модулями Elsys-IP. Металлический корпус со встроенным резервируемым источником питания, без аккумулятора. ES-0025
Цена ПЗ=32583,35/6,23*1,012*1,06
| 2 | ИНДЕКС К ПОЗИЦИИ: Оборудование МАТ=6,23 | [17 empty] | ИНДЕКС К ПОЗИЦИИ: Оборудование МАТ=6,23
4 | ТЕРм10-01-001-10 Приказ Администрации ЛО от 20.10.15 №28 | Плата разного назначения с подготовкой места установки |  | 1 шт. | 3 | 150,29 118,93 | 26,36 4,62 | 5 | 1 ОЗП=22,53; ЭМ=11,42; ЗПМ=22,53; МАТ=8,56 | 9070 | 8039 | 903 312 | 128 |  |  |  |  | Плата разного назначения с подготовкой места установки
|  | Коэффициент учёта условий производства работ ОЗП=1,15; ЭМ=1,15; ЗПМ=1,15; ТЗ=1,15; ТЗМ=1,15 | [16 empty] | Коэффициент учёта условий производства работ ОЗП=1,15; ЭМ=1,15; ЗПМ=1,15; ТЗ=1,15; ТЗМ=1,15
| 1 | ИНДЕКС К ПОЗИЦИИ: ОЗП=22,53; ЭМ=11,42; ЗПМ=22,53; МАТ=8,56 | [17 empty] | ИНДЕКС К ПОЗИЦИИ: ОЗП=22,53; ЭМ=11,42; ЗПМ=22,53; МАТ=8,56
5 О | ТЦ_61.2.07.05_63_6316066496_03.06.2024_02 | Elsys-XB8 Модуль расширения памяти контроллеров Elsys-MB версий Light, Standard, Pro, Pro4 до 10000 карт, 7800 событий (максимум 20000 карт при уменьшении буфера событий), 450 временных интервалов, 450 уровней доступа. ES-0016 (в т.ч. ЗИП = 1 шт) |  | шт | 4 | 573.96 |  | 3333,35/6,23*1,012*1,06 | 2 Оборудование МАТ=6,23 | 14303 | [7 empty] | Elsys-XB8 Модуль расширения памяти контроллеров Elsys-MB версий Light, Standard, Pro, Pro4 до 10000 карт, 7800 событий (максимум 20000 карт при уменьшении буфера событий), 450 временных интервалов, 450 уровней доступа. ES-0016 (в т.ч. ЗИП = 1 шт)
Цена ПЗ=3333,35/6,23*1,012*1,06
| 2 | ИНДЕКС К ПОЗИЦИИ: Оборудование МАТ=6,23 | [17 empty] | ИНДЕКС К ПОЗИЦИИ: Оборудование МАТ=6,23
6 | ТЕРм10-04-087-14 Приказ Администрации ЛО от 20.10.15 №28 | Устройство цифровой регистрации |  | 1 устройство | 6 | 172,03 158,24 |  | 13.79 | 1 ОЗП=22,53; ЭМ=11,42; ЗПМ=22,53; МАТ=8,56 | 22099 | 21391 |  | 708 |  |  |  |  | Устройство цифровой регистрации
Объем=3+3
|  | Коэффициент учёта условий производства работ ОЗП=1,15; ЭМ=1,15; ЗПМ=1,15; ТЗ=1,15; ТЗМ=1,15 | [16 empty] | Коэффициент учёта условий производства работ ОЗП=1,15; ЭМ=1,15; ЗПМ=1,15; ТЗ=1,15; ТЗМ=1,15
| 1 | ИНДЕКС К ПОЗИЦИИ: ОЗП=22,53; ЭМ=11,42; ЗПМ=22,53; МАТ=8,56 | [17 empty] | ИНДЕКС К ПОЗИЦИИ: ОЗП=22,53; ЭМ=11,42; ЗПМ=22,53; МАТ=8,56
8 О | ТЦ_61.2.07.08_63_6316066496_03.06.2024_02 | Elsys-SW20-MF Gray Считыватель бесконтактных карт стандарта Mifare. Расстояние считывания 3-6 см. Выходные интерфейсы Wiegand-26, Wiegand 42, Touch Memory. Возможность работы в режимах чтения UID и в защищенном режиме. Корпус - пластик светло-серого цвета. ES-0052 (в т.ч. ЗИП = 1 шт) |  | шт | 4 | 1018.77 |  | 5916,67/6,23*1,012*1,06 | 2 Оборудование МАТ=6,23 | 25388 | [7 empty] | Elsys-SW20-MF Gray Считыватель бесконтактных карт стандарта Mifare. Расстояние считывания 3-6 см. Выходные интерфейсы Wiegand-26, Wiegand 42, Touch Memory. Возможность работы в режимах чтения UID и в защищенном режиме. Корпус - пластик светло-серого цвета. ES-0052 (в т.ч. ЗИП = 1 шт)
Цена ПЗ=5916,67/6,23*1,012*1,06
| 2 | ИНДЕКС К ПОЗИЦИИ: Оборудование МАТ=6,23 | [17 empty] | ИНДЕКС К ПОЗИЦИИ: Оборудование МАТ=6,23
7 О | ТЦ_61.2.07.08_63_6316066496_03.06.2024_02 | Elsys-SW18-MF Хладостойкий мультиформатный считыватель бесконтактных карт. Читаемые форматы: EM Marin, HID, Mifare, мобильные идентификаторы (через NFC и BLE). Предназначен для эксплуатации при температурах от -60 до +50 град. С. Степень защиты - IP65. ES-0064 (в т.ч. ЗИП = 1 шт) |  | шт | 4 | 2769.33 |  | 16083,35/6,23*1,012*1,06 | 2 Оборудование МАТ=6,23 | 69012 | [7 empty] | Elsys-SW18-MF Хладостойкий мультиформатный считыватель бесконтактных карт. Читаемые форматы: EM Marin, HID, Mifare, мобильные идентификаторы (через NFC и BLE). Предназначен для эксплуатации при температурах от -60 до +50 град. С. Степень защиты - IP65. ES-0064 (в т.ч. ЗИП = 1 шт)
Цена ПЗ=16083,35/6,23*1,012*1,06
| 2 | ИНДЕКС К ПОЗИЦИИ: Оборудование МАТ=6,23 | [17 empty] | ИНДЕКС К ПОЗИЦИИ: Оборудование МАТ=6,23
9 | ТЕРм08-01-081-01 Приказ Администрации ЛО от 20.10.15 №28 | Аппарат (кнопка, ключ управления, замок электромагнитной блокировки, звуковой сигнал, сигнальная лампа) управления и сигнализации, количество подключаемых концов: до 2 |  | 1 шт. | 3 | 37,39 23,70 | 12,34 1,13 | 1.35 | 1 ОЗП=22,53; ЭМ=11,42; ЗПМ=22,53; МАТ=8,56 | 2059 | 1602 | 423 76 | 34 |  |  |  |  | Аппарат (кнопка, ключ управления, замок электромагнитной блокировки, звуковой сигнал, сигнальная лампа) управления и сигнализации, количество подключаемых концов: до 2
|  | Коэффициент учёта условий производства работ ОЗП=1,15; ЭМ=1,15; ЗПМ=1,15; ТЗ=1,15; ТЗМ=1,15 | [16 empty] | Коэффициент учёта условий производства работ ОЗП=1,15; ЭМ=1,15; ЗПМ=1,15; ТЗ=1,15; ТЗМ=1,15
| 1 | ИНДЕКС К ПОЗИЦИИ: ОЗП=22,53; ЭМ=11,42; ЗПМ=22,53; МАТ=8,56 | [17 empty] | ИНДЕКС К ПОЗИЦИИ: ОЗП=22,53; ЭМ=11,42; ЗПМ=22,53; МАТ=8,56
10 | ТЦ_01.7.04.04_63_6316066496_03.06.2024_02 | 454312 ЛКД-ЗЭ-400, (Коричневый) (аналог ML-400, М1-400, М2-400, ML400М-40-50, ML370-40-50). Замок электромагн 12В, 400кг. Монтажный уголок в компл. (Аналог ТССЦ-101-6976 1134,11/1111,81=2%) |  | шт | 3 | 549.85 |  | 549,85 4614,4*1,02/8,56 | 1 ОЗП=22,53; ЭМ=11,42; ЗПМ=22,53; МАТ=8,56 | 14120 |  |  | 14120 |  |  |  |  | 454312 ЛКД-ЗЭ-400, (Коричневый) (аналог ML-400, М1-400, М2-400, ML400М-40-50, ML370-40-50). Замок электромагн 12В, 400кг. Монтажный уголок в компл. (Аналог ТССЦ-101-6976 1134,11/1111,81=2%)
Цена МАТ=4614,4*1,02/8,56
| 1 | ИНДЕКС К ПОЗИЦИИ: ОЗП=22,53; ЭМ=11,42; ЗПМ=22,53; МАТ=8,56 | [17 empty] | ИНДЕКС К ПОЗИЦИИ: ОЗП=22,53; ЭМ=11,42; ЗПМ=22,53; МАТ=8,56
11 | ТЕРм11-05-002-01 Приказ Администрации ЛО от 20.10.15 №28 | Узел сочленения для исполнительных механизмов, масса исполнительных механизмов: до 20 кг |  | 1 шт. | 3 | 113,45 24,54 | 70,38 16,89 | 18.53 | 1 ОЗП=22,53; ЭМ=11,42; ЗПМ=22,53; МАТ=8,56 | 4546 | 1659 | 2 411 1 142 | 476 |  |  |  |  | Узел сочленения для исполнительных механизмов, масса исполнительных механизмов: до 20 кг
|  | Коэффициент учёта условий производства работ ОЗП=1,15; ЭМ=1,15; ЗПМ=1,15; ТЗ=1,15; ТЗМ=1,15 | [16 empty] | Коэффициент учёта условий производства работ ОЗП=1,15; ЭМ=1,15; ЗПМ=1,15; ТЗ=1,15; ТЗМ=1,15
| 1 | ИНДЕКС К ПОЗИЦИИ: ОЗП=22,53; ЭМ=11,42; ЗПМ=22,53; МАТ=8,56 | [17 empty] | ИНДЕКС К ПОЗИЦИИ: ОЗП=22,53; ЭМ=11,42; ЗПМ=22,53; МАТ=8,56
12 | ТЦ_01.7.04.01_63_6316066496_03.06.2024_02 | 643470 ЛКД-ДБ-120-160, Доводчик двери с тягой, до 160 кг, EN6-7, цвет белый, гидравлический, морозостойкий (Аналог ТССЦ-101-6978 317,12/310,82=2%) |  | шт | 3 | 447.53 |  | 447,53 3755,71*1,02/8,56 | 1 ОЗП=22,53; ЭМ=11,42; ЗПМ=22,53; МАТ=8,56 | 11493 |  |  | 11493 |  |  |  |  | 643470 ЛКД-ДБ-120-160, Доводчик двери с тягой, до 160 кг, EN6-7, цвет белый, гидравлический, морозостойкий (Аналог ТССЦ-101-6978 317,12/310,82=2%)
Цена МАТ=3755,71*1,02/8,56
| 1 | ИНДЕКС К ПОЗИЦИИ: ОЗП=22,53; ЭМ=11,42; ЗПМ=22,53; МАТ=8,56 | [17 empty] | ИНДЕКС К ПОЗИЦИИ: ОЗП=22,53; ЭМ=11,42; ЗПМ=22,53; МАТ=8,56
13 | ТЕРм08-01-121-01 Приказ Администрации ЛО от 20.10.15 №28 | Аккумулятор кислотный стационарный, тип: С-1, СК-1 |  | 1 шт. | 4 | 57,54 43,21 |  | 14.33 | 1 ОЗП=22,53; ЭМ=11,42; ЗПМ=22,53; МАТ=8,56 | 4384 | 3894 |  | 490 |  |  |  |  | Аккумулятор кислотный стационарный, тип: С-1, СК-1
|  | Коэффициент учёта условий производства работ ОЗП=1,15; ЭМ=1,15; ЗПМ=1,15; ТЗ=1,15; ТЗМ=1,15 | [16 empty] | Коэффициент учёта условий производства работ ОЗП=1,15; ЭМ=1,15; ЗПМ=1,15; ТЗ=1,15; ТЗМ=1,15
| 1 | ИНДЕКС К ПОЗИЦИИ: ОЗП=22,53; ЭМ=11,42; ЗПМ=22,53; МАТ=8,56 | [17 empty] | ИНДЕКС К ПОЗИЦИИ: ОЗП=22,53; ЭМ=11,42; ЗПМ=22,53; МАТ=8,56
14 О | ТЦ_62.4.01.00_63_6316066496_03.06.2024_02 | 767377 ЛКД-АКБ-1207, Батарея аккумуляторная свинцово-кислотная, 12В, 7 Ач (в т.ч. ЗИП = 1 шт) |  | шт | 5 | 179.94 |  | 1045,05/6,23*1,012*1,06 | 2 Оборудование МАТ=6,23 | 5605 | [7 empty] | 767377 ЛКД-АКБ-1207, Батарея аккумуляторная свинцово-кислотная, 12В, 7 Ач (в т.ч. ЗИП = 1 шт)
Цена ПЗ=1045,05/6,23*1,012*1,06
| 2 | ИНДЕКС К ПОЗИЦИИ: Оборудование МАТ=6,23 | [17 empty] | ИНДЕКС К ПОЗИЦИИ: Оборудование МАТ=6,23
18 | ТЕРм10-08-002-04 Приказ Администрации ЛО от 20.10.15 №28 | Извещатель ОС автоматический: контактный, магнитоконтактный на открывание окон, дверей |  | 1 шт. | 3 | 19,90 17,62 |  | 2.28 | 1 ОЗП=22,53; ЭМ=11,42; ЗПМ=22,53; МАТ=8,56 | 1249 | 1191 |  | 58 |  |  |  |  | Извещатель ОС автоматический: контактный, магнитоконтактный на открывание окон, дверей
|  | Коэффициент учёта условий производства работ ОЗП=1,15; ЭМ=1,15; ЗПМ=1,15; ТЗ=1,15; ТЗМ=1,15 | [16 empty] | Коэффициент учёта условий производства работ ОЗП=1,15; ЭМ=1,15; ЗПМ=1,15; ТЗ=1,15; ТЗМ=1,15
| 1 | ИНДЕКС К ПОЗИЦИИ: ОЗП=22,53; ЭМ=11,42; ЗПМ=22,53; МАТ=8,56 | [17 empty] | ИНДЕКС К ПОЗИЦИИ: ОЗП=22,53; ЭМ=11,42; ЗПМ=22,53; МАТ=8,56
19 О | ТЦ_61.2.01.06_63_6316066496_03.06.2024_02 | Извещатель охранный точечный магнитоконтактный ИО 102-555 НР (в т.ч. ЗИП = 1 шт) |  | шт | 4 | 46.28 |  | 268,8/6,23*1,012*1,06 | 2 Оборудование МАТ=6,23 | 1153 | [7 empty] | Извещатель охранный точечный магнитоконтактный ИО 102-555 НР (в т.ч. ЗИП = 1 шт)
Цена ПЗ=268,8/6,23*1,012*1,06
| 2 | ИНДЕКС К ПОЗИЦИИ: Оборудование МАТ=6,23 | [17 empty] | ИНДЕКС К ПОЗИЦИИ: Оборудование МАТ=6,23
15 | ТЕРм08-01-081-01 Приказ Администрации ЛО от 20.10.15 №28 | Аппарат (кнопка, ключ управления, замок электромагнитной блокировки, звуковой сигнал, сигнальная лампа) управления и сигнализации, количество подключаемых концов: до 2 |  | 1 шт. | 6 | 37,39 23,70 | 12,34 1,13 | 1.35 | 1 ОЗП=22,53; ЭМ=11,42; ЗПМ=22,53; МАТ=8,56 | 4119 | 3204 | 846 152 | 69 |  |  |  |  | Аппарат (кнопка, ключ управления, замок электромагнитной блокировки, звуковой сигнал, сигнальная лампа) управления и сигнализации, количество подключаемых концов: до 2
Объем=3+3
|  | Коэффициент учёта условий производства работ ОЗП=1,15; ЭМ=1,15; ЗПМ=1,15; ТЗ=1,15; ТЗМ=1,15 | [16 empty] | Коэффициент учёта условий производства работ ОЗП=1,15; ЭМ=1,15; ЗПМ=1,15; ТЗ=1,15; ТЗМ=1,15
| 1 | ИНДЕКС К ПОЗИЦИИ: ОЗП=22,53; ЭМ=11,42; ЗПМ=22,53; МАТ=8,56 | [17 empty] | ИНДЕКС К ПОЗИЦИИ: ОЗП=22,53; ЭМ=11,42; ЗПМ=22,53; МАТ=8,56
16 О | ТЦ_62.2.01.00_63_6316066496_03.06.2024_02 | Кнопка выхода сенсорная, накладная, пластик ST-EX020LSM-WT |  | шт | 3 | 92.98 |  | 540/6,23*1,012*1,06 | 2 Оборудование МАТ=6,23 | 1738 | [7 empty] | Кнопка выхода сенсорная, накладная, пластик ST-EX020LSM-WT
Цена ПЗ=540/6,23*1,012*1,06
| 2 | ИНДЕКС К ПОЗИЦИИ: Оборудование МАТ=6,23 | [17 empty] | ИНДЕКС К ПОЗИЦИИ: Оборудование МАТ=6,23
17 О | ТЦ_62.2.01.00_63_6316066496_03.06.2024_02 | Устройство разблокировки двери ST-ER115 |  | шт | 3 | 178.73 |  | 1038/6,23*1,012*1,06 | 2 Оборудование МАТ=6,23 | 3340 | [7 empty] | Устройство разблокировки двери ST-ER115
Цена ПЗ=1038/6,23*1,012*1,06
| 2 | ИНДЕКС К ПОЗИЦИИ: Оборудование МАТ=6,23 | [17 empty] | ИНДЕКС К ПОЗИЦИИ: Оборудование МАТ=6,23
20 | ТЕРм08-03-526-01 Приказ Администрации ЛО от 20.10.15 №28 | Автомат одно-, двух-, трехполюсный, устанавливаемый на конструкции: на стене или колонне, на ток до 25 А |  | 1 шт. | 2 | 53,35 32,35 | 1.33 | 19.67 | 1 ОЗП=22,53; ЭМ=11,42; ЗПМ=22,53; МАТ=8,56 | 1825 | 1458 | 30 | 337 |  |  |  |  | Автомат одно-, двух-, трехполюсный, устанавливаемый на конструкции: на стене или колонне, на ток до 25 А
|  | Коэффициент учёта условий производства работ ОЗП=1,15; ЭМ=1,15; ЗПМ=1,15; ТЗ=1,15; ТЗМ=1,15 | [16 empty] | Коэффициент учёта условий производства работ ОЗП=1,15; ЭМ=1,15; ЗПМ=1,15; ТЗ=1,15; ТЗМ=1,15
| 1 | ИНДЕКС К ПОЗИЦИИ: ОЗП=22,53; ЭМ=11,42; ЗПМ=22,53; МАТ=8,56 | [17 empty] | ИНДЕКС К ПОЗИЦИИ: ОЗП=22,53; ЭМ=11,42; ЗПМ=22,53; МАТ=8,56
21 О | ТЦ_62.1.01.05_63_6316066496_03.06.2024_02 | MVA21-1-006-C-G Авт. выкл. ВА47-29М 1P 6А 4,5кА C GENERICA |  | шт | 2 | 23.31 |  | 135,4/6,23*1,012*1,06 | 2 Оборудование МАТ=6,23 | 290 | [7 empty] | MVA21-1-006-C-G Авт. выкл. ВА47-29М 1P 6А 4,5кА C GENERICA
Цена ПЗ=135,4/6,23*1,012*1,06
| 2 | ИНДЕКС К ПОЗИЦИИ: Оборудование МАТ=6,23 | [17 empty] | ИНДЕКС К ПОЗИЦИИ: Оборудование МАТ=6,23
22 | ТЕРм10-08-001-12 Приказ Администрации ЛО от 20.10.15 №28 | Устройства промежуточные на количество лучей: 5 |  | 1 шт. | 1 | 62,87 54,18 | 0.3 | 8.39 | 1 ОЗП=22,53; ЭМ=11,42; ЗПМ=22,53; МАТ=8,56 | 1296 | 1221 | 3 | 72 |  |  |  |  | Устройства промежуточные на количество лучей: 5
|  | Коэффициент учёта условий производства работ ОЗП=1,15; ЭМ=1,15; ЗПМ=1,15; ТЗ=1,15; ТЗМ=1,15 | [16 empty] | Коэффициент учёта условий производства работ ОЗП=1,15; ЭМ=1,15; ЗПМ=1,15; ТЗ=1,15; ТЗМ=1,15
| 1 | ИНДЕКС К ПОЗИЦИИ: ОЗП=22,53; ЭМ=11,42; ЗПМ=22,53; МАТ=8,56 | [17 empty] | ИНДЕКС К ПОЗИЦИИ: ОЗП=22,53; ЭМ=11,42; ЗПМ=22,53; МАТ=8,56
23 О | ТЦ_61.2.04.12_63_6316066496_03.06.2024_02 | УК-ВК исп.14 Релейный усилитель на два канала. Входное напряжение 24 В, ток - 20 мА. Выходное напряжение - до 250 В, ток - до 10 А. Контакты на переключение. Возможность крепления на DIN рейку |  | шт | 1 | 191.52 |  | 1112,3/6,23*1,012*1,06 | 2 Оборудование МАТ=6,23 | 1193 | [7 empty] | УК-ВК исп.14 Релейный усилитель на два канала. Входное напряжение 24 В, ток - 20 мА. Выходное напряжение - до 250 В, ток - до 10 А. Контакты на переключение. Возможность крепления на DIN рейку
Цена ПЗ=1112,3/6,23*1,012*1,06
| 2 | ИНДЕКС К ПОЗИЦИИ: Оборудование МАТ=6,23 | [17 empty] | ИНДЕКС К ПОЗИЦИИ: Оборудование МАТ=6,23
24 | ТЕРм10-06-034-12 Приказ Администрации ЛО от 20.10.15 №28 | Коробка распределительная настенная на кабеле с пластмассовой оболочкой |  | 1 коробка | 3 | 105,30 41,95 | 50,22 8,21 | 13.13 | 1 ОЗП=22,53; ЭМ=11,42; ЗПМ=22,53; МАТ=8,56 | 4893 | 2836 | 1 721 555 | 336 |  |  |  |  | Коробка распределительная настенная на кабеле с пластмассовой оболочкой
|  | Коэффициент учёта условий производства работ ОЗП=1,15; ЭМ=1,15; ЗПМ=1,15; ТЗ=1,15; ТЗМ=1,15 | [16 empty] | Коэффициент учёта условий производства работ ОЗП=1,15; ЭМ=1,15; ЗПМ=1,15; ТЗ=1,15; ТЗМ=1,15
| 1 | ИНДЕКС К ПОЗИЦИИ: ОЗП=22,53; ЭМ=11,42; ЗПМ=22,53; МАТ=8,56 | [17 empty] | ИНДЕКС К ПОЗИЦИИ: ОЗП=22,53; ЭМ=11,42; ЗПМ=22,53; МАТ=8,56
25 | ТЦ_20.5.02.04_63_6316066496_03.06.2024_02 | Коробка монтажная огнестойкая КМ-О (8к*6,0)-IP66 0808, 4 ввода 86х86х62 (Аналог ТССЦ-111-0126 335,61/328,92=2%) |  | шт | 3 | 251.81 |  | 251,81 2113,26*1,02/8,56 | 1 ОЗП=22,53; ЭМ=11,42; ЗПМ=22,53; МАТ=8,56 | 6466 |  |  | 6466 |  |  |  |  | Коробка монтажная огнестойкая КМ-О (8к*6,0)-IP66 0808, 4 ввода 86х86х62 (Аналог ТССЦ-111-0126 335,61/328,92=2%)
Цена МАТ=2113,26*1,02/8,56
| 1 | ИНДЕКС К ПОЗИЦИИ: ОЗП=22,53; ЭМ=11,42; ЗПМ=22,53; МАТ=8,56 | [17 empty] | ИНДЕКС К ПОЗИЦИИ: ОЗП=22,53; ЭМ=11,42; ЗПМ=22,53; МАТ=8,56
26 | ТЕРм11-04-028-01 Приказ Администрации ЛО от 20.10.15 №28 | Включение в аппаратуру разъемов штепсельных, количество контактов в разъеме: до 14 шт. |  | 1 разъем | 2 | 4,59 4,51 |  | 0.08 | 1 ОЗП=22,53; ЭМ=11,42; ЗПМ=22,53; МАТ=8,56 | 205 | 203 |  | 2 |  |  |  |  | Включение в аппаратуру разъемов штепсельных, количество контактов в разъеме: до 14 шт.
Объем=1*2
|  | Коэффициент учёта условий производства работ ОЗП=1,15; ЭМ=1,15; ЗПМ=1,15; ТЗ=1,15; ТЗМ=1,15 | [16 empty] | Коэффициент учёта условий производства работ ОЗП=1,15; ЭМ=1,15; ЗПМ=1,15; ТЗ=1,15; ТЗМ=1,15
| 1 | ИНДЕКС К ПОЗИЦИИ: ОЗП=22,53; ЭМ=11,42; ЗПМ=22,53; МАТ=8,56 | [17 empty] | ИНДЕКС К ПОЗИЦИИ: ОЗП=22,53; ЭМ=11,42; ЗПМ=22,53; МАТ=8,56
27 | ТЦ_21.2.02.00_63_6316066496_03.06.2024_02 | PC-LPM-UTP-RJ45-RJ45-C5e-2M-LSZH-BL Hyperline Патч-корд U/UTP, Cat,5e (100% Fluke Component Tested), LSZH, 2 м, синий (Аналог ТССЦ-501-1929 1356,39/1328,95=2%) |  | шт | 1 | 47.07 |  | 47,07 395,01*1,02/8,56 | 1 ОЗП=22,53; ЭМ=11,42; ЗПМ=22,53; МАТ=8,56 | 403 |  |  | 403 |  |  |  |  | PC-LPM-UTP-RJ45-RJ45-C5e-2M-LSZH-BL Hyperline Патч-корд U/UTP, Cat,5e (100% Fluke Component Tested), LSZH, 2 м, синий (Аналог ТССЦ-501-1929 1356,39/1328,95=2%)
Цена МАТ=395,01*1,02/8,56
| 1 | ИНДЕКС К ПОЗИЦИИ: ОЗП=22,53; ЭМ=11,42; ЗПМ=22,53; МАТ=8,56 | [17 empty] | ИНДЕКС К ПОЗИЦИИ: ОЗП=22,53; ЭМ=11,42; ЗПМ=22,53; МАТ=8,56
28 | ТЕР46-03-009-08 Приказ Администрации ЛО от 20.10.15 №28 | Пробивка в кирпичных стенах отверстий круглых диаметром: до 50 мм при толщине стен до 51 см |  | 100 шт. | 0.05 | 5 325,09 1 944,68 | 3 380,41 596,79 |  | 1 ОЗП=22,53; ЭМ=11,42; ЗПМ=22,53; МАТ=8,56 | 4121 | 2191 | 1 930 672 | [5 empty] | Пробивка в кирпичных стенах отверстий круглых диаметром: до 50 мм при толщине стен до 51 см
Объем=5 / 100
|  | Коэффициент учёта условий производства работ ОЗП=1,15; ЭМ=1,15; ЗПМ=1,15; ТЗ=1,15; ТЗМ=1,15 | [16 empty] | Коэффициент учёта условий производства работ ОЗП=1,15; ЭМ=1,15; ЗПМ=1,15; ТЗ=1,15; ТЗМ=1,15
| 1 | ИНДЕКС К ПОЗИЦИИ: ОЗП=22,53; ЭМ=11,42; ЗПМ=22,53; МАТ=8,56 | [17 empty] | ИНДЕКС К ПОЗИЦИИ: ОЗП=22,53; ЭМ=11,42; ЗПМ=22,53; МАТ=8,56
29 | ТЕРм08-02-408-07 Приказ Администрации ЛО от 20.10.15 №28 | Труба стальная во взрывоопасных и пожароопасных помещениях по установленным конструкциям, в опалубке фундаментов, диаметр: до 25 мм |  | 100 м | 0.02 | 1 305,28 1 013,75 | 126,52 11,57 | 165.01 | 1 ОЗП=22,53; ЭМ=11,42; ЗПМ=22,53; МАТ=8,56 | 514 | 457 | 29 5 | 28 |  |  |  |  | Труба стальная во взрывоопасных и пожароопасных помещениях по установленным конструкциям, в опалубке фундаментов, диаметр: до 25 мм
Объем=2 / 100
|  | Коэффициент учёта условий производства работ ОЗП=1,15; ЭМ=1,15; ЗПМ=1,15; ТЗ=1,15; ТЗМ=1,15 | [16 empty] | Коэффициент учёта условий производства работ ОЗП=1,15; ЭМ=1,15; ЗПМ=1,15; ТЗ=1,15; ТЗМ=1,15
| 1 | ИНДЕКС К ПОЗИЦИИ: ОЗП=22,53; ЭМ=11,42; ЗПМ=22,53; МАТ=8,56 | [17 empty] | ИНДЕКС К ПОЗИЦИИ: ОЗП=22,53; ЭМ=11,42; ЗПМ=22,53; МАТ=8,56
30 | ТЦ_23.3.06.02_63_6316066496_03.06.2024_02 | Труба 20*2,8 ВГП оцинкованная ГОСТ 3262-75 (Аналог ТССЦ-507-4225 608,33/595,74=2%) |  | м | 2.04 | 18.83 |  | 18,83 158*1,02/8,56 | 1 ОЗП=22,53; ЭМ=11,42; ЗПМ=22,53; МАТ=8,56 | 329 |  |  | 329 |  |  |  |  | Труба 20*2,8 ВГП оцинкованная ГОСТ 3262-75 (Аналог ТССЦ-507-4225 608,33/595,74=2%)
Объем=2*1,02
Цена МАТ=158*1,02/8,56
| 1 | ИНДЕКС К ПОЗИЦИИ: ОЗП=22,53; ЭМ=11,42; ЗПМ=22,53; МАТ=8,56 | [17 empty] | ИНДЕКС К ПОЗИЦИИ: ОЗП=22,53; ЭМ=11,42; ЗПМ=22,53; МАТ=8,56
31 | ТЕРм08-02-155-01 Приказ Администрации ЛО от 20.10.15 №28 | Герметизация проходов при вводе кабелей во взрывоопасные помещения уплотнительной массой |  | 1 проход кабеля | 5 | 21,59 7,97 |  | 13.62 | 1 ОЗП=22,53; ЭМ=11,42; ЗПМ=22,53; МАТ=8,56 | 1481 | 898 |  | 583 |  |  |  |  | Герметизация проходов при вводе кабелей во взрывоопасные помещения уплотнительной массой
|  | Коэффициент учёта условий производства работ ОЗП=1,15; ЭМ=1,15; ЗПМ=1,15; ТЗ=1,15; ТЗМ=1,15 | [16 empty] | Коэффициент учёта условий производства работ ОЗП=1,15; ЭМ=1,15; ЗПМ=1,15; ТЗ=1,15; ТЗМ=1,15
| 1 | ИНДЕКС К ПОЗИЦИИ: ОЗП=22,53; ЭМ=11,42; ЗПМ=22,53; МАТ=8,56 | [17 empty] | ИНДЕКС К ПОЗИЦИИ: ОЗП=22,53; ЭМ=11,42; ЗПМ=22,53; МАТ=8,56
32 | ТЦ_14.5.01.10_63_6316066496_03.06.2024_02 | DF1201 Пена однокомпонентная огнезащитная, баллон 740 мл (Аналог ТССЦ-113-0770 318,46/312,17=2%) |  | шт | 2 | 361.69 |  | 361,69 3035,37*1,02/8,56 | 1 ОЗП=22,53; ЭМ=11,42; ЗПМ=22,53; МАТ=8,56 | 6192 |  |  | 6192 |  |  |  |  | DF1201 Пена однокомпонентная огнезащитная, баллон 740 мл (Аналог ТССЦ-113-0770 318,46/312,17=2%)
Цена МАТ=3035,37*1,02/8,56
| 1 | ИНДЕКС К ПОЗИЦИИ: ОЗП=22,53; ЭМ=11,42; ЗПМ=22,53; МАТ=8,56 | [17 empty] | ИНДЕКС К ПОЗИЦИИ: ОЗП=22,53; ЭМ=11,42; ЗПМ=22,53; МАТ=8,56
33 | ТЦ_14.5.01.01_63_6316066496_03.06.2024_02 | DS1202 Герметик огнезащитный, картридж 300 мл (Аналог ТССЦ-101-8074 34,96/34,2=2%) |  | шт | 4 | 152.36 |  | 152,36 1278,66*1,02/8,56 | 1 ОЗП=22,53; ЭМ=11,42; ЗПМ=22,53; МАТ=8,56 | 5217 |  |  | 5217 |  |  |  |  | DS1202 Герметик огнезащитный, картридж 300 мл (Аналог ТССЦ-101-8074 34,96/34,2=2%)
Цена МАТ=1278,66*1,02/8,56
| 1 | ИНДЕКС К ПОЗИЦИИ: ОЗП=22,53; ЭМ=11,42; ЗПМ=22,53; МАТ=8,56 | [17 empty] | ИНДЕКС К ПОЗИЦИИ: ОЗП=22,53; ЭМ=11,42; ЗПМ=22,53; МАТ=8,56
34 | ТЕРм08-02-390-01 Приказ Администрации ЛО от 20.10.15 №28 | Короба пластмассовые: шириной до 40 мм |  | 100 м | 0.1 | 426,18 337,77 | 36,28 0,29 | 52.13 | 1 ОЗП=22,53; ЭМ=11,42; ЗПМ=22,53; МАТ=8,56 | 847 | 761 | 41 1 | 45 |  |  |  |  | Короба пластмассовые: шириной до 40 мм
Объем=10 / 100
|  | Коэффициент учёта условий производства работ ОЗП=1,15; ЭМ=1,15; ЗПМ=1,15; ТЗ=1,15; ТЗМ=1,15 | [16 empty] | Коэффициент учёта условий производства работ ОЗП=1,15; ЭМ=1,15; ЗПМ=1,15; ТЗ=1,15; ТЗМ=1,15
| 1 | ИНДЕКС К ПОЗИЦИИ: ОЗП=22,53; ЭМ=11,42; ЗПМ=22,53; МАТ=8,56 | [17 empty] | ИНДЕКС К ПОЗИЦИИ: ОЗП=22,53; ЭМ=11,42; ЗПМ=22,53; МАТ=8,56
35 | ТЦ_20.2.05.05_63_6316066496_03.06.2024_02 | 00317 TMC 22x10 Мини-канал (Аналог ТССЦ-509-1830 108,00/105,39=2%) |  | м | 10 | 6.98 |  | 6,98 58,61*1,02/8,56 | 1 ОЗП=22,53; ЭМ=11,42; ЗПМ=22,53; МАТ=8,56 | 597 |  |  | 597 |  |  |  |  | 00317 TMC 22x10 Мини-канал (Аналог ТССЦ-509-1830 108,00/105,39=2%)
Цена МАТ=58,61*1,02/8,56
| 1 | ИНДЕКС К ПОЗИЦИИ: ОЗП=22,53; ЭМ=11,42; ЗПМ=22,53; МАТ=8,56 | [17 empty] | ИНДЕКС К ПОЗИЦИИ: ОЗП=22,53; ЭМ=11,42; ЗПМ=22,53; МАТ=8,56
36 | ТЕРм08-02-411-01 Приказ Администрации ЛО от 20.10.15 №28 | Рукав металлический наружным диаметром: до 48 мм |  | 100 м | 1.8 | 1 373,18 569,20 | 200,93 5,08 | 603.05 | 1 ОЗП=22,53; ЭМ=11,42; ЗПМ=22,53; МАТ=8,56 | 36506 | 23084 | 4 130 206 | 9292 |  |  |  |  | Рукав металлический наружным диаметром: до 48 мм
Объем=180 / 100
|  | Коэффициент учёта условий производства работ ОЗП=1,15; ЭМ=1,15; ЗПМ=1,15; ТЗ=1,15; ТЗМ=1,15 | [16 empty] | Коэффициент учёта условий производства работ ОЗП=1,15; ЭМ=1,15; ЗПМ=1,15; ТЗ=1,15; ТЗМ=1,15
| 1 | ИНДЕКС К ПОЗИЦИИ: ОЗП=22,53; ЭМ=11,42; ЗПМ=22,53; МАТ=8,56 | [17 empty] | ИНДЕКС К ПОЗИЦИИ: ОЗП=22,53; ЭМ=11,42; ЗПМ=22,53; МАТ=8,56
37 | ТЦ_08.1.02.13_63_6316066496_03.06.2024_02 | Металлорукав герметичный в ПВХ-изоляции с протяжкой РЗ-ЦПнг 20 (Аналог ТССЦ-101-3131 8,87/8,68=2%) |  | м | 180 | 13.04 |  | 13,04 109,42*1,02/8,56 | 1 ОЗП=22,53; ЭМ=11,42; ЗПМ=22,53; МАТ=8,56 | 20092 |  |  | 20092 |  |  |  |  | Металлорукав герметичный в ПВХ-изоляции с протяжкой РЗ-ЦПнг 20 (Аналог ТССЦ-101-3131 8,87/8,68=2%)
Цена МАТ=109,42*1,02/8,56
| 1 | ИНДЕКС К ПОЗИЦИИ: ОЗП=22,53; ЭМ=11,42; ЗПМ=22,53; МАТ=8,56 | [17 empty] | ИНДЕКС К ПОЗИЦИИ: ОЗП=22,53; ЭМ=11,42; ЗПМ=22,53; МАТ=8,56
38 | ТЦ_20.2.08.07_63_6316066496_03.06.2024_02 | СМД-П 25-26 (Fortisflex) Скоба металлическая 62984 (Аналог ТССЦ-509-1678 42/41,06=2%) |  | шт | 540 | 2.99 |  | 2,99 25,1*1,02/8,56 | 1 ОЗП=22,53; ЭМ=11,42; ЗПМ=22,53; МАТ=8,56 | 13821 |  |  | 13821 |  |  |  |  | СМД-П 25-26 (Fortisflex) Скоба металлическая 62984 (Аналог ТССЦ-509-1678 42/41,06=2%)
Цена МАТ=25,1*1,02/8,56
| 1 | ИНДЕКС К ПОЗИЦИИ: ОЗП=22,53; ЭМ=11,42; ЗПМ=22,53; МАТ=8,56 | [17 empty] | ИНДЕКС К ПОЗИЦИИ: ОЗП=22,53; ЭМ=11,42; ЗПМ=22,53; МАТ=8,56
39 | ТЕРм08-02-148-01 Приказ Администрации ЛО от 20.10.15 №28 | Кабель до 35 кВ в проложенных трубах, блоках и коробах, масса 1 м кабеля: до 1 кг |  | 100 м кабеля | 0.65 | 331,73 208,08 | 77,79 5,65 | 45.86 | 1 ОЗП=22,53; ЭМ=11,42; ЗПМ=22,53; МАТ=8,56 | 3880 | 3047 | 577 83 | 256 |  |  |  |  | Кабель до 35 кВ в проложенных трубах, блоках и коробах, масса 1 м кабеля: до 1 кг
Объем=65 / 100
|  | Коэффициент учёта условий производства работ ОЗП=1,15; ЭМ=1,15; ЗПМ=1,15; ТЗ=1,15; ТЗМ=1,15 | [16 empty] | Коэффициент учёта условий производства работ ОЗП=1,15; ЭМ=1,15; ЗПМ=1,15; ТЗ=1,15; ТЗМ=1,15
| 1 | ИНДЕКС К ПОЗИЦИИ: ОЗП=22,53; ЭМ=11,42; ЗПМ=22,53; МАТ=8,56 | [17 empty] | ИНДЕКС К ПОЗИЦИИ: ОЗП=22,53; ЭМ=11,42; ЗПМ=22,53; МАТ=8,56
40 | ТЦ_21.1.06.09_63_6316066496_03.06.2024_02 | ИнСил-ВВнг(А)-LS 3х2,5ок(N,PE)-0,66 (Аналог ТССЦ-501-8443 4289,29/4198,49=2%) |  | м | 66.3 | 66.96 |  | 66,96 561,96*1,02/8,56 | 1 ОЗП=22,53; ЭМ=11,42; ЗПМ=22,53; МАТ=8,56 | 38002 |  |  | 38002 |  |  |  |  | ИнСил-ВВнг(А)-LS 3х2,5ок(N,PE)-0,66 (Аналог ТССЦ-501-8443 4289,29/4198,49=2%)
Объем=65*1,02
Цена МАТ=561,96*1,02/8,56
| 1 | ИНДЕКС К ПОЗИЦИИ: ОЗП=22,53; ЭМ=11,42; ЗПМ=22,53; МАТ=8,56 | [17 empty] | ИНДЕКС К ПОЗИЦИИ: ОЗП=22,53; ЭМ=11,42; ЗПМ=22,53; МАТ=8,56
41 | ТЕРм08-02-412-02 Приказ Администрации ЛО от 20.10.15 №28 | Затягивание провода в проложенные трубы и металлические рукава первого одножильного или многожильного в общей оплетке, суммарное сечение: до 6 мм2 |  | 100 м | 1.2 | 146,91 110,52 | 6,18 0,56 | 30.21 | 1 ОЗП=22,53; ЭМ=11,42; ЗПМ=22,53; МАТ=8,56 | 3383 | 2988 | 85 15 | 310 |  |  |  |  | Затягивание провода в проложенные трубы и металлические рукава первого одножильного или многожильного в общей оплетке, суммарное сечение: до 6 мм2
Объем=(55+55+10) / 100
|  | Коэффициент учёта условий производства работ ОЗП=1,15; ЭМ=1,15; ЗПМ=1,15; ТЗ=1,15; ТЗМ=1,15 | [16 empty] | Коэффициент учёта условий производства работ ОЗП=1,15; ЭМ=1,15; ЗПМ=1,15; ТЗ=1,15; ТЗМ=1,15
| 1 | ИНДЕКС К ПОЗИЦИИ: ОЗП=22,53; ЭМ=11,42; ЗПМ=22,53; МАТ=8,56 | [17 empty] | ИНДЕКС К ПОЗИЦИИ: ОЗП=22,53; ЭМ=11,42; ЗПМ=22,53; МАТ=8,56
42 | ТЦ_21.1.08.03_63_6316066496_03.06.2024_02 | ИнСил-ОЭнг(А)-FRLS 1х2х0,35ок-300 (Аналог ТССЦ-501-1886 9345,03/9157,71=2%) |  | м | 56.1 | 52.86 |  | 52,86 443,65*1,02/8,56 | 1 ОЗП=22,53; ЭМ=11,42; ЗПМ=22,53; МАТ=8,56 | 25384 |  |  | 25384 |  |  |  |  | ИнСил-ОЭнг(А)-FRLS 1х2х0,35ок-300 (Аналог ТССЦ-501-1886 9345,03/9157,71=2%)
Объем=55*1,02
Цена МАТ=443,65*1,02/8,56
| 1 | ИНДЕКС К ПОЗИЦИИ: ОЗП=22,53; ЭМ=11,42; ЗПМ=22,53; МАТ=8,56 | [17 empty] | ИНДЕКС К ПОЗИЦИИ: ОЗП=22,53; ЭМ=11,42; ЗПМ=22,53; МАТ=8,56
43 | ТЦ_21.1.08.03_63_6316066496_03.06.2024_02 | ИнСил-ОЭнг(А)-FRLS 2х2х0,75ок-300 (Аналог ТССЦ-501-1888 17261,61/16917,74=2%) |  | м | 56.1 | 72.53 |  | 72,53 608,7*1,02/8,56 | 1 ОЗП=22,53; ЭМ=11,42; ЗПМ=22,53; МАТ=8,56 | 34830 |  |  | 34830 |  |  |  |  | ИнСил-ОЭнг(А)-FRLS 2х2х0,75ок-300 (Аналог ТССЦ-501-1888 17261,61/16917,74=2%)
Объем=55*1,02
Цена МАТ=608,7*1,02/8,56
| 1 | ИНДЕКС К ПОЗИЦИИ: ОЗП=22,53; ЭМ=11,42; ЗПМ=22,53; МАТ=8,56 | [17 empty] | ИНДЕКС К ПОЗИЦИИ: ОЗП=22,53; ЭМ=11,42; ЗПМ=22,53; МАТ=8,56
44 | ТЦ_21.1.04.01_63_6316066496_03.06.2024_02 | КВПнг(А)-HF-5е 4х2х0,52 (Аналог ТССЦ-501-1932 2604,73/2550,16=2%) |  | м | 10.2 | 9.88 |  | 9,88 82,95*1,02/8,56 | 1 ОЗП=22,53; ЭМ=11,42; ЗПМ=22,53; МАТ=8,56 | 863 |  |  | 863 |  |  |  |  | КВПнг(А)-HF-5е 4х2х0,52 (Аналог ТССЦ-501-1932 2604,73/2550,16=2%)
Объем=10*1,02
Цена МАТ=82,95*1,02/8,56
| 1 | ИНДЕКС К ПОЗИЦИИ: ОЗП=22,53; ЭМ=11,42; ЗПМ=22,53; МАТ=8,56 | [17 empty] | ИНДЕКС К ПОЗИЦИИ: ОЗП=22,53; ЭМ=11,42; ЗПМ=22,53; МАТ=8,56
45 | ТЕРм08-02-399-01 Приказ Администрации ЛО от 20.10.15 №28 | Провод в коробах, сечением: до 6 мм2 |  | 100 м | 0.1 | 84,41 57,82 | 3,08 0,29 | 23.51 | 1 ОЗП=22,53; ЭМ=11,42; ЗПМ=22,53; МАТ=8,56 | 154 | 130 | 4 1 | 20 |  |  |  |  | Провод в коробах, сечением: до 6 мм2
Объем=10 / 100
|  | Коэффициент учёта условий производства работ ОЗП=1,15; ЭМ=1,15; ЗПМ=1,15; ТЗ=1,15; ТЗМ=1,15 | [16 empty] | Коэффициент учёта условий производства работ ОЗП=1,15; ЭМ=1,15; ЗПМ=1,15; ТЗ=1,15; ТЗМ=1,15
| 1 | ИНДЕКС К ПОЗИЦИИ: ОЗП=22,53; ЭМ=11,42; ЗПМ=22,53; МАТ=8,56 | [17 empty] | ИНДЕКС К ПОЗИЦИИ: ОЗП=22,53; ЭМ=11,42; ЗПМ=22,53; МАТ=8,56
46 | ТЦ_21.1.04.01_63_6316066496_03.06.2024_02 | КВПЭфнг(А)-LS-5е 4х2х0,52 (Аналог ТССЦ-501-1932 2604,73/2550,16=2%) |  | м | 10.2 | 12.3 |  | 12,30 103,25*1,02/8,56 | 1 ОЗП=22,53; ЭМ=11,42; ЗПМ=22,53; МАТ=8,56 | 1074 |  |  | 1074 |  |  |  |  | КВПЭфнг(А)-LS-5е 4х2х0,52 (Аналог ТССЦ-501-1932 2604,73/2550,16=2%)
Объем=10*1,02
Цена МАТ=103,25*1,02/8,56
| 1 | ИНДЕКС К ПОЗИЦИИ: ОЗП=22,53; ЭМ=11,42; ЗПМ=22,53; МАТ=8,56 | [17 empty] | ИНДЕКС К ПОЗИЦИИ: ОЗП=22,53; ЭМ=11,42; ЗПМ=22,53; МАТ=8,56
Итого прямые затраты по смете в текущих ценах |  |  |  | в т.ч. оплаты труда 10: 572043; в т.ч. оплаты труда 11: 94484; в т.ч. оплаты труда 12: 13 150 3 220; в т.ч. оплаты труда 13: 192653 | [7 empty] | Итого прямые затраты по смете в текущих ценах
Накладные расходы |  |  |  | в т.ч. оплаты труда 10: 92330 | [7 empty] | Накладные расходы
В том числе, справочно: | [21 empty] | В том числе, справочно:
90% ФОТ (от 31185) (Поз. 1, 4, 18, 22, 11, 24) |  |  |  | в т.ч. оплаты труда 10: 28067 | [8 empty] | 90% ФОТ (от 31185) (Поз. 1, 4, 18, 22, 11, 24)
95% ФОТ (от 21594) (Поз. 6, 26) |  |  |  | в т.ч. оплаты труда 10: 20514 | [8 empty] | 95% ФОТ (от 21594) (Поз. 6, 26)
97% ФОТ (от 42062) (Поз. 9, 13, 15, 20, 29, 31, 34, 36, 39, 41, 45) |  |  |  | в т.ч. оплаты труда 10: 40800 | [8 empty] | 97% ФОТ (от 42062) (Поз. 9, 13, 15, 20, 29, 31, 34, 36, 39, 41, 45)
103% ФОТ (от 2863) (Поз. 28) |  |  |  | в т.ч. оплаты труда 10: 2949 | [8 empty] | 103% ФОТ (от 2863) (Поз. 28)
Сметная прибыль |  |  |  | в т.ч. оплаты труда 10: 48931 | [7 empty] | Сметная прибыль
В том числе, справочно: | [21 empty] | В том числе, справочно:
46% ФОТ (от 31185) (Поз. 1, 4, 18, 22, 11, 24) |  |  |  | в т.ч. оплаты труда 10: 14345 | [8 empty] | 46% ФОТ (от 31185) (Поз. 1, 4, 18, 22, 11, 24)
51% ФОТ (от 42062) (Поз. 9, 13, 15, 20, 29, 31, 34, 36, 39, 41, 45) |  |  |  | в т.ч. оплаты труда 10: 21452 | [8 empty] | 51% ФОТ (от 42062) (Поз. 9, 13, 15, 20, 29, 31, 34, 36, 39, 41, 45)
53% ФОТ (от 21594) (Поз. 6, 26) |  |  |  | в т.ч. оплаты труда 10: 11445 | [8 empty] | 53% ФОТ (от 21594) (Поз. 6, 26)
59% ФОТ (от 2863) (Поз. 28) |  |  |  | в т.ч. оплаты труда 10: 1689 | [8 empty] | 59% ФОТ (от 2863) (Поз. 28)
Итоги по смете: | [20 empty] | Итоги по смете:
Итоги по Строительным работам | [21 empty] | Итоги по Строительным работам
Работы по реконструкции зданий и сооружений: усиление и замена существующих конструкций, возведение отдельных конструктивных элементов: | [21 empty] | Работы по реконструкции зданий и сооружений: усиление и замена существующих конструкций, возведение отдельных конструктивных элементов:
Итого Поз. 28 |  |  |  | в т.ч. оплаты труда 10: 4121; в т.ч. оплаты труда 11: 2191; в т.ч. оплаты труда 12: 1 930 672 | [8 empty] | Итого Поз. 28
Накладные расходы 103% ФОТ (от 2 863) |  |  |  | в т.ч. оплаты труда 10: 2949 | [8 empty] | Накладные расходы 103% ФОТ (от 2 863)
Сметная прибыль 59% ФОТ (от 2 863) |  |  |  | в т.ч. оплаты труда 10: 1689 | [8 empty] | Сметная прибыль 59% ФОТ (от 2 863)
Итого c накладными и см. прибылью |  |  |  | в т.ч. оплаты труда 10: 8759 | [8 empty] | Итого c накладными и см. прибылью
Итого |  |  |  | в т.ч. оплаты труда 10: 8759 | [8 empty] | Итого
Итоги по Монтажным работам | [21 empty] | Итоги по Монтажным работам
Прокладка и монтаж сетей связи: | [21 empty] | Прокладка и монтаж сетей связи:
Итого Поз. 1, 4, 18, 22 |  |  |  | в т.ч. оплаты труда 10: 26388; в т.ч. оплаты труда 11: 24681; в т.ч. оплаты труда 12: 923 312; в т.ч. оплаты труда 13: 784 | [8 empty] | Итого Поз. 1, 4, 18, 22
Накладные расходы 90% ФОТ (от 24 993) |  |  |  | в т.ч. оплаты труда 10: 22494 | [8 empty] | Накладные расходы 90% ФОТ (от 24 993)
Сметная прибыль 46% ФОТ (от 24 993) |  |  |  | в т.ч. оплаты труда 10: 11497 | [8 empty] | Сметная прибыль 46% ФОТ (от 24 993)
Итого c накладными и см. прибылью |  |  |  | в т.ч. оплаты труда 10: 60379 | [8 empty] | Итого c накладными и см. прибылью
Монтаж радиотелевизионного и электронного оборудования: | [21 empty] | Монтаж радиотелевизионного и электронного оборудования:
Итого Поз. 6, 26 |  |  |  | в т.ч. оплаты труда 10: 22304; в т.ч. оплаты труда 11: 21594; в т.ч. оплаты труда 13: 710 | [8 empty] | Итого Поз. 6, 26
Накладные расходы 95% ФОТ (от 21 594) |  |  |  | в т.ч. оплаты труда 10: 20514 | [8 empty] | Накладные расходы 95% ФОТ (от 21 594)
Сметная прибыль 53% ФОТ (от 21 594) |  |  |  | в т.ч. оплаты труда 10: 11445 | [8 empty] | Сметная прибыль 53% ФОТ (от 21 594)
Итого c накладными и см. прибылью |  |  |  | в т.ч. оплаты труда 10: 54263 | [8 empty] | Итого c накладными и см. прибылью
Электротехнические установки на других объектах: | [21 empty] | Электротехнические установки на других объектах:
Итого Поз. 9, 13, 15, 20, 29, 31, 34, 36, 39, 41, 45 |  |  |  | в т.ч. оплаты труда 10: 59152; в т.ч. оплаты труда 11: 41523; в т.ч. оплаты труда 12: 6 165 539; в т.ч. оплаты труда 13: 11464 | [8 empty] | Итого Поз. 9, 13, 15, 20, 29, 31, 34, 36, 39, 41, 45
Накладные расходы 97% ФОТ (от 42 062) |  |  |  | в т.ч. оплаты труда 10: 40800 | [8 empty] | Накладные расходы 97% ФОТ (от 42 062)
Сметная прибыль 51% ФОТ (от 42 062) |  |  |  | в т.ч. оплаты труда 10: 21452 | [8 empty] | Сметная прибыль 51% ФОТ (от 42 062)
Итого c накладными и см. прибылью |  |  |  | в т.ч. оплаты труда 10: 121404 | [8 empty] | Итого c накладными и см. прибылью
Материалы для монтажных работ: | [21 empty] | Материалы для монтажных работ:
Итого Поз. 10, 12, 25, 27, 30, 32-33, 35, 37-38, 40, 42-44, 46 |  |  |  | в т.ч. оплаты труда 10: 178883; в т.ч. оплаты труда 13: 178883 | [8 empty] | Итого Поз. 10, 12, 25, 27, 30, 32-33, 35, 37-38, 40, 42-44, 46
Приборы, средства автоматизации и вычислительной техники: | [21 empty] | Приборы, средства автоматизации и вычислительной техники:
Итого Поз. 11 |  |  |  | в т.ч. оплаты труда 10: 4546; в т.ч. оплаты труда 11: 1659; в т.ч. оплаты труда 12: 2 411 1 142; в т.ч. оплаты труда 13: 476 | [8 empty] | Итого Поз. 11
Накладные расходы 90% ФОТ (от 2 801) |  |  |  | в т.ч. оплаты труда 10: 2521 | [8 empty] | Накладные расходы 90% ФОТ (от 2 801)
Сметная прибыль 46% ФОТ (от 2 801) |  |  |  | в т.ч. оплаты труда 10: 1288 | [8 empty] | Сметная прибыль 46% ФОТ (от 2 801)
Итого c накладными и см. прибылью |  |  |  | в т.ч. оплаты труда 10: 8355 | [8 empty] | Итого c накладными и см. прибылью
Прокладка и монтаж сетей связи: | [21 empty] | Прокладка и монтаж сетей связи:
Итого Поз. 24 |  |  |  | в т.ч. оплаты труда 10: 4893; в т.ч. оплаты труда 11: 2836; в т.ч. оплаты труда 12: 1 721 555; в т.ч. оплаты труда 13: 336 | [8 empty] | Итого Поз. 24
Накладные расходы 90% ФОТ (от 3 391) |  |  |  | в т.ч. оплаты труда 10: 3052 | [8 empty] | Накладные расходы 90% ФОТ (от 3 391)
Сметная прибыль 46% ФОТ (от 3 391) |  |  |  | в т.ч. оплаты труда 10: 1560 | [8 empty] | Сметная прибыль 46% ФОТ (от 3 391)
Итого c накладными и см. прибылью |  |  |  | в т.ч. оплаты труда 10: 9505 | [8 empty] | Итого c накладными и см. прибылью
Итого |  |  |  | в т.ч. оплаты труда 10: 432789 | [8 empty] | Итого
Итоги по Оборудованию | [21 empty] | Итоги по Оборудованию
Оборудование: | [21 empty] | Оборудование:
Итого Поз. 2-3, 5, 8, 7, 14, 19, 16-17, 21, 23 |  |  |  | в т.ч. оплаты труда 10: 271756 | [8 empty] | Итого Поз. 2-3, 5, 8, 7, 14, 19, 16-17, 21, 23
Итого |  |  |  | в т.ч. оплаты труда 10: 271756 | [8 empty] | Итого
Итого |  |  |  | в т.ч. оплаты труда 10: 713304 | [8 empty] | Итого
В том числе: | [21 empty] | В том числе:
Основная заработная плата |  |  |  | в т.ч. оплаты труда 10: 94484 | [8 empty] | Основная заработная плата
Материалы |  |  |  | в т.ч. оплаты труда 10: 192653 | [8 empty] | Материалы
Машины и механизмы |  |  |  | в т.ч. оплаты труда 10: 13150 | [8 empty] | Машины и механизмы
в том числе заработная плата машинистов |  |  |  | в т.ч. оплаты труда 10: 3220 | [8 empty] | в том числе заработная плата машинистов
Оборудование |  |  |  | в т.ч. оплаты труда 10: 271756 | [8 empty] | Оборудование
Накладные расходы |  |  |  | в т.ч. оплаты труда 10: 92330 | [8 empty] | Накладные расходы
Сметная прибыль |  |  |  | в т.ч. оплаты труда 10: 48931 | [8 empty] | Сметная прибыль
Итого СМР для расчета лимитированных затрат |  |  |  | в т.ч. оплаты труда 10: 441548 | [8 empty] | Итого СМР для расчета лимитированных затрат
Временные здания и сооружения 5,2% от 441548 |  |  |  | в т.ч. оплаты труда 10: 22960 | [8 empty] | Временные здания и сооружения 5,2% от 441548
Итого |  |  |  | в т.ч. оплаты труда 10: 464508 | [9 empty] | Итого
Зимнее удорожание 2,1% от 464508 |  |  |  | в т.ч. оплаты труда 10: 9755 | [8 empty] | Зимнее удорожание 2,1% от 464508
Затраты на вахтовый метод работ 3,5% от 464508 |  |  |  | в т.ч. оплаты труда 10: 16258 | [8 empty] | Затраты на вахтовый метод работ 3,5% от 464508
Перевозка работников свыше 3-х километров 2,5% от 464508 |  |  |  | в т.ч. оплаты труда 10: 11613 | [8 empty] | Перевозка работников свыше 3-х километров 2,5% от 464508
Перебазировка машин и механизмов 2% от 464508 |  |  |  | в т.ч. оплаты труда 10: 9290 | [8 empty] | Перебазировка машин и механизмов 2% от 464508
Итого |  |  |  | в т.ч. оплаты труда 10: 511424 | [9 empty] | Итого
Итого с оборудованием (271 756) |  |  |  | в т.ч. оплаты труда 10: 783180 | [8 empty] | Итого с оборудованием (271 756)
Непредвиденные затраты 3% от 783180 |  |  |  | в т.ч. оплаты труда 10: 23495 | [8 empty] | Непредвиденные затраты 3% от 783180
Итого с непредвиденными |  |  |  | в т.ч. оплаты труда 10: 806675 | [9 empty] | Итого с непредвиденными
НДС 20% от 806675 |  |  |  | в т.ч. оплаты труда 10: 161335 | [8 empty] | НДС 20% от 806675
ВСЕГО по смете |  |  |  | в т.ч. оплаты труда 10: 968010 | [10 empty] | ВСЕГО по смете
Заказчик: ____________________________ ООО "ЕвроХим Терминал Усть-Луга"
[должность, подпись (инициалы, фамилия)]
Составил: ____________________________ Иванова Е.А.
[должность, подпись (инициалы, фамилия)]
Проверил: ____________________________ Пахомкина И.В.
[должность, подпись (инициалы, фамилия)]

## 1632-2021-2.2.7-СТН.СУБ_07.04.0
СОГЛАСОВАНО: | [9 empty] | УТВЕРЖДАЮ:
"____" ________________ 2025 года | [12 empty] | "____" ________________ 2025 года
Терминал по перевалке минеральных удобрений в морском торговом порту Усть-Луга. Береговые объекты Терминала | [13 empty] | Терминал по перевалке минеральных удобрений в морском торговом порту Усть-Луга. Береговые объекты Терминала
(наименование стройки)
ЛОКАЛЬНАЯ СМЕТА № 1632-2021-2.2.7-СТН.СУБ_07.04.026-П01
(локальная смета)
на Система технологического наблюдения. Приводная станция. Монтажные работы, 07.04.026 Приводная станция | [14 empty] | на Система технологического наблюдения. Приводная станция. Монтажные работы, 07.04.026 Приводная станция
(наименование работ и затрат, наименование объекта)
| Основание: | 1632-2021-2.2.7-СТН.СУБ_0_0_RU_IFC
| Сметная стоимость |  | 1788.166 | тыс.руб.
| строительных работ |  | 5.877 | тыс.руб.
| монтажных работ |  | 625.884 | тыс.руб.
| оборудования |  | 714.998 | тыс.руб.
| Средства на оплату труда |  | 189.306 | тыс.руб.
| Сметная трудоемкость |  | 406.75 | чел.час
| Составлен(а) в текущих (прогнозных) ценах по состоянию на |  |  | 01.01. 2000 г. | [11 empty] | 01.01. 2000 г.
№ п/п | Обоснование | Наименование работ и затрат |  | Ед. изм. | Кол-во | Стоимость единицы в базисных ценах, руб. |  |  | Обосно- вание, индекс | Общая стоимость в базисных ценах, руб.
[6 empty] | Всего | Экспл. маш. | Мат-лы |  | Всего | в т.ч. оплата труда | Экспл. маш. | Мат-лы
[6 empty] | оплаты труда | в т.ч. оплаты труда |  |  |  |  | в т.ч. оплаты труда
1 | 2 | 3 |  | 4 | 5 | 6 | 7 | 8 | 9 | 10 | 11 | 12 | 13
Раздел 1. Монтажные работы | [16 empty] | Раздел 1. Монтажные работы
1 | ТЕРм10-10-001-02 Приказ Администрации ЛО от 20.10.15 №28 | Камеры видеонаблюдения: на кронштейне |  | 1 шт. | 3 | 87,87 74,18 | 11.44 | 2.25 | 1 ОЗП=22,53; ЭМ=11,42; ЗПМ=22,53; МАТ=8,56 | 5463 | 5013 | 392 | 58 |  |  |  |  | Камеры видеонаблюдения: на кронштейне
|  | Коэффициент учёта условий производства работ ОЗП=1,15; ЭМ=1,15; ЗПМ=1,15; ТЗ=1,15; ТЗМ=1,15 | [16 empty] | Коэффициент учёта условий производства работ ОЗП=1,15; ЭМ=1,15; ЗПМ=1,15; ТЗ=1,15; ТЗМ=1,15
| 1 | ИНДЕКС К ПОЗИЦИИ: ОЗП=22,53; ЭМ=11,42; ЗПМ=22,53; МАТ=8,56 | [17 empty] | ИНДЕКС К ПОЗИЦИИ: ОЗП=22,53; ЭМ=11,42; ЗПМ=22,53; МАТ=8,56
2 О | ТЦ_89.1.61.03_63_6316066496_07.06.2024_02 | DS-2CD4B26FWD-IZS, 2Мп уличная цилиндрическая Smart IP-камера с ИК-подсветкой до 50м 1/1.8’’ Progressive Scan CMOS; моторизированный вариообъектив 2.8-12мм |  | шт | 3 | 9141.37 |  | 53090/6,23*1,012*1,06 | 2 Оборудование МАТ=6,23 | 170852 | [7 empty] | DS-2CD4B26FWD-IZS, 2Мп уличная цилиндрическая Smart IP-камера с ИК-подсветкой до 50м 1/1.8’’ Progressive Scan CMOS; моторизированный вариообъектив 2.8-12мм
Цена ПЗ=53090/6,23*1,012*1,06
| 2 | ИНДЕКС К ПОЗИЦИИ: Оборудование МАТ=6,23 | [17 empty] | ИНДЕКС К ПОЗИЦИИ: Оборудование МАТ=6,23
3 | ТЕРм10-06-034-12 Приказ Администрации ЛО от 20.10.15 №28 | Коробка распределительная настенная на кабеле с пластмассовой оболочкой |  | 1 коробка | 3 | 105,30 41,95 | 50,22 8,21 | 13.13 | 1 ОЗП=22,53; ЭМ=11,42; ЗПМ=22,53; МАТ=8,56 | 4893 | 2836 | 1 721 555 | 336 |  |  |  |  | Коробка распределительная настенная на кабеле с пластмассовой оболочкой
|  | Коэффициент учёта условий производства работ ОЗП=1,15; ЭМ=1,15; ЗПМ=1,15; ТЗ=1,15; ТЗМ=1,15 | [16 empty] | Коэффициент учёта условий производства работ ОЗП=1,15; ЭМ=1,15; ЗПМ=1,15; ТЗ=1,15; ТЗМ=1,15
| 1 | ИНДЕКС К ПОЗИЦИИ: ОЗП=22,53; ЭМ=11,42; ЗПМ=22,53; МАТ=8,56 | [17 empty] | ИНДЕКС К ПОЗИЦИИ: ОЗП=22,53; ЭМ=11,42; ЗПМ=22,53; МАТ=8,56
4 | ТЦ_20.5.02.04_63_6316066496_07.06.2024_02 | КМ-5 Коробка монтажная из листовой стали 1,2мм (грунтовка, порошковое покрытие) с 35 мм DIN-рейкой и клеммной колодкой с 6-ю зажимами под провод сечением до 6 мм² для коммутации цепей питания аппаратуры или других электрических цепей. Диапазон рабочих температур -60°÷ +70°С. Степень защиты IP66. Габаритные размеры (с гермовводами) 240х200х96мм (Аналог ТССЦ-111-0126 335,61/328,92=2%) |  | шт | 3 | 1137.94 |  | 1 137,94 9549,76/8,56*1,02 | 1 ОЗП=22,53; ЭМ=11,42; ЗПМ=22,53; МАТ=8,56 | 29222 |  |  | 29222 |  |  |  |  | КМ-5 Коробка монтажная из листовой стали 1,2мм (грунтовка, порошковое покрытие) с 35 мм DIN-рейкой и клеммной колодкой с 6-ю зажимами под провод сечением до 6 мм² для коммутации цепей питания аппаратуры или других электрических цепей. Диапазон рабочих температур -60°÷ +70°С. Степень защиты IP66. Габаритные размеры (с гермовводами) 240х200х96мм (Аналог ТССЦ-111-0126 335,61/328,92=2%)
Цена МАТ=9549,76/8,56*1,02
| 1 | ИНДЕКС К ПОЗИЦИИ: ОЗП=22,53; ЭМ=11,42; ЗПМ=22,53; МАТ=8,56 | [17 empty] | ИНДЕКС К ПОЗИЦИИ: ОЗП=22,53; ЭМ=11,42; ЗПМ=22,53; МАТ=8,56
5 | ТЕРм08-01-080-03 Приказ Администрации ЛО от 20.10.15 №28 | Прибор измерения и защиты, количество подключаемых концов: до 12 |  | 1 шт. | 3 | 73,34 47,20 | 24,69 2,25 | 1.45 | 1 ОЗП=22,53; ЭМ=11,42; ЗПМ=22,53; МАТ=8,56 | 4073 | 3190 | 846 152 | 37 |  |  |  |  | Прибор измерения и защиты, количество подключаемых концов: до 12
|  | Коэффициент учёта условий производства работ ОЗП=1,15; ЭМ=1,15; ЗПМ=1,15; ТЗ=1,15; ТЗМ=1,15 | [16 empty] | Коэффициент учёта условий производства работ ОЗП=1,15; ЭМ=1,15; ЗПМ=1,15; ТЗ=1,15; ТЗМ=1,15
| 1 | ИНДЕКС К ПОЗИЦИИ: ОЗП=22,53; ЭМ=11,42; ЗПМ=22,53; МАТ=8,56 | [17 empty] | ИНДЕКС К ПОЗИЦИИ: ОЗП=22,53; ЭМ=11,42; ЗПМ=22,53; МАТ=8,56
6 О | ТЦ_89.1.61.02_63_6316066496_07.06.2024_02 | УЗЛ-ЕП Устройство защиты от импульсных перенапряжений 1-го порта локальной сети Ethernet 10 Base-T/100 Base-TX/1000 Base-T, в том числе, использующих технологию PoE стандартов IEEE 802.3af, IEEE 802.3at и IEEE 802.3bt. Защищаемое оборудование: сетевые видеокамеры, контроллеры систем сигнализации и автоматизации, компьютеры, коммутаторы и т.д. Макс. длительное рабочее напряжение, Uc: линия данных 6VDC, линия питания 58VDC. Номинальный ток разряда (8/20 мкс), In линия-линия C1/линия-земля C2: линия данных 100A/2кА, линия питания 100A/2кА. Уровень напряжения защиты при In, Up линия-линия/линия-земля: линия данных 20V/550V, линия питания 120V/550V. Время срабатывания линия-линия/линия-земля: линия данных <10нс/<100нс, линия питания <10нс/<100нс. Крепление на 35 мм DIN-рейку. Диапазон рабочих температур - 55° ÷ +85°С. Степень защиты IP20. Габаритные размеры 89х58х35мм |  | шт | 3 | 400.72 |  | 2327,26/6,23*1,012*1,06 | 2 Оборудование МАТ=6,23 | 7489 | [7 empty] | УЗЛ-ЕП Устройство защиты от импульсных перенапряжений 1-го порта локальной сети Ethernet 10 Base-T/100 Base-TX/1000 Base-T, в том числе, использующих технологию PoE стандартов IEEE 802.3af, IEEE 802.3at и IEEE 802.3bt. Защищаемое оборудование: сетевые видеокамеры, контроллеры систем сигнализации и автоматизации, компьютеры, коммутаторы и т.д. Макс. длительное рабочее напряжение, Uc: линия данных 6VDC, линия питания 58VDC. Номинальный ток разряда (8/20 мкс), In линия-линия C1/линия-земля C2: линия данных 100A/2кА, линия питания 100A/2кА. Уровень напряжения защиты при In, Up линия-линия/линия-земля: линия данных 20V/550V, линия питания 120V/550V. Время срабатывания линия-линия/линия-земля: линия данных <10нс/<100нс, линия питания <10нс/<100нс. Крепление на 35 мм DIN-рейку. Диапазон рабочих температур - 55° ÷ +85°С. Степень защиты IP20. Габаритные размеры 89х58х35мм
Цена ПЗ=2327,26/6,23*1,012*1,06
| 2 | ИНДЕКС К ПОЗИЦИИ: Оборудование МАТ=6,23 | [17 empty] | ИНДЕКС К ПОЗИЦИИ: Оборудование МАТ=6,23
7 | ТЕРм10-04-066-02 Приказ Администрации ЛО от 20.10.15 №28 | Блок коммутации телевизионных камерных кабелей на количество разъемов: 6 |  | 1 шт. | 2 | 1 214,88 699,81 |  | 515.07 | 1 ОЗП=22,53; ЭМ=11,42; ЗПМ=22,53; МАТ=8,56 | 40351 | 31533 |  | 8818 |  |  |  |  | Блок коммутации телевизионных камерных кабелей на количество разъемов: 6
Объем=1+1
|  | Коэффициент учёта условий производства работ ОЗП=1,15; ЭМ=1,15; ЗПМ=1,15; ТЗ=1,15; ТЗМ=1,15 | [16 empty] | Коэффициент учёта условий производства работ ОЗП=1,15; ЭМ=1,15; ЗПМ=1,15; ТЗ=1,15; ТЗМ=1,15
| 1 | ИНДЕКС К ПОЗИЦИИ: ОЗП=22,53; ЭМ=11,42; ЗПМ=22,53; МАТ=8,56 | [17 empty] | ИНДЕКС К ПОЗИЦИИ: ОЗП=22,53; ЭМ=11,42; ЗПМ=22,53; МАТ=8,56
8 О | ТЦ_61.1.03.03_63_6316066496_14.05.2024_02 | ВУК-48-РоЕ+ Р2 У11 У81 Всепогодный узел коммутации для обеспечения работы от 1-й до 8-х IP-видеокамер с питанием по технологии РоЕ (IEEE 802.3af/at/bt), организации группового канала передачи данных по волоконно-оптической сети. Оборудован 8-портовым неуправляемым коммутатором с функцией Watchdog, AC/DC преобразователем 230/48-55V, 480Вт, устройством защиты электропитания УЗП-220, блоком защиты БЗЛ-ЕП4х2 для защиты от импульсных перенапряжений 8-и портов локальной сети Ethernet 10/100/1000 Base-TX и комплектом бесперебойного питания 48V под АКБ емкостью до 9А·ч. Бюджет РоЕ 300Вт. Мощность обогрева 100Вт. Максимальная потребляемая мощность 420Вт. Напряжение питания 230V ± 10% AC, 6А. Диапазон рабочих температур -60° ÷ +50°С. Степень защиты IP66. Габаритные размеры (без кабельных вводов) 400 х 500 х 210 мм |  | шт | 1 | 18598.95 |  | 108016,51/6,23*1,012*1,06 | 2 Оборудование МАТ=6,23 | 115871 | [7 empty] | ВУК-48-РоЕ+ Р2 У11 У81 Всепогодный узел коммутации для обеспечения работы от 1-й до 8-х IP-видеокамер с питанием по технологии РоЕ (IEEE 802.3af/at/bt), организации группового канала передачи данных по волоконно-оптической сети. Оборудован 8-портовым неуправляемым коммутатором с функцией Watchdog, AC/DC преобразователем 230/48-55V, 480Вт, устройством защиты электропитания УЗП-220, блоком защиты БЗЛ-ЕП4х2 для защиты от импульсных перенапряжений 8-и портов локальной сети Ethernet 10/100/1000 Base-TX и комплектом бесперебойного питания 48V под АКБ емкостью до 9А·ч. Бюджет РоЕ 300Вт. Мощность обогрева 100Вт. Максимальная потребляемая мощность 420Вт. Напряжение питания 230V ± 10% AC, 6А. Диапазон рабочих температур -60° ÷ +50°С. Степень защиты IP66. Габаритные размеры (без кабельных вводов) 400 х 500 х 210 мм
Цена ПЗ=108016,51/6,23*1,012*1,06
| 2 | ИНДЕКС К ПОЗИЦИИ: Оборудование МАТ=6,23 | [17 empty] | ИНДЕКС К ПОЗИЦИИ: Оборудование МАТ=6,23
9 | ТЦ_01.7.04.04_63_6316066496_07.06.2024_02 | Замок для ТШ Замок для шкафов ТШ (2 ключа в комплекте) |  | шт | 1 | 277.31 |  | 277,31 2327,26/8,56*1,02 | 1 ОЗП=22,53; ЭМ=11,42; ЗПМ=22,53; МАТ=8,56 | 2374 |  |  | 2374 |  |  |  |  | Замок для ТШ Замок для шкафов ТШ (2 ключа в комплекте)
Цена МАТ=2327,26/8,56*1,02
| 1 | ИНДЕКС К ПОЗИЦИИ: ОЗП=22,53; ЭМ=11,42; ЗПМ=22,53; МАТ=8,56 | [17 empty] | ИНДЕКС К ПОЗИЦИИ: ОЗП=22,53; ЭМ=11,42; ЗПМ=22,53; МАТ=8,56
10 О | ТЦ_61.1.03.03_63_6316066496_07.06.2024_02 | MES3710P Ethernet-коммутатор MES3710P, 8 портов 10/100/1000BASE-T (PoE/PoE+), 4 порта 100BASE-FX/1000BASE-X (SFP, L3 |  | шт | 1 | 30705.89 |  | 178329,55/6,23*1,012*1,06 | 2 Оборудование МАТ=6,23 | 191298 | [7 empty] | MES3710P Ethernet-коммутатор MES3710P, 8 портов 10/100/1000BASE-T (PoE/PoE+), 4 порта 100BASE-FX/1000BASE-X (SFP, L3
Цена ПЗ=178329,55/6,23*1,012*1,06
| 2 | ИНДЕКС К ПОЗИЦИИ: Оборудование МАТ=6,23 | [17 empty] | ИНДЕКС К ПОЗИЦИИ: Оборудование МАТ=6,23
11 О | ТЦ_103_63_6316066496_07.06.2024_02 | NBS-MES3710P-3Y Сертификат на услугу по отправке оборудования на подмену на следующий рабочий день (next business day shipping) в случае выхода из строя оборудования, MES3710P, 3 календарных года |  | шт | 1 | 23029.37 |  | 133746,92/6,23*1,012*1,06 | 2 Оборудование МАТ=6,23 | 143473 | [7 empty] | NBS-MES3710P-3Y Сертификат на услугу по отправке оборудования на подмену на следующий рабочий день (next business day shipping) в случае выхода из строя оборудования, MES3710P, 3 календарных года
Цена ПЗ=133746,92/6,23*1,012*1,06
| 2 | ИНДЕКС К ПОЗИЦИИ: Оборудование МАТ=6,23 | [17 empty] | ИНДЕКС К ПОЗИЦИИ: Оборудование МАТ=6,23
12 О | ТЦ_103_63_6316066496_07.06.2024_02 | SC-MES3710P-BMT-3Y Сертификат на консультационные услуги по вопросам эксплуатации оборудования Eltex - MES3710P - безлимитное количество обращений 8х5, московское время, 3 календарных года |  | шт | 1 | 4605.81 |  | 26749,01/6,23*1,012*1,06 | 2 Оборудование МАТ=6,23 | 28694 | [7 empty] | SC-MES3710P-BMT-3Y Сертификат на консультационные услуги по вопросам эксплуатации оборудования Eltex - MES3710P - безлимитное количество обращений 8х5, московское время, 3 календарных года
Цена ПЗ=26749,01/6,23*1,012*1,06
| 2 | ИНДЕКС К ПОЗИЦИИ: Оборудование МАТ=6,23 | [17 empty] | ИНДЕКС К ПОЗИЦИИ: Оборудование МАТ=6,23
13 О | ТЦ_103_63_6316066496_07.06.2024_02 | EW-MES3710P-3Y Продление гарантийного обслуживания, MES3710P, до 3 лет |  | шт | 1 | 7676.52 |  | 44582,65/6,23*1,012*1,06 | 2 Оборудование МАТ=6,23 | 47825 | [7 empty] | EW-MES3710P-3Y Продление гарантийного обслуживания, MES3710P, до 3 лет
Цена ПЗ=44582,65/6,23*1,012*1,06
| 2 | ИНДЕКС К ПОЗИЦИИ: Оборудование МАТ=6,23 | [17 empty] | ИНДЕКС К ПОЗИЦИИ: Оборудование МАТ=6,23
14 | ТЕРм10-08-001-12 Приказ Администрации ЛО от 20.10.15 №28 | Устройства промежуточные на количество лучей: 5 |  | 1 шт. | 1 | 62,87 54,18 | 0.3 | 8.39 | 1 ОЗП=22,53; ЭМ=11,42; ЗПМ=22,53; МАТ=8,56 | 1296 | 1221 | 3 | 72 |  |  |  |  | Устройства промежуточные на количество лучей: 5
|  | Коэффициент учёта условий производства работ ОЗП=1,15; ЭМ=1,15; ЗПМ=1,15; ТЗ=1,15; ТЗМ=1,15 | [16 empty] | Коэффициент учёта условий производства работ ОЗП=1,15; ЭМ=1,15; ЗПМ=1,15; ТЗ=1,15; ТЗМ=1,15
| 1 | ИНДЕКС К ПОЗИЦИИ: ОЗП=22,53; ЭМ=11,42; ЗПМ=22,53; МАТ=8,56 | [17 empty] | ИНДЕКС К ПОЗИЦИИ: ОЗП=22,53; ЭМ=11,42; ЗПМ=22,53; МАТ=8,56
15 О | ТЦ_89.1.61.01_63_6316066496_07.06.2024_02 | FH-SB3512CDS3 / FH-SB5312CDS3 SFP 1,25 GE модуль, 3 км, SM, 1 волокно, комплект TX/RX 1310/1550 SC, DDM |  | шт | 1 | 725.61 |  | 4214,11/6,23*1,012*1,06 | 2 Оборудование МАТ=6,23 | 4521 | [7 empty] | FH-SB3512CDS3 / FH-SB5312CDS3 SFP 1,25 GE модуль, 3 км, SM, 1 волокно, комплект TX/RX 1310/1550 SC, DDM
Цена ПЗ=4214,11/6,23*1,012*1,06
| 2 | ИНДЕКС К ПОЗИЦИИ: Оборудование МАТ=6,23 | [17 empty] | ИНДЕКС К ПОЗИЦИИ: Оборудование МАТ=6,23
16 | ТЕРм08-01-121-01 Приказ Администрации ЛО от 20.10.15 №28 | Аккумулятор кислотный стационарный, тип: С-1, СК-1 |  | 1 шт. | 4 | 57,54 43,21 |  | 14.33 | 1 ОЗП=22,53; ЭМ=11,42; ЗПМ=22,53; МАТ=8,56 | 4384 | 3894 |  | 490 |  |  |  |  | Аккумулятор кислотный стационарный, тип: С-1, СК-1
|  | Коэффициент учёта условий производства работ ОЗП=1,15; ЭМ=1,15; ЗПМ=1,15; ТЗ=1,15; ТЗМ=1,15 | [16 empty] | Коэффициент учёта условий производства работ ОЗП=1,15; ЭМ=1,15; ЗПМ=1,15; ТЗ=1,15; ТЗМ=1,15
| 1 | ИНДЕКС К ПОЗИЦИИ: ОЗП=22,53; ЭМ=11,42; ЗПМ=22,53; МАТ=8,56 | [17 empty] | ИНДЕКС К ПОЗИЦИИ: ОЗП=22,53; ЭМ=11,42; ЗПМ=22,53; МАТ=8,56
17 О | ТЦ_62.4.01.00_63_6316066496_07.06.2024_02 | DT 1207 аккумулятор 12/7 |  | шт | 4 | 190.03 |  | 1103,61/6,23*1,012*1,06 | 2 Оборудование МАТ=6,23 | 4736 | [7 empty] | DT 1207 аккумулятор 12/7
Цена ПЗ=1103,61/6,23*1,012*1,06
| 2 | ИНДЕКС К ПОЗИЦИИ: Оборудование МАТ=6,23 | [17 empty] | ИНДЕКС К ПОЗИЦИИ: Оборудование МАТ=6,23
18 | ТЕРм08-03-526-01 Приказ Администрации ЛО от 20.10.15 №28 | Автомат одно-, двух-, трехполюсный, устанавливаемый на конструкции: на стене или колонне, на ток до 25 А |  | 1 шт. | 1 | 53,35 32,35 | 1.33 | 19.67 | 1 ОЗП=22,53; ЭМ=11,42; ЗПМ=22,53; МАТ=8,56 | 912 | 729 | 15 | 168 |  |  |  |  | Автомат одно-, двух-, трехполюсный, устанавливаемый на конструкции: на стене или колонне, на ток до 25 А
|  | Коэффициент учёта условий производства работ ОЗП=1,15; ЭМ=1,15; ЗПМ=1,15; ТЗ=1,15; ТЗМ=1,15 | [16 empty] | Коэффициент учёта условий производства работ ОЗП=1,15; ЭМ=1,15; ЗПМ=1,15; ТЗ=1,15; ТЗМ=1,15
| 1 | ИНДЕКС К ПОЗИЦИИ: ОЗП=22,53; ЭМ=11,42; ЗПМ=22,53; МАТ=8,56 | [17 empty] | ИНДЕКС К ПОЗИЦИИ: ОЗП=22,53; ЭМ=11,42; ЗПМ=22,53; МАТ=8,56
19 О | ТЦ_62.1.01.05_63_6316066496_07.06.2024_02 | MVA20-1-006-C KARAT Авт. выкл. ВА47-29 1P C 6А 4,5кА IEK |  | шт | 1 | 38.41 |  | 223,05/6,23*1,012*1,06 | 2 Оборудование МАТ=6,23 | 239 | [7 empty] | MVA20-1-006-C KARAT Авт. выкл. ВА47-29 1P C 6А 4,5кА IEK
Цена ПЗ=223,05/6,23*1,012*1,06
| 2 | ИНДЕКС К ПОЗИЦИИ: Оборудование МАТ=6,23 | [17 empty] | ИНДЕКС К ПОЗИЦИИ: Оборудование МАТ=6,23
20 | ТЕРм11-04-028-01 Приказ Администрации ЛО от 20.10.15 №28 | Включение в аппаратуру разъемов штепсельных, количество контактов в разъеме: до 14 шт. |  | 1 разъем | 28 | 4,59 4,51 |  | 0.08 | 1 ОЗП=22,53; ЭМ=11,42; ЗПМ=22,53; МАТ=8,56 | 2863 | 2844 |  | 19 |  |  |  |  | Включение в аппаратуру разъемов штепсельных, количество контактов в разъеме: до 14 шт.
Объем=8*2+2*2+8
|  | Коэффициент учёта условий производства работ ОЗП=1,15; ЭМ=1,15; ЗПМ=1,15; ТЗ=1,15; ТЗМ=1,15 | [16 empty] | Коэффициент учёта условий производства работ ОЗП=1,15; ЭМ=1,15; ЗПМ=1,15; ТЗ=1,15; ТЗМ=1,15
| 1 | ИНДЕКС К ПОЗИЦИИ: ОЗП=22,53; ЭМ=11,42; ЗПМ=22,53; МАТ=8,56 | [17 empty] | ИНДЕКС К ПОЗИЦИИ: ОЗП=22,53; ЭМ=11,42; ЗПМ=22,53; МАТ=8,56
21 | ТЦ_21.2.02.00_63_6316066496_07.06.2024_02 | PC-LPM-UTP-RJ45-RJ45-C6-1M-LSZH-RD Hyperline Патч-корд U/UTP, Cat,6 (100% Fluke Component Tested), LSZH, 1 м, красный (Аналог ТССЦ-501-1929 1356,39/1328,95=2%) |  | шт | 8 | 46.64 |  | 46,64 391,45/8,56*1,02 | 1 ОЗП=22,53; ЭМ=11,42; ЗПМ=22,53; МАТ=8,56 | 3194 |  |  | 3194 |  |  |  |  | PC-LPM-UTP-RJ45-RJ45-C6-1M-LSZH-RD Hyperline Патч-корд U/UTP, Cat,6 (100% Fluke Component Tested), LSZH, 1 м, красный (Аналог ТССЦ-501-1929 1356,39/1328,95=2%)
Цена МАТ=391,45/8,56*1,02
| 1 | ИНДЕКС К ПОЗИЦИИ: ОЗП=22,53; ЭМ=11,42; ЗПМ=22,53; МАТ=8,56 | [17 empty] | ИНДЕКС К ПОЗИЦИИ: ОЗП=22,53; ЭМ=11,42; ЗПМ=22,53; МАТ=8,56
22 | ТЦ_59.1.21.02_63_6316066496_07.06.2024_02 | FPCD-SM-SCSC-005 Naimexx Патч-корд волоконно-оптический дуплексный 2*9/125(OS2), SC(UPC)-SC(UPC), 0,5м, LSZH (Аналог ТССЦ-501-8001 12988,64/12707,51=2%) |  | шт | 2 | 73.66 |  | 73,66 618,17/8,56*1,02 | 1 ОЗП=22,53; ЭМ=11,42; ЗПМ=22,53; МАТ=8,56 | 1261 |  |  | 1261 |  |  |  |  | FPCD-SM-SCSC-005 Naimexx Патч-корд волоконно-оптический дуплексный 2*9/125(OS2), SC(UPC)-SC(UPC), 0,5м, LSZH (Аналог ТССЦ-501-8001 12988,64/12707,51=2%)
Цена МАТ=618,17/8,56*1,02
| 1 | ИНДЕКС К ПОЗИЦИИ: ОЗП=22,53; ЭМ=11,42; ЗПМ=22,53; МАТ=8,56 | [17 empty] | ИНДЕКС К ПОЗИЦИИ: ОЗП=22,53; ЭМ=11,42; ЗПМ=22,53; МАТ=8,56
23 | ТЦ_59.1.21.02_63_6316066496_07.06.2024_02 | RNPT9SCU15 Пигтейл оптический, 9/125 (OS2), SC/UPC, 1.5 м (Аналог ТССЦ-501-8001 12988,64/12707,51=2%) |  | шт | 8 | 90.34 |  | 90,34 758,15/8,56*1,02 | 1 ОЗП=22,53; ЭМ=11,42; ЗПМ=22,53; МАТ=8,56 | 6186 |  |  | 6186 |  |  |  |  | RNPT9SCU15 Пигтейл оптический, 9/125 (OS2), SC/UPC, 1.5 м (Аналог ТССЦ-501-8001 12988,64/12707,51=2%)
Цена МАТ=758,15/8,56*1,02
| 1 | ИНДЕКС К ПОЗИЦИИ: ОЗП=22,53; ЭМ=11,42; ЗПМ=22,53; МАТ=8,56 | [17 empty] | ИНДЕКС К ПОЗИЦИИ: ОЗП=22,53; ЭМ=11,42; ЗПМ=22,53; МАТ=8,56
24 | ТЦ_22.2.02.02_63_6316066496_07.06.2024_02 | 32C-MS-60 Гильза защитная КДЗС, 60 мм, 10 шт. (Аналог ТССЦ-509-2903 7127,98/6988,05=2%) |  | упак | 1 | 20.78 |  | 20,78 174,4/8,56*1,02 | 1 ОЗП=22,53; ЭМ=11,42; ЗПМ=22,53; МАТ=8,56 | 178 |  |  | 178 |  |  |  |  | 32C-MS-60 Гильза защитная КДЗС, 60 мм, 10 шт. (Аналог ТССЦ-509-2903 7127,98/6988,05=2%)
Цена МАТ=174,4/8,56*1,02
| 1 | ИНДЕКС К ПОЗИЦИИ: ОЗП=22,53; ЭМ=11,42; ЗПМ=22,53; МАТ=8,56 | [17 empty] | ИНДЕКС К ПОЗИЦИИ: ОЗП=22,53; ЭМ=11,42; ЗПМ=22,53; МАТ=8,56
25 | ТЕРм08-01-082-01 Приказ Администрации ЛО от 20.10.15 №28 | Зажим наборный без кожуха |  | 100 шт. | 0.1 | 1 393,07 985,87 | 35,77 3,11 | 371.43 | 1 ОЗП=22,53; ЭМ=11,42; ЗПМ=22,53; МАТ=8,56 | 2580 | 2221 | 41 7 | 318 |  |  |  |  | Зажим наборный без кожуха
Объем=(2+2+2+2+2) / 100
|  | Коэффициент учёта условий производства работ ОЗП=1,15; ЭМ=1,15; ЗПМ=1,15; ТЗ=1,15; ТЗМ=1,15 | [16 empty] | Коэффициент учёта условий производства работ ОЗП=1,15; ЭМ=1,15; ЗПМ=1,15; ТЗ=1,15; ТЗМ=1,15
| 1 | ИНДЕКС К ПОЗИЦИИ: ОЗП=22,53; ЭМ=11,42; ЗПМ=22,53; МАТ=8,56 | [17 empty] | ИНДЕКС К ПОЗИЦИИ: ОЗП=22,53; ЭМ=11,42; ЗПМ=22,53; МАТ=8,56
26 | ТЦ_20.1.01.03_63_6316066496_07.06.2024_02 | YZN30-016-K03 Клемма винтовая КВИ-16мм2 серая IEK (Аналог ТССЦ-509-5780 189,00/185,26=2%) |  | шт | 2 | 12.89 |  | 12,89 108,15/8,56*1,02 | 1 ОЗП=22,53; ЭМ=11,42; ЗПМ=22,53; МАТ=8,56 | 221 |  |  | 221 |  |  |  |  | YZN30-016-K03 Клемма винтовая КВИ-16мм2 серая IEK (Аналог ТССЦ-509-5780 189,00/185,26=2%)
Цена МАТ=108,15/8,56*1,02
| 1 | ИНДЕКС К ПОЗИЦИИ: ОЗП=22,53; ЭМ=11,42; ЗПМ=22,53; МАТ=8,56 | [17 empty] | ИНДЕКС К ПОЗИЦИИ: ОЗП=22,53; ЭМ=11,42; ЗПМ=22,53; МАТ=8,56
27 | ТЦ_20.1.01.03_63_6316066496_07.06.2024_02 | YZN30-016-K06 Клемма винтовая КВИ-16мм2 зеленая IEK (Аналог ТССЦ-509-5780 189,00/185,26=2%) |  | шт | 2 | 13.18 |  | 13,18 110,6/8,56*1,02 | 1 ОЗП=22,53; ЭМ=11,42; ЗПМ=22,53; МАТ=8,56 | 226 |  |  | 226 |  |  |  |  | YZN30-016-K06 Клемма винтовая КВИ-16мм2 зеленая IEK (Аналог ТССЦ-509-5780 189,00/185,26=2%)
Цена МАТ=110,6/8,56*1,02
| 1 | ИНДЕКС К ПОЗИЦИИ: ОЗП=22,53; ЭМ=11,42; ЗПМ=22,53; МАТ=8,56 | [17 empty] | ИНДЕКС К ПОЗИЦИИ: ОЗП=22,53; ЭМ=11,42; ЗПМ=22,53; МАТ=8,56
28 | ТЦ_20.1.01.03_63_6316066496_07.06.2024_02 | YZN30-016-K07 Клемма винтовая КВИ-16мм2 синяя IEK (Аналог ТССЦ-509-5780 189,00/185,26=2%) |  | шт | 2 | 13.18 |  | 13,18 110,6/8,56*1,02 | 1 ОЗП=22,53; ЭМ=11,42; ЗПМ=22,53; МАТ=8,56 | 226 |  |  | 226 |  |  |  |  | YZN30-016-K07 Клемма винтовая КВИ-16мм2 синяя IEK (Аналог ТССЦ-509-5780 189,00/185,26=2%)
Цена МАТ=110,6/8,56*1,02
| 1 | ИНДЕКС К ПОЗИЦИИ: ОЗП=22,53; ЭМ=11,42; ЗПМ=22,53; МАТ=8,56 | [17 empty] | ИНДЕКС К ПОЗИЦИИ: ОЗП=22,53; ЭМ=11,42; ЗПМ=22,53; МАТ=8,56
29 | ТЦ_20.1.01.03_63_6316066496_07.06.2024_02 | YZN30-002-K03 Клемма винтовая КВИ-2,5мм2 серая IEK (Аналог ТССЦ-509-5780 189,00/185,26=2%) |  | шт | 2 | 3.44 |  | 3,44 28,9/8,56*1,02 | 1 ОЗП=22,53; ЭМ=11,42; ЗПМ=22,53; МАТ=8,56 | 59 |  |  | 59 |  |  |  |  | YZN30-002-K03 Клемма винтовая КВИ-2,5мм2 серая IEK (Аналог ТССЦ-509-5780 189,00/185,26=2%)
Цена МАТ=28,9/8,56*1,02
| 1 | ИНДЕКС К ПОЗИЦИИ: ОЗП=22,53; ЭМ=11,42; ЗПМ=22,53; МАТ=8,56 | [17 empty] | ИНДЕКС К ПОЗИЦИИ: ОЗП=22,53; ЭМ=11,42; ЗПМ=22,53; МАТ=8,56
30 | ТЦ_20.1.01.03_63_6316066496_07.06.2024_02 | YZN30-002-K07 Клемма винтовая КВИ-2,5мм2 синяя IEK (Аналог ТССЦ-509-5780 189,00/185,26=2%) |  | шт | 2 | 3.83 |  | 3,83 32,11/8,56*1,02 | 1 ОЗП=22,53; ЭМ=11,42; ЗПМ=22,53; МАТ=8,56 | 66 |  |  | 66 |  |  |  |  | YZN30-002-K07 Клемма винтовая КВИ-2,5мм2 синяя IEK (Аналог ТССЦ-509-5780 189,00/185,26=2%)
Цена МАТ=32,11/8,56*1,02
| 1 | ИНДЕКС К ПОЗИЦИИ: ОЗП=22,53; ЭМ=11,42; ЗПМ=22,53; МАТ=8,56 | [17 empty] | ИНДЕКС К ПОЗИЦИИ: ОЗП=22,53; ЭМ=11,42; ЗПМ=22,53; МАТ=8,56
31 | ТЦ_20.2.02.02_63_6316066496_07.06.2024_02 | YZN30D-ZGL-016-K03 Заглушка для КВИ-16мм2 серая IEK (Аналог ТССЦ-509-5780 189,00/185,26=2%) |  | шт | 2 | 2.37 |  | 2,37 19,86/8,56*1,02 | 1 ОЗП=22,53; ЭМ=11,42; ЗПМ=22,53; МАТ=8,56 | 41 |  |  | 41 |  |  |  |  | YZN30D-ZGL-016-K03 Заглушка для КВИ-16мм2 серая IEK (Аналог ТССЦ-509-5780 189,00/185,26=2%)
Цена МАТ=19,86/8,56*1,02
| 1 | ИНДЕКС К ПОЗИЦИИ: ОЗП=22,53; ЭМ=11,42; ЗПМ=22,53; МАТ=8,56 | [17 empty] | ИНДЕКС К ПОЗИЦИИ: ОЗП=22,53; ЭМ=11,42; ЗПМ=22,53; МАТ=8,56
32 | ТЦ_20.2.02.02_63_6316066496_07.06.2024_02 | YZN30D-ZGL-002-K03 Заглушка для КВИ-2,5мм2 серая IEK (Аналог ТССЦ-509-5780 189,00/185,26=2%) |  | шт | 4 | 1.38 |  | 1,38 11,6/8,56*1,02 | 1 ОЗП=22,53; ЭМ=11,42; ЗПМ=22,53; МАТ=8,56 | 47 |  |  | 47 |  |  |  |  | YZN30D-ZGL-002-K03 Заглушка для КВИ-2,5мм2 серая IEK (Аналог ТССЦ-509-5780 189,00/185,26=2%)
Цена МАТ=11,6/8,56*1,02
| 1 | ИНДЕКС К ПОЗИЦИИ: ОЗП=22,53; ЭМ=11,42; ЗПМ=22,53; МАТ=8,56 | [17 empty] | ИНДЕКС К ПОЗИЦИИ: ОЗП=22,53; ЭМ=11,42; ЗПМ=22,53; МАТ=8,56
33 | ТЦ_20.2.02.02_63_6316066496_07.06.2024_02 | YZN30Q-002-2P Перемычка центральная для КВИ-2,5мм2 2PIN IEK (Аналог ТССЦ-509-5780 189,00/185,26=2%) |  | шт | 2 | 3.59 |  | 3,59 30,15/8,56*1,02 | 1 ОЗП=22,53; ЭМ=11,42; ЗПМ=22,53; МАТ=8,56 | 61 |  |  | 61 |  |  |  |  | YZN30Q-002-2P Перемычка центральная для КВИ-2,5мм2 2PIN IEK (Аналог ТССЦ-509-5780 189,00/185,26=2%)
Цена МАТ=30,15/8,56*1,02
| 1 | ИНДЕКС К ПОЗИЦИИ: ОЗП=22,53; ЭМ=11,42; ЗПМ=22,53; МАТ=8,56 | [17 empty] | ИНДЕКС К ПОЗИЦИИ: ОЗП=22,53; ЭМ=11,42; ЗПМ=22,53; МАТ=8,56
34 | ТЦ_20.2.02.02_63_6316066496_07.06.2024_02 | YZN30Q-002-3P Перемычка центральная для КВИ-2,5мм2 3PIN IEK (Аналог ТССЦ-509-5780 189,00/185,26=2%) |  | шт | 1 | 4.73 |  | 4,73 39,67/8,56*1,02 | 1 ОЗП=22,53; ЭМ=11,42; ЗПМ=22,53; МАТ=8,56 | 40 |  |  | 40 |  |  |  |  | YZN30Q-002-3P Перемычка центральная для КВИ-2,5мм2 3PIN IEK (Аналог ТССЦ-509-5780 189,00/185,26=2%)
Цена МАТ=39,67/8,56*1,02
| 1 | ИНДЕКС К ПОЗИЦИИ: ОЗП=22,53; ЭМ=11,42; ЗПМ=22,53; МАТ=8,56 | [17 empty] | ИНДЕКС К ПОЗИЦИИ: ОЗП=22,53; ЭМ=11,42; ЗПМ=22,53; МАТ=8,56
35 | ТЦ_20.2.02.02_63_6316066496_07.06.2024_02 | YZN30Q-016-2P Перемычка центральная для КВИ-16мм2 2PIN IEK (Аналог ТССЦ-509-5780 189,00/185,26=2%) |  | шт | 2 | 12.74 |  | 12,74 106,9/8,56*1,02 | 1 ОЗП=22,53; ЭМ=11,42; ЗПМ=22,53; МАТ=8,56 | 218 |  |  | 218 |  |  |  |  | YZN30Q-016-2P Перемычка центральная для КВИ-16мм2 2PIN IEK (Аналог ТССЦ-509-5780 189,00/185,26=2%)
Цена МАТ=106,9/8,56*1,02
| 1 | ИНДЕКС К ПОЗИЦИИ: ОЗП=22,53; ЭМ=11,42; ЗПМ=22,53; МАТ=8,56 | [17 empty] | ИНДЕКС К ПОЗИЦИИ: ОЗП=22,53; ЭМ=11,42; ЗПМ=22,53; МАТ=8,56
36 | ТЦ_20.2.02.02_63_6316066496_07.06.2024_02 | YZN30Q-010-2P Перемычка центральная для КВИ-10мм2 2PIN IEK (Аналог ТССЦ-509-5780 189,00/185,26=2%) |  | шт | 1 | 6.5 |  | 6,50 54,56/8,56*1,02 | 1 ОЗП=22,53; ЭМ=11,42; ЗПМ=22,53; МАТ=8,56 | 56 |  |  | 56 |  |  |  |  | YZN30Q-010-2P Перемычка центральная для КВИ-10мм2 2PIN IEK (Аналог ТССЦ-509-5780 189,00/185,26=2%)
Цена МАТ=54,56/8,56*1,02
| 1 | ИНДЕКС К ПОЗИЦИИ: ОЗП=22,53; ЭМ=11,42; ЗПМ=22,53; МАТ=8,56 | [17 empty] | ИНДЕКС К ПОЗИЦИИ: ОЗП=22,53; ЭМ=11,42; ЗПМ=22,53; МАТ=8,56
37 | ТЕРм10-04-101-11 Приказ Администрации ЛО от 20.10.15 №28 | Колодка клеммная на металлической конструкции, количество перьев: 20 |  | 1 шт. | 3 | 110,45 104,88 |  | 5.57 | 1 ОЗП=22,53; ЭМ=11,42; ЗПМ=22,53; МАТ=8,56 | 7232 | 7089 |  | 143 |  |  |  |  | Колодка клеммная на металлической конструкции, количество перьев: 20
|  | Коэффициент учёта условий производства работ ОЗП=1,15; ЭМ=1,15; ЗПМ=1,15; ТЗ=1,15; ТЗМ=1,15 | [16 empty] | Коэффициент учёта условий производства работ ОЗП=1,15; ЭМ=1,15; ЗПМ=1,15; ТЗ=1,15; ТЗМ=1,15
| 1 | ИНДЕКС К ПОЗИЦИИ: ОЗП=22,53; ЭМ=11,42; ЗПМ=22,53; МАТ=8,56 | [17 empty] | ИНДЕКС К ПОЗИЦИИ: ОЗП=22,53; ЭМ=11,42; ЗПМ=22,53; МАТ=8,56
38 | ТЦ_20.5.03.03_63_6316066496_07.06.2024_02 | YNN10-04-100 Шина PEN "земля-ноль" 6х9мм 4/1 (4группы/креп по центр) IEK (Аналог ТССЦ-502-0922 9131,88/8952,49=2%) |  | шт | 3 | 8.37 |  | 8,37 70,27/8,56*1,02 | 1 ОЗП=22,53; ЭМ=11,42; ЗПМ=22,53; МАТ=8,56 | 215 |  |  | 215 |  |  |  |  | YNN10-04-100 Шина PEN "земля-ноль" 6х9мм 4/1 (4группы/креп по центр) IEK (Аналог ТССЦ-502-0922 9131,88/8952,49=2%)
Цена МАТ=70,27/8,56*1,02
| 1 | ИНДЕКС К ПОЗИЦИИ: ОЗП=22,53; ЭМ=11,42; ЗПМ=22,53; МАТ=8,56 | [17 empty] | ИНДЕКС К ПОЗИЦИИ: ОЗП=22,53; ЭМ=11,42; ЗПМ=22,53; МАТ=8,56
39 | ТЕРм11-04-020-01 Приказ Администрации ЛО от 20.10.15 №28 | Разъемы штепсельные с разделкой и включением экранированного кабеля, сечение жилы до 1 мм2, количество подключаемых жил: 14 шт. |  | 1 шт. | 12 | 49,11 42,24 |  | 6.87 | 1 ОЗП=22,53; ЭМ=11,42; ЗПМ=22,53; МАТ=8,56 | 12126 | 11420 |  | 706 |  |  |  |  | Разъемы штепсельные с разделкой и включением экранированного кабеля, сечение жилы до 1 мм2, количество подключаемых жил: 14 шт.
|  | Коэффициент учёта условий производства работ ОЗП=1,15; ЭМ=1,15; ЗПМ=1,15; ТЗ=1,15; ТЗМ=1,15 | [16 empty] | Коэффициент учёта условий производства работ ОЗП=1,15; ЭМ=1,15; ЗПМ=1,15; ТЗ=1,15; ТЗМ=1,15
| 1 | ИНДЕКС К ПОЗИЦИИ: ОЗП=22,53; ЭМ=11,42; ЗПМ=22,53; МАТ=8,56 | [17 empty] | ИНДЕКС К ПОЗИЦИИ: ОЗП=22,53; ЭМ=11,42; ЗПМ=22,53; МАТ=8,56
40 | ТЦ_59.1.22.01_63_6316066496_07.06.2024_02 | RN6RJ45U Коннектор RJ-45 CAT6 неэкранированный (Аналог ТССЦ-509-8384 514,92/504,81=2%) |  | шт | 12 | 6.5 |  | 6,50 54,57/8,56*1,02 | 1 ОЗП=22,53; ЭМ=11,42; ЗПМ=22,53; МАТ=8,56 | 668 |  |  | 668 |  |  |  |  | RN6RJ45U Коннектор RJ-45 CAT6 неэкранированный (Аналог ТССЦ-509-8384 514,92/504,81=2%)
Цена МАТ=54,57/8,56*1,02
| 1 | ИНДЕКС К ПОЗИЦИИ: ОЗП=22,53; ЭМ=11,42; ЗПМ=22,53; МАТ=8,56 | [17 empty] | ИНДЕКС К ПОЗИЦИИ: ОЗП=22,53; ЭМ=11,42; ЗПМ=22,53; МАТ=8,56
41 | ТЕРм08-02-158-14 Приказ Администрации ЛО от 20.10.15 №28 | Заделка концевая сухая для 3-5-жильного кабеля с пластмассовой и резиновой изоляцией напряжением: до 1 кВ, сечение одной жилы от 1,5 мм2 до 35 мм2 |  | 1 шт. | 58 | 27,34 19,30 | 3,08 0,29 | 4.96 | 1 ОЗП=22,53; ЭМ=11,42; ЗПМ=22,53; МАТ=8,56 | 29720 | 25216 | 2 041 376 | 2463 |  |  |  |  | Заделка концевая сухая для 3-5-жильного кабеля с пластмассовой и резиновой изоляцией напряжением: до 1 кВ, сечение одной жилы от 1,5 мм2 до 35 мм2
|  | Коэффициент учёта условий производства работ ОЗП=1,15; ЭМ=1,15; ЗПМ=1,15; ТЗ=1,15; ТЗМ=1,15 | [16 empty] | Коэффициент учёта условий производства работ ОЗП=1,15; ЭМ=1,15; ЗПМ=1,15; ТЗ=1,15; ТЗМ=1,15
| 1 | ИНДЕКС К ПОЗИЦИИ: ОЗП=22,53; ЭМ=11,42; ЗПМ=22,53; МАТ=8,56 | [17 empty] | ИНДЕКС К ПОЗИЦИИ: ОЗП=22,53; ЭМ=11,42; ЗПМ=22,53; МАТ=8,56
42 | ТЦ_20.2.10.04_63_6316066496_07.06.2024_02 | 2CT6 Наконечник кабельный кольцевой для жилы 6кв.мм под болт М6 (ТМЛ) (Аналог ТССЦ-509-1587 105,00/102,92=2%) |  | шт | 58 | 2 |  | 2,00 16,82/8,56*1,02 | 1 ОЗП=22,53; ЭМ=11,42; ЗПМ=22,53; МАТ=8,56 | 993 |  |  | 993 |  |  |  |  | 2CT6 Наконечник кабельный кольцевой для жилы 6кв.мм под болт М6 (ТМЛ) (Аналог ТССЦ-509-1587 105,00/102,92=2%)
Цена МАТ=16,82/8,56*1,02
| 1 | ИНДЕКС К ПОЗИЦИИ: ОЗП=22,53; ЭМ=11,42; ЗПМ=22,53; МАТ=8,56 | [17 empty] | ИНДЕКС К ПОЗИЦИИ: ОЗП=22,53; ЭМ=11,42; ЗПМ=22,53; МАТ=8,56
43 | ТЦ_20.2.02.04_63_6316066496_07.06.2024_02 | 2PC Изолятор для наконечника 6 кв.мм (Аналог ТССЦ-111-3253 1029,81/1009,41=2%) |  | шт | 58 | 1.01 |  | 1,01 8,45/8,56*1,02 | 1 ОЗП=22,53; ЭМ=11,42; ЗПМ=22,53; МАТ=8,56 | 501 |  |  | 501 |  |  |  |  | 2PC Изолятор для наконечника 6 кв.мм (Аналог ТССЦ-111-3253 1029,81/1009,41=2%)
Цена МАТ=8,45/8,56*1,02
| 1 | ИНДЕКС К ПОЗИЦИИ: ОЗП=22,53; ЭМ=11,42; ЗПМ=22,53; МАТ=8,56 | [17 empty] | ИНДЕКС К ПОЗИЦИИ: ОЗП=22,53; ЭМ=11,42; ЗПМ=22,53; МАТ=8,56
44 | ТЕРм08-02-472-10 Приказ Администрации ЛО от 20.10.15 №28 | Проводник заземляющий из медного изолированного провода сечением 25 мм2 открыто по строительным основаниям |  | 100 м | 1 | 869,56 659,42 | 38,26 0,85 | 171.88 | 1 ОЗП=22,53; ЭМ=11,42; ЗПМ=22,53; МАТ=8,56 | 16765 | 14857 | 437 19 | 1471 |  |  |  |  | Проводник заземляющий из медного изолированного провода сечением 25 мм2 открыто по строительным основаниям
Объем=100 / 100
|  | Коэффициент учёта условий производства работ ОЗП=1,15; ЭМ=1,15; ЗПМ=1,15; ТЗ=1,15; ТЗМ=1,15 | [16 empty] | Коэффициент учёта условий производства работ ОЗП=1,15; ЭМ=1,15; ЗПМ=1,15; ТЗ=1,15; ТЗМ=1,15
| 1 | ИНДЕКС К ПОЗИЦИИ: ОЗП=22,53; ЭМ=11,42; ЗПМ=22,53; МАТ=8,56 | [17 empty] | ИНДЕКС К ПОЗИЦИИ: ОЗП=22,53; ЭМ=11,42; ЗПМ=22,53; МАТ=8,56
45 | ТЦ_21.2.03.05_63_6316066496_07.06.2024_02 | Провод силовой ПуГВнг(А)-LS 1х6 желто-зеленый бухта многопроволочный (Аналог ТССЦ-502-0520 4235,81/4149,18=2%) |  | м | 103 | 10.4 |  | 10,40 87,31/8,56*1,02 | 1 ОЗП=22,53; ЭМ=11,42; ЗПМ=22,53; МАТ=8,56 | 9169 |  |  | 9169 |  |  |  |  | Провод силовой ПуГВнг(А)-LS 1х6 желто-зеленый бухта многопроволочный (Аналог ТССЦ-502-0520 4235,81/4149,18=2%)
Объем=100*1,03
Цена МАТ=87,31/8,56*1,02
| 1 | ИНДЕКС К ПОЗИЦИИ: ОЗП=22,53; ЭМ=11,42; ЗПМ=22,53; МАТ=8,56 | [17 empty] | ИНДЕКС К ПОЗИЦИИ: ОЗП=22,53; ЭМ=11,42; ЗПМ=22,53; МАТ=8,56
46 | ТЕР46-03-009-08 Приказ Администрации ЛО от 20.10.15 №28 | Пробивка в кирпичных стенах отверстий круглых диаметром: до 50 мм при толщине стен до 51 см |  | 100 шт. | 0.02 | 5 325,09 1 944,68 | 3 380,41 596,79 |  | 1 ОЗП=22,53; ЭМ=11,42; ЗПМ=22,53; МАТ=8,56 | 1648 | 876 | 772 269 | [5 empty] | Пробивка в кирпичных стенах отверстий круглых диаметром: до 50 мм при толщине стен до 51 см
Объем=2 / 100
|  | Коэффициент учёта условий производства работ ОЗП=1,15; ЭМ=1,15; ЗПМ=1,15; ТЗ=1,15; ТЗМ=1,15 | [16 empty] | Коэффициент учёта условий производства работ ОЗП=1,15; ЭМ=1,15; ЗПМ=1,15; ТЗ=1,15; ТЗМ=1,15
| 1 | ИНДЕКС К ПОЗИЦИИ: ОЗП=22,53; ЭМ=11,42; ЗПМ=22,53; МАТ=8,56 | [17 empty] | ИНДЕКС К ПОЗИЦИИ: ОЗП=22,53; ЭМ=11,42; ЗПМ=22,53; МАТ=8,56
47 | ТЕРм08-02-408-09 Приказ Администрации ЛО от 20.10.15 №28 | Труба стальная во взрывоопасных и пожароопасных помещениях по установленным конструкциям, в опалубке фундаментов, диаметр: до 50 мм |  | 100 м | 0.006 | 1 946,57 1 528,81 | 234,53 21,44 | 183.23 | 1 ОЗП=22,53; ЭМ=11,42; ЗПМ=22,53; МАТ=8,56 | 232 | 207 | 16 3 | 9 |  |  |  |  | Труба стальная во взрывоопасных и пожароопасных помещениях по установленным конструкциям, в опалубке фундаментов, диаметр: до 50 мм
Объем=0,6 / 100
|  | Коэффициент учёта условий производства работ ОЗП=1,15; ЭМ=1,15; ЗПМ=1,15; ТЗ=1,15; ТЗМ=1,15 | [16 empty] | Коэффициент учёта условий производства работ ОЗП=1,15; ЭМ=1,15; ЗПМ=1,15; ТЗ=1,15; ТЗМ=1,15
| 1 | ИНДЕКС К ПОЗИЦИИ: ОЗП=22,53; ЭМ=11,42; ЗПМ=22,53; МАТ=8,56 | [17 empty] | ИНДЕКС К ПОЗИЦИИ: ОЗП=22,53; ЭМ=11,42; ЗПМ=22,53; МАТ=8,56
48 | ТЦ_23.3.06.02_63_6316066496_07.06.2024_02 | Труба 50х3,5 мм оцинкованная ВГП ГОСТ 3262-75 (Аналог ТССЦ-507-4250 902,20/883,37=2%) |  | м | 0.6 | 100.14 |  | 100,14 840,35/8,56*1,02 | 1 ОЗП=22,53; ЭМ=11,42; ЗПМ=22,53; МАТ=8,56 | 514 |  |  | 514 |  |  |  |  | Труба 50х3,5 мм оцинкованная ВГП ГОСТ 3262-75 (Аналог ТССЦ-507-4250 902,20/883,37=2%)
Цена МАТ=840,35/8,56*1,02
| 1 | ИНДЕКС К ПОЗИЦИИ: ОЗП=22,53; ЭМ=11,42; ЗПМ=22,53; МАТ=8,56 | [17 empty] | ИНДЕКС К ПОЗИЦИИ: ОЗП=22,53; ЭМ=11,42; ЗПМ=22,53; МАТ=8,56
49 | ТЕРм08-02-155-01 Приказ Администрации ЛО от 20.10.15 №28 | Герметизация проходов при вводе кабелей во взрывоопасные помещения уплотнительной массой |  | 1 проход кабеля | 2 | 21,59 7,97 |  | 13.62 | 1 ОЗП=22,53; ЭМ=11,42; ЗПМ=22,53; МАТ=8,56 | 592 | 359 |  | 233 |  |  |  |  | Герметизация проходов при вводе кабелей во взрывоопасные помещения уплотнительной массой
|  | Коэффициент учёта условий производства работ ОЗП=1,15; ЭМ=1,15; ЗПМ=1,15; ТЗ=1,15; ТЗМ=1,15 | [16 empty] | Коэффициент учёта условий производства работ ОЗП=1,15; ЭМ=1,15; ЗПМ=1,15; ТЗ=1,15; ТЗМ=1,15
| 1 | ИНДЕКС К ПОЗИЦИИ: ОЗП=22,53; ЭМ=11,42; ЗПМ=22,53; МАТ=8,56 | [17 empty] | ИНДЕКС К ПОЗИЦИИ: ОЗП=22,53; ЭМ=11,42; ЗПМ=22,53; МАТ=8,56
50 | ТЦ_14.5.01.10_63_6316066496_07.06.2024_02 | DF1201 Пена однокомпонентная огнезащитная, баллон 740 мл (Аналог ТССЦ-113-0770 318,46/312,17=2%) |  | шт | 1 | 361.69 |  | 361,69 3035,37/8,56*1,02 | 1 ОЗП=22,53; ЭМ=11,42; ЗПМ=22,53; МАТ=8,56 | 3096 |  |  | 3096 |  |  |  |  | DF1201 Пена однокомпонентная огнезащитная, баллон 740 мл (Аналог ТССЦ-113-0770 318,46/312,17=2%)
Цена МАТ=3035,37/8,56*1,02
| 1 | ИНДЕКС К ПОЗИЦИИ: ОЗП=22,53; ЭМ=11,42; ЗПМ=22,53; МАТ=8,56 | [17 empty] | ИНДЕКС К ПОЗИЦИИ: ОЗП=22,53; ЭМ=11,42; ЗПМ=22,53; МАТ=8,56
51 | ТЦ_14.5.01.01_63_6316066496_07.06.2024_02 | DS1202 Герметик огнезащитный, картридж 300 мл (Аналог ТССЦ-101-8074 34,96/34,2=2%) |  | шт | 1 | 152.36 |  | 152,36 1278,66/8,56*1,02 | 1 ОЗП=22,53; ЭМ=11,42; ЗПМ=22,53; МАТ=8,56 | 1304 |  |  | 1304 |  |  |  |  | DS1202 Герметик огнезащитный, картридж 300 мл (Аналог ТССЦ-101-8074 34,96/34,2=2%)
Цена МАТ=1278,66/8,56*1,02
| 1 | ИНДЕКС К ПОЗИЦИИ: ОЗП=22,53; ЭМ=11,42; ЗПМ=22,53; МАТ=8,56 | [17 empty] | ИНДЕКС К ПОЗИЦИИ: ОЗП=22,53; ЭМ=11,42; ЗПМ=22,53; МАТ=8,56
52 | ТЦ_14.5.01.07_63_6316066496_07.06.2024_02 | ***GF, герметик силиконовый универ, белый, 300мл(12шт) (Аналог ТССЦ-101-8074 34,96/34,2=2%) |  | шт | 1 | 19.2 |  | 19,20 161,15/8,56*1,02 | 1 ОЗП=22,53; ЭМ=11,42; ЗПМ=22,53; МАТ=8,56 | 164 |  |  | 164 |  |  |  |  | ***GF, герметик силиконовый универ, белый, 300мл(12шт) (Аналог ТССЦ-101-8074 34,96/34,2=2%)
Цена МАТ=161,15/8,56*1,02
| 1 | ИНДЕКС К ПОЗИЦИИ: ОЗП=22,53; ЭМ=11,42; ЗПМ=22,53; МАТ=8,56 | [17 empty] | ИНДЕКС К ПОЗИЦИИ: ОЗП=22,53; ЭМ=11,42; ЗПМ=22,53; МАТ=8,56
53 | ТЦ_62.4.01.00_63_6316066496_07.06.2024_02 | Цементно-песчаный раствор марки 200 (Аналог ТССЦ-117-0147 16,54/16,17=2%) |  | кг | 2 | 0.63 |  | 0,63 5,25/8,56*1,02 | 1 ОЗП=22,53; ЭМ=11,42; ЗПМ=22,53; МАТ=8,56 | 11 |  |  | 11 |  |  |  |  | Цементно-песчаный раствор марки 200 (Аналог ТССЦ-117-0147 16,54/16,17=2%)
Цена МАТ=5,25/8,56*1,02
| 1 | ИНДЕКС К ПОЗИЦИИ: ОЗП=22,53; ЭМ=11,42; ЗПМ=22,53; МАТ=8,56 | [17 empty] | ИНДЕКС К ПОЗИЦИИ: ОЗП=22,53; ЭМ=11,42; ЗПМ=22,53; МАТ=8,56
54 | ТЕРм08-02-152-14 Приказ Администрации ЛО от 20.10.15 №28 | Конструкция из профильной стали для крепления закладных подвесок, масса: до 2 кг |  | 100 шт. | 0.107 | 426,54 302,06 | 58,13 0,29 | 66.35 | 1 ОЗП=22,53; ЭМ=11,42; ЗПМ=22,53; МАТ=8,56 | 860 | 728 | 71 1 | 61 |  |  |  |  | Конструкция из профильной стали для крепления закладных подвесок, масса: до 2 кг
Объем=10,7 / 100
|  | Коэффициент учёта условий производства работ ОЗП=1,15; ЭМ=1,15; ЗПМ=1,15; ТЗ=1,15; ТЗМ=1,15 | [16 empty] | Коэффициент учёта условий производства работ ОЗП=1,15; ЭМ=1,15; ЗПМ=1,15; ТЗ=1,15; ТЗМ=1,15
| 1 | ИНДЕКС К ПОЗИЦИИ: ОЗП=22,53; ЭМ=11,42; ЗПМ=22,53; МАТ=8,56 | [17 empty] | ИНДЕКС К ПОЗИЦИИ: ОЗП=22,53; ЭМ=11,42; ЗПМ=22,53; МАТ=8,56
55 | ТЦ_20.2.03.02_63_6316066496_07.06.2024_02 | СПТ1-2900-2,0-СЦ Стойка потолочного подвеса 2900 мм, толщ. 2,0 мм, Сендзимир цинк 51401 (Аналог ТССЦ-509-5782 302,00/295,80=2%) |  | шт | 10.7 | 245.59 |  | 245,59 2061,01/8,56*1,02 | 1 ОЗП=22,53; ЭМ=11,42; ЗПМ=22,53; МАТ=8,56 | 22494 |  |  | 22494 |  |  |  |  | СПТ1-2900-2,0-СЦ Стойка потолочного подвеса 2900 мм, толщ. 2,0 мм, Сендзимир цинк 51401 (Аналог ТССЦ-509-5782 302,00/295,80=2%)
Цена МАТ=2061,01/8,56*1,02
| 1 | ИНДЕКС К ПОЗИЦИИ: ОЗП=22,53; ЭМ=11,42; ЗПМ=22,53; МАТ=8,56 | [17 empty] | ИНДЕКС К ПОЗИЦИИ: ОЗП=22,53; ЭМ=11,42; ЗПМ=22,53; МАТ=8,56
56 | ТЕРм08-02-152-11 Приказ Администрации ЛО от 20.10.15 №28 | Подвес для прокладки кабелей под перекрытиями со стойками: сдвоенными массой до 4 кг |  | 100 шт. | 0.051 | 1 202,45 753,46 | 292,08 0,29 | 156.91 | 1 ОЗП=22,53; ЭМ=11,42; ЗПМ=22,53; МАТ=8,56 | 1104 | 866 | 170 | 68 |  |  |  |  | Подвес для прокладки кабелей под перекрытиями со стойками: сдвоенными массой до 4 кг
Объем=5,1 / 100
|  | Коэффициент учёта условий производства работ ОЗП=1,15; ЭМ=1,15; ЗПМ=1,15; ТЗ=1,15; ТЗМ=1,15 | [16 empty] | Коэффициент учёта условий производства работ ОЗП=1,15; ЭМ=1,15; ЗПМ=1,15; ТЗ=1,15; ТЗМ=1,15
| 1 | ИНДЕКС К ПОЗИЦИИ: ОЗП=22,53; ЭМ=11,42; ЗПМ=22,53; МАТ=8,56 | [17 empty] | ИНДЕКС К ПОЗИЦИИ: ОЗП=22,53; ЭМ=11,42; ЗПМ=22,53; МАТ=8,56
57 | ТЦ_01.7.15.12_63_6316066496_07.06.2024_02 | ШП-8х2000.46-DIN-ЭЦ Шпилька М8х2000 DIN 975, класс прочности 4.6, гальван. цинк 64829 (Аналог ТССЦ-101-4949 10,26/10,03=2%), L=2 м |  | шт | 5.1 | 26.97 |  | 26,97 226,31/8,56*1,02 | 1 ОЗП=22,53; ЭМ=11,42; ЗПМ=22,53; МАТ=8,56 | 1177 |  |  | 1177 |  |  |  |  | ШП-8х2000.46-DIN-ЭЦ Шпилька М8х2000 DIN 975, класс прочности 4.6, гальван. цинк 64829 (Аналог ТССЦ-101-4949 10,26/10,03=2%), L=2 м
Объем=10,2/2
Цена МАТ=226,31/8,56*1,02
| 1 | ИНДЕКС К ПОЗИЦИИ: ОЗП=22,53; ЭМ=11,42; ЗПМ=22,53; МАТ=8,56 | [17 empty] | ИНДЕКС К ПОЗИЦИИ: ОЗП=22,53; ЭМ=11,42; ЗПМ=22,53; МАТ=8,56
58 | ТЕРм08-02-303-07 Приказ Администрации ЛО от 20.10.15 №28 | Трос продольно-несущий |  | 1 км | 0.027 | 1 007,30 625,77 | 370,65 51,06 | 10.88 | 1 ОЗП=22,53; ЭМ=11,42; ЗПМ=22,53; МАТ=8,56 | 497 | 381 | 114 31 | 2 |  |  |  |  | Трос продольно-несущий
Объем=27/1000
|  | Коэффициент учёта условий производства работ ОЗП=1,15; ЭМ=1,15; ЗПМ=1,15; ТЗ=1,15; ТЗМ=1,15 | [16 empty] | Коэффициент учёта условий производства работ ОЗП=1,15; ЭМ=1,15; ЗПМ=1,15; ТЗ=1,15; ТЗМ=1,15
| 1 | ИНДЕКС К ПОЗИЦИИ: ОЗП=22,53; ЭМ=11,42; ЗПМ=22,53; МАТ=8,56 | [17 empty] | ИНДЕКС К ПОЗИЦИИ: ОЗП=22,53; ЭМ=11,42; ЗПМ=22,53; МАТ=8,56
59 | ТЦ_20.1.02.19_63_6316066496_07.06.2024_02 | CM625503 Трос стальной, толщина 3 мм, DIN 3055 (Аналог ТССЦ-509-0801 10,71/10,47=2%) |  | м | 27 | 3.96 |  | 3,96 33,26/8,56*1,02 | 1 ОЗП=22,53; ЭМ=11,42; ЗПМ=22,53; МАТ=8,56 | 915 |  |  | 915 |  |  |  |  | CM625503 Трос стальной, толщина 3 мм, DIN 3055 (Аналог ТССЦ-509-0801 10,71/10,47=2%)
Цена МАТ=33,26/8,56*1,02
| 1 | ИНДЕКС К ПОЗИЦИИ: ОЗП=22,53; ЭМ=11,42; ЗПМ=22,53; МАТ=8,56 | [17 empty] | ИНДЕКС К ПОЗИЦИИ: ОЗП=22,53; ЭМ=11,42; ЗПМ=22,53; МАТ=8,56
60 | ТЦ_27.2.01.07_63_6316066496_07.06.2024_02 | PR08.3892 Зажим троса одинарный D4мм тип "Слоник" DIN 741 (100 шт/уп) Промрукав (Аналог ТССЦ-509-0020 42,77/41,87=2%) |  | шт | 12 | 1.1 |  | 1,10 9,2/8,56*1,02 | 1 ОЗП=22,53; ЭМ=11,42; ЗПМ=22,53; МАТ=8,56 | 113 |  |  | 113 |  |  |  |  | PR08.3892 Зажим троса одинарный D4мм тип "Слоник" DIN 741 (100 шт/уп) Промрукав (Аналог ТССЦ-509-0020 42,77/41,87=2%)
Цена МАТ=9,2/8,56*1,02
| 1 | ИНДЕКС К ПОЗИЦИИ: ОЗП=22,53; ЭМ=11,42; ЗПМ=22,53; МАТ=8,56 | [17 empty] | ИНДЕКС К ПОЗИЦИИ: ОЗП=22,53; ЭМ=11,42; ЗПМ=22,53; МАТ=8,56
61 | ТЦ_20.2.03.26_63_6316066496_07.06.2024_02 | СТР-10-СЦ Струбцина М10 комплект, Сендзимир цинк 53819 (Аналог ТССЦ-509-1057 47,48/46,46=2%) |  | компл | 6 | 33.88 |  | 33,88 284,35/8,56*1,02 | 1 ОЗП=22,53; ЭМ=11,42; ЗПМ=22,53; МАТ=8,56 | 1740 |  |  | 1740 |  |  |  |  | СТР-10-СЦ Струбцина М10 комплект, Сендзимир цинк 53819 (Аналог ТССЦ-509-1057 47,48/46,46=2%)
Цена МАТ=284,35/8,56*1,02
| 1 | ИНДЕКС К ПОЗИЦИИ: ОЗП=22,53; ЭМ=11,42; ЗПМ=22,53; МАТ=8,56 | [17 empty] | ИНДЕКС К ПОЗИЦИИ: ОЗП=22,53; ЭМ=11,42; ЗПМ=22,53; МАТ=8,56
62 | ТЦ_25.2.01.11_63_6316066496_07.06.2024_02 | 47520 Коуш для троса DIN 6899 3мм, (1уп=200шт) (Аналог ТССЦ-509-1045 118,88/116,30=2%) |  | упак | 0.03 | 275.08 |  | 275,08 2308,55/8,56*1,02 | 1 ОЗП=22,53; ЭМ=11,42; ЗПМ=22,53; МАТ=8,56 | 71 |  |  | 71 |  |  |  |  | 47520 Коуш для троса DIN 6899 3мм, (1уп=200шт) (Аналог ТССЦ-509-1045 118,88/116,30=2%)
Объем=6/200
Цена МАТ=2308,55/8,56*1,02
| 1 | ИНДЕКС К ПОЗИЦИИ: ОЗП=22,53; ЭМ=11,42; ЗПМ=22,53; МАТ=8,56 | [17 empty] | ИНДЕКС К ПОЗИЦИИ: ОЗП=22,53; ЭМ=11,42; ЗПМ=22,53; МАТ=8,56
63 | ТЦ_01.7.15.02_63_6316066496_07.06.2024_02 | М10 (25- 45) Рым-болт оцинкованный DIN 580 (25шт) (Аналог ТССЦ-509-1057 47,48/46,46=2%) |  | шт | 0.24 | 5.53 |  | 5,53 46,37/8,56*1,02 | 1 ОЗП=22,53; ЭМ=11,42; ЗПМ=22,53; МАТ=8,56 | 11 |  |  | 11 |  |  |  |  | М10 (25- 45) Рым-болт оцинкованный DIN 580 (25шт) (Аналог ТССЦ-509-1057 47,48/46,46=2%)
Объем=6/25
Цена МАТ=46,37/8,56*1,02
| 1 | ИНДЕКС К ПОЗИЦИИ: ОЗП=22,53; ЭМ=11,42; ЗПМ=22,53; МАТ=8,56 | [17 empty] | ИНДЕКС К ПОЗИЦИИ: ОЗП=22,53; ЭМ=11,42; ЗПМ=22,53; МАТ=8,56
64 | ТЦ_27.2.01.07_63_6316066496_07.06.2024_02 | ПКТ 160 (черн) (100шт) (Fortisflex) Подвес 57550 (Аналог ТССЦ-509-1045 118,88/116,30=2%) |  | упак | 2.4 | 189.71 |  | 189,71 1592,06/8,56*1,02 | 1 ОЗП=22,53; ЭМ=11,42; ЗПМ=22,53; МАТ=8,56 | 3897 |  |  | 3897 |  |  |  |  | ПКТ 160 (черн) (100шт) (Fortisflex) Подвес 57550 (Аналог ТССЦ-509-1045 118,88/116,30=2%)
Объем=240/100
Цена МАТ=1592,06/8,56*1,02
| 1 | ИНДЕКС К ПОЗИЦИИ: ОЗП=22,53; ЭМ=11,42; ЗПМ=22,53; МАТ=8,56 | [17 empty] | ИНДЕКС К ПОЗИЦИИ: ОЗП=22,53; ЭМ=11,42; ЗПМ=22,53; МАТ=8,56
65 | ТЕРм08-02-149-01 Приказ Администрации ЛО от 20.10.15 №28 применительно: Металлорукав | Кабель до 35 кВ, подвешиваемый на тросе, масса 1 м кабеля: до 1 кг (применительно: Металлорукав) |  | 100 м кабеля | 0.27 | 2 736,44 286,95 | 2 026,98 305,80 | 422.51 | 1 ОЗП=22,53; ЭМ=11,42; ЗПМ=22,53; МАТ=8,56 | 8972 | 1746 | 6 250 1 860 | 976 |  |  |  |  | Кабель до 35 кВ, подвешиваемый на тросе, масса 1 м кабеля: до 1 кг (применительно: Металлорукав)
Объем=27 / 100
|  | Коэффициент учёта условий производства работ ОЗП=1,15; ЭМ=1,15; ЗПМ=1,15; ТЗ=1,15; ТЗМ=1,15 | [16 empty] | Коэффициент учёта условий производства работ ОЗП=1,15; ЭМ=1,15; ЗПМ=1,15; ТЗ=1,15; ТЗМ=1,15
| 1 | ИНДЕКС К ПОЗИЦИИ: ОЗП=22,53; ЭМ=11,42; ЗПМ=22,53; МАТ=8,56 | [17 empty] | ИНДЕКС К ПОЗИЦИИ: ОЗП=22,53; ЭМ=11,42; ЗПМ=22,53; МАТ=8,56
66 | ТЕРм08-02-411-01 Приказ Администрации ЛО от 20.10.15 №28 | Рукав металлический наружным диаметром: до 48 мм |  | 100 м | 0.88 | 1 373,18 569,20 | 200,93 5,08 | 603.05 | 1 ОЗП=22,53; ЭМ=11,42; ЗПМ=22,53; МАТ=8,56 | 17847 | 11285 | 2 019 101 | 4543 |  |  |  |  | Рукав металлический наружным диаметром: до 48 мм
Объем=(115-27) / 100
|  | Коэффициент учёта условий производства работ ОЗП=1,15; ЭМ=1,15; ЗПМ=1,15; ТЗ=1,15; ТЗМ=1,15 | [16 empty] | Коэффициент учёта условий производства работ ОЗП=1,15; ЭМ=1,15; ЗПМ=1,15; ТЗ=1,15; ТЗМ=1,15
| 1 | ИНДЕКС К ПОЗИЦИИ: ОЗП=22,53; ЭМ=11,42; ЗПМ=22,53; МАТ=8,56 | [17 empty] | ИНДЕКС К ПОЗИЦИИ: ОЗП=22,53; ЭМ=11,42; ЗПМ=22,53; МАТ=8,56
67 | ТЦ_08.1.02.13_63_6316066496_07.06.2024_02 | Р3-ЦПнг-LS 20 с протяжкой (Fortisflex) Металлорукав 76648 (Аналог ТССЦ-101-3131 8,87/8,68=2%) |  | м | 115 | 10.55 |  | 10,55 88,51/8,56*1,02 | 1 ОЗП=22,53; ЭМ=11,42; ЗПМ=22,53; МАТ=8,56 | 10385 |  |  | 10385 |  |  |  |  | Р3-ЦПнг-LS 20 с протяжкой (Fortisflex) Металлорукав 76648 (Аналог ТССЦ-101-3131 8,87/8,68=2%)
Цена МАТ=88,51/8,56*1,02
| 1 | ИНДЕКС К ПОЗИЦИИ: ОЗП=22,53; ЭМ=11,42; ЗПМ=22,53; МАТ=8,56 | [17 empty] | ИНДЕКС К ПОЗИЦИИ: ОЗП=22,53; ЭМ=11,42; ЗПМ=22,53; МАТ=8,56
68 | ТЦ_20.2.08.07_63_6316066496_07.06.2024_02 | СМД-П 25-26 (Fortisflex) Скоба металлическая 62984 (Аналог ТССЦ-509-1678 42/41,06=2%) |  | шт | 105 | 2.99 |  | 2,99 25,1/8,56*1,02 | 1 ОЗП=22,53; ЭМ=11,42; ЗПМ=22,53; МАТ=8,56 | 2687 |  |  | 2687 |  |  |  |  | СМД-П 25-26 (Fortisflex) Скоба металлическая 62984 (Аналог ТССЦ-509-1678 42/41,06=2%)
Цена МАТ=25,1/8,56*1,02
| 1 | ИНДЕКС К ПОЗИЦИИ: ОЗП=22,53; ЭМ=11,42; ЗПМ=22,53; МАТ=8,56 | [17 empty] | ИНДЕКС К ПОЗИЦИИ: ОЗП=22,53; ЭМ=11,42; ЗПМ=22,53; МАТ=8,56
69 | ТЦ_01.7.15.00_63_6316066496_07.06.2024_02 | PR08.8336 Саморез универсальный острый с потайной головкой 4х35 желтый (1000шт/уп) Промрукав (Аналог ТССЦ-101-1691 9,00/8,71=2%) |  | шт | 210 | 0.13 |  | 0,13 1,05/8,56*1,02 | 1 ОЗП=22,53; ЭМ=11,42; ЗПМ=22,53; МАТ=8,56 | 234 |  |  | 234 |  |  |  |  | PR08.8336 Саморез универсальный острый с потайной головкой 4х35 желтый (1000шт/уп) Промрукав (Аналог ТССЦ-101-1691 9,00/8,71=2%)
Цена МАТ=1,05/8,56*1,02
| 1 | ИНДЕКС К ПОЗИЦИИ: ОЗП=22,53; ЭМ=11,42; ЗПМ=22,53; МАТ=8,56 | [17 empty] | ИНДЕКС К ПОЗИЦИИ: ОЗП=22,53; ЭМ=11,42; ЗПМ=22,53; МАТ=8,56
70 | ТЦ_01.7.15.07_63_6316066496_07.06.2024_02 | 6х40 (11000/1000 ) Дюбель Tchappai (синие) (Аналог ТССЦ-101-2589 62,00/60,76=2%) |  | шт | 210 | 0.07 |  | 0,07 0,6/8,56*1,02 | 1 ОЗП=22,53; ЭМ=11,42; ЗПМ=22,53; МАТ=8,56 | 126 |  |  | 126 |  |  |  |  | 6х40 (11000/1000 ) Дюбель Tchappai (синие) (Аналог ТССЦ-101-2589 62,00/60,76=2%)
Цена МАТ=0,6/8,56*1,02
| 1 | ИНДЕКС К ПОЗИЦИИ: ОЗП=22,53; ЭМ=11,42; ЗПМ=22,53; МАТ=8,56 | [17 empty] | ИНДЕКС К ПОЗИЦИИ: ОЗП=22,53; ЭМ=11,42; ЗПМ=22,53; МАТ=8,56
71 | ТЕРм08-02-411-04 Приказ Администрации ЛО от 20.10.15 №28 | Ввод гибкий, наружный диаметр металлорукава: до 27 мм |  | 1 ввод | 14 | 20,93 16,81 |  | 4.12 | 1 ОЗП=22,53; ЭМ=11,42; ЗПМ=22,53; МАТ=8,56 | 5797 | 5303 |  | 494 |  |  |  |  | Ввод гибкий, наружный диаметр металлорукава: до 27 мм
Объем=4+10
|  | Коэффициент учёта условий производства работ ОЗП=1,15; ЭМ=1,15; ЗПМ=1,15; ТЗ=1,15; ТЗМ=1,15 | [16 empty] | Коэффициент учёта условий производства работ ОЗП=1,15; ЭМ=1,15; ЗПМ=1,15; ТЗ=1,15; ТЗМ=1,15
| 1 | ИНДЕКС К ПОЗИЦИИ: ОЗП=22,53; ЭМ=11,42; ЗПМ=22,53; МАТ=8,56 | [17 empty] | ИНДЕКС К ПОЗИЦИИ: ОЗП=22,53; ЭМ=11,42; ЗПМ=22,53; МАТ=8,56
72 | ТЦ_59.1.20.02_63_6316066496_07.06.2024_02 | ВМ 20 (Fortisflex) Муфта вводная 61370 (Аналог ТССЦ-502-0887 74,60/73,13=2%) |  | шт | 4 | 13.77 |  | 13,77 115,57/8,56*1,02 | 1 ОЗП=22,53; ЭМ=11,42; ЗПМ=22,53; МАТ=8,56 | 471 |  |  | 471 |  |  |  |  | ВМ 20 (Fortisflex) Муфта вводная 61370 (Аналог ТССЦ-502-0887 74,60/73,13=2%)
Цена МАТ=115,57/8,56*1,02
| 1 | ИНДЕКС К ПОЗИЦИИ: ОЗП=22,53; ЭМ=11,42; ЗПМ=22,53; МАТ=8,56 | [17 empty] | ИНДЕКС К ПОЗИЦИИ: ОЗП=22,53; ЭМ=11,42; ЗПМ=22,53; МАТ=8,56
73 | ТЦ_59.1.20.02_63_6316066496_07.06.2024_02 | ВМ 25 (Fortisflex) Муфты вводные для металлорукава 61371 (Аналог ТССЦ-502-0885 109,91/107,74=2%) |  | шт | 10 | 19.32 |  | 19,32 162,12/8,56*1,02 | 1 ОЗП=22,53; ЭМ=11,42; ЗПМ=22,53; МАТ=8,56 | 1654 |  |  | 1654 |  |  |  |  | ВМ 25 (Fortisflex) Муфты вводные для металлорукава 61371 (Аналог ТССЦ-502-0885 109,91/107,74=2%)
Цена МАТ=162,12/8,56*1,02
| 1 | ИНДЕКС К ПОЗИЦИИ: ОЗП=22,53; ЭМ=11,42; ЗПМ=22,53; МАТ=8,56 | [17 empty] | ИНДЕКС К ПОЗИЦИИ: ОЗП=22,53; ЭМ=11,42; ЗПМ=22,53; МАТ=8,56
74 | ТЕРм08-02-148-01 Приказ Администрации ЛО от 20.10.15 №28 | Кабель до 35 кВ в проложенных трубах, блоках и коробах, масса 1 м кабеля: до 1 кг |  | 100 м кабеля | 0.1 | 331,73 208,08 | 77,79 5,65 | 45.86 | 1 ОЗП=22,53; ЭМ=11,42; ЗПМ=22,53; МАТ=8,56 | 597 | 469 | 89 13 | 39 |  |  |  |  | Кабель до 35 кВ в проложенных трубах, блоках и коробах, масса 1 м кабеля: до 1 кг
Объем=10 / 100
|  | Коэффициент учёта условий производства работ ОЗП=1,15; ЭМ=1,15; ЗПМ=1,15; ТЗ=1,15; ТЗМ=1,15 | [16 empty] | Коэффициент учёта условий производства работ ОЗП=1,15; ЭМ=1,15; ЗПМ=1,15; ТЗ=1,15; ТЗМ=1,15
| 1 | ИНДЕКС К ПОЗИЦИИ: ОЗП=22,53; ЭМ=11,42; ЗПМ=22,53; МАТ=8,56 | [17 empty] | ИНДЕКС К ПОЗИЦИИ: ОЗП=22,53; ЭМ=11,42; ЗПМ=22,53; МАТ=8,56
75 | ТЦ_21.1.06.09_63_6316066496_07.06.2024_02 | Кабель питания ИнСил-ВВнг(А)-LS 3х2,5ок(N,PE)-0,66 (Аналог ТССЦ-501-8443 4289,29/4198,49=2%) |  | м | 10.2 | 68.64 |  | 68,64 576/8,56*1,02 | 1 ОЗП=22,53; ЭМ=11,42; ЗПМ=22,53; МАТ=8,56 | 5993 |  |  | 5993 |  |  |  |  | Кабель питания ИнСил-ВВнг(А)-LS 3х2,5ок(N,PE)-0,66 (Аналог ТССЦ-501-8443 4289,29/4198,49=2%)
Объем=10*1,02
Цена МАТ=576/8,56*1,02
| 1 | ИНДЕКС К ПОЗИЦИИ: ОЗП=22,53; ЭМ=11,42; ЗПМ=22,53; МАТ=8,56 | [17 empty] | ИНДЕКС К ПОЗИЦИИ: ОЗП=22,53; ЭМ=11,42; ЗПМ=22,53; МАТ=8,56
76 | ТЕРм08-02-412-02 Приказ Администрации ЛО от 20.10.15 №28 | Затягивание провода в проложенные трубы и металлические рукава первого одножильного или многожильного в общей оплетке, суммарное сечение: до 6 мм2 |  | 100 м | 1.05 | 146,91 110,52 | 6,18 0,56 | 30.21 | 1 ОЗП=22,53; ЭМ=11,42; ЗПМ=22,53; МАТ=8,56 | 2960 | 2614 | 74 13 | 272 |  |  |  |  | Затягивание провода в проложенные трубы и металлические рукава первого одножильного или многожильного в общей оплетке, суммарное сечение: до 6 мм2
Объем=(95+10) / 100
|  | Коэффициент учёта условий производства работ ОЗП=1,15; ЭМ=1,15; ЗПМ=1,15; ТЗ=1,15; ТЗМ=1,15 | [16 empty] | Коэффициент учёта условий производства работ ОЗП=1,15; ЭМ=1,15; ЗПМ=1,15; ТЗ=1,15; ТЗМ=1,15
| 1 | ИНДЕКС К ПОЗИЦИИ: ОЗП=22,53; ЭМ=11,42; ЗПМ=22,53; МАТ=8,56 | [17 empty] | ИНДЕКС К ПОЗИЦИИ: ОЗП=22,53; ЭМ=11,42; ЗПМ=22,53; МАТ=8,56
77 | ТЦ_21.1.04.01_63_6316066496_07.06.2024_02 | СПЕЦЛАН S/FTP Cat 6A ZH нг(А)-HF 4х2х0,57 (Аналог ТССЦ-501-1932 2604,73/2550,16=2%) |  | м | 96.9 | 24.31 |  | 24,31 204,02/8,56*1,02 | 1 ОЗП=22,53; ЭМ=11,42; ЗПМ=22,53; МАТ=8,56 | 20164 |  |  | 20164 |  |  |  |  | СПЕЦЛАН S/FTP Cat 6A ZH нг(А)-HF 4х2х0,57 (Аналог ТССЦ-501-1932 2604,73/2550,16=2%)
Объем=95*1,02
Цена МАТ=204,02/8,56*1,02
| 1 | ИНДЕКС К ПОЗИЦИИ: ОЗП=22,53; ЭМ=11,42; ЗПМ=22,53; МАТ=8,56 | [17 empty] | ИНДЕКС К ПОЗИЦИИ: ОЗП=22,53; ЭМ=11,42; ЗПМ=22,53; МАТ=8,56
78 | ТЦ_21.1.01.01_63_6316066496_07.06.2024_02 | FOC-11-SM-04 Кабель волоконно-оптический 9/125, внешн., 4 волокна, черный (Аналог ТССЦ-501-8001 12988,64/12707,51=2%) |  | м | 10.2 | 5.52 |  | 5,52 46,35/8,56*1,02 | 1 ОЗП=22,53; ЭМ=11,42; ЗПМ=22,53; МАТ=8,56 | 482 |  |  | 482 |  |  |  |  | FOC-11-SM-04 Кабель волоконно-оптический 9/125, внешн., 4 волокна, черный (Аналог ТССЦ-501-8001 12988,64/12707,51=2%)
Объем=10*1,02
Цена МАТ=46,35/8,56*1,02
| 1 | ИНДЕКС К ПОЗИЦИИ: ОЗП=22,53; ЭМ=11,42; ЗПМ=22,53; МАТ=8,56 | [17 empty] | ИНДЕКС К ПОЗИЦИИ: ОЗП=22,53; ЭМ=11,42; ЗПМ=22,53; МАТ=8,56
79 | ТЦ_20.1.02.18_63_6316066496_07.06.2024_02 | 25303CUV Хомут P6.6 устойчивый к УФ, черный, 2,5x98 (Аналог ТССЦ-509-2900 5,07/4,96=2%) |  | шт | 300 | 0.18 |  | 0,18 1,5/8,56*1,02 | 1 ОЗП=22,53; ЭМ=11,42; ЗПМ=22,53; МАТ=8,56 | 462 |  |  | 462 |  |  |  |  | 25303CUV Хомут P6.6 устойчивый к УФ, черный, 2,5x98 (Аналог ТССЦ-509-2900 5,07/4,96=2%)
Цена МАТ=1,5/8,56*1,02
| 1 | ИНДЕКС К ПОЗИЦИИ: ОЗП=22,53; ЭМ=11,42; ЗПМ=22,53; МАТ=8,56 | [17 empty] | ИНДЕКС К ПОЗИЦИИ: ОЗП=22,53; ЭМ=11,42; ЗПМ=22,53; МАТ=8,56
80 | ТЦ_20.3.01.02_63_6316066496_07.06.2024_02 | UZMA-BIK-Y134-S Бирка кабельная У-134 (квадрат 55х55мм) IEK (Аналог ТССЦ-111-0128 117/114,66=2%) |  | шт | 60 | 0.38 |  | 0,38 3,21/8,56*1,02 | 1 ОЗП=22,53; ЭМ=11,42; ЗПМ=22,53; МАТ=8,56 | 195 |  |  | 195 |  |  |  |  | UZMA-BIK-Y134-S Бирка кабельная У-134 (квадрат 55х55мм) IEK (Аналог ТССЦ-111-0128 117/114,66=2%)
Цена МАТ=3,21/8,56*1,02
| 1 | ИНДЕКС К ПОЗИЦИИ: ОЗП=22,53; ЭМ=11,42; ЗПМ=22,53; МАТ=8,56 | [17 empty] | ИНДЕКС К ПОЗИЦИИ: ОЗП=22,53; ЭМ=11,42; ЗПМ=22,53; МАТ=8,56
81 | ТЦ_20.3.01.02_63_6316066496_07.06.2024_02 | UZMA-BIK-Y136-T Бирка кабельная У-136 (треугольник 55х55х55мм) IEK (Аналог ТССЦ-111-0158 21/20,54=2%) |  | шт | 5 | 0.34 |  | 0,34 2,85/8,56*1,02 | 1 ОЗП=22,53; ЭМ=11,42; ЗПМ=22,53; МАТ=8,56 | 15 |  |  | 15 |  |  |  |  | UZMA-BIK-Y136-T Бирка кабельная У-136 (треугольник 55х55х55мм) IEK (Аналог ТССЦ-111-0158 21/20,54=2%)
Цена МАТ=2,85/8,56*1,02
| 1 | ИНДЕКС К ПОЗИЦИИ: ОЗП=22,53; ЭМ=11,42; ЗПМ=22,53; МАТ=8,56 | [17 empty] | ИНДЕКС К ПОЗИЦИИ: ОЗП=22,53; ЭМ=11,42; ЗПМ=22,53; МАТ=8,56
82 | ТЦ_107_63_6316066496_07.06.2024_02 | UP1F Перманентная ручка 0,6мм черный (Аналог ТССЦ-509-2652 64,01/62,72=2%) |  | шт | 2 | 76.32 |  | 76,32 640,51/8,56*1,02 | 1 ОЗП=22,53; ЭМ=11,42; ЗПМ=22,53; МАТ=8,56 | 1307 |  |  | 1307 |  |  |  |  | UP1F Перманентная ручка 0,6мм черный (Аналог ТССЦ-509-2652 64,01/62,72=2%)
Цена МАТ=640,51/8,56*1,02
| 1 | ИНДЕКС К ПОЗИЦИИ: ОЗП=22,53; ЭМ=11,42; ЗПМ=22,53; МАТ=8,56 | [17 empty] | ИНДЕКС К ПОЗИЦИИ: ОЗП=22,53; ЭМ=11,42; ЗПМ=22,53; МАТ=8,56
83 | ТЦ_01.7.15.02_63_6316066496_07.06.2024_02 | М 5х 20 Болт DIN 933, оцинкованный (5кг/1350шт) (Аналог ТССЦ-101-0088 16112,22/15743,63=2%) |  | шт | 12 | 0.18 |  | 0,18 1,51/8,56*1,02 | 1 ОЗП=22,53; ЭМ=11,42; ЗПМ=22,53; МАТ=8,56 | 18 |  |  | 18 |  |  |  |  | М 5х 20 Болт DIN 933, оцинкованный (5кг/1350шт) (Аналог ТССЦ-101-0088 16112,22/15743,63=2%)
Цена МАТ=1,51/8,56*1,02
| 1 | ИНДЕКС К ПОЗИЦИИ: ОЗП=22,53; ЭМ=11,42; ЗПМ=22,53; МАТ=8,56 | [17 empty] | ИНДЕКС К ПОЗИЦИИ: ОЗП=22,53; ЭМ=11,42; ЗПМ=22,53; МАТ=8,56
84 | ТЦ_01.7.15.05_63_6316066496_07.06.2024_02 | М 5 Гайка с фланцем DIN 6923, цинк (1500шт) (Аналог ТССЦ-101-0127 35060,98/34320,85=2%) |  | шт | 12 | 0.06 |  | 0,06 0,51/8,56*1,02 | 1 ОЗП=22,53; ЭМ=11,42; ЗПМ=22,53; МАТ=8,56 | 6 |  |  | 6 |  |  |  |  | М 5 Гайка с фланцем DIN 6923, цинк (1500шт) (Аналог ТССЦ-101-0127 35060,98/34320,85=2%)
Цена МАТ=0,51/8,56*1,02
| 1 | ИНДЕКС К ПОЗИЦИИ: ОЗП=22,53; ЭМ=11,42; ЗПМ=22,53; МАТ=8,56 | [17 empty] | ИНДЕКС К ПОЗИЦИИ: ОЗП=22,53; ЭМ=11,42; ЗПМ=22,53; МАТ=8,56
85 | ТЦ_01.7.15.11_63_6316066496_07.06.2024_02 | D 5 Шайба простая, DIN 125, цинк (3кг/10000шт) (Аналог ТССЦ-101-2903 24,13/23,61=2%) |  | шт | 12 | 0.02 |  | 0,02 0,15/8,56*1,02 | 1 ОЗП=22,53; ЭМ=11,42; ЗПМ=22,53; МАТ=8,56 | 2 |  |  | 2 |  |  |  |  | D 5 Шайба простая, DIN 125, цинк (3кг/10000шт) (Аналог ТССЦ-101-2903 24,13/23,61=2%)
Цена МАТ=0,15/8,56*1,02
| 1 | ИНДЕКС К ПОЗИЦИИ: ОЗП=22,53; ЭМ=11,42; ЗПМ=22,53; МАТ=8,56 | [17 empty] | ИНДЕКС К ПОЗИЦИИ: ОЗП=22,53; ЭМ=11,42; ЗПМ=22,53; МАТ=8,56
86 | ТЦ_01.7.15.11_63_6316066496_07.06.2024_02 | D 5 Шайба усиленная DIN 9021, цинк(3кг/2500шт) (Аналог ТССЦ-101-2903 24,13/23,61=2%) |  | шт | 12 | 0.05 |  | 0,05 0,46/8,56*1,02 | 1 ОЗП=22,53; ЭМ=11,42; ЗПМ=22,53; МАТ=8,56 | 5 |  |  | 5 |  |  |  |  | D 5 Шайба усиленная DIN 9021, цинк(3кг/2500шт) (Аналог ТССЦ-101-2903 24,13/23,61=2%)
Цена МАТ=0,46/8,56*1,02
| 1 | ИНДЕКС К ПОЗИЦИИ: ОЗП=22,53; ЭМ=11,42; ЗПМ=22,53; МАТ=8,56 | [17 empty] | ИНДЕКС К ПОЗИЦИИ: ОЗП=22,53; ЭМ=11,42; ЗПМ=22,53; МАТ=8,56
87 | ТЦ_01.7.15.05_63_6316066496_07.06.2024_02 | ГМСБ-8.8-DIN-ЭЦ Гайка М8 DIN 6923 со стопорным буртиком, класс прочности 8, гальван. цинк (в упаковке 100 шт) 67809 (Аналог ТССЦ-101-0128 25815,88/25257,03=2%) |  | шт | 48 | 0.85 |  | 0,85 7,15/8,56*1,02 | 1 ОЗП=22,53; ЭМ=11,42; ЗПМ=22,53; МАТ=8,56 | 349 |  |  | 349 |  |  |  |  | ГМСБ-8.8-DIN-ЭЦ Гайка М8 DIN 6923 со стопорным буртиком, класс прочности 8, гальван. цинк (в упаковке 100 шт) 67809 (Аналог ТССЦ-101-0128 25815,88/25257,03=2%)
Цена МАТ=7,15/8,56*1,02
| 1 | ИНДЕКС К ПОЗИЦИИ: ОЗП=22,53; ЭМ=11,42; ЗПМ=22,53; МАТ=8,56 | [17 empty] | ИНДЕКС К ПОЗИЦИИ: ОЗП=22,53; ЭМ=11,42; ЗПМ=22,53; МАТ=8,56
88 | ТЦ_01.7.15.02_63_6316066496_07.06.2024_02 | М 8х 25 Болт DIN 933, оцинкованный (25кг/1820шт) (Аналог ТССЦ-101-0089 17737,80/17337,34=2%) |  | шт | 8 | 0.37 |  | 0,37 3,07/8,56*1,02 | 1 ОЗП=22,53; ЭМ=11,42; ЗПМ=22,53; МАТ=8,56 | 25 |  |  | 25 |  |  |  |  | М 8х 25 Болт DIN 933, оцинкованный (25кг/1820шт) (Аналог ТССЦ-101-0089 17737,80/17337,34=2%)
Цена МАТ=3,07/8,56*1,02
| 1 | ИНДЕКС К ПОЗИЦИИ: ОЗП=22,53; ЭМ=11,42; ЗПМ=22,53; МАТ=8,56 | [17 empty] | ИНДЕКС К ПОЗИЦИИ: ОЗП=22,53; ЭМ=11,42; ЗПМ=22,53; МАТ=8,56
89 | ТЦ_01.7.15.11_63_6316066496_07.06.2024_02 | D 8 Шайба усиленная DIN 9021, цинк (25кг/4800шт) (Аналог ТССЦ-101-2042 24,90/24,36=2%) |  | шт | 12 | 0.17 |  | 0,17 1,45/8,56*1,02 | 1 ОЗП=22,53; ЭМ=11,42; ЗПМ=22,53; МАТ=8,56 | 17 |  |  | 17 |  |  |  |  | D 8 Шайба усиленная DIN 9021, цинк (25кг/4800шт) (Аналог ТССЦ-101-2042 24,90/24,36=2%)
Цена МАТ=1,45/8,56*1,02
| 1 | ИНДЕКС К ПОЗИЦИИ: ОЗП=22,53; ЭМ=11,42; ЗПМ=22,53; МАТ=8,56 | [17 empty] | ИНДЕКС К ПОЗИЦИИ: ОЗП=22,53; ЭМ=11,42; ЗПМ=22,53; МАТ=8,56
90 | ТЦ_01.7.15.05_63_6316066496_07.06.2024_02 | М 8-Р 1.25 Гайка DIN 934, оцинкованная (25кг/5600шт) (Аналог ТССЦ-101-0128 25815,88/25257,03=2%) |  | шт | 4 | 0.15 |  | 0,15 1,26/8,56*1,02 | 1 ОЗП=22,53; ЭМ=11,42; ЗПМ=22,53; МАТ=8,56 | 5 |  |  | 5 |  |  |  |  | М 8-Р 1.25 Гайка DIN 934, оцинкованная (25кг/5600шт) (Аналог ТССЦ-101-0128 25815,88/25257,03=2%)
Цена МАТ=1,26/8,56*1,02
| 1 | ИНДЕКС К ПОЗИЦИИ: ОЗП=22,53; ЭМ=11,42; ЗПМ=22,53; МАТ=8,56 | [17 empty] | ИНДЕКС К ПОЗИЦИИ: ОЗП=22,53; ЭМ=11,42; ЗПМ=22,53; МАТ=8,56
91 | ТЦ_01.7.15.08_63_6316066496_07.06.2024_02 | Заклепка гаечная KLAUE St KSM8-A-LF F (250 шт) (Аналог ТССЦ-101-6795 24952,43/24410,51=2%) |  | шт | 4 | 0.4 |  | 0,40 3,35/8,56*1,02 | 1 ОЗП=22,53; ЭМ=11,42; ЗПМ=22,53; МАТ=8,56 | 14 |  |  | 14 |  |  |  |  | Заклепка гаечная KLAUE St KSM8-A-LF F (250 шт) (Аналог ТССЦ-101-6795 24952,43/24410,51=2%)
Цена МАТ=3,35/8,56*1,02
| 1 | ИНДЕКС К ПОЗИЦИИ: ОЗП=22,53; ЭМ=11,42; ЗПМ=22,53; МАТ=8,56 | [17 empty] | ИНДЕКС К ПОЗИЦИИ: ОЗП=22,53; ЭМ=11,42; ЗПМ=22,53; МАТ=8,56
92 | ТЦ_01.7.15.04_63_6316066496_07.06.2024_02 | 5х30 (1000) Винт полусфера DIN 7985,цинк. (Аналог ТССЦ-101-4612 13565,13/13246,49=2%) |  | шт | 58 | 0.17 |  | 0,17 1,46/8,56*1,02 | 1 ОЗП=22,53; ЭМ=11,42; ЗПМ=22,53; МАТ=8,56 | 84 |  |  | 84 |  |  |  |  | 5х30 (1000) Винт полусфера DIN 7985,цинк. (Аналог ТССЦ-101-4612 13565,13/13246,49=2%)
Цена МАТ=1,46/8,56*1,02
| 1 | ИНДЕКС К ПОЗИЦИИ: ОЗП=22,53; ЭМ=11,42; ЗПМ=22,53; МАТ=8,56 | [17 empty] | ИНДЕКС К ПОЗИЦИИ: ОЗП=22,53; ЭМ=11,42; ЗПМ=22,53; МАТ=8,56
93 | ТЦ_01.7.15.05_63_6316066496_07.06.2024_02 | М 5 Гайка самоконтрящаяся с нейлоновым кольцом DIN985 (1000шт) (Аналог ТССЦ-101-0127 35060,98/34320,85=2%) |  | шт | 58 | 0.05 |  | 0,05 0,4/8,56*1,02 | 1 ОЗП=22,53; ЭМ=11,42; ЗПМ=22,53; МАТ=8,56 | 25 |  |  | 25 |  |  |  |  | М 5 Гайка самоконтрящаяся с нейлоновым кольцом DIN985 (1000шт) (Аналог ТССЦ-101-0127 35060,98/34320,85=2%)
Цена МАТ=0,4/8,56*1,02
| 1 | ИНДЕКС К ПОЗИЦИИ: ОЗП=22,53; ЭМ=11,42; ЗПМ=22,53; МАТ=8,56 | [17 empty] | ИНДЕКС К ПОЗИЦИИ: ОЗП=22,53; ЭМ=11,42; ЗПМ=22,53; МАТ=8,56
94 | ТЕРм10-06-068-15 Приказ Администрации ЛО от 20.10.15 №28 | Конфигурация и настройка сетевых компонентов (мост, маршрутизатор, модем и т.п.) (Настройка коммутаторов, ВУК) |  | 1 шт. | 2 | 1 049,82 1 031,87 |  | 17.95 | 1 ОЗП=22,53; ЭМ=11,42; ЗПМ=22,53; МАТ=8,56 | 46803 | 46496 |  | 307 |  |  |  |  | Конфигурация и настройка сетевых компонентов (мост, маршрутизатор, модем и т.п.) (Настройка коммутаторов, ВУК)
Объем=1+1
|  | Коэффициент учёта условий производства работ ОЗП=1,15; ЭМ=1,15; ЗПМ=1,15; ТЗ=1,15; ТЗМ=1,15 | [16 empty] | Коэффициент учёта условий производства работ ОЗП=1,15; ЭМ=1,15; ЗПМ=1,15; ТЗ=1,15; ТЗМ=1,15
| 1 | ИНДЕКС К ПОЗИЦИИ: ОЗП=22,53; ЭМ=11,42; ЗПМ=22,53; МАТ=8,56 | [17 empty] | ИНДЕКС К ПОЗИЦИИ: ОЗП=22,53; ЭМ=11,42; ЗПМ=22,53; МАТ=8,56
95 | ТЕРм10-06-066-01 Приказ Администрации ЛО от 20.10.15 №28 | Измерение на кабельной площадке затухания зонового волоконно-оптического кабеля с числом волокон: 4 |  | 1 участок | 1 | 82,35 76,02 | 5.01 | 1.32 | 1 ОЗП=22,53; ЭМ=11,42; ЗПМ=22,53; МАТ=8,56 | 1781 | 1713 | 57 | 11 |  |  |  |  | Измерение на кабельной площадке затухания зонового волоконно-оптического кабеля с числом волокон: 4
|  | Коэффициент учёта условий производства работ ОЗП=1,15; ЭМ=1,15; ЗПМ=1,15; ТЗ=1,15; ТЗМ=1,15 | [16 empty] | Коэффициент учёта условий производства работ ОЗП=1,15; ЭМ=1,15; ЗПМ=1,15; ТЗ=1,15; ТЗМ=1,15
| 1 | ИНДЕКС К ПОЗИЦИИ: ОЗП=22,53; ЭМ=11,42; ЗПМ=22,53; МАТ=8,56 | [17 empty] | ИНДЕКС К ПОЗИЦИИ: ОЗП=22,53; ЭМ=11,42; ЗПМ=22,53; МАТ=8,56
96 | ТЕРм10-06-059-01 Приказ Администрации ЛО от 20.10.15 №28 | Измерение на смонтированном участке волоконно-оптического кабеля в одном направлении с числом волокон: 4 |  | 1 измерение | 1 | 53,34 35,49 | 17.23 | 0.62 | 1 ОЗП=22,53; ЭМ=11,42; ЗПМ=22,53; МАТ=8,56 | 1002 | 800 | 197 | 5 |  |  |  |  | Измерение на смонтированном участке волоконно-оптического кабеля в одном направлении с числом волокон: 4
|  | в двух направлениях ПЗ=2 (ОЗП=2; ЭМ=2 к расх.; ЗПМ=2; МАТ=2 к расх.; ТЗ=2; ТЗМ=2) | [16 empty] | в двух направлениях ПЗ=2 (ОЗП=2; ЭМ=2 к расх.; ЗПМ=2; МАТ=2 к расх.; ТЗ=2; ТЗМ=2)
|  | Коэффициент учёта условий производства работ ОЗП=1,15; ЭМ=1,15; ЗПМ=1,15; ТЗ=1,15; ТЗМ=1,15 | [16 empty] | Коэффициент учёта условий производства работ ОЗП=1,15; ЭМ=1,15; ЗПМ=1,15; ТЗ=1,15; ТЗМ=1,15
| 1 | ИНДЕКС К ПОЗИЦИИ: ОЗП=22,53; ЭМ=11,42; ЗПМ=22,53; МАТ=8,56 | [17 empty] | ИНДЕКС К ПОЗИЦИИ: ОЗП=22,53; ЭМ=11,42; ЗПМ=22,53; МАТ=8,56
Итого прямые затраты по смете в текущих ценах |  |  |  | в т.ч. оплаты труда 10: 1073802; в т.ч. оплаты труда 11: 185906; в т.ч. оплаты труда 12: 15 325 3 400; в т.ч. оплаты труда 13: 157573 | [7 empty] | Итого прямые затраты по смете в текущих ценах
Накладные расходы |  |  |  | в т.ч. оплаты труда 10: 178392 | [7 empty] | Накладные расходы
В том числе, справочно: | [21 empty] | В том числе, справочно:
90% ФОТ (от 61478) (Поз. 1, 14, 94-96, 3, 20) |  |  |  | в т.ч. оплаты труда 10: 55331 | [8 empty] | 90% ФОТ (от 61478) (Поз. 1, 14, 94-96, 3, 20)
95% ФОТ (от 50042) (Поз. 7, 37, 39) |  |  |  | в т.ч. оплаты труда 10: 47540 | [8 empty] | 95% ФОТ (от 50042) (Поз. 7, 37, 39)
97% ФОТ (от 76641) (Поз. 5, 16, 18, 25, 41, 44, 47, 49, 54, 56, 58, 65-66, 71, 74, 76) |  |  |  | в т.ч. оплаты труда 10: 74342 | [8 empty] | 97% ФОТ (от 76641) (Поз. 5, 16, 18, 25, 41, 44, 47, 49, 54, 56, 58, 65-66, 71, 74, 76)
103% ФОТ (от 1145) (Поз. 46) |  |  |  | в т.ч. оплаты труда 10: 1179 | [8 empty] | 103% ФОТ (от 1145) (Поз. 46)
Сметная прибыль |  |  |  | в т.ч. оплаты труда 10: 94565 | [7 empty] | Сметная прибыль
В том числе, справочно: | [21 empty] | В том числе, справочно:
46% ФОТ (от 61478) (Поз. 1, 14, 94-96, 3, 20) |  |  |  | в т.ч. оплаты труда 10: 28280 | [8 empty] | 46% ФОТ (от 61478) (Поз. 1, 14, 94-96, 3, 20)
51% ФОТ (от 76641) (Поз. 5, 16, 18, 25, 41, 44, 47, 49, 54, 56, 58, 65-66, 71, 74, 76) |  |  |  | в т.ч. оплаты труда 10: 39087 | [8 empty] | 51% ФОТ (от 76641) (Поз. 5, 16, 18, 25, 41, 44, 47, 49, 54, 56, 58, 65-66, 71, 74, 76)
53% ФОТ (от 50042) (Поз. 7, 37, 39) |  |  |  | в т.ч. оплаты труда 10: 26522 | [8 empty] | 53% ФОТ (от 50042) (Поз. 7, 37, 39)
59% ФОТ (от 1145) (Поз. 46) |  |  |  | в т.ч. оплаты труда 10: 676 | [8 empty] | 59% ФОТ (от 1145) (Поз. 46)
Итоги по смете: | [20 empty] | Итоги по смете:
Итоги по Строительным работам | [21 empty] | Итоги по Строительным работам
Материалы: | [21 empty] | Материалы:
Итого Поз. 9 |  |  |  | в т.ч. оплаты труда 10: 2374; в т.ч. оплаты труда 13: 2374 | [8 empty] | Итого Поз. 9
Работы по реконструкции зданий и сооружений: усиление и замена существующих конструкций, возведение отдельных конструктивных элементов: | [21 empty] | Работы по реконструкции зданий и сооружений: усиление и замена существующих конструкций, возведение отдельных конструктивных элементов:
Итого Поз. 46 |  |  |  | в т.ч. оплаты труда 10: 1648; в т.ч. оплаты труда 11: 876; в т.ч. оплаты труда 12: 772 269 | [8 empty] | Итого Поз. 46
Накладные расходы 103% ФОТ (от 1 145) |  |  |  | в т.ч. оплаты труда 10: 1179 | [8 empty] | Накладные расходы 103% ФОТ (от 1 145)
Сметная прибыль 59% ФОТ (от 1 145) |  |  |  | в т.ч. оплаты труда 10: 676 | [8 empty] | Сметная прибыль 59% ФОТ (от 1 145)
Итого c накладными и см. прибылью |  |  |  | в т.ч. оплаты труда 10: 3503 | [8 empty] | Итого c накладными и см. прибылью
Итого |  |  |  | в т.ч. оплаты труда 10: 5877 | [8 empty] | Итого
Итоги по Монтажным работам | [21 empty] | Итоги по Монтажным работам
Прокладка и монтаж сетей связи: | [21 empty] | Прокладка и монтаж сетей связи:
Итого Поз. 1, 14, 94-96 |  |  |  | в т.ч. оплаты труда 10: 56345; в т.ч. оплаты труда 11: 55243; в т.ч. оплаты труда 12: 649; в т.ч. оплаты труда 13: 453 | [8 empty] | Итого Поз. 1, 14, 94-96
Накладные расходы 90% ФОТ (от 55 243) |  |  |  | в т.ч. оплаты труда 10: 49719 | [8 empty] | Накладные расходы 90% ФОТ (от 55 243)
Сметная прибыль 46% ФОТ (от 55 243) |  |  |  | в т.ч. оплаты труда 10: 25412 | [8 empty] | Сметная прибыль 46% ФОТ (от 55 243)
Итого c накладными и см. прибылью |  |  |  | в т.ч. оплаты труда 10: 131476 | [8 empty] | Итого c накладными и см. прибылью
Прокладка и монтаж сетей связи: | [21 empty] | Прокладка и монтаж сетей связи:
Итого Поз. 3 |  |  |  | в т.ч. оплаты труда 10: 4893; в т.ч. оплаты труда 11: 2836; в т.ч. оплаты труда 12: 1 721 555; в т.ч. оплаты труда 13: 336 | [8 empty] | Итого Поз. 3
Накладные расходы 90% ФОТ (от 3 391) |  |  |  | в т.ч. оплаты труда 10: 3052 | [8 empty] | Накладные расходы 90% ФОТ (от 3 391)
Сметная прибыль 46% ФОТ (от 3 391) |  |  |  | в т.ч. оплаты труда 10: 1560 | [8 empty] | Сметная прибыль 46% ФОТ (от 3 391)
Итого c накладными и см. прибылью |  |  |  | в т.ч. оплаты труда 10: 9505 | [8 empty] | Итого c накладными и см. прибылью
Материалы для монтажных работ: | [21 empty] | Материалы для монтажных работ:
Итого Поз. 4, 21-24, 26-36, 38, 40, 42-43, 45, 48, 50-53, 55, 57, 59-64, 67-70, 72-73, 75, 77-93 |  |  |  | в т.ч. оплаты труда 10: 133080; в т.ч. оплаты труда 13: 133080 | [8 empty] | Итого Поз. 4, 21-24, 26-36, 38, 40, 42-43, 45, 48, 50-53, 55, 57, 59-64, 67-70, 72-73, 75, 77-93
Электротехнические установки на других объектах: | [21 empty] | Электротехнические установки на других объектах:
Итого Поз. 5, 16, 18, 25, 41, 44, 47, 49, 54, 56, 58, 65-66, 71, 74, 76 |  |  |  | в т.ч. оплаты труда 10: 97892; в т.ч. оплаты труда 11: 74065; в т.ч. оплаты труда 12: 12 183 2 576; в т.ч. оплаты труда 13: 11644 | [8 empty] | Итого Поз. 5, 16, 18, 25, 41, 44, 47, 49, 54, 56, 58, 65-66, 71, 74, 76
Накладные расходы 97% ФОТ (от 76 641) |  |  |  | в т.ч. оплаты труда 10: 74342 | [8 empty] | Накладные расходы 97% ФОТ (от 76 641)
Сметная прибыль 51% ФОТ (от 76 641) |  |  |  | в т.ч. оплаты труда 10: 39087 | [8 empty] | Сметная прибыль 51% ФОТ (от 76 641)
Итого c накладными и см. прибылью |  |  |  | в т.ч. оплаты труда 10: 211321 | [8 empty] | Итого c накладными и см. прибылью
Монтаж радиотелевизионного и электронного оборудования: | [21 empty] | Монтаж радиотелевизионного и электронного оборудования:
Итого Поз. 7, 37, 39 |  |  |  | в т.ч. оплаты труда 10: 59709; в т.ч. оплаты труда 11: 50042; в т.ч. оплаты труда 13: 9667 | [8 empty] | Итого Поз. 7, 37, 39
Накладные расходы 95% ФОТ (от 50 042) |  |  |  | в т.ч. оплаты труда 10: 47540 | [8 empty] | Накладные расходы 95% ФОТ (от 50 042)
Сметная прибыль 53% ФОТ (от 50 042) |  |  |  | в т.ч. оплаты труда 10: 26522 | [8 empty] | Сметная прибыль 53% ФОТ (от 50 042)
Итого c накладными и см. прибылью |  |  |  | в т.ч. оплаты труда 10: 133771 | [8 empty] | Итого c накладными и см. прибылью
Приборы, средства автоматизации и вычислительной техники: | [21 empty] | Приборы, средства автоматизации и вычислительной техники:
Итого Поз. 20 |  |  |  | в т.ч. оплаты труда 10: 2863; в т.ч. оплаты труда 11: 2844; в т.ч. оплаты труда 13: 19 | [8 empty] | Итого Поз. 20
Накладные расходы 90% ФОТ (от 2 844) |  |  |  | в т.ч. оплаты труда 10: 2560 | [8 empty] | Накладные расходы 90% ФОТ (от 2 844)
Сметная прибыль 46% ФОТ (от 2 844) |  |  |  | в т.ч. оплаты труда 10: 1308 | [8 empty] | Сметная прибыль 46% ФОТ (от 2 844)
Итого c накладными и см. прибылью |  |  |  | в т.ч. оплаты труда 10: 6731 | [8 empty] | Итого c накладными и см. прибылью
Итого |  |  |  | в т.ч. оплаты труда 10: 625884 | [8 empty] | Итого
Итоги по Оборудованию | [21 empty] | Итоги по Оборудованию
Оборудование: | [21 empty] | Оборудование:
Итого Поз. 2, 6, 8, 10-13, 15, 17, 19 |  |  |  | в т.ч. оплаты труда 10: 714998 | [8 empty] | Итого Поз. 2, 6, 8, 10-13, 15, 17, 19
Итого |  |  |  | в т.ч. оплаты труда 10: 714998 | [8 empty] | Итого
Итого |  |  |  | в т.ч. оплаты труда 10: 1346759 | [8 empty] | Итого
В том числе: | [21 empty] | В том числе:
Основная заработная плата |  |  |  | в т.ч. оплаты труда 10: 185906 | [8 empty] | Основная заработная плата
Материалы |  |  |  | в т.ч. оплаты труда 10: 157573 | [8 empty] | Материалы
Машины и механизмы |  |  |  | в т.ч. оплаты труда 10: 15325 | [8 empty] | Машины и механизмы
в том числе заработная плата машинистов |  |  |  | в т.ч. оплаты труда 10: 3400 | [8 empty] | в том числе заработная плата машинистов
Оборудование |  |  |  | в т.ч. оплаты труда 10: 714998 | [8 empty] | Оборудование
Накладные расходы |  |  |  | в т.ч. оплаты труда 10: 178392 | [8 empty] | Накладные расходы
Сметная прибыль |  |  |  | в т.ч. оплаты труда 10: 94565 | [8 empty] | Сметная прибыль
Итого СМР для расчета лимитированных затрат |  |  |  | в т.ч. оплаты труда 10: 631761 | [8 empty] | Итого СМР для расчета лимитированных затрат
Временные здания и сооружения 5,2% от 631761 |  |  |  | в т.ч. оплаты труда 10: 32852 | [8 empty] | Временные здания и сооружения 5,2% от 631761
Итого |  |  |  | в т.ч. оплаты труда 10: 664613 | [9 empty] | Итого
Зимнее удорожание 2,1% от 664613 |  |  |  | в т.ч. оплаты труда 10: 13957 | [8 empty] | Зимнее удорожание 2,1% от 664613
Затраты на вахтовый метод работ 3,5% от 664613 |  |  |  | в т.ч. оплаты труда 10: 23261 | [8 empty] | Затраты на вахтовый метод работ 3,5% от 664613
Перевозка работников свыше 3-х километров 2,5% от 664613 |  |  |  | в т.ч. оплаты труда 10: 16615 | [8 empty] | Перевозка работников свыше 3-х километров 2,5% от 664613
Перебазировка машин и механизмов 2% от 664613 |  |  |  | в т.ч. оплаты труда 10: 13292 | [8 empty] | Перебазировка машин и механизмов 2% от 664613
Итого |  |  |  | в т.ч. оплаты труда 10: 731738 | [9 empty] | Итого
Итого с оборудованием (714 998) |  |  |  | в т.ч. оплаты труда 10: 1446736 | [8 empty] | Итого с оборудованием (714 998)
Непредвиденные затраты 3% от 1446736 |  |  |  | в т.ч. оплаты труда 10: 43402 | [8 empty] | Непредвиденные затраты 3% от 1446736
Итого с непредвиденными |  |  |  | в т.ч. оплаты труда 10: 1490138 | [9 empty] | Итого с непредвиденными
НДС 20% от 1490138 |  |  |  | в т.ч. оплаты труда 10: 298027.6 | [8 empty] | НДС 20% от 1490138
ВСЕГО по смете |  |  |  | в т.ч. оплаты труда 10: 1788165.6 | [10 empty] | ВСЕГО по смете
Заказчик: ____________________________ ООО "ЕвроХим Терминал Усть-Луга"
[должность, подпись (инициалы, фамилия)]
Составил: ____________________________ Иванова Е.А.
[должность, подпись (инициалы, фамилия)]
Проверил: ____________________________ Пахомкина И.В.
[должность, подпись (инициалы, фамилия)]

## 1632-2021-2.2.7-ПС.СУБ_07.04.02
СОГЛАСОВАНО: | [9 empty] | УТВЕРЖДАЮ:
"____" ________________ 2025 года | [12 empty] | "____" ________________ 2025 года
Терминал по перевалке минеральных удобрений в морском торговом порту Усть-Луга. Береговые объекты Терминала | [13 empty] | Терминал по перевалке минеральных удобрений в морском торговом порту Усть-Луга. Береговые объекты Терминала
(наименование стройки)
ЛОКАЛЬНАЯ СМЕТА № 1632-2021-2.2.7-ПС.СУБ_07.04.026-П01
(локальная смета)
на Системы противопожарной автоматики (в составе АУПС и СОУЭ). Приводная станция. Монтажные работы, 07.04.026 Приводная станция | [14 empty] | на Системы противопожарной автоматики (в составе АУПС и СОУЭ). Приводная станция. Монтажные работы, 07.04.026 Приводная станция
(наименование работ и затрат, наименование объекта)
| Основание: | 1632-2021-2.2.7-ПС.СУБ_0_0_RU_IFС
| Сметная стоимость |  | 2800.764 | тыс.руб.
| монтажных работ |  | 1106.829 | тыс.руб.
| оборудования |  | 984.003 | тыс.руб.
| Средства на оплату труда |  | 252.603 | тыс.руб.
| Сметная трудоемкость |  | 599.2 | чел.час
| Составлен(а) в текущих (прогнозных) ценах по состоянию на |  |  | 1 кв. 2000г./2 кв. 2023г. | [11 empty] | 1 кв. 2000г./2 кв. 2023г.
№ п/п | Обоснование | Наименование работ и затрат |  | Ед. изм. | Кол-во | Стоимость единицы в базисных ценах, руб. |  |  | Обосно- вание, индекс | Общая стоимость в базисных ценах, руб.
[6 empty] | Всего | Экспл. маш. | Мат-лы |  | Всего | в т.ч. оплата труда | Экспл. маш. | Мат-лы
[6 empty] | оплаты труда | в т.ч. оплаты труда |  |  |  |  | в т.ч. оплаты труда
1 | 2 | 3 |  | 4 | 5 | 6 | 7 | 8 | 9 | 10 | 11 | 12 | 13
Раздел 1. Монтажные работы | [16 empty] | Раздел 1. Монтажные работы
1 | ТЕРм08-03-573-05 Приказ Администрации ЛО от 20.10.15 №28 | Шкаф (пульт) управления навесной, высота, ширина и глубина: до 900х600х500 мм |  | 1 шт. | 2 | 135,37 51,24 | 79,47 9,48 | 4.66 | 1 ОЗП=22,53; ЭМ=11,42; ЗПМ=22,53; МАТ=8,56 | 4204 | 2309 | 1 815 427 | 80 |  |  |  |  | Шкаф (пульт) управления навесной, высота, ширина и глубина: до 900х600х500 мм
|  | Коэффициент учёта условий производства работ ОЗП=1,15; ЭМ=1,15; ЗПМ=1,15; ТЗ=1,15; ТЗМ=1,15 | [16 empty] | Коэффициент учёта условий производства работ ОЗП=1,15; ЭМ=1,15; ЗПМ=1,15; ТЗ=1,15; ТЗМ=1,15
| 1 | ИНДЕКС К ПОЗИЦИИ: ОЗП=22,53; ЭМ=11,42; ЗПМ=22,53; МАТ=8,56 | [17 empty] | ИНДЕКС К ПОЗИЦИИ: ОЗП=22,53; ЭМ=11,42; ЗПМ=22,53; МАТ=8,56
2 О | ТЦ_18.3.02.02_63_6316066496_03.05.2024_02 | ТШП-2 Термошкаф из армированного стекловолокном полиэстера с обогревом предназначен для установки в нем телевизионного, либо другого электронного оборудования. Класс ударопрочности IK10. Диапазон рабочих температур -40° ÷ + 80°C. Степень защиты IP66. Потребляемая мощность 318 Вт. Напряжение питания 230V ± 10% AC, 6A. Габаритные размеры 600х800х300мм |  | шт | 2 | 20022.2 |  | 116282,26/6,23*1,012*1,06 | 2 Оборудование МАТ=6,23 | 249477 | [7 empty] | ТШП-2 Термошкаф из армированного стекловолокном полиэстера с обогревом предназначен для установки в нем телевизионного, либо другого электронного оборудования. Класс ударопрочности IK10. Диапазон рабочих температур -40° ÷ + 80°C. Степень защиты IP66. Потребляемая мощность 318 Вт. Напряжение питания 230V ± 10% AC, 6A. Габаритные размеры 600х800х300мм
Цена ПЗ=116282,26/6,23*1,012*1,06
| 2 | ИНДЕКС К ПОЗИЦИИ: Оборудование МАТ=6,23 | [17 empty] | ИНДЕКС К ПОЗИЦИИ: Оборудование МАТ=6,23
3 О | ТЦ_24.1.02.04_63_6316066496_03.05.2024_02 | Крепление для ТШП настенное Крепление шкафов ТШП настенное, комплект |  | шт | 2 | 175.49 |  | 1019,2/6,23*1,012*1,06 | 2 Оборудование МАТ=6,23 | 2187 | [7 empty] | Крепление для ТШП настенное Крепление шкафов ТШП настенное, комплект
Цена ПЗ=1019,2/6,23*1,012*1,06
| 2 | ИНДЕКС К ПОЗИЦИИ: Оборудование МАТ=6,23 | [17 empty] | ИНДЕКС К ПОЗИЦИИ: Оборудование МАТ=6,23
4 | ТЕРм10-08-001-01 Приказ Администрации ЛО от 20.10.15 №28 | Приборы ПС приемно-контрольные, пусковые, концентратор: блок базовый на 10 лучей |  | 1 шт. | 1 | 173,65 157,90 | 0.37 | 15.38 | 1 ОЗП=22,53; ЭМ=11,42; ЗПМ=22,53; МАТ=8,56 | 3693 | 3557 | 4 | 132 |  |  |  |  | Приборы ПС приемно-контрольные, пусковые, концентратор: блок базовый на 10 лучей
|  | Коэффициент учёта условий производства работ ОЗП=1,15; ЭМ=1,15; ЗПМ=1,15; ТЗ=1,15; ТЗМ=1,15 | [16 empty] | Коэффициент учёта условий производства работ ОЗП=1,15; ЭМ=1,15; ЗПМ=1,15; ТЗ=1,15; ТЗМ=1,15
| 1 | ИНДЕКС К ПОЗИЦИИ: ОЗП=22,53; ЭМ=11,42; ЗПМ=22,53; МАТ=8,56 | [17 empty] | ИНДЕКС К ПОЗИЦИИ: ОЗП=22,53; ЭМ=11,42; ЗПМ=22,53; МАТ=8,56
5 О | ТЦ_61.2.04.10_63_6316066496_03.05.2024_02 | С2000М исп.02 Пульт, без интерфейса RS-232 и с вторым интерфейсом RS-485 |  | шт | 1 | 1958.71 |  | 11375,52/6,23*1,012*1,06 | 2 Оборудование МАТ=6,23 | 12203 | [7 empty] | С2000М исп.02 Пульт, без интерфейса RS-232 и с вторым интерфейсом RS-485
Цена ПЗ=11375,52/6,23*1,012*1,06
| 2 | ИНДЕКС К ПОЗИЦИИ: Оборудование МАТ=6,23 | [17 empty] | ИНДЕКС К ПОЗИЦИИ: Оборудование МАТ=6,23
6 | ТЕРм10-08-001-01 Приказ Администрации ЛО от 20.10.15 №28 | Приборы ПС приемно-контрольные, пусковые, концентратор: блок базовый на 10 лучей |  | 1 шт. | 1 | 173,65 157,90 | 0.37 | 15.38 | 1 ОЗП=22,53; ЭМ=11,42; ЗПМ=22,53; МАТ=8,56 | 3693 | 3557 | 4 | 132 |  |  |  |  | Приборы ПС приемно-контрольные, пусковые, концентратор: блок базовый на 10 лучей
|  | Коэффициент учёта условий производства работ ОЗП=1,15; ЭМ=1,15; ЗПМ=1,15; ТЗ=1,15; ТЗМ=1,15 | [16 empty] | Коэффициент учёта условий производства работ ОЗП=1,15; ЭМ=1,15; ЗПМ=1,15; ТЗ=1,15; ТЗМ=1,15
| 1 | ИНДЕКС К ПОЗИЦИИ: ОЗП=22,53; ЭМ=11,42; ЗПМ=22,53; МАТ=8,56 | [17 empty] | ИНДЕКС К ПОЗИЦИИ: ОЗП=22,53; ЭМ=11,42; ЗПМ=22,53; МАТ=8,56
7 О | ТЦ_61.2.07.02_63_6316066496_03.05.2024_02 | С2000-БИ исп.02 Блок индикации для отображения 60 разделов на двухцветных светодиодных индикаторах и 8 системных индикаторах. Встроенный считыватель Touch Memory. Интерфейс RS-485, питание от 10 до 28 В |  | шт | 1 | 1243.94 |  | 7224,36/6,23*1,012*1,06 | 2 Оборудование МАТ=6,23 | 7750 | [7 empty] | С2000-БИ исп.02 Блок индикации для отображения 60 разделов на двухцветных светодиодных индикаторах и 8 системных индикаторах. Встроенный считыватель Touch Memory. Интерфейс RS-485, питание от 10 до 28 В
Цена ПЗ=7224,36/6,23*1,012*1,06
| 2 | ИНДЕКС К ПОЗИЦИИ: Оборудование МАТ=6,23 | [17 empty] | ИНДЕКС К ПОЗИЦИИ: Оборудование МАТ=6,23
8 | ТЕРм10-08-001-09 Приказ Администрации ЛО от 20.10.15 №28 | Приборы приемно-контрольные объектовые на: 2 луча |  | 1 шт. | 1 | 138,51 128,67 | 0.3 | 9.54 | 1 ОЗП=22,53; ЭМ=11,42; ЗПМ=22,53; МАТ=8,56 | 2984 | 2899 | 3 | 82 |  |  |  |  | Приборы приемно-контрольные объектовые на: 2 луча
|  | Коэффициент учёта условий производства работ ОЗП=1,15; ЭМ=1,15; ЗПМ=1,15; ТЗ=1,15; ТЗМ=1,15 | [16 empty] | Коэффициент учёта условий производства работ ОЗП=1,15; ЭМ=1,15; ЗПМ=1,15; ТЗ=1,15; ТЗМ=1,15
| 1 | ИНДЕКС К ПОЗИЦИИ: ОЗП=22,53; ЭМ=11,42; ЗПМ=22,53; МАТ=8,56 | [17 empty] | ИНДЕКС К ПОЗИЦИИ: ОЗП=22,53; ЭМ=11,42; ЗПМ=22,53; МАТ=8,56
9 О | ТЦ_61.2.07.04_63_6316066496_03.05.2024_02 | С2000-КДЛ-2И исп.01 Контроллер двухпроводной линии с двумя интерфейсами RS485. Гальваническая развязка двухпроводной линии и интерфейсов RS485 |  | шт | 1 | 861.97 |  | 5006,05/6,23*1,012*1,06 | 2 Оборудование МАТ=6,23 | 5370 | [7 empty] | С2000-КДЛ-2И исп.01 Контроллер двухпроводной линии с двумя интерфейсами RS485. Гальваническая развязка двухпроводной линии и интерфейсов RS485
Цена ПЗ=5006,05/6,23*1,012*1,06
| 2 | ИНДЕКС К ПОЗИЦИИ: Оборудование МАТ=6,23 | [17 empty] | ИНДЕКС К ПОЗИЦИИ: Оборудование МАТ=6,23
10 | ТЕРм10-08-001-01 Приказ Администрации ЛО от 20.10.15 №28 | Приборы ПС приемно-контрольные, пусковые, концентратор: блок базовый на 10 лучей |  | 1 шт. | 3 | 173,65 157,90 | 0.37 | 15.38 | 1 ОЗП=22,53; ЭМ=11,42; ЗПМ=22,53; МАТ=8,56 | 11080 | 10672 | 13 | 395 |  |  |  |  | Приборы ПС приемно-контрольные, пусковые, концентратор: блок базовый на 10 лучей
|  | Коэффициент учёта условий производства работ ОЗП=1,15; ЭМ=1,15; ЗПМ=1,15; ТЗ=1,15; ТЗМ=1,15 | [16 empty] | Коэффициент учёта условий производства работ ОЗП=1,15; ЭМ=1,15; ЗПМ=1,15; ТЗ=1,15; ТЗМ=1,15
| 1 | ИНДЕКС К ПОЗИЦИИ: ОЗП=22,53; ЭМ=11,42; ЗПМ=22,53; МАТ=8,56 | [17 empty] | ИНДЕКС К ПОЗИЦИИ: ОЗП=22,53; ЭМ=11,42; ЗПМ=22,53; МАТ=8,56
11 О | ТЦ_61.2.07.02_63_6316066496_03.05.2024_02 | С2000-КПБ Контрольно-пусковой блок с 6 исполнительными реле. Управление от «С2000-АСПТ», «С2000» или АРМ |  | шт | 3 | 785.95 |  | 4564,56/6,23*1,012*1,06 | 2 Оборудование МАТ=6,23 | 14689 | [7 empty] | С2000-КПБ Контрольно-пусковой блок с 6 исполнительными реле. Управление от «С2000-АСПТ», «С2000» или АРМ
Цена ПЗ=4564,56/6,23*1,012*1,06
| 2 | ИНДЕКС К ПОЗИЦИИ: Оборудование МАТ=6,23 | [17 empty] | ИНДЕКС К ПОЗИЦИИ: Оборудование МАТ=6,23
12 | ТЕРм10-08-003-04 Приказ Администрации ЛО от 20.10.15 №28 | Устройство ультразвуковое: преобразователь (излучатель или приемник) |  | 1 шт. | 1 | 83,87 75,51 | 0.3 | 8.06 | 1 ОЗП=22,53; ЭМ=11,42; ЗПМ=22,53; МАТ=8,56 | 1774 | 1701 | 3 | 70 |  |  |  |  | Устройство ультразвуковое: преобразователь (излучатель или приемник)
|  | Коэффициент учёта условий производства работ ОЗП=1,15; ЭМ=1,15; ЗПМ=1,15; ТЗ=1,15; ТЗМ=1,15 | [16 empty] | Коэффициент учёта условий производства работ ОЗП=1,15; ЭМ=1,15; ЗПМ=1,15; ТЗ=1,15; ТЗМ=1,15
| 1 | ИНДЕКС К ПОЗИЦИИ: ОЗП=22,53; ЭМ=11,42; ЗПМ=22,53; МАТ=8,56 | [17 empty] | ИНДЕКС К ПОЗИЦИИ: ОЗП=22,53; ЭМ=11,42; ЗПМ=22,53; МАТ=8,56
13 О | ТЦ_61.1.04.03_63_6316066496_03.05.2024_02 | С2000-Ethernet Преобразователь интерфейса RS-232/RS-485 в Ethernet. От -30 до +55°С |  | шт | 1 | 606.79 |  | 3524,05/6,23*1,012*1,06 | 2 Оборудование МАТ=6,23 | 3780 | [7 empty] | С2000-Ethernet Преобразователь интерфейса RS-232/RS-485 в Ethernet. От -30 до +55°С
Цена ПЗ=3524,05/6,23*1,012*1,06
| 2 | ИНДЕКС К ПОЗИЦИИ: Оборудование МАТ=6,23 | [17 empty] | ИНДЕКС К ПОЗИЦИИ: Оборудование МАТ=6,23
14 | ТЕРм10-02-016-06 Приказ Администрации ЛО от 20.10.15 №28 | Отдельно устанавливаемый: преобразователь или блок питания |  | 1 шт. | 3 | 362,62 244,15 | 52,70 9,23 | 65.77 | 1 ОЗП=22,53; ЭМ=11,42; ЗПМ=22,53; МАТ=8,56 | 19996 | 16502 | 1 806 624 | 1688 |  |  |  |  | Отдельно устанавливаемый: преобразователь или блок питания
Объем=1+2
|  | Коэффициент учёта условий производства работ ОЗП=1,15; ЭМ=1,15; ЗПМ=1,15; ТЗ=1,15; ТЗМ=1,15 | [16 empty] | Коэффициент учёта условий производства работ ОЗП=1,15; ЭМ=1,15; ЗПМ=1,15; ТЗ=1,15; ТЗМ=1,15
| 1 | ИНДЕКС К ПОЗИЦИИ: ОЗП=22,53; ЭМ=11,42; ЗПМ=22,53; МАТ=8,56 | [17 empty] | ИНДЕКС К ПОЗИЦИИ: ОЗП=22,53; ЭМ=11,42; ЗПМ=22,53; МАТ=8,56
15 О | ТЦ_62.4.02.01_63_6316066496_03.05.2024_02 | РИП-12 исп.56 (РИП-12-6/80М3-Р-RS) Резервированный источник питания, 12 В, 6 А (10 мин-8 А), передача данных и управление по интерфейсу RS-485, световая и звуковая индикация режимов, возможность установки аккумуляторов 2х40 Ач, защита от переразряда. Металлический корпус. Соответствие "Техрегламенту пожарной безопасности" |  | шт | 1 | 2130.35 |  | 12372,36/6,23*1,012*1,06 | 2 Оборудование МАТ=6,23 | 13272 | [7 empty] | РИП-12 исп.56 (РИП-12-6/80М3-Р-RS) Резервированный источник питания, 12 В, 6 А (10 мин-8 А), передача данных и управление по интерфейсу RS-485, световая и звуковая индикация режимов, возможность установки аккумуляторов 2х40 Ач, защита от переразряда. Металлический корпус. Соответствие "Техрегламенту пожарной безопасности"
Цена ПЗ=12372,36/6,23*1,012*1,06
| 2 | ИНДЕКС К ПОЗИЦИИ: Оборудование МАТ=6,23 | [17 empty] | ИНДЕКС К ПОЗИЦИИ: Оборудование МАТ=6,23
16 О | ТЦ_62.4.02.01_63_6316066496_03.05.2024_02 | МИП-24 исп.20 Резервированный источник питания, 24 В, 2 А для установки в шкафы, боксы. Передача данных и управление по интерфейсу RS-485 |  | шт | 2 | 1026.63 |  | 5962,32/6,23*1,012*1,06 | 2 Оборудование МАТ=6,23 | 12792 | [7 empty] | МИП-24 исп.20 Резервированный источник питания, 24 В, 2 А для установки в шкафы, боксы. Передача данных и управление по интерфейсу RS-485
Цена ПЗ=5962,32/6,23*1,012*1,06
| 2 | ИНДЕКС К ПОЗИЦИИ: Оборудование МАТ=6,23 | [17 empty] | ИНДЕКС К ПОЗИЦИИ: Оборудование МАТ=6,23
17 | ТЕРм08-01-121-01 Приказ Администрации ЛО от 20.10.15 №28 | Аккумулятор кислотный стационарный, тип: С-1, СК-1 |  | 1 шт. | 6 | 57,54 43,21 |  | 14.33 | 1 ОЗП=22,53; ЭМ=11,42; ЗПМ=22,53; МАТ=8,56 | 6577 | 5841 |  | 736 |  |  |  |  | Аккумулятор кислотный стационарный, тип: С-1, СК-1
Объем=4+2
|  | Коэффициент учёта условий производства работ ОЗП=1,15; ЭМ=1,15; ЗПМ=1,15; ТЗ=1,15; ТЗМ=1,15 | [16 empty] | Коэффициент учёта условий производства работ ОЗП=1,15; ЭМ=1,15; ЗПМ=1,15; ТЗ=1,15; ТЗМ=1,15
| 1 | ИНДЕКС К ПОЗИЦИИ: ОЗП=22,53; ЭМ=11,42; ЗПМ=22,53; МАТ=8,56 | [17 empty] | ИНДЕКС К ПОЗИЦИИ: ОЗП=22,53; ЭМ=11,42; ЗПМ=22,53; МАТ=8,56
18 О | ТЦ_62.4.01.00_63_6316066496_03.05.2024_02 | DTM 1217 аккумулятор 12/17 |  | шт | 4 | 592.91 |  | 3443,45/6,23*1,012*1,06 | 2 Оборудование МАТ=6,23 | 14775 | [7 empty] | DTM 1217 аккумулятор 12/17
Цена ПЗ=3443,45/6,23*1,012*1,06
| 2 | ИНДЕКС К ПОЗИЦИИ: Оборудование МАТ=6,23 | [17 empty] | ИНДЕКС К ПОЗИЦИИ: Оборудование МАТ=6,23
19 О | ТЦ_62.4.01.00_63_6316066496_03.05.2024_02 | SKAT SB 1240 АКБ свинцово-кислотная тип AGM 12V 40Ач Iзар.12А, клеммы под болт М6 |  | шт | 2 | 1787.12 |  | 10379,01/6,23*1,012*1,06 | 2 Оборудование МАТ=6,23 | 22268 | [7 empty] | SKAT SB 1240 АКБ свинцово-кислотная тип AGM 12V 40Ач Iзар.12А, клеммы под болт М6
Цена ПЗ=10379,01/6,23*1,012*1,06
| 2 | ИНДЕКС К ПОЗИЦИИ: Оборудование МАТ=6,23 | [17 empty] | ИНДЕКС К ПОЗИЦИИ: Оборудование МАТ=6,23
20 | ТЕРм10-01-039-06 Приказ Администрации ЛО от 20.10.15 №28 | Реле, ключ, кнопка и др. с подготовкой места установки |  | 1 шт. | 5 | 37,84 37,19 |  | 0.65 | 1 ОЗП=22,53; ЭМ=11,42; ЗПМ=22,53; МАТ=8,56 | 4217 | 4190 |  | 27 |  |  |  |  | Реле, ключ, кнопка и др. с подготовкой места установки
Объем=3-1+3-1+2-1
|  | Коэффициент учёта условий производства работ ОЗП=1,15; ЭМ=1,15; ЗПМ=1,15; ТЗ=1,15; ТЗМ=1,15 | [16 empty] | Коэффициент учёта условий производства работ ОЗП=1,15; ЭМ=1,15; ЗПМ=1,15; ТЗ=1,15; ТЗМ=1,15
| 1 | ИНДЕКС К ПОЗИЦИИ: ОЗП=22,53; ЭМ=11,42; ЗПМ=22,53; МАТ=8,56 | [17 empty] | ИНДЕКС К ПОЗИЦИИ: ОЗП=22,53; ЭМ=11,42; ЗПМ=22,53; МАТ=8,56
21 О | ТЦ_89.1.61.02_63_6316066496_03.05.2024_02 | ИПР 513-3АМ исп.01 IP67 Извещатель пожарный ручной адресный со встроенным разделительно-изолирующим блоком, питается по двухпроводной линии от «С2000-КДЛ», до 127 адресов. Защита оболочки IP67 (в т.ч. ЗИП = 1 шт) |  | шт | 3 | 684.15 |  | 3973,32/6,23*1,012*1,06 | 2 Оборудование МАТ=6,23 | 12787 | [7 empty] | ИПР 513-3АМ исп.01 IP67 Извещатель пожарный ручной адресный со встроенным разделительно-изолирующим блоком, питается по двухпроводной линии от «С2000-КДЛ», до 127 адресов. Защита оболочки IP67 (в т.ч. ЗИП = 1 шт)
Цена ПЗ=3973,32/6,23*1,012*1,06
| 2 | ИНДЕКС К ПОЗИЦИИ: Оборудование МАТ=6,23 | [17 empty] | ИНДЕКС К ПОЗИЦИИ: Оборудование МАТ=6,23
22 О | ТЦ_89.1.61.02_63_6316066496_03.05.2024_02 | ИПР 535 Горизонт ОП-АМ Извещатель ручной, Uпит. 9-27В, Т.окр. Среды -60°...+85°, IP=67 (в т.ч. ЗИП = 1 шт) |  | шт | 3 | 1663.12 |  | 9658,87/6,23*1,012*1,06 | 2 Оборудование МАТ=6,23 | 31084 | [7 empty] | ИПР 535 Горизонт ОП-АМ Извещатель ручной, Uпит. 9-27В, Т.окр. Среды -60°...+85°, IP=67 (в т.ч. ЗИП = 1 шт)
Цена ПЗ=9658,87/6,23*1,012*1,06
| 2 | ИНДЕКС К ПОЗИЦИИ: Оборудование МАТ=6,23 | [17 empty] | ИНДЕКС К ПОЗИЦИИ: Оборудование МАТ=6,23
23 О | ТЦ_89.1.61.02_63_6316066496_03.05.2024_02 | ИПР 535 Горизонт "ПУСК" ОП-АМ Извещатель ручной, Uпит. 9-27В, Т.окр. Среды -60°...+85°, IP=67 (в т.ч. ЗИП = 1 шт) |  | шт | 2 | 1838.14 |  | 10675,3/6,23*1,012*1,06 | 2 Оборудование МАТ=6,23 | 22903 | [7 empty] | ИПР 535 Горизонт "ПУСК" ОП-АМ Извещатель ручной, Uпит. 9-27В, Т.окр. Среды -60°...+85°, IP=67 (в т.ч. ЗИП = 1 шт)
Цена ПЗ=10675,3/6,23*1,012*1,06
| 2 | ИНДЕКС К ПОЗИЦИИ: Оборудование МАТ=6,23 | [17 empty] | ИНДЕКС К ПОЗИЦИИ: Оборудование МАТ=6,23
24 | ТЕРм10-08-001-12 Приказ Администрации ЛО от 20.10.15 №28 | Устройства промежуточные на количество лучей: 5 |  | 1 шт. | 3 | 62,87 54,18 | 0.3 | 8.39 | 1 ОЗП=22,53; ЭМ=11,42; ЗПМ=22,53; МАТ=8,56 | 3887 | 3662 | 10 | 215 |  |  |  |  | Устройства промежуточные на количество лучей: 5
Объем=4-1
|  | Коэффициент учёта условий производства работ ОЗП=1,15; ЭМ=1,15; ЗПМ=1,15; ТЗ=1,15; ТЗМ=1,15 | [16 empty] | Коэффициент учёта условий производства работ ОЗП=1,15; ЭМ=1,15; ЗПМ=1,15; ТЗ=1,15; ТЗМ=1,15
| 1 | ИНДЕКС К ПОЗИЦИИ: ОЗП=22,53; ЭМ=11,42; ЗПМ=22,53; МАТ=8,56 | [17 empty] | ИНДЕКС К ПОЗИЦИИ: ОЗП=22,53; ЭМ=11,42; ЗПМ=22,53; МАТ=8,56
25 О | ТЦ_61.2.07.06_63_6316066496_03.05.2024_02 | С2000-АР1 исп.03 Адресный расширитель. Размещается внутри охранного извещателя, питается от двухпроводной линии, передает состояние контактов сигнального реле (на замыкание) и датчика вскрытия корпуса через «С2000-КДЛ» на пульт «С2000» или АРМ. Рабочая температура от минус 40 до +50°С. Влагозащита (в т.ч. ЗИП = 1 шт) |  | шт | 4 | 170.84 |  | 992,16/6,23*1,012*1,06 | 2 Оборудование МАТ=6,23 | 4257 | [7 empty] | С2000-АР1 исп.03 Адресный расширитель. Размещается внутри охранного извещателя, питается от двухпроводной линии, передает состояние контактов сигнального реле (на замыкание) и датчика вскрытия корпуса через «С2000-КДЛ» на пульт «С2000» или АРМ. Рабочая температура от минус 40 до +50°С. Влагозащита (в т.ч. ЗИП = 1 шт)
Цена ПЗ=992,16/6,23*1,012*1,06
| 2 | ИНДЕКС К ПОЗИЦИИ: Оборудование МАТ=6,23 | [17 empty] | ИНДЕКС К ПОЗИЦИИ: Оборудование МАТ=6,23
26 | ТЕРм10-08-001-12 Приказ Администрации ЛО от 20.10.15 №28 | Устройства промежуточные на количество лучей: 5 |  | 1 шт. | 4 | 62,87 54,18 | 0.3 | 8.39 | 1 ОЗП=22,53; ЭМ=11,42; ЗПМ=22,53; МАТ=8,56 | 5183 | 4882 | 14 | 287 |  |  |  |  | Устройства промежуточные на количество лучей: 5
Объем=4-1+2-1
|  | Коэффициент учёта условий производства работ ОЗП=1,15; ЭМ=1,15; ЗПМ=1,15; ТЗ=1,15; ТЗМ=1,15 | [16 empty] | Коэффициент учёта условий производства работ ОЗП=1,15; ЭМ=1,15; ЗПМ=1,15; ТЗ=1,15; ТЗМ=1,15
| 1 | ИНДЕКС К ПОЗИЦИИ: ОЗП=22,53; ЭМ=11,42; ЗПМ=22,53; МАТ=8,56 | [17 empty] | ИНДЕКС К ПОЗИЦИИ: ОЗП=22,53; ЭМ=11,42; ЗПМ=22,53; МАТ=8,56
27 О | ТЦ_61.2.04.12_63_6316066496_03.05.2024_02 | УК-ВК исп.15 Релейный усилитель на один канал. Входное напряжение 24 В, ток - 20 мА. Выходное напряжение - до 250 В, ток - до 10 А. Контакты на переключение. Возможность крепления на DIN рейку (в т.ч. ЗИП = 1 шт) |  | шт | 4 | 152.03 |  | 882,96/6,23*1,012*1,06 | 2 Оборудование МАТ=6,23 | 3789 | [7 empty] | УК-ВК исп.15 Релейный усилитель на один канал. Входное напряжение 24 В, ток - 20 мА. Выходное напряжение - до 250 В, ток - до 10 А. Контакты на переключение. Возможность крепления на DIN рейку (в т.ч. ЗИП = 1 шт)
Цена ПЗ=882,96/6,23*1,012*1,06
| 2 | ИНДЕКС К ПОЗИЦИИ: Оборудование МАТ=6,23 | [17 empty] | ИНДЕКС К ПОЗИЦИИ: Оборудование МАТ=6,23
28 О | ТЦ_61.2.04.12_63_6316066496_03.05.2024_02 | УК-ВК исп.14 Релейный усилитель на два канала. Входное напряжение 24 В, ток - 20 мА. Выходное напряжение - до 250 В, ток - до 10 А. Контакты на переключение. Возможность крепления на DIN рейку (в т.ч. ЗИП = 1 шт) |  | шт | 2 | 191.52 |  | 1112,3/6,23*1,012*1,06 | 2 Оборудование МАТ=6,23 | 2386 | [7 empty] | УК-ВК исп.14 Релейный усилитель на два канала. Входное напряжение 24 В, ток - 20 мА. Выходное напряжение - до 250 В, ток - до 10 А. Контакты на переключение. Возможность крепления на DIN рейку (в т.ч. ЗИП = 1 шт)
Цена ПЗ=1112,3/6,23*1,012*1,06
| 2 | ИНДЕКС К ПОЗИЦИИ: Оборудование МАТ=6,23 | [17 empty] | ИНДЕКС К ПОЗИЦИИ: Оборудование МАТ=6,23
29 | ТЕРм10-08-002-02 Приказ Администрации ЛО от 20.10.15 №28 | Извещатель ПС автоматический: дымовой, фотоэлектрический, радиоизотопный, световой в нормальном исполнении |  | 1 шт. | 4 | 41,76 35,24 | 0.37 | 6.15 | 1 ОЗП=22,53; ЭМ=11,42; ЗПМ=22,53; МАТ=8,56 | 3403 | 3175 | 17 | 211 |  |  |  |  | Извещатель ПС автоматический: дымовой, фотоэлектрический, радиоизотопный, световой в нормальном исполнении
Объем=6-2
|  | Коэффициент учёта условий производства работ ОЗП=1,15; ЭМ=1,15; ЗПМ=1,15; ТЗ=1,15; ТЗМ=1,15 | [16 empty] | Коэффициент учёта условий производства работ ОЗП=1,15; ЭМ=1,15; ЗПМ=1,15; ТЗ=1,15; ТЗМ=1,15
| 1 | ИНДЕКС К ПОЗИЦИИ: ОЗП=22,53; ЭМ=11,42; ЗПМ=22,53; МАТ=8,56 | [17 empty] | ИНДЕКС К ПОЗИЦИИ: ОЗП=22,53; ЭМ=11,42; ЗПМ=22,53; МАТ=8,56
30 О | ТЦ_89.1.61.02_63_6316066496_14.05.2024_02 | ДИП-34А-03 Дымовой оптико-электронный пожарный извещатель, адресно-аналоговый, питается по двухпроводной линии от "С2000-КДЛ", до 127 адресов (в т.ч. ЗИП = 2 шт) |  | шт | 6 | 234.77 |  | 1363,45/6,23*1,012*1,06 | 2 Оборудование МАТ=6,23 | 8776 | [7 empty] | ДИП-34А-03 Дымовой оптико-электронный пожарный извещатель, адресно-аналоговый, питается по двухпроводной линии от "С2000-КДЛ", до 127 адресов (в т.ч. ЗИП = 2 шт)
Цена ПЗ=1363,45/6,23*1,012*1,06
| 2 | ИНДЕКС К ПОЗИЦИИ: Оборудование МАТ=6,23 | [17 empty] | ИНДЕКС К ПОЗИЦИИ: Оборудование МАТ=6,23
31 | ТЕРм10-08-002-02 Приказ Администрации ЛО от 20.10.15 №28 | Извещатель ПС автоматический: дымовой, фотоэлектрический, радиоизотопный, световой в нормальном исполнении |  | 1 шт. | 6 | 41,76 35,24 | 0.37 | 6.15 | 1 ОЗП=22,53; ЭМ=11,42; ЗПМ=22,53; МАТ=8,56 | 5105 | 4763 | 25 | 317 |  |  |  |  | Извещатель ПС автоматический: дымовой, фотоэлектрический, радиоизотопный, световой в нормальном исполнении
Объем=10-4
|  | Коэффициент учёта условий производства работ ОЗП=1,15; ЭМ=1,15; ЗПМ=1,15; ТЗ=1,15; ТЗМ=1,15 | [16 empty] | Коэффициент учёта условий производства работ ОЗП=1,15; ЭМ=1,15; ЗПМ=1,15; ТЗ=1,15; ТЗМ=1,15
| 1 | ИНДЕКС К ПОЗИЦИИ: ОЗП=22,53; ЭМ=11,42; ЗПМ=22,53; МАТ=8,56 | [17 empty] | ИНДЕКС К ПОЗИЦИИ: ОЗП=22,53; ЭМ=11,42; ЗПМ=22,53; МАТ=8,56
32 О | ТЦ_89.1.61.02_63_6316066496_03.05.2024_02 | С2000-Спектрон-607 (в т.ч. ЗИП = 4 шт) |  | шт | 10 | 5231.89 |  | 30385,06/6,23*1,012*1,06 | 2 Оборудование МАТ=6,23 | 325947 | [7 empty] | С2000-Спектрон-607 (в т.ч. ЗИП = 4 шт)
Цена ПЗ=30385,06/6,23*1,012*1,06
| 2 | ИНДЕКС К ПОЗИЦИИ: Оборудование МАТ=6,23 | [17 empty] | ИНДЕКС К ПОЗИЦИИ: Оборудование МАТ=6,23
33 | ТЕРм10-08-001-13 Приказ Администрации ЛО от 20.10.15 №28 | Устройства промежуточные на количество лучей: 1 |  | 1 шт. | 4 | 34,29 26,70 | 0.3 | 7.29 | 1 ОЗП=22,53; ЭМ=11,42; ЗПМ=22,53; МАТ=8,56 | 2670 | 2406 | 14 | 250 |  |  |  |  | Устройства промежуточные на количество лучей: 1
Объем=5-1
|  | Коэффициент учёта условий производства работ ОЗП=1,15; ЭМ=1,15; ЗПМ=1,15; ТЗ=1,15; ТЗМ=1,15 | [16 empty] | Коэффициент учёта условий производства работ ОЗП=1,15; ЭМ=1,15; ЗПМ=1,15; ТЗ=1,15; ТЗМ=1,15
| 1 | ИНДЕКС К ПОЗИЦИИ: ОЗП=22,53; ЭМ=11,42; ЗПМ=22,53; МАТ=8,56 | [17 empty] | ИНДЕКС К ПОЗИЦИИ: ОЗП=22,53; ЭМ=11,42; ЗПМ=22,53; МАТ=8,56
34 О | ТЦ_61.2.07.02_63_6316066496_03.05.2024_02 | БРИЗ-Exd-H Блок разветвительно-изолирующий взрывозащищенный. Обеспечивает изоляцию короткозамкнутого участка двухпроводной линии связи контроллера С2000-КДЛ с последующим автоматическим восстановлением после устранения неисправности. Корпус из нержавеющей стали (в т.ч. ЗИП = 1 шт) |  | шт | 5 | 3524.17 |  | 20467,21/6,23*1,012*1,06 | 2 Оборудование МАТ=6,23 | 109778 | [7 empty] | БРИЗ-Exd-H Блок разветвительно-изолирующий взрывозащищенный. Обеспечивает изоляцию короткозамкнутого участка двухпроводной линии связи контроллера С2000-КДЛ с последующим автоматическим восстановлением после устранения неисправности. Корпус из нержавеющей стали (в т.ч. ЗИП = 1 шт)
Цена ПЗ=20467,21/6,23*1,012*1,06
| 2 | ИНДЕКС К ПОЗИЦИИ: Оборудование МАТ=6,23 | [17 empty] | ИНДЕКС К ПОЗИЦИИ: Оборудование МАТ=6,23
35 | ТЕРм10-04-101-07 Приказ Администрации ЛО от 20.10.15 №28 | Громкоговоритель или звуковая колонка: в помещении |  | 1 шт. | 7 | 62,52 39,56 |  | 22.96 | 1 ОЗП=22,53; ЭМ=11,42; ЗПМ=22,53; МАТ=8,56 | 7615 | 6239 |  | 1376 |  |  |  |  | Громкоговоритель или звуковая колонка: в помещении
|  | Коэффициент учёта условий производства работ ОЗП=1,15; ЭМ=1,15; ЗПМ=1,15; ТЗ=1,15; ТЗМ=1,15 | [16 empty] | Коэффициент учёта условий производства работ ОЗП=1,15; ЭМ=1,15; ЗПМ=1,15; ТЗ=1,15; ТЗМ=1,15
| 1 | ИНДЕКС К ПОЗИЦИИ: ОЗП=22,53; ЭМ=11,42; ЗПМ=22,53; МАТ=8,56 | [17 empty] | ИНДЕКС К ПОЗИЦИИ: ОЗП=22,53; ЭМ=11,42; ЗПМ=22,53; МАТ=8,56
36 О | ТЦ_61.2.04.05_63_6316066496_03.05.2024_02 | ОРБИТА ОП З Звуковой оповещатель, Uпит. =12-30В, Tокр. среды -60°…+85°, IP65, 105дБ , материал-полиамид, длина кабеля 1,5м. |  | шт | 7 | 1611.8 |  | 9360,8/6,23*1,012*1,06 | 2 Оборудование МАТ=6,23 | 70291 | [7 empty] | ОРБИТА ОП З Звуковой оповещатель, Uпит. =12-30В, Tокр. среды -60°…+85°, IP65, 105дБ , материал-полиамид, длина кабеля 1,5м.
Цена ПЗ=9360,8/6,23*1,012*1,06
| 2 | ИНДЕКС К ПОЗИЦИИ: Оборудование МАТ=6,23 | [17 empty] | ИНДЕКС К ПОЗИЦИИ: Оборудование МАТ=6,23
37 | ТЕРм10-04-066-06 Приказ Администрации ЛО от 20.10.15 №28 | Табло сигнальное студийное или коридорное |  | 1 шт. | 6 | 133,13 115,85 |  | 17.28 | 1 ОЗП=22,53; ЭМ=11,42; ЗПМ=22,53; МАТ=8,56 | 16548 | 15661 |  | 887 |  |  |  |  | Табло сигнальное студийное или коридорное
Объем=2+1+2+1
|  | Коэффициент учёта условий производства работ ОЗП=1,15; ЭМ=1,15; ЗПМ=1,15; ТЗ=1,15; ТЗМ=1,15 | [16 empty] | Коэффициент учёта условий производства работ ОЗП=1,15; ЭМ=1,15; ЗПМ=1,15; ТЗ=1,15; ТЗМ=1,15
| 1 | ИНДЕКС К ПОЗИЦИИ: ОЗП=22,53; ЭМ=11,42; ЗПМ=22,53; МАТ=8,56 | [17 empty] | ИНДЕКС К ПОЗИЦИИ: ОЗП=22,53; ЭМ=11,42; ЗПМ=22,53; МАТ=8,56
38 О | ТЦ_61.2.04.07_63_6316066496_03.05.2024_02 | Сфера "Выход" Оповещатель световой, табло "ВЫХОД" IP67 12-24В |  | шт | 2 | 202.03 |  | 1173,35/6,23*1,012*1,06 | 2 Оборудование МАТ=6,23 | 2517 | [7 empty] | Сфера "Выход" Оповещатель световой, табло "ВЫХОД" IP67 12-24В
Цена ПЗ=1173,35/6,23*1,012*1,06
| 2 | ИНДЕКС К ПОЗИЦИИ: Оборудование МАТ=6,23 | [17 empty] | ИНДЕКС К ПОЗИЦИИ: Оборудование МАТ=6,23
39 О | ТЦ_61.2.04.07_63_6316066496_03.05.2024_02 | "ИРИДА-ГЕФЕСТ"-Р-Е22-1Х8-БЕЛ/ЗЕЛ-IP66 "ВЫХОД" ОПОВЕЩАТЕЛЬ СВЕТОВОЙ "POWER", IP66 |  | шт | 1 | 761.06 |  | 4420/6,23*1,012*1,06 | 2 Оборудование МАТ=6,23 | 4741 | [7 empty] | "ИРИДА-ГЕФЕСТ"-Р-Е22-1Х8-БЕЛ/ЗЕЛ-IP66 "ВЫХОД" ОПОВЕЩАТЕЛЬ СВЕТОВОЙ "POWER", IP66
Цена ПЗ=4420/6,23*1,012*1,06
| 2 | ИНДЕКС К ПОЗИЦИИ: Оборудование МАТ=6,23 | [17 empty] | ИНДЕКС К ПОЗИЦИИ: Оборудование МАТ=6,23
40 О | ТЦ_61.2.04.07_63_6316066496_03.05.2024_02 | "ИРИДА-ГЕФЕСТ"-Р-Е22-1Х8-БЕЛ/ЗЕЛ-IP66 "СТРЕЛКА" ОПОВЕЩАТЕЛЬ СВЕТОВОЙ "СТРЕЛКА ВЛЕВО", IP66 |  | шт | 2 | 761.06 |  | 4420/6,23*1,012*1,06 | 2 Оборудование МАТ=6,23 | 9483 | [7 empty] | "ИРИДА-ГЕФЕСТ"-Р-Е22-1Х8-БЕЛ/ЗЕЛ-IP66 "СТРЕЛКА" ОПОВЕЩАТЕЛЬ СВЕТОВОЙ "СТРЕЛКА ВЛЕВО", IP66
Цена ПЗ=4420/6,23*1,012*1,06
| 2 | ИНДЕКС К ПОЗИЦИИ: Оборудование МАТ=6,23 | [17 empty] | ИНДЕКС К ПОЗИЦИИ: Оборудование МАТ=6,23
41 О | ТЦ_61.2.04.07_63_6316066496_03.05.2024_02 | "ИРИДА-ГЕФЕСТ"-Р-Е22-1Х8-БЕЛ/ЗЕЛ-IP66 "СТРЕЛКА" ОПОВЕЩАТЕЛЬ СВЕТОВОЙ "СТРЕЛКА ВПРАВО", IP66 |  | шт | 1 | 761.06 |  | 4420/6,23*1,012*1,06 | 2 Оборудование МАТ=6,23 | 4741 | [7 empty] | "ИРИДА-ГЕФЕСТ"-Р-Е22-1Х8-БЕЛ/ЗЕЛ-IP66 "СТРЕЛКА" ОПОВЕЩАТЕЛЬ СВЕТОВОЙ "СТРЕЛКА ВПРАВО", IP66
Цена ПЗ=4420/6,23*1,012*1,06
| 2 | ИНДЕКС К ПОЗИЦИИ: Оборудование МАТ=6,23 | [17 empty] | ИНДЕКС К ПОЗИЦИИ: Оборудование МАТ=6,23
42 | ТЕРм08-01-081-02 Приказ Администрации ЛО от 20.10.15 №28 | Аппарат (кнопка, ключ управления, замок электромагнитной блокировки, звуковой сигнал, сигнальная лампа) управления и сигнализации, количество подключаемых концов: до 6 |  | 1 шт. | 13 | 37,39 23,70 | 12,34 1,13 | 1.35 | 1 ОЗП=22,53; ЭМ=11,42; ЗПМ=22,53; МАТ=8,56 | 8924 | 6942 | 1 832 330 | 150 |  |  |  |  | Аппарат (кнопка, ключ управления, замок электромагнитной блокировки, звуковой сигнал, сигнальная лампа) управления и сигнализации, количество подключаемых концов: до 6
|  | Коэффициент учёта условий производства работ ОЗП=1,15; ЭМ=1,15; ЗПМ=1,15; ТЗ=1,15; ТЗМ=1,15 | [16 empty] | Коэффициент учёта условий производства работ ОЗП=1,15; ЭМ=1,15; ЗПМ=1,15; ТЗ=1,15; ТЗМ=1,15
| 1 | ИНДЕКС К ПОЗИЦИИ: ОЗП=22,53; ЭМ=11,42; ЗПМ=22,53; МАТ=8,56 | [17 empty] | ИНДЕКС К ПОЗИЦИИ: ОЗП=22,53; ЭМ=11,42; ЗПМ=22,53; МАТ=8,56
43 О | ТЦ_61.2.07.05_63_6316066496_03.05.2024_02 | МПН Модуль подключения нагрузки -оповещателей и исполнительных устройств к приборам С2000-АСПТ, С2000-КПБ, Сигнал-20П, Сигнал-20М |  | шт | 13 | 13.41 |  | 77,9/6,23*1,012*1,06 | 2 Оборудование МАТ=6,23 | 1086 | [7 empty] | МПН Модуль подключения нагрузки -оповещателей и исполнительных устройств к приборам С2000-АСПТ, С2000-КПБ, Сигнал-20П, Сигнал-20М
Цена ПЗ=77,9/6,23*1,012*1,06
| 2 | ИНДЕКС К ПОЗИЦИИ: Оборудование МАТ=6,23 | [17 empty] | ИНДЕКС К ПОЗИЦИИ: Оборудование МАТ=6,23
44 | ТЕРм10-04-066-02 Приказ Администрации ЛО от 20.10.15 №28 | Блок коммутации телевизионных камерных кабелей на количество разъемов: 6 |  | 1 шт. | 2 | 1 214,88 699,81 |  | 515.07 | 1 ОЗП=22,53; ЭМ=11,42; ЗПМ=22,53; МАТ=8,56 | 40351 | 31533 |  | 8818 |  |  |  |  | Блок коммутации телевизионных камерных кабелей на количество разъемов: 6
|  | Коэффициент учёта условий производства работ ОЗП=1,15; ЭМ=1,15; ЗПМ=1,15; ТЗ=1,15; ТЗМ=1,15 | [16 empty] | Коэффициент учёта условий производства работ ОЗП=1,15; ЭМ=1,15; ЗПМ=1,15; ТЗ=1,15; ТЗМ=1,15
| 1 | ИНДЕКС К ПОЗИЦИИ: ОЗП=22,53; ЭМ=11,42; ЗПМ=22,53; МАТ=8,56 | [17 empty] | ИНДЕКС К ПОЗИЦИИ: ОЗП=22,53; ЭМ=11,42; ЗПМ=22,53; МАТ=8,56
45 О | ТЦ_61.1.03.03_63_6316066496_03.05.2024_02 | БК-24-RS485-01 Блок коммутации для установки в шкафы, боксы. Две внешних линии RS485 и одна внутренняя. Питание 24 В |  | шт | 2 | 872.72 |  | 5068,45/6,23*1,012*1,06 | 2 Оборудование МАТ=6,23 | 10874 | [7 empty] | БК-24-RS485-01 Блок коммутации для установки в шкафы, боксы. Две внешних линии RS485 и одна внутренняя. Питание 24 В
Цена ПЗ=5068,45/6,23*1,012*1,06
| 2 | ИНДЕКС К ПОЗИЦИИ: Оборудование МАТ=6,23 | [17 empty] | ИНДЕКС К ПОЗИЦИИ: Оборудование МАТ=6,23
46 | ТЕРм08-03-539-01 Приказ Администрации ЛО от 20.10.15 №28 | Линейка, устанавливаемая на металлической конструкции, масса: до 5 кг |  | 1 шт. | 6 | 94,97 31,59 | 5,38 0,29 | 58 | 1 ОЗП=22,53; ЭМ=11,42; ЗПМ=22,53; МАТ=8,56 | 7618 | 4270 | 369 39 | 2979 |  |  |  |  | Линейка, устанавливаемая на металлической конструкции, масса: до 5 кг
|  | Коэффициент учёта условий производства работ ОЗП=1,15; ЭМ=1,15; ЗПМ=1,15; ТЗ=1,15; ТЗМ=1,15 | [16 empty] | Коэффициент учёта условий производства работ ОЗП=1,15; ЭМ=1,15; ЗПМ=1,15; ТЗ=1,15; ТЗМ=1,15
| 1 | ИНДЕКС К ПОЗИЦИИ: ОЗП=22,53; ЭМ=11,42; ЗПМ=22,53; МАТ=8,56 | [17 empty] | ИНДЕКС К ПОЗИЦИИ: ОЗП=22,53; ЭМ=11,42; ЗПМ=22,53; МАТ=8,56
47 | ТЦ_20.2.08.01_63_6316066496_03.05.2024_02 | 02140-RET6 DIN-рейка 35х7,5 мм длиной 600 мм (Аналог ТССЦ-509-2644 878,00/859,09=2%) |  | шт | 6 | 63.35 |  | 63,35 531,65*1,02/8,56 | 1 ОЗП=22,53; ЭМ=11,42; ЗПМ=22,53; МАТ=8,56 | 3254 |  |  | 3254 |  |  |  |  | 02140-RET6 DIN-рейка 35х7,5 мм длиной 600 мм (Аналог ТССЦ-509-2644 878,00/859,09=2%)
Цена МАТ=531,65*1,02/8,56
| 1 | ИНДЕКС К ПОЗИЦИИ: ОЗП=22,53; ЭМ=11,42; ЗПМ=22,53; МАТ=8,56 | [17 empty] | ИНДЕКС К ПОЗИЦИИ: ОЗП=22,53; ЭМ=11,42; ЗПМ=22,53; МАТ=8,56
48 | ТЕРм10-06-034-12 Приказ Администрации ЛО от 20.10.15 №28 | Коробка распределительная настенная на кабеле с пластмассовой оболочкой |  | 1 коробка | 22 | 105,30 41,95 | 50,22 8,21 | 13.13 | 1 ОЗП=22,53; ЭМ=11,42; ЗПМ=22,53; МАТ=8,56 | 35884 | 20794 | 12 617 4 070 | 2473 |  |  |  |  | Коробка распределительная настенная на кабеле с пластмассовой оболочкой
Объем=16+6
|  | Коэффициент учёта условий производства работ ОЗП=1,15; ЭМ=1,15; ЗПМ=1,15; ТЗ=1,15; ТЗМ=1,15 | [16 empty] | Коэффициент учёта условий производства работ ОЗП=1,15; ЭМ=1,15; ЗПМ=1,15; ТЗ=1,15; ТЗМ=1,15
| 1 | ИНДЕКС К ПОЗИЦИИ: ОЗП=22,53; ЭМ=11,42; ЗПМ=22,53; МАТ=8,56 | [17 empty] | ИНДЕКС К ПОЗИЦИИ: ОЗП=22,53; ЭМ=11,42; ЗПМ=22,53; МАТ=8,56
49 | ТЦ_20.5.02.04_63_6316066496_03.05.2024_02 | 53700 Коробка ответвит. с 6 кабельными вводами д.20мм, IP44, 80х80х40мм (Аналог ТССЦ-503-0722 125,69/123,17=2%) |  | шт | 16 | 13.26 |  | 13,26 111,31*1,02/8,56 | 1 ОЗП=22,53; ЭМ=11,42; ЗПМ=22,53; МАТ=8,56 | 1816 |  |  | 1816 |  |  |  |  | 53700 Коробка ответвит. с 6 кабельными вводами д.20мм, IP44, 80х80х40мм (Аналог ТССЦ-503-0722 125,69/123,17=2%)
Цена МАТ=111,31*1,02/8,56
| 1 | ИНДЕКС К ПОЗИЦИИ: ОЗП=22,53; ЭМ=11,42; ЗПМ=22,53; МАТ=8,56 | [17 empty] | ИНДЕКС К ПОЗИЦИИ: ОЗП=22,53; ЭМ=11,42; ЗПМ=22,53; МАТ=8,56
50 | ТЦ_20.5.02.04_63_6316066496_03.05.2024_02 | Релион-ККВ-А-Т Тройниковая. Имеет 3 резьбовых отверстия для кабельных вводов, направленные в 3 стороны (Аналог ТССЦ-503-0750 43,49/42,63=2%) |  | шт | 6 | 378.68 |  | 378,68 3177,91*1,02/8,56 | 1 ОЗП=22,53; ЭМ=11,42; ЗПМ=22,53; МАТ=8,56 | 19449 |  |  | 19449 |  |  |  |  | Релион-ККВ-А-Т Тройниковая. Имеет 3 резьбовых отверстия для кабельных вводов, направленные в 3 стороны (Аналог ТССЦ-503-0750 43,49/42,63=2%)
Цена МАТ=3177,91*1,02/8,56
| 1 | ИНДЕКС К ПОЗИЦИИ: ОЗП=22,53; ЭМ=11,42; ЗПМ=22,53; МАТ=8,56 | [17 empty] | ИНДЕКС К ПОЗИЦИИ: ОЗП=22,53; ЭМ=11,42; ЗПМ=22,53; МАТ=8,56
51 | ТЕРм11-08-002-06 Приказ Администрации ЛО от 20.10.15 №28 | Присоединение к приборам трубных проводок: из пластмассовых и резиновых труб, диаметр до 22 мм |  | 10 соединений | 4 | 13,00 12,78 |  | 0.22 | 1 ОЗП=22,53; ЭМ=11,42; ЗПМ=22,53; МАТ=8,56 | 1159 | 1151 |  | 8 |  |  |  |  | Присоединение к приборам трубных проводок: из пластмассовых и резиновых труб, диаметр до 22 мм
Объем=40 / 10
|  | Коэффициент учёта условий производства работ ОЗП=1,15; ЭМ=1,15; ЗПМ=1,15; ТЗ=1,15; ТЗМ=1,15 | [16 empty] | Коэффициент учёта условий производства работ ОЗП=1,15; ЭМ=1,15; ЗПМ=1,15; ТЗ=1,15; ТЗМ=1,15
| 1 | ИНДЕКС К ПОЗИЦИИ: ОЗП=22,53; ЭМ=11,42; ЗПМ=22,53; МАТ=8,56 | [17 empty] | ИНДЕКС К ПОЗИЦИИ: ОЗП=22,53; ЭМ=11,42; ЗПМ=22,53; МАТ=8,56
52 | ТЦ_20.5.01.02_63_6316066496_03.05.2024_02 | ТАВВКу-20/р М20х1,5 Кабельный ввод взрывозащищенный (Аналог ТССЦ-509-3674 4,06/3,97=2%) |  | шт | 40 | 607.71 |  | 607,71 5100*1,02/8,56 | 1 ОЗП=22,53; ЭМ=11,42; ЗПМ=22,53; МАТ=8,56 | 208080 |  |  | 208080 |  |  |  |  | ТАВВКу-20/р М20х1,5 Кабельный ввод взрывозащищенный (Аналог ТССЦ-509-3674 4,06/3,97=2%)
Цена МАТ=5100*1,02/8,56
| 1 | ИНДЕКС К ПОЗИЦИИ: ОЗП=22,53; ЭМ=11,42; ЗПМ=22,53; МАТ=8,56 | [17 empty] | ИНДЕКС К ПОЗИЦИИ: ОЗП=22,53; ЭМ=11,42; ЗПМ=22,53; МАТ=8,56
53 | ТЕРм08-02-155-01 Приказ Администрации ЛО от 20.10.15 №28 | Герметизация проходов при вводе кабелей во взрывоопасные помещения уплотнительной массой |  | 1 проход кабеля | 7 | 21,59 7,97 |  | 13.62 | 1 ОЗП=22,53; ЭМ=11,42; ЗПМ=22,53; МАТ=8,56 | 2073 | 1257 |  | 816 |  |  |  |  | Герметизация проходов при вводе кабелей во взрывоопасные помещения уплотнительной массой
|  | Коэффициент учёта условий производства работ ОЗП=1,15; ЭМ=1,15; ЗПМ=1,15; ТЗ=1,15; ТЗМ=1,15 | [16 empty] | Коэффициент учёта условий производства работ ОЗП=1,15; ЭМ=1,15; ЗПМ=1,15; ТЗ=1,15; ТЗМ=1,15
| 1 | ИНДЕКС К ПОЗИЦИИ: ОЗП=22,53; ЭМ=11,42; ЗПМ=22,53; МАТ=8,56 | [17 empty] | ИНДЕКС К ПОЗИЦИИ: ОЗП=22,53; ЭМ=11,42; ЗПМ=22,53; МАТ=8,56
54 | ТЦ_14.2.02.05_63_6316066496_03.05.2024_02 | HILTI CP 611 A Противопожарная терморасширяющаяся мастика (Аналог ТССЦ-113-0517 41,27/40,37=2%) |  | шт | 1 | 246.86 |  | 246,86 2071,67*1,02/8,56 | 1 ОЗП=22,53; ЭМ=11,42; ЗПМ=22,53; МАТ=8,56 | 2113 |  |  | 2113 |  |  |  |  | HILTI CP 611 A Противопожарная терморасширяющаяся мастика (Аналог ТССЦ-113-0517 41,27/40,37=2%)
Цена МАТ=2071,67*1,02/8,56
| 1 | ИНДЕКС К ПОЗИЦИИ: ОЗП=22,53; ЭМ=11,42; ЗПМ=22,53; МАТ=8,56 | [17 empty] | ИНДЕКС К ПОЗИЦИИ: ОЗП=22,53; ЭМ=11,42; ЗПМ=22,53; МАТ=8,56
55 | ТЦ_14.2.02.05_63_6316066496_03.05.2024_02 | Nullifire FF 197 Противопожарная монтажная пена (Аналог ТССЦ-113-0770 318,46/312,17=2%) |  | шт | 1 | 92.94 |  | 92,94 780*1,02/8,56 | 1 ОЗП=22,53; ЭМ=11,42; ЗПМ=22,53; МАТ=8,56 | 796 |  |  | 796 |  |  |  |  | Nullifire FF 197 Противопожарная монтажная пена (Аналог ТССЦ-113-0770 318,46/312,17=2%)
Цена МАТ=780*1,02/8,56
| 1 | ИНДЕКС К ПОЗИЦИИ: ОЗП=22,53; ЭМ=11,42; ЗПМ=22,53; МАТ=8,56 | [17 empty] | ИНДЕКС К ПОЗИЦИИ: ОЗП=22,53; ЭМ=11,42; ЗПМ=22,53; МАТ=8,56
56 | ТЕРм08-10-010-01 Приказ Администрации ЛО от 20.10.15 №28 | Прокладка труб гофрированных ПВХ для защиты проводов и кабелей |  | 100 м | 5 | 394,82 304,32 | 72.96 | 17.54 | 1 ОЗП=22,53; ЭМ=11,42; ЗПМ=22,53; МАТ=8,56 | 39199 | 34282 | 4166 | 751 |  |  |  |  | Прокладка труб гофрированных ПВХ для защиты проводов и кабелей
Объем=(450+50) / 100
|  | Коэффициент учёта условий производства работ ОЗП=1,15; ЭМ=1,15; ЗПМ=1,15; ТЗ=1,15; ТЗМ=1,15 | [16 empty] | Коэффициент учёта условий производства работ ОЗП=1,15; ЭМ=1,15; ЗПМ=1,15; ТЗ=1,15; ТЗМ=1,15
| 1 | ИНДЕКС К ПОЗИЦИИ: ОЗП=22,53; ЭМ=11,42; ЗПМ=22,53; МАТ=8,56 | [17 empty] | ИНДЕКС К ПОЗИЦИИ: ОЗП=22,53; ЭМ=11,42; ЗПМ=22,53; МАТ=8,56
57 | ТЦ_24.3.03.05_63_6316066496_03.05.2024_02 | 71716 Труба ПНД гибкая гофр. д.16мм, лёгкая с протяжкой, 100м, цвет чёрный (Аналог ТССЦ-103-2452 22,51/22,05=2%) |  | м | 450 | 2.84 |  | 2,84 23,85*1,02/8,56 | 1 ОЗП=22,53; ЭМ=11,42; ЗПМ=22,53; МАТ=8,56 | 10940 |  |  | 10940 |  |  |  |  | 71716 Труба ПНД гибкая гофр. д.16мм, лёгкая с протяжкой, 100м, цвет чёрный (Аналог ТССЦ-103-2452 22,51/22,05=2%)
Цена МАТ=23,85*1,02/8,56
| 1 | ИНДЕКС К ПОЗИЦИИ: ОЗП=22,53; ЭМ=11,42; ЗПМ=22,53; МАТ=8,56 | [17 empty] | ИНДЕКС К ПОЗИЦИИ: ОЗП=22,53; ЭМ=11,42; ЗПМ=22,53; МАТ=8,56
58 | ТЦ_20.2.08.02_63_6316066496_03.05.2024_02 | 53331 Держатель оцинкованный односторонний, д.16мм с крепежным отверстием 8.5х6 мм (Аналог ТССЦ-103-1177 1,60/1,56=2%) |  | шт | 1350 | 1.68 |  | 1,68 14,07*1,02/8,56 | 1 ОЗП=22,53; ЭМ=11,42; ЗПМ=22,53; МАТ=8,56 | 19414 |  |  | 19414 |  |  |  |  | 53331 Держатель оцинкованный односторонний, д.16мм с крепежным отверстием 8.5х6 мм (Аналог ТССЦ-103-1177 1,60/1,56=2%)
Цена МАТ=14,07*1,02/8,56
| 1 | ИНДЕКС К ПОЗИЦИИ: ОЗП=22,53; ЭМ=11,42; ЗПМ=22,53; МАТ=8,56 | [17 empty] | ИНДЕКС К ПОЗИЦИИ: ОЗП=22,53; ЭМ=11,42; ЗПМ=22,53; МАТ=8,56
59 | ТЦ_24.3.03.05_63_6316066496_03.05.2024_02 | PR01.0057 Труба гофрированная ПВХ легкая 350 Н черная с/з d25 мм (50 м/2600 м уп/пал) Промрукав (Аналог ТССЦ-509-6413 19,30/18,89=2%) |  | м | 50 | 5.42 |  | 5,42 45,51*1,02/8,56 | 1 ОЗП=22,53; ЭМ=11,42; ЗПМ=22,53; МАТ=8,56 | 2320 |  |  | 2320 |  |  |  |  | PR01.0057 Труба гофрированная ПВХ легкая 350 Н черная с/з d25 мм (50 м/2600 м уп/пал) Промрукав (Аналог ТССЦ-509-6413 19,30/18,89=2%)
Цена МАТ=45,51*1,02/8,56
| 1 | ИНДЕКС К ПОЗИЦИИ: ОЗП=22,53; ЭМ=11,42; ЗПМ=22,53; МАТ=8,56 | [17 empty] | ИНДЕКС К ПОЗИЦИИ: ОЗП=22,53; ЭМ=11,42; ЗПМ=22,53; МАТ=8,56
60 | ТЦ_24.1.02.04_63_6316066496_03.05.2024_02 | PR08.5025 Комплекты для крепления ОКЛ с использованием анкер-клина и скобы СМО d25-26 мм (100 шт) Промрукав (Аналог ТССЦ-301-5601 56/54,88=2%) |  | упак | 1 | 230.85 |  | 230,85 1937,3*1,02/8,56 | 1 ОЗП=22,53; ЭМ=11,42; ЗПМ=22,53; МАТ=8,56 | 1976 |  |  | 1976 |  |  |  |  | PR08.5025 Комплекты для крепления ОКЛ с использованием анкер-клина и скобы СМО d25-26 мм (100 шт) Промрукав (Аналог ТССЦ-301-5601 56/54,88=2%)
Цена МАТ=1937,3*1,02/8,56
| 1 | ИНДЕКС К ПОЗИЦИИ: ОЗП=22,53; ЭМ=11,42; ЗПМ=22,53; МАТ=8,56 | [17 empty] | ИНДЕКС К ПОЗИЦИИ: ОЗП=22,53; ЭМ=11,42; ЗПМ=22,53; МАТ=8,56
61 | ТЕРм08-02-411-01 Приказ Администрации ЛО от 20.10.15 №28 | Рукав металлический наружным диаметром: до 48 мм |  | 100 м | 1.9 | 1 373,18 569,20 | 200,93 5,08 | 603.05 | 1 ОЗП=22,53; ЭМ=11,42; ЗПМ=22,53; МАТ=8,56 | 38534 | 24366 | 4 360 218 | 9808 |  |  |  |  | Рукав металлический наружным диаметром: до 48 мм
Объем=190 / 100
|  | Коэффициент учёта условий производства работ ОЗП=1,15; ЭМ=1,15; ЗПМ=1,15; ТЗ=1,15; ТЗМ=1,15 | [16 empty] | Коэффициент учёта условий производства работ ОЗП=1,15; ЭМ=1,15; ЗПМ=1,15; ТЗ=1,15; ТЗМ=1,15
| 1 | ИНДЕКС К ПОЗИЦИИ: ОЗП=22,53; ЭМ=11,42; ЗПМ=22,53; МАТ=8,56 | [17 empty] | ИНДЕКС К ПОЗИЦИИ: ОЗП=22,53; ЭМ=11,42; ЗПМ=22,53; МАТ=8,56
62 | ТЦ_08.1.02.13_63_6316066496_03.05.2024_02 | PR04.0310 Металлорукав Р4-ПР-Ц-20 1900 Н УХЛ1 антивандальный (50 м/уп) Промрукав (Аналог ТССЦ-101-3131 8,87/8,68=2%) |  | м | 190 | 15.59 |  | 15,59 130,8*1,02/8,56 | 1 ОЗП=22,53; ЭМ=11,42; ЗПМ=22,53; МАТ=8,56 | 25356 |  |  | 25356 |  |  |  |  | PR04.0310 Металлорукав Р4-ПР-Ц-20 1900 Н УХЛ1 антивандальный (50 м/уп) Промрукав (Аналог ТССЦ-101-3131 8,87/8,68=2%)
Цена МАТ=130,8*1,02/8,56
| 1 | ИНДЕКС К ПОЗИЦИИ: ОЗП=22,53; ЭМ=11,42; ЗПМ=22,53; МАТ=8,56 | [17 empty] | ИНДЕКС К ПОЗИЦИИ: ОЗП=22,53; ЭМ=11,42; ЗПМ=22,53; МАТ=8,56
63 | ТЦ_20.2.08.07_63_6316066496_03.05.2024_02 | PR08.2536 Скоба металлическая однолапковая СМО d25-26 мм (100 шт/уп) Промрукав (Аналог ТССЦ-509-1676 49/47,99=2%) |  | шт | 570 | 0.51 |  | 0,51 4,3*1,02/8,56 | 1 ОЗП=22,53; ЭМ=11,42; ЗПМ=22,53; МАТ=8,56 | 2488 |  |  | 2488 |  |  |  |  | PR08.2536 Скоба металлическая однолапковая СМО d25-26 мм (100 шт/уп) Промрукав (Аналог ТССЦ-509-1676 49/47,99=2%)
Цена МАТ=4,3*1,02/8,56
| 1 | ИНДЕКС К ПОЗИЦИИ: ОЗП=22,53; ЭМ=11,42; ЗПМ=22,53; МАТ=8,56 | [17 empty] | ИНДЕКС К ПОЗИЦИИ: ОЗП=22,53; ЭМ=11,42; ЗПМ=22,53; МАТ=8,56
64 | ТЦ_01.7.15.07_63_6316066496_03.05.2024_02 | CM280632 Металлический дюбель для газобетона 6x32 (Аналог ТССЦ-101-2589 62,00/60,76=2%) |  | шт | 1500 | 2.02 |  | 2,02 16,96*1,02/8,56 | 1 ОЗП=22,53; ЭМ=11,42; ЗПМ=22,53; МАТ=8,56 | 25937 |  |  | 25937 |  |  |  |  | CM280632 Металлический дюбель для газобетона 6x32 (Аналог ТССЦ-101-2589 62,00/60,76=2%)
Цена МАТ=16,96*1,02/8,56
| 1 | ИНДЕКС К ПОЗИЦИИ: ОЗП=22,53; ЭМ=11,42; ЗПМ=22,53; МАТ=8,56 | [17 empty] | ИНДЕКС К ПОЗИЦИИ: ОЗП=22,53; ЭМ=11,42; ЗПМ=22,53; МАТ=8,56
65 | ТЦ_01.7.15.00_63_6316066496_03.05.2024_02 | CM275032 Саморез с пресс-шайбой 4.2x32 острый (Аналог ТССЦ-101-1691 9,00/8,71=2%) |  | шт | 1500 | 0.3 |  | 0,30 2,52*1,02/8,56 | 1 ОЗП=22,53; ЭМ=11,42; ЗПМ=22,53; МАТ=8,56 | 3852 |  |  | 3852 |  |  |  |  | CM275032 Саморез с пресс-шайбой 4.2x32 острый (Аналог ТССЦ-101-1691 9,00/8,71=2%)
Цена МАТ=2,52*1,02/8,56
| 1 | ИНДЕКС К ПОЗИЦИИ: ОЗП=22,53; ЭМ=11,42; ЗПМ=22,53; МАТ=8,56 | [17 empty] | ИНДЕКС К ПОЗИЦИИ: ОЗП=22,53; ЭМ=11,42; ЗПМ=22,53; МАТ=8,56
66 | ТЦ_01.7.15.07_63_6316066496_03.05.2024_02 | PR08.3836 Дюбель Молли М4х32 мм (100 шт/уп) Промрукав (Аналог ТССЦ-101-2589 62,00/60,76=2%) |  | шт | 500 | 1.91 |  | 1,91 16,06*1,02/8,56 | 1 ОЗП=22,53; ЭМ=11,42; ЗПМ=22,53; МАТ=8,56 | 8175 |  |  | 8175 |  |  |  |  | PR08.3836 Дюбель Молли М4х32 мм (100 шт/уп) Промрукав (Аналог ТССЦ-101-2589 62,00/60,76=2%)
Цена МАТ=16,06*1,02/8,56
| 1 | ИНДЕКС К ПОЗИЦИИ: ОЗП=22,53; ЭМ=11,42; ЗПМ=22,53; МАТ=8,56 | [17 empty] | ИНДЕКС К ПОЗИЦИИ: ОЗП=22,53; ЭМ=11,42; ЗПМ=22,53; МАТ=8,56
67 | ТЕРм08-02-411-04 Приказ Администрации ЛО от 20.10.15 №28 | Ввод гибкий, наружный диаметр металлорукава: до 27 мм |  | 1 ввод | 10 | 20,93 16,81 |  | 4.12 | 1 ОЗП=22,53; ЭМ=11,42; ЗПМ=22,53; МАТ=8,56 | 4141 | 3788 |  | 353 |  |  |  |  | Ввод гибкий, наружный диаметр металлорукава: до 27 мм
|  | Коэффициент учёта условий производства работ ОЗП=1,15; ЭМ=1,15; ЗПМ=1,15; ТЗ=1,15; ТЗМ=1,15 | [16 empty] | Коэффициент учёта условий производства работ ОЗП=1,15; ЭМ=1,15; ЗПМ=1,15; ТЗ=1,15; ТЗМ=1,15
| 1 | ИНДЕКС К ПОЗИЦИИ: ОЗП=22,53; ЭМ=11,42; ЗПМ=22,53; МАТ=8,56 | [17 empty] | ИНДЕКС К ПОЗИЦИИ: ОЗП=22,53; ЭМ=11,42; ЗПМ=22,53; МАТ=8,56
68 | ТЦ_59.1.20.02_63_6316066496_03.05.2024_02 | PR08.3808 Муфта соединительная СТМ-20 (3/4") (АТР-20) Промрукав (Аналог ТССЦ-502-0887 74,60/73,13=2%) |  | шт | 10 | 46.49 |  | 46,49 390,16*1,02/8,56 | 1 ОЗП=22,53; ЭМ=11,42; ЗПМ=22,53; МАТ=8,56 | 3980 |  |  | 3980 |  |  |  |  | PR08.3808 Муфта соединительная СТМ-20 (3/4") (АТР-20) Промрукав (Аналог ТССЦ-502-0887 74,60/73,13=2%)
Цена МАТ=390,16*1,02/8,56
| 1 | ИНДЕКС К ПОЗИЦИИ: ОЗП=22,53; ЭМ=11,42; ЗПМ=22,53; МАТ=8,56 | [17 empty] | ИНДЕКС К ПОЗИЦИИ: ОЗП=22,53; ЭМ=11,42; ЗПМ=22,53; МАТ=8,56
69 | ТЕРм08-02-412-02 Приказ Администрации ЛО от 20.10.15 №28 | Затягивание провода в проложенные трубы и металлические рукава первого одножильного или многожильного в общей оплетке, суммарное сечение: до 6 мм2 |  | 100 м | 6.9 | 146,91 110,52 | 6,18 0,56 | 30.21 | 1 ОЗП=22,53; ЭМ=11,42; ЗПМ=22,53; МАТ=8,56 | 19452 | 17180 | 487 88 | 1785 |  |  |  |  | Затягивание провода в проложенные трубы и металлические рукава первого одножильного или многожильного в общей оплетке, суммарное сечение: до 6 мм2
Объем=690 / 100
|  | Коэффициент учёта условий производства работ ОЗП=1,15; ЭМ=1,15; ЗПМ=1,15; ТЗ=1,15; ТЗМ=1,15 | [16 empty] | Коэффициент учёта условий производства работ ОЗП=1,15; ЭМ=1,15; ЗПМ=1,15; ТЗ=1,15; ТЗМ=1,15
| 1 | ИНДЕКС К ПОЗИЦИИ: ОЗП=22,53; ЭМ=11,42; ЗПМ=22,53; МАТ=8,56 | [17 empty] | ИНДЕКС К ПОЗИЦИИ: ОЗП=22,53; ЭМ=11,42; ЗПМ=22,53; МАТ=8,56
70 | ТЕРм10-01-054-01 Приказ Администрации ЛО от 20.10.15 №28 | Прокладка кабеля по воздушным металлическим желобам на одном объекте: от 10 до 50 км с вязкой пакетами |  | 100 м кабеля | 2.45 | 210,68 159,55 | 43,48 7,63 | 7.65 | 1 ОЗП=22,53; ЭМ=11,42; ЗПМ=22,53; МАТ=8,56 | 10184 | 8807 | 1 216 421 | 161 |  |  |  |  | Прокладка кабеля по воздушным металлическим желобам на одном объекте: от 10 до 50 км с вязкой пакетами
Объем=(590+40+305-690) / 100
| ОП п.1.10.15 | Прокладка кабеля по воздушным желобам при прокладке на объекте до 10 км ОЗП=1,1; ЭМ=1,1 к расх.; ЗПМ=1,1; ТЗ=1,1; ТЗМ=1,1 | [16 empty] | Прокладка кабеля по воздушным желобам при прокладке на объекте до 10 км ОЗП=1,1; ЭМ=1,1 к расх.; ЗПМ=1,1; ТЗ=1,1; ТЗМ=1,1
|  | Коэффициент учёта условий производства работ ОЗП=1,15; ЭМ=1,15; ЗПМ=1,15; ТЗ=1,15; ТЗМ=1,15 | [16 empty] | Коэффициент учёта условий производства работ ОЗП=1,15; ЭМ=1,15; ЗПМ=1,15; ТЗ=1,15; ТЗМ=1,15
| 1 | ИНДЕКС К ПОЗИЦИИ: ОЗП=22,53; ЭМ=11,42; ЗПМ=22,53; МАТ=8,56 | [17 empty] | ИНДЕКС К ПОЗИЦИИ: ОЗП=22,53; ЭМ=11,42; ЗПМ=22,53; МАТ=8,56
71 | ТЦ_21.1.08.01_63_6316066496_03.05.2024_02 | КПСнг(А)-FRLS 1х2х1,0 (Аналог ТССЦ-501-1904 9190,57/9006,17=2%) |  | м | 601.8 | 14.15 |  | 14,15 118,75*1,02/8,56 | 1 ОЗП=22,53; ЭМ=11,42; ЗПМ=22,53; МАТ=8,56 | 72892 |  |  | 72892 |  |  |  |  | КПСнг(А)-FRLS 1х2х1,0 (Аналог ТССЦ-501-1904 9190,57/9006,17=2%)
Объем=590*1,02
Цена МАТ=118,75*1,02/8,56
| 1 | ИНДЕКС К ПОЗИЦИИ: ОЗП=22,53; ЭМ=11,42; ЗПМ=22,53; МАТ=8,56 | [17 empty] | ИНДЕКС К ПОЗИЦИИ: ОЗП=22,53; ЭМ=11,42; ЗПМ=22,53; МАТ=8,56
72 | ТЦ_21.1.08.01_63_6316066496_03.05.2024_02 | КПСнг(А)-FRLS 2х2х0,75 (Аналог ТССЦ-501-1906 14187,46/13904,18=2%) |  | м | 40.8 | 22.2 |  | 22,20 186,31*1,02/8,56 | 1 ОЗП=22,53; ЭМ=11,42; ЗПМ=22,53; МАТ=8,56 | 7753 |  |  | 7753 |  |  |  |  | КПСнг(А)-FRLS 2х2х0,75 (Аналог ТССЦ-501-1906 14187,46/13904,18=2%)
Объем=40*1,02
Цена МАТ=186,31*1,02/8,56
| 1 | ИНДЕКС К ПОЗИЦИИ: ОЗП=22,53; ЭМ=11,42; ЗПМ=22,53; МАТ=8,56 | [17 empty] | ИНДЕКС К ПОЗИЦИИ: ОЗП=22,53; ЭМ=11,42; ЗПМ=22,53; МАТ=8,56
73 | ТЦ_21.1.04.01_63_6316066496_03.05.2024_02 | Кабель витая пара неэкранированная U/UTP Cat.5e 4 пары (0.48 мм) одножильный внутренний LSZH нг(A)-HF серый 305 м WRline WR-UTP-4P-C5E-L-LSZH-GY (Аналог ТССЦ-501-1932 2604,73/2550,16=2%) |  | упак | 1.02 | 1217.54 |  | 1 217,54 10217,81*1,02/8,56 | 1 ОЗП=22,53; ЭМ=11,42; ЗПМ=22,53; МАТ=8,56 | 10631 |  |  | 10631 |  |  |  |  | Кабель витая пара неэкранированная U/UTP Cat.5e 4 пары (0.48 мм) одножильный внутренний LSZH нг(A)-HF серый 305 м WRline WR-UTP-4P-C5E-L-LSZH-GY (Аналог ТССЦ-501-1932 2604,73/2550,16=2%)
Объем=1*1,02
Цена МАТ=10217,81*1,02/8,56
| 1 | ИНДЕКС К ПОЗИЦИИ: ОЗП=22,53; ЭМ=11,42; ЗПМ=22,53; МАТ=8,56 | [17 empty] | ИНДЕКС К ПОЗИЦИИ: ОЗП=22,53; ЭМ=11,42; ЗПМ=22,53; МАТ=8,56
74 | ТЦ_24.1.02.04_63_6316066496_03.05.2024_02 | PR08.2699 Хомут-стяжка кабельная нейлоновая 2,5х100 мм белая (100 шт/50000 шт уп/кор) Промрукав (Аналог ТССЦ-509-2900 5,07/4,96=2%) |  | упак | 10 | 5.12 |  | 5,12 42,95*1,02/8,56 | 1 ОЗП=22,53; ЭМ=11,42; ЗПМ=22,53; МАТ=8,56 | 438 |  |  | 438 |  |  |  |  | PR08.2699 Хомут-стяжка кабельная нейлоновая 2,5х100 мм белая (100 шт/50000 шт уп/кор) Промрукав (Аналог ТССЦ-509-2900 5,07/4,96=2%)
Цена МАТ=42,95*1,02/8,56
| 1 | ИНДЕКС К ПОЗИЦИИ: ОЗП=22,53; ЭМ=11,42; ЗПМ=22,53; МАТ=8,56 | [17 empty] | ИНДЕКС К ПОЗИЦИИ: ОЗП=22,53; ЭМ=11,42; ЗПМ=22,53; МАТ=8,56
75 | ТЦ_20.3.01.02_63_6316066496_03.05.2024_02 | UZMA-BIK-Y136-T Бирка кабельная У-136 (треугольник 55х55х55мм) IEK (Аналог ТССЦ-111-0158 21/20,54=2%) |  | шт | 1000 | 0.34 |  | 0,34 2,85*1,02/8,56 | 1 ОЗП=22,53; ЭМ=11,42; ЗПМ=22,53; МАТ=8,56 | 2910 |  |  | 2910 |  |  |  |  | UZMA-BIK-Y136-T Бирка кабельная У-136 (треугольник 55х55х55мм) IEK (Аналог ТССЦ-111-0158 21/20,54=2%)
Цена МАТ=2,85*1,02/8,56
| 1 | ИНДЕКС К ПОЗИЦИИ: ОЗП=22,53; ЭМ=11,42; ЗПМ=22,53; МАТ=8,56 | [17 empty] | ИНДЕКС К ПОЗИЦИИ: ОЗП=22,53; ЭМ=11,42; ЗПМ=22,53; МАТ=8,56
Итого прямые затраты по смете в текущих ценах |  |  |  | в т.ч. оплаты труда 10: 1728721; в т.ч. оплаты труда 11: 246386; в т.ч. оплаты труда 12: 28 775 6 217; в т.ч. оплаты труда 13: 469557 | [7 empty] | Итого прямые затраты по смете в текущих ценах
Накладные расходы |  |  |  | в т.ч. оплаты труда 10: 237108 | [7 empty] | Накладные расходы
В том числе, справочно: | [21 empty] | В том числе, справочно:
90% ФОТ (от 97833) (Поз. 4, 6, 8, 10, 12, 14, 20, 24, 26, 29, 31, 33, 70, 48, 51) |  |  |  | в т.ч. оплаты труда 10: 88050 | [8 empty] | 90% ФОТ (от 97833) (Поз. 4, 6, 8, 10, 12, 14, 20, 24, 26, 29, 31, 33, 70, 48, 51)
95% ФОТ (от 53433) (Поз. 35, 37, 44) |  |  |  | в т.ч. оплаты труда 10: 50761 | [8 empty] | 95% ФОТ (от 53433) (Поз. 35, 37, 44)
97% ФОТ (от 101337) (Поз. 1, 17, 42, 46, 53, 56, 61, 67, 69) |  |  |  | в т.ч. оплаты труда 10: 98297 | [8 empty] | 97% ФОТ (от 101337) (Поз. 1, 17, 42, 46, 53, 56, 61, 67, 69)
Сметная прибыль |  |  |  | в т.ч. оплаты труда 10: 125003 | [7 empty] | Сметная прибыль
В том числе, справочно: | [21 empty] | В том числе, справочно:
46% ФОТ (от 97833) (Поз. 4, 6, 8, 10, 12, 14, 20, 24, 26, 29, 31, 33, 70, 48, 51) |  |  |  | в т.ч. оплаты труда 10: 45002 | [8 empty] | 46% ФОТ (от 97833) (Поз. 4, 6, 8, 10, 12, 14, 20, 24, 26, 29, 31, 33, 70, 48, 51)
51% ФОТ (от 101337) (Поз. 1, 17, 42, 46, 53, 56, 61, 67, 69) |  |  |  | в т.ч. оплаты труда 10: 51682 | [8 empty] | 51% ФОТ (от 101337) (Поз. 1, 17, 42, 46, 53, 56, 61, 67, 69)
53% ФОТ (от 53433) (Поз. 35, 37, 44) |  |  |  | в т.ч. оплаты труда 10: 28319 | [8 empty] | 53% ФОТ (от 53433) (Поз. 35, 37, 44)
Итоги по смете: | [20 empty] | Итоги по смете:
Итоги по Монтажным работам | [21 empty] | Итоги по Монтажным работам
Электротехнические установки на других объектах: | [21 empty] | Электротехнические установки на других объектах:
Итого Поз. 1, 17, 42, 46, 53, 56, 61, 67, 69 |  |  |  | в т.ч. оплаты труда 10: 130722; в т.ч. оплаты труда 11: 100235; в т.ч. оплаты труда 12: 13 029 1 102; в т.ч. оплаты труда 13: 17458 | [8 empty] | Итого Поз. 1, 17, 42, 46, 53, 56, 61, 67, 69
Накладные расходы 97% ФОТ (от 101 337) |  |  |  | в т.ч. оплаты труда 10: 98297 | [8 empty] | Накладные расходы 97% ФОТ (от 101 337)
Сметная прибыль 51% ФОТ (от 101 337) |  |  |  | в т.ч. оплаты труда 10: 51682 | [8 empty] | Сметная прибыль 51% ФОТ (от 101 337)
Итого c накладными и см. прибылью |  |  |  | в т.ч. оплаты труда 10: 280701 | [8 empty] | Итого c накладными и см. прибылью
Прокладка и монтаж сетей связи: | [21 empty] | Прокладка и монтаж сетей связи:
Итого Поз. 4, 6, 8, 10, 12, 14, 20, 24, 26, 29, 31, 33, 70 |  |  |  | в т.ч. оплаты труда 10: 77869; в т.ч. оплаты труда 11: 70773; в т.ч. оплаты труда 12: 3 129 1 045; в т.ч. оплаты труда 13: 3967 | [8 empty] | Итого Поз. 4, 6, 8, 10, 12, 14, 20, 24, 26, 29, 31, 33, 70
Накладные расходы 90% ФОТ (от 71 818) |  |  |  | в т.ч. оплаты труда 10: 64636 | [8 empty] | Накладные расходы 90% ФОТ (от 71 818)
Сметная прибыль 46% ФОТ (от 71 818) |  |  |  | в т.ч. оплаты труда 10: 33036 | [8 empty] | Сметная прибыль 46% ФОТ (от 71 818)
Итого c накладными и см. прибылью |  |  |  | в т.ч. оплаты труда 10: 175541 | [8 empty] | Итого c накладными и см. прибылью
Монтаж радиотелевизионного и электронного оборудования: | [21 empty] | Монтаж радиотелевизионного и электронного оборудования:
Итого Поз. 35, 37, 44 |  |  |  | в т.ч. оплаты труда 10: 64514; в т.ч. оплаты труда 11: 53433; в т.ч. оплаты труда 13: 11081 | [8 empty] | Итого Поз. 35, 37, 44
Накладные расходы 95% ФОТ (от 53 433) |  |  |  | в т.ч. оплаты труда 10: 50761 | [8 empty] | Накладные расходы 95% ФОТ (от 53 433)
Сметная прибыль 53% ФОТ (от 53 433) |  |  |  | в т.ч. оплаты труда 10: 28319 | [8 empty] | Сметная прибыль 53% ФОТ (от 53 433)
Итого c накладными и см. прибылью |  |  |  | в т.ч. оплаты труда 10: 143594 | [8 empty] | Итого c накладными и см. прибылью
Материалы для монтажных работ: | [21 empty] | Материалы для монтажных работ:
Итого Поз. 47, 49-50, 52, 54-55, 57-60, 62-66, 68, 71-75 |  |  |  | в т.ч. оплаты труда 10: 434570; в т.ч. оплаты труда 13: 434570 | [8 empty] | Итого Поз. 47, 49-50, 52, 54-55, 57-60, 62-66, 68, 71-75
Прокладка и монтаж сетей связи: | [21 empty] | Прокладка и монтаж сетей связи:
Итого Поз. 48 |  |  |  | в т.ч. оплаты труда 10: 35884; в т.ч. оплаты труда 11: 20794; в т.ч. оплаты труда 12: 12 617 4 070; в т.ч. оплаты труда 13: 2473 | [8 empty] | Итого Поз. 48
Накладные расходы 90% ФОТ (от 24 864) |  |  |  | в т.ч. оплаты труда 10: 22378 | [8 empty] | Накладные расходы 90% ФОТ (от 24 864)
Сметная прибыль 46% ФОТ (от 24 864) |  |  |  | в т.ч. оплаты труда 10: 11437 | [8 empty] | Сметная прибыль 46% ФОТ (от 24 864)
Итого c накладными и см. прибылью |  |  |  | в т.ч. оплаты труда 10: 69699 | [8 empty] | Итого c накладными и см. прибылью
Приборы, средства автоматизации и вычислительной техники: | [21 empty] | Приборы, средства автоматизации и вычислительной техники:
Итого Поз. 51 |  |  |  | в т.ч. оплаты труда 10: 1159; в т.ч. оплаты труда 11: 1151; в т.ч. оплаты труда 13: 8 | [8 empty] | Итого Поз. 51
Накладные расходы 90% ФОТ (от 1 151) |  |  |  | в т.ч. оплаты труда 10: 1036 | [8 empty] | Накладные расходы 90% ФОТ (от 1 151)
Сметная прибыль 46% ФОТ (от 1 151) |  |  |  | в т.ч. оплаты труда 10: 529 | [8 empty] | Сметная прибыль 46% ФОТ (от 1 151)
Итого c накладными и см. прибылью |  |  |  | в т.ч. оплаты труда 10: 2724 | [8 empty] | Итого c накладными и см. прибылью
Итого |  |  |  | в т.ч. оплаты труда 10: 1106829 | [8 empty] | Итого
Итоги по Оборудованию | [21 empty] | Итоги по Оборудованию
Оборудование: | [21 empty] | Оборудование:
Итого Поз. 2-3, 5, 7, 9, 11, 13, 15-16, 18-19, 21-23, 25, 27-28, 30, 32, 34, 36, 38-41, 43, 45 |  |  |  | в т.ч. оплаты труда 10: 984003 | [8 empty] | Итого Поз. 2-3, 5, 7, 9, 11, 13, 15-16, 18-19, 21-23, 25, 27-28, 30, 32, 34, 36, 38-41, 43, 45
Итого |  |  |  | в т.ч. оплаты труда 10: 984003 | [8 empty] | Итого
Итого |  |  |  | в т.ч. оплаты труда 10: 2090832 | [8 empty] | Итого
В том числе: | [21 empty] | В том числе:
Основная заработная плата |  |  |  | в т.ч. оплаты труда 10: 246386 | [8 empty] | Основная заработная плата
Материалы |  |  |  | в т.ч. оплаты труда 10: 469557 | [8 empty] | Материалы
Машины и механизмы |  |  |  | в т.ч. оплаты труда 10: 28775 | [8 empty] | Машины и механизмы
в том числе заработная плата машинистов |  |  |  | в т.ч. оплаты труда 10: 6217 | [8 empty] | в том числе заработная плата машинистов
Оборудование |  |  |  | в т.ч. оплаты труда 10: 984003 | [8 empty] | Оборудование
Накладные расходы |  |  |  | в т.ч. оплаты труда 10: 237108 | [8 empty] | Накладные расходы
Сметная прибыль |  |  |  | в т.ч. оплаты труда 10: 125003 | [8 empty] | Сметная прибыль
Итого Монтажные работы для расчета лимитированных затрат |  |  |  | в т.ч. оплаты труда 10: 1106829 | [8 empty] | Итого Монтажные работы для расчета лимитированных затрат
Временные здания и сооружения 5,2% от 1106829 |  |  |  | в т.ч. оплаты труда 10: 57555 | [8 empty] | Временные здания и сооружения 5,2% от 1106829
Итого |  |  |  | в т.ч. оплаты труда 10: 1164384 | [9 empty] | Итого
Зимнее удорожание 2,1% от 1164384 |  |  |  | в т.ч. оплаты труда 10: 24452 | [8 empty] | Зимнее удорожание 2,1% от 1164384
Затраты на вахтовый метод работ 3,5% от 1164384 |  |  |  | в т.ч. оплаты труда 10: 40753 | [8 empty] | Затраты на вахтовый метод работ 3,5% от 1164384
Перевозка работников свыше 3-х километров 2,5% от 1164384 |  |  |  | в т.ч. оплаты труда 10: 29110 | [8 empty] | Перевозка работников свыше 3-х километров 2,5% от 1164384
Перебазировка машин и механизмов 2% от 1164384 |  |  |  | в т.ч. оплаты труда 10: 23288 | [8 empty] | Перебазировка машин и механизмов 2% от 1164384
Итого |  |  |  | в т.ч. оплаты труда 10: 1281987 | [9 empty] | Итого
Итого с оборудованием (984 003) |  |  |  | в т.ч. оплаты труда 10: 2265990 | [8 empty] | Итого с оборудованием (984 003)
Непредвиденные затраты 3% от 2265990 |  |  |  | в т.ч. оплаты труда 10: 67980 | [8 empty] | Непредвиденные затраты 3% от 2265990
Итого с непредвиденными |  |  |  | в т.ч. оплаты труда 10: 2333970 | [9 empty] | Итого с непредвиденными
НДС 20% от 2333970 |  |  |  | в т.ч. оплаты труда 10: 466794 | [8 empty] | НДС 20% от 2333970
ВСЕГО по смете |  |  |  | в т.ч. оплаты труда 10: 2800764 | [10 empty] | ВСЕГО по смете
Составил: ____________________________ Иванова Е.А.
[должность, подпись (инициалы, фамилия)]
Проверил: ____________________________ Пахомкина И.В.
[должность, подпись (инициалы, фамилия)]

## 1632-2021-2.2.6-СТН.СУБ_07.04.0
СОГЛАСОВАНО: | [9 empty] | УТВЕРЖДАЮ:
"____" ________________ 2025 года | [12 empty] | "____" ________________ 2025 года
Терминал по перевалке минеральных удобрений в морском торговом порту Усть-Луга. Береговые объекты Терминала | [13 empty] | Терминал по перевалке минеральных удобрений в морском торговом порту Усть-Луга. Береговые объекты Терминала
(наименование стройки)
ЛОКАЛЬНАЯ СМЕТА № 1632-2021-2.2.6-СТН.СУБ_07.04.025-П01
(локальная смета)
на Система технологического наблюдения. Пересыпная станция №4. Монтажные работы, 07.04.025 Пересыпная станция №6 | [14 empty] | на Система технологического наблюдения. Пересыпная станция №4. Монтажные работы, 07.04.025 Пересыпная станция №6
(наименование работ и затрат, наименование объекта)
| Основание: | 1632-2021-2.2.6-СТН.СУБ_0_0_RU_IFС
| Сметная стоимость |  | 2344.273 | тыс.руб.
| строительных работ |  | 1.11 | тыс.руб.
| монтажных работ |  | 836.017 | тыс.руб.
| оборудования |  | 927.057 | тыс.руб.
| Средства на оплату труда |  | 243.459 | тыс.руб.
| Сметная трудоемкость |  | 505.02 | чел.час
| Составлен(а) в текущих (прогнозных) ценах по состоянию на |  |  | 1 кв. 2000 г./2 кв. 2023 г. | [11 empty] | 1 кв. 2000 г./2 кв. 2023 г.
№ п/п | Обоснование | Наименование работ и затрат |  | Ед. изм. | Кол-во | Стоимость единицы в базисных ценах, руб. |  |  | Обосно- вание, индекс | Общая стоимость в базисных ценах, руб.
[6 empty] | Всего | Экспл. маш. | Мат-лы |  | Всего | в т.ч. оплата труда | Экспл. маш. | Мат-лы
[6 empty] | оплаты труда | в т.ч. оплаты труда |  |  |  |  | в т.ч. оплаты труда
1 | 2 | 3 |  | 4 | 5 | 6 | 7 | 8 | 9 | 10 | 11 | 12 | 13
Раздел 1. Монтажные работы | [16 empty] | Раздел 1. Монтажные работы
1 | ТЕРм10-10-001-02 Приказ Администрации ЛО от 20.10.15 №28 | Камеры видеонаблюдения: на кронштейне |  | 1 шт. | 5 | 87,87 74,18 | 11.44 | 2.25 | 1 Индексы пересчета в т.у.ц. по статьям затрат СМР/ПНР ОЗП=22,53; ЭМ=11,42; ЗПМ=22,53; МАТ=8,56 | 9105 | 8356 | 653 | 96 |  |  |  |  | Камеры видеонаблюдения: на кронштейне
| Приказ от 30.01.2024 № 55/пр прил.5 табл.1 п.2 | Производство работ осуществляется на территории действующего предприятия с наличием в зоне производства работ одного или нескольких из следующих факторов: - разветвленной сети транспортных и инженерных коммуникаций; - стесненных условий для складирования материалов; - действующего технологического оборудования; - движения технологического транспорта ОЗП=1,15; ЭМ=1,15 к расх.; ЗПМ=1,15; ТЗ=1,15; ТЗМ=1,15 | [16 empty] | Производство работ осуществляется на территории действующего предприятия с наличием в зоне производства работ одного или нескольких из следующих факторов: - разветвленной сети транспортных и инженерных коммуникаций; - стесненных условий для складирования материалов; - действующего технологического оборудования; - движения технологического транспорта ОЗП=1,15; ЭМ=1,15 к расх.; ЗПМ=1,15; ТЗ=1,15; ТЗМ=1,15
| 1 | ИНДЕКС К ПОЗИЦИИ: Индексы пересчета в т.у.ц. по статьям затрат СМР/ПНР ОЗП=22,53; ЭМ=11,42; ЗПМ=22,53; МАТ=8,56 | [17 empty] | ИНДЕКС К ПОЗИЦИИ: Индексы пересчета в т.у.ц. по статьям затрат СМР/ПНР ОЗП=22,53; ЭМ=11,42; ЗПМ=22,53; МАТ=8,56
2 О | Прайс | LTV-3CNB20-M2812-HB Цилиндрическая IP видеокамера, разрешение 2 Mp, чувствительность 0.0005 лк (цвет, F1.2, АРУ вкл.) WDR 120 дБ, кодек сжатия H.265, H.264 (Base, Main, High), Ultra 265, MJPEG, тип объектива MTZ 2.8-12, ИК-подсветка 80, интерфейс передачи данных 1xRJ45, cкорость передачи данных 1x100 Мб/с, поддержка карт памяти MicroSD, аудио входы/выходы Mic/1, тревожные входы/выходы 2/1, рабочая температура -60…+60 °C, мощность 12 Вт, электропитание 12В (DC) (±25 %), PoE (IEEE802.3af) |  | шт | 5 | 10575.1 |  | 61416,67/6,23*1,012*1,06 | 2 Индексы пересчета в т.у.ц. на оборудование МАТ=6,23 | 329414 | [7 empty] | LTV-3CNB20-M2812-HB Цилиндрическая IP видеокамера, разрешение 2 Mp, чувствительность 0.0005 лк (цвет, F1.2, АРУ вкл.) WDR 120 дБ, кодек сжатия H.265, H.264 (Base, Main, High), Ultra 265, MJPEG, тип объектива MTZ 2.8-12, ИК-подсветка 80, интерфейс передачи данных 1xRJ45, cкорость передачи данных 1x100 Мб/с, поддержка карт памяти MicroSD, аудио входы/выходы Mic/1, тревожные входы/выходы 2/1, рабочая температура -60…+60 °C, мощность 12 Вт, электропитание 12В (DC) (±25 %), PoE (IEEE802.3af)
Цена ПЗ=61416,67/6,23*1,012*1,06
| 2 | ИНДЕКС К ПОЗИЦИИ: Индексы пересчета в т.у.ц. на оборудование МАТ=6,23 | [17 empty] | ИНДЕКС К ПОЗИЦИИ: Индексы пересчета в т.у.ц. на оборудование МАТ=6,23
3 | ТЕРм10-06-034-12 Приказ Администрации ЛО от 20.10.15 №28 | Коробка распределительная настенная на кабеле с пластмассовой оболочкой |  | 1 коробка | 5 | 105,30 41,95 | 50,22 8,21 | 13.13 | 1 Индексы пересчета в т.у.ц. по статьям затрат СМР/ПНР ОЗП=22,53; ЭМ=11,42; ЗПМ=22,53; МАТ=8,56 | 8155 | 4726 | 2 868 925 | 561 |  |  |  |  | Коробка распределительная настенная на кабеле с пластмассовой оболочкой
| Приказ от 30.01.2024 № 55/пр прил.5 табл.1 п.2 | Производство работ осуществляется на территории действующего предприятия с наличием в зоне производства работ одного или нескольких из следующих факторов: - разветвленной сети транспортных и инженерных коммуникаций; - стесненных условий для складирования материалов; - действующего технологического оборудования; - движения технологического транспорта ОЗП=1,15; ЭМ=1,15 к расх.; ЗПМ=1,15; ТЗ=1,15; ТЗМ=1,15 | [16 empty] | Производство работ осуществляется на территории действующего предприятия с наличием в зоне производства работ одного или нескольких из следующих факторов: - разветвленной сети транспортных и инженерных коммуникаций; - стесненных условий для складирования материалов; - действующего технологического оборудования; - движения технологического транспорта ОЗП=1,15; ЭМ=1,15 к расх.; ЗПМ=1,15; ТЗ=1,15; ТЗМ=1,15
| 1 | ИНДЕКС К ПОЗИЦИИ: Индексы пересчета в т.у.ц. по статьям затрат СМР/ПНР ОЗП=22,53; ЭМ=11,42; ЗПМ=22,53; МАТ=8,56 | [17 empty] | ИНДЕКС К ПОЗИЦИИ: Индексы пересчета в т.у.ц. по статьям затрат СМР/ПНР ОЗП=22,53; ЭМ=11,42; ЗПМ=22,53; МАТ=8,56
4 | Прайс | КМ-5 Коробка монтажная из листовой стали 1,2мм (грунтовка, порошковое покрытие) с 35 мм DIN-рейкой и клеммной колодкой с 6-ю зажимами под провод сечением до 6 мм² для коммутации цепей питания аппаратуры или других электрических цепей. Диапазон рабочих температур -60°÷ +70°С. Степень защиты IP66. Габаритные размеры (с гермовводами) 240х200х96мм |  | шт | 5 | 1181.66 |  | 1 181,66 9916,67/8,56*1,02 | 1 Индексы пересчета в т.у.ц. по статьям затрат СМР/ПНР ОЗП=22,53; ЭМ=11,42; ЗПМ=22,53; МАТ=8,56 | 50575 |  |  | 50575 |  |  |  |  | КМ-5 Коробка монтажная из листовой стали 1,2мм (грунтовка, порошковое покрытие) с 35 мм DIN-рейкой и клеммной колодкой с 6-ю зажимами под провод сечением до 6 мм² для коммутации цепей питания аппаратуры или других электрических цепей. Диапазон рабочих температур -60°÷ +70°С. Степень защиты IP66. Габаритные размеры (с гермовводами) 240х200х96мм
Цена МАТ=9916,67/8,56*1,02
| 1 | ИНДЕКС К ПОЗИЦИИ: Индексы пересчета в т.у.ц. по статьям затрат СМР/ПНР ОЗП=22,53; ЭМ=11,42; ЗПМ=22,53; МАТ=8,56 | [17 empty] | ИНДЕКС К ПОЗИЦИИ: Индексы пересчета в т.у.ц. по статьям затрат СМР/ПНР ОЗП=22,53; ЭМ=11,42; ЗПМ=22,53; МАТ=8,56
5 | ТЕРм08-01-080-03 Приказ Администрации ЛО от 20.10.15 №28 | Прибор измерения и защиты, количество подключаемых концов: до 12 |  | 1 шт. | 5 | 73,34 47,20 | 24,69 2,25 | 1.45 | 1 Индексы пересчета в т.у.ц. по статьям затрат СМР/ПНР ОЗП=22,53; ЭМ=11,42; ЗПМ=22,53; МАТ=8,56 | 6789 | 5317 | 1 410 254 | 62 |  |  |  |  | Прибор измерения и защиты, количество подключаемых концов: до 12
| Приказ от 30.01.2024 № 55/пр прил.5 табл.1 п.2 | Производство работ осуществляется на территории действующего предприятия с наличием в зоне производства работ одного или нескольких из следующих факторов: - разветвленной сети транспортных и инженерных коммуникаций; - стесненных условий для складирования материалов; - действующего технологического оборудования; - движения технологического транспорта ОЗП=1,15; ЭМ=1,15 к расх.; ЗПМ=1,15; ТЗ=1,15; ТЗМ=1,15 | [16 empty] | Производство работ осуществляется на территории действующего предприятия с наличием в зоне производства работ одного или нескольких из следующих факторов: - разветвленной сети транспортных и инженерных коммуникаций; - стесненных условий для складирования материалов; - действующего технологического оборудования; - движения технологического транспорта ОЗП=1,15; ЭМ=1,15 к расх.; ЗПМ=1,15; ТЗ=1,15; ТЗМ=1,15
| 1 | ИНДЕКС К ПОЗИЦИИ: Индексы пересчета в т.у.ц. по статьям затрат СМР/ПНР ОЗП=22,53; ЭМ=11,42; ЗПМ=22,53; МАТ=8,56 | [17 empty] | ИНДЕКС К ПОЗИЦИИ: Индексы пересчета в т.у.ц. по статьям затрат СМР/ПНР ОЗП=22,53; ЭМ=11,42; ЗПМ=22,53; МАТ=8,56
6 О | Прайс | УЗЛ-ЕП Устройство защиты от импульсных перенапряжений 1-го порта локальной сети Ethernet 10 Base-T/100 Base-TX/1000 Base-T, в том числе, использующих технологию PoE стандартов IEEE 802.3af, IEEE 802.3at и IEEE 802.3bt. Защищаемое оборудование: сетевые видеокамеры, контроллеры систем сигнализации и автоматизации, компьютеры, коммутаторы и т.д. Макс. длительное рабочее напряжение, Uc: линия данных 6VDC, линия питания 58VDC. Номинальный ток разряда (8/20 мкс), In линия-линия C1/линия-земля C2: линия данных 100A/2кА, линия питания 100A/2кА. Уровень напряжения защиты при In, Up линия-линия/линия-земля: линия данных 20V/550V, линия питания 120V/550V. Время срабатывания линия-линия/линия-земля: линия данных <10нс/<100нс, линия питания <10нс/<100нс. Крепление на 35 мм DIN-рейку. Диапазон рабочих температур - 55° ÷ +85°С. Степень защиты IP20. Габаритные размеры 89х58х35мм |  | шт | 5 | 416.12 |  | 2416,67/6,23*1,012*1,06 | 2 Индексы пересчета в т.у.ц. на оборудование МАТ=6,23 | 12962 | [7 empty] | УЗЛ-ЕП Устройство защиты от импульсных перенапряжений 1-го порта локальной сети Ethernet 10 Base-T/100 Base-TX/1000 Base-T, в том числе, использующих технологию PoE стандартов IEEE 802.3af, IEEE 802.3at и IEEE 802.3bt. Защищаемое оборудование: сетевые видеокамеры, контроллеры систем сигнализации и автоматизации, компьютеры, коммутаторы и т.д. Макс. длительное рабочее напряжение, Uc: линия данных 6VDC, линия питания 58VDC. Номинальный ток разряда (8/20 мкс), In линия-линия C1/линия-земля C2: линия данных 100A/2кА, линия питания 100A/2кА. Уровень напряжения защиты при In, Up линия-линия/линия-земля: линия данных 20V/550V, линия питания 120V/550V. Время срабатывания линия-линия/линия-земля: линия данных <10нс/<100нс, линия питания <10нс/<100нс. Крепление на 35 мм DIN-рейку. Диапазон рабочих температур - 55° ÷ +85°С. Степень защиты IP20. Габаритные размеры 89х58х35мм
Цена ПЗ=2416,67/6,23*1,012*1,06
| 2 | ИНДЕКС К ПОЗИЦИИ: Индексы пересчета в т.у.ц. на оборудование МАТ=6,23 | [17 empty] | ИНДЕКС К ПОЗИЦИИ: Индексы пересчета в т.у.ц. на оборудование МАТ=6,23
7 | ТЕРм08-03-573-04 Приказ Администрации ЛО от 20.10.15 №28 | Шкаф (пульт) управления навесной, высота, ширина и глубина: до 600х600х350 мм |  | 1 шт. | 1 | 109,82 51,24 | 54,49 6,59 | 4.09 | 1 Индексы пересчета в т.у.ц. по статьям затрат СМР/ПНР ОЗП=22,53; ЭМ=11,42; ЗПМ=22,53; МАТ=8,56 | 1812 | 1155 | 622 148 | 35 |  |  |  |  | Шкаф (пульт) управления навесной, высота, ширина и глубина: до 600х600х350 мм
| Приказ от 30.01.2024 № 55/пр прил.5 табл.1 п.2 | Производство работ осуществляется на территории действующего предприятия с наличием в зоне производства работ одного или нескольких из следующих факторов: - разветвленной сети транспортных и инженерных коммуникаций; - стесненных условий для складирования материалов; - действующего технологического оборудования; - движения технологического транспорта ОЗП=1,15; ЭМ=1,15 к расх.; ЗПМ=1,15; ТЗ=1,15; ТЗМ=1,15 | [16 empty] | Производство работ осуществляется на территории действующего предприятия с наличием в зоне производства работ одного или нескольких из следующих факторов: - разветвленной сети транспортных и инженерных коммуникаций; - стесненных условий для складирования материалов; - действующего технологического оборудования; - движения технологического транспорта ОЗП=1,15; ЭМ=1,15 к расх.; ЗПМ=1,15; ТЗ=1,15; ТЗМ=1,15
| 1 | ИНДЕКС К ПОЗИЦИИ: Индексы пересчета в т.у.ц. по статьям затрат СМР/ПНР ОЗП=22,53; ЭМ=11,42; ЗПМ=22,53; МАТ=8,56 | [17 empty] | ИНДЕКС К ПОЗИЦИИ: Индексы пересчета в т.у.ц. по статьям затрат СМР/ПНР ОЗП=22,53; ЭМ=11,42; ЗПМ=22,53; МАТ=8,56
8 О | Прайс | ВУК-48-РоЕ+ Р2 У11 У81 Всепогодный узел коммутации для обеспечения работы от 1-й до 8-х IP-видеокамер с питанием по технологии РоЕ (IEEE 802.3af/at/bt), организации группового канала передачи данных по волоконно-оптической сети. Оборудован 8-портовым неуправляемым коммутатором с функцией Watchdog, AC/DC преобразователем 230/48-55V, 480Вт, устройством защиты электропитания УЗП-220, блоком защиты БЗЛ-ЕП4х2 для защиты от импульсных перенапряжений 8-и портов локальной сети Ethernet 10/100/1000 Base-TX и комплектом бесперебойного питания 48V под АКБ емкостью до 9А·ч. Бюджет РоЕ 300Вт. Мощность обогрева 100Вт. Максимальная потребляемая мощность 420Вт. Напряжение питания 230V ± 10% AC, 6А. Диапазон рабочих температур -60° ÷ +50°С. Степень защиты IP66. Габаритные размеры (без кабельных вводов) 400 х 500 х 210 мм |  | шт | 1 | 19313.55 |  | 112166,67/6,23*1,012*1,06 | 2 Индексы пересчета в т.у.ц. на оборудование МАТ=6,23 | 120323 | [7 empty] | ВУК-48-РоЕ+ Р2 У11 У81 Всепогодный узел коммутации для обеспечения работы от 1-й до 8-х IP-видеокамер с питанием по технологии РоЕ (IEEE 802.3af/at/bt), организации группового канала передачи данных по волоконно-оптической сети. Оборудован 8-портовым неуправляемым коммутатором с функцией Watchdog, AC/DC преобразователем 230/48-55V, 480Вт, устройством защиты электропитания УЗП-220, блоком защиты БЗЛ-ЕП4х2 для защиты от импульсных перенапряжений 8-и портов локальной сети Ethernet 10/100/1000 Base-TX и комплектом бесперебойного питания 48V под АКБ емкостью до 9А·ч. Бюджет РоЕ 300Вт. Мощность обогрева 100Вт. Максимальная потребляемая мощность 420Вт. Напряжение питания 230V ± 10% AC, 6А. Диапазон рабочих температур -60° ÷ +50°С. Степень защиты IP66. Габаритные размеры (без кабельных вводов) 400 х 500 х 210 мм
Цена ПЗ=112166,67/6,23*1,012*1,06
| 2 | ИНДЕКС К ПОЗИЦИИ: Индексы пересчета в т.у.ц. на оборудование МАТ=6,23 | [17 empty] | ИНДЕКС К ПОЗИЦИИ: Индексы пересчета в т.у.ц. на оборудование МАТ=6,23
9 О | Прайс | Замок для шкафов ТШ (2 ключа в комплекте) |  | шт | 1 | 416.12 |  | 2416,67/6,23*1,012*1,06 | 2 Индексы пересчета в т.у.ц. на оборудование МАТ=6,23 | 2592 | [7 empty] | Замок для шкафов ТШ (2 ключа в комплекте)
Цена ПЗ=2416,67/6,23*1,012*1,06
| 2 | ИНДЕКС К ПОЗИЦИИ: Индексы пересчета в т.у.ц. на оборудование МАТ=6,23 | [17 empty] | ИНДЕКС К ПОЗИЦИИ: Индексы пересчета в т.у.ц. на оборудование МАТ=6,23
10 | ТЕРм10-04-066-02 Приказ Администрации ЛО от 20.10.15 №28 | Блок коммутации телевизионных камерных кабелей на количество разъемов: 6 |  | 1 шт. | 1 | 1 214,88 699,81 |  | 515.07 | 1 Индексы пересчета в т.у.ц. по статьям затрат СМР/ПНР ОЗП=22,53; ЭМ=11,42; ЗПМ=22,53; МАТ=8,56 | 20176 | 15767 |  | 4409 |  |  |  |  | Блок коммутации телевизионных камерных кабелей на количество разъемов: 6
| Приказ от 30.01.2024 № 55/пр прил.5 табл.1 п.2 | Производство работ осуществляется на территории действующего предприятия с наличием в зоне производства работ одного или нескольких из следующих факторов: - разветвленной сети транспортных и инженерных коммуникаций; - стесненных условий для складирования материалов; - действующего технологического оборудования; - движения технологического транспорта ОЗП=1,15; ЭМ=1,15 к расх.; ЗПМ=1,15; ТЗ=1,15; ТЗМ=1,15 | [16 empty] | Производство работ осуществляется на территории действующего предприятия с наличием в зоне производства работ одного или нескольких из следующих факторов: - разветвленной сети транспортных и инженерных коммуникаций; - стесненных условий для складирования материалов; - действующего технологического оборудования; - движения технологического транспорта ОЗП=1,15; ЭМ=1,15 к расх.; ЗПМ=1,15; ТЗ=1,15; ТЗМ=1,15
| 1 | ИНДЕКС К ПОЗИЦИИ: Индексы пересчета в т.у.ц. по статьям затрат СМР/ПНР ОЗП=22,53; ЭМ=11,42; ЗПМ=22,53; МАТ=8,56 | [17 empty] | ИНДЕКС К ПОЗИЦИИ: Индексы пересчета в т.у.ц. по статьям затрат СМР/ПНР ОЗП=22,53; ЭМ=11,42; ЗПМ=22,53; МАТ=8,56
11 О | Прайс | MES3710P Ethernet-коммутатор MES3710P, 8 портов 10/100/1000BASE-T (PoE/PoE+), 4 порта 100BASE-FX/1000BASE-X (SFP, L3, 48 (45 ~ 57) VDC |  | шт | 1 | 33745.15 |  | 195980,6/6,23*1,012*1,06 | 2 Индексы пересчета в т.у.ц. на оборудование МАТ=6,23 | 210232 | [7 empty] | MES3710P Ethernet-коммутатор MES3710P, 8 портов 10/100/1000BASE-T (PoE/PoE+), 4 порта 100BASE-FX/1000BASE-X (SFP, L3, 48 (45 ~ 57) VDC
Цена ПЗ=195980,6/6,23*1,012*1,06
| 2 | ИНДЕКС К ПОЗИЦИИ: Индексы пересчета в т.у.ц. на оборудование МАТ=6,23 | [17 empty] | ИНДЕКС К ПОЗИЦИИ: Индексы пересчета в т.у.ц. на оборудование МАТ=6,23
12 О | Прайс | EW-MES3710P-3Y Продление гарантийного обслуживания, MES3710P, до 3 лет |  | шт | 1 | 8436.41 |  | 48995,85/6,23*1,012*1,06 | 2 Индексы пересчета в т.у.ц. на оборудование МАТ=6,23 | 52559 | [7 empty] | EW-MES3710P-3Y Продление гарантийного обслуживания, MES3710P, до 3 лет
Цена ПЗ=48995,85/6,23*1,012*1,06
| 2 | ИНДЕКС К ПОЗИЦИИ: Индексы пересчета в т.у.ц. на оборудование МАТ=6,23 | [17 empty] | ИНДЕКС К ПОЗИЦИИ: Индексы пересчета в т.у.ц. на оборудование МАТ=6,23
13 О | Прайс | SC-MES3710P-BMT-3Y Сертификат на консультационные услуги по вопросам эксплуатации оборудования Eltex - MES3710P - безлимитное количество обращений 8х5, московское время, 3 календарных года |  | шт | 1 | 5061.85 |  | 29397,51/6,23*1,012*1,06 | 2 Индексы пересчета в т.у.ц. на оборудование МАТ=6,23 | 31535 | [7 empty] | SC-MES3710P-BMT-3Y Сертификат на консультационные услуги по вопросам эксплуатации оборудования Eltex - MES3710P - безлимитное количество обращений 8х5, московское время, 3 календарных года
Цена ПЗ=29397,51/6,23*1,012*1,06
| 2 | ИНДЕКС К ПОЗИЦИИ: Индексы пересчета в т.у.ц. на оборудование МАТ=6,23 | [17 empty] | ИНДЕКС К ПОЗИЦИИ: Индексы пересчета в т.у.ц. на оборудование МАТ=6,23
14 О | Прайс | NBS-MES3710P-3Y Сертификат на услугу по отправке оборудования на подмену на следующий рабочий день (next business day shipping) в случае выхода из строя оборудования, MES3710P, 3 календарных года |  | шт | 1 | 25308.9 |  | 146985,67/6,23*1,012*1,06 | 2 Индексы пересчета в т.у.ц. на оборудование МАТ=6,23 | 157674 | [7 empty] | NBS-MES3710P-3Y Сертификат на услугу по отправке оборудования на подмену на следующий рабочий день (next business day shipping) в случае выхода из строя оборудования, MES3710P, 3 календарных года
Цена ПЗ=146985,67/6,23*1,012*1,06
| 2 | ИНДЕКС К ПОЗИЦИИ: Индексы пересчета в т.у.ц. на оборудование МАТ=6,23 | [17 empty] | ИНДЕКС К ПОЗИЦИИ: Индексы пересчета в т.у.ц. на оборудование МАТ=6,23
15 | ТЕРм08-01-121-01 Приказ Администрации ЛО от 20.10.15 №28 | Аккумулятор кислотный стационарный, тип: С-1, СК-1 |  | 1 шт. | 4 | 57,54 43,21 |  | 14.33 | 1 Индексы пересчета в т.у.ц. по статьям затрат СМР/ПНР ОЗП=22,53; ЭМ=11,42; ЗПМ=22,53; МАТ=8,56 | 4384 | 3894 |  | 490 |  |  |  |  | Аккумулятор кислотный стационарный, тип: С-1, СК-1
| Приказ от 30.01.2024 № 55/пр прил.5 табл.1 п.2 | Производство работ осуществляется на территории действующего предприятия с наличием в зоне производства работ одного или нескольких из следующих факторов: - разветвленной сети транспортных и инженерных коммуникаций; - стесненных условий для складирования материалов; - действующего технологического оборудования; - движения технологического транспорта ОЗП=1,15; ЭМ=1,15 к расх.; ЗПМ=1,15; ТЗ=1,15; ТЗМ=1,15 | [16 empty] | Производство работ осуществляется на территории действующего предприятия с наличием в зоне производства работ одного или нескольких из следующих факторов: - разветвленной сети транспортных и инженерных коммуникаций; - стесненных условий для складирования материалов; - действующего технологического оборудования; - движения технологического транспорта ОЗП=1,15; ЭМ=1,15 к расх.; ЗПМ=1,15; ТЗ=1,15; ТЗМ=1,15
| 1 | ИНДЕКС К ПОЗИЦИИ: Индексы пересчета в т.у.ц. по статьям затрат СМР/ПНР ОЗП=22,53; ЭМ=11,42; ЗПМ=22,53; МАТ=8,56 | [17 empty] | ИНДЕКС К ПОЗИЦИИ: Индексы пересчета в т.у.ц. по статьям затрат СМР/ПНР ОЗП=22,53; ЭМ=11,42; ЗПМ=22,53; МАТ=8,56
16 О | Прайс | DT 1207 аккумулятор 12/7 |  | шт | 4 | 210.14 |  | 1220,41/6,23*1,012*1,06 | 2 Индексы пересчета в т.у.ц. на оборудование МАТ=6,23 | 5237 | [7 empty] | DT 1207 аккумулятор 12/7
Цена ПЗ=1220,41/6,23*1,012*1,06
| 2 | ИНДЕКС К ПОЗИЦИИ: Индексы пересчета в т.у.ц. на оборудование МАТ=6,23 | [17 empty] | ИНДЕКС К ПОЗИЦИИ: Индексы пересчета в т.у.ц. на оборудование МАТ=6,23
17 | ТЕРм10-08-001-12 Приказ Администрации ЛО от 20.10.15 №28 | Устройства промежуточные на количество лучей: 5 |  | 1 шт. | 2 | 62,87 54,18 | 0.3 | 8.39 | 1 Индексы пересчета в т.у.ц. по статьям затрат СМР/ПНР ОЗП=22,53; ЭМ=11,42; ЗПМ=22,53; МАТ=8,56 | 2592 | 2441 | 7 | 144 |  |  |  |  | Устройства промежуточные на количество лучей: 5
Объем=1*2
| Приказ от 30.01.2024 № 55/пр прил.5 табл.1 п.2 | Производство работ осуществляется на территории действующего предприятия с наличием в зоне производства работ одного или нескольких из следующих факторов: - разветвленной сети транспортных и инженерных коммуникаций; - стесненных условий для складирования материалов; - действующего технологического оборудования; - движения технологического транспорта ОЗП=1,15; ЭМ=1,15 к расх.; ЗПМ=1,15; ТЗ=1,15; ТЗМ=1,15 | [16 empty] | Производство работ осуществляется на территории действующего предприятия с наличием в зоне производства работ одного или нескольких из следующих факторов: - разветвленной сети транспортных и инженерных коммуникаций; - стесненных условий для складирования материалов; - действующего технологического оборудования; - движения технологического транспорта ОЗП=1,15; ЭМ=1,15 к расх.; ЗПМ=1,15; ТЗ=1,15; ТЗМ=1,15
| 1 | ИНДЕКС К ПОЗИЦИИ: Индексы пересчета в т.у.ц. по статьям затрат СМР/ПНР ОЗП=22,53; ЭМ=11,42; ЗПМ=22,53; МАТ=8,56 | [17 empty] | ИНДЕКС К ПОЗИЦИИ: Индексы пересчета в т.у.ц. по статьям затрат СМР/ПНР ОЗП=22,53; ЭМ=11,42; ЗПМ=22,53; МАТ=8,56
18 О | Прайс | FH-SB3512CDS3 / FH-SB5312CDS3 SFP 1,25 GE модуль, 3 км, SM, 1 волокно, комплект TX/RX 1310/1550 SC, DDM |  | компл | 1 | 661.87 |  | 3843,9/6,23*1,012*1,06 | 2 Индексы пересчета в т.у.ц. на оборудование МАТ=6,23 | 4123 | [7 empty] | FH-SB3512CDS3 / FH-SB5312CDS3 SFP 1,25 GE модуль, 3 км, SM, 1 волокно, комплект TX/RX 1310/1550 SC, DDM
Цена ПЗ=3843,9/6,23*1,012*1,06
| 2 | ИНДЕКС К ПОЗИЦИИ: Индексы пересчета в т.у.ц. на оборудование МАТ=6,23 | [17 empty] | ИНДЕКС К ПОЗИЦИИ: Индексы пересчета в т.у.ц. на оборудование МАТ=6,23
19 | ТЕРм08-03-526-01 Приказ Администрации ЛО от 20.10.15 №28 | Автомат одно-, двух-, трехполюсный, устанавливаемый на конструкции: на стене или колонне, на ток до 25 А |  | 1 шт. | 1 | 53,35 32,35 | 1.33 | 19.67 | 1 Индексы пересчета в т.у.ц. по статьям затрат СМР/ПНР ОЗП=22,53; ЭМ=11,42; ЗПМ=22,53; МАТ=8,56 | 912 | 729 | 15 | 168 |  |  |  |  | Автомат одно-, двух-, трехполюсный, устанавливаемый на конструкции: на стене или колонне, на ток до 25 А
| Приказ от 30.01.2024 № 55/пр прил.5 табл.1 п.2 | Производство работ осуществляется на территории действующего предприятия с наличием в зоне производства работ одного или нескольких из следующих факторов: - разветвленной сети транспортных и инженерных коммуникаций; - стесненных условий для складирования материалов; - действующего технологического оборудования; - движения технологического транспорта ОЗП=1,15; ЭМ=1,15 к расх.; ЗПМ=1,15; ТЗ=1,15; ТЗМ=1,15 | [16 empty] | Производство работ осуществляется на территории действующего предприятия с наличием в зоне производства работ одного или нескольких из следующих факторов: - разветвленной сети транспортных и инженерных коммуникаций; - стесненных условий для складирования материалов; - действующего технологического оборудования; - движения технологического транспорта ОЗП=1,15; ЭМ=1,15 к расх.; ЗПМ=1,15; ТЗ=1,15; ТЗМ=1,15
| 1 | ИНДЕКС К ПОЗИЦИИ: Индексы пересчета в т.у.ц. по статьям затрат СМР/ПНР ОЗП=22,53; ЭМ=11,42; ЗПМ=22,53; МАТ=8,56 | [17 empty] | ИНДЕКС К ПОЗИЦИИ: Индексы пересчета в т.у.ц. по статьям затрат СМР/ПНР ОЗП=22,53; ЭМ=11,42; ЗПМ=22,53; МАТ=8,56
20 О | Прайс | 260515 Выключатель автоматический однополюсный 6А C 6кА AC OptiDin BM63-1C6-УХЛ3 |  | шт | 1 | 65.2 |  | 378,66/6,23*1,012*1,06 | 2 Индексы пересчета в т.у.ц. на оборудование МАТ=6,23 | 406 | [7 empty] | 260515 Выключатель автоматический однополюсный 6А C 6кА AC OptiDin BM63-1C6-УХЛ3
Цена ПЗ=378,66/6,23*1,012*1,06
| 2 | ИНДЕКС К ПОЗИЦИИ: Индексы пересчета в т.у.ц. на оборудование МАТ=6,23 | [17 empty] | ИНДЕКС К ПОЗИЦИИ: Индексы пересчета в т.у.ц. на оборудование МАТ=6,23
21 | ТЕРм10-02-051-01 Приказ Администрации ЛО от 20.10.15 №28 | Перемычки кабельные длиной: до 6 м |  | 100 перемычек | 0.21 | 512,18 503,42 |  | 8.76 | 1 Индексы пересчета в т.у.ц. по статьям затрат СМР/ПНР ОЗП=22,53; ЭМ=11,42; ЗПМ=22,53; МАТ=8,56 | 2398 | 2382 |  | 16 |  |  |  |  | Перемычки кабельные длиной: до 6 м
Объем=(8*1+2*0,5+8*1,5) / 100
| Приказ от 30.01.2024 № 55/пр прил.5 табл.1 п.2 | Производство работ осуществляется на территории действующего предприятия с наличием в зоне производства работ одного или нескольких из следующих факторов: - разветвленной сети транспортных и инженерных коммуникаций; - стесненных условий для складирования материалов; - действующего технологического оборудования; - движения технологического транспорта ОЗП=1,15; ЭМ=1,15 к расх.; ЗПМ=1,15; ТЗ=1,15; ТЗМ=1,15 | [16 empty] | Производство работ осуществляется на территории действующего предприятия с наличием в зоне производства работ одного или нескольких из следующих факторов: - разветвленной сети транспортных и инженерных коммуникаций; - стесненных условий для складирования материалов; - действующего технологического оборудования; - движения технологического транспорта ОЗП=1,15; ЭМ=1,15 к расх.; ЗПМ=1,15; ТЗ=1,15; ТЗМ=1,15
| 1 | ИНДЕКС К ПОЗИЦИИ: Индексы пересчета в т.у.ц. по статьям затрат СМР/ПНР ОЗП=22,53; ЭМ=11,42; ЗПМ=22,53; МАТ=8,56 | [17 empty] | ИНДЕКС К ПОЗИЦИИ: Индексы пересчета в т.у.ц. по статьям затрат СМР/ПНР ОЗП=22,53; ЭМ=11,42; ЗПМ=22,53; МАТ=8,56
22 | ТЕРм11-04-028-01 Приказ Администрации ЛО от 20.10.15 №28 | Включение в аппаратуру разъемов штепсельных, количество контактов в разъеме: до 14 шт. |  | 1 разъем | 28 | 4,59 4,51 |  | 0.08 | 1 Индексы пересчета в т.у.ц. по статьям затрат СМР/ПНР ОЗП=22,53; ЭМ=11,42; ЗПМ=22,53; МАТ=8,56 | 2863 | 2844 |  | 19 |  |  |  |  | Включение в аппаратуру разъемов штепсельных, количество контактов в разъеме: до 14 шт.
Объем=8*2+2*2+8
| Приказ от 30.01.2024 № 55/пр прил.5 табл.1 п.2 | Производство работ осуществляется на территории действующего предприятия с наличием в зоне производства работ одного или нескольких из следующих факторов: - разветвленной сети транспортных и инженерных коммуникаций; - стесненных условий для складирования материалов; - действующего технологического оборудования; - движения технологического транспорта ОЗП=1,15; ЭМ=1,15 к расх.; ЗПМ=1,15; ТЗ=1,15; ТЗМ=1,15 | [16 empty] | Производство работ осуществляется на территории действующего предприятия с наличием в зоне производства работ одного или нескольких из следующих факторов: - разветвленной сети транспортных и инженерных коммуникаций; - стесненных условий для складирования материалов; - действующего технологического оборудования; - движения технологического транспорта ОЗП=1,15; ЭМ=1,15 к расх.; ЗПМ=1,15; ТЗ=1,15; ТЗМ=1,15
| 1 | ИНДЕКС К ПОЗИЦИИ: Индексы пересчета в т.у.ц. по статьям затрат СМР/ПНР ОЗП=22,53; ЭМ=11,42; ЗПМ=22,53; МАТ=8,56 | [17 empty] | ИНДЕКС К ПОЗИЦИИ: Индексы пересчета в т.у.ц. по статьям затрат СМР/ПНР ОЗП=22,53; ЭМ=11,42; ЗПМ=22,53; МАТ=8,56
23 | Прайс | RN6UU4510WH-32 Патч-корд неэкранированный Ultra SLIM CAT6 U/UTP 4х2, 32 AWG, LSZH, белый, 1м |  | шт | 8 | 49.15 |  | 49,15 412,47/8,56*1,02 | 1 Индексы пересчета в т.у.ц. по статьям затрат СМР/ПНР ОЗП=22,53; ЭМ=11,42; ЗПМ=22,53; МАТ=8,56 | 3366 |  |  | 3366 |  |  |  |  | RN6UU4510WH-32 Патч-корд неэкранированный Ultra SLIM CAT6 U/UTP 4х2, 32 AWG, LSZH, белый, 1м
Цена МАТ=412,47/8,56*1,02
| 1 | ИНДЕКС К ПОЗИЦИИ: Индексы пересчета в т.у.ц. по статьям затрат СМР/ПНР ОЗП=22,53; ЭМ=11,42; ЗПМ=22,53; МАТ=8,56 | [17 empty] | ИНДЕКС К ПОЗИЦИИ: Индексы пересчета в т.у.ц. по статьям затрат СМР/ПНР ОЗП=22,53; ЭМ=11,42; ЗПМ=22,53; МАТ=8,56
24 | Прайс | FPCD-SM-SCSC-005 Naimexx Патч-корд волоконно-оптический дуплексный 2*9/125(OS2), SC(UPC)-SC(UPC), 0,5м, LSZH |  | шт | 2 | 73.87 |  | 73,87 619,95/8,56*1,02 | 1 Индексы пересчета в т.у.ц. по статьям затрат СМР/ПНР ОЗП=22,53; ЭМ=11,42; ЗПМ=22,53; МАТ=8,56 | 1265 |  |  | 1265 |  |  |  |  | FPCD-SM-SCSC-005 Naimexx Патч-корд волоконно-оптический дуплексный 2*9/125(OS2), SC(UPC)-SC(UPC), 0,5м, LSZH
Цена МАТ=619,95/8,56*1,02
| 1 | ИНДЕКС К ПОЗИЦИИ: Индексы пересчета в т.у.ц. по статьям затрат СМР/ПНР ОЗП=22,53; ЭМ=11,42; ЗПМ=22,53; МАТ=8,56 | [17 empty] | ИНДЕКС К ПОЗИЦИИ: Индексы пересчета в т.у.ц. по статьям затрат СМР/ПНР ОЗП=22,53; ЭМ=11,42; ЗПМ=22,53; МАТ=8,56
25 | Прайс | RNPT9SCU15 Пигтейл оптический, 9/125 (OS2), SC/UPC, 1.5 м |  | шт | 8 | 92.87 |  | 92,87 779,4/8,56*1,02 | 1 Индексы пересчета в т.у.ц. по статьям затрат СМР/ПНР ОЗП=22,53; ЭМ=11,42; ЗПМ=22,53; МАТ=8,56 | 6360 |  |  | 6360 |  |  |  |  | RNPT9SCU15 Пигтейл оптический, 9/125 (OS2), SC/UPC, 1.5 м
Цена МАТ=779,4/8,56*1,02
| 1 | ИНДЕКС К ПОЗИЦИИ: Индексы пересчета в т.у.ц. по статьям затрат СМР/ПНР ОЗП=22,53; ЭМ=11,42; ЗПМ=22,53; МАТ=8,56 | [17 empty] | ИНДЕКС К ПОЗИЦИИ: Индексы пересчета в т.у.ц. по статьям затрат СМР/ПНР ОЗП=22,53; ЭМ=11,42; ЗПМ=22,53; МАТ=8,56
26 | Прайс | 32C-MS-60 Гильза защитная КДЗС, 60 мм, 10 шт |  | упак | 1 | 21.75 |  | 21,75 182,55/8,56*1,02 | 1 Индексы пересчета в т.у.ц. по статьям затрат СМР/ПНР ОЗП=22,53; ЭМ=11,42; ЗПМ=22,53; МАТ=8,56 | 186 |  |  | 186 |  |  |  |  | 32C-MS-60 Гильза защитная КДЗС, 60 мм, 10 шт
Цена МАТ=182,55/8,56*1,02
| 1 | ИНДЕКС К ПОЗИЦИИ: Индексы пересчета в т.у.ц. по статьям затрат СМР/ПНР ОЗП=22,53; ЭМ=11,42; ЗПМ=22,53; МАТ=8,56 | [17 empty] | ИНДЕКС К ПОЗИЦИИ: Индексы пересчета в т.у.ц. по статьям затрат СМР/ПНР ОЗП=22,53; ЭМ=11,42; ЗПМ=22,53; МАТ=8,56
27 | ТЕРм11-04-020-01 Приказ Администрации ЛО от 20.10.15 №28 | Разъемы штепсельные с разделкой и включением экранированного кабеля, сечение жилы до 1 мм2, количество подключаемых жил: 14 шт. |  | 1 шт. | 20 | 49,11 42,24 |  | 6.87 | 1 Индексы пересчета в т.у.ц. по статьям затрат СМР/ПНР ОЗП=22,53; ЭМ=11,42; ЗПМ=22,53; МАТ=8,56 | 20209 | 19033 |  | 1176 |  |  |  |  | Разъемы штепсельные с разделкой и включением экранированного кабеля, сечение жилы до 1 мм2, количество подключаемых жил: 14 шт.
| Приказ от 30.01.2024 № 55/пр прил.5 табл.1 п.2 | Производство работ осуществляется на территории действующего предприятия с наличием в зоне производства работ одного или нескольких из следующих факторов: - разветвленной сети транспортных и инженерных коммуникаций; - стесненных условий для складирования материалов; - действующего технологического оборудования; - движения технологического транспорта ОЗП=1,15; ЭМ=1,15 к расх.; ЗПМ=1,15; ТЗ=1,15; ТЗМ=1,15 | [16 empty] | Производство работ осуществляется на территории действующего предприятия с наличием в зоне производства работ одного или нескольких из следующих факторов: - разветвленной сети транспортных и инженерных коммуникаций; - стесненных условий для складирования материалов; - действующего технологического оборудования; - движения технологического транспорта ОЗП=1,15; ЭМ=1,15 к расх.; ЗПМ=1,15; ТЗ=1,15; ТЗМ=1,15
| 1 | ИНДЕКС К ПОЗИЦИИ: Индексы пересчета в т.у.ц. по статьям затрат СМР/ПНР ОЗП=22,53; ЭМ=11,42; ЗПМ=22,53; МАТ=8,56 | [17 empty] | ИНДЕКС К ПОЗИЦИИ: Индексы пересчета в т.у.ц. по статьям затрат СМР/ПНР ОЗП=22,53; ЭМ=11,42; ЗПМ=22,53; МАТ=8,56
28 | Прайс | RN6RJ45U Коннектор RJ-45 CAT6 неэкранированный |  | шт | 20 | 6.08 |  | 6,08 51,01/8,56*1,02 | 1 Индексы пересчета в т.у.ц. по статьям затрат СМР/ПНР ОЗП=22,53; ЭМ=11,42; ЗПМ=22,53; МАТ=8,56 | 1041 |  |  | 1041 |  |  |  |  | RN6RJ45U Коннектор RJ-45 CAT6 неэкранированный
Цена МАТ=51,01/8,56*1,02
| 1 | ИНДЕКС К ПОЗИЦИИ: Индексы пересчета в т.у.ц. по статьям затрат СМР/ПНР ОЗП=22,53; ЭМ=11,42; ЗПМ=22,53; МАТ=8,56 | [17 empty] | ИНДЕКС К ПОЗИЦИИ: Индексы пересчета в т.у.ц. по статьям затрат СМР/ПНР ОЗП=22,53; ЭМ=11,42; ЗПМ=22,53; МАТ=8,56
29 | ТЕРм08-02-158-14 Приказ Администрации ЛО от 20.10.15 №28 | Заделка концевая сухая для 3-5-жильного кабеля с пластмассовой и резиновой изоляцией напряжением: до 1 кВ, сечение одной жилы от 1,5 мм2 до 35 мм2 |  | 1 шт. | 58 | 27,34 19,30 | 3,08 0,29 | 4.96 | 1 Индексы пересчета в т.у.ц. по статьям затрат СМР/ПНР ОЗП=22,53; ЭМ=11,42; ЗПМ=22,53; МАТ=8,56 | 29720 | 25216 | 2 041 376 | 2463 |  |  |  |  | Заделка концевая сухая для 3-5-жильного кабеля с пластмассовой и резиновой изоляцией напряжением: до 1 кВ, сечение одной жилы от 1,5 мм2 до 35 мм2
| Приказ от 30.01.2024 № 55/пр прил.5 табл.1 п.2 | Производство работ осуществляется на территории действующего предприятия с наличием в зоне производства работ одного или нескольких из следующих факторов: - разветвленной сети транспортных и инженерных коммуникаций; - стесненных условий для складирования материалов; - действующего технологического оборудования; - движения технологического транспорта ОЗП=1,15; ЭМ=1,15 к расх.; ЗПМ=1,15; ТЗ=1,15; ТЗМ=1,15 | [16 empty] | Производство работ осуществляется на территории действующего предприятия с наличием в зоне производства работ одного или нескольких из следующих факторов: - разветвленной сети транспортных и инженерных коммуникаций; - стесненных условий для складирования материалов; - действующего технологического оборудования; - движения технологического транспорта ОЗП=1,15; ЭМ=1,15 к расх.; ЗПМ=1,15; ТЗ=1,15; ТЗМ=1,15
| 1 | ИНДЕКС К ПОЗИЦИИ: Индексы пересчета в т.у.ц. по статьям затрат СМР/ПНР ОЗП=22,53; ЭМ=11,42; ЗПМ=22,53; МАТ=8,56 | [17 empty] | ИНДЕКС К ПОЗИЦИИ: Индексы пересчета в т.у.ц. по статьям затрат СМР/ПНР ОЗП=22,53; ЭМ=11,42; ЗПМ=22,53; МАТ=8,56
30 | Прайс | 2CT6 Наконечник кабельный кольцевой для жилы 6кв.мм под болт М6 (ТМЛ) |  | шт | 58 | 2.16 |  | 2,16 18,1/8,56*1,02 | 1 Индексы пересчета в т.у.ц. по статьям затрат СМР/ПНР ОЗП=22,53; ЭМ=11,42; ЗПМ=22,53; МАТ=8,56 | 1072 |  |  | 1072 |  |  |  |  | 2CT6 Наконечник кабельный кольцевой для жилы 6кв.мм под болт М6 (ТМЛ)
Цена МАТ=18,1/8,56*1,02
| 1 | ИНДЕКС К ПОЗИЦИИ: Индексы пересчета в т.у.ц. по статьям затрат СМР/ПНР ОЗП=22,53; ЭМ=11,42; ЗПМ=22,53; МАТ=8,56 | [17 empty] | ИНДЕКС К ПОЗИЦИИ: Индексы пересчета в т.у.ц. по статьям затрат СМР/ПНР ОЗП=22,53; ЭМ=11,42; ЗПМ=22,53; МАТ=8,56
31 | Прайс | 2PC Изолятор для наконечника 6 кв.мм |  | шт | 58 | 1.08 |  | 1,08 9,06/8,56*1,02 | 1 Индексы пересчета в т.у.ц. по статьям затрат СМР/ПНР ОЗП=22,53; ЭМ=11,42; ЗПМ=22,53; МАТ=8,56 | 536 |  |  | 536 |  |  |  |  | 2PC Изолятор для наконечника 6 кв.мм
Цена МАТ=9,06/8,56*1,02
| 1 | ИНДЕКС К ПОЗИЦИИ: Индексы пересчета в т.у.ц. по статьям затрат СМР/ПНР ОЗП=22,53; ЭМ=11,42; ЗПМ=22,53; МАТ=8,56 | [17 empty] | ИНДЕКС К ПОЗИЦИИ: Индексы пересчета в т.у.ц. по статьям затрат СМР/ПНР ОЗП=22,53; ЭМ=11,42; ЗПМ=22,53; МАТ=8,56
32 | ТЕРм08-01-082-01 Приказ Администрации ЛО от 20.10.15 №28 | Зажим наборный без кожуха |  | 100 шт. | 0.1 | 1 393,07 985,87 | 35,77 3,11 | 371.43 | 1 Индексы пересчета в т.у.ц. по статьям затрат СМР/ПНР ОЗП=22,53; ЭМ=11,42; ЗПМ=22,53; МАТ=8,56 | 2580 | 2221 | 41 7 | 318 |  |  |  |  | Зажим наборный без кожуха
Объем=(2+2+2+2+2) / 100
| Приказ от 30.01.2024 № 55/пр прил.5 табл.1 п.2 | Производство работ осуществляется на территории действующего предприятия с наличием в зоне производства работ одного или нескольких из следующих факторов: - разветвленной сети транспортных и инженерных коммуникаций; - стесненных условий для складирования материалов; - действующего технологического оборудования; - движения технологического транспорта ОЗП=1,15; ЭМ=1,15 к расх.; ЗПМ=1,15; ТЗ=1,15; ТЗМ=1,15 | [16 empty] | Производство работ осуществляется на территории действующего предприятия с наличием в зоне производства работ одного или нескольких из следующих факторов: - разветвленной сети транспортных и инженерных коммуникаций; - стесненных условий для складирования материалов; - действующего технологического оборудования; - движения технологического транспорта ОЗП=1,15; ЭМ=1,15 к расх.; ЗПМ=1,15; ТЗ=1,15; ТЗМ=1,15
| 1 | ИНДЕКС К ПОЗИЦИИ: Индексы пересчета в т.у.ц. по статьям затрат СМР/ПНР ОЗП=22,53; ЭМ=11,42; ЗПМ=22,53; МАТ=8,56 | [17 empty] | ИНДЕКС К ПОЗИЦИИ: Индексы пересчета в т.у.ц. по статьям затрат СМР/ПНР ОЗП=22,53; ЭМ=11,42; ЗПМ=22,53; МАТ=8,56
33 | Прайс | YZN30-016-K03 Клемма винтовая КВИ-16мм2 серая IEK |  | шт | 2 | 17.14 |  | 17,14 143,85/8,56*1,02 | 1 Индексы пересчета в т.у.ц. по статьям затрат СМР/ПНР ОЗП=22,53; ЭМ=11,42; ЗПМ=22,53; МАТ=8,56 | 293 |  |  | 293 |  |  |  |  | YZN30-016-K03 Клемма винтовая КВИ-16мм2 серая IEK
Цена МАТ=143,85/8,56*1,02
| 1 | ИНДЕКС К ПОЗИЦИИ: Индексы пересчета в т.у.ц. по статьям затрат СМР/ПНР ОЗП=22,53; ЭМ=11,42; ЗПМ=22,53; МАТ=8,56 | [17 empty] | ИНДЕКС К ПОЗИЦИИ: Индексы пересчета в т.у.ц. по статьям затрат СМР/ПНР ОЗП=22,53; ЭМ=11,42; ЗПМ=22,53; МАТ=8,56
34 | Прайс | YZN30-010-K06 Клемма винтовая КВИ-10мм2 зеленая IEK |  | шт | 2 | 8.59 |  | 8,59 72,12/8,56*1,02 | 1 Индексы пересчета в т.у.ц. по статьям затрат СМР/ПНР ОЗП=22,53; ЭМ=11,42; ЗПМ=22,53; МАТ=8,56 | 147 |  |  | 147 |  |  |  |  | YZN30-010-K06 Клемма винтовая КВИ-10мм2 зеленая IEK
Цена МАТ=72,12/8,56*1,02
| 1 | ИНДЕКС К ПОЗИЦИИ: Индексы пересчета в т.у.ц. по статьям затрат СМР/ПНР ОЗП=22,53; ЭМ=11,42; ЗПМ=22,53; МАТ=8,56 | [17 empty] | ИНДЕКС К ПОЗИЦИИ: Индексы пересчета в т.у.ц. по статьям затрат СМР/ПНР ОЗП=22,53; ЭМ=11,42; ЗПМ=22,53; МАТ=8,56
35 | Прайс | YZN30-010-K07 Клемма винтовая КВИ-10мм2 синяя IEK |  | шт | 2 | 8.79 |  | 8,79 73,75/8,56*1,02 | 1 Индексы пересчета в т.у.ц. по статьям затрат СМР/ПНР ОЗП=22,53; ЭМ=11,42; ЗПМ=22,53; МАТ=8,56 | 150 |  |  | 150 |  |  |  |  | YZN30-010-K07 Клемма винтовая КВИ-10мм2 синяя IEK
Цена МАТ=73,75/8,56*1,02
| 1 | ИНДЕКС К ПОЗИЦИИ: Индексы пересчета в т.у.ц. по статьям затрат СМР/ПНР ОЗП=22,53; ЭМ=11,42; ЗПМ=22,53; МАТ=8,56 | [17 empty] | ИНДЕКС К ПОЗИЦИИ: Индексы пересчета в т.у.ц. по статьям затрат СМР/ПНР ОЗП=22,53; ЭМ=11,42; ЗПМ=22,53; МАТ=8,56
36 | Прайс | YZN30-002-K03 Клемма винтовая КВИ-2,5мм2 серая IEK |  | шт | 2 | 4.58 |  | 4,58 38,45/8,56*1,02 | 1 Индексы пересчета в т.у.ц. по статьям затрат СМР/ПНР ОЗП=22,53; ЭМ=11,42; ЗПМ=22,53; МАТ=8,56 | 78 |  |  | 78 |  |  |  |  | YZN30-002-K03 Клемма винтовая КВИ-2,5мм2 серая IEK
Цена МАТ=38,45/8,56*1,02
| 1 | ИНДЕКС К ПОЗИЦИИ: Индексы пересчета в т.у.ц. по статьям затрат СМР/ПНР ОЗП=22,53; ЭМ=11,42; ЗПМ=22,53; МАТ=8,56 | [17 empty] | ИНДЕКС К ПОЗИЦИИ: Индексы пересчета в т.у.ц. по статьям затрат СМР/ПНР ОЗП=22,53; ЭМ=11,42; ЗПМ=22,53; МАТ=8,56
37 | Прайс | YZN30-002-K07 Клемма винтовая КВИ-2,5мм2 синяя IEK |  | шт | 2 | 5 |  | 5,00 41,96/8,56*1,02 | 1 Индексы пересчета в т.у.ц. по статьям затрат СМР/ПНР ОЗП=22,53; ЭМ=11,42; ЗПМ=22,53; МАТ=8,56 | 86 |  |  | 86 |  |  |  |  | YZN30-002-K07 Клемма винтовая КВИ-2,5мм2 синяя IEK
Цена МАТ=41,96/8,56*1,02
| 1 | ИНДЕКС К ПОЗИЦИИ: Индексы пересчета в т.у.ц. по статьям затрат СМР/ПНР ОЗП=22,53; ЭМ=11,42; ЗПМ=22,53; МАТ=8,56 | [17 empty] | ИНДЕКС К ПОЗИЦИИ: Индексы пересчета в т.у.ц. по статьям затрат СМР/ПНР ОЗП=22,53; ЭМ=11,42; ЗПМ=22,53; МАТ=8,56
38 | ТЕРм10-06-037-13 Приказ Администрации ЛО от 20.10.15 №28 | Крышка декоративная и другие мелкие изделия (без присоединения проводов) |  | 100 шт. | 0.06 | 127,98 122,25 |  | 5.73 | 1 Индексы пересчета в т.у.ц. по статьям затрат СМР/ПНР ОЗП=22,53; ЭМ=11,42; ЗПМ=22,53; МАТ=8,56 | 168 | 165 |  | 3 |  |  |  |  | Крышка декоративная и другие мелкие изделия (без присоединения проводов)
Объем=(2+4) / 100
| Приказ от 30.01.2024 № 55/пр прил.5 табл.1 п.2 | Производство работ осуществляется на территории действующего предприятия с наличием в зоне производства работ одного или нескольких из следующих факторов: - разветвленной сети транспортных и инженерных коммуникаций; - стесненных условий для складирования материалов; - действующего технологического оборудования; - движения технологического транспорта ОЗП=1,15; ЭМ=1,15 к расх.; ЗПМ=1,15; ТЗ=1,15; ТЗМ=1,15 | [16 empty] | Производство работ осуществляется на территории действующего предприятия с наличием в зоне производства работ одного или нескольких из следующих факторов: - разветвленной сети транспортных и инженерных коммуникаций; - стесненных условий для складирования материалов; - действующего технологического оборудования; - движения технологического транспорта ОЗП=1,15; ЭМ=1,15 к расх.; ЗПМ=1,15; ТЗ=1,15; ТЗМ=1,15
| 1 | ИНДЕКС К ПОЗИЦИИ: Индексы пересчета в т.у.ц. по статьям затрат СМР/ПНР ОЗП=22,53; ЭМ=11,42; ЗПМ=22,53; МАТ=8,56 | [17 empty] | ИНДЕКС К ПОЗИЦИИ: Индексы пересчета в т.у.ц. по статьям затрат СМР/ПНР ОЗП=22,53; ЭМ=11,42; ЗПМ=22,53; МАТ=8,56
39 | Прайс | YZN30D-ZGL-016-K03 Заглушка для КВИ-16мм2 серая IEK |  | шт | 2 | 3.15 |  | 3,15 26,42/8,56*1,02 | 1 Индексы пересчета в т.у.ц. по статьям затрат СМР/ПНР ОЗП=22,53; ЭМ=11,42; ЗПМ=22,53; МАТ=8,56 | 54 |  |  | 54 |  |  |  |  | YZN30D-ZGL-016-K03 Заглушка для КВИ-16мм2 серая IEK
Цена МАТ=26,42/8,56*1,02
| 1 | ИНДЕКС К ПОЗИЦИИ: Индексы пересчета в т.у.ц. по статьям затрат СМР/ПНР ОЗП=22,53; ЭМ=11,42; ЗПМ=22,53; МАТ=8,56 | [17 empty] | ИНДЕКС К ПОЗИЦИИ: Индексы пересчета в т.у.ц. по статьям затрат СМР/ПНР ОЗП=22,53; ЭМ=11,42; ЗПМ=22,53; МАТ=8,56
40 | Прайс | YZN30D-ZGL-002-K03 Заглушка для КВИ-2,5мм2 серая IEK |  | шт | 4 | 1.84 |  | 1,84 15,42/8,56*1,02 | 1 Индексы пересчета в т.у.ц. по статьям затрат СМР/ПНР ОЗП=22,53; ЭМ=11,42; ЗПМ=22,53; МАТ=8,56 | 63 |  |  | 63 |  |  |  |  | YZN30D-ZGL-002-K03 Заглушка для КВИ-2,5мм2 серая IEK
Цена МАТ=15,42/8,56*1,02
| 1 | ИНДЕКС К ПОЗИЦИИ: Индексы пересчета в т.у.ц. по статьям затрат СМР/ПНР ОЗП=22,53; ЭМ=11,42; ЗПМ=22,53; МАТ=8,56 | [17 empty] | ИНДЕКС К ПОЗИЦИИ: Индексы пересчета в т.у.ц. по статьям затрат СМР/ПНР ОЗП=22,53; ЭМ=11,42; ЗПМ=22,53; МАТ=8,56
41 | ТЕРм10-04-101-11 Приказ Администрации ЛО от 20.10.15 №28 | Колодка клеммная на металлической конструкции, количество перьев: 20 |  | 1 шт. | 9 | 110,45 104,88 |  | 5.57 | 1 Индексы пересчета в т.у.ц. по статьям затрат СМР/ПНР ОЗП=22,53; ЭМ=11,42; ЗПМ=22,53; МАТ=8,56 | 21696 | 21267 |  | 429 |  |  |  |  | Колодка клеммная на металлической конструкции, количество перьев: 20
Объем=3+2+1+2+1
| Приказ от 30.01.2024 № 55/пр прил.5 табл.1 п.2 | Производство работ осуществляется на территории действующего предприятия с наличием в зоне производства работ одного или нескольких из следующих факторов: - разветвленной сети транспортных и инженерных коммуникаций; - стесненных условий для складирования материалов; - действующего технологического оборудования; - движения технологического транспорта ОЗП=1,15; ЭМ=1,15 к расх.; ЗПМ=1,15; ТЗ=1,15; ТЗМ=1,15 | [16 empty] | Производство работ осуществляется на территории действующего предприятия с наличием в зоне производства работ одного или нескольких из следующих факторов: - разветвленной сети транспортных и инженерных коммуникаций; - стесненных условий для складирования материалов; - действующего технологического оборудования; - движения технологического транспорта ОЗП=1,15; ЭМ=1,15 к расх.; ЗПМ=1,15; ТЗ=1,15; ТЗМ=1,15
| 1 | ИНДЕКС К ПОЗИЦИИ: Индексы пересчета в т.у.ц. по статьям затрат СМР/ПНР ОЗП=22,53; ЭМ=11,42; ЗПМ=22,53; МАТ=8,56 | [17 empty] | ИНДЕКС К ПОЗИЦИИ: Индексы пересчета в т.у.ц. по статьям затрат СМР/ПНР ОЗП=22,53; ЭМ=11,42; ЗПМ=22,53; МАТ=8,56
42 | Прайс | YNN10-04-100 Шина PEN "земля-ноль" 6х9мм 4/1 (4группы/креп по центр) IEK |  | шт | 3 | 8.96 |  | 8,96 75,2/8,56*1,02 | 1 Индексы пересчета в т.у.ц. по статьям затрат СМР/ПНР ОЗП=22,53; ЭМ=11,42; ЗПМ=22,53; МАТ=8,56 | 230 |  |  | 230 |  |  |  |  | YNN10-04-100 Шина PEN "земля-ноль" 6х9мм 4/1 (4группы/креп по центр) IEK
Цена МАТ=75,2/8,56*1,02
| 1 | ИНДЕКС К ПОЗИЦИИ: Индексы пересчета в т.у.ц. по статьям затрат СМР/ПНР ОЗП=22,53; ЭМ=11,42; ЗПМ=22,53; МАТ=8,56 | [17 empty] | ИНДЕКС К ПОЗИЦИИ: Индексы пересчета в т.у.ц. по статьям затрат СМР/ПНР ОЗП=22,53; ЭМ=11,42; ЗПМ=22,53; МАТ=8,56
43 | Прайс | YZN30Q-002-2P Перемычка центральная для КВИ-2,5мм2 2PIN IEK |  | шт | 2 | 4.78 |  | 4,78 40,1/8,56*1,02 | 1 Индексы пересчета в т.у.ц. по статьям затрат СМР/ПНР ОЗП=22,53; ЭМ=11,42; ЗПМ=22,53; МАТ=8,56 | 82 |  |  | 82 |  |  |  |  | YZN30Q-002-2P Перемычка центральная для КВИ-2,5мм2 2PIN IEK
Цена МАТ=40,1/8,56*1,02
| 1 | ИНДЕКС К ПОЗИЦИИ: Индексы пересчета в т.у.ц. по статьям затрат СМР/ПНР ОЗП=22,53; ЭМ=11,42; ЗПМ=22,53; МАТ=8,56 | [17 empty] | ИНДЕКС К ПОЗИЦИИ: Индексы пересчета в т.у.ц. по статьям затрат СМР/ПНР ОЗП=22,53; ЭМ=11,42; ЗПМ=22,53; МАТ=8,56
44 | Прайс | YZN30Q-002-3P Перемычка центральная для КВИ-2,5мм2 3PIN IEK |  | шт | 1 | 6.29 |  | 6,29 52,8/8,56*1,02 | 1 Индексы пересчета в т.у.ц. по статьям затрат СМР/ПНР ОЗП=22,53; ЭМ=11,42; ЗПМ=22,53; МАТ=8,56 | 54 |  |  | 54 |  |  |  |  | YZN30Q-002-3P Перемычка центральная для КВИ-2,5мм2 3PIN IEK
Цена МАТ=52,8/8,56*1,02
| 1 | ИНДЕКС К ПОЗИЦИИ: Индексы пересчета в т.у.ц. по статьям затрат СМР/ПНР ОЗП=22,53; ЭМ=11,42; ЗПМ=22,53; МАТ=8,56 | [17 empty] | ИНДЕКС К ПОЗИЦИИ: Индексы пересчета в т.у.ц. по статьям затрат СМР/ПНР ОЗП=22,53; ЭМ=11,42; ЗПМ=22,53; МАТ=8,56
45 | Прайс | YZN30Q-016-2P Перемычка центральная для КВИ-16мм2 2PIN IEK |  | шт | 2 | 16.94 |  | 16,94 142,2/8,56*1,02 | 1 Индексы пересчета в т.у.ц. по статьям затрат СМР/ПНР ОЗП=22,53; ЭМ=11,42; ЗПМ=22,53; МАТ=8,56 | 290 |  |  | 290 |  |  |  |  | YZN30Q-016-2P Перемычка центральная для КВИ-16мм2 2PIN IEK
Цена МАТ=142,2/8,56*1,02
| 1 | ИНДЕКС К ПОЗИЦИИ: Индексы пересчета в т.у.ц. по статьям затрат СМР/ПНР ОЗП=22,53; ЭМ=11,42; ЗПМ=22,53; МАТ=8,56 | [17 empty] | ИНДЕКС К ПОЗИЦИИ: Индексы пересчета в т.у.ц. по статьям затрат СМР/ПНР ОЗП=22,53; ЭМ=11,42; ЗПМ=22,53; МАТ=8,56
46 | Прайс | YZN30Q-010-2P Перемычка центральная для КВИ-10мм2 2PIN IEK |  | шт | 1 | 8.65 |  | 8,65 72,6/8,56*1,02 | 1 Индексы пересчета в т.у.ц. по статьям затрат СМР/ПНР ОЗП=22,53; ЭМ=11,42; ЗПМ=22,53; МАТ=8,56 | 74 |  |  | 74 |  |  |  |  | YZN30Q-010-2P Перемычка центральная для КВИ-10мм2 2PIN IEK
Цена МАТ=72,6/8,56*1,02
| 1 | ИНДЕКС К ПОЗИЦИИ: Индексы пересчета в т.у.ц. по статьям затрат СМР/ПНР ОЗП=22,53; ЭМ=11,42; ЗПМ=22,53; МАТ=8,56 | [17 empty] | ИНДЕКС К ПОЗИЦИИ: Индексы пересчета в т.у.ц. по статьям затрат СМР/ПНР ОЗП=22,53; ЭМ=11,42; ЗПМ=22,53; МАТ=8,56
47 | ТЕР46-03-010-01 Приказ Администрации ЛО от 20.10.15 №28 | Пробивка в бетонных стенах и полах толщиной 100 мм отверстий площадью: до 20 см2 |  | 100 отверстий | 0.04 | 830,96 314,55 | 516,41 91,34 |  | 1 Индексы пересчета в т.у.ц. по статьям затрат СМР/ПНР ОЗП=22,53; ЭМ=11,42; ЗПМ=22,53; МАТ=8,56 | 519 | 283 | 236 82 | [5 empty] | Пробивка в бетонных стенах и полах толщиной 100 мм отверстий площадью: до 20 см2
Объем=4 / 100
| Приказ от 30.01.2024 № 55/пр прил.5 табл.1 п.2 | Производство работ осуществляется на территории действующего предприятия с наличием в зоне производства работ одного или нескольких из следующих факторов: - разветвленной сети транспортных и инженерных коммуникаций; - стесненных условий для складирования материалов; - действующего технологического оборудования; - движения технологического транспорта ОЗП=1,15; ЭМ=1,15 к расх.; ЗПМ=1,15; ТЗ=1,15; ТЗМ=1,15 | [16 empty] | Производство работ осуществляется на территории действующего предприятия с наличием в зоне производства работ одного или нескольких из следующих факторов: - разветвленной сети транспортных и инженерных коммуникаций; - стесненных условий для складирования материалов; - действующего технологического оборудования; - движения технологического транспорта ОЗП=1,15; ЭМ=1,15 к расх.; ЗПМ=1,15; ТЗ=1,15; ТЗМ=1,15
| 1 | ИНДЕКС К ПОЗИЦИИ: Индексы пересчета в т.у.ц. по статьям затрат СМР/ПНР ОЗП=22,53; ЭМ=11,42; ЗПМ=22,53; МАТ=8,56 | [17 empty] | ИНДЕКС К ПОЗИЦИИ: Индексы пересчета в т.у.ц. по статьям затрат СМР/ПНР ОЗП=22,53; ЭМ=11,42; ЗПМ=22,53; МАТ=8,56
48 | ТЕРм08-02-408-03 Приказ Администрации ЛО от 20.10.15 №28 | Труба стальная во взрывоопасных и пожароопасных помещениях по установленным конструкциям, с креплением накладными скобами, диаметр: до 50 мм |  | 100 м | 0.012 | 2 051,42 1 573,11 | 266,83 21,44 | 211.48 | 1 Индексы пересчета в т.у.ц. по статьям затрат СМР/ПНР ОЗП=22,53; ЭМ=11,42; ЗПМ=22,53; МАТ=8,56 | 484 | 425 | 37 6 | 22 |  |  |  |  | Труба стальная во взрывоопасных и пожароопасных помещениях по установленным конструкциям, с креплением накладными скобами, диаметр: до 50 мм
Объем=1,2 / 100
| Приказ от 30.01.2024 № 55/пр прил.5 табл.1 п.2 | Производство работ осуществляется на территории действующего предприятия с наличием в зоне производства работ одного или нескольких из следующих факторов: - разветвленной сети транспортных и инженерных коммуникаций; - стесненных условий для складирования материалов; - действующего технологического оборудования; - движения технологического транспорта ОЗП=1,15; ЭМ=1,15 к расх.; ЗПМ=1,15; ТЗ=1,15; ТЗМ=1,15 | [16 empty] | Производство работ осуществляется на территории действующего предприятия с наличием в зоне производства работ одного или нескольких из следующих факторов: - разветвленной сети транспортных и инженерных коммуникаций; - стесненных условий для складирования материалов; - действующего технологического оборудования; - движения технологического транспорта ОЗП=1,15; ЭМ=1,15 к расх.; ЗПМ=1,15; ТЗ=1,15; ТЗМ=1,15
| 1 | ИНДЕКС К ПОЗИЦИИ: Индексы пересчета в т.у.ц. по статьям затрат СМР/ПНР ОЗП=22,53; ЭМ=11,42; ЗПМ=22,53; МАТ=8,56 | [17 empty] | ИНДЕКС К ПОЗИЦИИ: Индексы пересчета в т.у.ц. по статьям затрат СМР/ПНР ОЗП=22,53; ЭМ=11,42; ЗПМ=22,53; МАТ=8,56
49 | Прайс | Труба стальная электросварная оцинкованная 57х3,5 мм |  | м | 1.2 | 93.34 |  | 93,34 783,34/8,56*1,02 | 1 Индексы пересчета в т.у.ц. по статьям затрат СМР/ПНР ОЗП=22,53; ЭМ=11,42; ЗПМ=22,53; МАТ=8,56 | 959 |  |  | 959 |  |  |  |  | Труба стальная электросварная оцинкованная 57х3,5 мм
Цена МАТ=783,34/8,56*1,02
| 1 | ИНДЕКС К ПОЗИЦИИ: Индексы пересчета в т.у.ц. по статьям затрат СМР/ПНР ОЗП=22,53; ЭМ=11,42; ЗПМ=22,53; МАТ=8,56 | [17 empty] | ИНДЕКС К ПОЗИЦИИ: Индексы пересчета в т.у.ц. по статьям затрат СМР/ПНР ОЗП=22,53; ЭМ=11,42; ЗПМ=22,53; МАТ=8,56
50 | ТЕРм08-02-155-01 Приказ Администрации ЛО от 20.10.15 №28 | Герметизация проходов при вводе кабелей во взрывоопасные помещения уплотнительной массой |  | 1 проход кабеля | 4 | 21,59 7,97 |  | 13.62 | 1 Индексы пересчета в т.у.ц. по статьям затрат СМР/ПНР ОЗП=22,53; ЭМ=11,42; ЗПМ=22,53; МАТ=8,56 | 1185 | 718 |  | 467 |  |  |  |  | Герметизация проходов при вводе кабелей во взрывоопасные помещения уплотнительной массой
| Приказ от 30.01.2024 № 55/пр прил.5 табл.1 п.2 | Производство работ осуществляется на территории действующего предприятия с наличием в зоне производства работ одного или нескольких из следующих факторов: - разветвленной сети транспортных и инженерных коммуникаций; - стесненных условий для складирования материалов; - действующего технологического оборудования; - движения технологического транспорта ОЗП=1,15; ЭМ=1,15 к расх.; ЗПМ=1,15; ТЗ=1,15; ТЗМ=1,15 | [16 empty] | Производство работ осуществляется на территории действующего предприятия с наличием в зоне производства работ одного или нескольких из следующих факторов: - разветвленной сети транспортных и инженерных коммуникаций; - стесненных условий для складирования материалов; - действующего технологического оборудования; - движения технологического транспорта ОЗП=1,15; ЭМ=1,15 к расх.; ЗПМ=1,15; ТЗ=1,15; ТЗМ=1,15
| 1 | ИНДЕКС К ПОЗИЦИИ: Индексы пересчета в т.у.ц. по статьям затрат СМР/ПНР ОЗП=22,53; ЭМ=11,42; ЗПМ=22,53; МАТ=8,56 | [17 empty] | ИНДЕКС К ПОЗИЦИИ: Индексы пересчета в т.у.ц. по статьям затрат СМР/ПНР ОЗП=22,53; ЭМ=11,42; ЗПМ=22,53; МАТ=8,56
51 | Прайс | Цемент |  | кг | 8 | 41.59 |  | 41,59 349/8,56*1,02 | 1 Индексы пересчета в т.у.ц. по статьям затрат СМР/ПНР ОЗП=22,53; ЭМ=11,42; ЗПМ=22,53; МАТ=8,56 | 2848 |  |  | 2848 |  |  |  |  | Цемент
Цена МАТ=349/8,56*1,02
| 1 | ИНДЕКС К ПОЗИЦИИ: Индексы пересчета в т.у.ц. по статьям затрат СМР/ПНР ОЗП=22,53; ЭМ=11,42; ЗПМ=22,53; МАТ=8,56 | [17 empty] | ИНДЕКС К ПОЗИЦИИ: Индексы пересчета в т.у.ц. по статьям затрат СМР/ПНР ОЗП=22,53; ЭМ=11,42; ЗПМ=22,53; МАТ=8,56
52 | Прайс | DF1201 Пена однокомпонентная огнезащитная, баллон 740 мл |  | шт | 1 | 338.03 |  | 338,03 2836,8/8,56*1,02 | 1 Индексы пересчета в т.у.ц. по статьям затрат СМР/ПНР ОЗП=22,53; ЭМ=11,42; ЗПМ=22,53; МАТ=8,56 | 2894 |  |  | 2894 |  |  |  |  | DF1201 Пена однокомпонентная огнезащитная, баллон 740 мл
Цена МАТ=2836,8/8,56*1,02
| 1 | ИНДЕКС К ПОЗИЦИИ: Индексы пересчета в т.у.ц. по статьям затрат СМР/ПНР ОЗП=22,53; ЭМ=11,42; ЗПМ=22,53; МАТ=8,56 | [17 empty] | ИНДЕКС К ПОЗИЦИИ: Индексы пересчета в т.у.ц. по статьям затрат СМР/ПНР ОЗП=22,53; ЭМ=11,42; ЗПМ=22,53; МАТ=8,56
53 | Прайс | DS1202 Герметик огнестойкий, картридж 300 мл |  | шт | 1 | 142.4 |  | 142,40 1195,01/8,56*1,02 | 1 Индексы пересчета в т.у.ц. по статьям затрат СМР/ПНР ОЗП=22,53; ЭМ=11,42; ЗПМ=22,53; МАТ=8,56 | 1219 |  |  | 1219 |  |  |  |  | DS1202 Герметик огнестойкий, картридж 300 мл
Цена МАТ=1195,01/8,56*1,02
| 1 | ИНДЕКС К ПОЗИЦИИ: Индексы пересчета в т.у.ц. по статьям затрат СМР/ПНР ОЗП=22,53; ЭМ=11,42; ЗПМ=22,53; МАТ=8,56 | [17 empty] | ИНДЕКС К ПОЗИЦИИ: Индексы пересчета в т.у.ц. по статьям затрат СМР/ПНР ОЗП=22,53; ЭМ=11,42; ЗПМ=22,53; МАТ=8,56
54 | ТЕРм08-02-152-11 Приказ Администрации ЛО от 20.10.15 №28 | Подвес для прокладки кабелей под перекрытиями со стойками: сдвоенными массой до 4 кг |  | 100 шт. | 0.18 | 1 202,45 753,46 | 292,08 0,29 | 156.91 | 1 Индексы пересчета в т.у.ц. по статьям затрат СМР/ПНР ОЗП=22,53; ЭМ=11,42; ЗПМ=22,53; МАТ=8,56 | 3898 | 3056 | 600 1 | 242 |  |  |  |  | Подвес для прокладки кабелей под перекрытиями со стойками: сдвоенными массой до 4 кг
Объем=18 / 100
| Приказ от 30.01.2024 № 55/пр прил.5 табл.1 п.2 | Производство работ осуществляется на территории действующего предприятия с наличием в зоне производства работ одного или нескольких из следующих факторов: - разветвленной сети транспортных и инженерных коммуникаций; - стесненных условий для складирования материалов; - действующего технологического оборудования; - движения технологического транспорта ОЗП=1,15; ЭМ=1,15 к расх.; ЗПМ=1,15; ТЗ=1,15; ТЗМ=1,15 | [16 empty] | Производство работ осуществляется на территории действующего предприятия с наличием в зоне производства работ одного или нескольких из следующих факторов: - разветвленной сети транспортных и инженерных коммуникаций; - стесненных условий для складирования материалов; - действующего технологического оборудования; - движения технологического транспорта ОЗП=1,15; ЭМ=1,15 к расх.; ЗПМ=1,15; ТЗ=1,15; ТЗМ=1,15
| 1 | ИНДЕКС К ПОЗИЦИИ: Индексы пересчета в т.у.ц. по статьям затрат СМР/ПНР ОЗП=22,53; ЭМ=11,42; ЗПМ=22,53; МАТ=8,56 | [17 empty] | ИНДЕКС К ПОЗИЦИИ: Индексы пересчета в т.у.ц. по статьям затрат СМР/ПНР ОЗП=22,53; ЭМ=11,42; ЗПМ=22,53; МАТ=8,56
55 | Прайс | СПТ1-2900-2,0-СЦ Стойка потолочного подвеса 2900 мм, толщ. 2,0 мм, Сендзимир цинк 51401 |  | шт | 18 | 275.55 |  | 275,55 2312,46/8,56*1,02 | 1 Индексы пересчета в т.у.ц. по статьям затрат СМР/ПНР ОЗП=22,53; ЭМ=11,42; ЗПМ=22,53; МАТ=8,56 | 42457 |  |  | 42457 |  |  |  |  | СПТ1-2900-2,0-СЦ Стойка потолочного подвеса 2900 мм, толщ. 2,0 мм, Сендзимир цинк 51401
Цена МАТ=2312,46/8,56*1,02
| 1 | ИНДЕКС К ПОЗИЦИИ: Индексы пересчета в т.у.ц. по статьям затрат СМР/ПНР ОЗП=22,53; ЭМ=11,42; ЗПМ=22,53; МАТ=8,56 | [17 empty] | ИНДЕКС К ПОЗИЦИИ: Индексы пересчета в т.у.ц. по статьям затрат СМР/ПНР ОЗП=22,53; ЭМ=11,42; ЗПМ=22,53; МАТ=8,56
56 | ТЕРм08-02-152-04 Приказ Администрации ЛО от 20.10.15 №28 | Стойка сборных кабельных конструкций (без полок), масса: до 1,6 кг |  | 100 шт. | 0.18 | 715,32 476,57 | 171,28 0,29 | 67.47 | 1 Индексы пересчета в т.у.ц. по статьям затрат СМР/ПНР ОЗП=22,53; ЭМ=11,42; ЗПМ=22,53; МАТ=8,56 | 2389 | 1933 | 352 1 | 104 |  |  |  |  | Стойка сборных кабельных конструкций (без полок), масса: до 1,6 кг
Объем=18 / 100
| Приказ от 30.01.2024 № 55/пр прил.5 табл.1 п.2 | Производство работ осуществляется на территории действующего предприятия с наличием в зоне производства работ одного или нескольких из следующих факторов: - разветвленной сети транспортных и инженерных коммуникаций; - стесненных условий для складирования материалов; - действующего технологического оборудования; - движения технологического транспорта ОЗП=1,15; ЭМ=1,15 к расх.; ЗПМ=1,15; ТЗ=1,15; ТЗМ=1,15 | [16 empty] | Производство работ осуществляется на территории действующего предприятия с наличием в зоне производства работ одного или нескольких из следующих факторов: - разветвленной сети транспортных и инженерных коммуникаций; - стесненных условий для складирования материалов; - действующего технологического оборудования; - движения технологического транспорта ОЗП=1,15; ЭМ=1,15 к расх.; ЗПМ=1,15; ТЗ=1,15; ТЗМ=1,15
| 1 | ИНДЕКС К ПОЗИЦИИ: Индексы пересчета в т.у.ц. по статьям затрат СМР/ПНР ОЗП=22,53; ЭМ=11,42; ЗПМ=22,53; МАТ=8,56 | [17 empty] | ИНДЕКС К ПОЗИЦИИ: Индексы пересчета в т.у.ц. по статьям затрат СМР/ПНР ОЗП=22,53; ЭМ=11,42; ЗПМ=22,53; МАТ=8,56
57 | Прайс | ШП-8х2000.46-DIN-ЭЦ Шпилька М8х2000 DIN 975, класс прочности 4.6, гальван. цинк (в упаковке 25 шт) 64829 |  | шт | 18 | 32.93 |  | 32,93 276,35/8,56*1,02 | 1 Индексы пересчета в т.у.ц. по статьям затрат СМР/ПНР ОЗП=22,53; ЭМ=11,42; ЗПМ=22,53; МАТ=8,56 | 5074 |  |  | 5074 |  |  |  |  | ШП-8х2000.46-DIN-ЭЦ Шпилька М8х2000 DIN 975, класс прочности 4.6, гальван. цинк (в упаковке 25 шт) 64829
Цена МАТ=276,35/8,56*1,02
| 1 | ИНДЕКС К ПОЗИЦИИ: Индексы пересчета в т.у.ц. по статьям затрат СМР/ПНР ОЗП=22,53; ЭМ=11,42; ЗПМ=22,53; МАТ=8,56 | [17 empty] | ИНДЕКС К ПОЗИЦИИ: Индексы пересчета в т.у.ц. по статьям затрат СМР/ПНР ОЗП=22,53; ЭМ=11,42; ЗПМ=22,53; МАТ=8,56
58 | Прайс | ГМСБ-6.8-DIN-ЭЦ Гайка М6 DIN 6923 со стопорным буртиком, класс прочности 8, гальван. цинк (в упаковке 100 шт) 67609 |  | шт | 20 | 0.49 |  | 0,49 4,1/8,56*1,02 | 1 Индексы пересчета в т.у.ц. по статьям затрат СМР/ПНР ОЗП=22,53; ЭМ=11,42; ЗПМ=22,53; МАТ=8,56 | 84 |  |  | 84 |  |  |  |  | ГМСБ-6.8-DIN-ЭЦ Гайка М6 DIN 6923 со стопорным буртиком, класс прочности 8, гальван. цинк (в упаковке 100 шт) 67609
Цена МАТ=4,1/8,56*1,02
| 1 | ИНДЕКС К ПОЗИЦИИ: Индексы пересчета в т.у.ц. по статьям затрат СМР/ПНР ОЗП=22,53; ЭМ=11,42; ЗПМ=22,53; МАТ=8,56 | [17 empty] | ИНДЕКС К ПОЗИЦИИ: Индексы пересчета в т.у.ц. по статьям затрат СМР/ПНР ОЗП=22,53; ЭМ=11,42; ЗПМ=22,53; МАТ=8,56
59 | Прайс | CMZ10-BTP-5-20 Болт с шестиг. гол. и полн. резьбой DIN 933 М5х20 IEK |  | шт | 20 | 0.67 |  | 0,67 5,66/8,56*1,02 | 1 Индексы пересчета в т.у.ц. по статьям затрат СМР/ПНР ОЗП=22,53; ЭМ=11,42; ЗПМ=22,53; МАТ=8,56 | 115 |  |  | 115 |  |  |  |  | CMZ10-BTP-5-20 Болт с шестиг. гол. и полн. резьбой DIN 933 М5х20 IEK
Цена МАТ=5,66/8,56*1,02
| 1 | ИНДЕКС К ПОЗИЦИИ: Индексы пересчета в т.у.ц. по статьям затрат СМР/ПНР ОЗП=22,53; ЭМ=11,42; ЗПМ=22,53; МАТ=8,56 | [17 empty] | ИНДЕКС К ПОЗИЦИИ: Индексы пересчета в т.у.ц. по статьям затрат СМР/ПНР ОЗП=22,53; ЭМ=11,42; ЗПМ=22,53; МАТ=8,56
60 | Прайс | CMZ10-BTP-8-25 Болт с шестиг. гол. и полн. резьбой DIN 933 М8х25 IEK |  | шт | 8 | 1.38 |  | 1,38 11,61/8,56*1,02 | 1 Индексы пересчета в т.у.ц. по статьям затрат СМР/ПНР ОЗП=22,53; ЭМ=11,42; ЗПМ=22,53; МАТ=8,56 | 95 |  |  | 95 |  |  |  |  | CMZ10-BTP-8-25 Болт с шестиг. гол. и полн. резьбой DIN 933 М8х25 IEK
Цена МАТ=11,61/8,56*1,02
| 1 | ИНДЕКС К ПОЗИЦИИ: Индексы пересчета в т.у.ц. по статьям затрат СМР/ПНР ОЗП=22,53; ЭМ=11,42; ЗПМ=22,53; МАТ=8,56 | [17 empty] | ИНДЕКС К ПОЗИЦИИ: Индексы пересчета в т.у.ц. по статьям затрат СМР/ПНР ОЗП=22,53; ЭМ=11,42; ЗПМ=22,53; МАТ=8,56
61 | Прайс | CLP1M-G-8 Гайка шестигранная М8 IEK |  | шт | 4 | 0.38 |  | 0,38 3,15/8,56*1,02 | 1 Индексы пересчета в т.у.ц. по статьям затрат СМР/ПНР ОЗП=22,53; ЭМ=11,42; ЗПМ=22,53; МАТ=8,56 | 13 |  |  | 13 |  |  |  |  | CLP1M-G-8 Гайка шестигранная М8 IEK
Цена МАТ=3,15/8,56*1,02
| 1 | ИНДЕКС К ПОЗИЦИИ: Индексы пересчета в т.у.ц. по статьям затрат СМР/ПНР ОЗП=22,53; ЭМ=11,42; ЗПМ=22,53; МАТ=8,56 | [17 empty] | ИНДЕКС К ПОЗИЦИИ: Индексы пересчета в т.у.ц. по статьям затрат СМР/ПНР ОЗП=22,53; ЭМ=11,42; ЗПМ=22,53; МАТ=8,56
62 | Прайс | Резьбовая заклепка М8 с потайным бортиком и насечкой, нержавеющая сталь А2 |  | шт | 4 | 24.79 |  | 24,79 208/8,56*1,02 | 1 Индексы пересчета в т.у.ц. по статьям затрат СМР/ПНР ОЗП=22,53; ЭМ=11,42; ЗПМ=22,53; МАТ=8,56 | 849 |  |  | 849 |  |  |  |  | Резьбовая заклепка М8 с потайным бортиком и насечкой, нержавеющая сталь А2
Цена МАТ=208/8,56*1,02
| 1 | ИНДЕКС К ПОЗИЦИИ: Индексы пересчета в т.у.ц. по статьям затрат СМР/ПНР ОЗП=22,53; ЭМ=11,42; ЗПМ=22,53; МАТ=8,56 | [17 empty] | ИНДЕКС К ПОЗИЦИИ: Индексы пересчета в т.у.ц. по статьям затрат СМР/ПНР ОЗП=22,53; ЭМ=11,42; ЗПМ=22,53; МАТ=8,56
63 | Прайс | CMZ10-SH-5 Шайба плоская DIN 125 М5 IEK |  | шт | 20 | 0.07 |  | 0,07 0,55/8,56*1,02 | 1 Индексы пересчета в т.у.ц. по статьям затрат СМР/ПНР ОЗП=22,53; ЭМ=11,42; ЗПМ=22,53; МАТ=8,56 | 12 |  |  | 12 |  |  |  |  | CMZ10-SH-5 Шайба плоская DIN 125 М5 IEK
Цена МАТ=0,55/8,56*1,02
| 1 | ИНДЕКС К ПОЗИЦИИ: Индексы пересчета в т.у.ц. по статьям затрат СМР/ПНР ОЗП=22,53; ЭМ=11,42; ЗПМ=22,53; МАТ=8,56 | [17 empty] | ИНДЕКС К ПОЗИЦИИ: Индексы пересчета в т.у.ц. по статьям затрат СМР/ПНР ОЗП=22,53; ЭМ=11,42; ЗПМ=22,53; МАТ=8,56
64 | Прайс | CMZ10-VPL-5-30 Винт с полус. гол. и крест. шлиц. DIN 7985 М5х30 IEK |  | шт | 58 | 0.52 |  | 0,52 4,4/8,56*1,02 | 1 Индексы пересчета в т.у.ц. по статьям затрат СМР/ПНР ОЗП=22,53; ЭМ=11,42; ЗПМ=22,53; МАТ=8,56 | 258 |  |  | 258 |  |  |  |  | CMZ10-VPL-5-30 Винт с полус. гол. и крест. шлиц. DIN 7985 М5х30 IEK
Цена МАТ=4,4/8,56*1,02
| 1 | ИНДЕКС К ПОЗИЦИИ: Индексы пересчета в т.у.ц. по статьям затрат СМР/ПНР ОЗП=22,53; ЭМ=11,42; ЗПМ=22,53; МАТ=8,56 | [17 empty] | ИНДЕКС К ПОЗИЦИИ: Индексы пересчета в т.у.ц. по статьям затрат СМР/ПНР ОЗП=22,53; ЭМ=11,42; ЗПМ=22,53; МАТ=8,56
65 | Прайс | CM100500HDZ Гайка с насечкой, преп. отк. М5, гор.оц. |  | шт | 58 | 1.03 |  | 1,03 8,67/8,56*1,02 | 1 Индексы пересчета в т.у.ц. по статьям затрат СМР/ПНР ОЗП=22,53; ЭМ=11,42; ЗПМ=22,53; МАТ=8,56 | 511 |  |  | 511 |  |  |  |  | CM100500HDZ Гайка с насечкой, преп. отк. М5, гор.оц.
Цена МАТ=8,67/8,56*1,02
| 1 | ИНДЕКС К ПОЗИЦИИ: Индексы пересчета в т.у.ц. по статьям затрат СМР/ПНР ОЗП=22,53; ЭМ=11,42; ЗПМ=22,53; МАТ=8,56 | [17 empty] | ИНДЕКС К ПОЗИЦИИ: Индексы пересчета в т.у.ц. по статьям затрат СМР/ПНР ОЗП=22,53; ЭМ=11,42; ЗПМ=22,53; МАТ=8,56
66 | Прайс | CMZ18-SH-5 Шайба плоская увеличенная DIN 9021 М5 IEK |  | шт | 12 | 0.21 |  | 0,21 1,75/8,56*1,02 | 1 Индексы пересчета в т.у.ц. по статьям затрат СМР/ПНР ОЗП=22,53; ЭМ=11,42; ЗПМ=22,53; МАТ=8,56 | 22 |  |  | 22 |  |  |  |  | CMZ18-SH-5 Шайба плоская увеличенная DIN 9021 М5 IEK
Цена МАТ=1,75/8,56*1,02
| 1 | ИНДЕКС К ПОЗИЦИИ: Индексы пересчета в т.у.ц. по статьям затрат СМР/ПНР ОЗП=22,53; ЭМ=11,42; ЗПМ=22,53; МАТ=8,56 | [17 empty] | ИНДЕКС К ПОЗИЦИИ: Индексы пересчета в т.у.ц. по статьям затрат СМР/ПНР ОЗП=22,53; ЭМ=11,42; ЗПМ=22,53; МАТ=8,56
67 | Прайс | ГМСБ-8.8-DIN-ЭЦ Гайка М8 DIN 6923 со стопорным буртиком, класс прочности 8, гальван. цинк (в упаковке 100 шт) 67809 |  | шт | 80 | 0.85 |  | 0,85 7,15/8,56*1,02 | 1 Индексы пересчета в т.у.ц. по статьям затрат СМР/ПНР ОЗП=22,53; ЭМ=11,42; ЗПМ=22,53; МАТ=8,56 | 582 |  |  | 582 |  |  |  |  | ГМСБ-8.8-DIN-ЭЦ Гайка М8 DIN 6923 со стопорным буртиком, класс прочности 8, гальван. цинк (в упаковке 100 шт) 67809
Цена МАТ=7,15/8,56*1,02
| 1 | ИНДЕКС К ПОЗИЦИИ: Индексы пересчета в т.у.ц. по статьям затрат СМР/ПНР ОЗП=22,53; ЭМ=11,42; ЗПМ=22,53; МАТ=8,56 | [17 empty] | ИНДЕКС К ПОЗИЦИИ: Индексы пересчета в т.у.ц. по статьям затрат СМР/ПНР ОЗП=22,53; ЭМ=11,42; ЗПМ=22,53; МАТ=8,56
68 | ТЕРм08-02-472-10 Приказ Администрации ЛО от 20.10.15 №28 | Проводник заземляющий из медного изолированного провода сечением 25 мм2 открыто по строительным основаниям |  | 100 м | 1 | 869,56 659,42 | 38,26 0,85 | 171.88 | 1 Индексы пересчета в т.у.ц. по статьям затрат СМР/ПНР ОЗП=22,53; ЭМ=11,42; ЗПМ=22,53; МАТ=8,56 | 16765 | 14857 | 437 19 | 1471 |  |  |  |  | Проводник заземляющий из медного изолированного провода сечением 25 мм2 открыто по строительным основаниям
Объем=100 / 100
| Приказ от 30.01.2024 № 55/пр прил.5 табл.1 п.2 | Производство работ осуществляется на территории действующего предприятия с наличием в зоне производства работ одного или нескольких из следующих факторов: - разветвленной сети транспортных и инженерных коммуникаций; - стесненных условий для складирования материалов; - действующего технологического оборудования; - движения технологического транспорта ОЗП=1,15; ЭМ=1,15 к расх.; ЗПМ=1,15; ТЗ=1,15; ТЗМ=1,15 | [16 empty] | Производство работ осуществляется на территории действующего предприятия с наличием в зоне производства работ одного или нескольких из следующих факторов: - разветвленной сети транспортных и инженерных коммуникаций; - стесненных условий для складирования материалов; - действующего технологического оборудования; - движения технологического транспорта ОЗП=1,15; ЭМ=1,15 к расх.; ЗПМ=1,15; ТЗ=1,15; ТЗМ=1,15
| 1 | ИНДЕКС К ПОЗИЦИИ: Индексы пересчета в т.у.ц. по статьям затрат СМР/ПНР ОЗП=22,53; ЭМ=11,42; ЗПМ=22,53; МАТ=8,56 | [17 empty] | ИНДЕКС К ПОЗИЦИИ: Индексы пересчета в т.у.ц. по статьям затрат СМР/ПНР ОЗП=22,53; ЭМ=11,42; ЗПМ=22,53; МАТ=8,56
69 | Прайс | Провод силовой ПуГВнг(А)-LS 1х6 желто-зеленый (100м)ТРТС |  | м | 100 | 8.88 |  | 8,88 74,5/8,56*1,02 | 1 Индексы пересчета в т.у.ц. по статьям затрат СМР/ПНР ОЗП=22,53; ЭМ=11,42; ЗПМ=22,53; МАТ=8,56 | 7601 |  |  | 7601 |  |  |  |  | Провод силовой ПуГВнг(А)-LS 1х6 желто-зеленый (100м)ТРТС
Цена МАТ=74,5/8,56*1,02
| 1 | ИНДЕКС К ПОЗИЦИИ: Индексы пересчета в т.у.ц. по статьям затрат СМР/ПНР ОЗП=22,53; ЭМ=11,42; ЗПМ=22,53; МАТ=8,56 | [17 empty] | ИНДЕКС К ПОЗИЦИИ: Индексы пересчета в т.у.ц. по статьям затрат СМР/ПНР ОЗП=22,53; ЭМ=11,42; ЗПМ=22,53; МАТ=8,56
70 | ТЕРм08-02-303-07 Приказ Администрации ЛО от 20.10.15 №28 | Трос продольно-несущий |  | 1 км | 0.112 | 1 007,30 625,77 | 370,65 51,06 | 10.88 | 1 Индексы пересчета в т.у.ц. по статьям затрат СМР/ПНР ОЗП=22,53; ЭМ=11,42; ЗПМ=22,53; МАТ=8,56 | 2064 | 1579 | 474 129 | 11 |  |  |  |  | Трос продольно-несущий
Объем=112/1000
| Приказ от 30.01.2024 № 55/пр прил.5 табл.1 п.2 | Производство работ осуществляется на территории действующего предприятия с наличием в зоне производства работ одного или нескольких из следующих факторов: - разветвленной сети транспортных и инженерных коммуникаций; - стесненных условий для складирования материалов; - действующего технологического оборудования; - движения технологического транспорта ОЗП=1,15; ЭМ=1,15 к расх.; ЗПМ=1,15; ТЗ=1,15; ТЗМ=1,15 | [16 empty] | Производство работ осуществляется на территории действующего предприятия с наличием в зоне производства работ одного или нескольких из следующих факторов: - разветвленной сети транспортных и инженерных коммуникаций; - стесненных условий для складирования материалов; - действующего технологического оборудования; - движения технологического транспорта ОЗП=1,15; ЭМ=1,15 к расх.; ЗПМ=1,15; ТЗ=1,15; ТЗМ=1,15
| 1 | ИНДЕКС К ПОЗИЦИИ: Индексы пересчета в т.у.ц. по статьям затрат СМР/ПНР ОЗП=22,53; ЭМ=11,42; ЗПМ=22,53; МАТ=8,56 | [17 empty] | ИНДЕКС К ПОЗИЦИИ: Индексы пересчета в т.у.ц. по статьям затрат СМР/ПНР ОЗП=22,53; ЭМ=11,42; ЗПМ=22,53; МАТ=8,56
71 | Прайс | М 3 (250) Трос для растяжки,DIN 3055 |  | м | 112 | 1.1 |  | 1,10 9,21/8,56*1,02 | 1 Индексы пересчета в т.у.ц. по статьям затрат СМР/ПНР ОЗП=22,53; ЭМ=11,42; ЗПМ=22,53; МАТ=8,56 | 1055 |  |  | 1055 |  |  |  |  | М 3 (250) Трос для растяжки,DIN 3055
Цена МАТ=9,21/8,56*1,02
| 1 | ИНДЕКС К ПОЗИЦИИ: Индексы пересчета в т.у.ц. по статьям затрат СМР/ПНР ОЗП=22,53; ЭМ=11,42; ЗПМ=22,53; МАТ=8,56 | [17 empty] | ИНДЕКС К ПОЗИЦИИ: Индексы пересчета в т.у.ц. по статьям затрат СМР/ПНР ОЗП=22,53; ЭМ=11,42; ЗПМ=22,53; МАТ=8,56
72 | Прайс | СТР-10-СЦ Струбцина М10 комплект, Сендзимир цинк 53819 |  | компл | 16 | 36.68 |  | 36,68 307,8/8,56*1,02 | 1 Индексы пересчета в т.у.ц. по статьям затрат СМР/ПНР ОЗП=22,53; ЭМ=11,42; ЗПМ=22,53; МАТ=8,56 | 5024 |  |  | 5024 |  |  |  |  | СТР-10-СЦ Струбцина М10 комплект, Сендзимир цинк 53819
Цена МАТ=307,8/8,56*1,02
| 1 | ИНДЕКС К ПОЗИЦИИ: Индексы пересчета в т.у.ц. по статьям затрат СМР/ПНР ОЗП=22,53; ЭМ=11,42; ЗПМ=22,53; МАТ=8,56 | [17 empty] | ИНДЕКС К ПОЗИЦИИ: Индексы пересчета в т.у.ц. по статьям затрат СМР/ПНР ОЗП=22,53; ЭМ=11,42; ЗПМ=22,53; МАТ=8,56
73 | Прайс | PR08.3900 Рым-болт М10 DIN 580 (50шт/уп) Промрукав |  | шт | 16 | 14.71 |  | 14,71 123,45/8,56*1,02 | 1 Индексы пересчета в т.у.ц. по статьям затрат СМР/ПНР ОЗП=22,53; ЭМ=11,42; ЗПМ=22,53; МАТ=8,56 | 2015 |  |  | 2015 |  |  |  |  | PR08.3900 Рым-болт М10 DIN 580 (50шт/уп) Промрукав
Цена МАТ=123,45/8,56*1,02
| 1 | ИНДЕКС К ПОЗИЦИИ: Индексы пересчета в т.у.ц. по статьям затрат СМР/ПНР ОЗП=22,53; ЭМ=11,42; ЗПМ=22,53; МАТ=8,56 | [17 empty] | ИНДЕКС К ПОЗИЦИИ: Индексы пересчета в т.у.ц. по статьям затрат СМР/ПНР ОЗП=22,53; ЭМ=11,42; ЗПМ=22,53; МАТ=8,56
74 | Прайс | ПКТ 160 (черн) (100шт) (Fortisflex) Подвес 57550 |  | шт | 510 | 1.24 |  | 1,24 10,42/8,56*1,02 | 1 Индексы пересчета в т.у.ц. по статьям затрат СМР/ПНР ОЗП=22,53; ЭМ=11,42; ЗПМ=22,53; МАТ=8,56 | 5413 |  |  | 5413 |  |  |  |  | ПКТ 160 (черн) (100шт) (Fortisflex) Подвес 57550
Цена МАТ=10,42/8,56*1,02
| 1 | ИНДЕКС К ПОЗИЦИИ: Индексы пересчета в т.у.ц. по статьям затрат СМР/ПНР ОЗП=22,53; ЭМ=11,42; ЗПМ=22,53; МАТ=8,56 | [17 empty] | ИНДЕКС К ПОЗИЦИИ: Индексы пересчета в т.у.ц. по статьям затрат СМР/ПНР ОЗП=22,53; ЭМ=11,42; ЗПМ=22,53; МАТ=8,56
75 | Прайс | 47520 Коуш для троса DIN 6899 3мм |  | шт | 16 | 1.29 |  | 1,29 10,79/8,56*1,02 | 1 Индексы пересчета в т.у.ц. по статьям затрат СМР/ПНР ОЗП=22,53; ЭМ=11,42; ЗПМ=22,53; МАТ=8,56 | 177 |  |  | 177 |  |  |  |  | 47520 Коуш для троса DIN 6899 3мм
Цена МАТ=10,79/8,56*1,02
| 1 | ИНДЕКС К ПОЗИЦИИ: Индексы пересчета в т.у.ц. по статьям затрат СМР/ПНР ОЗП=22,53; ЭМ=11,42; ЗПМ=22,53; МАТ=8,56 | [17 empty] | ИНДЕКС К ПОЗИЦИИ: Индексы пересчета в т.у.ц. по статьям затрат СМР/ПНР ОЗП=22,53; ЭМ=11,42; ЗПМ=22,53; МАТ=8,56
76 | Прайс | D 3 (500шт) Зажим для стал. канатов, цинк, DIN741 |  | шт | 32 | 0.39 |  | 0,39 3,26/8,56*1,02 | 1 Индексы пересчета в т.у.ц. по статьям затрат СМР/ПНР ОЗП=22,53; ЭМ=11,42; ЗПМ=22,53; МАТ=8,56 | 107 |  |  | 107 |  |  |  |  | D 3 (500шт) Зажим для стал. канатов, цинк, DIN741
Цена МАТ=3,26/8,56*1,02
| 1 | ИНДЕКС К ПОЗИЦИИ: Индексы пересчета в т.у.ц. по статьям затрат СМР/ПНР ОЗП=22,53; ЭМ=11,42; ЗПМ=22,53; МАТ=8,56 | [17 empty] | ИНДЕКС К ПОЗИЦИИ: Индексы пересчета в т.у.ц. по статьям затрат СМР/ПНР ОЗП=22,53; ЭМ=11,42; ЗПМ=22,53; МАТ=8,56
77 | ТЕРм08-02-149-01 Приказ Администрации ЛО от 20.10.15 №28 | Кабель до 35 кВ, подвешиваемый на тросе, масса 1 м кабеля: до 1 кг (применительно: Металлорукав) |  | 100 м кабеля | 1.12 | 2 736,44 286,95 | 2 026,98 305,80 | 422.51 | 1 Индексы пересчета в т.у.ц. по статьям затрат СМР/ПНР ОЗП=22,53; ЭМ=11,42; ЗПМ=22,53; МАТ=8,56 | 37217 | 7241 | 25 926 7 716 | 4050 |  |  |  |  | Кабель до 35 кВ, подвешиваемый на тросе, масса 1 м кабеля: до 1 кг (применительно: Металлорукав)
Объем=112 / 100
| Приказ от 30.01.2024 № 55/пр прил.5 табл.1 п.2 | Производство работ осуществляется на территории действующего предприятия с наличием в зоне производства работ одного или нескольких из следующих факторов: - разветвленной сети транспортных и инженерных коммуникаций; - стесненных условий для складирования материалов; - действующего технологического оборудования; - движения технологического транспорта ОЗП=1,15; ЭМ=1,15 к расх.; ЗПМ=1,15; ТЗ=1,15; ТЗМ=1,15 | [16 empty] | Производство работ осуществляется на территории действующего предприятия с наличием в зоне производства работ одного или нескольких из следующих факторов: - разветвленной сети транспортных и инженерных коммуникаций; - стесненных условий для складирования материалов; - действующего технологического оборудования; - движения технологического транспорта ОЗП=1,15; ЭМ=1,15 к расх.; ЗПМ=1,15; ТЗ=1,15; ТЗМ=1,15
| 1 | ИНДЕКС К ПОЗИЦИИ: Индексы пересчета в т.у.ц. по статьям затрат СМР/ПНР ОЗП=22,53; ЭМ=11,42; ЗПМ=22,53; МАТ=8,56 | [17 empty] | ИНДЕКС К ПОЗИЦИИ: Индексы пересчета в т.у.ц. по статьям затрат СМР/ПНР ОЗП=22,53; ЭМ=11,42; ЗПМ=22,53; МАТ=8,56
78 | ТЕРм08-02-411-01 Приказ Администрации ЛО от 20.10.15 №28 | Рукав металлический наружным диаметром: до 48 мм |  | 100 м | 0.5 | 1 373,18 569,20 | 200,93 5,08 | 603.05 | 1 Индексы пересчета в т.у.ц. по статьям затрат СМР/ПНР ОЗП=22,53; ЭМ=11,42; ЗПМ=22,53; МАТ=8,56 | 10140 | 6412 | 1 147 57 | 2581 |  |  |  |  | Рукав металлический наружным диаметром: до 48 мм
Объем=(142+20-112) / 100
| Приказ от 30.01.2024 № 55/пр прил.5 табл.1 п.2 | Производство работ осуществляется на территории действующего предприятия с наличием в зоне производства работ одного или нескольких из следующих факторов: - разветвленной сети транспортных и инженерных коммуникаций; - стесненных условий для складирования материалов; - действующего технологического оборудования; - движения технологического транспорта ОЗП=1,15; ЭМ=1,15 к расх.; ЗПМ=1,15; ТЗ=1,15; ТЗМ=1,15 | [16 empty] | Производство работ осуществляется на территории действующего предприятия с наличием в зоне производства работ одного или нескольких из следующих факторов: - разветвленной сети транспортных и инженерных коммуникаций; - стесненных условий для складирования материалов; - действующего технологического оборудования; - движения технологического транспорта ОЗП=1,15; ЭМ=1,15 к расх.; ЗПМ=1,15; ТЗ=1,15; ТЗМ=1,15
| 1 | ИНДЕКС К ПОЗИЦИИ: Индексы пересчета в т.у.ц. по статьям затрат СМР/ПНР ОЗП=22,53; ЭМ=11,42; ЗПМ=22,53; МАТ=8,56 | [17 empty] | ИНДЕКС К ПОЗИЦИИ: Индексы пересчета в т.у.ц. по статьям затрат СМР/ПНР ОЗП=22,53; ЭМ=11,42; ЗПМ=22,53; МАТ=8,56
79 | Прайс | Р3-ЦПнг-LS 20 с протяжкой (Fortisflex) Металлорукав 76648 |  | м | 142 | 14.43 |  | 14,43 121,12/8,56*1,02 | 1 Индексы пересчета в т.у.ц. по статьям затрат СМР/ПНР ОЗП=22,53; ЭМ=11,42; ЗПМ=22,53; МАТ=8,56 | 17540 |  |  | 17540 |  |  |  |  | Р3-ЦПнг-LS 20 с протяжкой (Fortisflex) Металлорукав 76648
Цена МАТ=121,12/8,56*1,02
| 1 | ИНДЕКС К ПОЗИЦИИ: Индексы пересчета в т.у.ц. по статьям затрат СМР/ПНР ОЗП=22,53; ЭМ=11,42; ЗПМ=22,53; МАТ=8,56 | [17 empty] | ИНДЕКС К ПОЗИЦИИ: Индексы пересчета в т.у.ц. по статьям затрат СМР/ПНР ОЗП=22,53; ЭМ=11,42; ЗПМ=22,53; МАТ=8,56
80 | Прайс | МРПИнг 25 (Fortisflex) Металлорукав 64852 |  | м | 20 | 17.08 |  | 17,08 143,35/8,56*1,02 | 1 Индексы пересчета в т.у.ц. по статьям затрат СМР/ПНР ОЗП=22,53; ЭМ=11,42; ЗПМ=22,53; МАТ=8,56 | 2924 |  |  | 2924 |  |  |  |  | МРПИнг 25 (Fortisflex) Металлорукав 64852
Цена МАТ=143,35/8,56*1,02
| 1 | ИНДЕКС К ПОЗИЦИИ: Индексы пересчета в т.у.ц. по статьям затрат СМР/ПНР ОЗП=22,53; ЭМ=11,42; ЗПМ=22,53; МАТ=8,56 | [17 empty] | ИНДЕКС К ПОЗИЦИИ: Индексы пересчета в т.у.ц. по статьям затрат СМР/ПНР ОЗП=22,53; ЭМ=11,42; ЗПМ=22,53; МАТ=8,56
81 | Прайс | СМД-П 25-26 (Fortisflex) Скоба металлическая 62984 |  | шт | 36 | 3.72 |  | 3,72 31,21/8,56*1,02 | 1 Индексы пересчета в т.у.ц. по статьям затрат СМР/ПНР ОЗП=22,53; ЭМ=11,42; ЗПМ=22,53; МАТ=8,56 | 1146 |  |  | 1146 |  |  |  |  | СМД-П 25-26 (Fortisflex) Скоба металлическая 62984
Цена МАТ=31,21/8,56*1,02
| 1 | ИНДЕКС К ПОЗИЦИИ: Индексы пересчета в т.у.ц. по статьям затрат СМР/ПНР ОЗП=22,53; ЭМ=11,42; ЗПМ=22,53; МАТ=8,56 | [17 empty] | ИНДЕКС К ПОЗИЦИИ: Индексы пересчета в т.у.ц. по статьям затрат СМР/ПНР ОЗП=22,53; ЭМ=11,42; ЗПМ=22,53; МАТ=8,56
82 | Прайс | MOLLY-4х32-KM Дюбель МОЛЛИ металлический M4х32 мм |  | шт | 72 | 3.41 |  | 3,41 28,6/8,56*1,02 | 1 Индексы пересчета в т.у.ц. по статьям затрат СМР/ПНР ОЗП=22,53; ЭМ=11,42; ЗПМ=22,53; МАТ=8,56 | 2102 |  |  | 2102 |  |  |  |  | MOLLY-4х32-KM Дюбель МОЛЛИ металлический M4х32 мм
Цена МАТ=28,6/8,56*1,02
| 1 | ИНДЕКС К ПОЗИЦИИ: Индексы пересчета в т.у.ц. по статьям затрат СМР/ПНР ОЗП=22,53; ЭМ=11,42; ЗПМ=22,53; МАТ=8,56 | [17 empty] | ИНДЕКС К ПОЗИЦИИ: Индексы пересчета в т.у.ц. по статьям затрат СМР/ПНР ОЗП=22,53; ЭМ=11,42; ЗПМ=22,53; МАТ=8,56
83 | Прайс | 4.0х 30 (12000шт) Саморез универсальный белый цинк, потай, шлиц POZI |  | шт | 72 | 0.07 |  | 0,07 0,55/8,56*1,02 | 1 Индексы пересчета в т.у.ц. по статьям затрат СМР/ПНР ОЗП=22,53; ЭМ=11,42; ЗПМ=22,53; МАТ=8,56 | 43 |  |  | 43 |  |  |  |  | 4.0х 30 (12000шт) Саморез универсальный белый цинк, потай, шлиц POZI
Цена МАТ=0,55/8,56*1,02
| 1 | ИНДЕКС К ПОЗИЦИИ: Индексы пересчета в т.у.ц. по статьям затрат СМР/ПНР ОЗП=22,53; ЭМ=11,42; ЗПМ=22,53; МАТ=8,56 | [17 empty] | ИНДЕКС К ПОЗИЦИИ: Индексы пересчета в т.у.ц. по статьям затрат СМР/ПНР ОЗП=22,53; ЭМ=11,42; ЗПМ=22,53; МАТ=8,56
84 | ТЕРм08-02-411-04 Приказ Администрации ЛО от 20.10.15 №28 | Ввод гибкий, наружный диаметр металлорукава: до 27 мм |  | 1 ввод | 14 | 20,93 16,81 |  | 4.12 | 1 Индексы пересчета в т.у.ц. по статьям затрат СМР/ПНР ОЗП=22,53; ЭМ=11,42; ЗПМ=22,53; МАТ=8,56 | 5797 | 5303 |  | 494 |  |  |  |  | Ввод гибкий, наружный диаметр металлорукава: до 27 мм
Объем=4+10
| Приказ от 30.01.2024 № 55/пр прил.5 табл.1 п.2 | Производство работ осуществляется на территории действующего предприятия с наличием в зоне производства работ одного или нескольких из следующих факторов: - разветвленной сети транспортных и инженерных коммуникаций; - стесненных условий для складирования материалов; - действующего технологического оборудования; - движения технологического транспорта ОЗП=1,15; ЭМ=1,15 к расх.; ЗПМ=1,15; ТЗ=1,15; ТЗМ=1,15 | [16 empty] | Производство работ осуществляется на территории действующего предприятия с наличием в зоне производства работ одного или нескольких из следующих факторов: - разветвленной сети транспортных и инженерных коммуникаций; - стесненных условий для складирования материалов; - действующего технологического оборудования; - движения технологического транспорта ОЗП=1,15; ЭМ=1,15 к расх.; ЗПМ=1,15; ТЗ=1,15; ТЗМ=1,15
| 1 | ИНДЕКС К ПОЗИЦИИ: Индексы пересчета в т.у.ц. по статьям затрат СМР/ПНР ОЗП=22,53; ЭМ=11,42; ЗПМ=22,53; МАТ=8,56 | [17 empty] | ИНДЕКС К ПОЗИЦИИ: Индексы пересчета в т.у.ц. по статьям затрат СМР/ПНР ОЗП=22,53; ЭМ=11,42; ЗПМ=22,53; МАТ=8,56
85 | Прайс | ВМ 25 (Fortisflex) Муфта вводная 61371 |  | шт | 4 | 28.23 |  | 28,23 236,87/8,56*1,02 | 1 Индексы пересчета в т.у.ц. по статьям затрат СМР/ПНР ОЗП=22,53; ЭМ=11,42; ЗПМ=22,53; МАТ=8,56 | 967 |  |  | 967 |  |  |  |  | ВМ 25 (Fortisflex) Муфта вводная 61371
Цена МАТ=236,87/8,56*1,02
| 1 | ИНДЕКС К ПОЗИЦИИ: Индексы пересчета в т.у.ц. по статьям затрат СМР/ПНР ОЗП=22,53; ЭМ=11,42; ЗПМ=22,53; МАТ=8,56 | [17 empty] | ИНДЕКС К ПОЗИЦИИ: Индексы пересчета в т.у.ц. по статьям затрат СМР/ПНР ОЗП=22,53; ЭМ=11,42; ЗПМ=22,53; МАТ=8,56
86 | Прайс | ВМ 20 (Fortisflex) Муфта вводная 61370 |  | шт | 10 | 20.12 |  | 20,12 168,86/8,56*1,02 | 1 Индексы пересчета в т.у.ц. по статьям затрат СМР/ПНР ОЗП=22,53; ЭМ=11,42; ЗПМ=22,53; МАТ=8,56 | 1722 |  |  | 1722 |  |  |  |  | ВМ 20 (Fortisflex) Муфта вводная 61370
Цена МАТ=168,86/8,56*1,02
| 1 | ИНДЕКС К ПОЗИЦИИ: Индексы пересчета в т.у.ц. по статьям затрат СМР/ПНР ОЗП=22,53; ЭМ=11,42; ЗПМ=22,53; МАТ=8,56 | [17 empty] | ИНДЕКС К ПОЗИЦИИ: Индексы пересчета в т.у.ц. по статьям затрат СМР/ПНР ОЗП=22,53; ЭМ=11,42; ЗПМ=22,53; МАТ=8,56
87 | Прайс | Герметик силиконовый универсальный прозрачный Marcon 280 мл |  | шт | 1 | 25.02 |  | 25,02 210/8,56*1,02 | 1 Индексы пересчета в т.у.ц. по статьям затрат СМР/ПНР ОЗП=22,53; ЭМ=11,42; ЗПМ=22,53; МАТ=8,56 | 214 |  |  | 214 |  |  |  |  | Герметик силиконовый универсальный прозрачный Marcon 280 мл
Цена МАТ=210/8,56*1,02
| 1 | ИНДЕКС К ПОЗИЦИИ: Индексы пересчета в т.у.ц. по статьям затрат СМР/ПНР ОЗП=22,53; ЭМ=11,42; ЗПМ=22,53; МАТ=8,56 | [17 empty] | ИНДЕКС К ПОЗИЦИИ: Индексы пересчета в т.у.ц. по статьям затрат СМР/ПНР ОЗП=22,53; ЭМ=11,42; ЗПМ=22,53; МАТ=8,56
88 | ТЕРм08-02-148-01 Приказ Администрации ЛО от 20.10.15 №28 | Кабель до 35 кВ в проложенных трубах, блоках и коробах, масса 1 м кабеля: до 1 кг |  | 100 м кабеля | 0.1 | 331,73 208,08 | 77,79 5,65 | 45.86 | 1 Индексы пересчета в т.у.ц. по статьям затрат СМР/ПНР ОЗП=22,53; ЭМ=11,42; ЗПМ=22,53; МАТ=8,56 | 597 | 469 | 89 13 | 39 |  |  |  |  | Кабель до 35 кВ в проложенных трубах, блоках и коробах, масса 1 м кабеля: до 1 кг
Объем=10 / 100
| Приказ от 30.01.2024 № 55/пр прил.5 табл.1 п.2 | Производство работ осуществляется на территории действующего предприятия с наличием в зоне производства работ одного или нескольких из следующих факторов: - разветвленной сети транспортных и инженерных коммуникаций; - стесненных условий для складирования материалов; - действующего технологического оборудования; - движения технологического транспорта ОЗП=1,15; ЭМ=1,15 к расх.; ЗПМ=1,15; ТЗ=1,15; ТЗМ=1,15 | [16 empty] | Производство работ осуществляется на территории действующего предприятия с наличием в зоне производства работ одного или нескольких из следующих факторов: - разветвленной сети транспортных и инженерных коммуникаций; - стесненных условий для складирования материалов; - действующего технологического оборудования; - движения технологического транспорта ОЗП=1,15; ЭМ=1,15 к расх.; ЗПМ=1,15; ТЗ=1,15; ТЗМ=1,15
| 1 | ИНДЕКС К ПОЗИЦИИ: Индексы пересчета в т.у.ц. по статьям затрат СМР/ПНР ОЗП=22,53; ЭМ=11,42; ЗПМ=22,53; МАТ=8,56 | [17 empty] | ИНДЕКС К ПОЗИЦИИ: Индексы пересчета в т.у.ц. по статьям затрат СМР/ПНР ОЗП=22,53; ЭМ=11,42; ЗПМ=22,53; МАТ=8,56
89 | Прайс | ИнСил-ВВнг(А)-LS 3х2,5ок(N,PE)- 0,66 |  | м | 10 | 25.74 |  | 25,74 216,01/8,56*1,02 | 1 Индексы пересчета в т.у.ц. по статьям затрат СМР/ПНР ОЗП=22,53; ЭМ=11,42; ЗПМ=22,53; МАТ=8,56 | 2203 |  |  | 2203 |  |  |  |  | ИнСил-ВВнг(А)-LS 3х2,5ок(N,PE)- 0,66
Цена МАТ=216,01/8,56*1,02
| 1 | ИНДЕКС К ПОЗИЦИИ: Индексы пересчета в т.у.ц. по статьям затрат СМР/ПНР ОЗП=22,53; ЭМ=11,42; ЗПМ=22,53; МАТ=8,56 | [17 empty] | ИНДЕКС К ПОЗИЦИИ: Индексы пересчета в т.у.ц. по статьям затрат СМР/ПНР ОЗП=22,53; ЭМ=11,42; ЗПМ=22,53; МАТ=8,56
90 | ТЕРм08-02-412-02 Приказ Администрации ЛО от 20.10.15 №28 | Затягивание провода в проложенные трубы и металлические рукава первого одножильного или многожильного в общей оплетке, суммарное сечение: до 6 мм2 |  | 100 м | 1.47 | 146,91 110,52 | 6,18 0,56 | 30.21 | 1 Индексы пересчета в т.у.ц. по статьям затрат СМР/ПНР ОЗП=22,53; ЭМ=11,42; ЗПМ=22,53; МАТ=8,56 | 4144 | 3660 | 104 19 | 380 |  |  |  |  | Затягивание провода в проложенные трубы и металлические рукава первого одножильного или многожильного в общей оплетке, суммарное сечение: до 6 мм2
Объем=(137+10) / 100
| Приказ от 30.01.2024 № 55/пр прил.5 табл.1 п.2 | Производство работ осуществляется на территории действующего предприятия с наличием в зоне производства работ одного или нескольких из следующих факторов: - разветвленной сети транспортных и инженерных коммуникаций; - стесненных условий для складирования материалов; - действующего технологического оборудования; - движения технологического транспорта ОЗП=1,15; ЭМ=1,15 к расх.; ЗПМ=1,15; ТЗ=1,15; ТЗМ=1,15 | [16 empty] | Производство работ осуществляется на территории действующего предприятия с наличием в зоне производства работ одного или нескольких из следующих факторов: - разветвленной сети транспортных и инженерных коммуникаций; - стесненных условий для складирования материалов; - действующего технологического оборудования; - движения технологического транспорта ОЗП=1,15; ЭМ=1,15 к расх.; ЗПМ=1,15; ТЗ=1,15; ТЗМ=1,15
| 1 | ИНДЕКС К ПОЗИЦИИ: Индексы пересчета в т.у.ц. по статьям затрат СМР/ПНР ОЗП=22,53; ЭМ=11,42; ЗПМ=22,53; МАТ=8,56 | [17 empty] | ИНДЕКС К ПОЗИЦИИ: Индексы пересчета в т.у.ц. по статьям затрат СМР/ПНР ОЗП=22,53; ЭМ=11,42; ЗПМ=22,53; МАТ=8,56
91 | Прайс | СПЕЦЛАН F/FTP Cat 6A ZH нг(А)-HF 4х2х0,57 |  | м | 137 | 16.47 |  | 16,47 138,25/8,56*1,02 | 1 Индексы пересчета в т.у.ц. по статьям затрат СМР/ПНР ОЗП=22,53; ЭМ=11,42; ЗПМ=22,53; МАТ=8,56 | 19315 |  |  | 19315 |  |  |  |  | СПЕЦЛАН F/FTP Cat 6A ZH нг(А)-HF 4х2х0,57
Цена МАТ=138,25/8,56*1,02
| 1 | ИНДЕКС К ПОЗИЦИИ: Индексы пересчета в т.у.ц. по статьям затрат СМР/ПНР ОЗП=22,53; ЭМ=11,42; ЗПМ=22,53; МАТ=8,56 | [17 empty] | ИНДЕКС К ПОЗИЦИИ: Индексы пересчета в т.у.ц. по статьям затрат СМР/ПНР ОЗП=22,53; ЭМ=11,42; ЗПМ=22,53; МАТ=8,56
92 | Прайс | FOC-11-SM-04 Кабель волоконно-оптический 9/125(OS2) 4 волокна, многомодульная конструкция, для внешней прокладки, черный (тип ОКМТ) Naimexx (аналог: Cabeus CLT-A-9-01X04-J-PE-D-OUT-40 Кабель волоконно-оптический 9/125 одномодовый, 4 волокна, loose tube, для внешней прокладки (-40C ~ +70), PE, черный, (F90040115B)) |  | м | 10 | 6.03 |  | 6,03 50,6/8,56*1,02 | 1 Индексы пересчета в т.у.ц. по статьям затрат СМР/ПНР ОЗП=22,53; ЭМ=11,42; ЗПМ=22,53; МАТ=8,56 | 516 |  |  | 516 |  |  |  |  | FOC-11-SM-04 Кабель волоконно-оптический 9/125(OS2) 4 волокна, многомодульная конструкция, для внешней прокладки, черный (тип ОКМТ) Naimexx (аналог: Cabeus CLT-A-9-01X04-J-PE-D-OUT-40 Кабель волоконно-оптический 9/125 одномодовый, 4 волокна, loose tube, для внешней прокладки (-40C ~ +70), PE, черный, (F90040115B))
Цена МАТ=50,6/8,56*1,02
| 1 | ИНДЕКС К ПОЗИЦИИ: Индексы пересчета в т.у.ц. по статьям затрат СМР/ПНР ОЗП=22,53; ЭМ=11,42; ЗПМ=22,53; МАТ=8,56 | [17 empty] | ИНДЕКС К ПОЗИЦИИ: Индексы пересчета в т.у.ц. по статьям затрат СМР/ПНР ОЗП=22,53; ЭМ=11,42; ЗПМ=22,53; МАТ=8,56
93 | Прайс | UZMA-BIK-Y134-S Бирка кабельная У-134 (квадрат 55х55мм) IEK |  | шт | 60 | 0.41 |  | 0,41 3,47/8,56*1,02 | 1 Индексы пересчета в т.у.ц. по статьям затрат СМР/ПНР ОЗП=22,53; ЭМ=11,42; ЗПМ=22,53; МАТ=8,56 | 211 |  |  | 211 |  |  |  |  | UZMA-BIK-Y134-S Бирка кабельная У-134 (квадрат 55х55мм) IEK
Цена МАТ=3,47/8,56*1,02
| 1 | ИНДЕКС К ПОЗИЦИИ: Индексы пересчета в т.у.ц. по статьям затрат СМР/ПНР ОЗП=22,53; ЭМ=11,42; ЗПМ=22,53; МАТ=8,56 | [17 empty] | ИНДЕКС К ПОЗИЦИИ: Индексы пересчета в т.у.ц. по статьям затрат СМР/ПНР ОЗП=22,53; ЭМ=11,42; ЗПМ=22,53; МАТ=8,56
94 | Прайс | UZMA-BIK-Y136-T Бирка кабельная У-136 (треугольник 55х55х55мм) IEK |  | шт | 5 | 0.37 |  | 0,37 3,07/8,56*1,02 | 1 Индексы пересчета в т.у.ц. по статьям затрат СМР/ПНР ОЗП=22,53; ЭМ=11,42; ЗПМ=22,53; МАТ=8,56 | 16 |  |  | 16 |  |  |  |  | UZMA-BIK-Y136-T Бирка кабельная У-136 (треугольник 55х55х55мм) IEK
Цена МАТ=3,07/8,56*1,02
| 1 | ИНДЕКС К ПОЗИЦИИ: Индексы пересчета в т.у.ц. по статьям затрат СМР/ПНР ОЗП=22,53; ЭМ=11,42; ЗПМ=22,53; МАТ=8,56 | [17 empty] | ИНДЕКС К ПОЗИЦИИ: Индексы пересчета в т.у.ц. по статьям затрат СМР/ПНР ОЗП=22,53; ЭМ=11,42; ЗПМ=22,53; МАТ=8,56
95 | Прайс | UHH32-D025-150-100 Хомут 2,5х150мм нейлон черный (100шт) IEK |  | упак | 5 | 10.17 |  | 10,17 85,32/8,56*1,02 | 1 Индексы пересчета в т.у.ц. по статьям затрат СМР/ПНР ОЗП=22,53; ЭМ=11,42; ЗПМ=22,53; МАТ=8,56 | 435 |  |  | 435 |  |  |  |  | UHH32-D025-150-100 Хомут 2,5х150мм нейлон черный (100шт) IEK
Цена МАТ=85,32/8,56*1,02
| 1 | ИНДЕКС К ПОЗИЦИИ: Индексы пересчета в т.у.ц. по статьям затрат СМР/ПНР ОЗП=22,53; ЭМ=11,42; ЗПМ=22,53; МАТ=8,56 | [17 empty] | ИНДЕКС К ПОЗИЦИИ: Индексы пересчета в т.у.ц. по статьям затрат СМР/ПНР ОЗП=22,53; ЭМ=11,42; ЗПМ=22,53; МАТ=8,56
96 | Прайс | UP1F Перманентная ручка 0,6мм черный |  | шт | 2 | 71.33 |  | 71,33 598,61/8,56*1,02 | 1 Индексы пересчета в т.у.ц. по статьям затрат СМР/ПНР ОЗП=22,53; ЭМ=11,42; ЗПМ=22,53; МАТ=8,56 | 1221 |  |  | 1221 |  |  |  |  | UP1F Перманентная ручка 0,6мм черный
Цена МАТ=598,61/8,56*1,02
| 1 | ИНДЕКС К ПОЗИЦИИ: Индексы пересчета в т.у.ц. по статьям затрат СМР/ПНР ОЗП=22,53; ЭМ=11,42; ЗПМ=22,53; МАТ=8,56 | [17 empty] | ИНДЕКС К ПОЗИЦИИ: Индексы пересчета в т.у.ц. по статьям затрат СМР/ПНР ОЗП=22,53; ЭМ=11,42; ЗПМ=22,53; МАТ=8,56
97 | ТЕРм10-06-066-01 Приказ Администрации ЛО от 20.10.15 №28 | Измерение на кабельной площадке затухания зонового волоконно-оптического кабеля с числом волокон: 4 |  | 1 участок | 1 | 82,35 76,02 | 5.01 | 1.32 | 1 Индексы пересчета в т.у.ц. по статьям затрат СМР/ПНР ОЗП=22,53; ЭМ=11,42; ЗПМ=22,53; МАТ=8,56 | 1781 | 1713 | 57 | 11 |  |  |  |  | Измерение на кабельной площадке затухания зонового волоконно-оптического кабеля с числом волокон: 4
| Приказ от 30.01.2024 № 55/пр прил.5 табл.1 п.2 | Производство работ осуществляется на территории действующего предприятия с наличием в зоне производства работ одного или нескольких из следующих факторов: - разветвленной сети транспортных и инженерных коммуникаций; - стесненных условий для складирования материалов; - действующего технологического оборудования; - движения технологического транспорта ОЗП=1,15; ЭМ=1,15 к расх.; ЗПМ=1,15; ТЗ=1,15; ТЗМ=1,15 | [16 empty] | Производство работ осуществляется на территории действующего предприятия с наличием в зоне производства работ одного или нескольких из следующих факторов: - разветвленной сети транспортных и инженерных коммуникаций; - стесненных условий для складирования материалов; - действующего технологического оборудования; - движения технологического транспорта ОЗП=1,15; ЭМ=1,15 к расх.; ЗПМ=1,15; ТЗ=1,15; ТЗМ=1,15
| 1 | ИНДЕКС К ПОЗИЦИИ: Индексы пересчета в т.у.ц. по статьям затрат СМР/ПНР ОЗП=22,53; ЭМ=11,42; ЗПМ=22,53; МАТ=8,56 | [17 empty] | ИНДЕКС К ПОЗИЦИИ: Индексы пересчета в т.у.ц. по статьям затрат СМР/ПНР ОЗП=22,53; ЭМ=11,42; ЗПМ=22,53; МАТ=8,56
98 | ТЕРм10-06-059-01 Приказ Администрации ЛО от 20.10.15 №28 | Измерение на смонтированном участке волоконно-оптического кабеля в одном направлении с числом волокон: 4 |  | 1 измерение | 1 | 53,34 35,49 | 17.23 | 0.62 | 1 Индексы пересчета в т.у.ц. по статьям затрат СМР/ПНР ОЗП=22,53; ЭМ=11,42; ЗПМ=22,53; МАТ=8,56 | 1002 | 800 | 197 | 5 |  |  |  |  | Измерение на смонтированном участке волоконно-оптического кабеля в одном направлении с числом волокон: 4
|  | в двух направлениях ПЗ=2 (ОЗП=2; ЭМ=2 к расх.; ЗПМ=2; МАТ=2 к расх.; ТЗ=2; ТЗМ=2) | [16 empty] | в двух направлениях ПЗ=2 (ОЗП=2; ЭМ=2 к расх.; ЗПМ=2; МАТ=2 к расх.; ТЗ=2; ТЗМ=2)
| Приказ от 30.01.2024 № 55/пр прил.5 табл.1 п.2 | Производство работ осуществляется на территории действующего предприятия с наличием в зоне производства работ одного или нескольких из следующих факторов: - разветвленной сети транспортных и инженерных коммуникаций; - стесненных условий для складирования материалов; - действующего технологического оборудования; - движения технологического транспорта ОЗП=1,15; ЭМ=1,15 к расх.; ЗПМ=1,15; ТЗ=1,15; ТЗМ=1,15 | [16 empty] | Производство работ осуществляется на территории действующего предприятия с наличием в зоне производства работ одного или нескольких из следующих факторов: - разветвленной сети транспортных и инженерных коммуникаций; - стесненных условий для складирования материалов; - действующего технологического оборудования; - движения технологического транспорта ОЗП=1,15; ЭМ=1,15 к расх.; ЗПМ=1,15; ТЗ=1,15; ТЗМ=1,15
| 1 | ИНДЕКС К ПОЗИЦИИ: Индексы пересчета в т.у.ц. по статьям затрат СМР/ПНР ОЗП=22,53; ЭМ=11,42; ЗПМ=22,53; МАТ=8,56 | [17 empty] | ИНДЕКС К ПОЗИЦИИ: Индексы пересчета в т.у.ц. по статьям затрат СМР/ПНР ОЗП=22,53; ЭМ=11,42; ЗПМ=22,53; МАТ=8,56
99 | ТЕРм10-06-068-15 Приказ Администрации ЛО от 20.10.15 №28 | Конфигурация и настройка сетевых компонентов (мост, маршрутизатор, модем и т.п.) (Настройка коммутатора) |  | 1 шт. | 1 | 1 049,82 1 031,87 |  | 17.95 | 1 Индексы пересчета в т.у.ц. по статьям затрат СМР/ПНР ОЗП=22,53; ЭМ=11,42; ЗПМ=22,53; МАТ=8,56 | 23402 | 23248 |  | 154 |  |  |  |  | Конфигурация и настройка сетевых компонентов (мост, маршрутизатор, модем и т.п.) (Настройка коммутатора)
| Приказ от 30.01.2024 № 55/пр прил.5 табл.1 п.2 | Производство работ осуществляется на территории действующего предприятия с наличием в зоне производства работ одного или нескольких из следующих факторов: - разветвленной сети транспортных и инженерных коммуникаций; - стесненных условий для складирования материалов; - действующего технологического оборудования; - движения технологического транспорта ОЗП=1,15; ЭМ=1,15 к расх.; ЗПМ=1,15; ТЗ=1,15; ТЗМ=1,15 | [16 empty] | Производство работ осуществляется на территории действующего предприятия с наличием в зоне производства работ одного или нескольких из следующих факторов: - разветвленной сети транспортных и инженерных коммуникаций; - стесненных условий для складирования материалов; - действующего технологического оборудования; - движения технологического транспорта ОЗП=1,15; ЭМ=1,15 к расх.; ЗПМ=1,15; ТЗ=1,15; ТЗМ=1,15
| 1 | ИНДЕКС К ПОЗИЦИИ: Индексы пересчета в т.у.ц. по статьям затрат СМР/ПНР ОЗП=22,53; ЭМ=11,42; ЗПМ=22,53; МАТ=8,56 | [17 empty] | ИНДЕКС К ПОЗИЦИИ: Индексы пересчета в т.у.ц. по статьям затрат СМР/ПНР ОЗП=22,53; ЭМ=11,42; ЗПМ=22,53; МАТ=8,56
100 | ТЕРм10-06-068-10 Приказ Администрации ЛО от 20.10.15 №28 | Настройка простых сетевых трактов: 2 Мбит/сек. или 34 Мбит/сек., основной (Настройка камер) |  | 1 тракт | 1 | 1 574,73 1 547,81 |  | 26.92 | 1 Индексы пересчета в т.у.ц. по статьям затрат СМР/ПНР ОЗП=22,53; ЭМ=11,42; ЗПМ=22,53; МАТ=8,56 | 35103 | 34872 |  | 231 |  |  |  |  | Настройка простых сетевых трактов: 2 Мбит/сек. или 34 Мбит/сек., основной (Настройка камер)
| Приказ от 30.01.2024 № 55/пр прил.5 табл.1 п.2 | Производство работ осуществляется на территории действующего предприятия с наличием в зоне производства работ одного или нескольких из следующих факторов: - разветвленной сети транспортных и инженерных коммуникаций; - стесненных условий для складирования материалов; - действующего технологического оборудования; - движения технологического транспорта ОЗП=1,15; ЭМ=1,15 к расх.; ЗПМ=1,15; ТЗ=1,15; ТЗМ=1,15 | [16 empty] | Производство работ осуществляется на территории действующего предприятия с наличием в зоне производства работ одного или нескольких из следующих факторов: - разветвленной сети транспортных и инженерных коммуникаций; - стесненных условий для складирования материалов; - действующего технологического оборудования; - движения технологического транспорта ОЗП=1,15; ЭМ=1,15 к расх.; ЗПМ=1,15; ТЗ=1,15; ТЗМ=1,15
| 1 | ИНДЕКС К ПОЗИЦИИ: Индексы пересчета в т.у.ц. по статьям затрат СМР/ПНР ОЗП=22,53; ЭМ=11,42; ЗПМ=22,53; МАТ=8,56 | [17 empty] | ИНДЕКС К ПОЗИЦИИ: Индексы пересчета в т.у.ц. по статьям затрат СМР/ПНР ОЗП=22,53; ЭМ=11,42; ЗПМ=22,53; МАТ=8,56
101 | ТЕРм10-06-068-11 Приказ Администрации ЛО от 20.10.15 №28 | Настройка простых сетевых трактов: 2 Мбит/сек. или 34 Мбит/сек., последующий (Настройка камер) |  | 1 тракт | 4 | 131,22 128,98 |  | 2.24 | 1 Индексы пересчета в т.у.ц. по статьям затрат СМР/ПНР ОЗП=22,53; ЭМ=11,42; ЗПМ=22,53; МАТ=8,56 | 11701 | 11624 |  | 77 |  |  |  |  | Настройка простых сетевых трактов: 2 Мбит/сек. или 34 Мбит/сек., последующий (Настройка камер)
Объем=5-1
| Приказ от 30.01.2024 № 55/пр прил.5 табл.1 п.2 | Производство работ осуществляется на территории действующего предприятия с наличием в зоне производства работ одного или нескольких из следующих факторов: - разветвленной сети транспортных и инженерных коммуникаций; - стесненных условий для складирования материалов; - действующего технологического оборудования; - движения технологического транспорта ОЗП=1,15; ЭМ=1,15 к расх.; ЗПМ=1,15; ТЗ=1,15; ТЗМ=1,15 | [16 empty] | Производство работ осуществляется на территории действующего предприятия с наличием в зоне производства работ одного или нескольких из следующих факторов: - разветвленной сети транспортных и инженерных коммуникаций; - стесненных условий для складирования материалов; - действующего технологического оборудования; - движения технологического транспорта ОЗП=1,15; ЭМ=1,15 к расх.; ЗПМ=1,15; ТЗ=1,15; ТЗМ=1,15
| 1 | ИНДЕКС К ПОЗИЦИИ: Индексы пересчета в т.у.ц. по статьям затрат СМР/ПНР ОЗП=22,53; ЭМ=11,42; ЗПМ=22,53; МАТ=8,56 | [17 empty] | ИНДЕКС К ПОЗИЦИИ: Индексы пересчета в т.у.ц. по статьям затрат СМР/ПНР ОЗП=22,53; ЭМ=11,42; ЗПМ=22,53; МАТ=8,56
Итого прямые затраты по смете в текущих ценах |  |  |  | в т.ч. оплаты труда 10: 1414765; в т.ч. оплаты труда 11: 233706; в т.ч. оплаты труда 12: 37 313 9 753; в т.ч. оплаты труда 13: 216689 | [7 empty] | Итого прямые затраты по смете в текущих ценах
Накладные расходы |  |  |  | в т.ч. оплаты труда 10: 228610 | [7 empty] | Накладные расходы
В том числе, справочно: | [21 empty] | В том числе, справочно:
90% ФОТ (от 91252) (Поз. 1, 17, 21, 97-101, 3, 38) |  |  |  | в т.ч. оплаты труда 10: 82126 | [8 empty] | 90% ФОТ (от 91252) (Поз. 1, 17, 21, 97-101, 3, 38)
95% ФОТ (от 58911) (Поз. 10, 22, 27, 41) |  |  |  | в т.ч. оплаты труда 10: 55965 | [8 empty] | 95% ФОТ (от 58911) (Поз. 10, 22, 27, 41)
97% ФОТ (от 92931) (Поз. 5, 7, 15, 19, 29, 32, 48, 50, 54, 56, 68, 70, 77-78, 84, 88, 90) |  |  |  | в т.ч. оплаты труда 10: 90143 | [8 empty] | 97% ФОТ (от 92931) (Поз. 5, 7, 15, 19, 29, 32, 48, 50, 54, 56, 68, 70, 77-78, 84, 88, 90)
103% ФОТ (от 365) (Поз. 47) |  |  |  | в т.ч. оплаты труда 10: 376 | [8 empty] | 103% ФОТ (от 365) (Поз. 47)
Сметная прибыль |  |  |  | в т.ч. оплаты труда 10: 120809 | [7 empty] | Сметная прибыль
В том числе, справочно: | [21 empty] | В том числе, справочно:
46% ФОТ (от 91252) (Поз. 1, 17, 21, 97-101, 3, 38) |  |  |  | в т.ч. оплаты труда 10: 41976 | [8 empty] | 46% ФОТ (от 91252) (Поз. 1, 17, 21, 97-101, 3, 38)
51% ФОТ (от 92931) (Поз. 5, 7, 15, 19, 29, 32, 48, 50, 54, 56, 68, 70, 77-78, 84, 88, 90) |  |  |  | в т.ч. оплаты труда 10: 47395 | [8 empty] | 51% ФОТ (от 92931) (Поз. 5, 7, 15, 19, 29, 32, 48, 50, 54, 56, 68, 70, 77-78, 84, 88, 90)
53% ФОТ (от 58911) (Поз. 10, 22, 27, 41) |  |  |  | в т.ч. оплаты труда 10: 31223 | [8 empty] | 53% ФОТ (от 58911) (Поз. 10, 22, 27, 41)
59% ФОТ (от 365) (Поз. 47) |  |  |  | в т.ч. оплаты труда 10: 215 | [8 empty] | 59% ФОТ (от 365) (Поз. 47)
Итоги по смете: | [20 empty] | Итоги по смете:
Итоги по Строительным работам | [21 empty] | Итоги по Строительным работам
Работы по реконструкции зданий и сооружений: усиление и замена существующих конструкций, возведение отдельных конструктивных элементов: | [21 empty] | Работы по реконструкции зданий и сооружений: усиление и замена существующих конструкций, возведение отдельных конструктивных элементов:
Итого Поз. 47 |  |  |  | в т.ч. оплаты труда 10: 519; в т.ч. оплаты труда 11: 283; в т.ч. оплаты труда 12: 236 82 | [8 empty] | Итого Поз. 47
Накладные расходы 103% ФОТ (от 365) |  |  |  | в т.ч. оплаты труда 10: 376 | [8 empty] | Накладные расходы 103% ФОТ (от 365)
Сметная прибыль 59% ФОТ (от 365) |  |  |  | в т.ч. оплаты труда 10: 215 | [8 empty] | Сметная прибыль 59% ФОТ (от 365)
Итого c накладными и см. прибылью |  |  |  | в т.ч. оплаты труда 10: 1110 | [8 empty] | Итого c накладными и см. прибылью
Итого |  |  |  | в т.ч. оплаты труда 10: 1110 | [8 empty] | Итого
Итоги по Монтажным работам | [21 empty] | Итоги по Монтажным работам
Прокладка и монтаж сетей связи: | [21 empty] | Прокладка и монтаж сетей связи:
Итого Поз. 1, 17, 21, 97-101 |  |  |  | в т.ч. оплаты труда 10: 87084; в т.ч. оплаты труда 11: 85436; в т.ч. оплаты труда 12: 914; в т.ч. оплаты труда 13: 734 | [8 empty] | Итого Поз. 1, 17, 21, 97-101
Накладные расходы 90% ФОТ (от 85 436) |  |  |  | в т.ч. оплаты труда 10: 76892 | [8 empty] | Накладные расходы 90% ФОТ (от 85 436)
Сметная прибыль 46% ФОТ (от 85 436) |  |  |  | в т.ч. оплаты труда 10: 39301 | [8 empty] | Сметная прибыль 46% ФОТ (от 85 436)
Итого c накладными и см. прибылью |  |  |  | в т.ч. оплаты труда 10: 203277 | [8 empty] | Итого c накладными и см. прибылью
Прокладка и монтаж сетей связи: | [21 empty] | Прокладка и монтаж сетей связи:
Итого Поз. 3, 38 |  |  |  | в т.ч. оплаты труда 10: 8323; в т.ч. оплаты труда 11: 4891; в т.ч. оплаты труда 12: 2 868 925; в т.ч. оплаты труда 13: 564 | [8 empty] | Итого Поз. 3, 38
Накладные расходы 90% ФОТ (от 5 816) |  |  |  | в т.ч. оплаты труда 10: 5234 | [8 empty] | Накладные расходы 90% ФОТ (от 5 816)
Сметная прибыль 46% ФОТ (от 5 816) |  |  |  | в т.ч. оплаты труда 10: 2675 | [8 empty] | Сметная прибыль 46% ФОТ (от 5 816)
Итого c накладными и см. прибылью |  |  |  | в т.ч. оплаты труда 10: 16232 | [8 empty] | Итого c накладными и см. прибылью
Материалы для монтажных работ: | [21 empty] | Материалы для монтажных работ:
Итого Поз. 4, 23-26, 28, 30-31, 33-37, 39-40, 42-46, 49, 51-53, 55, 57-67, 69, 71-76, 79-83, 85-87, 89, 91-96 |  |  |  | в т.ч. оплаты труда 10: 195961; в т.ч. оплаты труда 13: 195961 | [8 empty] | Итого Поз. 4, 23-26, 28, 30-31, 33-37, 39-40, 42-46, 49, 51-53, 55, 57-67, 69, 71-76, 79-83, 85-87, 89, 91-96
Электротехнические установки на других объектах: | [21 empty] | Электротехнические установки на других объектах:
Итого Поз. 5, 7, 15, 19, 29, 32, 48, 50, 54, 56, 68, 70, 77-78, 84, 88, 90 |  |  |  | в т.ч. оплаты труда 10: 130877; в т.ч. оплаты труда 11: 84185; в т.ч. оплаты труда 12: 33 295 8 746; в т.ч. оплаты труда 13: 13397 | [8 empty] | Итого Поз. 5, 7, 15, 19, 29, 32, 48, 50, 54, 56, 68, 70, 77-78, 84, 88, 90
Накладные расходы 97% ФОТ (от 92 931) |  |  |  | в т.ч. оплаты труда 10: 90143 | [8 empty] | Накладные расходы 97% ФОТ (от 92 931)
Сметная прибыль 51% ФОТ (от 92 931) |  |  |  | в т.ч. оплаты труда 10: 47395 | [8 empty] | Сметная прибыль 51% ФОТ (от 92 931)
Итого c накладными и см. прибылью |  |  |  | в т.ч. оплаты труда 10: 268415 | [8 empty] | Итого c накладными и см. прибылью
Монтаж радиотелевизионного и электронного оборудования: | [21 empty] | Монтаж радиотелевизионного и электронного оборудования:
Итого Поз. 10, 22, 27, 41 |  |  |  | в т.ч. оплаты труда 10: 64944; в т.ч. оплаты труда 11: 58911; в т.ч. оплаты труда 13: 6033 | [8 empty] | Итого Поз. 10, 22, 27, 41
Накладные расходы 95% ФОТ (от 58 911) |  |  |  | в т.ч. оплаты труда 10: 55965 | [8 empty] | Накладные расходы 95% ФОТ (от 58 911)
Сметная прибыль 53% ФОТ (от 58 911) |  |  |  | в т.ч. оплаты труда 10: 31223 | [8 empty] | Сметная прибыль 53% ФОТ (от 58 911)
Итого c накладными и см. прибылью |  |  |  | в т.ч. оплаты труда 10: 152132 | [8 empty] | Итого c накладными и см. прибылью
Итого |  |  |  | в т.ч. оплаты труда 10: 836017 | [8 empty] | Итого
Итоги по Оборудованию | [21 empty] | Итоги по Оборудованию
Оборудование: | [21 empty] | Оборудование:
Итого Поз. 2, 6, 8-9, 11-14, 16, 18, 20 |  |  |  | в т.ч. оплаты труда 10: 927057 | [8 empty] | Итого Поз. 2, 6, 8-9, 11-14, 16, 18, 20
Итого |  |  |  | в т.ч. оплаты труда 10: 927057 | [8 empty] | Итого
Итого |  |  |  | в т.ч. оплаты труда 10: 1764184 | [8 empty] | Итого
В том числе: | [21 empty] | В том числе:
Основная заработная плата |  |  |  | в т.ч. оплаты труда 10: 233706 | [8 empty] | Основная заработная плата
Материалы |  |  |  | в т.ч. оплаты труда 10: 216689 | [8 empty] | Материалы
Машины и механизмы |  |  |  | в т.ч. оплаты труда 10: 37313 | [8 empty] | Машины и механизмы
в том числе заработная плата машинистов |  |  |  | в т.ч. оплаты труда 10: 9753 | [8 empty] | в том числе заработная плата машинистов
Оборудование |  |  |  | в т.ч. оплаты труда 10: 927057 | [8 empty] | Оборудование
Накладные расходы |  |  |  | в т.ч. оплаты труда 10: 228610 | [8 empty] | Накладные расходы
Сметная прибыль |  |  |  | в т.ч. оплаты труда 10: 120809 | [8 empty] | Сметная прибыль
Итого СМР для расчета лимитированных затрат |  |  |  | в т.ч. оплаты труда 10: 837127 | [8 empty] | Итого СМР для расчета лимитированных затрат
Временные здания и сооружения 5,2% от 837127 |  |  |  | в т.ч. оплаты труда 10: 43531 | [8 empty] | Временные здания и сооружения 5,2% от 837127
Итого |  |  |  | в т.ч. оплаты труда 10: 880658 | [9 empty] | Итого
Зимнее удорожание 2,1% от 880658 |  |  |  | в т.ч. оплаты труда 10: 18494 | [8 empty] | Зимнее удорожание 2,1% от 880658
Затраты на вахтовый метод работ 3,5% от 880658 |  |  |  | в т.ч. оплаты труда 10: 30823 | [8 empty] | Затраты на вахтовый метод работ 3,5% от 880658
Перевозка работников свыше 3-х километров 2,5% от 880658 |  |  |  | в т.ч. оплаты труда 10: 22016 | [8 empty] | Перевозка работников свыше 3-х километров 2,5% от 880658
Перебазировка машин и механизмов 2% от 880658 |  |  |  | в т.ч. оплаты труда 10: 17613 | [8 empty] | Перебазировка машин и механизмов 2% от 880658
Итого |  |  |  | в т.ч. оплаты труда 10: 969604 | [9 empty] | Итого
Итого с оборудованием (927 057) |  |  |  | в т.ч. оплаты труда 10: 1896661 | [8 empty] | Итого с оборудованием (927 057)
Непредвиденные затраты 3% от 1896661 |  |  |  | в т.ч. оплаты труда 10: 56900 | [8 empty] | Непредвиденные затраты 3% от 1896661
Итого с непредвиденными |  |  |  | в т.ч. оплаты труда 10: 1953561 | [9 empty] | Итого с непредвиденными
НДС 20% от 1953561 |  |  |  | в т.ч. оплаты труда 10: 390712.2 | [8 empty] | НДС 20% от 1953561
ВСЕГО по смете |  |  |  | в т.ч. оплаты труда 10: 2344273.2 | [10 empty] | ВСЕГО по смете
Составил: ____________________________ Иванова Е.А.
[должность, подпись (инициалы, фамилия)]
Проверил: ____________________________ Пахомкина И.В.
[должность, подпись (инициалы, фамилия)]

## 1632-2021-2.2.4-СТН.СУБ_07.04.0
СОГЛАСОВАНО: | [9 empty] | УТВЕРЖДАЮ:
"____" ________________ 2025 года | [12 empty] | "____" ________________ 2025 года
Терминал по перевалке минеральных удобрений в морском торговом порту Усть-Луга. Береговые объекты Терминала | [13 empty] | Терминал по перевалке минеральных удобрений в морском торговом порту Усть-Луга. Береговые объекты Терминала
(наименование стройки)
ЛОКАЛЬНАЯ СМЕТА № 1632-2021-2.2.4-СТН.СУБ_07.04.023-П01
(локальная смета)
на Система технологического наблюдения. Пересыпная станция №4. Монтажные работы, 07.04.023 Пересыпная станция №4 | [14 empty] | на Система технологического наблюдения. Пересыпная станция №4. Монтажные работы, 07.04.023 Пересыпная станция №4
(наименование работ и затрат, наименование объекта)
| Основание: | 1632-2021-2.2.4-СТН.СУБ_0_0_RU_IFС
| Сметная стоимость |  | 2289.704 | тыс.руб.
| строительных работ |  | 0.835 | тыс.руб.
| монтажных работ |  | 930.746 | тыс.руб.
| оборудования |  | 773.507 | тыс.руб.
| Средства на оплату труда |  | 262.84 | тыс.руб.
| Сметная трудоемкость |  | 552.45 | чел.час
| Составлен(а) в текущих (прогнозных) ценах по состоянию на |  |  | 1 кв. 2000 г./2 кв. 2023 г. | [11 empty] | 1 кв. 2000 г./2 кв. 2023 г.
№ п/п | Обоснование | Наименование работ и затрат |  | Ед. изм. | Кол-во | Стоимость единицы в базисных ценах, руб. |  |  | Обосно- вание, индекс | Общая стоимость в базисных ценах, руб.
[6 empty] | Всего | Экспл. маш. | Мат-лы |  | Всего | в т.ч. оплата труда | Экспл. маш. | Мат-лы
[6 empty] | оплаты труда | в т.ч. оплаты труда |  |  |  |  | в т.ч. оплаты труда
1 | 2 | 3 |  | 4 | 5 | 6 | 7 | 8 | 9 | 10 | 11 | 12 | 13
Раздел 1. Монтажные работы | [16 empty] | Раздел 1. Монтажные работы
1 | ТЕРм10-10-001-02 Приказ Администрации ЛО от 20.10.15 №28 | Камеры видеонаблюдения: на кронштейне |  | 1 шт. | 5 | 87,87 74,18 | 11.44 | 2.25 | 1 Индексы пересчета в т.у.ц. по статьям затрат СМР/ПНР ОЗП=22,53; ЭМ=11,42; ЗПМ=22,53; МАТ=8,56 | 9105 | 8356 | 653 | 96 |  |  |  |  | Камеры видеонаблюдения: на кронштейне
| Приказ от 30.01.2024 № 55/пр прил.5 табл.1 п.2 | Производство работ осуществляется на территории действующего предприятия с наличием в зоне производства работ одного или нескольких из следующих факторов: - разветвленной сети транспортных и инженерных коммуникаций; - стесненных условий для складирования материалов; - действующего технологического оборудования; - движения технологического транспорта ОЗП=1,15; ЭМ=1,15 к расх.; ЗПМ=1,15; ТЗ=1,15; ТЗМ=1,15 | [16 empty] | Производство работ осуществляется на территории действующего предприятия с наличием в зоне производства работ одного или нескольких из следующих факторов: - разветвленной сети транспортных и инженерных коммуникаций; - стесненных условий для складирования материалов; - действующего технологического оборудования; - движения технологического транспорта ОЗП=1,15; ЭМ=1,15 к расх.; ЗПМ=1,15; ТЗ=1,15; ТЗМ=1,15
| 1 | ИНДЕКС К ПОЗИЦИИ: Индексы пересчета в т.у.ц. по статьям затрат СМР/ПНР ОЗП=22,53; ЭМ=11,42; ЗПМ=22,53; МАТ=8,56 | [17 empty] | ИНДЕКС К ПОЗИЦИИ: Индексы пересчета в т.у.ц. по статьям затрат СМР/ПНР ОЗП=22,53; ЭМ=11,42; ЗПМ=22,53; МАТ=8,56
2 О | Прайс | LTV-3CNB20-M2812-HB Цилиндрическая IP видеокамера, разрешение 2 Mp, чувствительность 0.0005 лк (цвет, F1.2, АРУ вкл.) WDR 120 дБ, кодек сжатия H.265, H.264 (Base, Main, High), Ultra 265, MJPEG, тип объектива MTZ 2.8-12, ИК-подсветка 80, интерфейс передачи данных 1xRJ45, cкорость передачи данных 1x100 Мб/с, поддержка карт памяти MicroSD, аудио входы/выходы Mic/1, тревожные входы/выходы 2/1, рабочая температура -60…+60 °C, мощность 12 Вт, электропитание 12В (DC) (±25 %), PoE (IEEE802.3af) |  | шт | 5 | 10575.1 |  | 61416,67/6,23*1,012*1,06 | 2 Индексы пересчета в т.у.ц. на оборудование МАТ=6,23 | 329414 | [7 empty] | LTV-3CNB20-M2812-HB Цилиндрическая IP видеокамера, разрешение 2 Mp, чувствительность 0.0005 лк (цвет, F1.2, АРУ вкл.) WDR 120 дБ, кодек сжатия H.265, H.264 (Base, Main, High), Ultra 265, MJPEG, тип объектива MTZ 2.8-12, ИК-подсветка 80, интерфейс передачи данных 1xRJ45, cкорость передачи данных 1x100 Мб/с, поддержка карт памяти MicroSD, аудио входы/выходы Mic/1, тревожные входы/выходы 2/1, рабочая температура -60…+60 °C, мощность 12 Вт, электропитание 12В (DC) (±25 %), PoE (IEEE802.3af)
Цена ПЗ=61416,67/6,23*1,012*1,06
| 2 | ИНДЕКС К ПОЗИЦИИ: Индексы пересчета в т.у.ц. на оборудование МАТ=6,23 | [17 empty] | ИНДЕКС К ПОЗИЦИИ: Индексы пересчета в т.у.ц. на оборудование МАТ=6,23
3 | ТЕРм10-06-034-12 Приказ Администрации ЛО от 20.10.15 №28 | Коробка распределительная настенная на кабеле с пластмассовой оболочкой |  | 1 коробка | 5 | 105,30 41,95 | 50,22 8,21 | 13.13 | 1 Индексы пересчета в т.у.ц. по статьям затрат СМР/ПНР ОЗП=22,53; ЭМ=11,42; ЗПМ=22,53; МАТ=8,56 | 8155 | 4726 | 2 868 925 | 561 |  |  |  |  | Коробка распределительная настенная на кабеле с пластмассовой оболочкой
| Приказ от 30.01.2024 № 55/пр прил.5 табл.1 п.2 | Производство работ осуществляется на территории действующего предприятия с наличием в зоне производства работ одного или нескольких из следующих факторов: - разветвленной сети транспортных и инженерных коммуникаций; - стесненных условий для складирования материалов; - действующего технологического оборудования; - движения технологического транспорта ОЗП=1,15; ЭМ=1,15 к расх.; ЗПМ=1,15; ТЗ=1,15; ТЗМ=1,15 | [16 empty] | Производство работ осуществляется на территории действующего предприятия с наличием в зоне производства работ одного или нескольких из следующих факторов: - разветвленной сети транспортных и инженерных коммуникаций; - стесненных условий для складирования материалов; - действующего технологического оборудования; - движения технологического транспорта ОЗП=1,15; ЭМ=1,15 к расх.; ЗПМ=1,15; ТЗ=1,15; ТЗМ=1,15
| 1 | ИНДЕКС К ПОЗИЦИИ: Индексы пересчета в т.у.ц. по статьям затрат СМР/ПНР ОЗП=22,53; ЭМ=11,42; ЗПМ=22,53; МАТ=8,56 | [17 empty] | ИНДЕКС К ПОЗИЦИИ: Индексы пересчета в т.у.ц. по статьям затрат СМР/ПНР ОЗП=22,53; ЭМ=11,42; ЗПМ=22,53; МАТ=8,56
4 | Прайс | КМ-5 Коробка монтажная из листовой стали 1,2мм (грунтовка, порошковое покрытие) с 35 мм DIN-рейкой и клеммной колодкой с 6-ю зажимами под провод сечением до 6 мм² для коммутации цепей питания аппаратуры или других электрических цепей. Диапазон рабочих температур -60°÷ +70°С. Степень защиты IP66. Габаритные размеры (с гермовводами) 240х200х96мм |  | шт | 5 | 1181.66 |  | 1 181,66 9916,67/8,56*1,02 | 1 Индексы пересчета в т.у.ц. по статьям затрат СМР/ПНР ОЗП=22,53; ЭМ=11,42; ЗПМ=22,53; МАТ=8,56 | 50575 |  |  | 50575 |  |  |  |  | КМ-5 Коробка монтажная из листовой стали 1,2мм (грунтовка, порошковое покрытие) с 35 мм DIN-рейкой и клеммной колодкой с 6-ю зажимами под провод сечением до 6 мм² для коммутации цепей питания аппаратуры или других электрических цепей. Диапазон рабочих температур -60°÷ +70°С. Степень защиты IP66. Габаритные размеры (с гермовводами) 240х200х96мм
Цена МАТ=9916,67/8,56*1,02
| 1 | ИНДЕКС К ПОЗИЦИИ: Индексы пересчета в т.у.ц. по статьям затрат СМР/ПНР ОЗП=22,53; ЭМ=11,42; ЗПМ=22,53; МАТ=8,56 | [17 empty] | ИНДЕКС К ПОЗИЦИИ: Индексы пересчета в т.у.ц. по статьям затрат СМР/ПНР ОЗП=22,53; ЭМ=11,42; ЗПМ=22,53; МАТ=8,56
5 | ТЕРм08-01-080-03 Приказ Администрации ЛО от 20.10.15 №28 | Прибор измерения и защиты, количество подключаемых концов: до 12 |  | 1 шт. | 5 | 73,34 47,20 | 24,69 2,25 | 1.45 | 1 Индексы пересчета в т.у.ц. по статьям затрат СМР/ПНР ОЗП=22,53; ЭМ=11,42; ЗПМ=22,53; МАТ=8,56 | 6789 | 5317 | 1 410 254 | 62 |  |  |  |  | Прибор измерения и защиты, количество подключаемых концов: до 12
| Приказ от 30.01.2024 № 55/пр прил.5 табл.1 п.2 | Производство работ осуществляется на территории действующего предприятия с наличием в зоне производства работ одного или нескольких из следующих факторов: - разветвленной сети транспортных и инженерных коммуникаций; - стесненных условий для складирования материалов; - действующего технологического оборудования; - движения технологического транспорта ОЗП=1,15; ЭМ=1,15 к расх.; ЗПМ=1,15; ТЗ=1,15; ТЗМ=1,15 | [16 empty] | Производство работ осуществляется на территории действующего предприятия с наличием в зоне производства работ одного или нескольких из следующих факторов: - разветвленной сети транспортных и инженерных коммуникаций; - стесненных условий для складирования материалов; - действующего технологического оборудования; - движения технологического транспорта ОЗП=1,15; ЭМ=1,15 к расх.; ЗПМ=1,15; ТЗ=1,15; ТЗМ=1,15
| 1 | ИНДЕКС К ПОЗИЦИИ: Индексы пересчета в т.у.ц. по статьям затрат СМР/ПНР ОЗП=22,53; ЭМ=11,42; ЗПМ=22,53; МАТ=8,56 | [17 empty] | ИНДЕКС К ПОЗИЦИИ: Индексы пересчета в т.у.ц. по статьям затрат СМР/ПНР ОЗП=22,53; ЭМ=11,42; ЗПМ=22,53; МАТ=8,56
6 О | Прайс | УЗЛ-ЕП Устройство защиты от импульсных перенапряжений 1-го порта локальной сети Ethernet 10 Base-T/100 Base-TX/1000 Base-T, в том числе, использующих технологию PoE стандартов IEEE 802.3af, IEEE 802.3at и IEEE 802.3bt. Защищаемое оборудование: сетевые видеокамеры, контроллеры систем сигнализации и автоматизации, компьютеры, коммутаторы и т.д. Макс. длительное рабочее напряжение, Uc: линия данных 6VDC, линия питания 58VDC. Номинальный ток разряда (8/20 мкс), In линия-линия C1/линия-земля C2: линия данных 100A/2кА, линия питания 100A/2кА. Уровень напряжения защиты при In, Up линия-линия/линия-земля: линия данных 20V/550V, линия питания 120V/550V. Время срабатывания линия-линия/линия-земля: линия данных <10нс/<100нс, линия питания <10нс/<100нс. Крепление на 35 мм DIN-рейку. Диапазон рабочих температур - 55° ÷ +85°С. Степень защиты IP20. Габаритные размеры 89х58х35мм |  | шт | 5 | 416.12 |  | 2416,67/6,23*1,012*1,06 | 2 Индексы пересчета в т.у.ц. на оборудование МАТ=6,23 | 12962 | [7 empty] | УЗЛ-ЕП Устройство защиты от импульсных перенапряжений 1-го порта локальной сети Ethernet 10 Base-T/100 Base-TX/1000 Base-T, в том числе, использующих технологию PoE стандартов IEEE 802.3af, IEEE 802.3at и IEEE 802.3bt. Защищаемое оборудование: сетевые видеокамеры, контроллеры систем сигнализации и автоматизации, компьютеры, коммутаторы и т.д. Макс. длительное рабочее напряжение, Uc: линия данных 6VDC, линия питания 58VDC. Номинальный ток разряда (8/20 мкс), In линия-линия C1/линия-земля C2: линия данных 100A/2кА, линия питания 100A/2кА. Уровень напряжения защиты при In, Up линия-линия/линия-земля: линия данных 20V/550V, линия питания 120V/550V. Время срабатывания линия-линия/линия-земля: линия данных <10нс/<100нс, линия питания <10нс/<100нс. Крепление на 35 мм DIN-рейку. Диапазон рабочих температур - 55° ÷ +85°С. Степень защиты IP20. Габаритные размеры 89х58х35мм
Цена ПЗ=2416,67/6,23*1,012*1,06
| 2 | ИНДЕКС К ПОЗИЦИИ: Индексы пересчета в т.у.ц. на оборудование МАТ=6,23 | [17 empty] | ИНДЕКС К ПОЗИЦИИ: Индексы пересчета в т.у.ц. на оборудование МАТ=6,23
7 | ТЕРм08-03-573-04 Приказ Администрации ЛО от 20.10.15 №28 | Шкаф (пульт) управления навесной, высота, ширина и глубина: до 600х600х350 мм |  | 1 шт. | 1 | 109,82 51,24 | 54,49 6,59 | 4.09 | 1 Индексы пересчета в т.у.ц. по статьям затрат СМР/ПНР ОЗП=22,53; ЭМ=11,42; ЗПМ=22,53; МАТ=8,56 | 1812 | 1155 | 622 148 | 35 |  |  |  |  | Шкаф (пульт) управления навесной, высота, ширина и глубина: до 600х600х350 мм
| Приказ от 30.01.2024 № 55/пр прил.5 табл.1 п.2 | Производство работ осуществляется на территории действующего предприятия с наличием в зоне производства работ одного или нескольких из следующих факторов: - разветвленной сети транспортных и инженерных коммуникаций; - стесненных условий для складирования материалов; - действующего технологического оборудования; - движения технологического транспорта ОЗП=1,15; ЭМ=1,15 к расх.; ЗПМ=1,15; ТЗ=1,15; ТЗМ=1,15 | [16 empty] | Производство работ осуществляется на территории действующего предприятия с наличием в зоне производства работ одного или нескольких из следующих факторов: - разветвленной сети транспортных и инженерных коммуникаций; - стесненных условий для складирования материалов; - действующего технологического оборудования; - движения технологического транспорта ОЗП=1,15; ЭМ=1,15 к расх.; ЗПМ=1,15; ТЗ=1,15; ТЗМ=1,15
| 1 | ИНДЕКС К ПОЗИЦИИ: Индексы пересчета в т.у.ц. по статьям затрат СМР/ПНР ОЗП=22,53; ЭМ=11,42; ЗПМ=22,53; МАТ=8,56 | [17 empty] | ИНДЕКС К ПОЗИЦИИ: Индексы пересчета в т.у.ц. по статьям затрат СМР/ПНР ОЗП=22,53; ЭМ=11,42; ЗПМ=22,53; МАТ=8,56
8 О | Прайс | ВУК-48-РоЕ+ Р2 У11 У81 Всепогодный узел коммутации для обеспечения работы от 1-й до 8-х IP-видеокамер с питанием по технологии РоЕ (IEEE 802.3af/at/bt), организации группового канала передачи данных по волоконно-оптической сети. Оборудован 8-портовым неуправляемым коммутатором с функцией Watchdog, AC/DC преобразователем 230/48-55V, 480Вт, устройством защиты электропитания УЗП-220, блоком защиты БЗЛ-ЕП4х2 для защиты от импульсных перенапряжений 8-и портов локальной сети Ethernet 10/100/1000 Base-TX и комплектом бесперебойного питания 48V под АКБ емкостью до 9А·ч. Бюджет РоЕ 300Вт. Мощность обогрева 100Вт. Максимальная потребляемая мощность 420Вт. Напряжение питания 230V ± 10% AC, 6А. Диапазон рабочих температур -60° ÷ +50°С. Степень защиты IP66. Габаритные размеры (без кабельных вводов) 400 х 500 х 210 мм |  | шт | 1 | 19313.55 |  | 112166,67/6,23*1,012*1,06 | 2 Индексы пересчета в т.у.ц. на оборудование МАТ=6,23 | 120323 | [7 empty] | ВУК-48-РоЕ+ Р2 У11 У81 Всепогодный узел коммутации для обеспечения работы от 1-й до 8-х IP-видеокамер с питанием по технологии РоЕ (IEEE 802.3af/at/bt), организации группового канала передачи данных по волоконно-оптической сети. Оборудован 8-портовым неуправляемым коммутатором с функцией Watchdog, AC/DC преобразователем 230/48-55V, 480Вт, устройством защиты электропитания УЗП-220, блоком защиты БЗЛ-ЕП4х2 для защиты от импульсных перенапряжений 8-и портов локальной сети Ethernet 10/100/1000 Base-TX и комплектом бесперебойного питания 48V под АКБ емкостью до 9А·ч. Бюджет РоЕ 300Вт. Мощность обогрева 100Вт. Максимальная потребляемая мощность 420Вт. Напряжение питания 230V ± 10% AC, 6А. Диапазон рабочих температур -60° ÷ +50°С. Степень защиты IP66. Габаритные размеры (без кабельных вводов) 400 х 500 х 210 мм
Цена ПЗ=112166,67/6,23*1,012*1,06
| 2 | ИНДЕКС К ПОЗИЦИИ: Индексы пересчета в т.у.ц. на оборудование МАТ=6,23 | [17 empty] | ИНДЕКС К ПОЗИЦИИ: Индексы пересчета в т.у.ц. на оборудование МАТ=6,23
9 О | Прайс | Замок для шкафов ТШ (2 ключа в комплекте) |  | шт | 1 | 416.12 |  | 2416,67/6,23*1,012*1,06 | 2 Индексы пересчета в т.у.ц. на оборудование МАТ=6,23 | 2592 | [7 empty] | Замок для шкафов ТШ (2 ключа в комплекте)
Цена ПЗ=2416,67/6,23*1,012*1,06
| 2 | ИНДЕКС К ПОЗИЦИИ: Индексы пересчета в т.у.ц. на оборудование МАТ=6,23 | [17 empty] | ИНДЕКС К ПОЗИЦИИ: Индексы пересчета в т.у.ц. на оборудование МАТ=6,23
10 | ТЕРм10-04-066-02 Приказ Администрации ЛО от 20.10.15 №28 | Блок коммутации телевизионных камерных кабелей на количество разъемов: 6 |  | 1 шт. | 1 | 1 214,88 699,81 |  | 515.07 | 1 Индексы пересчета в т.у.ц. по статьям затрат СМР/ПНР ОЗП=22,53; ЭМ=11,42; ЗПМ=22,53; МАТ=8,56 | 20176 | 15767 |  | 4409 |  |  |  |  | Блок коммутации телевизионных камерных кабелей на количество разъемов: 6
| Приказ от 30.01.2024 № 55/пр прил.5 табл.1 п.2 | Производство работ осуществляется на территории действующего предприятия с наличием в зоне производства работ одного или нескольких из следующих факторов: - разветвленной сети транспортных и инженерных коммуникаций; - стесненных условий для складирования материалов; - действующего технологического оборудования; - движения технологического транспорта ОЗП=1,15; ЭМ=1,15 к расх.; ЗПМ=1,15; ТЗ=1,15; ТЗМ=1,15 | [16 empty] | Производство работ осуществляется на территории действующего предприятия с наличием в зоне производства работ одного или нескольких из следующих факторов: - разветвленной сети транспортных и инженерных коммуникаций; - стесненных условий для складирования материалов; - действующего технологического оборудования; - движения технологического транспорта ОЗП=1,15; ЭМ=1,15 к расх.; ЗПМ=1,15; ТЗ=1,15; ТЗМ=1,15
| 1 | ИНДЕКС К ПОЗИЦИИ: Индексы пересчета в т.у.ц. по статьям затрат СМР/ПНР ОЗП=22,53; ЭМ=11,42; ЗПМ=22,53; МАТ=8,56 | [17 empty] | ИНДЕКС К ПОЗИЦИИ: Индексы пересчета в т.у.ц. по статьям затрат СМР/ПНР ОЗП=22,53; ЭМ=11,42; ЗПМ=22,53; МАТ=8,56
11 О | Прайс | MES3710P Ethernet-коммутатор MES3710P, 8 портов 10/100/1000BASE-T (PoE/PoE+), 4 порта 100BASE-FX/1000BASE-X (SFP, L3, 48 (45 ~ 57) VDC |  | шт | 1 | 33745.15 |  | 195980,6/6,23*1,012*1,06 | 2 Индексы пересчета в т.у.ц. на оборудование МАТ=6,23 | 210232 | [7 empty] | MES3710P Ethernet-коммутатор MES3710P, 8 портов 10/100/1000BASE-T (PoE/PoE+), 4 порта 100BASE-FX/1000BASE-X (SFP, L3, 48 (45 ~ 57) VDC
Цена ПЗ=195980,6/6,23*1,012*1,06
| 2 | ИНДЕКС К ПОЗИЦИИ: Индексы пересчета в т.у.ц. на оборудование МАТ=6,23 | [17 empty] | ИНДЕКС К ПОЗИЦИИ: Индексы пересчета в т.у.ц. на оборудование МАТ=6,23
12 О | Прайс | EW-MES3710P-3Y Продление гарантийного обслуживания, MES3710P, до 3 лет |  | шт | 1 | 8436.41 |  | 48995,85/6,23*1,012*1,06 | 2 Индексы пересчета в т.у.ц. на оборудование МАТ=6,23 | 52559 | [7 empty] | EW-MES3710P-3Y Продление гарантийного обслуживания, MES3710P, до 3 лет
Цена ПЗ=48995,85/6,23*1,012*1,06
| 2 | ИНДЕКС К ПОЗИЦИИ: Индексы пересчета в т.у.ц. на оборудование МАТ=6,23 | [17 empty] | ИНДЕКС К ПОЗИЦИИ: Индексы пересчета в т.у.ц. на оборудование МАТ=6,23
13 О | Прайс | SC-MES3710P-BMT-3Y Сертификат на консультационные услуги по вопросам эксплуатации оборудования Eltex - MES3710P - безлимитное количество обращений 8х5, московское время, 3 календарных года |  | шт | 1 | 5061.85 |  | 29397,51/6,23*1,012*1,06 | 2 Индексы пересчета в т.у.ц. на оборудование МАТ=6,23 | 31535 | [7 empty] | SC-MES3710P-BMT-3Y Сертификат на консультационные услуги по вопросам эксплуатации оборудования Eltex - MES3710P - безлимитное количество обращений 8х5, московское время, 3 календарных года
Цена ПЗ=29397,51/6,23*1,012*1,06
| 2 | ИНДЕКС К ПОЗИЦИИ: Индексы пересчета в т.у.ц. на оборудование МАТ=6,23 | [17 empty] | ИНДЕКС К ПОЗИЦИИ: Индексы пересчета в т.у.ц. на оборудование МАТ=6,23
14 | ТЕРм08-01-121-01 Приказ Администрации ЛО от 20.10.15 №28 | Аккумулятор кислотный стационарный, тип: С-1, СК-1 |  | 1 шт. | 4 | 57,54 43,21 |  | 14.33 | 1 Индексы пересчета в т.у.ц. по статьям затрат СМР/ПНР ОЗП=22,53; ЭМ=11,42; ЗПМ=22,53; МАТ=8,56 | 4384 | 3894 |  | 490 |  |  |  |  | Аккумулятор кислотный стационарный, тип: С-1, СК-1
| Приказ от 30.01.2024 № 55/пр прил.5 табл.1 п.2 | Производство работ осуществляется на территории действующего предприятия с наличием в зоне производства работ одного или нескольких из следующих факторов: - разветвленной сети транспортных и инженерных коммуникаций; - стесненных условий для складирования материалов; - действующего технологического оборудования; - движения технологического транспорта ОЗП=1,15; ЭМ=1,15 к расх.; ЗПМ=1,15; ТЗ=1,15; ТЗМ=1,15 | [16 empty] | Производство работ осуществляется на территории действующего предприятия с наличием в зоне производства работ одного или нескольких из следующих факторов: - разветвленной сети транспортных и инженерных коммуникаций; - стесненных условий для складирования материалов; - действующего технологического оборудования; - движения технологического транспорта ОЗП=1,15; ЭМ=1,15 к расх.; ЗПМ=1,15; ТЗ=1,15; ТЗМ=1,15
| 1 | ИНДЕКС К ПОЗИЦИИ: Индексы пересчета в т.у.ц. по статьям затрат СМР/ПНР ОЗП=22,53; ЭМ=11,42; ЗПМ=22,53; МАТ=8,56 | [17 empty] | ИНДЕКС К ПОЗИЦИИ: Индексы пересчета в т.у.ц. по статьям затрат СМР/ПНР ОЗП=22,53; ЭМ=11,42; ЗПМ=22,53; МАТ=8,56
15 О | Прайс | DT 1207 аккумулятор 12/7 |  | шт | 4 | 210.14 |  | 1220,41/6,23*1,012*1,06 | 2 Индексы пересчета в т.у.ц. на оборудование МАТ=6,23 | 5237 | [7 empty] | DT 1207 аккумулятор 12/7
Цена ПЗ=1220,41/6,23*1,012*1,06
| 2 | ИНДЕКС К ПОЗИЦИИ: Индексы пересчета в т.у.ц. на оборудование МАТ=6,23 | [17 empty] | ИНДЕКС К ПОЗИЦИИ: Индексы пересчета в т.у.ц. на оборудование МАТ=6,23
16 | ТЕРм10-08-001-12 Приказ Администрации ЛО от 20.10.15 №28 | Устройства промежуточные на количество лучей: 5 |  | 1 шт. | 4 | 62,87 54,18 | 0.3 | 8.39 | 1 Индексы пересчета в т.у.ц. по статьям затрат СМР/ПНР ОЗП=22,53; ЭМ=11,42; ЗПМ=22,53; МАТ=8,56 | 5183 | 4882 | 14 | 287 |  |  |  |  | Устройства промежуточные на количество лучей: 5
Объем=2*2
| Приказ от 30.01.2024 № 55/пр прил.5 табл.1 п.2 | Производство работ осуществляется на территории действующего предприятия с наличием в зоне производства работ одного или нескольких из следующих факторов: - разветвленной сети транспортных и инженерных коммуникаций; - стесненных условий для складирования материалов; - действующего технологического оборудования; - движения технологического транспорта ОЗП=1,15; ЭМ=1,15 к расх.; ЗПМ=1,15; ТЗ=1,15; ТЗМ=1,15 | [16 empty] | Производство работ осуществляется на территории действующего предприятия с наличием в зоне производства работ одного или нескольких из следующих факторов: - разветвленной сети транспортных и инженерных коммуникаций; - стесненных условий для складирования материалов; - действующего технологического оборудования; - движения технологического транспорта ОЗП=1,15; ЭМ=1,15 к расх.; ЗПМ=1,15; ТЗ=1,15; ТЗМ=1,15
| 1 | ИНДЕКС К ПОЗИЦИИ: Индексы пересчета в т.у.ц. по статьям затрат СМР/ПНР ОЗП=22,53; ЭМ=11,42; ЗПМ=22,53; МАТ=8,56 | [17 empty] | ИНДЕКС К ПОЗИЦИИ: Индексы пересчета в т.у.ц. по статьям затрат СМР/ПНР ОЗП=22,53; ЭМ=11,42; ЗПМ=22,53; МАТ=8,56
17 О | Прайс | FH-SB3512CDS3 / FH-SB5312CDS3 SFP 1,25 GE модуль, 3 км, SM, 1 волокно, комплект TX/RX 1310/1550 SC, DDM |  | шт | 2 | 661.87 |  | 3843,9/6,23*1,012*1,06 | 2 Индексы пересчета в т.у.ц. на оборудование МАТ=6,23 | 8247 | [7 empty] | FH-SB3512CDS3 / FH-SB5312CDS3 SFP 1,25 GE модуль, 3 км, SM, 1 волокно, комплект TX/RX 1310/1550 SC, DDM
Цена ПЗ=3843,9/6,23*1,012*1,06
| 2 | ИНДЕКС К ПОЗИЦИИ: Индексы пересчета в т.у.ц. на оборудование МАТ=6,23 | [17 empty] | ИНДЕКС К ПОЗИЦИИ: Индексы пересчета в т.у.ц. на оборудование МАТ=6,23
18 | ТЕРм08-03-526-01 Приказ Администрации ЛО от 20.10.15 №28 | Автомат одно-, двух-, трехполюсный, устанавливаемый на конструкции: на стене или колонне, на ток до 25 А |  | 1 шт. | 1 | 53,35 32,35 | 1.33 | 19.67 | 1 Индексы пересчета в т.у.ц. по статьям затрат СМР/ПНР ОЗП=22,53; ЭМ=11,42; ЗПМ=22,53; МАТ=8,56 | 912 | 729 | 15 | 168 |  |  |  |  | Автомат одно-, двух-, трехполюсный, устанавливаемый на конструкции: на стене или колонне, на ток до 25 А
| Приказ от 30.01.2024 № 55/пр прил.5 табл.1 п.2 | Производство работ осуществляется на территории действующего предприятия с наличием в зоне производства работ одного или нескольких из следующих факторов: - разветвленной сети транспортных и инженерных коммуникаций; - стесненных условий для складирования материалов; - действующего технологического оборудования; - движения технологического транспорта ОЗП=1,15; ЭМ=1,15 к расх.; ЗПМ=1,15; ТЗ=1,15; ТЗМ=1,15 | [16 empty] | Производство работ осуществляется на территории действующего предприятия с наличием в зоне производства работ одного или нескольких из следующих факторов: - разветвленной сети транспортных и инженерных коммуникаций; - стесненных условий для складирования материалов; - действующего технологического оборудования; - движения технологического транспорта ОЗП=1,15; ЭМ=1,15 к расх.; ЗПМ=1,15; ТЗ=1,15; ТЗМ=1,15
| 1 | ИНДЕКС К ПОЗИЦИИ: Индексы пересчета в т.у.ц. по статьям затрат СМР/ПНР ОЗП=22,53; ЭМ=11,42; ЗПМ=22,53; МАТ=8,56 | [17 empty] | ИНДЕКС К ПОЗИЦИИ: Индексы пересчета в т.у.ц. по статьям затрат СМР/ПНР ОЗП=22,53; ЭМ=11,42; ЗПМ=22,53; МАТ=8,56
19 О | Прайс | 260515 Выключатель автоматический однополюсный 6А C 6кА AC OptiDin BM63-1C6-УХЛ3 |  | шт | 1 | 65.2 |  | 378,66/6,23*1,012*1,06 | 2 Индексы пересчета в т.у.ц. на оборудование МАТ=6,23 | 406 | [7 empty] | 260515 Выключатель автоматический однополюсный 6А C 6кА AC OptiDin BM63-1C6-УХЛ3
Цена ПЗ=378,66/6,23*1,012*1,06
| 2 | ИНДЕКС К ПОЗИЦИИ: Индексы пересчета в т.у.ц. на оборудование МАТ=6,23 | [17 empty] | ИНДЕКС К ПОЗИЦИИ: Индексы пересчета в т.у.ц. на оборудование МАТ=6,23
20 | ТЕРм10-02-051-01 Приказ Администрации ЛО от 20.10.15 №28 | Перемычки кабельные длиной: до 6 м |  | 100 перемычек | 0.21 | 512,18 503,42 |  | 8.76 | 1 Индексы пересчета в т.у.ц. по статьям затрат СМР/ПНР ОЗП=22,53; ЭМ=11,42; ЗПМ=22,53; МАТ=8,56 | 2398 | 2382 |  | 16 |  |  |  |  | Перемычки кабельные длиной: до 6 м
Объем=(8*1+2*0,5+8*1,5) / 100
| Приказ от 30.01.2024 № 55/пр прил.5 табл.1 п.2 | Производство работ осуществляется на территории действующего предприятия с наличием в зоне производства работ одного или нескольких из следующих факторов: - разветвленной сети транспортных и инженерных коммуникаций; - стесненных условий для складирования материалов; - действующего технологического оборудования; - движения технологического транспорта ОЗП=1,15; ЭМ=1,15 к расх.; ЗПМ=1,15; ТЗ=1,15; ТЗМ=1,15 | [16 empty] | Производство работ осуществляется на территории действующего предприятия с наличием в зоне производства работ одного или нескольких из следующих факторов: - разветвленной сети транспортных и инженерных коммуникаций; - стесненных условий для складирования материалов; - действующего технологического оборудования; - движения технологического транспорта ОЗП=1,15; ЭМ=1,15 к расх.; ЗПМ=1,15; ТЗ=1,15; ТЗМ=1,15
| 1 | ИНДЕКС К ПОЗИЦИИ: Индексы пересчета в т.у.ц. по статьям затрат СМР/ПНР ОЗП=22,53; ЭМ=11,42; ЗПМ=22,53; МАТ=8,56 | [17 empty] | ИНДЕКС К ПОЗИЦИИ: Индексы пересчета в т.у.ц. по статьям затрат СМР/ПНР ОЗП=22,53; ЭМ=11,42; ЗПМ=22,53; МАТ=8,56
21 | ТЕРм11-04-028-01 Приказ Администрации ЛО от 20.10.15 №28 | Включение в аппаратуру разъемов штепсельных, количество контактов в разъеме: до 14 шт. |  | 1 разъем | 28 | 4,59 4,51 |  | 0.08 | 1 Индексы пересчета в т.у.ц. по статьям затрат СМР/ПНР ОЗП=22,53; ЭМ=11,42; ЗПМ=22,53; МАТ=8,56 | 2863 | 2844 |  | 19 |  |  |  |  | Включение в аппаратуру разъемов штепсельных, количество контактов в разъеме: до 14 шт.
Объем=8*2+2*2+8
| Приказ от 30.01.2024 № 55/пр прил.5 табл.1 п.2 | Производство работ осуществляется на территории действующего предприятия с наличием в зоне производства работ одного или нескольких из следующих факторов: - разветвленной сети транспортных и инженерных коммуникаций; - стесненных условий для складирования материалов; - действующего технологического оборудования; - движения технологического транспорта ОЗП=1,15; ЭМ=1,15 к расх.; ЗПМ=1,15; ТЗ=1,15; ТЗМ=1,15 | [16 empty] | Производство работ осуществляется на территории действующего предприятия с наличием в зоне производства работ одного или нескольких из следующих факторов: - разветвленной сети транспортных и инженерных коммуникаций; - стесненных условий для складирования материалов; - действующего технологического оборудования; - движения технологического транспорта ОЗП=1,15; ЭМ=1,15 к расх.; ЗПМ=1,15; ТЗ=1,15; ТЗМ=1,15
| 1 | ИНДЕКС К ПОЗИЦИИ: Индексы пересчета в т.у.ц. по статьям затрат СМР/ПНР ОЗП=22,53; ЭМ=11,42; ЗПМ=22,53; МАТ=8,56 | [17 empty] | ИНДЕКС К ПОЗИЦИИ: Индексы пересчета в т.у.ц. по статьям затрат СМР/ПНР ОЗП=22,53; ЭМ=11,42; ЗПМ=22,53; МАТ=8,56
22 | Прайс | RN6UU4510WH-32 Патч-корд неэкранированный Ultra SLIM CAT6 U/UTP 4х2, 32 AWG, LSZH, белый, 1м |  | шт | 8 | 49.15 |  | 49,15 412,47/8,56*1,02 | 1 Индексы пересчета в т.у.ц. по статьям затрат СМР/ПНР ОЗП=22,53; ЭМ=11,42; ЗПМ=22,53; МАТ=8,56 | 3366 |  |  | 3366 |  |  |  |  | RN6UU4510WH-32 Патч-корд неэкранированный Ultra SLIM CAT6 U/UTP 4х2, 32 AWG, LSZH, белый, 1м
Цена МАТ=412,47/8,56*1,02
| 1 | ИНДЕКС К ПОЗИЦИИ: Индексы пересчета в т.у.ц. по статьям затрат СМР/ПНР ОЗП=22,53; ЭМ=11,42; ЗПМ=22,53; МАТ=8,56 | [17 empty] | ИНДЕКС К ПОЗИЦИИ: Индексы пересчета в т.у.ц. по статьям затрат СМР/ПНР ОЗП=22,53; ЭМ=11,42; ЗПМ=22,53; МАТ=8,56
23 | Прайс | FPCD-SM-SCSC-005 Naimexx Патч-корд волоконно-оптический дуплексный 2*9/125(OS2), SC(UPC)-SC(UPC), 0,5м, LSZH |  | шт | 2 | 73.87 |  | 73,87 619,95/8,56*1,02 | 1 Индексы пересчета в т.у.ц. по статьям затрат СМР/ПНР ОЗП=22,53; ЭМ=11,42; ЗПМ=22,53; МАТ=8,56 | 1265 |  |  | 1265 |  |  |  |  | FPCD-SM-SCSC-005 Naimexx Патч-корд волоконно-оптический дуплексный 2*9/125(OS2), SC(UPC)-SC(UPC), 0,5м, LSZH
Цена МАТ=619,95/8,56*1,02
| 1 | ИНДЕКС К ПОЗИЦИИ: Индексы пересчета в т.у.ц. по статьям затрат СМР/ПНР ОЗП=22,53; ЭМ=11,42; ЗПМ=22,53; МАТ=8,56 | [17 empty] | ИНДЕКС К ПОЗИЦИИ: Индексы пересчета в т.у.ц. по статьям затрат СМР/ПНР ОЗП=22,53; ЭМ=11,42; ЗПМ=22,53; МАТ=8,56
24 | Прайс | RNPT9SCU15 Пигтейл оптический, 9/125 (OS2), SC/UPC, 1.5 м |  | шт | 8 | 92.87 |  | 92,87 779,4/8,56*1,02 | 1 Индексы пересчета в т.у.ц. по статьям затрат СМР/ПНР ОЗП=22,53; ЭМ=11,42; ЗПМ=22,53; МАТ=8,56 | 6360 |  |  | 6360 |  |  |  |  | RNPT9SCU15 Пигтейл оптический, 9/125 (OS2), SC/UPC, 1.5 м
Цена МАТ=779,4/8,56*1,02
| 1 | ИНДЕКС К ПОЗИЦИИ: Индексы пересчета в т.у.ц. по статьям затрат СМР/ПНР ОЗП=22,53; ЭМ=11,42; ЗПМ=22,53; МАТ=8,56 | [17 empty] | ИНДЕКС К ПОЗИЦИИ: Индексы пересчета в т.у.ц. по статьям затрат СМР/ПНР ОЗП=22,53; ЭМ=11,42; ЗПМ=22,53; МАТ=8,56
25 | Прайс | 32C-MS-60 Гильза защитная КДЗС, 60 мм, 10 шт |  | упак | 8 | 21.75 |  | 21,75 182,55/8,56*1,02 | 1 Индексы пересчета в т.у.ц. по статьям затрат СМР/ПНР ОЗП=22,53; ЭМ=11,42; ЗПМ=22,53; МАТ=8,56 | 1489 |  |  | 1489 |  |  |  |  | 32C-MS-60 Гильза защитная КДЗС, 60 мм, 10 шт
Цена МАТ=182,55/8,56*1,02
| 1 | ИНДЕКС К ПОЗИЦИИ: Индексы пересчета в т.у.ц. по статьям затрат СМР/ПНР ОЗП=22,53; ЭМ=11,42; ЗПМ=22,53; МАТ=8,56 | [17 empty] | ИНДЕКС К ПОЗИЦИИ: Индексы пересчета в т.у.ц. по статьям затрат СМР/ПНР ОЗП=22,53; ЭМ=11,42; ЗПМ=22,53; МАТ=8,56
26 | ТЕРм11-04-020-01 Приказ Администрации ЛО от 20.10.15 №28 | Разъемы штепсельные с разделкой и включением экранированного кабеля, сечение жилы до 1 мм2, количество подключаемых жил: 14 шт. |  | 1 шт. | 20 | 49,11 42,24 |  | 6.87 | 1 Индексы пересчета в т.у.ц. по статьям затрат СМР/ПНР ОЗП=22,53; ЭМ=11,42; ЗПМ=22,53; МАТ=8,56 | 20209 | 19033 |  | 1176 |  |  |  |  | Разъемы штепсельные с разделкой и включением экранированного кабеля, сечение жилы до 1 мм2, количество подключаемых жил: 14 шт.
| Приказ от 30.01.2024 № 55/пр прил.5 табл.1 п.2 | Производство работ осуществляется на территории действующего предприятия с наличием в зоне производства работ одного или нескольких из следующих факторов: - разветвленной сети транспортных и инженерных коммуникаций; - стесненных условий для складирования материалов; - действующего технологического оборудования; - движения технологического транспорта ОЗП=1,15; ЭМ=1,15 к расх.; ЗПМ=1,15; ТЗ=1,15; ТЗМ=1,15 | [16 empty] | Производство работ осуществляется на территории действующего предприятия с наличием в зоне производства работ одного или нескольких из следующих факторов: - разветвленной сети транспортных и инженерных коммуникаций; - стесненных условий для складирования материалов; - действующего технологического оборудования; - движения технологического транспорта ОЗП=1,15; ЭМ=1,15 к расх.; ЗПМ=1,15; ТЗ=1,15; ТЗМ=1,15
| 1 | ИНДЕКС К ПОЗИЦИИ: Индексы пересчета в т.у.ц. по статьям затрат СМР/ПНР ОЗП=22,53; ЭМ=11,42; ЗПМ=22,53; МАТ=8,56 | [17 empty] | ИНДЕКС К ПОЗИЦИИ: Индексы пересчета в т.у.ц. по статьям затрат СМР/ПНР ОЗП=22,53; ЭМ=11,42; ЗПМ=22,53; МАТ=8,56
27 | Прайс | RN6RJ45U Коннектор RJ-45 CAT6 неэкранированный |  | шт | 20 | 6.08 |  | 6,08 51,01/8,56*1,02 | 1 Индексы пересчета в т.у.ц. по статьям затрат СМР/ПНР ОЗП=22,53; ЭМ=11,42; ЗПМ=22,53; МАТ=8,56 | 1041 |  |  | 1041 |  |  |  |  | RN6RJ45U Коннектор RJ-45 CAT6 неэкранированный
Цена МАТ=51,01/8,56*1,02
| 1 | ИНДЕКС К ПОЗИЦИИ: Индексы пересчета в т.у.ц. по статьям затрат СМР/ПНР ОЗП=22,53; ЭМ=11,42; ЗПМ=22,53; МАТ=8,56 | [17 empty] | ИНДЕКС К ПОЗИЦИИ: Индексы пересчета в т.у.ц. по статьям затрат СМР/ПНР ОЗП=22,53; ЭМ=11,42; ЗПМ=22,53; МАТ=8,56
28 | ТЕРм08-02-158-14 Приказ Администрации ЛО от 20.10.15 №28 | Заделка концевая сухая для 3-5-жильного кабеля с пластмассовой и резиновой изоляцией напряжением: до 1 кВ, сечение одной жилы от 1,5 мм2 до 35 мм2 |  | 1 шт. | 58 | 27,34 19,30 | 3,08 0,29 | 4.96 | 1 Индексы пересчета в т.у.ц. по статьям затрат СМР/ПНР ОЗП=22,53; ЭМ=11,42; ЗПМ=22,53; МАТ=8,56 | 29720 | 25216 | 2 041 376 | 2463 |  |  |  |  | Заделка концевая сухая для 3-5-жильного кабеля с пластмассовой и резиновой изоляцией напряжением: до 1 кВ, сечение одной жилы от 1,5 мм2 до 35 мм2
| Приказ от 30.01.2024 № 55/пр прил.5 табл.1 п.2 | Производство работ осуществляется на территории действующего предприятия с наличием в зоне производства работ одного или нескольких из следующих факторов: - разветвленной сети транспортных и инженерных коммуникаций; - стесненных условий для складирования материалов; - действующего технологического оборудования; - движения технологического транспорта ОЗП=1,15; ЭМ=1,15 к расх.; ЗПМ=1,15; ТЗ=1,15; ТЗМ=1,15 | [16 empty] | Производство работ осуществляется на территории действующего предприятия с наличием в зоне производства работ одного или нескольких из следующих факторов: - разветвленной сети транспортных и инженерных коммуникаций; - стесненных условий для складирования материалов; - действующего технологического оборудования; - движения технологического транспорта ОЗП=1,15; ЭМ=1,15 к расх.; ЗПМ=1,15; ТЗ=1,15; ТЗМ=1,15
| 1 | ИНДЕКС К ПОЗИЦИИ: Индексы пересчета в т.у.ц. по статьям затрат СМР/ПНР ОЗП=22,53; ЭМ=11,42; ЗПМ=22,53; МАТ=8,56 | [17 empty] | ИНДЕКС К ПОЗИЦИИ: Индексы пересчета в т.у.ц. по статьям затрат СМР/ПНР ОЗП=22,53; ЭМ=11,42; ЗПМ=22,53; МАТ=8,56
29 | Прайс | 2CT6 Наконечник кабельный кольцевой для жилы 6кв.мм под болт М6 (ТМЛ) |  | шт | 58 | 2.16 |  | 2,16 18,1/8,56*1,02 | 1 Индексы пересчета в т.у.ц. по статьям затрат СМР/ПНР ОЗП=22,53; ЭМ=11,42; ЗПМ=22,53; МАТ=8,56 | 1072 |  |  | 1072 |  |  |  |  | 2CT6 Наконечник кабельный кольцевой для жилы 6кв.мм под болт М6 (ТМЛ)
Цена МАТ=18,1/8,56*1,02
| 1 | ИНДЕКС К ПОЗИЦИИ: Индексы пересчета в т.у.ц. по статьям затрат СМР/ПНР ОЗП=22,53; ЭМ=11,42; ЗПМ=22,53; МАТ=8,56 | [17 empty] | ИНДЕКС К ПОЗИЦИИ: Индексы пересчета в т.у.ц. по статьям затрат СМР/ПНР ОЗП=22,53; ЭМ=11,42; ЗПМ=22,53; МАТ=8,56
30 | Прайс | 2PC Изолятор для наконечника 6 кв.мм |  | шт | 58 | 1.08 |  | 1,08 9,06/8,56*1,02 | 1 Индексы пересчета в т.у.ц. по статьям затрат СМР/ПНР ОЗП=22,53; ЭМ=11,42; ЗПМ=22,53; МАТ=8,56 | 536 |  |  | 536 |  |  |  |  | 2PC Изолятор для наконечника 6 кв.мм
Цена МАТ=9,06/8,56*1,02
| 1 | ИНДЕКС К ПОЗИЦИИ: Индексы пересчета в т.у.ц. по статьям затрат СМР/ПНР ОЗП=22,53; ЭМ=11,42; ЗПМ=22,53; МАТ=8,56 | [17 empty] | ИНДЕКС К ПОЗИЦИИ: Индексы пересчета в т.у.ц. по статьям затрат СМР/ПНР ОЗП=22,53; ЭМ=11,42; ЗПМ=22,53; МАТ=8,56
31 | ТЕРм08-01-082-01 Приказ Администрации ЛО от 20.10.15 №28 | Зажим наборный без кожуха |  | 100 шт. | 0.1 | 1 393,07 985,87 | 35,77 3,11 | 371.43 | 1 Индексы пересчета в т.у.ц. по статьям затрат СМР/ПНР ОЗП=22,53; ЭМ=11,42; ЗПМ=22,53; МАТ=8,56 | 2580 | 2221 | 41 7 | 318 |  |  |  |  | Зажим наборный без кожуха
Объем=(2+2+2+2+2) / 100
| Приказ от 30.01.2024 № 55/пр прил.5 табл.1 п.2 | Производство работ осуществляется на территории действующего предприятия с наличием в зоне производства работ одного или нескольких из следующих факторов: - разветвленной сети транспортных и инженерных коммуникаций; - стесненных условий для складирования материалов; - действующего технологического оборудования; - движения технологического транспорта ОЗП=1,15; ЭМ=1,15 к расх.; ЗПМ=1,15; ТЗ=1,15; ТЗМ=1,15 | [16 empty] | Производство работ осуществляется на территории действующего предприятия с наличием в зоне производства работ одного или нескольких из следующих факторов: - разветвленной сети транспортных и инженерных коммуникаций; - стесненных условий для складирования материалов; - действующего технологического оборудования; - движения технологического транспорта ОЗП=1,15; ЭМ=1,15 к расх.; ЗПМ=1,15; ТЗ=1,15; ТЗМ=1,15
| 1 | ИНДЕКС К ПОЗИЦИИ: Индексы пересчета в т.у.ц. по статьям затрат СМР/ПНР ОЗП=22,53; ЭМ=11,42; ЗПМ=22,53; МАТ=8,56 | [17 empty] | ИНДЕКС К ПОЗИЦИИ: Индексы пересчета в т.у.ц. по статьям затрат СМР/ПНР ОЗП=22,53; ЭМ=11,42; ЗПМ=22,53; МАТ=8,56
32 | Прайс | YZN30-016-K03 Клемма винтовая КВИ-16мм2 серая IEK |  | шт | 2 | 17.14 |  | 17,14 143,85/8,56*1,02 | 1 Индексы пересчета в т.у.ц. по статьям затрат СМР/ПНР ОЗП=22,53; ЭМ=11,42; ЗПМ=22,53; МАТ=8,56 | 293 |  |  | 293 |  |  |  |  | YZN30-016-K03 Клемма винтовая КВИ-16мм2 серая IEK
Цена МАТ=143,85/8,56*1,02
| 1 | ИНДЕКС К ПОЗИЦИИ: Индексы пересчета в т.у.ц. по статьям затрат СМР/ПНР ОЗП=22,53; ЭМ=11,42; ЗПМ=22,53; МАТ=8,56 | [17 empty] | ИНДЕКС К ПОЗИЦИИ: Индексы пересчета в т.у.ц. по статьям затрат СМР/ПНР ОЗП=22,53; ЭМ=11,42; ЗПМ=22,53; МАТ=8,56
33 | Прайс | YZN30-010-K06 Клемма винтовая КВИ-10мм2 зеленая IEK |  | шт | 2 | 8.59 |  | 8,59 72,12/8,56*1,02 | 1 Индексы пересчета в т.у.ц. по статьям затрат СМР/ПНР ОЗП=22,53; ЭМ=11,42; ЗПМ=22,53; МАТ=8,56 | 147 |  |  | 147 |  |  |  |  | YZN30-010-K06 Клемма винтовая КВИ-10мм2 зеленая IEK
Цена МАТ=72,12/8,56*1,02
| 1 | ИНДЕКС К ПОЗИЦИИ: Индексы пересчета в т.у.ц. по статьям затрат СМР/ПНР ОЗП=22,53; ЭМ=11,42; ЗПМ=22,53; МАТ=8,56 | [17 empty] | ИНДЕКС К ПОЗИЦИИ: Индексы пересчета в т.у.ц. по статьям затрат СМР/ПНР ОЗП=22,53; ЭМ=11,42; ЗПМ=22,53; МАТ=8,56
34 | Прайс | YZN30-010-K07 Клемма винтовая КВИ-10мм2 синяя IEK |  | шт | 2 | 8.79 |  | 8,79 73,75/8,56*1,02 | 1 Индексы пересчета в т.у.ц. по статьям затрат СМР/ПНР ОЗП=22,53; ЭМ=11,42; ЗПМ=22,53; МАТ=8,56 | 150 |  |  | 150 |  |  |  |  | YZN30-010-K07 Клемма винтовая КВИ-10мм2 синяя IEK
Цена МАТ=73,75/8,56*1,02
| 1 | ИНДЕКС К ПОЗИЦИИ: Индексы пересчета в т.у.ц. по статьям затрат СМР/ПНР ОЗП=22,53; ЭМ=11,42; ЗПМ=22,53; МАТ=8,56 | [17 empty] | ИНДЕКС К ПОЗИЦИИ: Индексы пересчета в т.у.ц. по статьям затрат СМР/ПНР ОЗП=22,53; ЭМ=11,42; ЗПМ=22,53; МАТ=8,56
35 | Прайс | YZN30-002-K03 Клемма винтовая КВИ-2,5мм2 серая IEK |  | шт | 2 | 4.58 |  | 4,58 38,45/8,56*1,02 | 1 Индексы пересчета в т.у.ц. по статьям затрат СМР/ПНР ОЗП=22,53; ЭМ=11,42; ЗПМ=22,53; МАТ=8,56 | 78 |  |  | 78 |  |  |  |  | YZN30-002-K03 Клемма винтовая КВИ-2,5мм2 серая IEK
Цена МАТ=38,45/8,56*1,02
| 1 | ИНДЕКС К ПОЗИЦИИ: Индексы пересчета в т.у.ц. по статьям затрат СМР/ПНР ОЗП=22,53; ЭМ=11,42; ЗПМ=22,53; МАТ=8,56 | [17 empty] | ИНДЕКС К ПОЗИЦИИ: Индексы пересчета в т.у.ц. по статьям затрат СМР/ПНР ОЗП=22,53; ЭМ=11,42; ЗПМ=22,53; МАТ=8,56
36 | Прайс | YZN30-002-K07 Клемма винтовая КВИ-2,5мм2 синяя IEK |  | шт | 2 | 5 |  | 5,00 41,96/8,56*1,02 | 1 Индексы пересчета в т.у.ц. по статьям затрат СМР/ПНР ОЗП=22,53; ЭМ=11,42; ЗПМ=22,53; МАТ=8,56 | 86 |  |  | 86 |  |  |  |  | YZN30-002-K07 Клемма винтовая КВИ-2,5мм2 синяя IEK
Цена МАТ=41,96/8,56*1,02
| 1 | ИНДЕКС К ПОЗИЦИИ: Индексы пересчета в т.у.ц. по статьям затрат СМР/ПНР ОЗП=22,53; ЭМ=11,42; ЗПМ=22,53; МАТ=8,56 | [17 empty] | ИНДЕКС К ПОЗИЦИИ: Индексы пересчета в т.у.ц. по статьям затрат СМР/ПНР ОЗП=22,53; ЭМ=11,42; ЗПМ=22,53; МАТ=8,56
37 | ТЕРм10-06-037-13 Приказ Администрации ЛО от 20.10.15 №28 | Крышка декоративная и другие мелкие изделия (без присоединения проводов) |  | 100 шт. | 0.06 | 127,98 122,25 |  | 5.73 | 1 Индексы пересчета в т.у.ц. по статьям затрат СМР/ПНР ОЗП=22,53; ЭМ=11,42; ЗПМ=22,53; МАТ=8,56 | 168 | 165 |  | 3 |  |  |  |  | Крышка декоративная и другие мелкие изделия (без присоединения проводов)
Объем=(2+4) / 100
| Приказ от 30.01.2024 № 55/пр прил.5 табл.1 п.2 | Производство работ осуществляется на территории действующего предприятия с наличием в зоне производства работ одного или нескольких из следующих факторов: - разветвленной сети транспортных и инженерных коммуникаций; - стесненных условий для складирования материалов; - действующего технологического оборудования; - движения технологического транспорта ОЗП=1,15; ЭМ=1,15 к расх.; ЗПМ=1,15; ТЗ=1,15; ТЗМ=1,15 | [16 empty] | Производство работ осуществляется на территории действующего предприятия с наличием в зоне производства работ одного или нескольких из следующих факторов: - разветвленной сети транспортных и инженерных коммуникаций; - стесненных условий для складирования материалов; - действующего технологического оборудования; - движения технологического транспорта ОЗП=1,15; ЭМ=1,15 к расх.; ЗПМ=1,15; ТЗ=1,15; ТЗМ=1,15
| 1 | ИНДЕКС К ПОЗИЦИИ: Индексы пересчета в т.у.ц. по статьям затрат СМР/ПНР ОЗП=22,53; ЭМ=11,42; ЗПМ=22,53; МАТ=8,56 | [17 empty] | ИНДЕКС К ПОЗИЦИИ: Индексы пересчета в т.у.ц. по статьям затрат СМР/ПНР ОЗП=22,53; ЭМ=11,42; ЗПМ=22,53; МАТ=8,56
38 | Прайс | YZN30D-ZGL-016-K03 Заглушка для КВИ-16мм2 серая IEK |  | шт | 2 | 3.15 |  | 3,15 26,42/8,56*1,02 | 1 Индексы пересчета в т.у.ц. по статьям затрат СМР/ПНР ОЗП=22,53; ЭМ=11,42; ЗПМ=22,53; МАТ=8,56 | 54 |  |  | 54 |  |  |  |  | YZN30D-ZGL-016-K03 Заглушка для КВИ-16мм2 серая IEK
Цена МАТ=26,42/8,56*1,02
| 1 | ИНДЕКС К ПОЗИЦИИ: Индексы пересчета в т.у.ц. по статьям затрат СМР/ПНР ОЗП=22,53; ЭМ=11,42; ЗПМ=22,53; МАТ=8,56 | [17 empty] | ИНДЕКС К ПОЗИЦИИ: Индексы пересчета в т.у.ц. по статьям затрат СМР/ПНР ОЗП=22,53; ЭМ=11,42; ЗПМ=22,53; МАТ=8,56
39 | Прайс | YZN30D-ZGL-002-K03 Заглушка для КВИ-2,5мм2 серая IEK |  | шт | 4 | 1.84 |  | 1,84 15,42/8,56*1,02 | 1 Индексы пересчета в т.у.ц. по статьям затрат СМР/ПНР ОЗП=22,53; ЭМ=11,42; ЗПМ=22,53; МАТ=8,56 | 63 |  |  | 63 |  |  |  |  | YZN30D-ZGL-002-K03 Заглушка для КВИ-2,5мм2 серая IEK
Цена МАТ=15,42/8,56*1,02
| 1 | ИНДЕКС К ПОЗИЦИИ: Индексы пересчета в т.у.ц. по статьям затрат СМР/ПНР ОЗП=22,53; ЭМ=11,42; ЗПМ=22,53; МАТ=8,56 | [17 empty] | ИНДЕКС К ПОЗИЦИИ: Индексы пересчета в т.у.ц. по статьям затрат СМР/ПНР ОЗП=22,53; ЭМ=11,42; ЗПМ=22,53; МАТ=8,56
40 | ТЕРм10-04-101-11 Приказ Администрации ЛО от 20.10.15 №28 | Колодка клеммная на металлической конструкции, количество перьев: 20 |  | 1 шт. | 9 | 110,45 104,88 |  | 5.57 | 1 Индексы пересчета в т.у.ц. по статьям затрат СМР/ПНР ОЗП=22,53; ЭМ=11,42; ЗПМ=22,53; МАТ=8,56 | 21696 | 21267 |  | 429 |  |  |  |  | Колодка клеммная на металлической конструкции, количество перьев: 20
Объем=3+2+1+2+1
| Приказ от 30.01.2024 № 55/пр прил.5 табл.1 п.2 | Производство работ осуществляется на территории действующего предприятия с наличием в зоне производства работ одного или нескольких из следующих факторов: - разветвленной сети транспортных и инженерных коммуникаций; - стесненных условий для складирования материалов; - действующего технологического оборудования; - движения технологического транспорта ОЗП=1,15; ЭМ=1,15 к расх.; ЗПМ=1,15; ТЗ=1,15; ТЗМ=1,15 | [16 empty] | Производство работ осуществляется на территории действующего предприятия с наличием в зоне производства работ одного или нескольких из следующих факторов: - разветвленной сети транспортных и инженерных коммуникаций; - стесненных условий для складирования материалов; - действующего технологического оборудования; - движения технологического транспорта ОЗП=1,15; ЭМ=1,15 к расх.; ЗПМ=1,15; ТЗ=1,15; ТЗМ=1,15
| 1 | ИНДЕКС К ПОЗИЦИИ: Индексы пересчета в т.у.ц. по статьям затрат СМР/ПНР ОЗП=22,53; ЭМ=11,42; ЗПМ=22,53; МАТ=8,56 | [17 empty] | ИНДЕКС К ПОЗИЦИИ: Индексы пересчета в т.у.ц. по статьям затрат СМР/ПНР ОЗП=22,53; ЭМ=11,42; ЗПМ=22,53; МАТ=8,56
41 | Прайс | YNN10-04-100 Шина PEN "земля-ноль" 6х9мм 4/1 (4группы/креп по центр) IEK |  | шт | 3 | 8.96 |  | 8,96 75,2/8,56*1,02 | 1 Индексы пересчета в т.у.ц. по статьям затрат СМР/ПНР ОЗП=22,53; ЭМ=11,42; ЗПМ=22,53; МАТ=8,56 | 230 |  |  | 230 |  |  |  |  | YNN10-04-100 Шина PEN "земля-ноль" 6х9мм 4/1 (4группы/креп по центр) IEK
Цена МАТ=75,2/8,56*1,02
| 1 | ИНДЕКС К ПОЗИЦИИ: Индексы пересчета в т.у.ц. по статьям затрат СМР/ПНР ОЗП=22,53; ЭМ=11,42; ЗПМ=22,53; МАТ=8,56 | [17 empty] | ИНДЕКС К ПОЗИЦИИ: Индексы пересчета в т.у.ц. по статьям затрат СМР/ПНР ОЗП=22,53; ЭМ=11,42; ЗПМ=22,53; МАТ=8,56
42 | Прайс | YZN30Q-002-2P Перемычка центральная для КВИ-2,5мм2 2PIN IEK |  | шт | 2 | 4.78 |  | 4,78 40,1/8,56*1,02 | 1 Индексы пересчета в т.у.ц. по статьям затрат СМР/ПНР ОЗП=22,53; ЭМ=11,42; ЗПМ=22,53; МАТ=8,56 | 82 |  |  | 82 |  |  |  |  | YZN30Q-002-2P Перемычка центральная для КВИ-2,5мм2 2PIN IEK
Цена МАТ=40,1/8,56*1,02
| 1 | ИНДЕКС К ПОЗИЦИИ: Индексы пересчета в т.у.ц. по статьям затрат СМР/ПНР ОЗП=22,53; ЭМ=11,42; ЗПМ=22,53; МАТ=8,56 | [17 empty] | ИНДЕКС К ПОЗИЦИИ: Индексы пересчета в т.у.ц. по статьям затрат СМР/ПНР ОЗП=22,53; ЭМ=11,42; ЗПМ=22,53; МАТ=8,56
43 | Прайс | YZN30Q-002-3P Перемычка центральная для КВИ-2,5мм2 3PIN IEK |  | шт | 1 | 6.29 |  | 6,29 52,8/8,56*1,02 | 1 Индексы пересчета в т.у.ц. по статьям затрат СМР/ПНР ОЗП=22,53; ЭМ=11,42; ЗПМ=22,53; МАТ=8,56 | 54 |  |  | 54 |  |  |  |  | YZN30Q-002-3P Перемычка центральная для КВИ-2,5мм2 3PIN IEK
Цена МАТ=52,8/8,56*1,02
| 1 | ИНДЕКС К ПОЗИЦИИ: Индексы пересчета в т.у.ц. по статьям затрат СМР/ПНР ОЗП=22,53; ЭМ=11,42; ЗПМ=22,53; МАТ=8,56 | [17 empty] | ИНДЕКС К ПОЗИЦИИ: Индексы пересчета в т.у.ц. по статьям затрат СМР/ПНР ОЗП=22,53; ЭМ=11,42; ЗПМ=22,53; МАТ=8,56
44 | Прайс | YZN30Q-016-2P Перемычка центральная для КВИ-16мм2 2PIN IEK |  | шт | 2 | 16.94 |  | 16,94 142,2/8,56*1,02 | 1 Индексы пересчета в т.у.ц. по статьям затрат СМР/ПНР ОЗП=22,53; ЭМ=11,42; ЗПМ=22,53; МАТ=8,56 | 290 |  |  | 290 |  |  |  |  | YZN30Q-016-2P Перемычка центральная для КВИ-16мм2 2PIN IEK
Цена МАТ=142,2/8,56*1,02
| 1 | ИНДЕКС К ПОЗИЦИИ: Индексы пересчета в т.у.ц. по статьям затрат СМР/ПНР ОЗП=22,53; ЭМ=11,42; ЗПМ=22,53; МАТ=8,56 | [17 empty] | ИНДЕКС К ПОЗИЦИИ: Индексы пересчета в т.у.ц. по статьям затрат СМР/ПНР ОЗП=22,53; ЭМ=11,42; ЗПМ=22,53; МАТ=8,56
45 | Прайс | YZN30Q-010-2P Перемычка центральная для КВИ-10мм2 2PIN IEK |  | шт | 1 | 8.65 |  | 8,65 72,6/8,56*1,02 | 1 Индексы пересчета в т.у.ц. по статьям затрат СМР/ПНР ОЗП=22,53; ЭМ=11,42; ЗПМ=22,53; МАТ=8,56 | 74 |  |  | 74 |  |  |  |  | YZN30Q-010-2P Перемычка центральная для КВИ-10мм2 2PIN IEK
Цена МАТ=72,6/8,56*1,02
| 1 | ИНДЕКС К ПОЗИЦИИ: Индексы пересчета в т.у.ц. по статьям затрат СМР/ПНР ОЗП=22,53; ЭМ=11,42; ЗПМ=22,53; МАТ=8,56 | [17 empty] | ИНДЕКС К ПОЗИЦИИ: Индексы пересчета в т.у.ц. по статьям затрат СМР/ПНР ОЗП=22,53; ЭМ=11,42; ЗПМ=22,53; МАТ=8,56
46 | ТЕР46-03-010-01 Приказ Администрации ЛО от 20.10.15 №28 | Пробивка в бетонных стенах и полах толщиной 100 мм отверстий площадью: до 20 см2 |  | 100 отверстий | 0.03 | 830,96 314,55 | 516,41 91,34 |  | 1 Индексы пересчета в т.у.ц. по статьям затрат СМР/ПНР ОЗП=22,53; ЭМ=11,42; ЗПМ=22,53; МАТ=8,56 | 390 | 213 | 177 62 | [5 empty] | Пробивка в бетонных стенах и полах толщиной 100 мм отверстий площадью: до 20 см2
Объем=3 / 100
| Приказ от 30.01.2024 № 55/пр прил.5 табл.1 п.2 | Производство работ осуществляется на территории действующего предприятия с наличием в зоне производства работ одного или нескольких из следующих факторов: - разветвленной сети транспортных и инженерных коммуникаций; - стесненных условий для складирования материалов; - действующего технологического оборудования; - движения технологического транспорта ОЗП=1,15; ЭМ=1,15 к расх.; ЗПМ=1,15; ТЗ=1,15; ТЗМ=1,15 | [16 empty] | Производство работ осуществляется на территории действующего предприятия с наличием в зоне производства работ одного или нескольких из следующих факторов: - разветвленной сети транспортных и инженерных коммуникаций; - стесненных условий для складирования материалов; - действующего технологического оборудования; - движения технологического транспорта ОЗП=1,15; ЭМ=1,15 к расх.; ЗПМ=1,15; ТЗ=1,15; ТЗМ=1,15
| 1 | ИНДЕКС К ПОЗИЦИИ: Индексы пересчета в т.у.ц. по статьям затрат СМР/ПНР ОЗП=22,53; ЭМ=11,42; ЗПМ=22,53; МАТ=8,56 | [17 empty] | ИНДЕКС К ПОЗИЦИИ: Индексы пересчета в т.у.ц. по статьям затрат СМР/ПНР ОЗП=22,53; ЭМ=11,42; ЗПМ=22,53; МАТ=8,56
47 | ТЕРм08-02-408-03 Приказ Администрации ЛО от 20.10.15 №28 | Труба стальная во взрывоопасных и пожароопасных помещениях по установленным конструкциям, с креплением накладными скобами, диаметр: до 50 мм |  | 100 м | 0.01 | 2 051,42 1 573,11 | 266,83 21,44 | 211.48 | 1 Индексы пересчета в т.у.ц. по статьям затрат СМР/ПНР ОЗП=22,53; ЭМ=11,42; ЗПМ=22,53; МАТ=8,56 | 403 | 354 | 30 5 | 19 |  |  |  |  | Труба стальная во взрывоопасных и пожароопасных помещениях по установленным конструкциям, с креплением накладными скобами, диаметр: до 50 мм
Объем=1 / 100
| Приказ от 30.01.2024 № 55/пр прил.5 табл.1 п.2 | Производство работ осуществляется на территории действующего предприятия с наличием в зоне производства работ одного или нескольких из следующих факторов: - разветвленной сети транспортных и инженерных коммуникаций; - стесненных условий для складирования материалов; - действующего технологического оборудования; - движения технологического транспорта ОЗП=1,15; ЭМ=1,15 к расх.; ЗПМ=1,15; ТЗ=1,15; ТЗМ=1,15 | [16 empty] | Производство работ осуществляется на территории действующего предприятия с наличием в зоне производства работ одного или нескольких из следующих факторов: - разветвленной сети транспортных и инженерных коммуникаций; - стесненных условий для складирования материалов; - действующего технологического оборудования; - движения технологического транспорта ОЗП=1,15; ЭМ=1,15 к расх.; ЗПМ=1,15; ТЗ=1,15; ТЗМ=1,15
| 1 | ИНДЕКС К ПОЗИЦИИ: Индексы пересчета в т.у.ц. по статьям затрат СМР/ПНР ОЗП=22,53; ЭМ=11,42; ЗПМ=22,53; МАТ=8,56 | [17 empty] | ИНДЕКС К ПОЗИЦИИ: Индексы пересчета в т.у.ц. по статьям затрат СМР/ПНР ОЗП=22,53; ЭМ=11,42; ЗПМ=22,53; МАТ=8,56
48 | Прайс | Труба стальная электросварная оцинкованная 57х3,5 мм |  | м | 1 | 93.34 |  | 93,34 783,34/8,56*1,02 | 1 Индексы пересчета в т.у.ц. по статьям затрат СМР/ПНР ОЗП=22,53; ЭМ=11,42; ЗПМ=22,53; МАТ=8,56 | 799 |  |  | 799 |  |  |  |  | Труба стальная электросварная оцинкованная 57х3,5 мм
Цена МАТ=783,34/8,56*1,02
| 1 | ИНДЕКС К ПОЗИЦИИ: Индексы пересчета в т.у.ц. по статьям затрат СМР/ПНР ОЗП=22,53; ЭМ=11,42; ЗПМ=22,53; МАТ=8,56 | [17 empty] | ИНДЕКС К ПОЗИЦИИ: Индексы пересчета в т.у.ц. по статьям затрат СМР/ПНР ОЗП=22,53; ЭМ=11,42; ЗПМ=22,53; МАТ=8,56
49 | ТЕРм08-02-155-01 Приказ Администрации ЛО от 20.10.15 №28 | Герметизация проходов при вводе кабелей во взрывоопасные помещения уплотнительной массой |  | 1 проход кабеля | 3 | 21,59 7,97 |  | 13.62 | 1 Индексы пересчета в т.у.ц. по статьям затрат СМР/ПНР ОЗП=22,53; ЭМ=11,42; ЗПМ=22,53; МАТ=8,56 | 888 | 539 |  | 349 |  |  |  |  | Герметизация проходов при вводе кабелей во взрывоопасные помещения уплотнительной массой
| Приказ от 30.01.2024 № 55/пр прил.5 табл.1 п.2 | Производство работ осуществляется на территории действующего предприятия с наличием в зоне производства работ одного или нескольких из следующих факторов: - разветвленной сети транспортных и инженерных коммуникаций; - стесненных условий для складирования материалов; - действующего технологического оборудования; - движения технологического транспорта ОЗП=1,15; ЭМ=1,15 к расх.; ЗПМ=1,15; ТЗ=1,15; ТЗМ=1,15 | [16 empty] | Производство работ осуществляется на территории действующего предприятия с наличием в зоне производства работ одного или нескольких из следующих факторов: - разветвленной сети транспортных и инженерных коммуникаций; - стесненных условий для складирования материалов; - действующего технологического оборудования; - движения технологического транспорта ОЗП=1,15; ЭМ=1,15 к расх.; ЗПМ=1,15; ТЗ=1,15; ТЗМ=1,15
| 1 | ИНДЕКС К ПОЗИЦИИ: Индексы пересчета в т.у.ц. по статьям затрат СМР/ПНР ОЗП=22,53; ЭМ=11,42; ЗПМ=22,53; МАТ=8,56 | [17 empty] | ИНДЕКС К ПОЗИЦИИ: Индексы пересчета в т.у.ц. по статьям затрат СМР/ПНР ОЗП=22,53; ЭМ=11,42; ЗПМ=22,53; МАТ=8,56
50 | Прайс | Цемент |  | кг | 8 | 41.59 |  | 41,59 349/8,56*1,02 | 1 Индексы пересчета в т.у.ц. по статьям затрат СМР/ПНР ОЗП=22,53; ЭМ=11,42; ЗПМ=22,53; МАТ=8,56 | 2848 |  |  | 2848 |  |  |  |  | Цемент
Цена МАТ=349/8,56*1,02
| 1 | ИНДЕКС К ПОЗИЦИИ: Индексы пересчета в т.у.ц. по статьям затрат СМР/ПНР ОЗП=22,53; ЭМ=11,42; ЗПМ=22,53; МАТ=8,56 | [17 empty] | ИНДЕКС К ПОЗИЦИИ: Индексы пересчета в т.у.ц. по статьям затрат СМР/ПНР ОЗП=22,53; ЭМ=11,42; ЗПМ=22,53; МАТ=8,56
51 | Прайс | DF1201 Пена однокомпонентная огнезащитная, баллон 740 мл |  | шт | 1 | 338.03 |  | 338,03 2836,8/8,56*1,02 | 1 Индексы пересчета в т.у.ц. по статьям затрат СМР/ПНР ОЗП=22,53; ЭМ=11,42; ЗПМ=22,53; МАТ=8,56 | 2894 |  |  | 2894 |  |  |  |  | DF1201 Пена однокомпонентная огнезащитная, баллон 740 мл
Цена МАТ=2836,8/8,56*1,02
| 1 | ИНДЕКС К ПОЗИЦИИ: Индексы пересчета в т.у.ц. по статьям затрат СМР/ПНР ОЗП=22,53; ЭМ=11,42; ЗПМ=22,53; МАТ=8,56 | [17 empty] | ИНДЕКС К ПОЗИЦИИ: Индексы пересчета в т.у.ц. по статьям затрат СМР/ПНР ОЗП=22,53; ЭМ=11,42; ЗПМ=22,53; МАТ=8,56
52 | Прайс | DS1202 Герметик огнестойкий, картридж 300 мл |  | шт | 1 | 142.4 |  | 142,40 1195,01/8,56*1,02 | 1 Индексы пересчета в т.у.ц. по статьям затрат СМР/ПНР ОЗП=22,53; ЭМ=11,42; ЗПМ=22,53; МАТ=8,56 | 1219 |  |  | 1219 |  |  |  |  | DS1202 Герметик огнестойкий, картридж 300 мл
Цена МАТ=1195,01/8,56*1,02
| 1 | ИНДЕКС К ПОЗИЦИИ: Индексы пересчета в т.у.ц. по статьям затрат СМР/ПНР ОЗП=22,53; ЭМ=11,42; ЗПМ=22,53; МАТ=8,56 | [17 empty] | ИНДЕКС К ПОЗИЦИИ: Индексы пересчета в т.у.ц. по статьям затрат СМР/ПНР ОЗП=22,53; ЭМ=11,42; ЗПМ=22,53; МАТ=8,56
53 | ТЕРм08-02-152-11 Приказ Администрации ЛО от 20.10.15 №28 | Подвес для прокладки кабелей под перекрытиями со стойками: сдвоенными массой до 4 кг |  | 100 шт. | 0.18 | 1 202,45 753,46 | 292,08 0,29 | 156.91 | 1 Индексы пересчета в т.у.ц. по статьям затрат СМР/ПНР ОЗП=22,53; ЭМ=11,42; ЗПМ=22,53; МАТ=8,56 | 3898 | 3056 | 600 1 | 242 |  |  |  |  | Подвес для прокладки кабелей под перекрытиями со стойками: сдвоенными массой до 4 кг
Объем=18 / 100
| Приказ от 30.01.2024 № 55/пр прил.5 табл.1 п.2 | Производство работ осуществляется на территории действующего предприятия с наличием в зоне производства работ одного или нескольких из следующих факторов: - разветвленной сети транспортных и инженерных коммуникаций; - стесненных условий для складирования материалов; - действующего технологического оборудования; - движения технологического транспорта ОЗП=1,15; ЭМ=1,15 к расх.; ЗПМ=1,15; ТЗ=1,15; ТЗМ=1,15 | [16 empty] | Производство работ осуществляется на территории действующего предприятия с наличием в зоне производства работ одного или нескольких из следующих факторов: - разветвленной сети транспортных и инженерных коммуникаций; - стесненных условий для складирования материалов; - действующего технологического оборудования; - движения технологического транспорта ОЗП=1,15; ЭМ=1,15 к расх.; ЗПМ=1,15; ТЗ=1,15; ТЗМ=1,15
| 1 | ИНДЕКС К ПОЗИЦИИ: Индексы пересчета в т.у.ц. по статьям затрат СМР/ПНР ОЗП=22,53; ЭМ=11,42; ЗПМ=22,53; МАТ=8,56 | [17 empty] | ИНДЕКС К ПОЗИЦИИ: Индексы пересчета в т.у.ц. по статьям затрат СМР/ПНР ОЗП=22,53; ЭМ=11,42; ЗПМ=22,53; МАТ=8,56
54 | Прайс | СПТ1-2900-2,0-СЦ Стойка потолочного подвеса 2900 мм, толщ. 2,0 мм, Сендзимир цинк 51401 |  | шт | 18 | 275.55 |  | 275,55 2312,46/8,56*1,02 | 1 Индексы пересчета в т.у.ц. по статьям затрат СМР/ПНР ОЗП=22,53; ЭМ=11,42; ЗПМ=22,53; МАТ=8,56 | 42457 |  |  | 42457 |  |  |  |  | СПТ1-2900-2,0-СЦ Стойка потолочного подвеса 2900 мм, толщ. 2,0 мм, Сендзимир цинк 51401
Цена МАТ=2312,46/8,56*1,02
| 1 | ИНДЕКС К ПОЗИЦИИ: Индексы пересчета в т.у.ц. по статьям затрат СМР/ПНР ОЗП=22,53; ЭМ=11,42; ЗПМ=22,53; МАТ=8,56 | [17 empty] | ИНДЕКС К ПОЗИЦИИ: Индексы пересчета в т.у.ц. по статьям затрат СМР/ПНР ОЗП=22,53; ЭМ=11,42; ЗПМ=22,53; МАТ=8,56
55 | ТЕРм08-02-152-04 Приказ Администрации ЛО от 20.10.15 №28 | Стойка сборных кабельных конструкций (без полок), масса: до 1,6 кг |  | 100 шт. | 0.08 | 715,32 476,57 | 171,28 0,29 | 67.47 | 1 Индексы пересчета в т.у.ц. по статьям затрат СМР/ПНР ОЗП=22,53; ЭМ=11,42; ЗПМ=22,53; МАТ=8,56 | 1062 | 859 | 156 1 | 47 |  |  |  |  | Стойка сборных кабельных конструкций (без полок), масса: до 1,6 кг
Объем=8 / 100
| Приказ от 30.01.2024 № 55/пр прил.5 табл.1 п.2 | Производство работ осуществляется на территории действующего предприятия с наличием в зоне производства работ одного или нескольких из следующих факторов: - разветвленной сети транспортных и инженерных коммуникаций; - стесненных условий для складирования материалов; - действующего технологического оборудования; - движения технологического транспорта ОЗП=1,15; ЭМ=1,15 к расх.; ЗПМ=1,15; ТЗ=1,15; ТЗМ=1,15 | [16 empty] | Производство работ осуществляется на территории действующего предприятия с наличием в зоне производства работ одного или нескольких из следующих факторов: - разветвленной сети транспортных и инженерных коммуникаций; - стесненных условий для складирования материалов; - действующего технологического оборудования; - движения технологического транспорта ОЗП=1,15; ЭМ=1,15 к расх.; ЗПМ=1,15; ТЗ=1,15; ТЗМ=1,15
| 1 | ИНДЕКС К ПОЗИЦИИ: Индексы пересчета в т.у.ц. по статьям затрат СМР/ПНР ОЗП=22,53; ЭМ=11,42; ЗПМ=22,53; МАТ=8,56 | [17 empty] | ИНДЕКС К ПОЗИЦИИ: Индексы пересчета в т.у.ц. по статьям затрат СМР/ПНР ОЗП=22,53; ЭМ=11,42; ЗПМ=22,53; МАТ=8,56
56 | Прайс | ШП-8х2000.46-DIN-ЭЦ Шпилька М8х2000 DIN 975, класс прочности 4.6, гальван. цинк (в упаковке 25 шт) 64829 |  | шт | 8 | 32.93 |  | 32,93 276,35/8,56*1,02 | 1 Индексы пересчета в т.у.ц. по статьям затрат СМР/ПНР ОЗП=22,53; ЭМ=11,42; ЗПМ=22,53; МАТ=8,56 | 2255 |  |  | 2255 |  |  |  |  | ШП-8х2000.46-DIN-ЭЦ Шпилька М8х2000 DIN 975, класс прочности 4.6, гальван. цинк (в упаковке 25 шт) 64829
Цена МАТ=276,35/8,56*1,02
| 1 | ИНДЕКС К ПОЗИЦИИ: Индексы пересчета в т.у.ц. по статьям затрат СМР/ПНР ОЗП=22,53; ЭМ=11,42; ЗПМ=22,53; МАТ=8,56 | [17 empty] | ИНДЕКС К ПОЗИЦИИ: Индексы пересчета в т.у.ц. по статьям затрат СМР/ПНР ОЗП=22,53; ЭМ=11,42; ЗПМ=22,53; МАТ=8,56
57 | Прайс | ГМСБ-6.8-DIN-ЭЦ Гайка М6 DIN 6923 со стопорным буртиком, класс прочности 8, гальван. цинк (в упаковке 100 шт) 67609 |  | шт | 20 | 0.49 |  | 0,49 4,1/8,56*1,02 | 1 Индексы пересчета в т.у.ц. по статьям затрат СМР/ПНР ОЗП=22,53; ЭМ=11,42; ЗПМ=22,53; МАТ=8,56 | 84 |  |  | 84 |  |  |  |  | ГМСБ-6.8-DIN-ЭЦ Гайка М6 DIN 6923 со стопорным буртиком, класс прочности 8, гальван. цинк (в упаковке 100 шт) 67609
Цена МАТ=4,1/8,56*1,02
| 1 | ИНДЕКС К ПОЗИЦИИ: Индексы пересчета в т.у.ц. по статьям затрат СМР/ПНР ОЗП=22,53; ЭМ=11,42; ЗПМ=22,53; МАТ=8,56 | [17 empty] | ИНДЕКС К ПОЗИЦИИ: Индексы пересчета в т.у.ц. по статьям затрат СМР/ПНР ОЗП=22,53; ЭМ=11,42; ЗПМ=22,53; МАТ=8,56
58 | Прайс | CMZ10-BTP-5-20 Болт с шестиг. гол. и полн. резьбой DIN 933 М5х20 IEK |  | шт | 20 | 0.67 |  | 0,67 5,66/8,56*1,02 | 1 Индексы пересчета в т.у.ц. по статьям затрат СМР/ПНР ОЗП=22,53; ЭМ=11,42; ЗПМ=22,53; МАТ=8,56 | 115 |  |  | 115 |  |  |  |  | CMZ10-BTP-5-20 Болт с шестиг. гол. и полн. резьбой DIN 933 М5х20 IEK
Цена МАТ=5,66/8,56*1,02
| 1 | ИНДЕКС К ПОЗИЦИИ: Индексы пересчета в т.у.ц. по статьям затрат СМР/ПНР ОЗП=22,53; ЭМ=11,42; ЗПМ=22,53; МАТ=8,56 | [17 empty] | ИНДЕКС К ПОЗИЦИИ: Индексы пересчета в т.у.ц. по статьям затрат СМР/ПНР ОЗП=22,53; ЭМ=11,42; ЗПМ=22,53; МАТ=8,56
59 | Прайс | CMZ10-BTP-8-25 Болт с шестиг. гол. и полн. резьбой DIN 933 М8х25 IEK |  | шт | 8 | 1.38 |  | 1,38 11,61/8,56*1,02 | 1 Индексы пересчета в т.у.ц. по статьям затрат СМР/ПНР ОЗП=22,53; ЭМ=11,42; ЗПМ=22,53; МАТ=8,56 | 95 |  |  | 95 |  |  |  |  | CMZ10-BTP-8-25 Болт с шестиг. гол. и полн. резьбой DIN 933 М8х25 IEK
Цена МАТ=11,61/8,56*1,02
| 1 | ИНДЕКС К ПОЗИЦИИ: Индексы пересчета в т.у.ц. по статьям затрат СМР/ПНР ОЗП=22,53; ЭМ=11,42; ЗПМ=22,53; МАТ=8,56 | [17 empty] | ИНДЕКС К ПОЗИЦИИ: Индексы пересчета в т.у.ц. по статьям затрат СМР/ПНР ОЗП=22,53; ЭМ=11,42; ЗПМ=22,53; МАТ=8,56
60 | Прайс | CLP1M-G-8 Гайка шестигранная М8 IEK |  | шт | 4 | 0.38 |  | 0,38 3,15/8,56*1,02 | 1 Индексы пересчета в т.у.ц. по статьям затрат СМР/ПНР ОЗП=22,53; ЭМ=11,42; ЗПМ=22,53; МАТ=8,56 | 13 |  |  | 13 |  |  |  |  | CLP1M-G-8 Гайка шестигранная М8 IEK
Цена МАТ=3,15/8,56*1,02
| 1 | ИНДЕКС К ПОЗИЦИИ: Индексы пересчета в т.у.ц. по статьям затрат СМР/ПНР ОЗП=22,53; ЭМ=11,42; ЗПМ=22,53; МАТ=8,56 | [17 empty] | ИНДЕКС К ПОЗИЦИИ: Индексы пересчета в т.у.ц. по статьям затрат СМР/ПНР ОЗП=22,53; ЭМ=11,42; ЗПМ=22,53; МАТ=8,56
61 | Прайс | Резьбовая заклепка М8 с потайным бортиком и насечкой, нержавеющая сталь А2 |  | шт | 4 | 24.79 |  | 24,79 208/8,56*1,02 | 1 Индексы пересчета в т.у.ц. по статьям затрат СМР/ПНР ОЗП=22,53; ЭМ=11,42; ЗПМ=22,53; МАТ=8,56 | 849 |  |  | 849 |  |  |  |  | Резьбовая заклепка М8 с потайным бортиком и насечкой, нержавеющая сталь А2
Цена МАТ=208/8,56*1,02
| 1 | ИНДЕКС К ПОЗИЦИИ: Индексы пересчета в т.у.ц. по статьям затрат СМР/ПНР ОЗП=22,53; ЭМ=11,42; ЗПМ=22,53; МАТ=8,56 | [17 empty] | ИНДЕКС К ПОЗИЦИИ: Индексы пересчета в т.у.ц. по статьям затрат СМР/ПНР ОЗП=22,53; ЭМ=11,42; ЗПМ=22,53; МАТ=8,56
62 | Прайс | CMZ10-SH-5 Шайба плоская DIN 125 М5 IEK |  | шт | 20 | 0.07 |  | 0,07 0,55/8,56*1,02 | 1 Индексы пересчета в т.у.ц. по статьям затрат СМР/ПНР ОЗП=22,53; ЭМ=11,42; ЗПМ=22,53; МАТ=8,56 | 12 |  |  | 12 |  |  |  |  | CMZ10-SH-5 Шайба плоская DIN 125 М5 IEK
Цена МАТ=0,55/8,56*1,02
| 1 | ИНДЕКС К ПОЗИЦИИ: Индексы пересчета в т.у.ц. по статьям затрат СМР/ПНР ОЗП=22,53; ЭМ=11,42; ЗПМ=22,53; МАТ=8,56 | [17 empty] | ИНДЕКС К ПОЗИЦИИ: Индексы пересчета в т.у.ц. по статьям затрат СМР/ПНР ОЗП=22,53; ЭМ=11,42; ЗПМ=22,53; МАТ=8,56
63 | Прайс | CMZ10-VPL-5-30 Винт с полус. гол. и крест. шлиц. DIN 7985 М5х30 IEK |  | шт | 58 | 0.52 |  | 0,52 4,4/8,56*1,02 | 1 Индексы пересчета в т.у.ц. по статьям затрат СМР/ПНР ОЗП=22,53; ЭМ=11,42; ЗПМ=22,53; МАТ=8,56 | 258 |  |  | 258 |  |  |  |  | CMZ10-VPL-5-30 Винт с полус. гол. и крест. шлиц. DIN 7985 М5х30 IEK
Цена МАТ=4,4/8,56*1,02
| 1 | ИНДЕКС К ПОЗИЦИИ: Индексы пересчета в т.у.ц. по статьям затрат СМР/ПНР ОЗП=22,53; ЭМ=11,42; ЗПМ=22,53; МАТ=8,56 | [17 empty] | ИНДЕКС К ПОЗИЦИИ: Индексы пересчета в т.у.ц. по статьям затрат СМР/ПНР ОЗП=22,53; ЭМ=11,42; ЗПМ=22,53; МАТ=8,56
64 | Прайс | CM100500HDZ Гайка с насечкой, преп. отк. М5, гор.оц. |  | шт | 58 | 1.03 |  | 1,03 8,67/8,56*1,02 | 1 Индексы пересчета в т.у.ц. по статьям затрат СМР/ПНР ОЗП=22,53; ЭМ=11,42; ЗПМ=22,53; МАТ=8,56 | 511 |  |  | 511 |  |  |  |  | CM100500HDZ Гайка с насечкой, преп. отк. М5, гор.оц.
Цена МАТ=8,67/8,56*1,02
| 1 | ИНДЕКС К ПОЗИЦИИ: Индексы пересчета в т.у.ц. по статьям затрат СМР/ПНР ОЗП=22,53; ЭМ=11,42; ЗПМ=22,53; МАТ=8,56 | [17 empty] | ИНДЕКС К ПОЗИЦИИ: Индексы пересчета в т.у.ц. по статьям затрат СМР/ПНР ОЗП=22,53; ЭМ=11,42; ЗПМ=22,53; МАТ=8,56
65 | Прайс | R5BBFWM10 Шайба плоская 10 DIN 9021 Оцинкованная |  | шт | 20 | 2.01 |  | 2,01 16,91/8,56*1,02 | 1 Индексы пересчета в т.у.ц. по статьям затрат СМР/ПНР ОЗП=22,53; ЭМ=11,42; ЗПМ=22,53; МАТ=8,56 | 344 |  |  | 344 |  |  |  |  | R5BBFWM10 Шайба плоская 10 DIN 9021 Оцинкованная
Цена МАТ=16,91/8,56*1,02
| 1 | ИНДЕКС К ПОЗИЦИИ: Индексы пересчета в т.у.ц. по статьям затрат СМР/ПНР ОЗП=22,53; ЭМ=11,42; ЗПМ=22,53; МАТ=8,56 | [17 empty] | ИНДЕКС К ПОЗИЦИИ: Индексы пересчета в т.у.ц. по статьям затрат СМР/ПНР ОЗП=22,53; ЭМ=11,42; ЗПМ=22,53; МАТ=8,56
66 | Прайс | ГМСБ-8.8-DIN-ЭЦ Гайка М8 DIN 6923 со стопорным буртиком, класс прочности 8, гальван. цинк (в упаковке 100 шт) 67809 |  | шт | 80 | 0.85 |  | 0,85 7,15/8,56*1,02 | 1 Индексы пересчета в т.у.ц. по статьям затрат СМР/ПНР ОЗП=22,53; ЭМ=11,42; ЗПМ=22,53; МАТ=8,56 | 582 |  |  | 582 |  |  |  |  | ГМСБ-8.8-DIN-ЭЦ Гайка М8 DIN 6923 со стопорным буртиком, класс прочности 8, гальван. цинк (в упаковке 100 шт) 67809
Цена МАТ=7,15/8,56*1,02
| 1 | ИНДЕКС К ПОЗИЦИИ: Индексы пересчета в т.у.ц. по статьям затрат СМР/ПНР ОЗП=22,53; ЭМ=11,42; ЗПМ=22,53; МАТ=8,56 | [17 empty] | ИНДЕКС К ПОЗИЦИИ: Индексы пересчета в т.у.ц. по статьям затрат СМР/ПНР ОЗП=22,53; ЭМ=11,42; ЗПМ=22,53; МАТ=8,56
67 | ТЕРм08-02-472-10 Приказ Администрации ЛО от 20.10.15 №28 | Проводник заземляющий из медного изолированного провода сечением 25 мм2 открыто по строительным основаниям |  | 100 м | 1 | 869,56 659,42 | 38,26 0,85 | 171.88 | 1 Индексы пересчета в т.у.ц. по статьям затрат СМР/ПНР ОЗП=22,53; ЭМ=11,42; ЗПМ=22,53; МАТ=8,56 | 16765 | 14857 | 437 19 | 1471 |  |  |  |  | Проводник заземляющий из медного изолированного провода сечением 25 мм2 открыто по строительным основаниям
Объем=100 / 100
| Приказ от 30.01.2024 № 55/пр прил.5 табл.1 п.2 | Производство работ осуществляется на территории действующего предприятия с наличием в зоне производства работ одного или нескольких из следующих факторов: - разветвленной сети транспортных и инженерных коммуникаций; - стесненных условий для складирования материалов; - действующего технологического оборудования; - движения технологического транспорта ОЗП=1,15; ЭМ=1,15 к расх.; ЗПМ=1,15; ТЗ=1,15; ТЗМ=1,15 | [16 empty] | Производство работ осуществляется на территории действующего предприятия с наличием в зоне производства работ одного или нескольких из следующих факторов: - разветвленной сети транспортных и инженерных коммуникаций; - стесненных условий для складирования материалов; - действующего технологического оборудования; - движения технологического транспорта ОЗП=1,15; ЭМ=1,15 к расх.; ЗПМ=1,15; ТЗ=1,15; ТЗМ=1,15
| 1 | ИНДЕКС К ПОЗИЦИИ: Индексы пересчета в т.у.ц. по статьям затрат СМР/ПНР ОЗП=22,53; ЭМ=11,42; ЗПМ=22,53; МАТ=8,56 | [17 empty] | ИНДЕКС К ПОЗИЦИИ: Индексы пересчета в т.у.ц. по статьям затрат СМР/ПНР ОЗП=22,53; ЭМ=11,42; ЗПМ=22,53; МАТ=8,56
68 | Прайс | Провод силовой ПуГВнг(А)-LS 1х6 желто-зеленый (100м)ТРТС |  | м | 100 | 8.88 |  | 8,88 74,5/8,56*1,02 | 1 Индексы пересчета в т.у.ц. по статьям затрат СМР/ПНР ОЗП=22,53; ЭМ=11,42; ЗПМ=22,53; МАТ=8,56 | 7601 |  |  | 7601 |  |  |  |  | Провод силовой ПуГВнг(А)-LS 1х6 желто-зеленый (100м)ТРТС
Цена МАТ=74,5/8,56*1,02
| 1 | ИНДЕКС К ПОЗИЦИИ: Индексы пересчета в т.у.ц. по статьям затрат СМР/ПНР ОЗП=22,53; ЭМ=11,42; ЗПМ=22,53; МАТ=8,56 | [17 empty] | ИНДЕКС К ПОЗИЦИИ: Индексы пересчета в т.у.ц. по статьям затрат СМР/ПНР ОЗП=22,53; ЭМ=11,42; ЗПМ=22,53; МАТ=8,56
69 | ТЕРм08-02-303-07 Приказ Администрации ЛО от 20.10.15 №28 | Трос продольно-несущий |  | 1 км | 0.112 | 1 007,30 625,77 | 370,65 51,06 | 10.88 | 1 Индексы пересчета в т.у.ц. по статьям затрат СМР/ПНР ОЗП=22,53; ЭМ=11,42; ЗПМ=22,53; МАТ=8,56 | 2064 | 1579 | 474 129 | 11 |  |  |  |  | Трос продольно-несущий
Объем=112/1000
| Приказ от 30.01.2024 № 55/пр прил.5 табл.1 п.2 | Производство работ осуществляется на территории действующего предприятия с наличием в зоне производства работ одного или нескольких из следующих факторов: - разветвленной сети транспортных и инженерных коммуникаций; - стесненных условий для складирования материалов; - действующего технологического оборудования; - движения технологического транспорта ОЗП=1,15; ЭМ=1,15 к расх.; ЗПМ=1,15; ТЗ=1,15; ТЗМ=1,15 | [16 empty] | Производство работ осуществляется на территории действующего предприятия с наличием в зоне производства работ одного или нескольких из следующих факторов: - разветвленной сети транспортных и инженерных коммуникаций; - стесненных условий для складирования материалов; - действующего технологического оборудования; - движения технологического транспорта ОЗП=1,15; ЭМ=1,15 к расх.; ЗПМ=1,15; ТЗ=1,15; ТЗМ=1,15
| 1 | ИНДЕКС К ПОЗИЦИИ: Индексы пересчета в т.у.ц. по статьям затрат СМР/ПНР ОЗП=22,53; ЭМ=11,42; ЗПМ=22,53; МАТ=8,56 | [17 empty] | ИНДЕКС К ПОЗИЦИИ: Индексы пересчета в т.у.ц. по статьям затрат СМР/ПНР ОЗП=22,53; ЭМ=11,42; ЗПМ=22,53; МАТ=8,56
70 | Прайс | М 3 (250) Трос для растяжки,DIN 3055 |  | м | 112 | 1.1 |  | 1,10 9,21/8,56*1,02 | 1 Индексы пересчета в т.у.ц. по статьям затрат СМР/ПНР ОЗП=22,53; ЭМ=11,42; ЗПМ=22,53; МАТ=8,56 | 1055 |  |  | 1055 |  |  |  |  | М 3 (250) Трос для растяжки,DIN 3055
Цена МАТ=9,21/8,56*1,02
| 1 | ИНДЕКС К ПОЗИЦИИ: Индексы пересчета в т.у.ц. по статьям затрат СМР/ПНР ОЗП=22,53; ЭМ=11,42; ЗПМ=22,53; МАТ=8,56 | [17 empty] | ИНДЕКС К ПОЗИЦИИ: Индексы пересчета в т.у.ц. по статьям затрат СМР/ПНР ОЗП=22,53; ЭМ=11,42; ЗПМ=22,53; МАТ=8,56
71 | Прайс | СТР-10-СЦ Струбцина М10 комплект, Сендзимир цинк 53819 |  | компл | 26 | 36.68 |  | 36,68 307,8/8,56*1,02 | 1 Индексы пересчета в т.у.ц. по статьям затрат СМР/ПНР ОЗП=22,53; ЭМ=11,42; ЗПМ=22,53; МАТ=8,56 | 8164 |  |  | 8164 |  |  |  |  | СТР-10-СЦ Струбцина М10 комплект, Сендзимир цинк 53819
Цена МАТ=307,8/8,56*1,02
| 1 | ИНДЕКС К ПОЗИЦИИ: Индексы пересчета в т.у.ц. по статьям затрат СМР/ПНР ОЗП=22,53; ЭМ=11,42; ЗПМ=22,53; МАТ=8,56 | [17 empty] | ИНДЕКС К ПОЗИЦИИ: Индексы пересчета в т.у.ц. по статьям затрат СМР/ПНР ОЗП=22,53; ЭМ=11,42; ЗПМ=22,53; МАТ=8,56
72 | Прайс | PR08.3900 Рым-болт М10 DIN 580 (50шт/уп) Промрукав |  | шт | 26 | 14.71 |  | 14,71 123,45/8,56*1,02 | 1 Индексы пересчета в т.у.ц. по статьям затрат СМР/ПНР ОЗП=22,53; ЭМ=11,42; ЗПМ=22,53; МАТ=8,56 | 3274 |  |  | 3274 |  |  |  |  | PR08.3900 Рым-болт М10 DIN 580 (50шт/уп) Промрукав
Цена МАТ=123,45/8,56*1,02
| 1 | ИНДЕКС К ПОЗИЦИИ: Индексы пересчета в т.у.ц. по статьям затрат СМР/ПНР ОЗП=22,53; ЭМ=11,42; ЗПМ=22,53; МАТ=8,56 | [17 empty] | ИНДЕКС К ПОЗИЦИИ: Индексы пересчета в т.у.ц. по статьям затрат СМР/ПНР ОЗП=22,53; ЭМ=11,42; ЗПМ=22,53; МАТ=8,56
73 | Прайс | ПКТ 160 (черн) (100шт) (Fortisflex) Подвес 57550 |  | шт | 870 | 1.24 |  | 1,24 10,42/8,56*1,02 | 1 Индексы пересчета в т.у.ц. по статьям затрат СМР/ПНР ОЗП=22,53; ЭМ=11,42; ЗПМ=22,53; МАТ=8,56 | 9235 |  |  | 9235 |  |  |  |  | ПКТ 160 (черн) (100шт) (Fortisflex) Подвес 57550
Цена МАТ=10,42/8,56*1,02
| 1 | ИНДЕКС К ПОЗИЦИИ: Индексы пересчета в т.у.ц. по статьям затрат СМР/ПНР ОЗП=22,53; ЭМ=11,42; ЗПМ=22,53; МАТ=8,56 | [17 empty] | ИНДЕКС К ПОЗИЦИИ: Индексы пересчета в т.у.ц. по статьям затрат СМР/ПНР ОЗП=22,53; ЭМ=11,42; ЗПМ=22,53; МАТ=8,56
74 | Прайс | 47520 Коуш для троса DIN 6899 3мм |  | шт | 26 | 1.29 |  | 1,29 10,79/8,56*1,02 | 1 Индексы пересчета в т.у.ц. по статьям затрат СМР/ПНР ОЗП=22,53; ЭМ=11,42; ЗПМ=22,53; МАТ=8,56 | 287 |  |  | 287 |  |  |  |  | 47520 Коуш для троса DIN 6899 3мм
Цена МАТ=10,79/8,56*1,02
| 1 | ИНДЕКС К ПОЗИЦИИ: Индексы пересчета в т.у.ц. по статьям затрат СМР/ПНР ОЗП=22,53; ЭМ=11,42; ЗПМ=22,53; МАТ=8,56 | [17 empty] | ИНДЕКС К ПОЗИЦИИ: Индексы пересчета в т.у.ц. по статьям затрат СМР/ПНР ОЗП=22,53; ЭМ=11,42; ЗПМ=22,53; МАТ=8,56
75 | Прайс | D 3 (500шт) Зажим для стал. канатов, цинк, DIN741 |  | шт | 52 | 0.39 |  | 0,39 3,26/8,56*1,02 | 1 Индексы пересчета в т.у.ц. по статьям затрат СМР/ПНР ОЗП=22,53; ЭМ=11,42; ЗПМ=22,53; МАТ=8,56 | 174 |  |  | 174 |  |  |  |  | D 3 (500шт) Зажим для стал. канатов, цинк, DIN741
Цена МАТ=3,26/8,56*1,02
| 1 | ИНДЕКС К ПОЗИЦИИ: Индексы пересчета в т.у.ц. по статьям затрат СМР/ПНР ОЗП=22,53; ЭМ=11,42; ЗПМ=22,53; МАТ=8,56 | [17 empty] | ИНДЕКС К ПОЗИЦИИ: Индексы пересчета в т.у.ц. по статьям затрат СМР/ПНР ОЗП=22,53; ЭМ=11,42; ЗПМ=22,53; МАТ=8,56
76 | ТЕРм08-02-149-01 Приказ Администрации ЛО от 20.10.15 №28 | Кабель до 35 кВ, подвешиваемый на тросе, масса 1 м кабеля: до 1 кг (применительно: Металлорукав) |  | 100 м кабеля | 1.12 | 2 736,44 286,95 | 2 026,98 305,80 | 422.51 | 1 Индексы пересчета в т.у.ц. по статьям затрат СМР/ПНР ОЗП=22,53; ЭМ=11,42; ЗПМ=22,53; МАТ=8,56 | 37217 | 7241 | 25 926 7 716 | 4050 |  |  |  |  | Кабель до 35 кВ, подвешиваемый на тросе, масса 1 м кабеля: до 1 кг (применительно: Металлорукав)
Объем=112 / 100
| Приказ от 30.01.2024 № 55/пр прил.5 табл.1 п.2 | Производство работ осуществляется на территории действующего предприятия с наличием в зоне производства работ одного или нескольких из следующих факторов: - разветвленной сети транспортных и инженерных коммуникаций; - стесненных условий для складирования материалов; - действующего технологического оборудования; - движения технологического транспорта ОЗП=1,15; ЭМ=1,15 к расх.; ЗПМ=1,15; ТЗ=1,15; ТЗМ=1,15 | [16 empty] | Производство работ осуществляется на территории действующего предприятия с наличием в зоне производства работ одного или нескольких из следующих факторов: - разветвленной сети транспортных и инженерных коммуникаций; - стесненных условий для складирования материалов; - действующего технологического оборудования; - движения технологического транспорта ОЗП=1,15; ЭМ=1,15 к расх.; ЗПМ=1,15; ТЗ=1,15; ТЗМ=1,15
| 1 | ИНДЕКС К ПОЗИЦИИ: Индексы пересчета в т.у.ц. по статьям затрат СМР/ПНР ОЗП=22,53; ЭМ=11,42; ЗПМ=22,53; МАТ=8,56 | [17 empty] | ИНДЕКС К ПОЗИЦИИ: Индексы пересчета в т.у.ц. по статьям затрат СМР/ПНР ОЗП=22,53; ЭМ=11,42; ЗПМ=22,53; МАТ=8,56
77 | ТЕРм08-02-411-01 Приказ Администрации ЛО от 20.10.15 №28 | Рукав металлический наружным диаметром: до 48 мм |  | 100 м | 1.7 | 1 373,18 569,20 | 200,93 5,08 | 603.05 | 1 Индексы пересчета в т.у.ц. по статьям затрат СМР/ПНР ОЗП=22,53; ЭМ=11,42; ЗПМ=22,53; МАТ=8,56 | 34477 | 21801 | 3 901 195 | 8775 |  |  |  |  | Рукав металлический наружным диаметром: до 48 мм
Объем=(262+20-112) / 100
| Приказ от 30.01.2024 № 55/пр прил.5 табл.1 п.2 | Производство работ осуществляется на территории действующего предприятия с наличием в зоне производства работ одного или нескольких из следующих факторов: - разветвленной сети транспортных и инженерных коммуникаций; - стесненных условий для складирования материалов; - действующего технологического оборудования; - движения технологического транспорта ОЗП=1,15; ЭМ=1,15 к расх.; ЗПМ=1,15; ТЗ=1,15; ТЗМ=1,15 | [16 empty] | Производство работ осуществляется на территории действующего предприятия с наличием в зоне производства работ одного или нескольких из следующих факторов: - разветвленной сети транспортных и инженерных коммуникаций; - стесненных условий для складирования материалов; - действующего технологического оборудования; - движения технологического транспорта ОЗП=1,15; ЭМ=1,15 к расх.; ЗПМ=1,15; ТЗ=1,15; ТЗМ=1,15
| 1 | ИНДЕКС К ПОЗИЦИИ: Индексы пересчета в т.у.ц. по статьям затрат СМР/ПНР ОЗП=22,53; ЭМ=11,42; ЗПМ=22,53; МАТ=8,56 | [17 empty] | ИНДЕКС К ПОЗИЦИИ: Индексы пересчета в т.у.ц. по статьям затрат СМР/ПНР ОЗП=22,53; ЭМ=11,42; ЗПМ=22,53; МАТ=8,56
78 | Прайс | Р3-ЦПнг-LS 20 с протяжкой (Fortisflex) Металлорукав 76648 |  | м | 262 | 14.43 |  | 14,43 121,12/8,56*1,02 | 1 Индексы пересчета в т.у.ц. по статьям затрат СМР/ПНР ОЗП=22,53; ЭМ=11,42; ЗПМ=22,53; МАТ=8,56 | 32362 |  |  | 32362 |  |  |  |  | Р3-ЦПнг-LS 20 с протяжкой (Fortisflex) Металлорукав 76648
Цена МАТ=121,12/8,56*1,02
| 1 | ИНДЕКС К ПОЗИЦИИ: Индексы пересчета в т.у.ц. по статьям затрат СМР/ПНР ОЗП=22,53; ЭМ=11,42; ЗПМ=22,53; МАТ=8,56 | [17 empty] | ИНДЕКС К ПОЗИЦИИ: Индексы пересчета в т.у.ц. по статьям затрат СМР/ПНР ОЗП=22,53; ЭМ=11,42; ЗПМ=22,53; МАТ=8,56
79 | Прайс | МРПИнг 25 (Fortisflex) Металлорукав 64852 |  | м | 20 | 17.08 |  | 17,08 143,35/8,56*1,02 | 1 Индексы пересчета в т.у.ц. по статьям затрат СМР/ПНР ОЗП=22,53; ЭМ=11,42; ЗПМ=22,53; МАТ=8,56 | 2924 |  |  | 2924 |  |  |  |  | МРПИнг 25 (Fortisflex) Металлорукав 64852
Цена МАТ=143,35/8,56*1,02
| 1 | ИНДЕКС К ПОЗИЦИИ: Индексы пересчета в т.у.ц. по статьям затрат СМР/ПНР ОЗП=22,53; ЭМ=11,42; ЗПМ=22,53; МАТ=8,56 | [17 empty] | ИНДЕКС К ПОЗИЦИИ: Индексы пересчета в т.у.ц. по статьям затрат СМР/ПНР ОЗП=22,53; ЭМ=11,42; ЗПМ=22,53; МАТ=8,56
80 | Прайс | СМД-П 25-26 (Fortisflex) Скоба металлическая 62984 |  | шт | 36 | 3.72 |  | 3,72 31,21/8,56*1,02 | 1 Индексы пересчета в т.у.ц. по статьям затрат СМР/ПНР ОЗП=22,53; ЭМ=11,42; ЗПМ=22,53; МАТ=8,56 | 1146 |  |  | 1146 |  |  |  |  | СМД-П 25-26 (Fortisflex) Скоба металлическая 62984
Цена МАТ=31,21/8,56*1,02
| 1 | ИНДЕКС К ПОЗИЦИИ: Индексы пересчета в т.у.ц. по статьям затрат СМР/ПНР ОЗП=22,53; ЭМ=11,42; ЗПМ=22,53; МАТ=8,56 | [17 empty] | ИНДЕКС К ПОЗИЦИИ: Индексы пересчета в т.у.ц. по статьям затрат СМР/ПНР ОЗП=22,53; ЭМ=11,42; ЗПМ=22,53; МАТ=8,56
81 | Прайс | MOLLY-4х32-KM Дюбель МОЛЛИ металлический M4х32 мм |  | шт | 72 | 3.41 |  | 3,41 28,6/8,56*1,02 | 1 Индексы пересчета в т.у.ц. по статьям затрат СМР/ПНР ОЗП=22,53; ЭМ=11,42; ЗПМ=22,53; МАТ=8,56 | 2102 |  |  | 2102 |  |  |  |  | MOLLY-4х32-KM Дюбель МОЛЛИ металлический M4х32 мм
Цена МАТ=28,6/8,56*1,02
| 1 | ИНДЕКС К ПОЗИЦИИ: Индексы пересчета в т.у.ц. по статьям затрат СМР/ПНР ОЗП=22,53; ЭМ=11,42; ЗПМ=22,53; МАТ=8,56 | [17 empty] | ИНДЕКС К ПОЗИЦИИ: Индексы пересчета в т.у.ц. по статьям затрат СМР/ПНР ОЗП=22,53; ЭМ=11,42; ЗПМ=22,53; МАТ=8,56
82 | Прайс | 4.0х 30 (12000шт) Саморез универсальный белый цинк, потай, шлиц POZI |  | шт | 72 | 0.07 |  | 0,07 0,55/8,56*1,02 | 1 Индексы пересчета в т.у.ц. по статьям затрат СМР/ПНР ОЗП=22,53; ЭМ=11,42; ЗПМ=22,53; МАТ=8,56 | 43 |  |  | 43 |  |  |  |  | 4.0х 30 (12000шт) Саморез универсальный белый цинк, потай, шлиц POZI
Цена МАТ=0,55/8,56*1,02
| 1 | ИНДЕКС К ПОЗИЦИИ: Индексы пересчета в т.у.ц. по статьям затрат СМР/ПНР ОЗП=22,53; ЭМ=11,42; ЗПМ=22,53; МАТ=8,56 | [17 empty] | ИНДЕКС К ПОЗИЦИИ: Индексы пересчета в т.у.ц. по статьям затрат СМР/ПНР ОЗП=22,53; ЭМ=11,42; ЗПМ=22,53; МАТ=8,56
83 | ТЕРм08-02-411-04 Приказ Администрации ЛО от 20.10.15 №28 | Ввод гибкий, наружный диаметр металлорукава: до 27 мм |  | 1 ввод | 14 | 20,93 16,81 |  | 4.12 | 1 Индексы пересчета в т.у.ц. по статьям затрат СМР/ПНР ОЗП=22,53; ЭМ=11,42; ЗПМ=22,53; МАТ=8,56 | 5797 | 5303 |  | 494 |  |  |  |  | Ввод гибкий, наружный диаметр металлорукава: до 27 мм
Объем=4+10
| Приказ от 30.01.2024 № 55/пр прил.5 табл.1 п.2 | Производство работ осуществляется на территории действующего предприятия с наличием в зоне производства работ одного или нескольких из следующих факторов: - разветвленной сети транспортных и инженерных коммуникаций; - стесненных условий для складирования материалов; - действующего технологического оборудования; - движения технологического транспорта ОЗП=1,15; ЭМ=1,15 к расх.; ЗПМ=1,15; ТЗ=1,15; ТЗМ=1,15 | [16 empty] | Производство работ осуществляется на территории действующего предприятия с наличием в зоне производства работ одного или нескольких из следующих факторов: - разветвленной сети транспортных и инженерных коммуникаций; - стесненных условий для складирования материалов; - действующего технологического оборудования; - движения технологического транспорта ОЗП=1,15; ЭМ=1,15 к расх.; ЗПМ=1,15; ТЗ=1,15; ТЗМ=1,15
| 1 | ИНДЕКС К ПОЗИЦИИ: Индексы пересчета в т.у.ц. по статьям затрат СМР/ПНР ОЗП=22,53; ЭМ=11,42; ЗПМ=22,53; МАТ=8,56 | [17 empty] | ИНДЕКС К ПОЗИЦИИ: Индексы пересчета в т.у.ц. по статьям затрат СМР/ПНР ОЗП=22,53; ЭМ=11,42; ЗПМ=22,53; МАТ=8,56
84 | Прайс | ВМ 25 (Fortisflex) Муфта вводная 61371 |  | шт | 4 | 28.23 |  | 28,23 236,87/8,56*1,02 | 1 Индексы пересчета в т.у.ц. по статьям затрат СМР/ПНР ОЗП=22,53; ЭМ=11,42; ЗПМ=22,53; МАТ=8,56 | 967 |  |  | 967 |  |  |  |  | ВМ 25 (Fortisflex) Муфта вводная 61371
Цена МАТ=236,87/8,56*1,02
| 1 | ИНДЕКС К ПОЗИЦИИ: Индексы пересчета в т.у.ц. по статьям затрат СМР/ПНР ОЗП=22,53; ЭМ=11,42; ЗПМ=22,53; МАТ=8,56 | [17 empty] | ИНДЕКС К ПОЗИЦИИ: Индексы пересчета в т.у.ц. по статьям затрат СМР/ПНР ОЗП=22,53; ЭМ=11,42; ЗПМ=22,53; МАТ=8,56
85 | Прайс | ВМ 20 (Fortisflex) Муфта вводная 61370 |  | шт | 10 | 20.12 |  | 20,12 168,86/8,56*1,02 | 1 Индексы пересчета в т.у.ц. по статьям затрат СМР/ПНР ОЗП=22,53; ЭМ=11,42; ЗПМ=22,53; МАТ=8,56 | 1722 |  |  | 1722 |  |  |  |  | ВМ 20 (Fortisflex) Муфта вводная 61370
Цена МАТ=168,86/8,56*1,02
| 1 | ИНДЕКС К ПОЗИЦИИ: Индексы пересчета в т.у.ц. по статьям затрат СМР/ПНР ОЗП=22,53; ЭМ=11,42; ЗПМ=22,53; МАТ=8,56 | [17 empty] | ИНДЕКС К ПОЗИЦИИ: Индексы пересчета в т.у.ц. по статьям затрат СМР/ПНР ОЗП=22,53; ЭМ=11,42; ЗПМ=22,53; МАТ=8,56
86 | Прайс | Герметик силиконовый универсальный прозрачный Marcon 280 мл |  | шт | 1 | 25.02 |  | 25,02 210/8,56*1,02 | 1 Индексы пересчета в т.у.ц. по статьям затрат СМР/ПНР ОЗП=22,53; ЭМ=11,42; ЗПМ=22,53; МАТ=8,56 | 214 |  |  | 214 |  |  |  |  | Герметик силиконовый универсальный прозрачный Marcon 280 мл
Цена МАТ=210/8,56*1,02
| 1 | ИНДЕКС К ПОЗИЦИИ: Индексы пересчета в т.у.ц. по статьям затрат СМР/ПНР ОЗП=22,53; ЭМ=11,42; ЗПМ=22,53; МАТ=8,56 | [17 empty] | ИНДЕКС К ПОЗИЦИИ: Индексы пересчета в т.у.ц. по статьям затрат СМР/ПНР ОЗП=22,53; ЭМ=11,42; ЗПМ=22,53; МАТ=8,56
87 | ТЕРм08-02-148-01 Приказ Администрации ЛО от 20.10.15 №28 | Кабель до 35 кВ в проложенных трубах, блоках и коробах, масса 1 м кабеля: до 1 кг |  | 100 м кабеля | 0.1 | 331,73 208,08 | 77,79 5,65 | 45.86 | 1 Индексы пересчета в т.у.ц. по статьям затрат СМР/ПНР ОЗП=22,53; ЭМ=11,42; ЗПМ=22,53; МАТ=8,56 | 597 | 469 | 89 13 | 39 |  |  |  |  | Кабель до 35 кВ в проложенных трубах, блоках и коробах, масса 1 м кабеля: до 1 кг
Объем=10 / 100
| Приказ от 30.01.2024 № 55/пр прил.5 табл.1 п.2 | Производство работ осуществляется на территории действующего предприятия с наличием в зоне производства работ одного или нескольких из следующих факторов: - разветвленной сети транспортных и инженерных коммуникаций; - стесненных условий для складирования материалов; - действующего технологического оборудования; - движения технологического транспорта ОЗП=1,15; ЭМ=1,15 к расх.; ЗПМ=1,15; ТЗ=1,15; ТЗМ=1,15 | [16 empty] | Производство работ осуществляется на территории действующего предприятия с наличием в зоне производства работ одного или нескольких из следующих факторов: - разветвленной сети транспортных и инженерных коммуникаций; - стесненных условий для складирования материалов; - действующего технологического оборудования; - движения технологического транспорта ОЗП=1,15; ЭМ=1,15 к расх.; ЗПМ=1,15; ТЗ=1,15; ТЗМ=1,15
| 1 | ИНДЕКС К ПОЗИЦИИ: Индексы пересчета в т.у.ц. по статьям затрат СМР/ПНР ОЗП=22,53; ЭМ=11,42; ЗПМ=22,53; МАТ=8,56 | [17 empty] | ИНДЕКС К ПОЗИЦИИ: Индексы пересчета в т.у.ц. по статьям затрат СМР/ПНР ОЗП=22,53; ЭМ=11,42; ЗПМ=22,53; МАТ=8,56
88 | Прайс | ИнСил-ВВнг(А)-LS 3х2,5ок(N,PE)- 0,66 |  | м | 10 | 25.74 |  | 25,74 216,01/8,56*1,02 | 1 Индексы пересчета в т.у.ц. по статьям затрат СМР/ПНР ОЗП=22,53; ЭМ=11,42; ЗПМ=22,53; МАТ=8,56 | 2203 |  |  | 2203 |  |  |  |  | ИнСил-ВВнг(А)-LS 3х2,5ок(N,PE)- 0,66
Цена МАТ=216,01/8,56*1,02
| 1 | ИНДЕКС К ПОЗИЦИИ: Индексы пересчета в т.у.ц. по статьям затрат СМР/ПНР ОЗП=22,53; ЭМ=11,42; ЗПМ=22,53; МАТ=8,56 | [17 empty] | ИНДЕКС К ПОЗИЦИИ: Индексы пересчета в т.у.ц. по статьям затрат СМР/ПНР ОЗП=22,53; ЭМ=11,42; ЗПМ=22,53; МАТ=8,56
89 | ТЕРм08-02-412-02 Приказ Администрации ЛО от 20.10.15 №28 | Затягивание провода в проложенные трубы и металлические рукава первого одножильного или многожильного в общей оплетке, суммарное сечение: до 6 мм2 |  | 100 м | 2.6 | 146,91 110,52 | 6,18 0,56 | 30.21 | 1 Индексы пересчета в т.у.ц. по статьям затрат СМР/ПНР ОЗП=22,53; ЭМ=11,42; ЗПМ=22,53; МАТ=8,56 | 7330 | 6474 | 183 33 | 673 |  |  |  |  | Затягивание провода в проложенные трубы и металлические рукава первого одножильного или многожильного в общей оплетке, суммарное сечение: до 6 мм2
Объем=(250+10) / 100
| Приказ от 30.01.2024 № 55/пр прил.5 табл.1 п.2 | Производство работ осуществляется на территории действующего предприятия с наличием в зоне производства работ одного или нескольких из следующих факторов: - разветвленной сети транспортных и инженерных коммуникаций; - стесненных условий для складирования материалов; - действующего технологического оборудования; - движения технологического транспорта ОЗП=1,15; ЭМ=1,15 к расх.; ЗПМ=1,15; ТЗ=1,15; ТЗМ=1,15 | [16 empty] | Производство работ осуществляется на территории действующего предприятия с наличием в зоне производства работ одного или нескольких из следующих факторов: - разветвленной сети транспортных и инженерных коммуникаций; - стесненных условий для складирования материалов; - действующего технологического оборудования; - движения технологического транспорта ОЗП=1,15; ЭМ=1,15 к расх.; ЗПМ=1,15; ТЗ=1,15; ТЗМ=1,15
| 1 | ИНДЕКС К ПОЗИЦИИ: Индексы пересчета в т.у.ц. по статьям затрат СМР/ПНР ОЗП=22,53; ЭМ=11,42; ЗПМ=22,53; МАТ=8,56 | [17 empty] | ИНДЕКС К ПОЗИЦИИ: Индексы пересчета в т.у.ц. по статьям затрат СМР/ПНР ОЗП=22,53; ЭМ=11,42; ЗПМ=22,53; МАТ=8,56
90 | Прайс | СПЕЦЛАН F/FTP Cat 6A ZH нг(А)-HF 4х2х0,57 |  | м | 250 | 16.47 |  | 16,47 138,25/8,56*1,02 | 1 Индексы пересчета в т.у.ц. по статьям затрат СМР/ПНР ОЗП=22,53; ЭМ=11,42; ЗПМ=22,53; МАТ=8,56 | 35246 |  |  | 35246 |  |  |  |  | СПЕЦЛАН F/FTP Cat 6A ZH нг(А)-HF 4х2х0,57
Цена МАТ=138,25/8,56*1,02
| 1 | ИНДЕКС К ПОЗИЦИИ: Индексы пересчета в т.у.ц. по статьям затрат СМР/ПНР ОЗП=22,53; ЭМ=11,42; ЗПМ=22,53; МАТ=8,56 | [17 empty] | ИНДЕКС К ПОЗИЦИИ: Индексы пересчета в т.у.ц. по статьям затрат СМР/ПНР ОЗП=22,53; ЭМ=11,42; ЗПМ=22,53; МАТ=8,56
91 | Прайс | FOC-11-SM-04 Кабель волоконно-оптический 9/125(OS2) 4 волокна, многомодульная конструкция, для внешней прокладки, черный (тип ОКМТ) Naimexx (аналог: Cabeus CLT-A-9-01X04-J-PE-D-OUT-40 Кабель волоконно-оптический 9/125 одномодовый, 4 волокна, loose tube, для внешней прокладки (-40C ~ +70), PE, черный, (F90040115B)) |  | м | 10 | 6.03 |  | 6,03 50,6/8,56*1,02 | 1 Индексы пересчета в т.у.ц. по статьям затрат СМР/ПНР ОЗП=22,53; ЭМ=11,42; ЗПМ=22,53; МАТ=8,56 | 516 |  |  | 516 |  |  |  |  | FOC-11-SM-04 Кабель волоконно-оптический 9/125(OS2) 4 волокна, многомодульная конструкция, для внешней прокладки, черный (тип ОКМТ) Naimexx (аналог: Cabeus CLT-A-9-01X04-J-PE-D-OUT-40 Кабель волоконно-оптический 9/125 одномодовый, 4 волокна, loose tube, для внешней прокладки (-40C ~ +70), PE, черный, (F90040115B))
Цена МАТ=50,6/8,56*1,02
| 1 | ИНДЕКС К ПОЗИЦИИ: Индексы пересчета в т.у.ц. по статьям затрат СМР/ПНР ОЗП=22,53; ЭМ=11,42; ЗПМ=22,53; МАТ=8,56 | [17 empty] | ИНДЕКС К ПОЗИЦИИ: Индексы пересчета в т.у.ц. по статьям затрат СМР/ПНР ОЗП=22,53; ЭМ=11,42; ЗПМ=22,53; МАТ=8,56
92 | Прайс | UZMA-BIK-Y134-S Бирка кабельная У-134 (квадрат 55х55мм) IEK |  | шт | 60 | 0.41 |  | 0,41 3,47/8,56*1,02 | 1 Индексы пересчета в т.у.ц. по статьям затрат СМР/ПНР ОЗП=22,53; ЭМ=11,42; ЗПМ=22,53; МАТ=8,56 | 211 |  |  | 211 |  |  |  |  | UZMA-BIK-Y134-S Бирка кабельная У-134 (квадрат 55х55мм) IEK
Цена МАТ=3,47/8,56*1,02
| 1 | ИНДЕКС К ПОЗИЦИИ: Индексы пересчета в т.у.ц. по статьям затрат СМР/ПНР ОЗП=22,53; ЭМ=11,42; ЗПМ=22,53; МАТ=8,56 | [17 empty] | ИНДЕКС К ПОЗИЦИИ: Индексы пересчета в т.у.ц. по статьям затрат СМР/ПНР ОЗП=22,53; ЭМ=11,42; ЗПМ=22,53; МАТ=8,56
93 | Прайс | UZMA-BIK-Y136-T Бирка кабельная У-136 (треугольник 55х55х55мм) IEK |  | шт | 5 | 0.37 |  | 0,37 3,07/8,56*1,02 | 1 Индексы пересчета в т.у.ц. по статьям затрат СМР/ПНР ОЗП=22,53; ЭМ=11,42; ЗПМ=22,53; МАТ=8,56 | 16 |  |  | 16 |  |  |  |  | UZMA-BIK-Y136-T Бирка кабельная У-136 (треугольник 55х55х55мм) IEK
Цена МАТ=3,07/8,56*1,02
| 1 | ИНДЕКС К ПОЗИЦИИ: Индексы пересчета в т.у.ц. по статьям затрат СМР/ПНР ОЗП=22,53; ЭМ=11,42; ЗПМ=22,53; МАТ=8,56 | [17 empty] | ИНДЕКС К ПОЗИЦИИ: Индексы пересчета в т.у.ц. по статьям затрат СМР/ПНР ОЗП=22,53; ЭМ=11,42; ЗПМ=22,53; МАТ=8,56
94 | Прайс | UHH32-D025-150-100 Хомут 2,5х150мм нейлон черный (100шт) IEK |  | упак | 5 | 10.17 |  | 10,17 85,32/8,56*1,02 | 1 Индексы пересчета в т.у.ц. по статьям затрат СМР/ПНР ОЗП=22,53; ЭМ=11,42; ЗПМ=22,53; МАТ=8,56 | 435 |  |  | 435 |  |  |  |  | UHH32-D025-150-100 Хомут 2,5х150мм нейлон черный (100шт) IEK
Цена МАТ=85,32/8,56*1,02
| 1 | ИНДЕКС К ПОЗИЦИИ: Индексы пересчета в т.у.ц. по статьям затрат СМР/ПНР ОЗП=22,53; ЭМ=11,42; ЗПМ=22,53; МАТ=8,56 | [17 empty] | ИНДЕКС К ПОЗИЦИИ: Индексы пересчета в т.у.ц. по статьям затрат СМР/ПНР ОЗП=22,53; ЭМ=11,42; ЗПМ=22,53; МАТ=8,56
95 | Прайс | UP1F Перманентная ручка 0,6мм черный |  | шт | 2 | 71.33 |  | 71,33 598,61/8,56*1,02 | 1 Индексы пересчета в т.у.ц. по статьям затрат СМР/ПНР ОЗП=22,53; ЭМ=11,42; ЗПМ=22,53; МАТ=8,56 | 1221 |  |  | 1221 |  |  |  |  | UP1F Перманентная ручка 0,6мм черный
Цена МАТ=598,61/8,56*1,02
| 1 | ИНДЕКС К ПОЗИЦИИ: Индексы пересчета в т.у.ц. по статьям затрат СМР/ПНР ОЗП=22,53; ЭМ=11,42; ЗПМ=22,53; МАТ=8,56 | [17 empty] | ИНДЕКС К ПОЗИЦИИ: Индексы пересчета в т.у.ц. по статьям затрат СМР/ПНР ОЗП=22,53; ЭМ=11,42; ЗПМ=22,53; МАТ=8,56
96 | ТЕРм10-06-066-01 Приказ Администрации ЛО от 20.10.15 №28 | Измерение на кабельной площадке затухания зонового волоконно-оптического кабеля с числом волокон: 4 |  | 1 участок | 1 | 82,35 76,02 | 5.01 | 1.32 | 1 Индексы пересчета в т.у.ц. по статьям затрат СМР/ПНР ОЗП=22,53; ЭМ=11,42; ЗПМ=22,53; МАТ=8,56 | 1781 | 1713 | 57 | 11 |  |  |  |  | Измерение на кабельной площадке затухания зонового волоконно-оптического кабеля с числом волокон: 4
| Приказ от 30.01.2024 № 55/пр прил.5 табл.1 п.2 | Производство работ осуществляется на территории действующего предприятия с наличием в зоне производства работ одного или нескольких из следующих факторов: - разветвленной сети транспортных и инженерных коммуникаций; - стесненных условий для складирования материалов; - действующего технологического оборудования; - движения технологического транспорта ОЗП=1,15; ЭМ=1,15 к расх.; ЗПМ=1,15; ТЗ=1,15; ТЗМ=1,15 | [16 empty] | Производство работ осуществляется на территории действующего предприятия с наличием в зоне производства работ одного или нескольких из следующих факторов: - разветвленной сети транспортных и инженерных коммуникаций; - стесненных условий для складирования материалов; - действующего технологического оборудования; - движения технологического транспорта ОЗП=1,15; ЭМ=1,15 к расх.; ЗПМ=1,15; ТЗ=1,15; ТЗМ=1,15
| 1 | ИНДЕКС К ПОЗИЦИИ: Индексы пересчета в т.у.ц. по статьям затрат СМР/ПНР ОЗП=22,53; ЭМ=11,42; ЗПМ=22,53; МАТ=8,56 | [17 empty] | ИНДЕКС К ПОЗИЦИИ: Индексы пересчета в т.у.ц. по статьям затрат СМР/ПНР ОЗП=22,53; ЭМ=11,42; ЗПМ=22,53; МАТ=8,56
97 | ТЕРм10-06-059-01 Приказ Администрации ЛО от 20.10.15 №28 | Измерение на смонтированном участке волоконно-оптического кабеля в одном направлении с числом волокон: 4 |  | 1 измерение | 1 | 53,34 35,49 | 17.23 | 0.62 | 1 Индексы пересчета в т.у.ц. по статьям затрат СМР/ПНР ОЗП=22,53; ЭМ=11,42; ЗПМ=22,53; МАТ=8,56 | 1002 | 800 | 197 | 5 |  |  |  |  | Измерение на смонтированном участке волоконно-оптического кабеля в одном направлении с числом волокон: 4
|  | в двух направлениях ПЗ=2 (ОЗП=2; ЭМ=2 к расх.; ЗПМ=2; МАТ=2 к расх.; ТЗ=2; ТЗМ=2) | [16 empty] | в двух направлениях ПЗ=2 (ОЗП=2; ЭМ=2 к расх.; ЗПМ=2; МАТ=2 к расх.; ТЗ=2; ТЗМ=2)
| Приказ от 30.01.2024 № 55/пр прил.5 табл.1 п.2 | Производство работ осуществляется на территории действующего предприятия с наличием в зоне производства работ одного или нескольких из следующих факторов: - разветвленной сети транспортных и инженерных коммуникаций; - стесненных условий для складирования материалов; - действующего технологического оборудования; - движения технологического транспорта ОЗП=1,15; ЭМ=1,15 к расх.; ЗПМ=1,15; ТЗ=1,15; ТЗМ=1,15 | [16 empty] | Производство работ осуществляется на территории действующего предприятия с наличием в зоне производства работ одного или нескольких из следующих факторов: - разветвленной сети транспортных и инженерных коммуникаций; - стесненных условий для складирования материалов; - действующего технологического оборудования; - движения технологического транспорта ОЗП=1,15; ЭМ=1,15 к расх.; ЗПМ=1,15; ТЗ=1,15; ТЗМ=1,15
| 1 | ИНДЕКС К ПОЗИЦИИ: Индексы пересчета в т.у.ц. по статьям затрат СМР/ПНР ОЗП=22,53; ЭМ=11,42; ЗПМ=22,53; МАТ=8,56 | [17 empty] | ИНДЕКС К ПОЗИЦИИ: Индексы пересчета в т.у.ц. по статьям затрат СМР/ПНР ОЗП=22,53; ЭМ=11,42; ЗПМ=22,53; МАТ=8,56
98 | ТЕРм10-06-068-15 Приказ Администрации ЛО от 20.10.15 №28 | Конфигурация и настройка сетевых компонентов (мост, маршрутизатор, модем и т.п.) (Настройка коммутатора) |  | 1 шт. | 1 | 1 049,82 1 031,87 |  | 17.95 | 1 Индексы пересчета в т.у.ц. по статьям затрат СМР/ПНР ОЗП=22,53; ЭМ=11,42; ЗПМ=22,53; МАТ=8,56 | 23402 | 23248 |  | 154 |  |  |  |  | Конфигурация и настройка сетевых компонентов (мост, маршрутизатор, модем и т.п.) (Настройка коммутатора)
| Приказ от 30.01.2024 № 55/пр прил.5 табл.1 п.2 | Производство работ осуществляется на территории действующего предприятия с наличием в зоне производства работ одного или нескольких из следующих факторов: - разветвленной сети транспортных и инженерных коммуникаций; - стесненных условий для складирования материалов; - действующего технологического оборудования; - движения технологического транспорта ОЗП=1,15; ЭМ=1,15 к расх.; ЗПМ=1,15; ТЗ=1,15; ТЗМ=1,15 | [16 empty] | Производство работ осуществляется на территории действующего предприятия с наличием в зоне производства работ одного или нескольких из следующих факторов: - разветвленной сети транспортных и инженерных коммуникаций; - стесненных условий для складирования материалов; - действующего технологического оборудования; - движения технологического транспорта ОЗП=1,15; ЭМ=1,15 к расх.; ЗПМ=1,15; ТЗ=1,15; ТЗМ=1,15
| 1 | ИНДЕКС К ПОЗИЦИИ: Индексы пересчета в т.у.ц. по статьям затрат СМР/ПНР ОЗП=22,53; ЭМ=11,42; ЗПМ=22,53; МАТ=8,56 | [17 empty] | ИНДЕКС К ПОЗИЦИИ: Индексы пересчета в т.у.ц. по статьям затрат СМР/ПНР ОЗП=22,53; ЭМ=11,42; ЗПМ=22,53; МАТ=8,56
99 | ТЕРм10-06-068-10 Приказ Администрации ЛО от 20.10.15 №28 | Настройка простых сетевых трактов: 2 Мбит/сек. или 34 Мбит/сек., основной (Настройка камер) |  | 1 тракт | 1 | 1 574,73 1 547,81 |  | 26.92 | 1 Индексы пересчета в т.у.ц. по статьям затрат СМР/ПНР ОЗП=22,53; ЭМ=11,42; ЗПМ=22,53; МАТ=8,56 | 35103 | 34872 |  | 231 |  |  |  |  | Настройка простых сетевых трактов: 2 Мбит/сек. или 34 Мбит/сек., основной (Настройка камер)
| Приказ от 30.01.2024 № 55/пр прил.5 табл.1 п.2 | Производство работ осуществляется на территории действующего предприятия с наличием в зоне производства работ одного или нескольких из следующих факторов: - разветвленной сети транспортных и инженерных коммуникаций; - стесненных условий для складирования материалов; - действующего технологического оборудования; - движения технологического транспорта ОЗП=1,15; ЭМ=1,15 к расх.; ЗПМ=1,15; ТЗ=1,15; ТЗМ=1,15 | [16 empty] | Производство работ осуществляется на территории действующего предприятия с наличием в зоне производства работ одного или нескольких из следующих факторов: - разветвленной сети транспортных и инженерных коммуникаций; - стесненных условий для складирования материалов; - действующего технологического оборудования; - движения технологического транспорта ОЗП=1,15; ЭМ=1,15 к расх.; ЗПМ=1,15; ТЗ=1,15; ТЗМ=1,15
| 1 | ИНДЕКС К ПОЗИЦИИ: Индексы пересчета в т.у.ц. по статьям затрат СМР/ПНР ОЗП=22,53; ЭМ=11,42; ЗПМ=22,53; МАТ=8,56 | [17 empty] | ИНДЕКС К ПОЗИЦИИ: Индексы пересчета в т.у.ц. по статьям затрат СМР/ПНР ОЗП=22,53; ЭМ=11,42; ЗПМ=22,53; МАТ=8,56
100 | ТЕРм10-06-068-11 Приказ Администрации ЛО от 20.10.15 №28 | Настройка простых сетевых трактов: 2 Мбит/сек. или 34 Мбит/сек., последующий (Настройка камер) |  | 1 тракт | 4 | 131,22 128,98 |  | 2.24 | 1 Индексы пересчета в т.у.ц. по статьям затрат СМР/ПНР ОЗП=22,53; ЭМ=11,42; ЗПМ=22,53; МАТ=8,56 | 11701 | 11624 |  | 77 |  |  |  |  | Настройка простых сетевых трактов: 2 Мбит/сек. или 34 Мбит/сек., последующий (Настройка камер)
Объем=5-1
| Приказ от 30.01.2024 № 55/пр прил.5 табл.1 п.2 | Производство работ осуществляется на территории действующего предприятия с наличием в зоне производства работ одного или нескольких из следующих факторов: - разветвленной сети транспортных и инженерных коммуникаций; - стесненных условий для складирования материалов; - действующего технологического оборудования; - движения технологического транспорта ОЗП=1,15; ЭМ=1,15 к расх.; ЗПМ=1,15; ТЗ=1,15; ТЗМ=1,15 | [16 empty] | Производство работ осуществляется на территории действующего предприятия с наличием в зоне производства работ одного или нескольких из следующих факторов: - разветвленной сети транспортных и инженерных коммуникаций; - стесненных условий для складирования материалов; - действующего технологического оборудования; - движения технологического транспорта ОЗП=1,15; ЭМ=1,15 к расх.; ЗПМ=1,15; ТЗ=1,15; ТЗМ=1,15
| 1 | ИНДЕКС К ПОЗИЦИИ: Индексы пересчета в т.у.ц. по статьям затрат СМР/ПНР ОЗП=22,53; ЭМ=11,42; ЗПМ=22,53; МАТ=8,56 | [17 empty] | ИНДЕКС К ПОЗИЦИИ: Индексы пересчета в т.у.ц. по статьям затрат СМР/ПНР ОЗП=22,53; ЭМ=11,42; ЗПМ=22,53; МАТ=8,56
Итого прямые затраты по смете в текущих ценах |  |  |  | в т.ч. оплаты труда 10: 1327292; в т.ч. оплаты труда 11: 252956; в т.ч. оплаты труда 12: 39 891 9 884; в т.ч. оплаты труда 13: 260938 | [7 empty] | Итого прямые затраты по смете в текущих ценах
Накладные расходы |  |  |  | в т.ч. оплаты труда 10: 247233 | [7 empty] | Накладные расходы
В том числе, справочно: | [21 empty] | В том числе, справочно:
90% ФОТ (от 93693) (Поз. 1, 16, 20, 96-100, 3, 37) |  |  |  | в т.ч. оплаты труда 10: 84323 | [8 empty] | 90% ФОТ (от 93693) (Поз. 1, 16, 20, 96-100, 3, 37)
95% ФОТ (от 58911) (Поз. 10, 21, 26, 40) |  |  |  | в т.ч. оплаты труда 10: 55965 | [8 empty] | 95% ФОТ (от 58911) (Поз. 10, 21, 26, 40)
97% ФОТ (от 109961) (Поз. 5, 7, 14, 18, 28, 31, 47, 49, 53, 55, 67, 69, 76-77, 83, 87, 89) |  |  |  | в т.ч. оплаты труда 10: 106662 | [8 empty] | 97% ФОТ (от 109961) (Поз. 5, 7, 14, 18, 28, 31, 47, 49, 53, 55, 67, 69, 76-77, 83, 87, 89)
103% ФОТ (от 275) (Поз. 46) |  |  |  | в т.ч. оплаты труда 10: 283 | [8 empty] | 103% ФОТ (от 275) (Поз. 46)
Сметная прибыль |  |  |  | в т.ч. оплаты труда 10: 130563 | [7 empty] | Сметная прибыль
В том числе, справочно: | [21 empty] | В том числе, справочно:
46% ФОТ (от 93693) (Поз. 1, 16, 20, 96-100, 3, 37) |  |  |  | в т.ч. оплаты труда 10: 43098 | [8 empty] | 46% ФОТ (от 93693) (Поз. 1, 16, 20, 96-100, 3, 37)
51% ФОТ (от 109961) (Поз. 5, 7, 14, 18, 28, 31, 47, 49, 53, 55, 67, 69, 76-77, 83, 87, 89) |  |  |  | в т.ч. оплаты труда 10: 56080 | [8 empty] | 51% ФОТ (от 109961) (Поз. 5, 7, 14, 18, 28, 31, 47, 49, 53, 55, 67, 69, 76-77, 83, 87, 89)
53% ФОТ (от 58911) (Поз. 10, 21, 26, 40) |  |  |  | в т.ч. оплаты труда 10: 31223 | [8 empty] | 53% ФОТ (от 58911) (Поз. 10, 21, 26, 40)
59% ФОТ (от 275) (Поз. 46) |  |  |  | в т.ч. оплаты труда 10: 162 | [8 empty] | 59% ФОТ (от 275) (Поз. 46)
Итоги по смете: | [20 empty] | Итоги по смете:
Итоги по Строительным работам | [21 empty] | Итоги по Строительным работам
Работы по реконструкции зданий и сооружений: усиление и замена существующих конструкций, возведение отдельных конструктивных элементов: | [21 empty] | Работы по реконструкции зданий и сооружений: усиление и замена существующих конструкций, возведение отдельных конструктивных элементов:
Итого Поз. 46 |  |  |  | в т.ч. оплаты труда 10: 390; в т.ч. оплаты труда 11: 213; в т.ч. оплаты труда 12: 177 62 | [8 empty] | Итого Поз. 46
Накладные расходы 103% ФОТ (от 275) |  |  |  | в т.ч. оплаты труда 10: 283 | [8 empty] | Накладные расходы 103% ФОТ (от 275)
Сметная прибыль 59% ФОТ (от 275) |  |  |  | в т.ч. оплаты труда 10: 162 | [8 empty] | Сметная прибыль 59% ФОТ (от 275)
Итого c накладными и см. прибылью |  |  |  | в т.ч. оплаты труда 10: 835 | [8 empty] | Итого c накладными и см. прибылью
Итого |  |  |  | в т.ч. оплаты труда 10: 835 | [8 empty] | Итого
Итоги по Монтажным работам | [21 empty] | Итоги по Монтажным работам
Прокладка и монтаж сетей связи: | [21 empty] | Прокладка и монтаж сетей связи:
Итого Поз. 1, 16, 20, 96-100 |  |  |  | в т.ч. оплаты труда 10: 89675; в т.ч. оплаты труда 11: 87877; в т.ч. оплаты труда 12: 921; в т.ч. оплаты труда 13: 877 | [8 empty] | Итого Поз. 1, 16, 20, 96-100
Накладные расходы 90% ФОТ (от 87 877) |  |  |  | в т.ч. оплаты труда 10: 79089 | [8 empty] | Накладные расходы 90% ФОТ (от 87 877)
Сметная прибыль 46% ФОТ (от 87 877) |  |  |  | в т.ч. оплаты труда 10: 40423 | [8 empty] | Сметная прибыль 46% ФОТ (от 87 877)
Итого c накладными и см. прибылью |  |  |  | в т.ч. оплаты труда 10: 209187 | [8 empty] | Итого c накладными и см. прибылью
Прокладка и монтаж сетей связи: | [21 empty] | Прокладка и монтаж сетей связи:
Итого Поз. 3, 37 |  |  |  | в т.ч. оплаты труда 10: 8323; в т.ч. оплаты труда 11: 4891; в т.ч. оплаты труда 12: 2 868 925; в т.ч. оплаты труда 13: 564 | [8 empty] | Итого Поз. 3, 37
Накладные расходы 90% ФОТ (от 5 816) |  |  |  | в т.ч. оплаты труда 10: 5234 | [8 empty] | Накладные расходы 90% ФОТ (от 5 816)
Сметная прибыль 46% ФОТ (от 5 816) |  |  |  | в т.ч. оплаты труда 10: 2675 | [8 empty] | Сметная прибыль 46% ФОТ (от 5 816)
Итого c накладными и см. прибылью |  |  |  | в т.ч. оплаты труда 10: 16232 | [8 empty] | Итого c накладными и см. прибылью
Материалы для монтажных работ: | [21 empty] | Материалы для монтажных работ:
Итого Поз. 4, 22-25, 27, 29-30, 32-36, 38-39, 41-45, 48, 50-52, 54, 56-66, 68, 70-75, 78-82, 84-86, 88, 90-95 |  |  |  | в т.ч. оплаты труда 10: 233758; в т.ч. оплаты труда 13: 233758 | [8 empty] | Итого Поз. 4, 22-25, 27, 29-30, 32-36, 38-39, 41-45, 48, 50-52, 54, 56-66, 68, 70-75, 78-82, 84-86, 88, 90-95
Электротехнические установки на других объектах: | [21 empty] | Электротехнические установки на других объектах:
Итого Поз. 5, 7, 14, 18, 28, 31, 47, 49, 53, 55, 67, 69, 76-77, 83, 87, 89 |  |  |  | в т.ч. оплаты труда 10: 156695; в т.ч. оплаты труда 11: 101064; в т.ч. оплаты труда 12: 35 925 8 897; в т.ч. оплаты труда 13: 19706 | [8 empty] | Итого Поз. 5, 7, 14, 18, 28, 31, 47, 49, 53, 55, 67, 69, 76-77, 83, 87, 89
Накладные расходы 97% ФОТ (от 109 961) |  |  |  | в т.ч. оплаты труда 10: 106662 | [8 empty] | Накладные расходы 97% ФОТ (от 109 961)
Сметная прибыль 51% ФОТ (от 109 961) |  |  |  | в т.ч. оплаты труда 10: 56080 | [8 empty] | Сметная прибыль 51% ФОТ (от 109 961)
Итого c накладными и см. прибылью |  |  |  | в т.ч. оплаты труда 10: 319437 | [8 empty] | Итого c накладными и см. прибылью
Монтаж радиотелевизионного и электронного оборудования: | [21 empty] | Монтаж радиотелевизионного и электронного оборудования:
Итого Поз. 10, 21, 26, 40 |  |  |  | в т.ч. оплаты труда 10: 64944; в т.ч. оплаты труда 11: 58911; в т.ч. оплаты труда 13: 6033 | [8 empty] | Итого Поз. 10, 21, 26, 40
Накладные расходы 95% ФОТ (от 58 911) |  |  |  | в т.ч. оплаты труда 10: 55965 | [8 empty] | Накладные расходы 95% ФОТ (от 58 911)
Сметная прибыль 53% ФОТ (от 58 911) |  |  |  | в т.ч. оплаты труда 10: 31223 | [8 empty] | Сметная прибыль 53% ФОТ (от 58 911)
Итого c накладными и см. прибылью |  |  |  | в т.ч. оплаты труда 10: 152132 | [8 empty] | Итого c накладными и см. прибылью
Итого |  |  |  | в т.ч. оплаты труда 10: 930746 | [8 empty] | Итого
Итоги по Оборудованию | [21 empty] | Итоги по Оборудованию
Оборудование: | [21 empty] | Оборудование:
Итого Поз. 2, 6, 8-9, 11-13, 15, 17, 19 |  |  |  | в т.ч. оплаты труда 10: 773507 | [8 empty] | Итого Поз. 2, 6, 8-9, 11-13, 15, 17, 19
Итого |  |  |  | в т.ч. оплаты труда 10: 773507 | [8 empty] | Итого
Итого |  |  |  | в т.ч. оплаты труда 10: 1705088 | [8 empty] | Итого
В том числе: | [21 empty] | В том числе:
Основная заработная плата |  |  |  | в т.ч. оплаты труда 10: 252956 | [8 empty] | Основная заработная плата
Материалы |  |  |  | в т.ч. оплаты труда 10: 260938 | [8 empty] | Материалы
Машины и механизмы |  |  |  | в т.ч. оплаты труда 10: 39891 | [8 empty] | Машины и механизмы
в том числе заработная плата машинистов |  |  |  | в т.ч. оплаты труда 10: 9884 | [8 empty] | в том числе заработная плата машинистов
Оборудование |  |  |  | в т.ч. оплаты труда 10: 773507 | [8 empty] | Оборудование
Накладные расходы |  |  |  | в т.ч. оплаты труда 10: 247233 | [8 empty] | Накладные расходы
Сметная прибыль |  |  |  | в т.ч. оплаты труда 10: 130563 | [8 empty] | Сметная прибыль
Итого СМР для расчета лимитированных затрат |  |  |  | в т.ч. оплаты труда 10: 931581 | [8 empty] | Итого СМР для расчета лимитированных затрат
Временные здания и сооружения 5,2% от 931581 |  |  |  | в т.ч. оплаты труда 10: 48442 | [8 empty] | Временные здания и сооружения 5,2% от 931581
Итого |  |  |  | в т.ч. оплаты труда 10: 980023 | [9 empty] | Итого
Зимнее удорожание 2,1% от 980023 |  |  |  | в т.ч. оплаты труда 10: 20580 | [8 empty] | Зимнее удорожание 2,1% от 980023
Затраты на вахтовый метод работ 3,5% от 980023 |  |  |  | в т.ч. оплаты труда 10: 34301 | [8 empty] | Затраты на вахтовый метод работ 3,5% от 980023
Перевозка работников свыше 3-х километров 2,5% от 980023 |  |  |  | в т.ч. оплаты труда 10: 24501 | [8 empty] | Перевозка работников свыше 3-х километров 2,5% от 980023
Перебазировка машин и механизмов 2% от 980023 |  |  |  | в т.ч. оплаты труда 10: 19600 | [8 empty] | Перебазировка машин и механизмов 2% от 980023
Итого |  |  |  | в т.ч. оплаты труда 10: 1079005 | [9 empty] | Итого
Итого с оборудованием (773 507) |  |  |  | в т.ч. оплаты труда 10: 1852512 | [8 empty] | Итого с оборудованием (773 507)
Непредвиденные затраты 3% от 1852512 |  |  |  | в т.ч. оплаты труда 10: 55575 | [8 empty] | Непредвиденные затраты 3% от 1852512
Итого с непредвиденными |  |  |  | в т.ч. оплаты труда 10: 1908087 | [9 empty] | Итого с непредвиденными
НДС 20% от 1908087 |  |  |  | в т.ч. оплаты труда 10: 381617.4 | [8 empty] | НДС 20% от 1908087
ВСЕГО по смете |  |  |  | в т.ч. оплаты труда 10: 2289704.4 | [10 empty] | ВСЕГО по смете
Составил: ____________________________ Иванова Е.А.
[должность, подпись (инициалы, фамилия)]
Проверил: ____________________________ Пахомкина И.В.
[должность, подпись (инициалы, фамилия)]

## 1632-2021-2.2.3-СТН.СУБ_07.04.0
СОГЛАСОВАНО: | [9 empty] | УТВЕРЖДАЮ:
"____" ________________ 2025 года | [12 empty] | "____" ________________ 2025 года
Терминал по перевалке минеральных удобрений в морском торговом порту Усть-Луга. Береговые объекты Терминала | [13 empty] | Терминал по перевалке минеральных удобрений в морском торговом порту Усть-Луга. Береговые объекты Терминала
(наименование стройки)
ЛОКАЛЬНАЯ СМЕТА № 1632-2021-2.2.3-СТН.СУБ_07.04.022-П01
(локальная смета)
на Система технологического наблюдения. Пересыпная станция №3. Монтажные работы, 07.04.022 Пересыпная станция №3 | [14 empty] | на Система технологического наблюдения. Пересыпная станция №3. Монтажные работы, 07.04.022 Пересыпная станция №3
(наименование работ и затрат, наименование объекта)
| Основание: | 1632-2021-2.2.3-СТН.СУБ_0_0_RU_IFС
| Сметная стоимость |  | 4707.139 | тыс.руб.
| строительных работ |  | 5.562 | тыс.руб.
| монтажных работ |  | 1570.053 | тыс.руб.
| оборудования |  | 1983.406 | тыс.руб.
| Средства на оплату труда |  | 432.884 | тыс.руб.
| Сметная трудоемкость |  | 918.55 | чел.час
| Составлен(а) в текущих (прогнозных) ценах по состоянию на |  |  | 1 кв. 2000 г./2 кв. 2023 г. | [11 empty] | 1 кв. 2000 г./2 кв. 2023 г.
№ п/п | Обоснование | Наименование работ и затрат |  | Ед. изм. | Кол-во | Стоимость единицы в базисных ценах, руб. |  |  | Обосно- вание, индекс | Общая стоимость в базисных ценах, руб.
[6 empty] | Всего | Экспл. маш. | Мат-лы |  | Всего | в т.ч. оплата труда | Экспл. маш. | Мат-лы
[6 empty] | оплаты труда | в т.ч. оплаты труда |  |  |  |  | в т.ч. оплаты труда
1 | 2 | 3 |  | 4 | 5 | 6 | 7 | 8 | 9 | 10 | 11 | 12 | 13
Раздел 1. Монтажные работы | [16 empty] | Раздел 1. Монтажные работы
1 | ТЕРм10-10-001-02 Приказ Администрации ЛО от 20.10.15 №28 | Камеры видеонаблюдения: на кронштейне |  | 1 шт. | 12 | 87,87 74,18 | 11.44 | 2.25 | 1 Индексы пересчета в т.у.ц. по статьям затрат СМР/ПНР ОЗП=22,53; ЭМ=11,42; ЗПМ=22,53; МАТ=8,56 | 21853 | 20054 | 1568 | 231 |  |  |  |  | Камеры видеонаблюдения: на кронштейне
| Приказ от 30.01.2024 № 55/пр прил.5 табл.1 п.2 | Производство работ осуществляется на территории действующего предприятия с наличием в зоне производства работ одного или нескольких из следующих факторов: - разветвленной сети транспортных и инженерных коммуникаций; - стесненных условий для складирования материалов; - действующего технологического оборудования; - движения технологического транспорта ОЗП=1,15; ЭМ=1,15 к расх.; ЗПМ=1,15; ТЗ=1,15; ТЗМ=1,15 | [16 empty] | Производство работ осуществляется на территории действующего предприятия с наличием в зоне производства работ одного или нескольких из следующих факторов: - разветвленной сети транспортных и инженерных коммуникаций; - стесненных условий для складирования материалов; - действующего технологического оборудования; - движения технологического транспорта ОЗП=1,15; ЭМ=1,15 к расх.; ЗПМ=1,15; ТЗ=1,15; ТЗМ=1,15
| 1 | ИНДЕКС К ПОЗИЦИИ: Индексы пересчета в т.у.ц. по статьям затрат СМР/ПНР ОЗП=22,53; ЭМ=11,42; ЗПМ=22,53; МАТ=8,56 | [17 empty] | ИНДЕКС К ПОЗИЦИИ: Индексы пересчета в т.у.ц. по статьям затрат СМР/ПНР ОЗП=22,53; ЭМ=11,42; ЗПМ=22,53; МАТ=8,56
2 О | Прайс | LTV-3CNB20-M2812-HB Цилиндрическая IP видеокамера, разрешение 2 Mp, чувствительность 0.0005 лк (цвет, F1.2, АРУ вкл.) WDR 120 дБ, кодек сжатия H.265, H.264 (Base, Main, High), Ultra 265, MJPEG, тип объектива MTZ 2.8-12, ИК-подсветка 80, интерфейс передачи данных 1xRJ45, cкорость передачи данных 1x100 Мб/с, поддержка карт памяти MicroSD, аудио входы/выходы Mic/1, тревожные входы/выходы 2/1, рабочая температура -60…+60 °C, мощность 12 Вт, электропитание 12В (DC) (±25 %), PoE (IEEE802.3af) |  | шт | 12 | 10575.1 |  | 61416,67/6,23*1,012*1,06 | 2 Индексы пересчета в т.у.ц. на оборудование МАТ=6,23 | 790594 | [7 empty] | LTV-3CNB20-M2812-HB Цилиндрическая IP видеокамера, разрешение 2 Mp, чувствительность 0.0005 лк (цвет, F1.2, АРУ вкл.) WDR 120 дБ, кодек сжатия H.265, H.264 (Base, Main, High), Ultra 265, MJPEG, тип объектива MTZ 2.8-12, ИК-подсветка 80, интерфейс передачи данных 1xRJ45, cкорость передачи данных 1x100 Мб/с, поддержка карт памяти MicroSD, аудио входы/выходы Mic/1, тревожные входы/выходы 2/1, рабочая температура -60…+60 °C, мощность 12 Вт, электропитание 12В (DC) (±25 %), PoE (IEEE802.3af)
Цена ПЗ=61416,67/6,23*1,012*1,06
| 2 | ИНДЕКС К ПОЗИЦИИ: Индексы пересчета в т.у.ц. на оборудование МАТ=6,23 | [17 empty] | ИНДЕКС К ПОЗИЦИИ: Индексы пересчета в т.у.ц. на оборудование МАТ=6,23
3 | ТЕРм10-06-034-12 Приказ Администрации ЛО от 20.10.15 №28 | Коробка распределительная настенная на кабеле с пластмассовой оболочкой |  | 1 коробка | 10 | 105,30 41,95 | 50,22 8,21 | 13.13 | 1 Индексы пересчета в т.у.ц. по статьям затрат СМР/ПНР ОЗП=22,53; ЭМ=11,42; ЗПМ=22,53; МАТ=8,56 | 16311 | 9452 | 5 735 1 850 | 1124 |  |  |  |  | Коробка распределительная настенная на кабеле с пластмассовой оболочкой
| Приказ от 30.01.2024 № 55/пр прил.5 табл.1 п.2 | Производство работ осуществляется на территории действующего предприятия с наличием в зоне производства работ одного или нескольких из следующих факторов: - разветвленной сети транспортных и инженерных коммуникаций; - стесненных условий для складирования материалов; - действующего технологического оборудования; - движения технологического транспорта ОЗП=1,15; ЭМ=1,15 к расх.; ЗПМ=1,15; ТЗ=1,15; ТЗМ=1,15 | [16 empty] | Производство работ осуществляется на территории действующего предприятия с наличием в зоне производства работ одного или нескольких из следующих факторов: - разветвленной сети транспортных и инженерных коммуникаций; - стесненных условий для складирования материалов; - действующего технологического оборудования; - движения технологического транспорта ОЗП=1,15; ЭМ=1,15 к расх.; ЗПМ=1,15; ТЗ=1,15; ТЗМ=1,15
| 1 | ИНДЕКС К ПОЗИЦИИ: Индексы пересчета в т.у.ц. по статьям затрат СМР/ПНР ОЗП=22,53; ЭМ=11,42; ЗПМ=22,53; МАТ=8,56 | [17 empty] | ИНДЕКС К ПОЗИЦИИ: Индексы пересчета в т.у.ц. по статьям затрат СМР/ПНР ОЗП=22,53; ЭМ=11,42; ЗПМ=22,53; МАТ=8,56
4 | Прайс | КМ-5 Коробка монтажная из листовой стали 1,2мм (грунтовка, порошковое покрытие) с 35 мм DIN-рейкой и клеммной колодкой с 6-ю зажимами под провод сечением до 6 мм² для коммутации цепей питания аппаратуры или других электрических цепей. Диапазон рабочих температур -60°÷ +70°С. Степень защиты IP66. Габаритные размеры (с гермовводами) 240х200х96мм |  | шт | 10 | 1181.66 |  | 1 181,66 9916,67/8,56*1,02 | 1 Индексы пересчета в т.у.ц. по статьям затрат СМР/ПНР ОЗП=22,53; ЭМ=11,42; ЗПМ=22,53; МАТ=8,56 | 101150 |  |  | 101150 |  |  |  |  | КМ-5 Коробка монтажная из листовой стали 1,2мм (грунтовка, порошковое покрытие) с 35 мм DIN-рейкой и клеммной колодкой с 6-ю зажимами под провод сечением до 6 мм² для коммутации цепей питания аппаратуры или других электрических цепей. Диапазон рабочих температур -60°÷ +70°С. Степень защиты IP66. Габаритные размеры (с гермовводами) 240х200х96мм
Цена МАТ=9916,67/8,56*1,02
| 1 | ИНДЕКС К ПОЗИЦИИ: Индексы пересчета в т.у.ц. по статьям затрат СМР/ПНР ОЗП=22,53; ЭМ=11,42; ЗПМ=22,53; МАТ=8,56 | [17 empty] | ИНДЕКС К ПОЗИЦИИ: Индексы пересчета в т.у.ц. по статьям затрат СМР/ПНР ОЗП=22,53; ЭМ=11,42; ЗПМ=22,53; МАТ=8,56
5 | ТЕРм08-01-080-03 Приказ Администрации ЛО от 20.10.15 №28 | Прибор измерения и защиты, количество подключаемых концов: до 12 |  | 1 шт. | 10 | 73,34 47,20 | 24,69 2,25 | 1.45 | 1 Индексы пересчета в т.у.ц. по статьям затрат СМР/ПНР ОЗП=22,53; ЭМ=11,42; ЗПМ=22,53; МАТ=8,56 | 13577 | 10633 | 2 820 508 | 124 |  |  |  |  | Прибор измерения и защиты, количество подключаемых концов: до 12
| Приказ от 30.01.2024 № 55/пр прил.5 табл.1 п.2 | Производство работ осуществляется на территории действующего предприятия с наличием в зоне производства работ одного или нескольких из следующих факторов: - разветвленной сети транспортных и инженерных коммуникаций; - стесненных условий для складирования материалов; - действующего технологического оборудования; - движения технологического транспорта ОЗП=1,15; ЭМ=1,15 к расх.; ЗПМ=1,15; ТЗ=1,15; ТЗМ=1,15 | [16 empty] | Производство работ осуществляется на территории действующего предприятия с наличием в зоне производства работ одного или нескольких из следующих факторов: - разветвленной сети транспортных и инженерных коммуникаций; - стесненных условий для складирования материалов; - действующего технологического оборудования; - движения технологического транспорта ОЗП=1,15; ЭМ=1,15 к расх.; ЗПМ=1,15; ТЗ=1,15; ТЗМ=1,15
| 1 | ИНДЕКС К ПОЗИЦИИ: Индексы пересчета в т.у.ц. по статьям затрат СМР/ПНР ОЗП=22,53; ЭМ=11,42; ЗПМ=22,53; МАТ=8,56 | [17 empty] | ИНДЕКС К ПОЗИЦИИ: Индексы пересчета в т.у.ц. по статьям затрат СМР/ПНР ОЗП=22,53; ЭМ=11,42; ЗПМ=22,53; МАТ=8,56
6 О | Прайс | УЗЛ-ЕП Устройство защиты от импульсных перенапряжений 1-го порта локальной сети Ethernet 10 Base-T/100 Base-TX/1000 Base-T, в том числе, использующих технологию PoE стандартов IEEE 802.3af, IEEE 802.3at и IEEE 802.3bt. Защищаемое оборудование: сетевые видеокамеры, контроллеры систем сигнализации и автоматизации, компьютеры, коммутаторы и т.д. Макс. длительное рабочее напряжение, Uc: линия данных 6VDC, линия питания 58VDC. Номинальный ток разряда (8/20 мкс), In линия-линия C1/линия-земля C2: линия данных 100A/2кА, линия питания 100A/2кА. Уровень напряжения защиты при In, Up линия-линия/линия-земля: линия данных 20V/550V, линия питания 120V/550V. Время срабатывания линия-линия/линия-земля: линия данных <10нс/<100нс, линия питания <10нс/<100нс. Крепление на 35 мм DIN-рейку. Диапазон рабочих температур - 55° ÷ +85°С. Степень защиты IP20. Габаритные размеры 89х58х35мм |  | шт | 10 | 416.12 |  | 2416,67/6,23*1,012*1,06 | 2 Индексы пересчета в т.у.ц. на оборудование МАТ=6,23 | 25924 | [7 empty] | УЗЛ-ЕП Устройство защиты от импульсных перенапряжений 1-го порта локальной сети Ethernet 10 Base-T/100 Base-TX/1000 Base-T, в том числе, использующих технологию PoE стандартов IEEE 802.3af, IEEE 802.3at и IEEE 802.3bt. Защищаемое оборудование: сетевые видеокамеры, контроллеры систем сигнализации и автоматизации, компьютеры, коммутаторы и т.д. Макс. длительное рабочее напряжение, Uc: линия данных 6VDC, линия питания 58VDC. Номинальный ток разряда (8/20 мкс), In линия-линия C1/линия-земля C2: линия данных 100A/2кА, линия питания 100A/2кА. Уровень напряжения защиты при In, Up линия-линия/линия-земля: линия данных 20V/550V, линия питания 120V/550V. Время срабатывания линия-линия/линия-земля: линия данных <10нс/<100нс, линия питания <10нс/<100нс. Крепление на 35 мм DIN-рейку. Диапазон рабочих температур - 55° ÷ +85°С. Степень защиты IP20. Габаритные размеры 89х58х35мм
Цена ПЗ=2416,67/6,23*1,012*1,06
| 2 | ИНДЕКС К ПОЗИЦИИ: Индексы пересчета в т.у.ц. на оборудование МАТ=6,23 | [17 empty] | ИНДЕКС К ПОЗИЦИИ: Индексы пересчета в т.у.ц. на оборудование МАТ=6,23
7 | ТЕРм08-03-573-04 Приказ Администрации ЛО от 20.10.15 №28 | Шкаф (пульт) управления навесной, высота, ширина и глубина: до 600х600х350 мм |  | 1 шт. | 2 | 109,82 51,24 | 54,49 6,59 | 4.09 | 1 Индексы пересчета в т.у.ц. по статьям затрат СМР/ПНР ОЗП=22,53; ЭМ=11,42; ЗПМ=22,53; МАТ=8,56 | 3624 | 2309 | 1 244 297 | 71 |  |  |  |  | Шкаф (пульт) управления навесной, высота, ширина и глубина: до 600х600х350 мм
| Приказ от 30.01.2024 № 55/пр прил.5 табл.1 п.2 | Производство работ осуществляется на территории действующего предприятия с наличием в зоне производства работ одного или нескольких из следующих факторов: - разветвленной сети транспортных и инженерных коммуникаций; - стесненных условий для складирования материалов; - действующего технологического оборудования; - движения технологического транспорта ОЗП=1,15; ЭМ=1,15 к расх.; ЗПМ=1,15; ТЗ=1,15; ТЗМ=1,15 | [16 empty] | Производство работ осуществляется на территории действующего предприятия с наличием в зоне производства работ одного или нескольких из следующих факторов: - разветвленной сети транспортных и инженерных коммуникаций; - стесненных условий для складирования материалов; - действующего технологического оборудования; - движения технологического транспорта ОЗП=1,15; ЭМ=1,15 к расх.; ЗПМ=1,15; ТЗ=1,15; ТЗМ=1,15
| 1 | ИНДЕКС К ПОЗИЦИИ: Индексы пересчета в т.у.ц. по статьям затрат СМР/ПНР ОЗП=22,53; ЭМ=11,42; ЗПМ=22,53; МАТ=8,56 | [17 empty] | ИНДЕКС К ПОЗИЦИИ: Индексы пересчета в т.у.ц. по статьям затрат СМР/ПНР ОЗП=22,53; ЭМ=11,42; ЗПМ=22,53; МАТ=8,56
8 О | Прайс | ВУК-48-РоЕ+ Р2 У11 У81 Всепогодный узел коммутации для обеспечения работы от 1-й до 8-х IP-видеокамер с питанием по технологии РоЕ (IEEE 802.3af/at/bt), организации группового канала передачи данных по волоконно-оптической сети. Оборудован 8-портовым неуправляемым коммутатором с функцией Watchdog, AC/DC преобразователем 230/48-55V, 480Вт, устройством защиты электропитания УЗП-220, блоком защиты БЗЛ-ЕП4х2 для защиты от импульсных перенапряжений 8-и портов локальной сети Ethernet 10/100/1000 Base-TX и комплектом бесперебойного питания 48V под АКБ емкостью до 9А·ч. Бюджет РоЕ 300Вт. Мощность обогрева 100Вт. Максимальная потребляемая мощность 420Вт. Напряжение питания 230V ± 10% AC, 6А. Диапазон рабочих температур -60° ÷ +50°С. Степень защиты IP66. Габаритные размеры (без кабельных вводов) 400 х 500 х 210 мм |  | шт | 2 | 19313.55 |  | 112166,67/6,23*1,012*1,06 | 2 Индексы пересчета в т.у.ц. на оборудование МАТ=6,23 | 240647 | [7 empty] | ВУК-48-РоЕ+ Р2 У11 У81 Всепогодный узел коммутации для обеспечения работы от 1-й до 8-х IP-видеокамер с питанием по технологии РоЕ (IEEE 802.3af/at/bt), организации группового канала передачи данных по волоконно-оптической сети. Оборудован 8-портовым неуправляемым коммутатором с функцией Watchdog, AC/DC преобразователем 230/48-55V, 480Вт, устройством защиты электропитания УЗП-220, блоком защиты БЗЛ-ЕП4х2 для защиты от импульсных перенапряжений 8-и портов локальной сети Ethernet 10/100/1000 Base-TX и комплектом бесперебойного питания 48V под АКБ емкостью до 9А·ч. Бюджет РоЕ 300Вт. Мощность обогрева 100Вт. Максимальная потребляемая мощность 420Вт. Напряжение питания 230V ± 10% AC, 6А. Диапазон рабочих температур -60° ÷ +50°С. Степень защиты IP66. Габаритные размеры (без кабельных вводов) 400 х 500 х 210 мм
Цена ПЗ=112166,67/6,23*1,012*1,06
| 2 | ИНДЕКС К ПОЗИЦИИ: Индексы пересчета в т.у.ц. на оборудование МАТ=6,23 | [17 empty] | ИНДЕКС К ПОЗИЦИИ: Индексы пересчета в т.у.ц. на оборудование МАТ=6,23
9 О | Прайс | Замок для шкафов ТШ (2 ключа в комплекте) |  | шт | 2 | 416.12 |  | 2416,67/6,23*1,012*1,06 | 2 Индексы пересчета в т.у.ц. на оборудование МАТ=6,23 | 5185 | [7 empty] | Замок для шкафов ТШ (2 ключа в комплекте)
Цена ПЗ=2416,67/6,23*1,012*1,06
| 2 | ИНДЕКС К ПОЗИЦИИ: Индексы пересчета в т.у.ц. на оборудование МАТ=6,23 | [17 empty] | ИНДЕКС К ПОЗИЦИИ: Индексы пересчета в т.у.ц. на оборудование МАТ=6,23
10 | ТЕРм10-04-066-02 Приказ Администрации ЛО от 20.10.15 №28 | Блок коммутации телевизионных камерных кабелей на количество разъемов: 6 |  | 1 шт. | 2 | 1 214,88 699,81 |  | 515.07 | 1 Индексы пересчета в т.у.ц. по статьям затрат СМР/ПНР ОЗП=22,53; ЭМ=11,42; ЗПМ=22,53; МАТ=8,56 | 40351 | 31533 |  | 8818 |  |  |  |  | Блок коммутации телевизионных камерных кабелей на количество разъемов: 6
| Приказ от 30.01.2024 № 55/пр прил.5 табл.1 п.2 | Производство работ осуществляется на территории действующего предприятия с наличием в зоне производства работ одного или нескольких из следующих факторов: - разветвленной сети транспортных и инженерных коммуникаций; - стесненных условий для складирования материалов; - действующего технологического оборудования; - движения технологического транспорта ОЗП=1,15; ЭМ=1,15 к расх.; ЗПМ=1,15; ТЗ=1,15; ТЗМ=1,15 | [16 empty] | Производство работ осуществляется на территории действующего предприятия с наличием в зоне производства работ одного или нескольких из следующих факторов: - разветвленной сети транспортных и инженерных коммуникаций; - стесненных условий для складирования материалов; - действующего технологического оборудования; - движения технологического транспорта ОЗП=1,15; ЭМ=1,15 к расх.; ЗПМ=1,15; ТЗ=1,15; ТЗМ=1,15
| 1 | ИНДЕКС К ПОЗИЦИИ: Индексы пересчета в т.у.ц. по статьям затрат СМР/ПНР ОЗП=22,53; ЭМ=11,42; ЗПМ=22,53; МАТ=8,56 | [17 empty] | ИНДЕКС К ПОЗИЦИИ: Индексы пересчета в т.у.ц. по статьям затрат СМР/ПНР ОЗП=22,53; ЭМ=11,42; ЗПМ=22,53; МАТ=8,56
11 О | Прайс | MES3710P Ethernet-коммутатор MES3710P, 8 портов 10/100/1000BASE-T (PoE/PoE+), 4 порта 100BASE-FX/1000BASE-X (SFP, L3, 48 (45 ~ 57) VDC |  | шт | 2 | 33745.15 |  | 195980,6/6,23*1,012*1,06 | 2 Индексы пересчета в т.у.ц. на оборудование МАТ=6,23 | 420465 | [7 empty] | MES3710P Ethernet-коммутатор MES3710P, 8 портов 10/100/1000BASE-T (PoE/PoE+), 4 порта 100BASE-FX/1000BASE-X (SFP, L3, 48 (45 ~ 57) VDC
Цена ПЗ=195980,6/6,23*1,012*1,06
| 2 | ИНДЕКС К ПОЗИЦИИ: Индексы пересчета в т.у.ц. на оборудование МАТ=6,23 | [17 empty] | ИНДЕКС К ПОЗИЦИИ: Индексы пересчета в т.у.ц. на оборудование МАТ=6,23
12 О | Прайс | EW-MES3710P-3Y Продление гарантийного обслуживания, MES3710P, до 3 лет |  | шт | 2 | 8436.41 |  | 48995,85/6,23*1,012*1,06 | 2 Индексы пересчета в т.у.ц. на оборудование МАТ=6,23 | 105118 | [7 empty] | EW-MES3710P-3Y Продление гарантийного обслуживания, MES3710P, до 3 лет
Цена ПЗ=48995,85/6,23*1,012*1,06
| 2 | ИНДЕКС К ПОЗИЦИИ: Индексы пересчета в т.у.ц. на оборудование МАТ=6,23 | [17 empty] | ИНДЕКС К ПОЗИЦИИ: Индексы пересчета в т.у.ц. на оборудование МАТ=6,23
13 О | Прайс | SC-MES3710P-B-3Y Сертификат на консультационные услуги по вопросам эксплуатации оборудования Eltex - MES3710P - безлимитное количество обращений 8х5, 3 календарных года |  | шт | 2 | 4218.2 |  | 24497,92/6,23*1,012*1,06 | 2 Индексы пересчета в т.у.ц. на оборудование МАТ=6,23 | 52559 | [7 empty] | SC-MES3710P-B-3Y Сертификат на консультационные услуги по вопросам эксплуатации оборудования Eltex - MES3710P - безлимитное количество обращений 8х5, 3 календарных года
Цена ПЗ=24497,92/6,23*1,012*1,06
| 2 | ИНДЕКС К ПОЗИЦИИ: Индексы пересчета в т.у.ц. на оборудование МАТ=6,23 | [17 empty] | ИНДЕКС К ПОЗИЦИИ: Индексы пересчета в т.у.ц. на оборудование МАТ=6,23
14 О | Прайс | NBS-MES3710P-3Y Сертификат на услугу по отправке оборудования на подмену на следующий рабочий день (next business day shipping) в случае выхода из строя оборудования, MES3710P, 3 календарных года |  | шт | 2 | 25308.9 |  | 146985,67/6,23*1,012*1,06 | 2 Индексы пересчета в т.у.ц. на оборудование МАТ=6,23 | 315349 | [7 empty] | NBS-MES3710P-3Y Сертификат на услугу по отправке оборудования на подмену на следующий рабочий день (next business day shipping) в случае выхода из строя оборудования, MES3710P, 3 календарных года
Цена ПЗ=146985,67/6,23*1,012*1,06
| 2 | ИНДЕКС К ПОЗИЦИИ: Индексы пересчета в т.у.ц. на оборудование МАТ=6,23 | [17 empty] | ИНДЕКС К ПОЗИЦИИ: Индексы пересчета в т.у.ц. на оборудование МАТ=6,23
15 | ТЕРм08-01-121-01 Приказ Администрации ЛО от 20.10.15 №28 | Аккумулятор кислотный стационарный, тип: С-1, СК-1 |  | 1 шт. | 8 | 57,54 43,21 |  | 14.33 | 1 Индексы пересчета в т.у.ц. по статьям затрат СМР/ПНР ОЗП=22,53; ЭМ=11,42; ЗПМ=22,53; МАТ=8,56 | 8769 | 7787 |  | 982 |  |  |  |  | Аккумулятор кислотный стационарный, тип: С-1, СК-1
| Приказ от 30.01.2024 № 55/пр прил.5 табл.1 п.2 | Производство работ осуществляется на территории действующего предприятия с наличием в зоне производства работ одного или нескольких из следующих факторов: - разветвленной сети транспортных и инженерных коммуникаций; - стесненных условий для складирования материалов; - действующего технологического оборудования; - движения технологического транспорта ОЗП=1,15; ЭМ=1,15 к расх.; ЗПМ=1,15; ТЗ=1,15; ТЗМ=1,15 | [16 empty] | Производство работ осуществляется на территории действующего предприятия с наличием в зоне производства работ одного или нескольких из следующих факторов: - разветвленной сети транспортных и инженерных коммуникаций; - стесненных условий для складирования материалов; - действующего технологического оборудования; - движения технологического транспорта ОЗП=1,15; ЭМ=1,15 к расх.; ЗПМ=1,15; ТЗ=1,15; ТЗМ=1,15
| 1 | ИНДЕКС К ПОЗИЦИИ: Индексы пересчета в т.у.ц. по статьям затрат СМР/ПНР ОЗП=22,53; ЭМ=11,42; ЗПМ=22,53; МАТ=8,56 | [17 empty] | ИНДЕКС К ПОЗИЦИИ: Индексы пересчета в т.у.ц. по статьям затрат СМР/ПНР ОЗП=22,53; ЭМ=11,42; ЗПМ=22,53; МАТ=8,56
16 О | Прайс | DT 1207 аккумулятор 12/7 |  | шт | 8 | 210.14 |  | 1220,41/6,23*1,012*1,06 | 2 Индексы пересчета в т.у.ц. на оборудование МАТ=6,23 | 10473 | [7 empty] | DT 1207 аккумулятор 12/7
Цена ПЗ=1220,41/6,23*1,012*1,06
| 2 | ИНДЕКС К ПОЗИЦИИ: Индексы пересчета в т.у.ц. на оборудование МАТ=6,23 | [17 empty] | ИНДЕКС К ПОЗИЦИИ: Индексы пересчета в т.у.ц. на оборудование МАТ=6,23
17 | ТЕРм10-08-001-12 Приказ Администрации ЛО от 20.10.15 №28 | Устройства промежуточные на количество лучей: 5 |  | 1 шт. | 8 | 62,87 54,18 | 0.3 | 8.39 | 1 Индексы пересчета в т.у.ц. по статьям затрат СМР/ПНР ОЗП=22,53; ЭМ=11,42; ЗПМ=22,53; МАТ=8,56 | 10367 | 9765 | 27 | 575 |  |  |  |  | Устройства промежуточные на количество лучей: 5
Объем=4*2
| Приказ от 30.01.2024 № 55/пр прил.5 табл.1 п.2 | Производство работ осуществляется на территории действующего предприятия с наличием в зоне производства работ одного или нескольких из следующих факторов: - разветвленной сети транспортных и инженерных коммуникаций; - стесненных условий для складирования материалов; - действующего технологического оборудования; - движения технологического транспорта ОЗП=1,15; ЭМ=1,15 к расх.; ЗПМ=1,15; ТЗ=1,15; ТЗМ=1,15 | [16 empty] | Производство работ осуществляется на территории действующего предприятия с наличием в зоне производства работ одного или нескольких из следующих факторов: - разветвленной сети транспортных и инженерных коммуникаций; - стесненных условий для складирования материалов; - действующего технологического оборудования; - движения технологического транспорта ОЗП=1,15; ЭМ=1,15 к расх.; ЗПМ=1,15; ТЗ=1,15; ТЗМ=1,15
| 1 | ИНДЕКС К ПОЗИЦИИ: Индексы пересчета в т.у.ц. по статьям затрат СМР/ПНР ОЗП=22,53; ЭМ=11,42; ЗПМ=22,53; МАТ=8,56 | [17 empty] | ИНДЕКС К ПОЗИЦИИ: Индексы пересчета в т.у.ц. по статьям затрат СМР/ПНР ОЗП=22,53; ЭМ=11,42; ЗПМ=22,53; МАТ=8,56
18 О | Прайс | FH-SB3512CDS3 / FH-SB5312CDS3 SFP 1,25 GE модуль, 3 км, SM, 1 волокно, комплект TX/RX 1310/1550 SC, DDM |  | шт | 4 | 661.87 |  | 3843,9/6,23*1,012*1,06 | 2 Индексы пересчета в т.у.ц. на оборудование МАТ=6,23 | 16494 | [7 empty] | FH-SB3512CDS3 / FH-SB5312CDS3 SFP 1,25 GE модуль, 3 км, SM, 1 волокно, комплект TX/RX 1310/1550 SC, DDM
Цена ПЗ=3843,9/6,23*1,012*1,06
| 2 | ИНДЕКС К ПОЗИЦИИ: Индексы пересчета в т.у.ц. на оборудование МАТ=6,23 | [17 empty] | ИНДЕКС К ПОЗИЦИИ: Индексы пересчета в т.у.ц. на оборудование МАТ=6,23
19 | ТЕРм08-03-526-01 Приказ Администрации ЛО от 20.10.15 №28 | Автомат одно-, двух-, трехполюсный, устанавливаемый на конструкции: на стене или колонне, на ток до 25 А |  | 1 шт. | 2 | 53,35 32,35 | 1.33 | 19.67 | 1 Индексы пересчета в т.у.ц. по статьям затрат СМР/ПНР ОЗП=22,53; ЭМ=11,42; ЗПМ=22,53; МАТ=8,56 | 1825 | 1458 | 30 | 337 |  |  |  |  | Автомат одно-, двух-, трехполюсный, устанавливаемый на конструкции: на стене или колонне, на ток до 25 А
| Приказ от 30.01.2024 № 55/пр прил.5 табл.1 п.2 | Производство работ осуществляется на территории действующего предприятия с наличием в зоне производства работ одного или нескольких из следующих факторов: - разветвленной сети транспортных и инженерных коммуникаций; - стесненных условий для складирования материалов; - действующего технологического оборудования; - движения технологического транспорта ОЗП=1,15; ЭМ=1,15 к расх.; ЗПМ=1,15; ТЗ=1,15; ТЗМ=1,15 | [16 empty] | Производство работ осуществляется на территории действующего предприятия с наличием в зоне производства работ одного или нескольких из следующих факторов: - разветвленной сети транспортных и инженерных коммуникаций; - стесненных условий для складирования материалов; - действующего технологического оборудования; - движения технологического транспорта ОЗП=1,15; ЭМ=1,15 к расх.; ЗПМ=1,15; ТЗ=1,15; ТЗМ=1,15
| 1 | ИНДЕКС К ПОЗИЦИИ: Индексы пересчета в т.у.ц. по статьям затрат СМР/ПНР ОЗП=22,53; ЭМ=11,42; ЗПМ=22,53; МАТ=8,56 | [17 empty] | ИНДЕКС К ПОЗИЦИИ: Индексы пересчета в т.у.ц. по статьям затрат СМР/ПНР ОЗП=22,53; ЭМ=11,42; ЗПМ=22,53; МАТ=8,56
20 О | Прайс | MVA20-1-006-B KARAT Авт. выкл. ВА47-29 1P B 6А 4,5кА IEK |  | шт | 2 | 48.01 |  | 278,81/6,23*1,012*1,06 | 2 Индексы пересчета в т.у.ц. на оборудование МАТ=6,23 | 598 | [7 empty] | MVA20-1-006-B KARAT Авт. выкл. ВА47-29 1P B 6А 4,5кА IEK
Цена ПЗ=278,81/6,23*1,012*1,06
| 2 | ИНДЕКС К ПОЗИЦИИ: Индексы пересчета в т.у.ц. на оборудование МАТ=6,23 | [17 empty] | ИНДЕКС К ПОЗИЦИИ: Индексы пересчета в т.у.ц. на оборудование МАТ=6,23
21 | ТЕРм10-02-051-01 Приказ Администрации ЛО от 20.10.15 №28 | Перемычки кабельные длиной: до 6 м |  | 100 перемычек | 0.4 | 512,18 503,42 |  | 8.76 | 1 Индексы пересчета в т.у.ц. по статьям затрат СМР/ПНР ОЗП=22,53; ЭМ=11,42; ЗПМ=22,53; МАТ=8,56 | 4567 | 4537 |  | 30 |  |  |  |  | Перемычки кабельные длиной: до 6 м
Объем=(16*1+3*0,5+15*1,5) / 100
| Приказ от 30.01.2024 № 55/пр прил.5 табл.1 п.2 | Производство работ осуществляется на территории действующего предприятия с наличием в зоне производства работ одного или нескольких из следующих факторов: - разветвленной сети транспортных и инженерных коммуникаций; - стесненных условий для складирования материалов; - действующего технологического оборудования; - движения технологического транспорта ОЗП=1,15; ЭМ=1,15 к расх.; ЗПМ=1,15; ТЗ=1,15; ТЗМ=1,15 | [16 empty] | Производство работ осуществляется на территории действующего предприятия с наличием в зоне производства работ одного или нескольких из следующих факторов: - разветвленной сети транспортных и инженерных коммуникаций; - стесненных условий для складирования материалов; - действующего технологического оборудования; - движения технологического транспорта ОЗП=1,15; ЭМ=1,15 к расх.; ЗПМ=1,15; ТЗ=1,15; ТЗМ=1,15
| 1 | ИНДЕКС К ПОЗИЦИИ: Индексы пересчета в т.у.ц. по статьям затрат СМР/ПНР ОЗП=22,53; ЭМ=11,42; ЗПМ=22,53; МАТ=8,56 | [17 empty] | ИНДЕКС К ПОЗИЦИИ: Индексы пересчета в т.у.ц. по статьям затрат СМР/ПНР ОЗП=22,53; ЭМ=11,42; ЗПМ=22,53; МАТ=8,56
22 | ТЕРм11-04-028-01 Приказ Администрации ЛО от 20.10.15 №28 | Включение в аппаратуру разъемов штепсельных, количество контактов в разъеме: до 14 шт. |  | 1 разъем | 53 | 4,59 4,51 |  | 0.08 | 1 Индексы пересчета в т.у.ц. по статьям затрат СМР/ПНР ОЗП=22,53; ЭМ=11,42; ЗПМ=22,53; МАТ=8,56 | 5419 | 5383 |  | 36 |  |  |  |  | Включение в аппаратуру разъемов штепсельных, количество контактов в разъеме: до 14 шт.
Объем=16*2+3*2+15
| Приказ от 30.01.2024 № 55/пр прил.5 табл.1 п.2 | Производство работ осуществляется на территории действующего предприятия с наличием в зоне производства работ одного или нескольких из следующих факторов: - разветвленной сети транспортных и инженерных коммуникаций; - стесненных условий для складирования материалов; - действующего технологического оборудования; - движения технологического транспорта ОЗП=1,15; ЭМ=1,15 к расх.; ЗПМ=1,15; ТЗ=1,15; ТЗМ=1,15 | [16 empty] | Производство работ осуществляется на территории действующего предприятия с наличием в зоне производства работ одного или нескольких из следующих факторов: - разветвленной сети транспортных и инженерных коммуникаций; - стесненных условий для складирования материалов; - действующего технологического оборудования; - движения технологического транспорта ОЗП=1,15; ЭМ=1,15 к расх.; ЗПМ=1,15; ТЗ=1,15; ТЗМ=1,15
| 1 | ИНДЕКС К ПОЗИЦИИ: Индексы пересчета в т.у.ц. по статьям затрат СМР/ПНР ОЗП=22,53; ЭМ=11,42; ЗПМ=22,53; МАТ=8,56 | [17 empty] | ИНДЕКС К ПОЗИЦИИ: Индексы пересчета в т.у.ц. по статьям затрат СМР/ПНР ОЗП=22,53; ЭМ=11,42; ЗПМ=22,53; МАТ=8,56
23 | Прайс | RN6FU4510BL Патч-корд экранированный CAT6 F/UTP 4х2, LSZH, синий, 1.0м |  | шт | 16 | 56.86 |  | 56,86 477,16/8,56*1,02 | 1 Индексы пересчета в т.у.ц. по статьям затрат СМР/ПНР ОЗП=22,53; ЭМ=11,42; ЗПМ=22,53; МАТ=8,56 | 7788 |  |  | 7788 |  |  |  |  | RN6FU4510BL Патч-корд экранированный CAT6 F/UTP 4х2, LSZH, синий, 1.0м
Цена МАТ=477,16/8,56*1,02
| 1 | ИНДЕКС К ПОЗИЦИИ: Индексы пересчета в т.у.ц. по статьям затрат СМР/ПНР ОЗП=22,53; ЭМ=11,42; ЗПМ=22,53; МАТ=8,56 | [17 empty] | ИНДЕКС К ПОЗИЦИИ: Индексы пересчета в т.у.ц. по статьям затрат СМР/ПНР ОЗП=22,53; ЭМ=11,42; ЗПМ=22,53; МАТ=8,56
24 | Прайс | FPCD-SM-SCSC-005 Naimexx Патч-корд волоконно-оптический дуплексный 2*9/125(OS2), SC(UPC)-SC(UPC), 0,5м, LSZH |  | шт | 3 | 73.87 |  | 73,87 619,95/8,56*1,02 | 1 Индексы пересчета в т.у.ц. по статьям затрат СМР/ПНР ОЗП=22,53; ЭМ=11,42; ЗПМ=22,53; МАТ=8,56 | 1897 |  |  | 1897 |  |  |  |  | FPCD-SM-SCSC-005 Naimexx Патч-корд волоконно-оптический дуплексный 2*9/125(OS2), SC(UPC)-SC(UPC), 0,5м, LSZH
Цена МАТ=619,95/8,56*1,02
| 1 | ИНДЕКС К ПОЗИЦИИ: Индексы пересчета в т.у.ц. по статьям затрат СМР/ПНР ОЗП=22,53; ЭМ=11,42; ЗПМ=22,53; МАТ=8,56 | [17 empty] | ИНДЕКС К ПОЗИЦИИ: Индексы пересчета в т.у.ц. по статьям затрат СМР/ПНР ОЗП=22,53; ЭМ=11,42; ЗПМ=22,53; МАТ=8,56
25 | Прайс | RNPT9SCU15 Пигтейл оптический, 9/125 (OS2), SC/UPC, 1.5 м |  | шт | 15 | 92.87 |  | 92,87 779,4/8,56*1,02 | 1 Индексы пересчета в т.у.ц. по статьям затрат СМР/ПНР ОЗП=22,53; ЭМ=11,42; ЗПМ=22,53; МАТ=8,56 | 11925 |  |  | 11925 |  |  |  |  | RNPT9SCU15 Пигтейл оптический, 9/125 (OS2), SC/UPC, 1.5 м
Цена МАТ=779,4/8,56*1,02
| 1 | ИНДЕКС К ПОЗИЦИИ: Индексы пересчета в т.у.ц. по статьям затрат СМР/ПНР ОЗП=22,53; ЭМ=11,42; ЗПМ=22,53; МАТ=8,56 | [17 empty] | ИНДЕКС К ПОЗИЦИИ: Индексы пересчета в т.у.ц. по статьям затрат СМР/ПНР ОЗП=22,53; ЭМ=11,42; ЗПМ=22,53; МАТ=8,56
26 | Прайс | RNKDZS КДЗС (60 мм) |  | шт | 2 | 1.54 |  | 1,54 12,95/8,56*1,02 | 1 Индексы пересчета в т.у.ц. по статьям затрат СМР/ПНР ОЗП=22,53; ЭМ=11,42; ЗПМ=22,53; МАТ=8,56 | 26 |  |  | 26 |  |  |  |  | RNKDZS КДЗС (60 мм)
Цена МАТ=12,95/8,56*1,02
| 1 | ИНДЕКС К ПОЗИЦИИ: Индексы пересчета в т.у.ц. по статьям затрат СМР/ПНР ОЗП=22,53; ЭМ=11,42; ЗПМ=22,53; МАТ=8,56 | [17 empty] | ИНДЕКС К ПОЗИЦИИ: Индексы пересчета в т.у.ц. по статьям затрат СМР/ПНР ОЗП=22,53; ЭМ=11,42; ЗПМ=22,53; МАТ=8,56
27 | ТЕРм11-04-020-01 Приказ Администрации ЛО от 20.10.15 №28 | Разъемы штепсельные с разделкой и включением экранированного кабеля, сечение жилы до 1 мм2, количество подключаемых жил: 14 шт. |  | 1 шт. | 30 | 49,11 42,24 |  | 6.87 | 1 Индексы пересчета в т.у.ц. по статьям затрат СМР/ПНР ОЗП=22,53; ЭМ=11,42; ЗПМ=22,53; МАТ=8,56 | 30314 | 28550 |  | 1764 |  |  |  |  | Разъемы штепсельные с разделкой и включением экранированного кабеля, сечение жилы до 1 мм2, количество подключаемых жил: 14 шт.
| Приказ от 30.01.2024 № 55/пр прил.5 табл.1 п.2 | Производство работ осуществляется на территории действующего предприятия с наличием в зоне производства работ одного или нескольких из следующих факторов: - разветвленной сети транспортных и инженерных коммуникаций; - стесненных условий для складирования материалов; - действующего технологического оборудования; - движения технологического транспорта ОЗП=1,15; ЭМ=1,15 к расх.; ЗПМ=1,15; ТЗ=1,15; ТЗМ=1,15 | [16 empty] | Производство работ осуществляется на территории действующего предприятия с наличием в зоне производства работ одного или нескольких из следующих факторов: - разветвленной сети транспортных и инженерных коммуникаций; - стесненных условий для складирования материалов; - действующего технологического оборудования; - движения технологического транспорта ОЗП=1,15; ЭМ=1,15 к расх.; ЗПМ=1,15; ТЗ=1,15; ТЗМ=1,15
| 1 | ИНДЕКС К ПОЗИЦИИ: Индексы пересчета в т.у.ц. по статьям затрат СМР/ПНР ОЗП=22,53; ЭМ=11,42; ЗПМ=22,53; МАТ=8,56 | [17 empty] | ИНДЕКС К ПОЗИЦИИ: Индексы пересчета в т.у.ц. по статьям затрат СМР/ПНР ОЗП=22,53; ЭМ=11,42; ЗПМ=22,53; МАТ=8,56
28 | Прайс | RN6RJ45U Коннектор RJ-45 CAT6 неэкранированный |  | шт | 30 | 6.08 |  | 6,08 51,01/8,56*1,02 | 1 Индексы пересчета в т.у.ц. по статьям затрат СМР/ПНР ОЗП=22,53; ЭМ=11,42; ЗПМ=22,53; МАТ=8,56 | 1561 |  |  | 1561 |  |  |  |  | RN6RJ45U Коннектор RJ-45 CAT6 неэкранированный
Цена МАТ=51,01/8,56*1,02
| 1 | ИНДЕКС К ПОЗИЦИИ: Индексы пересчета в т.у.ц. по статьям затрат СМР/ПНР ОЗП=22,53; ЭМ=11,42; ЗПМ=22,53; МАТ=8,56 | [17 empty] | ИНДЕКС К ПОЗИЦИИ: Индексы пересчета в т.у.ц. по статьям затрат СМР/ПНР ОЗП=22,53; ЭМ=11,42; ЗПМ=22,53; МАТ=8,56
29 | ТЕРм08-02-158-14 Приказ Администрации ЛО от 20.10.15 №28 | Заделка концевая сухая для 3-5-жильного кабеля с пластмассовой и резиновой изоляцией напряжением: до 1 кВ, сечение одной жилы от 1,5 мм2 до 35 мм2 |  | 1 шт. | 60 | 27,34 19,30 | 3,08 0,29 | 4.96 | 1 Индексы пересчета в т.у.ц. по статьям затрат СМР/ПНР ОЗП=22,53; ЭМ=11,42; ЗПМ=22,53; МАТ=8,56 | 30745 | 26086 | 2 112 389 | 2547 |  |  |  |  | Заделка концевая сухая для 3-5-жильного кабеля с пластмассовой и резиновой изоляцией напряжением: до 1 кВ, сечение одной жилы от 1,5 мм2 до 35 мм2
| Приказ от 30.01.2024 № 55/пр прил.5 табл.1 п.2 | Производство работ осуществляется на территории действующего предприятия с наличием в зоне производства работ одного или нескольких из следующих факторов: - разветвленной сети транспортных и инженерных коммуникаций; - стесненных условий для складирования материалов; - действующего технологического оборудования; - движения технологического транспорта ОЗП=1,15; ЭМ=1,15 к расх.; ЗПМ=1,15; ТЗ=1,15; ТЗМ=1,15 | [16 empty] | Производство работ осуществляется на территории действующего предприятия с наличием в зоне производства работ одного или нескольких из следующих факторов: - разветвленной сети транспортных и инженерных коммуникаций; - стесненных условий для складирования материалов; - действующего технологического оборудования; - движения технологического транспорта ОЗП=1,15; ЭМ=1,15 к расх.; ЗПМ=1,15; ТЗ=1,15; ТЗМ=1,15
| 1 | ИНДЕКС К ПОЗИЦИИ: Индексы пересчета в т.у.ц. по статьям затрат СМР/ПНР ОЗП=22,53; ЭМ=11,42; ЗПМ=22,53; МАТ=8,56 | [17 empty] | ИНДЕКС К ПОЗИЦИИ: Индексы пересчета в т.у.ц. по статьям затрат СМР/ПНР ОЗП=22,53; ЭМ=11,42; ЗПМ=22,53; МАТ=8,56
30 | Прайс | 2CT6 Наконечник кабельный кольцевой для жилы 6кв.мм под болт М6 (ТМЛ) |  | шт | 60 | 2.16 |  | 2,16 18,1/8,56*1,02 | 1 Индексы пересчета в т.у.ц. по статьям затрат СМР/ПНР ОЗП=22,53; ЭМ=11,42; ЗПМ=22,53; МАТ=8,56 | 1109 |  |  | 1109 |  |  |  |  | 2CT6 Наконечник кабельный кольцевой для жилы 6кв.мм под болт М6 (ТМЛ)
Цена МАТ=18,1/8,56*1,02
| 1 | ИНДЕКС К ПОЗИЦИИ: Индексы пересчета в т.у.ц. по статьям затрат СМР/ПНР ОЗП=22,53; ЭМ=11,42; ЗПМ=22,53; МАТ=8,56 | [17 empty] | ИНДЕКС К ПОЗИЦИИ: Индексы пересчета в т.у.ц. по статьям затрат СМР/ПНР ОЗП=22,53; ЭМ=11,42; ЗПМ=22,53; МАТ=8,56
31 | Прайс | 2PC Изолятор для наконечника 6 кв.мм |  | шт | 60 | 1.08 |  | 1,08 9,06/8,56*1,02 | 1 Индексы пересчета в т.у.ц. по статьям затрат СМР/ПНР ОЗП=22,53; ЭМ=11,42; ЗПМ=22,53; МАТ=8,56 | 555 |  |  | 555 |  |  |  |  | 2PC Изолятор для наконечника 6 кв.мм
Цена МАТ=9,06/8,56*1,02
| 1 | ИНДЕКС К ПОЗИЦИИ: Индексы пересчета в т.у.ц. по статьям затрат СМР/ПНР ОЗП=22,53; ЭМ=11,42; ЗПМ=22,53; МАТ=8,56 | [17 empty] | ИНДЕКС К ПОЗИЦИИ: Индексы пересчета в т.у.ц. по статьям затрат СМР/ПНР ОЗП=22,53; ЭМ=11,42; ЗПМ=22,53; МАТ=8,56
32 | ТЕРм08-01-082-01 Приказ Администрации ЛО от 20.10.15 №28 | Зажим наборный без кожуха |  | 100 шт. | 0.16 | 1 393,07 985,87 | 35,77 3,11 | 371.43 | 1 Индексы пересчета в т.у.ц. по статьям затрат СМР/ПНР ОЗП=22,53; ЭМ=11,42; ЗПМ=22,53; МАТ=8,56 | 4128 | 3554 | 65 11 | 509 |  |  |  |  | Зажим наборный без кожуха
Объем=(4+4+4+4) / 100
| Приказ от 30.01.2024 № 55/пр прил.5 табл.1 п.2 | Производство работ осуществляется на территории действующего предприятия с наличием в зоне производства работ одного или нескольких из следующих факторов: - разветвленной сети транспортных и инженерных коммуникаций; - стесненных условий для складирования материалов; - действующего технологического оборудования; - движения технологического транспорта ОЗП=1,15; ЭМ=1,15 к расх.; ЗПМ=1,15; ТЗ=1,15; ТЗМ=1,15 | [16 empty] | Производство работ осуществляется на территории действующего предприятия с наличием в зоне производства работ одного или нескольких из следующих факторов: - разветвленной сети транспортных и инженерных коммуникаций; - стесненных условий для складирования материалов; - действующего технологического оборудования; - движения технологического транспорта ОЗП=1,15; ЭМ=1,15 к расх.; ЗПМ=1,15; ТЗ=1,15; ТЗМ=1,15
| 1 | ИНДЕКС К ПОЗИЦИИ: Индексы пересчета в т.у.ц. по статьям затрат СМР/ПНР ОЗП=22,53; ЭМ=11,42; ЗПМ=22,53; МАТ=8,56 | [17 empty] | ИНДЕКС К ПОЗИЦИИ: Индексы пересчета в т.у.ц. по статьям затрат СМР/ПНР ОЗП=22,53; ЭМ=11,42; ЗПМ=22,53; МАТ=8,56
33 | Прайс | YZN30-016-K03 Клемма винтовая КВИ-16мм2 серая IEK |  | шт | 4 | 17.14 |  | 17,14 143,85/8,56*1,02 | 1 Индексы пересчета в т.у.ц. по статьям затрат СМР/ПНР ОЗП=22,53; ЭМ=11,42; ЗПМ=22,53; МАТ=8,56 | 587 |  |  | 587 |  |  |  |  | YZN30-016-K03 Клемма винтовая КВИ-16мм2 серая IEK
Цена МАТ=143,85/8,56*1,02
| 1 | ИНДЕКС К ПОЗИЦИИ: Индексы пересчета в т.у.ц. по статьям затрат СМР/ПНР ОЗП=22,53; ЭМ=11,42; ЗПМ=22,53; МАТ=8,56 | [17 empty] | ИНДЕКС К ПОЗИЦИИ: Индексы пересчета в т.у.ц. по статьям затрат СМР/ПНР ОЗП=22,53; ЭМ=11,42; ЗПМ=22,53; МАТ=8,56
34 | Прайс | YZN30-016-K07 Клемма винтовая КВИ-16мм2 синяя IEK |  | шт | 4 | 17.53 |  | 17,53 147,11/8,56*1,02 | 1 Индексы пересчета в т.у.ц. по статьям затрат СМР/ПНР ОЗП=22,53; ЭМ=11,42; ЗПМ=22,53; МАТ=8,56 | 600 |  |  | 600 |  |  |  |  | YZN30-016-K07 Клемма винтовая КВИ-16мм2 синяя IEK
Цена МАТ=147,11/8,56*1,02
| 1 | ИНДЕКС К ПОЗИЦИИ: Индексы пересчета в т.у.ц. по статьям затрат СМР/ПНР ОЗП=22,53; ЭМ=11,42; ЗПМ=22,53; МАТ=8,56 | [17 empty] | ИНДЕКС К ПОЗИЦИИ: Индексы пересчета в т.у.ц. по статьям затрат СМР/ПНР ОЗП=22,53; ЭМ=11,42; ЗПМ=22,53; МАТ=8,56
35 | Прайс | YZN30-002-K03 Клемма винтовая КВИ-2,5мм2 серая IEK |  | шт | 4 | 4.58 |  | 4,58 38,45/8,56*1,02 | 1 Индексы пересчета в т.у.ц. по статьям затрат СМР/ПНР ОЗП=22,53; ЭМ=11,42; ЗПМ=22,53; МАТ=8,56 | 157 |  |  | 157 |  |  |  |  | YZN30-002-K03 Клемма винтовая КВИ-2,5мм2 серая IEK
Цена МАТ=38,45/8,56*1,02
| 1 | ИНДЕКС К ПОЗИЦИИ: Индексы пересчета в т.у.ц. по статьям затрат СМР/ПНР ОЗП=22,53; ЭМ=11,42; ЗПМ=22,53; МАТ=8,56 | [17 empty] | ИНДЕКС К ПОЗИЦИИ: Индексы пересчета в т.у.ц. по статьям затрат СМР/ПНР ОЗП=22,53; ЭМ=11,42; ЗПМ=22,53; МАТ=8,56
36 | Прайс | YZN30-002-K07 Клемма винтовая КВИ-2,5мм2 синяя IEK |  | шт | 4 | 5 |  | 5,00 41,96/8,56*1,02 | 1 Индексы пересчета в т.у.ц. по статьям затрат СМР/ПНР ОЗП=22,53; ЭМ=11,42; ЗПМ=22,53; МАТ=8,56 | 171 |  |  | 171 |  |  |  |  | YZN30-002-K07 Клемма винтовая КВИ-2,5мм2 синяя IEK
Цена МАТ=41,96/8,56*1,02
| 1 | ИНДЕКС К ПОЗИЦИИ: Индексы пересчета в т.у.ц. по статьям затрат СМР/ПНР ОЗП=22,53; ЭМ=11,42; ЗПМ=22,53; МАТ=8,56 | [17 empty] | ИНДЕКС К ПОЗИЦИИ: Индексы пересчета в т.у.ц. по статьям затрат СМР/ПНР ОЗП=22,53; ЭМ=11,42; ЗПМ=22,53; МАТ=8,56
37 | ТЕРм10-06-037-13 Приказ Администрации ЛО от 20.10.15 №28 | Крышка декоративная и другие мелкие изделия (без присоединения проводов) |  | 100 шт. | 0.12 | 127,98 122,25 |  | 5.73 | 1 Индексы пересчета в т.у.ц. по статьям затрат СМР/ПНР ОЗП=22,53; ЭМ=11,42; ЗПМ=22,53; МАТ=8,56 | 336 | 331 |  | 5 |  |  |  |  | Крышка декоративная и другие мелкие изделия (без присоединения проводов)
Объем=(4+8) / 100
| Приказ от 30.01.2024 № 55/пр прил.5 табл.1 п.2 | Производство работ осуществляется на территории действующего предприятия с наличием в зоне производства работ одного или нескольких из следующих факторов: - разветвленной сети транспортных и инженерных коммуникаций; - стесненных условий для складирования материалов; - действующего технологического оборудования; - движения технологического транспорта ОЗП=1,15; ЭМ=1,15 к расх.; ЗПМ=1,15; ТЗ=1,15; ТЗМ=1,15 | [16 empty] | Производство работ осуществляется на территории действующего предприятия с наличием в зоне производства работ одного или нескольких из следующих факторов: - разветвленной сети транспортных и инженерных коммуникаций; - стесненных условий для складирования материалов; - действующего технологического оборудования; - движения технологического транспорта ОЗП=1,15; ЭМ=1,15 к расх.; ЗПМ=1,15; ТЗ=1,15; ТЗМ=1,15
| 1 | ИНДЕКС К ПОЗИЦИИ: Индексы пересчета в т.у.ц. по статьям затрат СМР/ПНР ОЗП=22,53; ЭМ=11,42; ЗПМ=22,53; МАТ=8,56 | [17 empty] | ИНДЕКС К ПОЗИЦИИ: Индексы пересчета в т.у.ц. по статьям затрат СМР/ПНР ОЗП=22,53; ЭМ=11,42; ЗПМ=22,53; МАТ=8,56
38 | Прайс | YZN30D-ZGL-016-K03 Заглушка для КВИ-16мм2 серая IEK |  | шт | 4 | 3.15 |  | 3,15 26,42/8,56*1,02 | 1 Индексы пересчета в т.у.ц. по статьям затрат СМР/ПНР ОЗП=22,53; ЭМ=11,42; ЗПМ=22,53; МАТ=8,56 | 108 |  |  | 108 |  |  |  |  | YZN30D-ZGL-016-K03 Заглушка для КВИ-16мм2 серая IEK
Цена МАТ=26,42/8,56*1,02
| 1 | ИНДЕКС К ПОЗИЦИИ: Индексы пересчета в т.у.ц. по статьям затрат СМР/ПНР ОЗП=22,53; ЭМ=11,42; ЗПМ=22,53; МАТ=8,56 | [17 empty] | ИНДЕКС К ПОЗИЦИИ: Индексы пересчета в т.у.ц. по статьям затрат СМР/ПНР ОЗП=22,53; ЭМ=11,42; ЗПМ=22,53; МАТ=8,56
39 | Прайс | YZN30D-ZGL-002-K03 Заглушка для КВИ-2,5мм2 серая IEK |  | шт | 8 | 1.84 |  | 1,84 15,42/8,56*1,02 | 1 Индексы пересчета в т.у.ц. по статьям затрат СМР/ПНР ОЗП=22,53; ЭМ=11,42; ЗПМ=22,53; МАТ=8,56 | 126 |  |  | 126 |  |  |  |  | YZN30D-ZGL-002-K03 Заглушка для КВИ-2,5мм2 серая IEK
Цена МАТ=15,42/8,56*1,02
| 1 | ИНДЕКС К ПОЗИЦИИ: Индексы пересчета в т.у.ц. по статьям затрат СМР/ПНР ОЗП=22,53; ЭМ=11,42; ЗПМ=22,53; МАТ=8,56 | [17 empty] | ИНДЕКС К ПОЗИЦИИ: Индексы пересчета в т.у.ц. по статьям затрат СМР/ПНР ОЗП=22,53; ЭМ=11,42; ЗПМ=22,53; МАТ=8,56
40 | ТЕРм10-04-101-11 Приказ Администрации ЛО от 20.10.15 №28 | Колодка клеммная на металлической конструкции, количество перьев: 20 |  | 1 шт. | 18 | 110,45 104,88 |  | 5.57 | 1 Индексы пересчета в т.у.ц. по статьям затрат СМР/ПНР ОЗП=22,53; ЭМ=11,42; ЗПМ=22,53; МАТ=8,56 | 43391 | 42533 |  | 858 |  |  |  |  | Колодка клеммная на металлической конструкции, количество перьев: 20
Объем=6+4+2+4+2
| Приказ от 30.01.2024 № 55/пр прил.5 табл.1 п.2 | Производство работ осуществляется на территории действующего предприятия с наличием в зоне производства работ одного или нескольких из следующих факторов: - разветвленной сети транспортных и инженерных коммуникаций; - стесненных условий для складирования материалов; - действующего технологического оборудования; - движения технологического транспорта ОЗП=1,15; ЭМ=1,15 к расх.; ЗПМ=1,15; ТЗ=1,15; ТЗМ=1,15 | [16 empty] | Производство работ осуществляется на территории действующего предприятия с наличием в зоне производства работ одного или нескольких из следующих факторов: - разветвленной сети транспортных и инженерных коммуникаций; - стесненных условий для складирования материалов; - действующего технологического оборудования; - движения технологического транспорта ОЗП=1,15; ЭМ=1,15 к расх.; ЗПМ=1,15; ТЗ=1,15; ТЗМ=1,15
| 1 | ИНДЕКС К ПОЗИЦИИ: Индексы пересчета в т.у.ц. по статьям затрат СМР/ПНР ОЗП=22,53; ЭМ=11,42; ЗПМ=22,53; МАТ=8,56 | [17 empty] | ИНДЕКС К ПОЗИЦИИ: Индексы пересчета в т.у.ц. по статьям затрат СМР/ПНР ОЗП=22,53; ЭМ=11,42; ЗПМ=22,53; МАТ=8,56
41 | Прайс | YNN10-04-100 Шина PEN "земля-ноль" 6х9мм 4/1 (4группы/креп по центр) IEK |  | шт | 6 | 8.96 |  | 8,96 75,2/8,56*1,02 | 1 Индексы пересчета в т.у.ц. по статьям затрат СМР/ПНР ОЗП=22,53; ЭМ=11,42; ЗПМ=22,53; МАТ=8,56 | 460 |  |  | 460 |  |  |  |  | YNN10-04-100 Шина PEN "земля-ноль" 6х9мм 4/1 (4группы/креп по центр) IEK
Цена МАТ=75,2/8,56*1,02
| 1 | ИНДЕКС К ПОЗИЦИИ: Индексы пересчета в т.у.ц. по статьям затрат СМР/ПНР ОЗП=22,53; ЭМ=11,42; ЗПМ=22,53; МАТ=8,56 | [17 empty] | ИНДЕКС К ПОЗИЦИИ: Индексы пересчета в т.у.ц. по статьям затрат СМР/ПНР ОЗП=22,53; ЭМ=11,42; ЗПМ=22,53; МАТ=8,56
42 | Прайс | YZN30Q-002-2P Перемычка центральная для КВИ-2,5мм2 2PIN IEK |  | шт | 4 | 4.78 |  | 4,78 40,1/8,56*1,02 | 1 Индексы пересчета в т.у.ц. по статьям затрат СМР/ПНР ОЗП=22,53; ЭМ=11,42; ЗПМ=22,53; МАТ=8,56 | 164 |  |  | 164 |  |  |  |  | YZN30Q-002-2P Перемычка центральная для КВИ-2,5мм2 2PIN IEK
Цена МАТ=40,1/8,56*1,02
| 1 | ИНДЕКС К ПОЗИЦИИ: Индексы пересчета в т.у.ц. по статьям затрат СМР/ПНР ОЗП=22,53; ЭМ=11,42; ЗПМ=22,53; МАТ=8,56 | [17 empty] | ИНДЕКС К ПОЗИЦИИ: Индексы пересчета в т.у.ц. по статьям затрат СМР/ПНР ОЗП=22,53; ЭМ=11,42; ЗПМ=22,53; МАТ=8,56
43 | Прайс | YZN30Q-002-3P Перемычка центральная для КВИ-2,5мм2 3PIN IEK |  | шт | 2 | 6.29 |  | 6,29 52,8/8,56*1,02 | 1 Индексы пересчета в т.у.ц. по статьям затрат СМР/ПНР ОЗП=22,53; ЭМ=11,42; ЗПМ=22,53; МАТ=8,56 | 108 |  |  | 108 |  |  |  |  | YZN30Q-002-3P Перемычка центральная для КВИ-2,5мм2 3PIN IEK
Цена МАТ=52,8/8,56*1,02
| 1 | ИНДЕКС К ПОЗИЦИИ: Индексы пересчета в т.у.ц. по статьям затрат СМР/ПНР ОЗП=22,53; ЭМ=11,42; ЗПМ=22,53; МАТ=8,56 | [17 empty] | ИНДЕКС К ПОЗИЦИИ: Индексы пересчета в т.у.ц. по статьям затрат СМР/ПНР ОЗП=22,53; ЭМ=11,42; ЗПМ=22,53; МАТ=8,56
44 | Прайс | YZN30Q-016-2P Перемычка центральная для КВИ-16мм2 2PIN IEK |  | шт | 4 | 16.94 |  | 16,94 142,2/8,56*1,02 | 1 Индексы пересчета в т.у.ц. по статьям затрат СМР/ПНР ОЗП=22,53; ЭМ=11,42; ЗПМ=22,53; МАТ=8,56 | 580 |  |  | 580 |  |  |  |  | YZN30Q-016-2P Перемычка центральная для КВИ-16мм2 2PIN IEK
Цена МАТ=142,2/8,56*1,02
| 1 | ИНДЕКС К ПОЗИЦИИ: Индексы пересчета в т.у.ц. по статьям затрат СМР/ПНР ОЗП=22,53; ЭМ=11,42; ЗПМ=22,53; МАТ=8,56 | [17 empty] | ИНДЕКС К ПОЗИЦИИ: Индексы пересчета в т.у.ц. по статьям затрат СМР/ПНР ОЗП=22,53; ЭМ=11,42; ЗПМ=22,53; МАТ=8,56
45 | Прайс | YZN30Q-010-2P Перемычка центральная для КВИ-10мм2 2PIN IEK |  | шт | 2 | 8.65 |  | 8,65 72,6/8,56*1,02 | 1 Индексы пересчета в т.у.ц. по статьям затрат СМР/ПНР ОЗП=22,53; ЭМ=11,42; ЗПМ=22,53; МАТ=8,56 | 148 |  |  | 148 |  |  |  |  | YZN30Q-010-2P Перемычка центральная для КВИ-10мм2 2PIN IEK
Цена МАТ=72,6/8,56*1,02
| 1 | ИНДЕКС К ПОЗИЦИИ: Индексы пересчета в т.у.ц. по статьям затрат СМР/ПНР ОЗП=22,53; ЭМ=11,42; ЗПМ=22,53; МАТ=8,56 | [17 empty] | ИНДЕКС К ПОЗИЦИИ: Индексы пересчета в т.у.ц. по статьям затрат СМР/ПНР ОЗП=22,53; ЭМ=11,42; ЗПМ=22,53; МАТ=8,56
46 | ТЕРм08-02-152-11 Приказ Администрации ЛО от 20.10.15 №28 | Подвес для прокладки кабелей под перекрытиями со стойками: сдвоенными массой до 4 кг |  | 100 шт. | 0.29 | 1 202,45 753,46 | 292,08 0,29 | 156.91 | 1 Индексы пересчета в т.у.ц. по статьям затрат СМР/ПНР ОЗП=22,53; ЭМ=11,42; ЗПМ=22,53; МАТ=8,56 | 6280 | 4923 | 967 2 | 390 |  |  |  |  | Подвес для прокладки кабелей под перекрытиями со стойками: сдвоенными массой до 4 кг
Объем=29 / 100
| Приказ от 30.01.2024 № 55/пр прил.5 табл.1 п.2 | Производство работ осуществляется на территории действующего предприятия с наличием в зоне производства работ одного или нескольких из следующих факторов: - разветвленной сети транспортных и инженерных коммуникаций; - стесненных условий для складирования материалов; - действующего технологического оборудования; - движения технологического транспорта ОЗП=1,15; ЭМ=1,15 к расх.; ЗПМ=1,15; ТЗ=1,15; ТЗМ=1,15 | [16 empty] | Производство работ осуществляется на территории действующего предприятия с наличием в зоне производства работ одного или нескольких из следующих факторов: - разветвленной сети транспортных и инженерных коммуникаций; - стесненных условий для складирования материалов; - действующего технологического оборудования; - движения технологического транспорта ОЗП=1,15; ЭМ=1,15 к расх.; ЗПМ=1,15; ТЗ=1,15; ТЗМ=1,15
| 1 | ИНДЕКС К ПОЗИЦИИ: Индексы пересчета в т.у.ц. по статьям затрат СМР/ПНР ОЗП=22,53; ЭМ=11,42; ЗПМ=22,53; МАТ=8,56 | [17 empty] | ИНДЕКС К ПОЗИЦИИ: Индексы пересчета в т.у.ц. по статьям затрат СМР/ПНР ОЗП=22,53; ЭМ=11,42; ЗПМ=22,53; МАТ=8,56
47 | Прайс | СПТ1-2900-2,0-СЦ Стойка потолочного подвеса 2900 мм, толщ. 2,0 мм, Сендзимир цинк 51401 |  | шт | 29 | 275.55 |  | 275,55 2312,46/8,56*1,02 | 1 Индексы пересчета в т.у.ц. по статьям затрат СМР/ПНР ОЗП=22,53; ЭМ=11,42; ЗПМ=22,53; МАТ=8,56 | 68403 |  |  | 68403 |  |  |  |  | СПТ1-2900-2,0-СЦ Стойка потолочного подвеса 2900 мм, толщ. 2,0 мм, Сендзимир цинк 51401
Цена МАТ=2312,46/8,56*1,02
| 1 | ИНДЕКС К ПОЗИЦИИ: Индексы пересчета в т.у.ц. по статьям затрат СМР/ПНР ОЗП=22,53; ЭМ=11,42; ЗПМ=22,53; МАТ=8,56 | [17 empty] | ИНДЕКС К ПОЗИЦИИ: Индексы пересчета в т.у.ц. по статьям затрат СМР/ПНР ОЗП=22,53; ЭМ=11,42; ЗПМ=22,53; МАТ=8,56
48 | ТЕРм08-02-152-04 Приказ Администрации ЛО от 20.10.15 №28 | Стойка сборных кабельных конструкций (без полок), масса: до 1,6 кг |  | 100 шт. | 0.272 | 715,32 476,57 | 171,28 0,29 | 67.47 | 1 Индексы пересчета в т.у.ц. по статьям затрат СМР/ПНР ОЗП=22,53; ЭМ=11,42; ЗПМ=22,53; МАТ=8,56 | 3610 | 2921 | 532 2 | 157 |  |  |  |  | Стойка сборных кабельных конструкций (без полок), масса: до 1,6 кг
Объем=27,2 / 100
| Приказ от 30.01.2024 № 55/пр прил.5 табл.1 п.2 | Производство работ осуществляется на территории действующего предприятия с наличием в зоне производства работ одного или нескольких из следующих факторов: - разветвленной сети транспортных и инженерных коммуникаций; - стесненных условий для складирования материалов; - действующего технологического оборудования; - движения технологического транспорта ОЗП=1,15; ЭМ=1,15 к расх.; ЗПМ=1,15; ТЗ=1,15; ТЗМ=1,15 | [16 empty] | Производство работ осуществляется на территории действующего предприятия с наличием в зоне производства работ одного или нескольких из следующих факторов: - разветвленной сети транспортных и инженерных коммуникаций; - стесненных условий для складирования материалов; - действующего технологического оборудования; - движения технологического транспорта ОЗП=1,15; ЭМ=1,15 к расх.; ЗПМ=1,15; ТЗ=1,15; ТЗМ=1,15
| 1 | ИНДЕКС К ПОЗИЦИИ: Индексы пересчета в т.у.ц. по статьям затрат СМР/ПНР ОЗП=22,53; ЭМ=11,42; ЗПМ=22,53; МАТ=8,56 | [17 empty] | ИНДЕКС К ПОЗИЦИИ: Индексы пересчета в т.у.ц. по статьям затрат СМР/ПНР ОЗП=22,53; ЭМ=11,42; ЗПМ=22,53; МАТ=8,56
49 | Прайс | CMZ10-TM-08-002-HDZ Шпилька резьбовая М8х2000 DIN 975 HDZ IEK |  | шт | 27.2 | 97.21 |  | 97,21 815,76/8,56*1,02 | 1 Индексы пересчета в т.у.ц. по статьям затрат СМР/ПНР ОЗП=22,53; ЭМ=11,42; ЗПМ=22,53; МАТ=8,56 | 22634 |  |  | 22634 |  |  |  |  | CMZ10-TM-08-002-HDZ Шпилька резьбовая М8х2000 DIN 975 HDZ IEK
Цена МАТ=815,76/8,56*1,02
| 1 | ИНДЕКС К ПОЗИЦИИ: Индексы пересчета в т.у.ц. по статьям затрат СМР/ПНР ОЗП=22,53; ЭМ=11,42; ЗПМ=22,53; МАТ=8,56 | [17 empty] | ИНДЕКС К ПОЗИЦИИ: Индексы пересчета в т.у.ц. по статьям затрат СМР/ПНР ОЗП=22,53; ЭМ=11,42; ЗПМ=22,53; МАТ=8,56
50 | Прайс | ГМСБ-6.8-DIN-ЭЦ Гайка М6 DIN 6923 со стопорным буртиком, класс прочности 8, гальван. цинк (в упаковке 100 шт) 67609 |  | шт | 32 | 0.49 |  | 0,49 4,1/8,56*1,02 | 1 Индексы пересчета в т.у.ц. по статьям затрат СМР/ПНР ОЗП=22,53; ЭМ=11,42; ЗПМ=22,53; МАТ=8,56 | 134 |  |  | 134 |  |  |  |  | ГМСБ-6.8-DIN-ЭЦ Гайка М6 DIN 6923 со стопорным буртиком, класс прочности 8, гальван. цинк (в упаковке 100 шт) 67609
Цена МАТ=4,1/8,56*1,02
| 1 | ИНДЕКС К ПОЗИЦИИ: Индексы пересчета в т.у.ц. по статьям затрат СМР/ПНР ОЗП=22,53; ЭМ=11,42; ЗПМ=22,53; МАТ=8,56 | [17 empty] | ИНДЕКС К ПОЗИЦИИ: Индексы пересчета в т.у.ц. по статьям затрат СМР/ПНР ОЗП=22,53; ЭМ=11,42; ЗПМ=22,53; МАТ=8,56
51 | Прайс | М 5х 20 Болт DIN 933, оцинкованный |  | шт | 32 | 0.15 |  | 0,15 1,26/8,56*1,02 | 1 Индексы пересчета в т.у.ц. по статьям затрат СМР/ПНР ОЗП=22,53; ЭМ=11,42; ЗПМ=22,53; МАТ=8,56 | 41 |  |  | 41 |  |  |  |  | М 5х 20 Болт DIN 933, оцинкованный
Цена МАТ=1,26/8,56*1,02
| 1 | ИНДЕКС К ПОЗИЦИИ: Индексы пересчета в т.у.ц. по статьям затрат СМР/ПНР ОЗП=22,53; ЭМ=11,42; ЗПМ=22,53; МАТ=8,56 | [17 empty] | ИНДЕКС К ПОЗИЦИИ: Индексы пересчета в т.у.ц. по статьям затрат СМР/ПНР ОЗП=22,53; ЭМ=11,42; ЗПМ=22,53; МАТ=8,56
52 | Прайс | М 8х 25 Болт DIN 933, оцинкованный |  | шт | 40 | 0.38 |  | 0,38 3,17/8,56*1,02 | 1 Индексы пересчета в т.у.ц. по статьям затрат СМР/ПНР ОЗП=22,53; ЭМ=11,42; ЗПМ=22,53; МАТ=8,56 | 130 |  |  | 130 |  |  |  |  | М 8х 25 Болт DIN 933, оцинкованный
Цена МАТ=3,17/8,56*1,02
| 1 | ИНДЕКС К ПОЗИЦИИ: Индексы пересчета в т.у.ц. по статьям затрат СМР/ПНР ОЗП=22,53; ЭМ=11,42; ЗПМ=22,53; МАТ=8,56 | [17 empty] | ИНДЕКС К ПОЗИЦИИ: Индексы пересчета в т.у.ц. по статьям затрат СМР/ПНР ОЗП=22,53; ЭМ=11,42; ЗПМ=22,53; МАТ=8,56
53 | Прайс | ГМ-8.8-DIN-Т Гайка М8 DIN 934, класс прочности 8, термодиффузия (в упаковке 100 шт) 567089 |  | шт | 20 | 0.69 |  | 0,69 5,75/8,56*1,02 | 1 Индексы пересчета в т.у.ц. по статьям затрат СМР/ПНР ОЗП=22,53; ЭМ=11,42; ЗПМ=22,53; МАТ=8,56 | 118 |  |  | 118 |  |  |  |  | ГМ-8.8-DIN-Т Гайка М8 DIN 934, класс прочности 8, термодиффузия (в упаковке 100 шт) 567089
Цена МАТ=5,75/8,56*1,02
| 1 | ИНДЕКС К ПОЗИЦИИ: Индексы пересчета в т.у.ц. по статьям затрат СМР/ПНР ОЗП=22,53; ЭМ=11,42; ЗПМ=22,53; МАТ=8,56 | [17 empty] | ИНДЕКС К ПОЗИЦИИ: Индексы пересчета в т.у.ц. по статьям затрат СМР/ПНР ОЗП=22,53; ЭМ=11,42; ЗПМ=22,53; МАТ=8,56
54 | Прайс | PR08.3678 Заклепка резьбовая, стальная оцинкованная цилиндр, М8х1,5х17,5 (1000 шт/уп) Промрукав |  | шт | 20 | 1.04 |  | 1,04 8,76/8,56*1,02 | 1 Индексы пересчета в т.у.ц. по статьям затрат СМР/ПНР ОЗП=22,53; ЭМ=11,42; ЗПМ=22,53; МАТ=8,56 | 178 |  |  | 178 |  |  |  |  | PR08.3678 Заклепка резьбовая, стальная оцинкованная цилиндр, М8х1,5х17,5 (1000 шт/уп) Промрукав
Цена МАТ=8,76/8,56*1,02
| 1 | ИНДЕКС К ПОЗИЦИИ: Индексы пересчета в т.у.ц. по статьям затрат СМР/ПНР ОЗП=22,53; ЭМ=11,42; ЗПМ=22,53; МАТ=8,56 | [17 empty] | ИНДЕКС К ПОЗИЦИИ: Индексы пересчета в т.у.ц. по статьям затрат СМР/ПНР ОЗП=22,53; ЭМ=11,42; ЗПМ=22,53; МАТ=8,56
55 | Прайс | CMZ10-SH-5 Шайба плоская DIN 125 М5 IEK |  | шт | 32 | 0.07 |  | 0,07 0,55/8,56*1,02 | 1 Индексы пересчета в т.у.ц. по статьям затрат СМР/ПНР ОЗП=22,53; ЭМ=11,42; ЗПМ=22,53; МАТ=8,56 | 19 |  |  | 19 |  |  |  |  | CMZ10-SH-5 Шайба плоская DIN 125 М5 IEK
Цена МАТ=0,55/8,56*1,02
| 1 | ИНДЕКС К ПОЗИЦИИ: Индексы пересчета в т.у.ц. по статьям затрат СМР/ПНР ОЗП=22,53; ЭМ=11,42; ЗПМ=22,53; МАТ=8,56 | [17 empty] | ИНДЕКС К ПОЗИЦИИ: Индексы пересчета в т.у.ц. по статьям затрат СМР/ПНР ОЗП=22,53; ЭМ=11,42; ЗПМ=22,53; МАТ=8,56
56 | Прайс | CMZ10-VPL-5-30 Винт с полус. гол. и крест. шлиц. DIN 7985 М5х30 IEK |  | шт | 60 | 0.52 |  | 0,52 4,4/8,56*1,02 | 1 Индексы пересчета в т.у.ц. по статьям затрат СМР/ПНР ОЗП=22,53; ЭМ=11,42; ЗПМ=22,53; МАТ=8,56 | 267 |  |  | 267 |  |  |  |  | CMZ10-VPL-5-30 Винт с полус. гол. и крест. шлиц. DIN 7985 М5х30 IEK
Цена МАТ=4,4/8,56*1,02
| 1 | ИНДЕКС К ПОЗИЦИИ: Индексы пересчета в т.у.ц. по статьям затрат СМР/ПНР ОЗП=22,53; ЭМ=11,42; ЗПМ=22,53; МАТ=8,56 | [17 empty] | ИНДЕКС К ПОЗИЦИИ: Индексы пересчета в т.у.ц. по статьям затрат СМР/ПНР ОЗП=22,53; ЭМ=11,42; ЗПМ=22,53; МАТ=8,56
57 | Прайс | М 5 Гайка самоконтрящаяся с нейлоновым кольцом DIN985 |  | шт | 60 | 0.05 |  | 0,05 0,45/8,56*1,02 | 1 Индексы пересчета в т.у.ц. по статьям затрат СМР/ПНР ОЗП=22,53; ЭМ=11,42; ЗПМ=22,53; МАТ=8,56 | 26 |  |  | 26 |  |  |  |  | М 5 Гайка самоконтрящаяся с нейлоновым кольцом DIN985
Цена МАТ=0,45/8,56*1,02
| 1 | ИНДЕКС К ПОЗИЦИИ: Индексы пересчета в т.у.ц. по статьям затрат СМР/ПНР ОЗП=22,53; ЭМ=11,42; ЗПМ=22,53; МАТ=8,56 | [17 empty] | ИНДЕКС К ПОЗИЦИИ: Индексы пересчета в т.у.ц. по статьям затрат СМР/ПНР ОЗП=22,53; ЭМ=11,42; ЗПМ=22,53; МАТ=8,56
58 | Прайс | CM120500 Шайба М5 кузовная DIN9021 |  | шт | 32 | 0.34 |  | 0,34 2,87/8,56*1,02 | 1 Индексы пересчета в т.у.ц. по статьям затрат СМР/ПНР ОЗП=22,53; ЭМ=11,42; ЗПМ=22,53; МАТ=8,56 | 93 |  |  | 93 |  |  |  |  | CM120500 Шайба М5 кузовная DIN9021
Цена МАТ=2,87/8,56*1,02
| 1 | ИНДЕКС К ПОЗИЦИИ: Индексы пересчета в т.у.ц. по статьям затрат СМР/ПНР ОЗП=22,53; ЭМ=11,42; ЗПМ=22,53; МАТ=8,56 | [17 empty] | ИНДЕКС К ПОЗИЦИИ: Индексы пересчета в т.у.ц. по статьям затрат СМР/ПНР ОЗП=22,53; ЭМ=11,42; ЗПМ=22,53; МАТ=8,56
59 | Прайс | CM120800 Шайба М8 кузовная DIN9021 |  | шт | 60 | 0.69 |  | 0,69 5,81/8,56*1,02 | 1 Индексы пересчета в т.у.ц. по статьям затрат СМР/ПНР ОЗП=22,53; ЭМ=11,42; ЗПМ=22,53; МАТ=8,56 | 354 |  |  | 354 |  |  |  |  | CM120800 Шайба М8 кузовная DIN9021
Цена МАТ=5,81/8,56*1,02
| 1 | ИНДЕКС К ПОЗИЦИИ: Индексы пересчета в т.у.ц. по статьям затрат СМР/ПНР ОЗП=22,53; ЭМ=11,42; ЗПМ=22,53; МАТ=8,56 | [17 empty] | ИНДЕКС К ПОЗИЦИИ: Индексы пересчета в т.у.ц. по статьям затрат СМР/ПНР ОЗП=22,53; ЭМ=11,42; ЗПМ=22,53; МАТ=8,56
60 | Прайс | ГМСБ-8.8-DIN-ЭЦ Гайка М8 DIN 6923 со стопорным буртиком, класс прочности 8, гальван. цинк (в упаковке 100 шт) 67809 |  | шт | 128 | 0.85 |  | 0,85 7,15/8,56*1,02 | 1 Индексы пересчета в т.у.ц. по статьям затрат СМР/ПНР ОЗП=22,53; ЭМ=11,42; ЗПМ=22,53; МАТ=8,56 | 931 |  |  | 931 |  |  |  |  | ГМСБ-8.8-DIN-ЭЦ Гайка М8 DIN 6923 со стопорным буртиком, класс прочности 8, гальван. цинк (в упаковке 100 шт) 67809
Цена МАТ=7,15/8,56*1,02
| 1 | ИНДЕКС К ПОЗИЦИИ: Индексы пересчета в т.у.ц. по статьям затрат СМР/ПНР ОЗП=22,53; ЭМ=11,42; ЗПМ=22,53; МАТ=8,56 | [17 empty] | ИНДЕКС К ПОЗИЦИИ: Индексы пересчета в т.у.ц. по статьям затрат СМР/ПНР ОЗП=22,53; ЭМ=11,42; ЗПМ=22,53; МАТ=8,56
61 | Прайс | R5CGN Смазка контактная ЭПС-98, 1.3л |  | шт | 1 | 1085.89 |  | 1 085,89 9112,95/8,56*1,02 | 1 Индексы пересчета в т.у.ц. по статьям затрат СМР/ПНР ОЗП=22,53; ЭМ=11,42; ЗПМ=22,53; МАТ=8,56 | 9295 |  |  | 9295 |  |  |  |  | R5CGN Смазка контактная ЭПС-98, 1.3л
Цена МАТ=9112,95/8,56*1,02
| 1 | ИНДЕКС К ПОЗИЦИИ: Индексы пересчета в т.у.ц. по статьям затрат СМР/ПНР ОЗП=22,53; ЭМ=11,42; ЗПМ=22,53; МАТ=8,56 | [17 empty] | ИНДЕКС К ПОЗИЦИИ: Индексы пересчета в т.у.ц. по статьям затрат СМР/ПНР ОЗП=22,53; ЭМ=11,42; ЗПМ=22,53; МАТ=8,56
62 | ТЕРм08-02-472-10 Приказ Администрации ЛО от 20.10.15 №28 | Проводник заземляющий из медного изолированного провода сечением 25 мм2 открыто по строительным основаниям |  | 100 м | 1 | 869,56 659,42 | 38,26 0,85 | 171.88 | 1 Индексы пересчета в т.у.ц. по статьям затрат СМР/ПНР ОЗП=22,53; ЭМ=11,42; ЗПМ=22,53; МАТ=8,56 | 16765 | 14857 | 437 19 | 1471 |  |  |  |  | Проводник заземляющий из медного изолированного провода сечением 25 мм2 открыто по строительным основаниям
Объем=100 / 100
| Приказ от 30.01.2024 № 55/пр прил.5 табл.1 п.2 | Производство работ осуществляется на территории действующего предприятия с наличием в зоне производства работ одного или нескольких из следующих факторов: - разветвленной сети транспортных и инженерных коммуникаций; - стесненных условий для складирования материалов; - действующего технологического оборудования; - движения технологического транспорта ОЗП=1,15; ЭМ=1,15 к расх.; ЗПМ=1,15; ТЗ=1,15; ТЗМ=1,15 | [16 empty] | Производство работ осуществляется на территории действующего предприятия с наличием в зоне производства работ одного или нескольких из следующих факторов: - разветвленной сети транспортных и инженерных коммуникаций; - стесненных условий для складирования материалов; - действующего технологического оборудования; - движения технологического транспорта ОЗП=1,15; ЭМ=1,15 к расх.; ЗПМ=1,15; ТЗ=1,15; ТЗМ=1,15
| 1 | ИНДЕКС К ПОЗИЦИИ: Индексы пересчета в т.у.ц. по статьям затрат СМР/ПНР ОЗП=22,53; ЭМ=11,42; ЗПМ=22,53; МАТ=8,56 | [17 empty] | ИНДЕКС К ПОЗИЦИИ: Индексы пересчета в т.у.ц. по статьям затрат СМР/ПНР ОЗП=22,53; ЭМ=11,42; ЗПМ=22,53; МАТ=8,56
63 | Прайс | Провод силовой ПуГВнг(А)-LS 1х6 желто-зеленый бухта многопроволочный |  | м | 100 | 8.88 |  | 8,88 74,5/8,56*1,02 | 1 Индексы пересчета в т.у.ц. по статьям затрат СМР/ПНР ОЗП=22,53; ЭМ=11,42; ЗПМ=22,53; МАТ=8,56 | 7601 |  |  | 7601 |  |  |  |  | Провод силовой ПуГВнг(А)-LS 1х6 желто-зеленый бухта многопроволочный
Цена МАТ=74,5/8,56*1,02
| 1 | ИНДЕКС К ПОЗИЦИИ: Индексы пересчета в т.у.ц. по статьям затрат СМР/ПНР ОЗП=22,53; ЭМ=11,42; ЗПМ=22,53; МАТ=8,56 | [17 empty] | ИНДЕКС К ПОЗИЦИИ: Индексы пересчета в т.у.ц. по статьям затрат СМР/ПНР ОЗП=22,53; ЭМ=11,42; ЗПМ=22,53; МАТ=8,56
64 | ТЕР46-03-010-01 Приказ Администрации ЛО от 20.10.15 №28 | Пробивка в бетонных стенах и полах толщиной 100 мм отверстий площадью: до 20 см2 |  | 100 отверстий | 0.2 | 830,96 314,55 | 516,41 91,34 |  | 1 Индексы пересчета в т.у.ц. по статьям затрат СМР/ПНР ОЗП=22,53; ЭМ=11,42; ЗПМ=22,53; МАТ=8,56 | 2597 | 1418 | 1 179 412 | [5 empty] | Пробивка в бетонных стенах и полах толщиной 100 мм отверстий площадью: до 20 см2
Объем=20 / 100
| Приказ от 30.01.2024 № 55/пр прил.5 табл.1 п.2 | Производство работ осуществляется на территории действующего предприятия с наличием в зоне производства работ одного или нескольких из следующих факторов: - разветвленной сети транспортных и инженерных коммуникаций; - стесненных условий для складирования материалов; - действующего технологического оборудования; - движения технологического транспорта ОЗП=1,15; ЭМ=1,15 к расх.; ЗПМ=1,15; ТЗ=1,15; ТЗМ=1,15 | [16 empty] | Производство работ осуществляется на территории действующего предприятия с наличием в зоне производства работ одного или нескольких из следующих факторов: - разветвленной сети транспортных и инженерных коммуникаций; - стесненных условий для складирования материалов; - действующего технологического оборудования; - движения технологического транспорта ОЗП=1,15; ЭМ=1,15 к расх.; ЗПМ=1,15; ТЗ=1,15; ТЗМ=1,15
| 1 | ИНДЕКС К ПОЗИЦИИ: Индексы пересчета в т.у.ц. по статьям затрат СМР/ПНР ОЗП=22,53; ЭМ=11,42; ЗПМ=22,53; МАТ=8,56 | [17 empty] | ИНДЕКС К ПОЗИЦИИ: Индексы пересчета в т.у.ц. по статьям затрат СМР/ПНР ОЗП=22,53; ЭМ=11,42; ЗПМ=22,53; МАТ=8,56
65 | ТЕРм08-02-408-03 Приказ Администрации ЛО от 20.10.15 №28 | Труба стальная во взрывоопасных и пожароопасных помещениях по установленным конструкциям, с креплением накладными скобами, диаметр: до 50 мм |  | 100 м | 0.06 | 2 051,42 1 573,11 | 266,83 21,44 | 211.48 | 1 Индексы пересчета в т.у.ц. по статьям затрат СМР/ПНР ОЗП=22,53; ЭМ=11,42; ЗПМ=22,53; МАТ=8,56 | 2418 | 2127 | 183 29 | 108 |  |  |  |  | Труба стальная во взрывоопасных и пожароопасных помещениях по установленным конструкциям, с креплением накладными скобами, диаметр: до 50 мм
Объем=6 / 100
| Приказ от 30.01.2024 № 55/пр прил.5 табл.1 п.2 | Производство работ осуществляется на территории действующего предприятия с наличием в зоне производства работ одного или нескольких из следующих факторов: - разветвленной сети транспортных и инженерных коммуникаций; - стесненных условий для складирования материалов; - действующего технологического оборудования; - движения технологического транспорта ОЗП=1,15; ЭМ=1,15 к расх.; ЗПМ=1,15; ТЗ=1,15; ТЗМ=1,15 | [16 empty] | Производство работ осуществляется на территории действующего предприятия с наличием в зоне производства работ одного или нескольких из следующих факторов: - разветвленной сети транспортных и инженерных коммуникаций; - стесненных условий для складирования материалов; - действующего технологического оборудования; - движения технологического транспорта ОЗП=1,15; ЭМ=1,15 к расх.; ЗПМ=1,15; ТЗ=1,15; ТЗМ=1,15
| 1 | ИНДЕКС К ПОЗИЦИИ: Индексы пересчета в т.у.ц. по статьям затрат СМР/ПНР ОЗП=22,53; ЭМ=11,42; ЗПМ=22,53; МАТ=8,56 | [17 empty] | ИНДЕКС К ПОЗИЦИИ: Индексы пересчета в т.у.ц. по статьям затрат СМР/ПНР ОЗП=22,53; ЭМ=11,42; ЗПМ=22,53; МАТ=8,56
66 | Прайс | Труба 50х3,5 мм оцинкованная ВГП ГОСТ 3262-75 |  | м | 6 | 114.99 |  | 114,99 965/8,56*1,02 | 1 Индексы пересчета в т.у.ц. по статьям затрат СМР/ПНР ОЗП=22,53; ЭМ=11,42; ЗПМ=22,53; МАТ=8,56 | 5906 |  |  | 5906 |  |  |  |  | Труба 50х3,5 мм оцинкованная ВГП ГОСТ 3262-75
Цена МАТ=965/8,56*1,02
| 1 | ИНДЕКС К ПОЗИЦИИ: Индексы пересчета в т.у.ц. по статьям затрат СМР/ПНР ОЗП=22,53; ЭМ=11,42; ЗПМ=22,53; МАТ=8,56 | [17 empty] | ИНДЕКС К ПОЗИЦИИ: Индексы пересчета в т.у.ц. по статьям затрат СМР/ПНР ОЗП=22,53; ЭМ=11,42; ЗПМ=22,53; МАТ=8,56
67 | ТЕРм08-02-155-01 Приказ Администрации ЛО от 20.10.15 №28 | Герметизация проходов при вводе кабелей во взрывоопасные помещения уплотнительной массой |  | 1 проход кабеля | 20 | 21,59 7,97 |  | 13.62 | 1 Индексы пересчета в т.у.ц. по статьям затрат СМР/ПНР ОЗП=22,53; ЭМ=11,42; ЗПМ=22,53; МАТ=8,56 | 5923 | 3591 |  | 2332 |  |  |  |  | Герметизация проходов при вводе кабелей во взрывоопасные помещения уплотнительной массой
| Приказ от 30.01.2024 № 55/пр прил.5 табл.1 п.2 | Производство работ осуществляется на территории действующего предприятия с наличием в зоне производства работ одного или нескольких из следующих факторов: - разветвленной сети транспортных и инженерных коммуникаций; - стесненных условий для складирования материалов; - действующего технологического оборудования; - движения технологического транспорта ОЗП=1,15; ЭМ=1,15 к расх.; ЗПМ=1,15; ТЗ=1,15; ТЗМ=1,15 | [16 empty] | Производство работ осуществляется на территории действующего предприятия с наличием в зоне производства работ одного или нескольких из следующих факторов: - разветвленной сети транспортных и инженерных коммуникаций; - стесненных условий для складирования материалов; - действующего технологического оборудования; - движения технологического транспорта ОЗП=1,15; ЭМ=1,15 к расх.; ЗПМ=1,15; ТЗ=1,15; ТЗМ=1,15
| 1 | ИНДЕКС К ПОЗИЦИИ: Индексы пересчета в т.у.ц. по статьям затрат СМР/ПНР ОЗП=22,53; ЭМ=11,42; ЗПМ=22,53; МАТ=8,56 | [17 empty] | ИНДЕКС К ПОЗИЦИИ: Индексы пересчета в т.у.ц. по статьям затрат СМР/ПНР ОЗП=22,53; ЭМ=11,42; ЗПМ=22,53; МАТ=8,56
68 | Прайс | Цементно-песчаный раствор марки 200 |  | м3 | 0.5 | 270.49 |  | 270,49 2270/8,56*1,02 | 1 Индексы пересчета в т.у.ц. по статьям затрат СМР/ПНР ОЗП=22,53; ЭМ=11,42; ЗПМ=22,53; МАТ=8,56 | 1158 |  |  | 1158 |  |  |  |  | Цементно-песчаный раствор марки 200
Цена МАТ=2270/8,56*1,02
| 1 | ИНДЕКС К ПОЗИЦИИ: Индексы пересчета в т.у.ц. по статьям затрат СМР/ПНР ОЗП=22,53; ЭМ=11,42; ЗПМ=22,53; МАТ=8,56 | [17 empty] | ИНДЕКС К ПОЗИЦИИ: Индексы пересчета в т.у.ц. по статьям затрат СМР/ПНР ОЗП=22,53; ЭМ=11,42; ЗПМ=22,53; МАТ=8,56
69 | Прайс | DF1201 Пена однокомпонентная огнезащитная, баллон 740 мл |  | шт | 3 | 338.03 |  | 338,03 2836,8/8,56*1,02 | 1 Индексы пересчета в т.у.ц. по статьям затрат СМР/ПНР ОЗП=22,53; ЭМ=11,42; ЗПМ=22,53; МАТ=8,56 | 8681 |  |  | 8681 |  |  |  |  | DF1201 Пена однокомпонентная огнезащитная, баллон 740 мл
Цена МАТ=2836,8/8,56*1,02
| 1 | ИНДЕКС К ПОЗИЦИИ: Индексы пересчета в т.у.ц. по статьям затрат СМР/ПНР ОЗП=22,53; ЭМ=11,42; ЗПМ=22,53; МАТ=8,56 | [17 empty] | ИНДЕКС К ПОЗИЦИИ: Индексы пересчета в т.у.ц. по статьям затрат СМР/ПНР ОЗП=22,53; ЭМ=11,42; ЗПМ=22,53; МАТ=8,56
70 | Прайс | KM-FF-G-310 Герметик огнестойкий монтажный акриловый EI240 FIREFORT 310 мл |  | шт | 2 | 88.28 |  | 88,28 740,85/8,56*1,02 | 1 Индексы пересчета в т.у.ц. по статьям затрат СМР/ПНР ОЗП=22,53; ЭМ=11,42; ЗПМ=22,53; МАТ=8,56 | 1511 |  |  | 1511 |  |  |  |  | KM-FF-G-310 Герметик огнестойкий монтажный акриловый EI240 FIREFORT 310 мл
Цена МАТ=740,85/8,56*1,02
| 1 | ИНДЕКС К ПОЗИЦИИ: Индексы пересчета в т.у.ц. по статьям затрат СМР/ПНР ОЗП=22,53; ЭМ=11,42; ЗПМ=22,53; МАТ=8,56 | [17 empty] | ИНДЕКС К ПОЗИЦИИ: Индексы пересчета в т.у.ц. по статьям затрат СМР/ПНР ОЗП=22,53; ЭМ=11,42; ЗПМ=22,53; МАТ=8,56
71 | ТЕРм08-02-303-07 Приказ Администрации ЛО от 20.10.15 №28 | Трос продольно-несущий |  | 1 км | 0.16 | 1 007,30 625,77 | 370,65 51,06 | 10.88 | 1 Индексы пересчета в т.у.ц. по статьям затрат СМР/ПНР ОЗП=22,53; ЭМ=11,42; ЗПМ=22,53; МАТ=8,56 | 2948 | 2256 | 677 184 | 15 |  |  |  |  | Трос продольно-несущий
Объем=160/1000
| Приказ от 30.01.2024 № 55/пр прил.5 табл.1 п.2 | Производство работ осуществляется на территории действующего предприятия с наличием в зоне производства работ одного или нескольких из следующих факторов: - разветвленной сети транспортных и инженерных коммуникаций; - стесненных условий для складирования материалов; - действующего технологического оборудования; - движения технологического транспорта ОЗП=1,15; ЭМ=1,15 к расх.; ЗПМ=1,15; ТЗ=1,15; ТЗМ=1,15 | [16 empty] | Производство работ осуществляется на территории действующего предприятия с наличием в зоне производства работ одного или нескольких из следующих факторов: - разветвленной сети транспортных и инженерных коммуникаций; - стесненных условий для складирования материалов; - действующего технологического оборудования; - движения технологического транспорта ОЗП=1,15; ЭМ=1,15 к расх.; ЗПМ=1,15; ТЗ=1,15; ТЗМ=1,15
| 1 | ИНДЕКС К ПОЗИЦИИ: Индексы пересчета в т.у.ц. по статьям затрат СМР/ПНР ОЗП=22,53; ЭМ=11,42; ЗПМ=22,53; МАТ=8,56 | [17 empty] | ИНДЕКС К ПОЗИЦИИ: Индексы пересчета в т.у.ц. по статьям затрат СМР/ПНР ОЗП=22,53; ЭМ=11,42; ЗПМ=22,53; МАТ=8,56
72 | Прайс | М 3 (200) Трос для растяжки,DIN 3055 |  | м | 160 | 1.41 |  | 1,41 11,86/8,56*1,02 | 1 Индексы пересчета в т.у.ц. по статьям затрат СМР/ПНР ОЗП=22,53; ЭМ=11,42; ЗПМ=22,53; МАТ=8,56 | 1931 |  |  | 1931 |  |  |  |  | М 3 (200) Трос для растяжки,DIN 3055
Цена МАТ=11,86/8,56*1,02
| 1 | ИНДЕКС К ПОЗИЦИИ: Индексы пересчета в т.у.ц. по статьям затрат СМР/ПНР ОЗП=22,53; ЭМ=11,42; ЗПМ=22,53; МАТ=8,56 | [17 empty] | ИНДЕКС К ПОЗИЦИИ: Индексы пересчета в т.у.ц. по статьям затрат СМР/ПНР ОЗП=22,53; ЭМ=11,42; ЗПМ=22,53; МАТ=8,56
73 | Прайс | СТР-10-СЦ Струбцина М10 комплект, Сендзимир цинк 53819 |  | компл | 24 | 36.68 |  | 36,68 307,8/8,56*1,02 | 1 Индексы пересчета в т.у.ц. по статьям затрат СМР/ПНР ОЗП=22,53; ЭМ=11,42; ЗПМ=22,53; МАТ=8,56 | 7536 |  |  | 7536 |  |  |  |  | СТР-10-СЦ Струбцина М10 комплект, Сендзимир цинк 53819
Цена МАТ=307,8/8,56*1,02
| 1 | ИНДЕКС К ПОЗИЦИИ: Индексы пересчета в т.у.ц. по статьям затрат СМР/ПНР ОЗП=22,53; ЭМ=11,42; ЗПМ=22,53; МАТ=8,56 | [17 empty] | ИНДЕКС К ПОЗИЦИИ: Индексы пересчета в т.у.ц. по статьям затрат СМР/ПНР ОЗП=22,53; ЭМ=11,42; ЗПМ=22,53; МАТ=8,56
74 | Прайс | CLP1M-RB-10 Рым-болт М10 IEK |  | шт | 24 | 17.19 |  | 17,19 144,3/8,56*1,02 | 1 Индексы пересчета в т.у.ц. по статьям затрат СМР/ПНР ОЗП=22,53; ЭМ=11,42; ЗПМ=22,53; МАТ=8,56 | 3532 |  |  | 3532 |  |  |  |  | CLP1M-RB-10 Рым-болт М10 IEK
Цена МАТ=144,3/8,56*1,02
| 1 | ИНДЕКС К ПОЗИЦИИ: Индексы пересчета в т.у.ц. по статьям затрат СМР/ПНР ОЗП=22,53; ЭМ=11,42; ЗПМ=22,53; МАТ=8,56 | [17 empty] | ИНДЕКС К ПОЗИЦИИ: Индексы пересчета в т.у.ц. по статьям затрат СМР/ПНР ОЗП=22,53; ЭМ=11,42; ЗПМ=22,53; МАТ=8,56
75 | Прайс | ПКТ 160 (черн) (100шт) (Fortisflex) Подвес 57550 |  | шт | 1061 | 1.24 |  | 1,24 10,42/8,56*1,02 | 1 Индексы пересчета в т.у.ц. по статьям затрат СМР/ПНР ОЗП=22,53; ЭМ=11,42; ЗПМ=22,53; МАТ=8,56 | 11262 |  |  | 11262 |  |  |  |  | ПКТ 160 (черн) (100шт) (Fortisflex) Подвес 57550
Цена МАТ=10,42/8,56*1,02
| 1 | ИНДЕКС К ПОЗИЦИИ: Индексы пересчета в т.у.ц. по статьям затрат СМР/ПНР ОЗП=22,53; ЭМ=11,42; ЗПМ=22,53; МАТ=8,56 | [17 empty] | ИНДЕКС К ПОЗИЦИИ: Индексы пересчета в т.у.ц. по статьям затрат СМР/ПНР ОЗП=22,53; ЭМ=11,42; ЗПМ=22,53; МАТ=8,56
76 | Прайс | 47523 Коуш для троса DIN 6899 6мм, (1уп=50шт) |  | упак | 1 | 109.23 |  | 109,23 916,67/8,56*1,02 | 1 Индексы пересчета в т.у.ц. по статьям затрат СМР/ПНР ОЗП=22,53; ЭМ=11,42; ЗПМ=22,53; МАТ=8,56 | 935 |  |  | 935 |  |  |  |  | 47523 Коуш для троса DIN 6899 6мм, (1уп=50шт)
Цена МАТ=916,67/8,56*1,02
| 1 | ИНДЕКС К ПОЗИЦИИ: Индексы пересчета в т.у.ц. по статьям затрат СМР/ПНР ОЗП=22,53; ЭМ=11,42; ЗПМ=22,53; МАТ=8,56 | [17 empty] | ИНДЕКС К ПОЗИЦИИ: Индексы пересчета в т.у.ц. по статьям затрат СМР/ПНР ОЗП=22,53; ЭМ=11,42; ЗПМ=22,53; МАТ=8,56
77 | Прайс | D 3 (500шт) Зажим для стал. канатов, цинк, DIN741 |  | шт | 48 | 0.39 |  | 0,39 3,26/8,56*1,02 | 1 Индексы пересчета в т.у.ц. по статьям затрат СМР/ПНР ОЗП=22,53; ЭМ=11,42; ЗПМ=22,53; МАТ=8,56 | 160 |  |  | 160 |  |  |  |  | D 3 (500шт) Зажим для стал. канатов, цинк, DIN741
Цена МАТ=3,26/8,56*1,02
| 1 | ИНДЕКС К ПОЗИЦИИ: Индексы пересчета в т.у.ц. по статьям затрат СМР/ПНР ОЗП=22,53; ЭМ=11,42; ЗПМ=22,53; МАТ=8,56 | [17 empty] | ИНДЕКС К ПОЗИЦИИ: Индексы пересчета в т.у.ц. по статьям затрат СМР/ПНР ОЗП=22,53; ЭМ=11,42; ЗПМ=22,53; МАТ=8,56
78 | ТЕРм08-02-149-01 Приказ Администрации ЛО от 20.10.15 №28 | Кабель до 35 кВ, подвешиваемый на тросе, масса 1 м кабеля: до 1 кг (применительно: Металлорукав) |  | 100 м кабеля | 1.6 | 2 736,44 286,95 | 2 026,98 305,80 | 422.51 | 1 Индексы пересчета в т.у.ц. по статьям затрат СМР/ПНР ОЗП=22,53; ЭМ=11,42; ЗПМ=22,53; МАТ=8,56 | 53168 | 10344 | 37 037 11 023 | 5787 |  |  |  |  | Кабель до 35 кВ, подвешиваемый на тросе, масса 1 м кабеля: до 1 кг (применительно: Металлорукав)
Объем=160 / 100
| Приказ от 30.01.2024 № 55/пр прил.5 табл.1 п.2 | Производство работ осуществляется на территории действующего предприятия с наличием в зоне производства работ одного или нескольких из следующих факторов: - разветвленной сети транспортных и инженерных коммуникаций; - стесненных условий для складирования материалов; - действующего технологического оборудования; - движения технологического транспорта ОЗП=1,15; ЭМ=1,15 к расх.; ЗПМ=1,15; ТЗ=1,15; ТЗМ=1,15 | [16 empty] | Производство работ осуществляется на территории действующего предприятия с наличием в зоне производства работ одного или нескольких из следующих факторов: - разветвленной сети транспортных и инженерных коммуникаций; - стесненных условий для складирования материалов; - действующего технологического оборудования; - движения технологического транспорта ОЗП=1,15; ЭМ=1,15 к расх.; ЗПМ=1,15; ТЗ=1,15; ТЗМ=1,15
| 1 | ИНДЕКС К ПОЗИЦИИ: Индексы пересчета в т.у.ц. по статьям затрат СМР/ПНР ОЗП=22,53; ЭМ=11,42; ЗПМ=22,53; МАТ=8,56 | [17 empty] | ИНДЕКС К ПОЗИЦИИ: Индексы пересчета в т.у.ц. по статьям затрат СМР/ПНР ОЗП=22,53; ЭМ=11,42; ЗПМ=22,53; МАТ=8,56
79 | ТЕРм08-02-411-01 Приказ Администрации ЛО от 20.10.15 №28 | Рукав металлический наружным диаметром: до 48 мм |  | 100 м | 3.2 | 1 373,18 569,20 | 200,93 5,08 | 603.05 | 1 Индексы пересчета в т.у.ц. по статьям затрат СМР/ПНР ОЗП=22,53; ЭМ=11,42; ЗПМ=22,53; МАТ=8,56 | 64899 | 41037 | 7 343 366 | 16519 |  |  |  |  | Рукав металлический наружным диаметром: до 48 мм
Объем=(460+20-160) / 100
| Приказ от 30.01.2024 № 55/пр прил.5 табл.1 п.2 | Производство работ осуществляется на территории действующего предприятия с наличием в зоне производства работ одного или нескольких из следующих факторов: - разветвленной сети транспортных и инженерных коммуникаций; - стесненных условий для складирования материалов; - действующего технологического оборудования; - движения технологического транспорта ОЗП=1,15; ЭМ=1,15 к расх.; ЗПМ=1,15; ТЗ=1,15; ТЗМ=1,15 | [16 empty] | Производство работ осуществляется на территории действующего предприятия с наличием в зоне производства работ одного или нескольких из следующих факторов: - разветвленной сети транспортных и инженерных коммуникаций; - стесненных условий для складирования материалов; - действующего технологического оборудования; - движения технологического транспорта ОЗП=1,15; ЭМ=1,15 к расх.; ЗПМ=1,15; ТЗ=1,15; ТЗМ=1,15
| 1 | ИНДЕКС К ПОЗИЦИИ: Индексы пересчета в т.у.ц. по статьям затрат СМР/ПНР ОЗП=22,53; ЭМ=11,42; ЗПМ=22,53; МАТ=8,56 | [17 empty] | ИНДЕКС К ПОЗИЦИИ: Индексы пересчета в т.у.ц. по статьям затрат СМР/ПНР ОЗП=22,53; ЭМ=11,42; ЗПМ=22,53; МАТ=8,56
80 | Прайс | Р3-ЦПнг-LS 20 (Fortisflex) Металлорукав 73249 |  | м | 460 | 13.79 |  | 13,79 115,76/8,56*1,02 | 1 Индексы пересчета в т.у.ц. по статьям затрат СМР/ПНР ОЗП=22,53; ЭМ=11,42; ЗПМ=22,53; МАТ=8,56 | 54300 |  |  | 54300 |  |  |  |  | Р3-ЦПнг-LS 20 (Fortisflex) Металлорукав 73249
Цена МАТ=115,76/8,56*1,02
| 1 | ИНДЕКС К ПОЗИЦИИ: Индексы пересчета в т.у.ц. по статьям затрат СМР/ПНР ОЗП=22,53; ЭМ=11,42; ЗПМ=22,53; МАТ=8,56 | [17 empty] | ИНДЕКС К ПОЗИЦИИ: Индексы пересчета в т.у.ц. по статьям затрат СМР/ПНР ОЗП=22,53; ЭМ=11,42; ЗПМ=22,53; МАТ=8,56
81 | Прайс | Р3-ЦПнг-LS 25 (Fortisflex) Металлорукав 73250 |  | м | 20 | 17.44 |  | 17,44 146,36/8,56*1,02 | 1 Индексы пересчета в т.у.ц. по статьям затрат СМР/ПНР ОЗП=22,53; ЭМ=11,42; ЗПМ=22,53; МАТ=8,56 | 2986 |  |  | 2986 |  |  |  |  | Р3-ЦПнг-LS 25 (Fortisflex) Металлорукав 73250
Цена МАТ=146,36/8,56*1,02
| 1 | ИНДЕКС К ПОЗИЦИИ: Индексы пересчета в т.у.ц. по статьям затрат СМР/ПНР ОЗП=22,53; ЭМ=11,42; ЗПМ=22,53; МАТ=8,56 | [17 empty] | ИНДЕКС К ПОЗИЦИИ: Индексы пересчета в т.у.ц. по статьям затрат СМР/ПНР ОЗП=22,53; ЭМ=11,42; ЗПМ=22,53; МАТ=8,56
82 | Прайс | СМД-П 25-26 (Fortisflex) Скоба металлическая 62984 |  | шт | 330 | 3.72 |  | 3,72 31,21/8,56*1,02 | 1 Индексы пересчета в т.у.ц. по статьям затрат СМР/ПНР ОЗП=22,53; ЭМ=11,42; ЗПМ=22,53; МАТ=8,56 | 10508 |  |  | 10508 |  |  |  |  | СМД-П 25-26 (Fortisflex) Скоба металлическая 62984
Цена МАТ=31,21/8,56*1,02
| 1 | ИНДЕКС К ПОЗИЦИИ: Индексы пересчета в т.у.ц. по статьям затрат СМР/ПНР ОЗП=22,53; ЭМ=11,42; ЗПМ=22,53; МАТ=8,56 | [17 empty] | ИНДЕКС К ПОЗИЦИИ: Индексы пересчета в т.у.ц. по статьям затрат СМР/ПНР ОЗП=22,53; ЭМ=11,42; ЗПМ=22,53; МАТ=8,56
83 | Прайс | 6х40 (11000/1000 ) Дюбель Tchappai (синие) |  | шт | 660 | 0.07 |  | 0,07 0,55/8,56*1,02 | 1 Индексы пересчета в т.у.ц. по статьям затрат СМР/ПНР ОЗП=22,53; ЭМ=11,42; ЗПМ=22,53; МАТ=8,56 | 395 |  |  | 395 |  |  |  |  | 6х40 (11000/1000 ) Дюбель Tchappai (синие)
Цена МАТ=0,55/8,56*1,02
| 1 | ИНДЕКС К ПОЗИЦИИ: Индексы пересчета в т.у.ц. по статьям затрат СМР/ПНР ОЗП=22,53; ЭМ=11,42; ЗПМ=22,53; МАТ=8,56 | [17 empty] | ИНДЕКС К ПОЗИЦИИ: Индексы пересчета в т.у.ц. по статьям затрат СМР/ПНР ОЗП=22,53; ЭМ=11,42; ЗПМ=22,53; МАТ=8,56
84 | Прайс | 4.0х 35 (10000шт) Саморез универсальный белый цинк, потай, шлиц POZI |  | шт | 660 | 0.07 |  | 0,07 0,61/8,56*1,02 | 1 Индексы пересчета в т.у.ц. по статьям затрат СМР/ПНР ОЗП=22,53; ЭМ=11,42; ЗПМ=22,53; МАТ=8,56 | 395 |  |  | 395 |  |  |  |  | 4.0х 35 (10000шт) Саморез универсальный белый цинк, потай, шлиц POZI
Цена МАТ=0,61/8,56*1,02
| 1 | ИНДЕКС К ПОЗИЦИИ: Индексы пересчета в т.у.ц. по статьям затрат СМР/ПНР ОЗП=22,53; ЭМ=11,42; ЗПМ=22,53; МАТ=8,56 | [17 empty] | ИНДЕКС К ПОЗИЦИИ: Индексы пересчета в т.у.ц. по статьям затрат СМР/ПНР ОЗП=22,53; ЭМ=11,42; ЗПМ=22,53; МАТ=8,56
85 | ТЕРм08-02-411-04 Приказ Администрации ЛО от 20.10.15 №28 | Ввод гибкий, наружный диаметр металлорукава: до 27 мм |  | 1 ввод | 28 | 20,93 16,81 |  | 4.12 | 1 Индексы пересчета в т.у.ц. по статьям затрат СМР/ПНР ОЗП=22,53; ЭМ=11,42; ЗПМ=22,53; МАТ=8,56 | 11594 | 10606 |  | 988 |  |  |  |  | Ввод гибкий, наружный диаметр металлорукава: до 27 мм
Объем=8+20
| Приказ от 30.01.2024 № 55/пр прил.5 табл.1 п.2 | Производство работ осуществляется на территории действующего предприятия с наличием в зоне производства работ одного или нескольких из следующих факторов: - разветвленной сети транспортных и инженерных коммуникаций; - стесненных условий для складирования материалов; - действующего технологического оборудования; - движения технологического транспорта ОЗП=1,15; ЭМ=1,15 к расх.; ЗПМ=1,15; ТЗ=1,15; ТЗМ=1,15 | [16 empty] | Производство работ осуществляется на территории действующего предприятия с наличием в зоне производства работ одного или нескольких из следующих факторов: - разветвленной сети транспортных и инженерных коммуникаций; - стесненных условий для складирования материалов; - действующего технологического оборудования; - движения технологического транспорта ОЗП=1,15; ЭМ=1,15 к расх.; ЗПМ=1,15; ТЗ=1,15; ТЗМ=1,15
| 1 | ИНДЕКС К ПОЗИЦИИ: Индексы пересчета в т.у.ц. по статьям затрат СМР/ПНР ОЗП=22,53; ЭМ=11,42; ЗПМ=22,53; МАТ=8,56 | [17 empty] | ИНДЕКС К ПОЗИЦИИ: Индексы пересчета в т.у.ц. по статьям затрат СМР/ПНР ОЗП=22,53; ЭМ=11,42; ЗПМ=22,53; МАТ=8,56
86 | Прайс | ВМ 25 (Fortisflex) Муфта вводная 61371 |  | шт | 8 | 28.23 |  | 28,23 236,87/8,56*1,02 | 1 Индексы пересчета в т.у.ц. по статьям затрат СМР/ПНР ОЗП=22,53; ЭМ=11,42; ЗПМ=22,53; МАТ=8,56 | 1933 |  |  | 1933 |  |  |  |  | ВМ 25 (Fortisflex) Муфта вводная 61371
Цена МАТ=236,87/8,56*1,02
| 1 | ИНДЕКС К ПОЗИЦИИ: Индексы пересчета в т.у.ц. по статьям затрат СМР/ПНР ОЗП=22,53; ЭМ=11,42; ЗПМ=22,53; МАТ=8,56 | [17 empty] | ИНДЕКС К ПОЗИЦИИ: Индексы пересчета в т.у.ц. по статьям затрат СМР/ПНР ОЗП=22,53; ЭМ=11,42; ЗПМ=22,53; МАТ=8,56
87 | Прайс | ВМ 20 (Fortisflex) Муфта вводная 61370 |  | шт | 20 | 20.12 |  | 20,12 168,86/8,56*1,02 | 1 Индексы пересчета в т.у.ц. по статьям затрат СМР/ПНР ОЗП=22,53; ЭМ=11,42; ЗПМ=22,53; МАТ=8,56 | 3445 |  |  | 3445 |  |  |  |  | ВМ 20 (Fortisflex) Муфта вводная 61370
Цена МАТ=168,86/8,56*1,02
| 1 | ИНДЕКС К ПОЗИЦИИ: Индексы пересчета в т.у.ц. по статьям затрат СМР/ПНР ОЗП=22,53; ЭМ=11,42; ЗПМ=22,53; МАТ=8,56 | [17 empty] | ИНДЕКС К ПОЗИЦИИ: Индексы пересчета в т.у.ц. по статьям затрат СМР/ПНР ОЗП=22,53; ЭМ=11,42; ЗПМ=22,53; МАТ=8,56
88 | ТЕРм08-02-148-01 Приказ Администрации ЛО от 20.10.15 №28 | Кабель до 35 кВ в проложенных трубах, блоках и коробах, масса 1 м кабеля: до 1 кг |  | 100 м кабеля | 0.2 | 331,73 208,08 | 77,79 5,65 | 45.86 | 1 Индексы пересчета в т.у.ц. по статьям затрат СМР/ПНР ОЗП=22,53; ЭМ=11,42; ЗПМ=22,53; МАТ=8,56 | 1194 | 938 | 178 25 | 78 |  |  |  |  | Кабель до 35 кВ в проложенных трубах, блоках и коробах, масса 1 м кабеля: до 1 кг
Объем=20 / 100
| Приказ от 30.01.2024 № 55/пр прил.5 табл.1 п.2 | Производство работ осуществляется на территории действующего предприятия с наличием в зоне производства работ одного или нескольких из следующих факторов: - разветвленной сети транспортных и инженерных коммуникаций; - стесненных условий для складирования материалов; - действующего технологического оборудования; - движения технологического транспорта ОЗП=1,15; ЭМ=1,15 к расх.; ЗПМ=1,15; ТЗ=1,15; ТЗМ=1,15 | [16 empty] | Производство работ осуществляется на территории действующего предприятия с наличием в зоне производства работ одного или нескольких из следующих факторов: - разветвленной сети транспортных и инженерных коммуникаций; - стесненных условий для складирования материалов; - действующего технологического оборудования; - движения технологического транспорта ОЗП=1,15; ЭМ=1,15 к расх.; ЗПМ=1,15; ТЗ=1,15; ТЗМ=1,15
| 1 | ИНДЕКС К ПОЗИЦИИ: Индексы пересчета в т.у.ц. по статьям затрат СМР/ПНР ОЗП=22,53; ЭМ=11,42; ЗПМ=22,53; МАТ=8,56 | [17 empty] | ИНДЕКС К ПОЗИЦИИ: Индексы пересчета в т.у.ц. по статьям затрат СМР/ПНР ОЗП=22,53; ЭМ=11,42; ЗПМ=22,53; МАТ=8,56
89 | Прайс | ВВГнг(A)-LS 3x2,5ок(N,PE)-0,66 |  | м | 20 | 20.71 |  | 20,71 173,81/8,56*1,02 | 1 Индексы пересчета в т.у.ц. по статьям затрат СМР/ПНР ОЗП=22,53; ЭМ=11,42; ЗПМ=22,53; МАТ=8,56 | 3546 |  |  | 3546 |  |  |  |  | ВВГнг(A)-LS 3x2,5ок(N,PE)-0,66
Цена МАТ=173,81/8,56*1,02
| 1 | ИНДЕКС К ПОЗИЦИИ: Индексы пересчета в т.у.ц. по статьям затрат СМР/ПНР ОЗП=22,53; ЭМ=11,42; ЗПМ=22,53; МАТ=8,56 | [17 empty] | ИНДЕКС К ПОЗИЦИИ: Индексы пересчета в т.у.ц. по статьям затрат СМР/ПНР ОЗП=22,53; ЭМ=11,42; ЗПМ=22,53; МАТ=8,56
90 | ТЕРм08-02-412-02 Приказ Администрации ЛО от 20.10.15 №28 | Затягивание провода в проложенные трубы и металлические рукава первого одножильного или многожильного в общей оплетке, суммарное сечение: до 6 мм2 |  | 100 м | 4.5 | 146,91 110,52 | 6,18 0,56 | 30.21 | 1 Индексы пересчета в т.у.ц. по статьям затрат СМР/ПНР ОЗП=22,53; ЭМ=11,42; ЗПМ=22,53; МАТ=8,56 | 12686 | 11205 | 317 57 | 1164 |  |  |  |  | Затягивание провода в проложенные трубы и металлические рукава первого одножильного или многожильного в общей оплетке, суммарное сечение: до 6 мм2
Объем=450 / 100
| Приказ от 30.01.2024 № 55/пр прил.5 табл.1 п.2 | Производство работ осуществляется на территории действующего предприятия с наличием в зоне производства работ одного или нескольких из следующих факторов: - разветвленной сети транспортных и инженерных коммуникаций; - стесненных условий для складирования материалов; - действующего технологического оборудования; - движения технологического транспорта ОЗП=1,15; ЭМ=1,15 к расх.; ЗПМ=1,15; ТЗ=1,15; ТЗМ=1,15 | [16 empty] | Производство работ осуществляется на территории действующего предприятия с наличием в зоне производства работ одного или нескольких из следующих факторов: - разветвленной сети транспортных и инженерных коммуникаций; - стесненных условий для складирования материалов; - действующего технологического оборудования; - движения технологического транспорта ОЗП=1,15; ЭМ=1,15 к расх.; ЗПМ=1,15; ТЗ=1,15; ТЗМ=1,15
| 1 | ИНДЕКС К ПОЗИЦИИ: Индексы пересчета в т.у.ц. по статьям затрат СМР/ПНР ОЗП=22,53; ЭМ=11,42; ЗПМ=22,53; МАТ=8,56 | [17 empty] | ИНДЕКС К ПОЗИЦИИ: Индексы пересчета в т.у.ц. по статьям затрат СМР/ПНР ОЗП=22,53; ЭМ=11,42; ЗПМ=22,53; МАТ=8,56
91 | Прайс | СПЕЦЛАН F/FTP Cat 6A ZH нг(А)-HF 4х2х0,57 |  | м | 450 | 16.47 |  | 16,47 138,25/8,56*1,02 | 1 Индексы пересчета в т.у.ц. по статьям затрат СМР/ПНР ОЗП=22,53; ЭМ=11,42; ЗПМ=22,53; МАТ=8,56 | 63442 |  |  | 63442 |  |  |  |  | СПЕЦЛАН F/FTP Cat 6A ZH нг(А)-HF 4х2х0,57
Цена МАТ=138,25/8,56*1,02
| 1 | ИНДЕКС К ПОЗИЦИИ: Индексы пересчета в т.у.ц. по статьям затрат СМР/ПНР ОЗП=22,53; ЭМ=11,42; ЗПМ=22,53; МАТ=8,56 | [17 empty] | ИНДЕКС К ПОЗИЦИИ: Индексы пересчета в т.у.ц. по статьям затрат СМР/ПНР ОЗП=22,53; ЭМ=11,42; ЗПМ=22,53; МАТ=8,56
92 | Прайс | UZMA-BIK-Y134-S Бирка кабельная У-134 (квадрат 55х55мм) IEK |  | шт | 70 | 0.41 |  | 0,41 3,47/8,56*1,02 | 1 Индексы пересчета в т.у.ц. по статьям затрат СМР/ПНР ОЗП=22,53; ЭМ=11,42; ЗПМ=22,53; МАТ=8,56 | 246 |  |  | 246 |  |  |  |  | UZMA-BIK-Y134-S Бирка кабельная У-134 (квадрат 55х55мм) IEK
Цена МАТ=3,47/8,56*1,02
| 1 | ИНДЕКС К ПОЗИЦИИ: Индексы пересчета в т.у.ц. по статьям затрат СМР/ПНР ОЗП=22,53; ЭМ=11,42; ЗПМ=22,53; МАТ=8,56 | [17 empty] | ИНДЕКС К ПОЗИЦИИ: Индексы пересчета в т.у.ц. по статьям затрат СМР/ПНР ОЗП=22,53; ЭМ=11,42; ЗПМ=22,53; МАТ=8,56
93 | Прайс | UZMA-BIK-Y136-T Бирка кабельная У-136 (треугольник 55х55х55мм) IEK |  | шт | 6 | 0.37 |  | 0,37 3,07/8,56*1,02 | 1 Индексы пересчета в т.у.ц. по статьям затрат СМР/ПНР ОЗП=22,53; ЭМ=11,42; ЗПМ=22,53; МАТ=8,56 | 19 |  |  | 19 |  |  |  |  | UZMA-BIK-Y136-T Бирка кабельная У-136 (треугольник 55х55х55мм) IEK
Цена МАТ=3,07/8,56*1,02
| 1 | ИНДЕКС К ПОЗИЦИИ: Индексы пересчета в т.у.ц. по статьям затрат СМР/ПНР ОЗП=22,53; ЭМ=11,42; ЗПМ=22,53; МАТ=8,56 | [17 empty] | ИНДЕКС К ПОЗИЦИИ: Индексы пересчета в т.у.ц. по статьям затрат СМР/ПНР ОЗП=22,53; ЭМ=11,42; ЗПМ=22,53; МАТ=8,56
94 | Прайс | 25303SRCT Хомут P4.6 устойчивый к высоким температурам, черный 2,5x100 |  | шт | 500 | 0.17 |  | 0,17 1,4/8,56*1,02 | 1 Индексы пересчета в т.у.ц. по статьям затрат СМР/ПНР ОЗП=22,53; ЭМ=11,42; ЗПМ=22,53; МАТ=8,56 | 728 |  |  | 728 |  |  |  |  | 25303SRCT Хомут P4.6 устойчивый к высоким температурам, черный 2,5x100
Цена МАТ=1,4/8,56*1,02
| 1 | ИНДЕКС К ПОЗИЦИИ: Индексы пересчета в т.у.ц. по статьям затрат СМР/ПНР ОЗП=22,53; ЭМ=11,42; ЗПМ=22,53; МАТ=8,56 | [17 empty] | ИНДЕКС К ПОЗИЦИИ: Индексы пересчета в т.у.ц. по статьям затрат СМР/ПНР ОЗП=22,53; ЭМ=11,42; ЗПМ=22,53; МАТ=8,56
95 | Прайс | UP1F Перманентная ручка 0,6мм черный |  | шт | 2 | 71.33 |  | 71,33 598,61/8,56*1,02 | 1 Индексы пересчета в т.у.ц. по статьям затрат СМР/ПНР ОЗП=22,53; ЭМ=11,42; ЗПМ=22,53; МАТ=8,56 | 1221 |  |  | 1221 |  |  |  |  | UP1F Перманентная ручка 0,6мм черный
Цена МАТ=598,61/8,56*1,02
| 1 | ИНДЕКС К ПОЗИЦИИ: Индексы пересчета в т.у.ц. по статьям затрат СМР/ПНР ОЗП=22,53; ЭМ=11,42; ЗПМ=22,53; МАТ=8,56 | [17 empty] | ИНДЕКС К ПОЗИЦИИ: Индексы пересчета в т.у.ц. по статьям затрат СМР/ПНР ОЗП=22,53; ЭМ=11,42; ЗПМ=22,53; МАТ=8,56
96 | ТЕРм10-06-068-15 Приказ Администрации ЛО от 20.10.15 №28 | Конфигурация и настройка сетевых компонентов (мост, маршрутизатор, модем и т.п.) (Настройка коммутаторов) |  | 1 шт. | 2 | 1 049,82 1 031,87 |  | 17.95 | 1 Индексы пересчета в т.у.ц. по статьям затрат СМР/ПНР ОЗП=22,53; ЭМ=11,42; ЗПМ=22,53; МАТ=8,56 | 46803 | 46496 |  | 307 |  |  |  |  | Конфигурация и настройка сетевых компонентов (мост, маршрутизатор, модем и т.п.) (Настройка коммутаторов)
| Приказ от 30.01.2024 № 55/пр прил.5 табл.1 п.2 | Производство работ осуществляется на территории действующего предприятия с наличием в зоне производства работ одного или нескольких из следующих факторов: - разветвленной сети транспортных и инженерных коммуникаций; - стесненных условий для складирования материалов; - действующего технологического оборудования; - движения технологического транспорта ОЗП=1,15; ЭМ=1,15 к расх.; ЗПМ=1,15; ТЗ=1,15; ТЗМ=1,15 | [16 empty] | Производство работ осуществляется на территории действующего предприятия с наличием в зоне производства работ одного или нескольких из следующих факторов: - разветвленной сети транспортных и инженерных коммуникаций; - стесненных условий для складирования материалов; - действующего технологического оборудования; - движения технологического транспорта ОЗП=1,15; ЭМ=1,15 к расх.; ЗПМ=1,15; ТЗ=1,15; ТЗМ=1,15
| 1 | ИНДЕКС К ПОЗИЦИИ: Индексы пересчета в т.у.ц. по статьям затрат СМР/ПНР ОЗП=22,53; ЭМ=11,42; ЗПМ=22,53; МАТ=8,56 | [17 empty] | ИНДЕКС К ПОЗИЦИИ: Индексы пересчета в т.у.ц. по статьям затрат СМР/ПНР ОЗП=22,53; ЭМ=11,42; ЗПМ=22,53; МАТ=8,56
97 | ТЕРм10-06-068-10 Приказ Администрации ЛО от 20.10.15 №28 | Настройка простых сетевых трактов: 2 Мбит/сек. или 34 Мбит/сек., основной (Настройка камер) |  | 1 тракт | 1 | 1 574,73 1 547,81 |  | 26.92 | 1 Индексы пересчета в т.у.ц. по статьям затрат СМР/ПНР ОЗП=22,53; ЭМ=11,42; ЗПМ=22,53; МАТ=8,56 | 35103 | 34872 |  | 231 |  |  |  |  | Настройка простых сетевых трактов: 2 Мбит/сек. или 34 Мбит/сек., основной (Настройка камер)
| Приказ от 30.01.2024 № 55/пр прил.5 табл.1 п.2 | Производство работ осуществляется на территории действующего предприятия с наличием в зоне производства работ одного или нескольких из следующих факторов: - разветвленной сети транспортных и инженерных коммуникаций; - стесненных условий для складирования материалов; - действующего технологического оборудования; - движения технологического транспорта ОЗП=1,15; ЭМ=1,15 к расх.; ЗПМ=1,15; ТЗ=1,15; ТЗМ=1,15 | [16 empty] | Производство работ осуществляется на территории действующего предприятия с наличием в зоне производства работ одного или нескольких из следующих факторов: - разветвленной сети транспортных и инженерных коммуникаций; - стесненных условий для складирования материалов; - действующего технологического оборудования; - движения технологического транспорта ОЗП=1,15; ЭМ=1,15 к расх.; ЗПМ=1,15; ТЗ=1,15; ТЗМ=1,15
| 1 | ИНДЕКС К ПОЗИЦИИ: Индексы пересчета в т.у.ц. по статьям затрат СМР/ПНР ОЗП=22,53; ЭМ=11,42; ЗПМ=22,53; МАТ=8,56 | [17 empty] | ИНДЕКС К ПОЗИЦИИ: Индексы пересчета в т.у.ц. по статьям затрат СМР/ПНР ОЗП=22,53; ЭМ=11,42; ЗПМ=22,53; МАТ=8,56
98 | ТЕРм10-06-068-11 Приказ Администрации ЛО от 20.10.15 №28 | Настройка простых сетевых трактов: 2 Мбит/сек. или 34 Мбит/сек., последующий (Настройка камер) |  | 1 тракт | 9 | 131,22 128,98 |  | 2.24 | 1 Индексы пересчета в т.у.ц. по статьям затрат СМР/ПНР ОЗП=22,53; ЭМ=11,42; ЗПМ=22,53; МАТ=8,56 | 26327 | 26154 |  | 173 |  |  |  |  | Настройка простых сетевых трактов: 2 Мбит/сек. или 34 Мбит/сек., последующий (Настройка камер)
Объем=10-1
| Приказ от 30.01.2024 № 55/пр прил.5 табл.1 п.2 | Производство работ осуществляется на территории действующего предприятия с наличием в зоне производства работ одного или нескольких из следующих факторов: - разветвленной сети транспортных и инженерных коммуникаций; - стесненных условий для складирования материалов; - действующего технологического оборудования; - движения технологического транспорта ОЗП=1,15; ЭМ=1,15 к расх.; ЗПМ=1,15; ТЗ=1,15; ТЗМ=1,15 | [16 empty] | Производство работ осуществляется на территории действующего предприятия с наличием в зоне производства работ одного или нескольких из следующих факторов: - разветвленной сети транспортных и инженерных коммуникаций; - стесненных условий для складирования материалов; - действующего технологического оборудования; - движения технологического транспорта ОЗП=1,15; ЭМ=1,15 к расх.; ЗПМ=1,15; ТЗ=1,15; ТЗМ=1,15
| 1 | ИНДЕКС К ПОЗИЦИИ: Индексы пересчета в т.у.ц. по статьям затрат СМР/ПНР ОЗП=22,53; ЭМ=11,42; ЗПМ=22,53; МАТ=8,56 | [17 empty] | ИНДЕКС К ПОЗИЦИИ: Индексы пересчета в т.у.ц. по статьям затрат СМР/ПНР ОЗП=22,53; ЭМ=11,42; ЗПМ=22,53; МАТ=8,56
Итого прямые затраты по смете в текущих ценах |  |  |  | в т.ч. оплаты труда 10: 2936518; в т.ч. оплаты труда 11: 417710; в т.ч. оплаты труда 12: 62 451 15 174; в т.ч. оплаты труда 13: 472951 | [7 empty] | Итого прямые затраты по смете в текущих ценах
Накладные расходы |  |  |  | в т.ч. оплаты труда 10: 407102 | [7 empty] | Накладные расходы
В том числе, справочно: | [21 empty] | В том числе, справочно:
90% ФОТ (от 153511) (Поз. 1, 17, 21, 96-98, 3, 37) |  |  |  | в т.ч. оплаты труда 10: 138160 | [8 empty] | 90% ФОТ (от 153511) (Поз. 1, 17, 21, 96-98, 3, 37)
95% ФОТ (от 107999) (Поз. 10, 22, 27, 40) |  |  |  | в т.ч. оплаты труда 10: 102599 | [8 empty] | 95% ФОТ (от 107999) (Поз. 10, 22, 27, 40)
97% ФОТ (от 169544) (Поз. 5, 7, 15, 19, 29, 32, 46, 48, 62, 65, 67, 71, 78-79, 85, 88, 90) |  |  |  | в т.ч. оплаты труда 10: 164458 | [8 empty] | 97% ФОТ (от 169544) (Поз. 5, 7, 15, 19, 29, 32, 46, 48, 62, 65, 67, 71, 78-79, 85, 88, 90)
103% ФОТ (от 1830) (Поз. 64) |  |  |  | в т.ч. оплаты труда 10: 1885 | [8 empty] | 103% ФОТ (от 1830) (Поз. 64)
Сметная прибыль |  |  |  | в т.ч. оплаты труда 10: 215401 | [7 empty] | Сметная прибыль
В том числе, справочно: | [21 empty] | В том числе, справочно:
46% ФОТ (от 153511) (Поз. 1, 17, 21, 96-98, 3, 37) |  |  |  | в т.ч. оплаты труда 10: 70615 | [8 empty] | 46% ФОТ (от 153511) (Поз. 1, 17, 21, 96-98, 3, 37)
51% ФОТ (от 169544) (Поз. 5, 7, 15, 19, 29, 32, 46, 48, 62, 65, 67, 71, 78-79, 85, 88, 90) |  |  |  | в т.ч. оплаты труда 10: 86467 | [8 empty] | 51% ФОТ (от 169544) (Поз. 5, 7, 15, 19, 29, 32, 46, 48, 62, 65, 67, 71, 78-79, 85, 88, 90)
53% ФОТ (от 107999) (Поз. 10, 22, 27, 40) |  |  |  | в т.ч. оплаты труда 10: 57239 | [8 empty] | 53% ФОТ (от 107999) (Поз. 10, 22, 27, 40)
59% ФОТ (от 1830) (Поз. 64) |  |  |  | в т.ч. оплаты труда 10: 1080 | [8 empty] | 59% ФОТ (от 1830) (Поз. 64)
Итоги по смете: | [20 empty] | Итоги по смете:
Итоги по Строительным работам | [21 empty] | Итоги по Строительным работам
Работы по реконструкции зданий и сооружений: усиление и замена существующих конструкций, возведение отдельных конструктивных элементов: | [21 empty] | Работы по реконструкции зданий и сооружений: усиление и замена существующих конструкций, возведение отдельных конструктивных элементов:
Итого Поз. 64 |  |  |  | в т.ч. оплаты труда 10: 2597; в т.ч. оплаты труда 11: 1418; в т.ч. оплаты труда 12: 1 179 412 | [8 empty] | Итого Поз. 64
Накладные расходы 103% ФОТ (от 1 830) |  |  |  | в т.ч. оплаты труда 10: 1885 | [8 empty] | Накладные расходы 103% ФОТ (от 1 830)
Сметная прибыль 59% ФОТ (от 1 830) |  |  |  | в т.ч. оплаты труда 10: 1080 | [8 empty] | Сметная прибыль 59% ФОТ (от 1 830)
Итого c накладными и см. прибылью |  |  |  | в т.ч. оплаты труда 10: 5562 | [8 empty] | Итого c накладными и см. прибылью
Итого |  |  |  | в т.ч. оплаты труда 10: 5562 | [8 empty] | Итого
Итоги по Монтажным работам | [21 empty] | Итоги по Монтажным работам
Прокладка и монтаж сетей связи: | [21 empty] | Прокладка и монтаж сетей связи:
Итого Поз. 1, 17, 21, 96-98 |  |  |  | в т.ч. оплаты труда 10: 145020; в т.ч. оплаты труда 11: 141878; в т.ч. оплаты труда 12: 1595; в т.ч. оплаты труда 13: 1547 | [8 empty] | Итого Поз. 1, 17, 21, 96-98
Накладные расходы 90% ФОТ (от 141 878) |  |  |  | в т.ч. оплаты труда 10: 127690 | [8 empty] | Накладные расходы 90% ФОТ (от 141 878)
Сметная прибыль 46% ФОТ (от 141 878) |  |  |  | в т.ч. оплаты труда 10: 65264 | [8 empty] | Сметная прибыль 46% ФОТ (от 141 878)
Итого c накладными и см. прибылью |  |  |  | в т.ч. оплаты труда 10: 337974 | [8 empty] | Итого c накладными и см. прибылью
Прокладка и монтаж сетей связи: | [21 empty] | Прокладка и монтаж сетей связи:
Итого Поз. 3, 37 |  |  |  | в т.ч. оплаты труда 10: 16647; в т.ч. оплаты труда 11: 9783; в т.ч. оплаты труда 12: 5 735 1 850; в т.ч. оплаты труда 13: 1129 | [8 empty] | Итого Поз. 3, 37
Накладные расходы 90% ФОТ (от 11 633) |  |  |  | в т.ч. оплаты труда 10: 10470 | [8 empty] | Накладные расходы 90% ФОТ (от 11 633)
Сметная прибыль 46% ФОТ (от 11 633) |  |  |  | в т.ч. оплаты труда 10: 5351 | [8 empty] | Сметная прибыль 46% ФОТ (от 11 633)
Итого c накладными и см. прибылью |  |  |  | в т.ч. оплаты труда 10: 32468 | [8 empty] | Итого c накладными и см. прибылью
Материалы для монтажных работ: | [21 empty] | Материалы для монтажных работ:
Итого Поз. 4, 23-26, 28, 30-31, 33-36, 38-39, 41-45, 47, 49-61, 63, 66, 68-70, 72-77, 80-84, 86-87, 89, 91-95 |  |  |  | в т.ч. оплаты труда 10: 425220; в т.ч. оплаты труда 13: 425220 | [8 empty] | Итого Поз. 4, 23-26, 28, 30-31, 33-36, 38-39, 41-45, 47, 49-61, 63, 66, 68-70, 72-77, 80-84, 86-87, 89, 91-95
Электротехнические установки на других объектах: | [21 empty] | Электротехнические установки на других объектах:
Итого Поз. 5, 7, 15, 19, 29, 32, 46, 48, 62, 65, 67, 71, 78-79, 85, 88, 90 |  |  |  | в т.ч. оплаты труда 10: 244153; в т.ч. оплаты труда 11: 156632; в т.ч. оплаты труда 12: 53 942 12 912; в т.ч. оплаты труда 13: 33579 | [8 empty] | Итого Поз. 5, 7, 15, 19, 29, 32, 46, 48, 62, 65, 67, 71, 78-79, 85, 88, 90
Накладные расходы 97% ФОТ (от 169 544) |  |  |  | в т.ч. оплаты труда 10: 164458 | [8 empty] | Накладные расходы 97% ФОТ (от 169 544)
Сметная прибыль 51% ФОТ (от 169 544) |  |  |  | в т.ч. оплаты труда 10: 86467 | [8 empty] | Сметная прибыль 51% ФОТ (от 169 544)
Итого c накладными и см. прибылью |  |  |  | в т.ч. оплаты труда 10: 495078 | [8 empty] | Итого c накладными и см. прибылью
Монтаж радиотелевизионного и электронного оборудования: | [21 empty] | Монтаж радиотелевизионного и электронного оборудования:
Итого Поз. 10, 22, 27, 40 |  |  |  | в т.ч. оплаты труда 10: 119475; в т.ч. оплаты труда 11: 107999; в т.ч. оплаты труда 13: 11476 | [8 empty] | Итого Поз. 10, 22, 27, 40
Накладные расходы 95% ФОТ (от 107 999) |  |  |  | в т.ч. оплаты труда 10: 102599 | [8 empty] | Накладные расходы 95% ФОТ (от 107 999)
Сметная прибыль 53% ФОТ (от 107 999) |  |  |  | в т.ч. оплаты труда 10: 57239 | [8 empty] | Сметная прибыль 53% ФОТ (от 107 999)
Итого c накладными и см. прибылью |  |  |  | в т.ч. оплаты труда 10: 279313 | [8 empty] | Итого c накладными и см. прибылью
Итого |  |  |  | в т.ч. оплаты труда 10: 1570053 | [8 empty] | Итого
Итоги по Оборудованию | [21 empty] | Итоги по Оборудованию
Оборудование: | [21 empty] | Оборудование:
Итого Поз. 2, 6, 8-9, 11-14, 16, 18, 20 |  |  |  | в т.ч. оплаты труда 10: 1983406 | [8 empty] | Итого Поз. 2, 6, 8-9, 11-14, 16, 18, 20
Итого |  |  |  | в т.ч. оплаты труда 10: 1983406 | [8 empty] | Итого
Итого |  |  |  | в т.ч. оплаты труда 10: 3559021 | [8 empty] | Итого
В том числе: | [21 empty] | В том числе:
Основная заработная плата |  |  |  | в т.ч. оплаты труда 10: 417710 | [8 empty] | Основная заработная плата
Материалы |  |  |  | в т.ч. оплаты труда 10: 472951 | [8 empty] | Материалы
Машины и механизмы |  |  |  | в т.ч. оплаты труда 10: 62451 | [8 empty] | Машины и механизмы
в том числе заработная плата машинистов |  |  |  | в т.ч. оплаты труда 10: 15174 | [8 empty] | в том числе заработная плата машинистов
Оборудование |  |  |  | в т.ч. оплаты труда 10: 1983406 | [8 empty] | Оборудование
Накладные расходы |  |  |  | в т.ч. оплаты труда 10: 407102 | [8 empty] | Накладные расходы
Сметная прибыль |  |  |  | в т.ч. оплаты труда 10: 215401 | [8 empty] | Сметная прибыль
Итого СМР для расчета лимитированных затрат |  |  |  | в т.ч. оплаты труда 10: 1575615 | [8 empty] | Итого СМР для расчета лимитированных затрат
Временные здания и сооружения 5,2% от 1575615 |  |  |  | в т.ч. оплаты труда 10: 81932 | [8 empty] | Временные здания и сооружения 5,2% от 1575615
Итого |  |  |  | в т.ч. оплаты труда 10: 1657547 | [9 empty] | Итого
Зимнее удорожание 2,1% от 1657547 |  |  |  | в т.ч. оплаты труда 10: 34808 | [8 empty] | Зимнее удорожание 2,1% от 1657547
Затраты на вахтовый метод работ 3,5% от 1657547 |  |  |  | в т.ч. оплаты труда 10: 58014 | [8 empty] | Затраты на вахтовый метод работ 3,5% от 1657547
Перевозка работников свыше 3-х километров 2,5% от 1657547 |  |  |  | в т.ч. оплаты труда 10: 41439 | [8 empty] | Перевозка работников свыше 3-х километров 2,5% от 1657547
Перебазировка машин и механизмов 2% от 1657547 |  |  |  | в т.ч. оплаты труда 10: 33151 | [8 empty] | Перебазировка машин и механизмов 2% от 1657547
Итого |  |  |  | в т.ч. оплаты труда 10: 1824959 | [9 empty] | Итого
Итого с оборудованием (1 983 406) |  |  |  | в т.ч. оплаты труда 10: 3808365 | [8 empty] | Итого с оборудованием (1 983 406)
Непредвиденные затраты 3% от 3808365 |  |  |  | в т.ч. оплаты труда 10: 114251 | [8 empty] | Непредвиденные затраты 3% от 3808365
Итого с непредвиденными |  |  |  | в т.ч. оплаты труда 10: 3922616 | [9 empty] | Итого с непредвиденными
НДС 20% от 3922616 |  |  |  | в т.ч. оплаты труда 10: 784523.2 | [8 empty] | НДС 20% от 3922616
ВСЕГО по смете |  |  |  | в т.ч. оплаты труда 10: 4707139.2 | [10 empty] | ВСЕГО по смете
Составил: ____________________________ Иванова Е.А.
[должность, подпись (инициалы, фамилия)]
Проверил: ____________________________ Пахомкина И.В.
[должность, подпись (инициалы, фамилия)]

## 1632-2021-2.2.1-СТН.СУБ_07.04.0
СОГЛАСОВАНО: | [9 empty] | УТВЕРЖДАЮ:
"____" ________________ 2025 года | [12 empty] | "____" ________________ 2025 года
Терминал по перевалке минеральных удобрений в морском торговом порту Усть-Луга. Береговые объекты Терминала | [13 empty] | Терминал по перевалке минеральных удобрений в морском торговом порту Усть-Луга. Береговые объекты Терминала
(наименование стройки)
ЛОКАЛЬНАЯ СМЕТА № 1632-2021-2.2.1-СТН.СУБ_07.04.020-П01
(локальная смета)
на Система технологического наблюдения. Пересыпная станция №1. Монтажные работы, 07.04.020 Пересыпная станция №1 | [14 empty] | на Система технологического наблюдения. Пересыпная станция №1. Монтажные работы, 07.04.020 Пересыпная станция №1
(наименование работ и затрат, наименование объекта)
| Основание: | 1632-2021-2.2.1-СТН.СУБ_0_0_RU_IFС
| Сметная стоимость |  | 4405.123 | тыс.руб.
| строительных работ |  | 2.715 | тыс.руб.
| монтажных работ |  | 1555.233 | тыс.руб.
| оборудования |  | 1759.52 | тыс.руб.
| Средства на оплату труда |  | 431.603 | тыс.руб.
| Сметная трудоемкость |  | 934.13 | чел.час
| Составлен(а) в текущих (прогнозных) ценах по состоянию на |  |  | 1 кв. 2000 г./2 кв. 2023 г. | [11 empty] | 1 кв. 2000 г./2 кв. 2023 г.
№ п/п | Обоснование | Наименование работ и затрат |  | Ед. изм. | Кол-во | Стоимость единицы в базисных ценах, руб. |  |  | Обосно- вание, индекс | Общая стоимость в базисных ценах, руб.
[6 empty] | Всего | Экспл. маш. | Мат-лы |  | Всего | в т.ч. оплата труда | Экспл. маш. | Мат-лы
[6 empty] | оплаты труда | в т.ч. оплаты труда |  |  |  |  | в т.ч. оплаты труда
1 | 2 | 3 |  | 4 | 5 | 6 | 7 | 8 | 9 | 10 | 11 | 12 | 13
Раздел 1. Монтажные работы | [16 empty] | Раздел 1. Монтажные работы
1 | ТЕРм10-10-001-02 Приказ Администрации ЛО от 20.10.15 №28 | Камеры видеонаблюдения: на кронштейне |  | 1 шт. | 12 | 87,87 74,18 | 11.44 | 2.25 | 1 Индексы пересчета в т.у.ц. по статьям затрат СМР/ПНР ОЗП=22,53; ЭМ=11,42; ЗПМ=22,53; МАТ=8,56 | 21853 | 20054 | 1568 | 231 |  |  |  |  | Камеры видеонаблюдения: на кронштейне
| Приказ от 30.01.2024 № 55/пр прил.5 табл.1 п.2 | Производство работ осуществляется на территории действующего предприятия с наличием в зоне производства работ одного или нескольких из следующих факторов: - разветвленной сети транспортных и инженерных коммуникаций; - стесненных условий для складирования материалов; - действующего технологического оборудования; - движения технологического транспорта ОЗП=1,15; ЭМ=1,15 к расх.; ЗПМ=1,15; ТЗ=1,15; ТЗМ=1,15 | [16 empty] | Производство работ осуществляется на территории действующего предприятия с наличием в зоне производства работ одного или нескольких из следующих факторов: - разветвленной сети транспортных и инженерных коммуникаций; - стесненных условий для складирования материалов; - действующего технологического оборудования; - движения технологического транспорта ОЗП=1,15; ЭМ=1,15 к расх.; ЗПМ=1,15; ТЗ=1,15; ТЗМ=1,15
| 1 | ИНДЕКС К ПОЗИЦИИ: Индексы пересчета в т.у.ц. по статьям затрат СМР/ПНР ОЗП=22,53; ЭМ=11,42; ЗПМ=22,53; МАТ=8,56 | [17 empty] | ИНДЕКС К ПОЗИЦИИ: Индексы пересчета в т.у.ц. по статьям затрат СМР/ПНР ОЗП=22,53; ЭМ=11,42; ЗПМ=22,53; МАТ=8,56
2 О | Прайс | LTV-3CNB20-M2812-HB Цилиндрическая IP видеокамера, разрешение 2 Mp, чувствительность 0.0005 лк (цвет, F1.2, АРУ вкл.) WDR 120 дБ, кодек сжатия H.265, H.264 (Base, Main, High), Ultra 265, MJPEG, тип объектива MTZ 2.8-12, ИК-подсветка 80, интерфейс передачи данных 1xRJ45, cкорость передачи данных 1x100 Мб/с, поддержка карт памяти MicroSD, аудио входы/выходы Mic/1, тревожные входы/выходы 2/1, рабочая температура -60…+60 °C, мощность 12 Вт, электропитание 12В (DC) (±25 %), PoE (IEEE802.3af) |  | шт | 12 | 10575.1 |  | 61416,67/6,23*1,012*1,06 | 2 Индексы пересчета в т.у.ц. на оборудование МАТ=6,23 | 790594 | [7 empty] | LTV-3CNB20-M2812-HB Цилиндрическая IP видеокамера, разрешение 2 Mp, чувствительность 0.0005 лк (цвет, F1.2, АРУ вкл.) WDR 120 дБ, кодек сжатия H.265, H.264 (Base, Main, High), Ultra 265, MJPEG, тип объектива MTZ 2.8-12, ИК-подсветка 80, интерфейс передачи данных 1xRJ45, cкорость передачи данных 1x100 Мб/с, поддержка карт памяти MicroSD, аудио входы/выходы Mic/1, тревожные входы/выходы 2/1, рабочая температура -60…+60 °C, мощность 12 Вт, электропитание 12В (DC) (±25 %), PoE (IEEE802.3af)
Цена ПЗ=61416,67/6,23*1,012*1,06
| 2 | ИНДЕКС К ПОЗИЦИИ: Индексы пересчета в т.у.ц. на оборудование МАТ=6,23 | [17 empty] | ИНДЕКС К ПОЗИЦИИ: Индексы пересчета в т.у.ц. на оборудование МАТ=6,23
3 | ТЕРм10-06-034-12 Приказ Администрации ЛО от 20.10.15 №28 | Коробка распределительная настенная на кабеле с пластмассовой оболочкой |  | 1 коробка | 12 | 105,30 41,95 | 50,22 8,21 | 13.13 | 1 Индексы пересчета в т.у.ц. по статьям затрат СМР/ПНР ОЗП=22,53; ЭМ=11,42; ЗПМ=22,53; МАТ=8,56 | 19573 | 11342 | 6 882 2 220 | 1349 |  |  |  |  | Коробка распределительная настенная на кабеле с пластмассовой оболочкой
| Приказ от 30.01.2024 № 55/пр прил.5 табл.1 п.2 | Производство работ осуществляется на территории действующего предприятия с наличием в зоне производства работ одного или нескольких из следующих факторов: - разветвленной сети транспортных и инженерных коммуникаций; - стесненных условий для складирования материалов; - действующего технологического оборудования; - движения технологического транспорта ОЗП=1,15; ЭМ=1,15 к расх.; ЗПМ=1,15; ТЗ=1,15; ТЗМ=1,15 | [16 empty] | Производство работ осуществляется на территории действующего предприятия с наличием в зоне производства работ одного или нескольких из следующих факторов: - разветвленной сети транспортных и инженерных коммуникаций; - стесненных условий для складирования материалов; - действующего технологического оборудования; - движения технологического транспорта ОЗП=1,15; ЭМ=1,15 к расх.; ЗПМ=1,15; ТЗ=1,15; ТЗМ=1,15
| 1 | ИНДЕКС К ПОЗИЦИИ: Индексы пересчета в т.у.ц. по статьям затрат СМР/ПНР ОЗП=22,53; ЭМ=11,42; ЗПМ=22,53; МАТ=8,56 | [17 empty] | ИНДЕКС К ПОЗИЦИИ: Индексы пересчета в т.у.ц. по статьям затрат СМР/ПНР ОЗП=22,53; ЭМ=11,42; ЗПМ=22,53; МАТ=8,56
4 | Прайс | КМ-5 Коробка монтажная из листовой стали 1,2мм (грунтовка, порошковое покрытие) с 35 мм DIN-рейкой и клеммной колодкой с 6-ю зажимами под провод сечением до 6 мм² для коммутации цепей питания аппаратуры или других электрических цепей. Диапазон рабочих температур -60°÷ +70°С. Степень защиты IP66. Габаритные размеры (с гермовводами) 240х200х96мм |  | шт | 12 | 1181.66 |  | 1 181,66 9916,67/8,56*1,02 | 1 Индексы пересчета в т.у.ц. по статьям затрат СМР/ПНР ОЗП=22,53; ЭМ=11,42; ЗПМ=22,53; МАТ=8,56 | 121380 |  |  | 121380 |  |  |  |  | КМ-5 Коробка монтажная из листовой стали 1,2мм (грунтовка, порошковое покрытие) с 35 мм DIN-рейкой и клеммной колодкой с 6-ю зажимами под провод сечением до 6 мм² для коммутации цепей питания аппаратуры или других электрических цепей. Диапазон рабочих температур -60°÷ +70°С. Степень защиты IP66. Габаритные размеры (с гермовводами) 240х200х96мм
Цена МАТ=9916,67/8,56*1,02
| 1 | ИНДЕКС К ПОЗИЦИИ: Индексы пересчета в т.у.ц. по статьям затрат СМР/ПНР ОЗП=22,53; ЭМ=11,42; ЗПМ=22,53; МАТ=8,56 | [17 empty] | ИНДЕКС К ПОЗИЦИИ: Индексы пересчета в т.у.ц. по статьям затрат СМР/ПНР ОЗП=22,53; ЭМ=11,42; ЗПМ=22,53; МАТ=8,56
5 | ТЕРм08-01-080-03 Приказ Администрации ЛО от 20.10.15 №28 | Прибор измерения и защиты, количество подключаемых концов: до 12 |  | 1 шт. | 12 | 73,34 47,20 | 24,69 2,25 | 1.45 | 1 Индексы пересчета в т.у.ц. по статьям затрат СМР/ПНР ОЗП=22,53; ЭМ=11,42; ЗПМ=22,53; МАТ=8,56 | 16292 | 12760 | 3 384 609 | 148 |  |  |  |  | Прибор измерения и защиты, количество подключаемых концов: до 12
| Приказ от 30.01.2024 № 55/пр прил.5 табл.1 п.2 | Производство работ осуществляется на территории действующего предприятия с наличием в зоне производства работ одного или нескольких из следующих факторов: - разветвленной сети транспортных и инженерных коммуникаций; - стесненных условий для складирования материалов; - действующего технологического оборудования; - движения технологического транспорта ОЗП=1,15; ЭМ=1,15 к расх.; ЗПМ=1,15; ТЗ=1,15; ТЗМ=1,15 | [16 empty] | Производство работ осуществляется на территории действующего предприятия с наличием в зоне производства работ одного или нескольких из следующих факторов: - разветвленной сети транспортных и инженерных коммуникаций; - стесненных условий для складирования материалов; - действующего технологического оборудования; - движения технологического транспорта ОЗП=1,15; ЭМ=1,15 к расх.; ЗПМ=1,15; ТЗ=1,15; ТЗМ=1,15
| 1 | ИНДЕКС К ПОЗИЦИИ: Индексы пересчета в т.у.ц. по статьям затрат СМР/ПНР ОЗП=22,53; ЭМ=11,42; ЗПМ=22,53; МАТ=8,56 | [17 empty] | ИНДЕКС К ПОЗИЦИИ: Индексы пересчета в т.у.ц. по статьям затрат СМР/ПНР ОЗП=22,53; ЭМ=11,42; ЗПМ=22,53; МАТ=8,56
6 О | Прайс | УЗЛ-ЕП Устройство защиты от импульсных перенапряжений 1-го порта локальной сети Ethernet 10 Base-T/100 Base-TX/1000 Base-T, в том числе, использующих технологию PoE стандартов IEEE 802.3af, IEEE 802.3at и IEEE 802.3bt. Защищаемое оборудование: сетевые видеокамеры, контроллеры систем сигнализации и автоматизации, компьютеры, коммутаторы и т.д. Макс. длительное рабочее напряжение, Uc: линия данных 6VDC, линия питания 58VDC. Номинальный ток разряда (8/20 мкс), In линия-линия C1/линия-земля C2: линия данных 100A/2кА, линия питания 100A/2кА. Уровень напряжения защиты при In, Up линия-линия/линия-земля: линия данных 20V/550V, линия питания 120V/550V. Время срабатывания линия-линия/линия-земля: линия данных <10нс/<100нс, линия питания <10нс/<100нс. Крепление на 35 мм DIN-рейку. Диапазон рабочих температур - 55° ÷ +85°С. Степень защиты IP20. Габаритные размеры 89х58х35мм |  | шт | 12 | 416.12 |  | 2416,67/6,23*1,012*1,06 | 2 Индексы пересчета в т.у.ц. на оборудование МАТ=6,23 | 31109 | [7 empty] | УЗЛ-ЕП Устройство защиты от импульсных перенапряжений 1-го порта локальной сети Ethernet 10 Base-T/100 Base-TX/1000 Base-T, в том числе, использующих технологию PoE стандартов IEEE 802.3af, IEEE 802.3at и IEEE 802.3bt. Защищаемое оборудование: сетевые видеокамеры, контроллеры систем сигнализации и автоматизации, компьютеры, коммутаторы и т.д. Макс. длительное рабочее напряжение, Uc: линия данных 6VDC, линия питания 58VDC. Номинальный ток разряда (8/20 мкс), In линия-линия C1/линия-земля C2: линия данных 100A/2кА, линия питания 100A/2кА. Уровень напряжения защиты при In, Up линия-линия/линия-земля: линия данных 20V/550V, линия питания 120V/550V. Время срабатывания линия-линия/линия-земля: линия данных <10нс/<100нс, линия питания <10нс/<100нс. Крепление на 35 мм DIN-рейку. Диапазон рабочих температур - 55° ÷ +85°С. Степень защиты IP20. Габаритные размеры 89х58х35мм
Цена ПЗ=2416,67/6,23*1,012*1,06
| 2 | ИНДЕКС К ПОЗИЦИИ: Индексы пересчета в т.у.ц. на оборудование МАТ=6,23 | [17 empty] | ИНДЕКС К ПОЗИЦИИ: Индексы пересчета в т.у.ц. на оборудование МАТ=6,23
7 | ТЕР09-05-003-01 Приказ Администрации ЛО от 20.10.15 №28 | Постановка болтов: строительных с гайками и шайбами |  | 100 шт. болтов | 0.2 | 239,52 235,38 | 4.14 |  | 1 Индексы пересчета в т.у.ц. по статьям затрат СМР/ПНР ОЗП=22,53; ЭМ=11,42; ЗПМ=22,53; МАТ=8,56 | 1070 | 1061 | 9 | [5 empty] | Постановка болтов: строительных с гайками и шайбами
Объем=20 / 100
| Приказ от 30.01.2024 № 55/пр прил.5 табл.1 п.2 | Производство работ осуществляется на территории действующего предприятия с наличием в зоне производства работ одного или нескольких из следующих факторов: - разветвленной сети транспортных и инженерных коммуникаций; - стесненных условий для складирования материалов; - действующего технологического оборудования; - движения технологического транспорта ОЗП=1,15; ЭМ=1,15 к расх.; ЗПМ=1,15; ТЗ=1,15; ТЗМ=1,15 | [16 empty] | Производство работ осуществляется на территории действующего предприятия с наличием в зоне производства работ одного или нескольких из следующих факторов: - разветвленной сети транспортных и инженерных коммуникаций; - стесненных условий для складирования материалов; - действующего технологического оборудования; - движения технологического транспорта ОЗП=1,15; ЭМ=1,15 к расх.; ЗПМ=1,15; ТЗ=1,15; ТЗМ=1,15
| 1 | ИНДЕКС К ПОЗИЦИИ: Индексы пересчета в т.у.ц. по статьям затрат СМР/ПНР ОЗП=22,53; ЭМ=11,42; ЗПМ=22,53; МАТ=8,56 | [17 empty] | ИНДЕКС К ПОЗИЦИИ: Индексы пересчета в т.у.ц. по статьям затрат СМР/ПНР ОЗП=22,53; ЭМ=11,42; ЗПМ=22,53; МАТ=8,56
8 | Прайс | 062891 Анкер клиновый М8х95 АБК895к OSTEC |  | шт | 20 | 4.58 |  | 4,58 38,45/8,56*1,02 | 1 Индексы пересчета в т.у.ц. по статьям затрат СМР/ПНР ОЗП=22,53; ЭМ=11,42; ЗПМ=22,53; МАТ=8,56 | 784 |  |  | 784 |  |  |  |  | 062891 Анкер клиновый М8х95 АБК895к OSTEC
Цена МАТ=38,45/8,56*1,02
| 1 | ИНДЕКС К ПОЗИЦИИ: Индексы пересчета в т.у.ц. по статьям затрат СМР/ПНР ОЗП=22,53; ЭМ=11,42; ЗПМ=22,53; МАТ=8,56 | [17 empty] | ИНДЕКС К ПОЗИЦИИ: Индексы пересчета в т.у.ц. по статьям затрат СМР/ПНР ОЗП=22,53; ЭМ=11,42; ЗПМ=22,53; МАТ=8,56
9 | ТЕРм08-03-573-04 Приказ Администрации ЛО от 20.10.15 №28 | Шкаф (пульт) управления навесной, высота, ширина и глубина: до 600х600х350 мм |  | 1 шт. | 2 | 109,82 51,24 | 54,49 6,59 | 4.09 | 1 Индексы пересчета в т.у.ц. по статьям затрат СМР/ПНР ОЗП=22,53; ЭМ=11,42; ЗПМ=22,53; МАТ=8,56 | 3624 | 2309 | 1 244 297 | 71 |  |  |  |  | Шкаф (пульт) управления навесной, высота, ширина и глубина: до 600х600х350 мм
| Приказ от 30.01.2024 № 55/пр прил.5 табл.1 п.2 | Производство работ осуществляется на территории действующего предприятия с наличием в зоне производства работ одного или нескольких из следующих факторов: - разветвленной сети транспортных и инженерных коммуникаций; - стесненных условий для складирования материалов; - действующего технологического оборудования; - движения технологического транспорта ОЗП=1,15; ЭМ=1,15 к расх.; ЗПМ=1,15; ТЗ=1,15; ТЗМ=1,15 | [16 empty] | Производство работ осуществляется на территории действующего предприятия с наличием в зоне производства работ одного или нескольких из следующих факторов: - разветвленной сети транспортных и инженерных коммуникаций; - стесненных условий для складирования материалов; - действующего технологического оборудования; - движения технологического транспорта ОЗП=1,15; ЭМ=1,15 к расх.; ЗПМ=1,15; ТЗ=1,15; ТЗМ=1,15
| 1 | ИНДЕКС К ПОЗИЦИИ: Индексы пересчета в т.у.ц. по статьям затрат СМР/ПНР ОЗП=22,53; ЭМ=11,42; ЗПМ=22,53; МАТ=8,56 | [17 empty] | ИНДЕКС К ПОЗИЦИИ: Индексы пересчета в т.у.ц. по статьям затрат СМР/ПНР ОЗП=22,53; ЭМ=11,42; ЗПМ=22,53; МАТ=8,56
10 О | Прайс | ВУК-48-РоЕ+ Р2 У11 У81 Всепогодный узел коммутации для обеспечения работы от 1-й до 8-х IP-видеокамер с питанием по технологии РоЕ (IEEE 802.3af/at/bt), организации группового канала передачи данных по волоконно-оптической сети. Оборудован 8-портовым неуправляемым коммутатором с функцией Watchdog, AC/DC преобразователем 230/48-55V, 480Вт, устройством защиты электропитания УЗП-220, блоком защиты БЗЛ-ЕП4х2 для защиты от импульсных перенапряжений 8-и портов локальной сети Ethernet 10/100/1000 Base-TX и комплектом бесперебойного питания 48V под АКБ емкостью до 9А·ч. Бюджет РоЕ 300Вт. Мощность обогрева 100Вт. Максимальная потребляемая мощность 420Вт. Напряжение питания 230V ± 10% AC, 6А. Диапазон рабочих температур -60° ÷ +50°С. Степень защиты IP66. Габаритные размеры (без кабельных вводов) 400 х 500 х 210 мм |  | шт | 2 | 19313.55 |  | 112166,67/6,23*1,012*1,06 | 2 Индексы пересчета в т.у.ц. на оборудование МАТ=6,23 | 240647 | [7 empty] | ВУК-48-РоЕ+ Р2 У11 У81 Всепогодный узел коммутации для обеспечения работы от 1-й до 8-х IP-видеокамер с питанием по технологии РоЕ (IEEE 802.3af/at/bt), организации группового канала передачи данных по волоконно-оптической сети. Оборудован 8-портовым неуправляемым коммутатором с функцией Watchdog, AC/DC преобразователем 230/48-55V, 480Вт, устройством защиты электропитания УЗП-220, блоком защиты БЗЛ-ЕП4х2 для защиты от импульсных перенапряжений 8-и портов локальной сети Ethernet 10/100/1000 Base-TX и комплектом бесперебойного питания 48V под АКБ емкостью до 9А·ч. Бюджет РоЕ 300Вт. Мощность обогрева 100Вт. Максимальная потребляемая мощность 420Вт. Напряжение питания 230V ± 10% AC, 6А. Диапазон рабочих температур -60° ÷ +50°С. Степень защиты IP66. Габаритные размеры (без кабельных вводов) 400 х 500 х 210 мм
Цена ПЗ=112166,67/6,23*1,012*1,06
| 2 | ИНДЕКС К ПОЗИЦИИ: Индексы пересчета в т.у.ц. на оборудование МАТ=6,23 | [17 empty] | ИНДЕКС К ПОЗИЦИИ: Индексы пересчета в т.у.ц. на оборудование МАТ=6,23
11 О | Прайс | Замок для шкафов ТШ (2 ключа в комплекте) |  | шт | 2 | 416.12 |  | 2416,67/6,23*1,012*1,06 | 2 Индексы пересчета в т.у.ц. на оборудование МАТ=6,23 | 5185 | [7 empty] | Замок для шкафов ТШ (2 ключа в комплекте)
Цена ПЗ=2416,67/6,23*1,012*1,06
| 2 | ИНДЕКС К ПОЗИЦИИ: Индексы пересчета в т.у.ц. на оборудование МАТ=6,23 | [17 empty] | ИНДЕКС К ПОЗИЦИИ: Индексы пересчета в т.у.ц. на оборудование МАТ=6,23
12 | ТЕРм10-04-066-02 Приказ Администрации ЛО от 20.10.15 №28 | Блок коммутации телевизионных камерных кабелей на количество разъемов: 6 |  | 1 шт. | 2 | 1 214,88 699,81 |  | 515.07 | 1 Индексы пересчета в т.у.ц. по статьям затрат СМР/ПНР ОЗП=22,53; ЭМ=11,42; ЗПМ=22,53; МАТ=8,56 | 40351 | 31533 |  | 8818 |  |  |  |  | Блок коммутации телевизионных камерных кабелей на количество разъемов: 6
| Приказ от 30.01.2024 № 55/пр прил.5 табл.1 п.2 | Производство работ осуществляется на территории действующего предприятия с наличием в зоне производства работ одного или нескольких из следующих факторов: - разветвленной сети транспортных и инженерных коммуникаций; - стесненных условий для складирования материалов; - действующего технологического оборудования; - движения технологического транспорта ОЗП=1,15; ЭМ=1,15 к расх.; ЗПМ=1,15; ТЗ=1,15; ТЗМ=1,15 | [16 empty] | Производство работ осуществляется на территории действующего предприятия с наличием в зоне производства работ одного или нескольких из следующих факторов: - разветвленной сети транспортных и инженерных коммуникаций; - стесненных условий для складирования материалов; - действующего технологического оборудования; - движения технологического транспорта ОЗП=1,15; ЭМ=1,15 к расх.; ЗПМ=1,15; ТЗ=1,15; ТЗМ=1,15
| 1 | ИНДЕКС К ПОЗИЦИИ: Индексы пересчета в т.у.ц. по статьям затрат СМР/ПНР ОЗП=22,53; ЭМ=11,42; ЗПМ=22,53; МАТ=8,56 | [17 empty] | ИНДЕКС К ПОЗИЦИИ: Индексы пересчета в т.у.ц. по статьям затрат СМР/ПНР ОЗП=22,53; ЭМ=11,42; ЗПМ=22,53; МАТ=8,56
13 О | Прайс | MES3710P Ethernet-коммутатор MES3710P, 8 портов 10/100/1000BASE-T (PoE/PoE+), 4 порта 100BASE-FX/1000BASE-X (SFP, L3, 48 (45 ~ 57) VDC |  | шт | 2 | 33745.15 |  | 195980,6/6,23*1,012*1,06 | 2 Индексы пересчета в т.у.ц. на оборудование МАТ=6,23 | 420465 | [7 empty] | MES3710P Ethernet-коммутатор MES3710P, 8 портов 10/100/1000BASE-T (PoE/PoE+), 4 порта 100BASE-FX/1000BASE-X (SFP, L3, 48 (45 ~ 57) VDC
Цена ПЗ=195980,6/6,23*1,012*1,06
| 2 | ИНДЕКС К ПОЗИЦИИ: Индексы пересчета в т.у.ц. на оборудование МАТ=6,23 | [17 empty] | ИНДЕКС К ПОЗИЦИИ: Индексы пересчета в т.у.ц. на оборудование МАТ=6,23
14 О | Прайс | EW-MES3710P-5Y Продление гарантийного обслуживания, MES3710P, до 5 лет |  | шт | 2 | 13498.09 |  | 78392,42/6,23*1,012*1,06 | 2 Индексы пересчета в т.у.ц. на оборудование МАТ=6,23 | 168186 | [7 empty] | EW-MES3710P-5Y Продление гарантийного обслуживания, MES3710P, до 5 лет
Цена ПЗ=78392,42/6,23*1,012*1,06
| 2 | ИНДЕКС К ПОЗИЦИИ: Индексы пересчета в т.у.ц. на оборудование МАТ=6,23 | [17 empty] | ИНДЕКС К ПОЗИЦИИ: Индексы пересчета в т.у.ц. на оборудование МАТ=6,23
15 О | Прайс | SC-MES3710P-B-5Y Сертификат на консультационные услуги по вопросам эксплуатации оборудования Eltex - MES3710P - безлимитное количество обращений 8х5, 5 календарных лет |  | шт | 2 | 6749.13 |  | 39196,67/6,23*1,012*1,06 | 2 Индексы пересчета в т.у.ц. на оборудование МАТ=6,23 | 84094 | [7 empty] | SC-MES3710P-B-5Y Сертификат на консультационные услуги по вопросам эксплуатации оборудования Eltex - MES3710P - безлимитное количество обращений 8х5, 5 календарных лет
Цена ПЗ=39196,67/6,23*1,012*1,06
| 2 | ИНДЕКС К ПОЗИЦИИ: Индексы пересчета в т.у.ц. на оборудование МАТ=6,23 | [17 empty] | ИНДЕКС К ПОЗИЦИИ: Индексы пересчета в т.у.ц. на оборудование МАТ=6,23
16 | ТЕРм08-01-121-01 Приказ Администрации ЛО от 20.10.15 №28 | Аккумулятор кислотный стационарный, тип: С-1, СК-1 |  | 1 шт. | 8 | 57,54 43,21 |  | 14.33 | 1 Индексы пересчета в т.у.ц. по статьям затрат СМР/ПНР ОЗП=22,53; ЭМ=11,42; ЗПМ=22,53; МАТ=8,56 | 8769 | 7787 |  | 982 |  |  |  |  | Аккумулятор кислотный стационарный, тип: С-1, СК-1
| Приказ от 30.01.2024 № 55/пр прил.5 табл.1 п.2 | Производство работ осуществляется на территории действующего предприятия с наличием в зоне производства работ одного или нескольких из следующих факторов: - разветвленной сети транспортных и инженерных коммуникаций; - стесненных условий для складирования материалов; - действующего технологического оборудования; - движения технологического транспорта ОЗП=1,15; ЭМ=1,15 к расх.; ЗПМ=1,15; ТЗ=1,15; ТЗМ=1,15 | [16 empty] | Производство работ осуществляется на территории действующего предприятия с наличием в зоне производства работ одного или нескольких из следующих факторов: - разветвленной сети транспортных и инженерных коммуникаций; - стесненных условий для складирования материалов; - действующего технологического оборудования; - движения технологического транспорта ОЗП=1,15; ЭМ=1,15 к расх.; ЗПМ=1,15; ТЗ=1,15; ТЗМ=1,15
| 1 | ИНДЕКС К ПОЗИЦИИ: Индексы пересчета в т.у.ц. по статьям затрат СМР/ПНР ОЗП=22,53; ЭМ=11,42; ЗПМ=22,53; МАТ=8,56 | [17 empty] | ИНДЕКС К ПОЗИЦИИ: Индексы пересчета в т.у.ц. по статьям затрат СМР/ПНР ОЗП=22,53; ЭМ=11,42; ЗПМ=22,53; МАТ=8,56
17 О | Прайс | DT 1207 аккумулятор 12/7 |  | шт | 8 | 210.14 |  | 1220,41/6,23*1,012*1,06 | 2 Индексы пересчета в т.у.ц. на оборудование МАТ=6,23 | 10473 | [7 empty] | DT 1207 аккумулятор 12/7
Цена ПЗ=1220,41/6,23*1,012*1,06
| 2 | ИНДЕКС К ПОЗИЦИИ: Индексы пересчета в т.у.ц. на оборудование МАТ=6,23 | [17 empty] | ИНДЕКС К ПОЗИЦИИ: Индексы пересчета в т.у.ц. на оборудование МАТ=6,23
18 | ТЕРм10-08-001-12 Приказ Администрации ЛО от 20.10.15 №28 | Устройства промежуточные на количество лучей: 5 |  | 1 шт. | 4 | 62,87 54,18 | 0.3 | 8.39 | 1 Индексы пересчета в т.у.ц. по статьям затрат СМР/ПНР ОЗП=22,53; ЭМ=11,42; ЗПМ=22,53; МАТ=8,56 | 5183 | 4882 | 14 | 287 |  |  |  |  | Устройства промежуточные на количество лучей: 5
Объем=2*2
| Приказ от 30.01.2024 № 55/пр прил.5 табл.1 п.2 | Производство работ осуществляется на территории действующего предприятия с наличием в зоне производства работ одного или нескольких из следующих факторов: - разветвленной сети транспортных и инженерных коммуникаций; - стесненных условий для складирования материалов; - действующего технологического оборудования; - движения технологического транспорта ОЗП=1,15; ЭМ=1,15 к расх.; ЗПМ=1,15; ТЗ=1,15; ТЗМ=1,15 | [16 empty] | Производство работ осуществляется на территории действующего предприятия с наличием в зоне производства работ одного или нескольких из следующих факторов: - разветвленной сети транспортных и инженерных коммуникаций; - стесненных условий для складирования материалов; - действующего технологического оборудования; - движения технологического транспорта ОЗП=1,15; ЭМ=1,15 к расх.; ЗПМ=1,15; ТЗ=1,15; ТЗМ=1,15
| 1 | ИНДЕКС К ПОЗИЦИИ: Индексы пересчета в т.у.ц. по статьям затрат СМР/ПНР ОЗП=22,53; ЭМ=11,42; ЗПМ=22,53; МАТ=8,56 | [17 empty] | ИНДЕКС К ПОЗИЦИИ: Индексы пересчета в т.у.ц. по статьям затрат СМР/ПНР ОЗП=22,53; ЭМ=11,42; ЗПМ=22,53; МАТ=8,56
19 О | Прайс | FH-SB3512CDS3 / FH-SB5312CDS3 SFP 1,25 GE модуль, 3 км, SM, 1 волокно, комплект TX/RX 1310/1550 SC, DDM |  | шт | 2 | 661.87 |  | 3843,9/6,23*1,012*1,06 | 2 Индексы пересчета в т.у.ц. на оборудование МАТ=6,23 | 8247 | [7 empty] | FH-SB3512CDS3 / FH-SB5312CDS3 SFP 1,25 GE модуль, 3 км, SM, 1 волокно, комплект TX/RX 1310/1550 SC, DDM
Цена ПЗ=3843,9/6,23*1,012*1,06
| 2 | ИНДЕКС К ПОЗИЦИИ: Индексы пересчета в т.у.ц. на оборудование МАТ=6,23 | [17 empty] | ИНДЕКС К ПОЗИЦИИ: Индексы пересчета в т.у.ц. на оборудование МАТ=6,23
20 | ТЕРм08-03-526-01 Приказ Администрации ЛО от 20.10.15 №28 | Автомат одно-, двух-, трехполюсный, устанавливаемый на конструкции: на стене или колонне, на ток до 25 А |  | 1 шт. | 2 | 53,35 32,35 | 1.33 | 19.67 | 1 Индексы пересчета в т.у.ц. по статьям затрат СМР/ПНР ОЗП=22,53; ЭМ=11,42; ЗПМ=22,53; МАТ=8,56 | 1825 | 1458 | 30 | 337 |  |  |  |  | Автомат одно-, двух-, трехполюсный, устанавливаемый на конструкции: на стене или колонне, на ток до 25 А
| Приказ от 30.01.2024 № 55/пр прил.5 табл.1 п.2 | Производство работ осуществляется на территории действующего предприятия с наличием в зоне производства работ одного или нескольких из следующих факторов: - разветвленной сети транспортных и инженерных коммуникаций; - стесненных условий для складирования материалов; - действующего технологического оборудования; - движения технологического транспорта ОЗП=1,15; ЭМ=1,15 к расх.; ЗПМ=1,15; ТЗ=1,15; ТЗМ=1,15 | [16 empty] | Производство работ осуществляется на территории действующего предприятия с наличием в зоне производства работ одного или нескольких из следующих факторов: - разветвленной сети транспортных и инженерных коммуникаций; - стесненных условий для складирования материалов; - действующего технологического оборудования; - движения технологического транспорта ОЗП=1,15; ЭМ=1,15 к расх.; ЗПМ=1,15; ТЗ=1,15; ТЗМ=1,15
| 1 | ИНДЕКС К ПОЗИЦИИ: Индексы пересчета в т.у.ц. по статьям затрат СМР/ПНР ОЗП=22,53; ЭМ=11,42; ЗПМ=22,53; МАТ=8,56 | [17 empty] | ИНДЕКС К ПОЗИЦИИ: Индексы пересчета в т.у.ц. по статьям затрат СМР/ПНР ОЗП=22,53; ЭМ=11,42; ЗПМ=22,53; МАТ=8,56
21 О | Прайс | MVA20-1-006-C KARAT Авт. выкл. ВА47-29 1P C 6А 4,5кА IEK |  | шт | 2 | 41.72 |  | 242,3/6,23*1,012*1,06 | 2 Индексы пересчета в т.у.ц. на оборудование МАТ=6,23 | 520 | [7 empty] | MVA20-1-006-C KARAT Авт. выкл. ВА47-29 1P C 6А 4,5кА IEK
Цена ПЗ=242,3/6,23*1,012*1,06
| 2 | ИНДЕКС К ПОЗИЦИИ: Индексы пересчета в т.у.ц. на оборудование МАТ=6,23 | [17 empty] | ИНДЕКС К ПОЗИЦИИ: Индексы пересчета в т.у.ц. на оборудование МАТ=6,23
22 | ТЕРм10-02-051-01 Приказ Администрации ЛО от 20.10.15 №28 | Перемычки кабельные длиной: до 6 м |  | 100 перемычек | 0.415 | 512,18 503,42 |  | 8.76 | 1 Индексы пересчета в т.у.ц. по статьям затрат СМР/ПНР ОЗП=22,53; ЭМ=11,42; ЗПМ=22,53; МАТ=8,56 | 4738 | 4707 |  | 31 |  |  |  |  | Перемычки кабельные длиной: до 6 м
Объем=(16*1+3*0,5+16*1,5) / 100
| Приказ от 30.01.2024 № 55/пр прил.5 табл.1 п.2 | Производство работ осуществляется на территории действующего предприятия с наличием в зоне производства работ одного или нескольких из следующих факторов: - разветвленной сети транспортных и инженерных коммуникаций; - стесненных условий для складирования материалов; - действующего технологического оборудования; - движения технологического транспорта ОЗП=1,15; ЭМ=1,15 к расх.; ЗПМ=1,15; ТЗ=1,15; ТЗМ=1,15 | [16 empty] | Производство работ осуществляется на территории действующего предприятия с наличием в зоне производства работ одного или нескольких из следующих факторов: - разветвленной сети транспортных и инженерных коммуникаций; - стесненных условий для складирования материалов; - действующего технологического оборудования; - движения технологического транспорта ОЗП=1,15; ЭМ=1,15 к расх.; ЗПМ=1,15; ТЗ=1,15; ТЗМ=1,15
| 1 | ИНДЕКС К ПОЗИЦИИ: Индексы пересчета в т.у.ц. по статьям затрат СМР/ПНР ОЗП=22,53; ЭМ=11,42; ЗПМ=22,53; МАТ=8,56 | [17 empty] | ИНДЕКС К ПОЗИЦИИ: Индексы пересчета в т.у.ц. по статьям затрат СМР/ПНР ОЗП=22,53; ЭМ=11,42; ЗПМ=22,53; МАТ=8,56
23 | ТЕРм11-04-028-01 Приказ Администрации ЛО от 20.10.15 №28 | Включение в аппаратуру разъемов штепсельных, количество контактов в разъеме: до 14 шт. |  | 1 разъем | 54 | 4,59 4,51 |  | 0.08 | 1 Индексы пересчета в т.у.ц. по статьям затрат СМР/ПНР ОЗП=22,53; ЭМ=11,42; ЗПМ=22,53; МАТ=8,56 | 5522 | 5485 |  | 37 |  |  |  |  | Включение в аппаратуру разъемов штепсельных, количество контактов в разъеме: до 14 шт.
Объем=16*2+3*2+16
| Приказ от 30.01.2024 № 55/пр прил.5 табл.1 п.2 | Производство работ осуществляется на территории действующего предприятия с наличием в зоне производства работ одного или нескольких из следующих факторов: - разветвленной сети транспортных и инженерных коммуникаций; - стесненных условий для складирования материалов; - действующего технологического оборудования; - движения технологического транспорта ОЗП=1,15; ЭМ=1,15 к расх.; ЗПМ=1,15; ТЗ=1,15; ТЗМ=1,15 | [16 empty] | Производство работ осуществляется на территории действующего предприятия с наличием в зоне производства работ одного или нескольких из следующих факторов: - разветвленной сети транспортных и инженерных коммуникаций; - стесненных условий для складирования материалов; - действующего технологического оборудования; - движения технологического транспорта ОЗП=1,15; ЭМ=1,15 к расх.; ЗПМ=1,15; ТЗ=1,15; ТЗМ=1,15
| 1 | ИНДЕКС К ПОЗИЦИИ: Индексы пересчета в т.у.ц. по статьям затрат СМР/ПНР ОЗП=22,53; ЭМ=11,42; ЗПМ=22,53; МАТ=8,56 | [17 empty] | ИНДЕКС К ПОЗИЦИИ: Индексы пересчета в т.у.ц. по статьям затрат СМР/ПНР ОЗП=22,53; ЭМ=11,42; ЗПМ=22,53; МАТ=8,56
24 | Прайс | RN6UU4510WH-32 Патч-корд неэкранированный Ultra SLIM CAT6 U/UTP 4х2, 32 AWG, LSZH, белый, 1м |  | шт | 16 | 49.15 |  | 49,15 412,47/8,56*1,02 | 1 Индексы пересчета в т.у.ц. по статьям затрат СМР/ПНР ОЗП=22,53; ЭМ=11,42; ЗПМ=22,53; МАТ=8,56 | 6732 |  |  | 6732 |  |  |  |  | RN6UU4510WH-32 Патч-корд неэкранированный Ultra SLIM CAT6 U/UTP 4х2, 32 AWG, LSZH, белый, 1м
Цена МАТ=412,47/8,56*1,02
| 1 | ИНДЕКС К ПОЗИЦИИ: Индексы пересчета в т.у.ц. по статьям затрат СМР/ПНР ОЗП=22,53; ЭМ=11,42; ЗПМ=22,53; МАТ=8,56 | [17 empty] | ИНДЕКС К ПОЗИЦИИ: Индексы пересчета в т.у.ц. по статьям затрат СМР/ПНР ОЗП=22,53; ЭМ=11,42; ЗПМ=22,53; МАТ=8,56
25 | Прайс | FPCD-SM-SCSC-005 Naimexx Патч-корд волоконно-оптический дуплексный 2*9/125(OS2), SC(UPC)-SC(UPC), 0,5м, LSZH |  | шт | 3 | 73.87 |  | 73,87 619,95/8,56*1,02 | 1 Индексы пересчета в т.у.ц. по статьям затрат СМР/ПНР ОЗП=22,53; ЭМ=11,42; ЗПМ=22,53; МАТ=8,56 | 1897 |  |  | 1897 |  |  |  |  | FPCD-SM-SCSC-005 Naimexx Патч-корд волоконно-оптический дуплексный 2*9/125(OS2), SC(UPC)-SC(UPC), 0,5м, LSZH
Цена МАТ=619,95/8,56*1,02
| 1 | ИНДЕКС К ПОЗИЦИИ: Индексы пересчета в т.у.ц. по статьям затрат СМР/ПНР ОЗП=22,53; ЭМ=11,42; ЗПМ=22,53; МАТ=8,56 | [17 empty] | ИНДЕКС К ПОЗИЦИИ: Индексы пересчета в т.у.ц. по статьям затрат СМР/ПНР ОЗП=22,53; ЭМ=11,42; ЗПМ=22,53; МАТ=8,56
26 | Прайс | RNPT9SCU15 Пигтейл оптический, 9/125 (OS2), SC/UPC, 1.5 м |  | шт | 16 | 92.87 |  | 92,87 779,4/8,56*1,02 | 1 Индексы пересчета в т.у.ц. по статьям затрат СМР/ПНР ОЗП=22,53; ЭМ=11,42; ЗПМ=22,53; МАТ=8,56 | 12719 |  |  | 12719 |  |  |  |  | RNPT9SCU15 Пигтейл оптический, 9/125 (OS2), SC/UPC, 1.5 м
Цена МАТ=779,4/8,56*1,02
| 1 | ИНДЕКС К ПОЗИЦИИ: Индексы пересчета в т.у.ц. по статьям затрат СМР/ПНР ОЗП=22,53; ЭМ=11,42; ЗПМ=22,53; МАТ=8,56 | [17 empty] | ИНДЕКС К ПОЗИЦИИ: Индексы пересчета в т.у.ц. по статьям затрат СМР/ПНР ОЗП=22,53; ЭМ=11,42; ЗПМ=22,53; МАТ=8,56
27 | Прайс | 32C-MS-60 Гильза защитная КДЗС, 60 мм, 10 шт |  | упак | 16 | 21.75 |  | 21,75 182,55/8,56*1,02 | 1 Индексы пересчета в т.у.ц. по статьям затрат СМР/ПНР ОЗП=22,53; ЭМ=11,42; ЗПМ=22,53; МАТ=8,56 | 2979 |  |  | 2979 |  |  |  |  | 32C-MS-60 Гильза защитная КДЗС, 60 мм, 10 шт
Цена МАТ=182,55/8,56*1,02
| 1 | ИНДЕКС К ПОЗИЦИИ: Индексы пересчета в т.у.ц. по статьям затрат СМР/ПНР ОЗП=22,53; ЭМ=11,42; ЗПМ=22,53; МАТ=8,56 | [17 empty] | ИНДЕКС К ПОЗИЦИИ: Индексы пересчета в т.у.ц. по статьям затрат СМР/ПНР ОЗП=22,53; ЭМ=11,42; ЗПМ=22,53; МАТ=8,56
28 | ТЕРм11-04-020-01 Приказ Администрации ЛО от 20.10.15 №28 | Разъемы штепсельные с разделкой и включением экранированного кабеля, сечение жилы до 1 мм2, количество подключаемых жил: 14 шт. |  | 1 шт. | 36 | 49,11 42,24 |  | 6.87 | 1 Индексы пересчета в т.у.ц. по статьям затрат СМР/ПНР ОЗП=22,53; ЭМ=11,42; ЗПМ=22,53; МАТ=8,56 | 36377 | 34260 |  | 2117 |  |  |  |  | Разъемы штепсельные с разделкой и включением экранированного кабеля, сечение жилы до 1 мм2, количество подключаемых жил: 14 шт.
| Приказ от 30.01.2024 № 55/пр прил.5 табл.1 п.2 | Производство работ осуществляется на территории действующего предприятия с наличием в зоне производства работ одного или нескольких из следующих факторов: - разветвленной сети транспортных и инженерных коммуникаций; - стесненных условий для складирования материалов; - действующего технологического оборудования; - движения технологического транспорта ОЗП=1,15; ЭМ=1,15 к расх.; ЗПМ=1,15; ТЗ=1,15; ТЗМ=1,15 | [16 empty] | Производство работ осуществляется на территории действующего предприятия с наличием в зоне производства работ одного или нескольких из следующих факторов: - разветвленной сети транспортных и инженерных коммуникаций; - стесненных условий для складирования материалов; - действующего технологического оборудования; - движения технологического транспорта ОЗП=1,15; ЭМ=1,15 к расх.; ЗПМ=1,15; ТЗ=1,15; ТЗМ=1,15
| 1 | ИНДЕКС К ПОЗИЦИИ: Индексы пересчета в т.у.ц. по статьям затрат СМР/ПНР ОЗП=22,53; ЭМ=11,42; ЗПМ=22,53; МАТ=8,56 | [17 empty] | ИНДЕКС К ПОЗИЦИИ: Индексы пересчета в т.у.ц. по статьям затрат СМР/ПНР ОЗП=22,53; ЭМ=11,42; ЗПМ=22,53; МАТ=8,56
29 | Прайс | RN6RJ45U Коннектор RJ-45 CAT6 неэкранированный |  | шт | 36 | 6.08 |  | 6,08 51,01/8,56*1,02 | 1 Индексы пересчета в т.у.ц. по статьям затрат СМР/ПНР ОЗП=22,53; ЭМ=11,42; ЗПМ=22,53; МАТ=8,56 | 1874 |  |  | 1874 |  |  |  |  | RN6RJ45U Коннектор RJ-45 CAT6 неэкранированный
Цена МАТ=51,01/8,56*1,02
| 1 | ИНДЕКС К ПОЗИЦИИ: Индексы пересчета в т.у.ц. по статьям затрат СМР/ПНР ОЗП=22,53; ЭМ=11,42; ЗПМ=22,53; МАТ=8,56 | [17 empty] | ИНДЕКС К ПОЗИЦИИ: Индексы пересчета в т.у.ц. по статьям затрат СМР/ПНР ОЗП=22,53; ЭМ=11,42; ЗПМ=22,53; МАТ=8,56
30 | ТЕРм08-02-158-14 Приказ Администрации ЛО от 20.10.15 №28 | Заделка концевая сухая для 3-5-жильного кабеля с пластмассовой и резиновой изоляцией напряжением: до 1 кВ, сечение одной жилы от 1,5 мм2 до 35 мм2 |  | 1 шт. | 24 | 27,34 19,30 | 3,08 0,29 | 4.96 | 1 Индексы пересчета в т.у.ц. по статьям затрат СМР/ПНР ОЗП=22,53; ЭМ=11,42; ЗПМ=22,53; МАТ=8,56 | 12298 | 10434 | 845 155 | 1019 |  |  |  |  | Заделка концевая сухая для 3-5-жильного кабеля с пластмассовой и резиновой изоляцией напряжением: до 1 кВ, сечение одной жилы от 1,5 мм2 до 35 мм2
| Приказ от 30.01.2024 № 55/пр прил.5 табл.1 п.2 | Производство работ осуществляется на территории действующего предприятия с наличием в зоне производства работ одного или нескольких из следующих факторов: - разветвленной сети транспортных и инженерных коммуникаций; - стесненных условий для складирования материалов; - действующего технологического оборудования; - движения технологического транспорта ОЗП=1,15; ЭМ=1,15 к расх.; ЗПМ=1,15; ТЗ=1,15; ТЗМ=1,15 | [16 empty] | Производство работ осуществляется на территории действующего предприятия с наличием в зоне производства работ одного или нескольких из следующих факторов: - разветвленной сети транспортных и инженерных коммуникаций; - стесненных условий для складирования материалов; - действующего технологического оборудования; - движения технологического транспорта ОЗП=1,15; ЭМ=1,15 к расх.; ЗПМ=1,15; ТЗ=1,15; ТЗМ=1,15
| 1 | ИНДЕКС К ПОЗИЦИИ: Индексы пересчета в т.у.ц. по статьям затрат СМР/ПНР ОЗП=22,53; ЭМ=11,42; ЗПМ=22,53; МАТ=8,56 | [17 empty] | ИНДЕКС К ПОЗИЦИИ: Индексы пересчета в т.у.ц. по статьям затрат СМР/ПНР ОЗП=22,53; ЭМ=11,42; ЗПМ=22,53; МАТ=8,56
31 | Прайс | 2CT6 Наконечник кабельный кольцевой для жилы 6кв.мм под болт М6 (ТМЛ) |  | шт | 24 | 2.16 |  | 2,16 18,1/8,56*1,02 | 1 Индексы пересчета в т.у.ц. по статьям затрат СМР/ПНР ОЗП=22,53; ЭМ=11,42; ЗПМ=22,53; МАТ=8,56 | 444 |  |  | 444 |  |  |  |  | 2CT6 Наконечник кабельный кольцевой для жилы 6кв.мм под болт М6 (ТМЛ)
Цена МАТ=18,1/8,56*1,02
| 1 | ИНДЕКС К ПОЗИЦИИ: Индексы пересчета в т.у.ц. по статьям затрат СМР/ПНР ОЗП=22,53; ЭМ=11,42; ЗПМ=22,53; МАТ=8,56 | [17 empty] | ИНДЕКС К ПОЗИЦИИ: Индексы пересчета в т.у.ц. по статьям затрат СМР/ПНР ОЗП=22,53; ЭМ=11,42; ЗПМ=22,53; МАТ=8,56
32 | Прайс | 2PC Изолятор для наконечника 6 кв.мм |  | шт | 24 | 1.08 |  | 1,08 9,06/8,56*1,02 | 1 Индексы пересчета в т.у.ц. по статьям затрат СМР/ПНР ОЗП=22,53; ЭМ=11,42; ЗПМ=22,53; МАТ=8,56 | 222 |  |  | 222 |  |  |  |  | 2PC Изолятор для наконечника 6 кв.мм
Цена МАТ=9,06/8,56*1,02
| 1 | ИНДЕКС К ПОЗИЦИИ: Индексы пересчета в т.у.ц. по статьям затрат СМР/ПНР ОЗП=22,53; ЭМ=11,42; ЗПМ=22,53; МАТ=8,56 | [17 empty] | ИНДЕКС К ПОЗИЦИИ: Индексы пересчета в т.у.ц. по статьям затрат СМР/ПНР ОЗП=22,53; ЭМ=11,42; ЗПМ=22,53; МАТ=8,56
33 | ТЕРм08-01-082-01 Приказ Администрации ЛО от 20.10.15 №28 | Зажим наборный без кожуха |  | 100 шт. | 0.2 | 1 393,07 985,87 | 35,77 3,11 | 371.43 | 1 Индексы пересчета в т.у.ц. по статьям затрат СМР/ПНР ОЗП=22,53; ЭМ=11,42; ЗПМ=22,53; МАТ=8,56 | 5160 | 4442 | 82 14 | 636 |  |  |  |  | Зажим наборный без кожуха
Объем=(8+4+4+4) / 100
| Приказ от 30.01.2024 № 55/пр прил.5 табл.1 п.2 | Производство работ осуществляется на территории действующего предприятия с наличием в зоне производства работ одного или нескольких из следующих факторов: - разветвленной сети транспортных и инженерных коммуникаций; - стесненных условий для складирования материалов; - действующего технологического оборудования; - движения технологического транспорта ОЗП=1,15; ЭМ=1,15 к расх.; ЗПМ=1,15; ТЗ=1,15; ТЗМ=1,15 | [16 empty] | Производство работ осуществляется на территории действующего предприятия с наличием в зоне производства работ одного или нескольких из следующих факторов: - разветвленной сети транспортных и инженерных коммуникаций; - стесненных условий для складирования материалов; - действующего технологического оборудования; - движения технологического транспорта ОЗП=1,15; ЭМ=1,15 к расх.; ЗПМ=1,15; ТЗ=1,15; ТЗМ=1,15
| 1 | ИНДЕКС К ПОЗИЦИИ: Индексы пересчета в т.у.ц. по статьям затрат СМР/ПНР ОЗП=22,53; ЭМ=11,42; ЗПМ=22,53; МАТ=8,56 | [17 empty] | ИНДЕКС К ПОЗИЦИИ: Индексы пересчета в т.у.ц. по статьям затрат СМР/ПНР ОЗП=22,53; ЭМ=11,42; ЗПМ=22,53; МАТ=8,56
34 | Прайс | YZN30-016-K03 Клемма винтовая КВИ-16мм2 серая IEK |  | шт | 8 | 17.14 |  | 17,14 143,85/8,56*1,02 | 1 Индексы пересчета в т.у.ц. по статьям затрат СМР/ПНР ОЗП=22,53; ЭМ=11,42; ЗПМ=22,53; МАТ=8,56 | 1174 |  |  | 1174 |  |  |  |  | YZN30-016-K03 Клемма винтовая КВИ-16мм2 серая IEK
Цена МАТ=143,85/8,56*1,02
| 1 | ИНДЕКС К ПОЗИЦИИ: Индексы пересчета в т.у.ц. по статьям затрат СМР/ПНР ОЗП=22,53; ЭМ=11,42; ЗПМ=22,53; МАТ=8,56 | [17 empty] | ИНДЕКС К ПОЗИЦИИ: Индексы пересчета в т.у.ц. по статьям затрат СМР/ПНР ОЗП=22,53; ЭМ=11,42; ЗПМ=22,53; МАТ=8,56
35 | Прайс | YZN30-016-K07 Клемма винтовая КВИ-16мм2 синяя IEK |  | шт | 4 | 17.53 |  | 17,53 147,11/8,56*1,02 | 1 Индексы пересчета в т.у.ц. по статьям затрат СМР/ПНР ОЗП=22,53; ЭМ=11,42; ЗПМ=22,53; МАТ=8,56 | 600 |  |  | 600 |  |  |  |  | YZN30-016-K07 Клемма винтовая КВИ-16мм2 синяя IEK
Цена МАТ=147,11/8,56*1,02
| 1 | ИНДЕКС К ПОЗИЦИИ: Индексы пересчета в т.у.ц. по статьям затрат СМР/ПНР ОЗП=22,53; ЭМ=11,42; ЗПМ=22,53; МАТ=8,56 | [17 empty] | ИНДЕКС К ПОЗИЦИИ: Индексы пересчета в т.у.ц. по статьям затрат СМР/ПНР ОЗП=22,53; ЭМ=11,42; ЗПМ=22,53; МАТ=8,56
36 | Прайс | YZN30-002-K03 Клемма винтовая КВИ-2,5мм2 серая IEK |  | шт | 4 | 4.58 |  | 4,58 38,45/8,56*1,02 | 1 Индексы пересчета в т.у.ц. по статьям затрат СМР/ПНР ОЗП=22,53; ЭМ=11,42; ЗПМ=22,53; МАТ=8,56 | 157 |  |  | 157 |  |  |  |  | YZN30-002-K03 Клемма винтовая КВИ-2,5мм2 серая IEK
Цена МАТ=38,45/8,56*1,02
| 1 | ИНДЕКС К ПОЗИЦИИ: Индексы пересчета в т.у.ц. по статьям затрат СМР/ПНР ОЗП=22,53; ЭМ=11,42; ЗПМ=22,53; МАТ=8,56 | [17 empty] | ИНДЕКС К ПОЗИЦИИ: Индексы пересчета в т.у.ц. по статьям затрат СМР/ПНР ОЗП=22,53; ЭМ=11,42; ЗПМ=22,53; МАТ=8,56
37 | Прайс | YZN30-002-K07 Клемма винтовая КВИ-2,5мм2 синяя IEK |  | шт | 4 | 5 |  | 5,00 41,96/8,56*1,02 | 1 Индексы пересчета в т.у.ц. по статьям затрат СМР/ПНР ОЗП=22,53; ЭМ=11,42; ЗПМ=22,53; МАТ=8,56 | 171 |  |  | 171 |  |  |  |  | YZN30-002-K07 Клемма винтовая КВИ-2,5мм2 синяя IEK
Цена МАТ=41,96/8,56*1,02
| 1 | ИНДЕКС К ПОЗИЦИИ: Индексы пересчета в т.у.ц. по статьям затрат СМР/ПНР ОЗП=22,53; ЭМ=11,42; ЗПМ=22,53; МАТ=8,56 | [17 empty] | ИНДЕКС К ПОЗИЦИИ: Индексы пересчета в т.у.ц. по статьям затрат СМР/ПНР ОЗП=22,53; ЭМ=11,42; ЗПМ=22,53; МАТ=8,56
38 | ТЕРм10-06-037-13 Приказ Администрации ЛО от 20.10.15 №28 | Крышка декоративная и другие мелкие изделия (без присоединения проводов) |  | 100 шт. | 0.08 | 127,98 122,25 |  | 5.73 | 1 Индексы пересчета в т.у.ц. по статьям затрат СМР/ПНР ОЗП=22,53; ЭМ=11,42; ЗПМ=22,53; МАТ=8,56 | 224 | 220 |  | 4 |  |  |  |  | Крышка декоративная и другие мелкие изделия (без присоединения проводов)
Объем=(4+4) / 100
| Приказ от 30.01.2024 № 55/пр прил.5 табл.1 п.2 | Производство работ осуществляется на территории действующего предприятия с наличием в зоне производства работ одного или нескольких из следующих факторов: - разветвленной сети транспортных и инженерных коммуникаций; - стесненных условий для складирования материалов; - действующего технологического оборудования; - движения технологического транспорта ОЗП=1,15; ЭМ=1,15 к расх.; ЗПМ=1,15; ТЗ=1,15; ТЗМ=1,15 | [16 empty] | Производство работ осуществляется на территории действующего предприятия с наличием в зоне производства работ одного или нескольких из следующих факторов: - разветвленной сети транспортных и инженерных коммуникаций; - стесненных условий для складирования материалов; - действующего технологического оборудования; - движения технологического транспорта ОЗП=1,15; ЭМ=1,15 к расх.; ЗПМ=1,15; ТЗ=1,15; ТЗМ=1,15
| 1 | ИНДЕКС К ПОЗИЦИИ: Индексы пересчета в т.у.ц. по статьям затрат СМР/ПНР ОЗП=22,53; ЭМ=11,42; ЗПМ=22,53; МАТ=8,56 | [17 empty] | ИНДЕКС К ПОЗИЦИИ: Индексы пересчета в т.у.ц. по статьям затрат СМР/ПНР ОЗП=22,53; ЭМ=11,42; ЗПМ=22,53; МАТ=8,56
39 | Прайс | YZN30D-ZGL-016-K03 Заглушка для КВИ-16мм2 серая IEK |  | шт | 4 | 3.15 |  | 3,15 26,42/8,56*1,02 | 1 Индексы пересчета в т.у.ц. по статьям затрат СМР/ПНР ОЗП=22,53; ЭМ=11,42; ЗПМ=22,53; МАТ=8,56 | 108 |  |  | 108 |  |  |  |  | YZN30D-ZGL-016-K03 Заглушка для КВИ-16мм2 серая IEK
Цена МАТ=26,42/8,56*1,02
| 1 | ИНДЕКС К ПОЗИЦИИ: Индексы пересчета в т.у.ц. по статьям затрат СМР/ПНР ОЗП=22,53; ЭМ=11,42; ЗПМ=22,53; МАТ=8,56 | [17 empty] | ИНДЕКС К ПОЗИЦИИ: Индексы пересчета в т.у.ц. по статьям затрат СМР/ПНР ОЗП=22,53; ЭМ=11,42; ЗПМ=22,53; МАТ=8,56
40 | Прайс | YZN30D-ZGL-002-K03 Заглушка для КВИ-2,5мм2 серая IEK |  | шт | 4 | 1.84 |  | 1,84 15,42/8,56*1,02 | 1 Индексы пересчета в т.у.ц. по статьям затрат СМР/ПНР ОЗП=22,53; ЭМ=11,42; ЗПМ=22,53; МАТ=8,56 | 63 |  |  | 63 |  |  |  |  | YZN30D-ZGL-002-K03 Заглушка для КВИ-2,5мм2 серая IEK
Цена МАТ=15,42/8,56*1,02
| 1 | ИНДЕКС К ПОЗИЦИИ: Индексы пересчета в т.у.ц. по статьям затрат СМР/ПНР ОЗП=22,53; ЭМ=11,42; ЗПМ=22,53; МАТ=8,56 | [17 empty] | ИНДЕКС К ПОЗИЦИИ: Индексы пересчета в т.у.ц. по статьям затрат СМР/ПНР ОЗП=22,53; ЭМ=11,42; ЗПМ=22,53; МАТ=8,56
41 | ТЕРм10-04-101-11 Приказ Администрации ЛО от 20.10.15 №28 | Колодка клеммная на металлической конструкции, количество перьев: 20 |  | 1 шт. | 18 | 110,45 104,88 |  | 5.57 | 1 Индексы пересчета в т.у.ц. по статьям затрат СМР/ПНР ОЗП=22,53; ЭМ=11,42; ЗПМ=22,53; МАТ=8,56 | 43391 | 42533 |  | 858 |  |  |  |  | Колодка клеммная на металлической конструкции, количество перьев: 20
Объем=6+4+2+4+2
| Приказ от 30.01.2024 № 55/пр прил.5 табл.1 п.2 | Производство работ осуществляется на территории действующего предприятия с наличием в зоне производства работ одного или нескольких из следующих факторов: - разветвленной сети транспортных и инженерных коммуникаций; - стесненных условий для складирования материалов; - действующего технологического оборудования; - движения технологического транспорта ОЗП=1,15; ЭМ=1,15 к расх.; ЗПМ=1,15; ТЗ=1,15; ТЗМ=1,15 | [16 empty] | Производство работ осуществляется на территории действующего предприятия с наличием в зоне производства работ одного или нескольких из следующих факторов: - разветвленной сети транспортных и инженерных коммуникаций; - стесненных условий для складирования материалов; - действующего технологического оборудования; - движения технологического транспорта ОЗП=1,15; ЭМ=1,15 к расх.; ЗПМ=1,15; ТЗ=1,15; ТЗМ=1,15
| 1 | ИНДЕКС К ПОЗИЦИИ: Индексы пересчета в т.у.ц. по статьям затрат СМР/ПНР ОЗП=22,53; ЭМ=11,42; ЗПМ=22,53; МАТ=8,56 | [17 empty] | ИНДЕКС К ПОЗИЦИИ: Индексы пересчета в т.у.ц. по статьям затрат СМР/ПНР ОЗП=22,53; ЭМ=11,42; ЗПМ=22,53; МАТ=8,56
42 | Прайс | YNN10-04-100 Шина PEN "земля-ноль" 6х9мм 4/1 (4группы/креп по центр) IEK |  | шт | 6 | 8.96 |  | 8,96 75,2/8,56*1,02 | 1 Индексы пересчета в т.у.ц. по статьям затрат СМР/ПНР ОЗП=22,53; ЭМ=11,42; ЗПМ=22,53; МАТ=8,56 | 460 |  |  | 460 |  |  |  |  | YNN10-04-100 Шина PEN "земля-ноль" 6х9мм 4/1 (4группы/креп по центр) IEK
Цена МАТ=75,2/8,56*1,02
| 1 | ИНДЕКС К ПОЗИЦИИ: Индексы пересчета в т.у.ц. по статьям затрат СМР/ПНР ОЗП=22,53; ЭМ=11,42; ЗПМ=22,53; МАТ=8,56 | [17 empty] | ИНДЕКС К ПОЗИЦИИ: Индексы пересчета в т.у.ц. по статьям затрат СМР/ПНР ОЗП=22,53; ЭМ=11,42; ЗПМ=22,53; МАТ=8,56
43 | Прайс | YZN30Q-002-2P Перемычка центральная для КВИ-2,5мм2 2PIN IEK |  | шт | 4 | 4.78 |  | 4,78 40,1/8,56*1,02 | 1 Индексы пересчета в т.у.ц. по статьям затрат СМР/ПНР ОЗП=22,53; ЭМ=11,42; ЗПМ=22,53; МАТ=8,56 | 164 |  |  | 164 |  |  |  |  | YZN30Q-002-2P Перемычка центральная для КВИ-2,5мм2 2PIN IEK
Цена МАТ=40,1/8,56*1,02
| 1 | ИНДЕКС К ПОЗИЦИИ: Индексы пересчета в т.у.ц. по статьям затрат СМР/ПНР ОЗП=22,53; ЭМ=11,42; ЗПМ=22,53; МАТ=8,56 | [17 empty] | ИНДЕКС К ПОЗИЦИИ: Индексы пересчета в т.у.ц. по статьям затрат СМР/ПНР ОЗП=22,53; ЭМ=11,42; ЗПМ=22,53; МАТ=8,56
44 | Прайс | YZN30Q-002-3P Перемычка центральная для КВИ-2,5мм2 3PIN IEK |  | шт | 2 | 6.29 |  | 6,29 52,8/8,56*1,02 | 1 Индексы пересчета в т.у.ц. по статьям затрат СМР/ПНР ОЗП=22,53; ЭМ=11,42; ЗПМ=22,53; МАТ=8,56 | 108 |  |  | 108 |  |  |  |  | YZN30Q-002-3P Перемычка центральная для КВИ-2,5мм2 3PIN IEK
Цена МАТ=52,8/8,56*1,02
| 1 | ИНДЕКС К ПОЗИЦИИ: Индексы пересчета в т.у.ц. по статьям затрат СМР/ПНР ОЗП=22,53; ЭМ=11,42; ЗПМ=22,53; МАТ=8,56 | [17 empty] | ИНДЕКС К ПОЗИЦИИ: Индексы пересчета в т.у.ц. по статьям затрат СМР/ПНР ОЗП=22,53; ЭМ=11,42; ЗПМ=22,53; МАТ=8,56
45 | Прайс | YZN30Q-016-2P Перемычка центральная для КВИ-16мм2 2PIN IEK |  | шт | 4 | 16.94 |  | 16,94 142,2/8,56*1,02 | 1 Индексы пересчета в т.у.ц. по статьям затрат СМР/ПНР ОЗП=22,53; ЭМ=11,42; ЗПМ=22,53; МАТ=8,56 | 580 |  |  | 580 |  |  |  |  | YZN30Q-016-2P Перемычка центральная для КВИ-16мм2 2PIN IEK
Цена МАТ=142,2/8,56*1,02
| 1 | ИНДЕКС К ПОЗИЦИИ: Индексы пересчета в т.у.ц. по статьям затрат СМР/ПНР ОЗП=22,53; ЭМ=11,42; ЗПМ=22,53; МАТ=8,56 | [17 empty] | ИНДЕКС К ПОЗИЦИИ: Индексы пересчета в т.у.ц. по статьям затрат СМР/ПНР ОЗП=22,53; ЭМ=11,42; ЗПМ=22,53; МАТ=8,56
46 | Прайс | YZN30Q-010-2P Перемычка центральная для КВИ-10мм2 2PIN IEK |  | шт | 2 | 8.65 |  | 8,65 72,6/8,56*1,02 | 1 Индексы пересчета в т.у.ц. по статьям затрат СМР/ПНР ОЗП=22,53; ЭМ=11,42; ЗПМ=22,53; МАТ=8,56 | 148 |  |  | 148 |  |  |  |  | YZN30Q-010-2P Перемычка центральная для КВИ-10мм2 2PIN IEK
Цена МАТ=72,6/8,56*1,02
| 1 | ИНДЕКС К ПОЗИЦИИ: Индексы пересчета в т.у.ц. по статьям затрат СМР/ПНР ОЗП=22,53; ЭМ=11,42; ЗПМ=22,53; МАТ=8,56 | [17 empty] | ИНДЕКС К ПОЗИЦИИ: Индексы пересчета в т.у.ц. по статьям затрат СМР/ПНР ОЗП=22,53; ЭМ=11,42; ЗПМ=22,53; МАТ=8,56
47 | ТЕРм08-02-152-11 Приказ Администрации ЛО от 20.10.15 №28 | Подвес для прокладки кабелей под перекрытиями со стойками: сдвоенными массой до 4 кг |  | 100 шт. | 0.054 | 1 202,45 753,46 | 292,08 0,29 | 156.91 | 1 Индексы пересчета в т.у.ц. по статьям затрат СМР/ПНР ОЗП=22,53; ЭМ=11,42; ЗПМ=22,53; МАТ=8,56 | 1169 | 917 | 180 | 72 |  |  |  |  | Подвес для прокладки кабелей под перекрытиями со стойками: сдвоенными массой до 4 кг
Объем=5,4 / 100
| Приказ от 30.01.2024 № 55/пр прил.5 табл.1 п.2 | Производство работ осуществляется на территории действующего предприятия с наличием в зоне производства работ одного или нескольких из следующих факторов: - разветвленной сети транспортных и инженерных коммуникаций; - стесненных условий для складирования материалов; - действующего технологического оборудования; - движения технологического транспорта ОЗП=1,15; ЭМ=1,15 к расх.; ЗПМ=1,15; ТЗ=1,15; ТЗМ=1,15 | [16 empty] | Производство работ осуществляется на территории действующего предприятия с наличием в зоне производства работ одного или нескольких из следующих факторов: - разветвленной сети транспортных и инженерных коммуникаций; - стесненных условий для складирования материалов; - действующего технологического оборудования; - движения технологического транспорта ОЗП=1,15; ЭМ=1,15 к расх.; ЗПМ=1,15; ТЗ=1,15; ТЗМ=1,15
| 1 | ИНДЕКС К ПОЗИЦИИ: Индексы пересчета в т.у.ц. по статьям затрат СМР/ПНР ОЗП=22,53; ЭМ=11,42; ЗПМ=22,53; МАТ=8,56 | [17 empty] | ИНДЕКС К ПОЗИЦИИ: Индексы пересчета в т.у.ц. по статьям затрат СМР/ПНР ОЗП=22,53; ЭМ=11,42; ЗПМ=22,53; МАТ=8,56
48 | Прайс | СПТ1-2900-2,0-СЦ Стойка потолочного подвеса 2900 мм, толщ. 2,0 мм, Сендзимир цинк 51401 |  | шт | 5.4 | 275.55 |  | 275,55 2312,46/8,56*1,02 | 1 Индексы пересчета в т.у.ц. по статьям затрат СМР/ПНР ОЗП=22,53; ЭМ=11,42; ЗПМ=22,53; МАТ=8,56 | 12737 |  |  | 12737 |  |  |  |  | СПТ1-2900-2,0-СЦ Стойка потолочного подвеса 2900 мм, толщ. 2,0 мм, Сендзимир цинк 51401
Цена МАТ=2312,46/8,56*1,02
| 1 | ИНДЕКС К ПОЗИЦИИ: Индексы пересчета в т.у.ц. по статьям затрат СМР/ПНР ОЗП=22,53; ЭМ=11,42; ЗПМ=22,53; МАТ=8,56 | [17 empty] | ИНДЕКС К ПОЗИЦИИ: Индексы пересчета в т.у.ц. по статьям затрат СМР/ПНР ОЗП=22,53; ЭМ=11,42; ЗПМ=22,53; МАТ=8,56
49 | ТЕРм08-02-152-04 Приказ Администрации ЛО от 20.10.15 №28 | Стойка сборных кабельных конструкций (без полок), масса: до 1,6 кг |  | 100 шт. | 0.034 | 715,32 476,57 | 171,28 0,29 | 67.47 | 1 Индексы пересчета в т.у.ц. по статьям затрат СМР/ПНР ОЗП=22,53; ЭМ=11,42; ЗПМ=22,53; МАТ=8,56 | 451 | 365 | 67 | 19 |  |  |  |  | Стойка сборных кабельных конструкций (без полок), масса: до 1,6 кг
Объем=3,4 / 100
| Приказ от 30.01.2024 № 55/пр прил.5 табл.1 п.2 | Производство работ осуществляется на территории действующего предприятия с наличием в зоне производства работ одного или нескольких из следующих факторов: - разветвленной сети транспортных и инженерных коммуникаций; - стесненных условий для складирования материалов; - действующего технологического оборудования; - движения технологического транспорта ОЗП=1,15; ЭМ=1,15 к расх.; ЗПМ=1,15; ТЗ=1,15; ТЗМ=1,15 | [16 empty] | Производство работ осуществляется на территории действующего предприятия с наличием в зоне производства работ одного или нескольких из следующих факторов: - разветвленной сети транспортных и инженерных коммуникаций; - стесненных условий для складирования материалов; - действующего технологического оборудования; - движения технологического транспорта ОЗП=1,15; ЭМ=1,15 к расх.; ЗПМ=1,15; ТЗ=1,15; ТЗМ=1,15
| 1 | ИНДЕКС К ПОЗИЦИИ: Индексы пересчета в т.у.ц. по статьям затрат СМР/ПНР ОЗП=22,53; ЭМ=11,42; ЗПМ=22,53; МАТ=8,56 | [17 empty] | ИНДЕКС К ПОЗИЦИИ: Индексы пересчета в т.у.ц. по статьям затрат СМР/ПНР ОЗП=22,53; ЭМ=11,42; ЗПМ=22,53; МАТ=8,56
50 | Прайс | ШП-8х2000.46-DIN-ЭЦ Шпилька М8х2000 DIN 975, класс прочности 4.6, гальван. цинк (в упаковке 25 шт) 64829 |  | шт | 3.4 | 32.93 |  | 32,93 276,35/8,56*1,02 | 1 Индексы пересчета в т.у.ц. по статьям затрат СМР/ПНР ОЗП=22,53; ЭМ=11,42; ЗПМ=22,53; МАТ=8,56 | 958 |  |  | 958 |  |  |  |  | ШП-8х2000.46-DIN-ЭЦ Шпилька М8х2000 DIN 975, класс прочности 4.6, гальван. цинк (в упаковке 25 шт) 64829
Цена МАТ=276,35/8,56*1,02
| 1 | ИНДЕКС К ПОЗИЦИИ: Индексы пересчета в т.у.ц. по статьям затрат СМР/ПНР ОЗП=22,53; ЭМ=11,42; ЗПМ=22,53; МАТ=8,56 | [17 empty] | ИНДЕКС К ПОЗИЦИИ: Индексы пересчета в т.у.ц. по статьям затрат СМР/ПНР ОЗП=22,53; ЭМ=11,42; ЗПМ=22,53; МАТ=8,56
51 | Прайс | PR08.8931 Саморез универсальный острый с потайной головкой 6x60 цинк (10шт/уп) Промрукав |  | шт | 48 | 0.76 |  | 0,76 6,4/8,56*1,02 | 1 Индексы пересчета в т.у.ц. по статьям затрат СМР/ПНР ОЗП=22,53; ЭМ=11,42; ЗПМ=22,53; МАТ=8,56 | 312 |  |  | 312 |  |  |  |  | PR08.8931 Саморез универсальный острый с потайной головкой 6x60 цинк (10шт/уп) Промрукав
Цена МАТ=6,4/8,56*1,02
| 1 | ИНДЕКС К ПОЗИЦИИ: Индексы пересчета в т.у.ц. по статьям затрат СМР/ПНР ОЗП=22,53; ЭМ=11,42; ЗПМ=22,53; МАТ=8,56 | [17 empty] | ИНДЕКС К ПОЗИЦИИ: Индексы пересчета в т.у.ц. по статьям затрат СМР/ПНР ОЗП=22,53; ЭМ=11,42; ЗПМ=22,53; МАТ=8,56
52 | Прайс | 10х 50 (500)Дюбель распорный (полипропилен) тип S |  | шт | 48 | 0.13 |  | 0,13 1,06/8,56*1,02 | 1 Индексы пересчета в т.у.ц. по статьям затрат СМР/ПНР ОЗП=22,53; ЭМ=11,42; ЗПМ=22,53; МАТ=8,56 | 53 |  |  | 53 |  |  |  |  | 10х 50 (500)Дюбель распорный (полипропилен) тип S
Цена МАТ=1,06/8,56*1,02
| 1 | ИНДЕКС К ПОЗИЦИИ: Индексы пересчета в т.у.ц. по статьям затрат СМР/ПНР ОЗП=22,53; ЭМ=11,42; ЗПМ=22,53; МАТ=8,56 | [17 empty] | ИНДЕКС К ПОЗИЦИИ: Индексы пересчета в т.у.ц. по статьям затрат СМР/ПНР ОЗП=22,53; ЭМ=11,42; ЗПМ=22,53; МАТ=8,56
53 | Прайс | D 6 Шайба усиленная DIN 9021, цинк |  | шт | 48 | 0.1 |  | 0,10 0,8/8,56*1,02 | 1 Индексы пересчета в т.у.ц. по статьям затрат СМР/ПНР ОЗП=22,53; ЭМ=11,42; ЗПМ=22,53; МАТ=8,56 | 41 |  |  | 41 |  |  |  |  | D 6 Шайба усиленная DIN 9021, цинк
Цена МАТ=0,8/8,56*1,02
| 1 | ИНДЕКС К ПОЗИЦИИ: Индексы пересчета в т.у.ц. по статьям затрат СМР/ПНР ОЗП=22,53; ЭМ=11,42; ЗПМ=22,53; МАТ=8,56 | [17 empty] | ИНДЕКС К ПОЗИЦИИ: Индексы пересчета в т.у.ц. по статьям затрат СМР/ПНР ОЗП=22,53; ЭМ=11,42; ЗПМ=22,53; МАТ=8,56
54 | Прайс | БМ-6х20.58-DIN-Т Болт М6х20 DIN 933 полнонарезной, класс прочности 5.8, термодиффузия (в упаковке 100 шт) 560432 |  | шт | 12 | 0.96 |  | 0,96 8,05/8,56*1,02 | 1 Индексы пересчета в т.у.ц. по статьям затрат СМР/ПНР ОЗП=22,53; ЭМ=11,42; ЗПМ=22,53; МАТ=8,56 | 99 |  |  | 99 |  |  |  |  | БМ-6х20.58-DIN-Т Болт М6х20 DIN 933 полнонарезной, класс прочности 5.8, термодиффузия (в упаковке 100 шт) 560432
Цена МАТ=8,05/8,56*1,02
| 1 | ИНДЕКС К ПОЗИЦИИ: Индексы пересчета в т.у.ц. по статьям затрат СМР/ПНР ОЗП=22,53; ЭМ=11,42; ЗПМ=22,53; МАТ=8,56 | [17 empty] | ИНДЕКС К ПОЗИЦИИ: Индексы пересчета в т.у.ц. по статьям затрат СМР/ПНР ОЗП=22,53; ЭМ=11,42; ЗПМ=22,53; МАТ=8,56
55 | Прайс | ГМ-6.8-DIN-Т Гайка М6 DIN 934, класс прочности 8, термодиффузия (в упаковке 100 шт) 567069 |  | шт | 12 | 0.32 |  | 0,32 2,65/8,56*1,02 | 1 Индексы пересчета в т.у.ц. по статьям затрат СМР/ПНР ОЗП=22,53; ЭМ=11,42; ЗПМ=22,53; МАТ=8,56 | 33 |  |  | 33 |  |  |  |  | ГМ-6.8-DIN-Т Гайка М6 DIN 934, класс прочности 8, термодиффузия (в упаковке 100 шт) 567069
Цена МАТ=2,65/8,56*1,02
| 1 | ИНДЕКС К ПОЗИЦИИ: Индексы пересчета в т.у.ц. по статьям затрат СМР/ПНР ОЗП=22,53; ЭМ=11,42; ЗПМ=22,53; МАТ=8,56 | [17 empty] | ИНДЕКС К ПОЗИЦИИ: Индексы пересчета в т.у.ц. по статьям затрат СМР/ПНР ОЗП=22,53; ЭМ=11,42; ЗПМ=22,53; МАТ=8,56
56 | Прайс | ШМГ-6-DIN-Т Шайба-гровер 6 DIN 127, термодиффузия (в упаковке 100 шт) 568669 |  | шт | 24 | 0.12 |  | 0,12 1,01/8,56*1,02 | 1 Индексы пересчета в т.у.ц. по статьям затрат СМР/ПНР ОЗП=22,53; ЭМ=11,42; ЗПМ=22,53; МАТ=8,56 | 25 |  |  | 25 |  |  |  |  | ШМГ-6-DIN-Т Шайба-гровер 6 DIN 127, термодиффузия (в упаковке 100 шт) 568669
Цена МАТ=1,01/8,56*1,02
| 1 | ИНДЕКС К ПОЗИЦИИ: Индексы пересчета в т.у.ц. по статьям затрат СМР/ПНР ОЗП=22,53; ЭМ=11,42; ЗПМ=22,53; МАТ=8,56 | [17 empty] | ИНДЕКС К ПОЗИЦИИ: Индексы пересчета в т.у.ц. по статьям затрат СМР/ПНР ОЗП=22,53; ЭМ=11,42; ЗПМ=22,53; МАТ=8,56
57 | Прайс | ШМ-6-DIN-Т Шайба 6 DIN 125, термодиффузия (в упаковке 100 шт) 568069 |  | шт | 12 | 0.14 |  | 0,14 1,21/8,56*1,02 | 1 Индексы пересчета в т.у.ц. по статьям затрат СМР/ПНР ОЗП=22,53; ЭМ=11,42; ЗПМ=22,53; МАТ=8,56 | 14 |  |  | 14 |  |  |  |  | ШМ-6-DIN-Т Шайба 6 DIN 125, термодиффузия (в упаковке 100 шт) 568069
Цена МАТ=1,21/8,56*1,02
| 1 | ИНДЕКС К ПОЗИЦИИ: Индексы пересчета в т.у.ц. по статьям затрат СМР/ПНР ОЗП=22,53; ЭМ=11,42; ЗПМ=22,53; МАТ=8,56 | [17 empty] | ИНДЕКС К ПОЗИЦИИ: Индексы пересчета в т.у.ц. по статьям затрат СМР/ПНР ОЗП=22,53; ЭМ=11,42; ЗПМ=22,53; МАТ=8,56
58 | Прайс | CMZ10-BTP-5-20 Болт с шестиг. гол. и полн. резьбой DIN 933 М5х20 IEK |  | шт | 8 | 0.67 |  | 0,67 5,66/8,56*1,02 | 1 Индексы пересчета в т.у.ц. по статьям затрат СМР/ПНР ОЗП=22,53; ЭМ=11,42; ЗПМ=22,53; МАТ=8,56 | 46 |  |  | 46 |  |  |  |  | CMZ10-BTP-5-20 Болт с шестиг. гол. и полн. резьбой DIN 933 М5х20 IEK
Цена МАТ=5,66/8,56*1,02
| 1 | ИНДЕКС К ПОЗИЦИИ: Индексы пересчета в т.у.ц. по статьям затрат СМР/ПНР ОЗП=22,53; ЭМ=11,42; ЗПМ=22,53; МАТ=8,56 | [17 empty] | ИНДЕКС К ПОЗИЦИИ: Индексы пересчета в т.у.ц. по статьям затрат СМР/ПНР ОЗП=22,53; ЭМ=11,42; ЗПМ=22,53; МАТ=8,56
59 | Прайс | PR08.5034 Гайка с насечкой, препятствующей откручиванию оцинкованная М5 (DIN 6923) (100 шт/уп) Промрукав |  | шт | 8 | 0.25 |  | 0,25 2,07/8,56*1,02 | 1 Индексы пересчета в т.у.ц. по статьям затрат СМР/ПНР ОЗП=22,53; ЭМ=11,42; ЗПМ=22,53; МАТ=8,56 | 17 |  |  | 17 |  |  |  |  | PR08.5034 Гайка с насечкой, препятствующей откручиванию оцинкованная М5 (DIN 6923) (100 шт/уп) Промрукав
Цена МАТ=2,07/8,56*1,02
| 1 | ИНДЕКС К ПОЗИЦИИ: Индексы пересчета в т.у.ц. по статьям затрат СМР/ПНР ОЗП=22,53; ЭМ=11,42; ЗПМ=22,53; МАТ=8,56 | [17 empty] | ИНДЕКС К ПОЗИЦИИ: Индексы пересчета в т.у.ц. по статьям затрат СМР/ПНР ОЗП=22,53; ЭМ=11,42; ЗПМ=22,53; МАТ=8,56
60 | Прайс | CMZ10-SH-5 Шайба плоская DIN 125 М5 IEK |  | шт | 8 | 0.07 |  | 0,07 0,55/8,56*1,02 | 1 Индексы пересчета в т.у.ц. по статьям затрат СМР/ПНР ОЗП=22,53; ЭМ=11,42; ЗПМ=22,53; МАТ=8,56 | 5 |  |  | 5 |  |  |  |  | CMZ10-SH-5 Шайба плоская DIN 125 М5 IEK
Цена МАТ=0,55/8,56*1,02
| 1 | ИНДЕКС К ПОЗИЦИИ: Индексы пересчета в т.у.ц. по статьям затрат СМР/ПНР ОЗП=22,53; ЭМ=11,42; ЗПМ=22,53; МАТ=8,56 | [17 empty] | ИНДЕКС К ПОЗИЦИИ: Индексы пересчета в т.у.ц. по статьям затрат СМР/ПНР ОЗП=22,53; ЭМ=11,42; ЗПМ=22,53; МАТ=8,56
61 | Прайс | CMZ18-SH-5 Шайба плоская увеличенная DIN 9021 М5 IEK |  | шт | 8 | 0.21 |  | 0,21 1,75/8,56*1,02 | 1 Индексы пересчета в т.у.ц. по статьям затрат СМР/ПНР ОЗП=22,53; ЭМ=11,42; ЗПМ=22,53; МАТ=8,56 | 14 |  |  | 14 |  |  |  |  | CMZ18-SH-5 Шайба плоская увеличенная DIN 9021 М5 IEK
Цена МАТ=1,75/8,56*1,02
| 1 | ИНДЕКС К ПОЗИЦИИ: Индексы пересчета в т.у.ц. по статьям затрат СМР/ПНР ОЗП=22,53; ЭМ=11,42; ЗПМ=22,53; МАТ=8,56 | [17 empty] | ИНДЕКС К ПОЗИЦИИ: Индексы пересчета в т.у.ц. по статьям затрат СМР/ПНР ОЗП=22,53; ЭМ=11,42; ЗПМ=22,53; МАТ=8,56
62 | Прайс | ГМСБ-8.8-DIN-ЭЦ Гайка М8 DIN 6923 со стопорным буртиком, класс прочности 8, гальван. цинк (в упаковке 100 шт) 67809 |  | шт | 16 | 0.85 |  | 0,85 7,15/8,56*1,02 | 1 Индексы пересчета в т.у.ц. по статьям затрат СМР/ПНР ОЗП=22,53; ЭМ=11,42; ЗПМ=22,53; МАТ=8,56 | 116 |  |  | 116 |  |  |  |  | ГМСБ-8.8-DIN-ЭЦ Гайка М8 DIN 6923 со стопорным буртиком, класс прочности 8, гальван. цинк (в упаковке 100 шт) 67809
Цена МАТ=7,15/8,56*1,02
| 1 | ИНДЕКС К ПОЗИЦИИ: Индексы пересчета в т.у.ц. по статьям затрат СМР/ПНР ОЗП=22,53; ЭМ=11,42; ЗПМ=22,53; МАТ=8,56 | [17 empty] | ИНДЕКС К ПОЗИЦИИ: Индексы пересчета в т.у.ц. по статьям затрат СМР/ПНР ОЗП=22,53; ЭМ=11,42; ЗПМ=22,53; МАТ=8,56
63 | Прайс | CMZ10-BTP-8-25-HDZ Болт с шестиг. гол. и полн. резьбой DIN 933 М8х25 HDZ IEK |  | шт | 8 | 2.19 |  | 2,19 18,35/8,56*1,02 | 1 Индексы пересчета в т.у.ц. по статьям затрат СМР/ПНР ОЗП=22,53; ЭМ=11,42; ЗПМ=22,53; МАТ=8,56 | 150 |  |  | 150 |  |  |  |  | CMZ10-BTP-8-25-HDZ Болт с шестиг. гол. и полн. резьбой DIN 933 М8х25 HDZ IEK
Цена МАТ=18,35/8,56*1,02
| 1 | ИНДЕКС К ПОЗИЦИИ: Индексы пересчета в т.у.ц. по статьям затрат СМР/ПНР ОЗП=22,53; ЭМ=11,42; ЗПМ=22,53; МАТ=8,56 | [17 empty] | ИНДЕКС К ПОЗИЦИИ: Индексы пересчета в т.у.ц. по статьям затрат СМР/ПНР ОЗП=22,53; ЭМ=11,42; ЗПМ=22,53; МАТ=8,56
64 | Прайс | SH8 Шайба плоская усиленная М8 DIN 9021 |  | шт | 12 | 0.48 |  | 0,48 4,05/8,56*1,02 | 1 Индексы пересчета в т.у.ц. по статьям затрат СМР/ПНР ОЗП=22,53; ЭМ=11,42; ЗПМ=22,53; МАТ=8,56 | 49 |  |  | 49 |  |  |  |  | SH8 Шайба плоская усиленная М8 DIN 9021
Цена МАТ=4,05/8,56*1,02
| 1 | ИНДЕКС К ПОЗИЦИИ: Индексы пересчета в т.у.ц. по статьям затрат СМР/ПНР ОЗП=22,53; ЭМ=11,42; ЗПМ=22,53; МАТ=8,56 | [17 empty] | ИНДЕКС К ПОЗИЦИИ: Индексы пересчета в т.у.ц. по статьям затрат СМР/ПНР ОЗП=22,53; ЭМ=11,42; ЗПМ=22,53; МАТ=8,56
65 | Прайс | PR08.2363 Гайка шестигранная оцинкованная М8 (DIN 934) (500шт/уп) Промрукав |  | шт | 8 | 0.36 |  | 0,36 3,01/8,56*1,02 | 1 Индексы пересчета в т.у.ц. по статьям затрат СМР/ПНР ОЗП=22,53; ЭМ=11,42; ЗПМ=22,53; МАТ=8,56 | 25 |  |  | 25 |  |  |  |  | PR08.2363 Гайка шестигранная оцинкованная М8 (DIN 934) (500шт/уп) Промрукав
Цена МАТ=3,01/8,56*1,02
| 1 | ИНДЕКС К ПОЗИЦИИ: Индексы пересчета в т.у.ц. по статьям затрат СМР/ПНР ОЗП=22,53; ЭМ=11,42; ЗПМ=22,53; МАТ=8,56 | [17 empty] | ИНДЕКС К ПОЗИЦИИ: Индексы пересчета в т.у.ц. по статьям затрат СМР/ПНР ОЗП=22,53; ЭМ=11,42; ЗПМ=22,53; МАТ=8,56
66 | Прайс | R5CGN Смазка контактная ЭПС-98, 1.3л |  | шт | 0.02 | 1085.89 |  | 1 085,89 9112,95/8,56*1,02 | 1 Индексы пересчета в т.у.ц. по статьям затрат СМР/ПНР ОЗП=22,53; ЭМ=11,42; ЗПМ=22,53; МАТ=8,56 | 186 |  |  | 186 |  |  |  |  | R5CGN Смазка контактная ЭПС-98, 1.3л
Цена МАТ=9112,95/8,56*1,02
| 1 | ИНДЕКС К ПОЗИЦИИ: Индексы пересчета в т.у.ц. по статьям затрат СМР/ПНР ОЗП=22,53; ЭМ=11,42; ЗПМ=22,53; МАТ=8,56 | [17 empty] | ИНДЕКС К ПОЗИЦИИ: Индексы пересчета в т.у.ц. по статьям затрат СМР/ПНР ОЗП=22,53; ЭМ=11,42; ЗПМ=22,53; МАТ=8,56
67 | ТЕРм08-02-472-10 Приказ Администрации ЛО от 20.10.15 №28 | Проводник заземляющий из медного изолированного провода сечением 25 мм2 открыто по строительным основаниям |  | 100 м | 0.8 | 869,56 659,42 | 38,26 0,85 | 171.88 | 1 Индексы пересчета в т.у.ц. по статьям затрат СМР/ПНР ОЗП=22,53; ЭМ=11,42; ЗПМ=22,53; МАТ=8,56 | 13412 | 11885 | 350 15 | 1177 |  |  |  |  | Проводник заземляющий из медного изолированного провода сечением 25 мм2 открыто по строительным основаниям
Объем=80 / 100
| Приказ от 30.01.2024 № 55/пр прил.5 табл.1 п.2 | Производство работ осуществляется на территории действующего предприятия с наличием в зоне производства работ одного или нескольких из следующих факторов: - разветвленной сети транспортных и инженерных коммуникаций; - стесненных условий для складирования материалов; - действующего технологического оборудования; - движения технологического транспорта ОЗП=1,15; ЭМ=1,15 к расх.; ЗПМ=1,15; ТЗ=1,15; ТЗМ=1,15 | [16 empty] | Производство работ осуществляется на территории действующего предприятия с наличием в зоне производства работ одного или нескольких из следующих факторов: - разветвленной сети транспортных и инженерных коммуникаций; - стесненных условий для складирования материалов; - действующего технологического оборудования; - движения технологического транспорта ОЗП=1,15; ЭМ=1,15 к расх.; ЗПМ=1,15; ТЗ=1,15; ТЗМ=1,15
| 1 | ИНДЕКС К ПОЗИЦИИ: Индексы пересчета в т.у.ц. по статьям затрат СМР/ПНР ОЗП=22,53; ЭМ=11,42; ЗПМ=22,53; МАТ=8,56 | [17 empty] | ИНДЕКС К ПОЗИЦИИ: Индексы пересчета в т.у.ц. по статьям затрат СМР/ПНР ОЗП=22,53; ЭМ=11,42; ЗПМ=22,53; МАТ=8,56
68 | Прайс | Провод силовой ПуГВнг-LS 1х6б(А) |  | м | 80 | 8.88 |  | 8,88 74,5/8,56*1,02 | 1 Индексы пересчета в т.у.ц. по статьям затрат СМР/ПНР ОЗП=22,53; ЭМ=11,42; ЗПМ=22,53; МАТ=8,56 | 6081 |  |  | 6081 |  |  |  |  | Провод силовой ПуГВнг-LS 1х6б(А)
Цена МАТ=74,5/8,56*1,02
| 1 | ИНДЕКС К ПОЗИЦИИ: Индексы пересчета в т.у.ц. по статьям затрат СМР/ПНР ОЗП=22,53; ЭМ=11,42; ЗПМ=22,53; МАТ=8,56 | [17 empty] | ИНДЕКС К ПОЗИЦИИ: Индексы пересчета в т.у.ц. по статьям затрат СМР/ПНР ОЗП=22,53; ЭМ=11,42; ЗПМ=22,53; МАТ=8,56
69 | ТЕРм08-02-303-07 Приказ Администрации ЛО от 20.10.15 №28 | Трос продольно-несущий |  | 1 км | 0.025 | 1 007,30 625,77 | 370,65 51,06 | 10.88 | 1 Индексы пересчета в т.у.ц. по статьям затрат СМР/ПНР ОЗП=22,53; ЭМ=11,42; ЗПМ=22,53; МАТ=8,56 | 461 | 352 | 106 29 | 3 |  |  |  |  | Трос продольно-несущий
Объем=25/1000
| Приказ от 30.01.2024 № 55/пр прил.5 табл.1 п.2 | Производство работ осуществляется на территории действующего предприятия с наличием в зоне производства работ одного или нескольких из следующих факторов: - разветвленной сети транспортных и инженерных коммуникаций; - стесненных условий для складирования материалов; - действующего технологического оборудования; - движения технологического транспорта ОЗП=1,15; ЭМ=1,15 к расх.; ЗПМ=1,15; ТЗ=1,15; ТЗМ=1,15 | [16 empty] | Производство работ осуществляется на территории действующего предприятия с наличием в зоне производства работ одного или нескольких из следующих факторов: - разветвленной сети транспортных и инженерных коммуникаций; - стесненных условий для складирования материалов; - действующего технологического оборудования; - движения технологического транспорта ОЗП=1,15; ЭМ=1,15 к расх.; ЗПМ=1,15; ТЗ=1,15; ТЗМ=1,15
| 1 | ИНДЕКС К ПОЗИЦИИ: Индексы пересчета в т.у.ц. по статьям затрат СМР/ПНР ОЗП=22,53; ЭМ=11,42; ЗПМ=22,53; МАТ=8,56 | [17 empty] | ИНДЕКС К ПОЗИЦИИ: Индексы пересчета в т.у.ц. по статьям затрат СМР/ПНР ОЗП=22,53; ЭМ=11,42; ЗПМ=22,53; МАТ=8,56
70 | Прайс | CM625503 Трос стальной, толщина 3 мм, DIN 3055 |  | м | 25 | 4.08 |  | 4,08 34,2/8,56*1,02 | 1 Индексы пересчета в т.у.ц. по статьям затрат СМР/ПНР ОЗП=22,53; ЭМ=11,42; ЗПМ=22,53; МАТ=8,56 | 873 |  |  | 873 |  |  |  |  | CM625503 Трос стальной, толщина 3 мм, DIN 3055
Цена МАТ=34,2/8,56*1,02
| 1 | ИНДЕКС К ПОЗИЦИИ: Индексы пересчета в т.у.ц. по статьям затрат СМР/ПНР ОЗП=22,53; ЭМ=11,42; ЗПМ=22,53; МАТ=8,56 | [17 empty] | ИНДЕКС К ПОЗИЦИИ: Индексы пересчета в т.у.ц. по статьям затрат СМР/ПНР ОЗП=22,53; ЭМ=11,42; ЗПМ=22,53; МАТ=8,56
71 | Прайс | СТР-10-СЦ Струбцина М10 комплект, Сендзимир цинк 53819 |  | компл | 4 | 36.68 |  | 36,68 307,8/8,56*1,02 | 1 Индексы пересчета в т.у.ц. по статьям затрат СМР/ПНР ОЗП=22,53; ЭМ=11,42; ЗПМ=22,53; МАТ=8,56 | 1256 |  |  | 1256 |  |  |  |  | СТР-10-СЦ Струбцина М10 комплект, Сендзимир цинк 53819
Цена МАТ=307,8/8,56*1,02
| 1 | ИНДЕКС К ПОЗИЦИИ: Индексы пересчета в т.у.ц. по статьям затрат СМР/ПНР ОЗП=22,53; ЭМ=11,42; ЗПМ=22,53; МАТ=8,56 | [17 empty] | ИНДЕКС К ПОЗИЦИИ: Индексы пересчета в т.у.ц. по статьям затрат СМР/ПНР ОЗП=22,53; ЭМ=11,42; ЗПМ=22,53; МАТ=8,56
72 | Прайс | М10 (25- 45) Рым-болт оцинкованный DIN 580 |  | шт | 4 | 5.36 |  | 5,36 45,01/8,56*1,02 | 1 Индексы пересчета в т.у.ц. по статьям затрат СМР/ПНР ОЗП=22,53; ЭМ=11,42; ЗПМ=22,53; МАТ=8,56 | 184 |  |  | 184 |  |  |  |  | М10 (25- 45) Рым-болт оцинкованный DIN 580
Цена МАТ=45,01/8,56*1,02
| 1 | ИНДЕКС К ПОЗИЦИИ: Индексы пересчета в т.у.ц. по статьям затрат СМР/ПНР ОЗП=22,53; ЭМ=11,42; ЗПМ=22,53; МАТ=8,56 | [17 empty] | ИНДЕКС К ПОЗИЦИИ: Индексы пересчета в т.у.ц. по статьям затрат СМР/ПНР ОЗП=22,53; ЭМ=11,42; ЗПМ=22,53; МАТ=8,56
73 | Прайс | ПКТ 160 (черн) (100шт) (Fortisflex) Подвес 57550 |  | шт | 75 | 1.24 |  | 1,24 10,42/8,56*1,02 | 1 Индексы пересчета в т.у.ц. по статьям затрат СМР/ПНР ОЗП=22,53; ЭМ=11,42; ЗПМ=22,53; МАТ=8,56 | 796 |  |  | 796 |  |  |  |  | ПКТ 160 (черн) (100шт) (Fortisflex) Подвес 57550
Цена МАТ=10,42/8,56*1,02
| 1 | ИНДЕКС К ПОЗИЦИИ: Индексы пересчета в т.у.ц. по статьям затрат СМР/ПНР ОЗП=22,53; ЭМ=11,42; ЗПМ=22,53; МАТ=8,56 | [17 empty] | ИНДЕКС К ПОЗИЦИИ: Индексы пересчета в т.у.ц. по статьям затрат СМР/ПНР ОЗП=22,53; ЭМ=11,42; ЗПМ=22,53; МАТ=8,56
74 | Прайс | 47520 Коуш для троса DIN 6899 3мм, (1уп=200шт) |  | упак | 0.02 | 257.09 |  | 257,09 2157,51/8,56*1,02 | 1 Индексы пересчета в т.у.ц. по статьям затрат СМР/ПНР ОЗП=22,53; ЭМ=11,42; ЗПМ=22,53; МАТ=8,56 | 44 |  |  | 44 |  |  |  |  | 47520 Коуш для троса DIN 6899 3мм, (1уп=200шт)
Цена МАТ=2157,51/8,56*1,02
| 1 | ИНДЕКС К ПОЗИЦИИ: Индексы пересчета в т.у.ц. по статьям затрат СМР/ПНР ОЗП=22,53; ЭМ=11,42; ЗПМ=22,53; МАТ=8,56 | [17 empty] | ИНДЕКС К ПОЗИЦИИ: Индексы пересчета в т.у.ц. по статьям затрат СМР/ПНР ОЗП=22,53; ЭМ=11,42; ЗПМ=22,53; МАТ=8,56
75 | Прайс | D 3 (500шт) Зажим для стал. канатов, цинк, DIN741 |  | шт | 8 | 0.39 |  | 0,39 3,26/8,56*1,02 | 1 Индексы пересчета в т.у.ц. по статьям затрат СМР/ПНР ОЗП=22,53; ЭМ=11,42; ЗПМ=22,53; МАТ=8,56 | 27 |  |  | 27 |  |  |  |  | D 3 (500шт) Зажим для стал. канатов, цинк, DIN741
Цена МАТ=3,26/8,56*1,02
| 1 | ИНДЕКС К ПОЗИЦИИ: Индексы пересчета в т.у.ц. по статьям затрат СМР/ПНР ОЗП=22,53; ЭМ=11,42; ЗПМ=22,53; МАТ=8,56 | [17 empty] | ИНДЕКС К ПОЗИЦИИ: Индексы пересчета в т.у.ц. по статьям затрат СМР/ПНР ОЗП=22,53; ЭМ=11,42; ЗПМ=22,53; МАТ=8,56
76 | ТЕРм08-02-149-01 Приказ Администрации ЛО от 20.10.15 №28 | Кабель до 35 кВ, подвешиваемый на тросе, масса 1 м кабеля: до 1 кг (применительно: Металлорукав) |  | 100 м кабеля | 0.25 | 2 736,44 286,95 | 2 026,98 305,80 | 422.51 | 1 Индексы пересчета в т.у.ц. по статьям затрат СМР/ПНР ОЗП=22,53; ЭМ=11,42; ЗПМ=22,53; МАТ=8,56 | 8307 | 1616 | 5 787 1 722 | 904 |  |  |  |  | Кабель до 35 кВ, подвешиваемый на тросе, масса 1 м кабеля: до 1 кг (применительно: Металлорукав)
Объем=25 / 100
| Приказ от 30.01.2024 № 55/пр прил.5 табл.1 п.2 | Производство работ осуществляется на территории действующего предприятия с наличием в зоне производства работ одного или нескольких из следующих факторов: - разветвленной сети транспортных и инженерных коммуникаций; - стесненных условий для складирования материалов; - действующего технологического оборудования; - движения технологического транспорта ОЗП=1,15; ЭМ=1,15 к расх.; ЗПМ=1,15; ТЗ=1,15; ТЗМ=1,15 | [16 empty] | Производство работ осуществляется на территории действующего предприятия с наличием в зоне производства работ одного или нескольких из следующих факторов: - разветвленной сети транспортных и инженерных коммуникаций; - стесненных условий для складирования материалов; - действующего технологического оборудования; - движения технологического транспорта ОЗП=1,15; ЭМ=1,15 к расх.; ЗПМ=1,15; ТЗ=1,15; ТЗМ=1,15
| 1 | ИНДЕКС К ПОЗИЦИИ: Индексы пересчета в т.у.ц. по статьям затрат СМР/ПНР ОЗП=22,53; ЭМ=11,42; ЗПМ=22,53; МАТ=8,56 | [17 empty] | ИНДЕКС К ПОЗИЦИИ: Индексы пересчета в т.у.ц. по статьям затрат СМР/ПНР ОЗП=22,53; ЭМ=11,42; ЗПМ=22,53; МАТ=8,56
77 | ТЕРм08-02-411-01 Приказ Администрации ЛО от 20.10.15 №28 | Рукав металлический наружным диаметром: до 48 мм |  | 100 м | 5.65 | 1 373,18 569,20 | 200,93 5,08 | 603.05 | 1 Индексы пересчета в т.у.ц. по статьям затрат СМР/ПНР ОЗП=22,53; ЭМ=11,42; ЗПМ=22,53; МАТ=8,56 | 114587 | 72457 | 12 964 647 | 29166 |  |  |  |  | Рукав металлический наружным диаметром: до 48 мм
Объем=(590-25) / 100
| Приказ от 30.01.2024 № 55/пр прил.5 табл.1 п.2 | Производство работ осуществляется на территории действующего предприятия с наличием в зоне производства работ одного или нескольких из следующих факторов: - разветвленной сети транспортных и инженерных коммуникаций; - стесненных условий для складирования материалов; - действующего технологического оборудования; - движения технологического транспорта ОЗП=1,15; ЭМ=1,15 к расх.; ЗПМ=1,15; ТЗ=1,15; ТЗМ=1,15 | [16 empty] | Производство работ осуществляется на территории действующего предприятия с наличием в зоне производства работ одного или нескольких из следующих факторов: - разветвленной сети транспортных и инженерных коммуникаций; - стесненных условий для складирования материалов; - действующего технологического оборудования; - движения технологического транспорта ОЗП=1,15; ЭМ=1,15 к расх.; ЗПМ=1,15; ТЗ=1,15; ТЗМ=1,15
| 1 | ИНДЕКС К ПОЗИЦИИ: Индексы пересчета в т.у.ц. по статьям затрат СМР/ПНР ОЗП=22,53; ЭМ=11,42; ЗПМ=22,53; МАТ=8,56 | [17 empty] | ИНДЕКС К ПОЗИЦИИ: Индексы пересчета в т.у.ц. по статьям затрат СМР/ПНР ОЗП=22,53; ЭМ=11,42; ЗПМ=22,53; МАТ=8,56
78 | Прайс | Р3-ЦПнг-LS 25 (Fortisflex) Металлорукав 73250 |  | м | 590 | 17.44 |  | 17,44 146,36/8,56*1,02 | 1 Индексы пересчета в т.у.ц. по статьям затрат СМР/ПНР ОЗП=22,53; ЭМ=11,42; ЗПМ=22,53; МАТ=8,56 | 88079 |  |  | 88079 |  |  |  |  | Р3-ЦПнг-LS 25 (Fortisflex) Металлорукав 73250
Цена МАТ=146,36/8,56*1,02
| 1 | ИНДЕКС К ПОЗИЦИИ: Индексы пересчета в т.у.ц. по статьям затрат СМР/ПНР ОЗП=22,53; ЭМ=11,42; ЗПМ=22,53; МАТ=8,56 | [17 empty] | ИНДЕКС К ПОЗИЦИИ: Индексы пересчета в т.у.ц. по статьям затрат СМР/ПНР ОЗП=22,53; ЭМ=11,42; ЗПМ=22,53; МАТ=8,56
79 | Прайс | СМД-П 31-32 (Fortisflex) Скоба металлическая 62985 |  | шт | 1710 | 4.03 |  | 4,03 33,8/8,56*1,02 | 1 Индексы пересчета в т.у.ц. по статьям затрат СМР/ПНР ОЗП=22,53; ЭМ=11,42; ЗПМ=22,53; МАТ=8,56 | 58990 |  |  | 58990 |  |  |  |  | СМД-П 31-32 (Fortisflex) Скоба металлическая 62985
Цена МАТ=33,8/8,56*1,02
| 1 | ИНДЕКС К ПОЗИЦИИ: Индексы пересчета в т.у.ц. по статьям затрат СМР/ПНР ОЗП=22,53; ЭМ=11,42; ЗПМ=22,53; МАТ=8,56 | [17 empty] | ИНДЕКС К ПОЗИЦИИ: Индексы пересчета в т.у.ц. по статьям затрат СМР/ПНР ОЗП=22,53; ЭМ=11,42; ЗПМ=22,53; МАТ=8,56
80 | Прайс | 6х40 (11000/1000 ) Дюбель Tchappai (синие) |  | шт | 3420 | 0.07 |  | 0,07 0,55/8,56*1,02 | 1 Индексы пересчета в т.у.ц. по статьям затрат СМР/ПНР ОЗП=22,53; ЭМ=11,42; ЗПМ=22,53; МАТ=8,56 | 2049 |  |  | 2049 |  |  |  |  | 6х40 (11000/1000 ) Дюбель Tchappai (синие)
Цена МАТ=0,55/8,56*1,02
| 1 | ИНДЕКС К ПОЗИЦИИ: Индексы пересчета в т.у.ц. по статьям затрат СМР/ПНР ОЗП=22,53; ЭМ=11,42; ЗПМ=22,53; МАТ=8,56 | [17 empty] | ИНДЕКС К ПОЗИЦИИ: Индексы пересчета в т.у.ц. по статьям затрат СМР/ПНР ОЗП=22,53; ЭМ=11,42; ЗПМ=22,53; МАТ=8,56
81 | Прайс | PR08.8332 Саморез универсальный острый с потайной головкой 4х30 желтый (100шт/уп) Промрукав |  | шт | 3420 | 0.13 |  | 0,13 1,06/8,56*1,02 | 1 Индексы пересчета в т.у.ц. по статьям затрат СМР/ПНР ОЗП=22,53; ЭМ=11,42; ЗПМ=22,53; МАТ=8,56 | 3806 |  |  | 3806 |  |  |  |  | PR08.8332 Саморез универсальный острый с потайной головкой 4х30 желтый (100шт/уп) Промрукав
Цена МАТ=1,06/8,56*1,02
| 1 | ИНДЕКС К ПОЗИЦИИ: Индексы пересчета в т.у.ц. по статьям затрат СМР/ПНР ОЗП=22,53; ЭМ=11,42; ЗПМ=22,53; МАТ=8,56 | [17 empty] | ИНДЕКС К ПОЗИЦИИ: Индексы пересчета в т.у.ц. по статьям затрат СМР/ПНР ОЗП=22,53; ЭМ=11,42; ЗПМ=22,53; МАТ=8,56
82 | ТЕРм08-02-411-04 Приказ Администрации ЛО от 20.10.15 №28 | Ввод гибкий, наружный диаметр металлорукава: до 27 мм |  | 1 ввод | 28 | 20,93 16,81 |  | 4.12 | 1 Индексы пересчета в т.у.ц. по статьям затрат СМР/ПНР ОЗП=22,53; ЭМ=11,42; ЗПМ=22,53; МАТ=8,56 | 11594 | 10606 |  | 988 |  |  |  |  | Ввод гибкий, наружный диаметр металлорукава: до 27 мм
Объем=8+20
| Приказ от 30.01.2024 № 55/пр прил.5 табл.1 п.2 | Производство работ осуществляется на территории действующего предприятия с наличием в зоне производства работ одного или нескольких из следующих факторов: - разветвленной сети транспортных и инженерных коммуникаций; - стесненных условий для складирования материалов; - действующего технологического оборудования; - движения технологического транспорта ОЗП=1,15; ЭМ=1,15 к расх.; ЗПМ=1,15; ТЗ=1,15; ТЗМ=1,15 | [16 empty] | Производство работ осуществляется на территории действующего предприятия с наличием в зоне производства работ одного или нескольких из следующих факторов: - разветвленной сети транспортных и инженерных коммуникаций; - стесненных условий для складирования материалов; - действующего технологического оборудования; - движения технологического транспорта ОЗП=1,15; ЭМ=1,15 к расх.; ЗПМ=1,15; ТЗ=1,15; ТЗМ=1,15
| 1 | ИНДЕКС К ПОЗИЦИИ: Индексы пересчета в т.у.ц. по статьям затрат СМР/ПНР ОЗП=22,53; ЭМ=11,42; ЗПМ=22,53; МАТ=8,56 | [17 empty] | ИНДЕКС К ПОЗИЦИИ: Индексы пересчета в т.у.ц. по статьям затрат СМР/ПНР ОЗП=22,53; ЭМ=11,42; ЗПМ=22,53; МАТ=8,56
83 | Прайс | ВМ 25 (Fortisflex) Муфта вводная 61371 |  | шт | 8 | 28.23 |  | 28,23 236,87/8,56*1,02 | 1 Индексы пересчета в т.у.ц. по статьям затрат СМР/ПНР ОЗП=22,53; ЭМ=11,42; ЗПМ=22,53; МАТ=8,56 | 1933 |  |  | 1933 |  |  |  |  | ВМ 25 (Fortisflex) Муфта вводная 61371
Цена МАТ=236,87/8,56*1,02
| 1 | ИНДЕКС К ПОЗИЦИИ: Индексы пересчета в т.у.ц. по статьям затрат СМР/ПНР ОЗП=22,53; ЭМ=11,42; ЗПМ=22,53; МАТ=8,56 | [17 empty] | ИНДЕКС К ПОЗИЦИИ: Индексы пересчета в т.у.ц. по статьям затрат СМР/ПНР ОЗП=22,53; ЭМ=11,42; ЗПМ=22,53; МАТ=8,56
84 | Прайс | ВМ 20 (Fortisflex) Муфта вводная 61370 |  | шт | 20 | 20.12 |  | 20,12 168,86/8,56*1,02 | 1 Индексы пересчета в т.у.ц. по статьям затрат СМР/ПНР ОЗП=22,53; ЭМ=11,42; ЗПМ=22,53; МАТ=8,56 | 3445 |  |  | 3445 |  |  |  |  | ВМ 20 (Fortisflex) Муфта вводная 61370
Цена МАТ=168,86/8,56*1,02
| 1 | ИНДЕКС К ПОЗИЦИИ: Индексы пересчета в т.у.ц. по статьям затрат СМР/ПНР ОЗП=22,53; ЭМ=11,42; ЗПМ=22,53; МАТ=8,56 | [17 empty] | ИНДЕКС К ПОЗИЦИИ: Индексы пересчета в т.у.ц. по статьям затрат СМР/ПНР ОЗП=22,53; ЭМ=11,42; ЗПМ=22,53; МАТ=8,56
85 | Прайс | Силиконовый универсальный герметик Момент ГЕРМЕНТ белый 280 мл 2048977 |  | шт | 2 | 76.26 |  | 76,26 640/8,56*1,02 | 1 Индексы пересчета в т.у.ц. по статьям затрат СМР/ПНР ОЗП=22,53; ЭМ=11,42; ЗПМ=22,53; МАТ=8,56 | 1306 |  |  | 1306 |  |  |  |  | Силиконовый универсальный герметик Момент ГЕРМЕНТ белый 280 мл 2048977
Цена МАТ=640/8,56*1,02
| 1 | ИНДЕКС К ПОЗИЦИИ: Индексы пересчета в т.у.ц. по статьям затрат СМР/ПНР ОЗП=22,53; ЭМ=11,42; ЗПМ=22,53; МАТ=8,56 | [17 empty] | ИНДЕКС К ПОЗИЦИИ: Индексы пересчета в т.у.ц. по статьям затрат СМР/ПНР ОЗП=22,53; ЭМ=11,42; ЗПМ=22,53; МАТ=8,56
86 | ТЕРм08-02-148-01 Приказ Администрации ЛО от 20.10.15 №28 | Кабель до 35 кВ в проложенных трубах, блоках и коробах, масса 1 м кабеля: до 1 кг |  | 100 м кабеля | 0.2 | 331,73 208,08 | 77,79 5,65 | 45.86 | 1 Индексы пересчета в т.у.ц. по статьям затрат СМР/ПНР ОЗП=22,53; ЭМ=11,42; ЗПМ=22,53; МАТ=8,56 | 1194 | 938 | 178 25 | 78 |  |  |  |  | Кабель до 35 кВ в проложенных трубах, блоках и коробах, масса 1 м кабеля: до 1 кг
Объем=20 / 100
| Приказ от 30.01.2024 № 55/пр прил.5 табл.1 п.2 | Производство работ осуществляется на территории действующего предприятия с наличием в зоне производства работ одного или нескольких из следующих факторов: - разветвленной сети транспортных и инженерных коммуникаций; - стесненных условий для складирования материалов; - действующего технологического оборудования; - движения технологического транспорта ОЗП=1,15; ЭМ=1,15 к расх.; ЗПМ=1,15; ТЗ=1,15; ТЗМ=1,15 | [16 empty] | Производство работ осуществляется на территории действующего предприятия с наличием в зоне производства работ одного или нескольких из следующих факторов: - разветвленной сети транспортных и инженерных коммуникаций; - стесненных условий для складирования материалов; - действующего технологического оборудования; - движения технологического транспорта ОЗП=1,15; ЭМ=1,15 к расх.; ЗПМ=1,15; ТЗ=1,15; ТЗМ=1,15
| 1 | ИНДЕКС К ПОЗИЦИИ: Индексы пересчета в т.у.ц. по статьям затрат СМР/ПНР ОЗП=22,53; ЭМ=11,42; ЗПМ=22,53; МАТ=8,56 | [17 empty] | ИНДЕКС К ПОЗИЦИИ: Индексы пересчета в т.у.ц. по статьям затрат СМР/ПНР ОЗП=22,53; ЭМ=11,42; ЗПМ=22,53; МАТ=8,56
87 | Прайс | Кабель ИнСил-ВВнг(А)-FRLS 3х2,5ок(N,PE)-0,66 |  | м | 20 | 31.08 |  | 31,08 260,8/8,56*1,02 | 1 Индексы пересчета в т.у.ц. по статьям затрат СМР/ПНР ОЗП=22,53; ЭМ=11,42; ЗПМ=22,53; МАТ=8,56 | 5321 |  |  | 5321 |  |  |  |  | Кабель ИнСил-ВВнг(А)-FRLS 3х2,5ок(N,PE)-0,66
Цена МАТ=260,8/8,56*1,02
| 1 | ИНДЕКС К ПОЗИЦИИ: Индексы пересчета в т.у.ц. по статьям затрат СМР/ПНР ОЗП=22,53; ЭМ=11,42; ЗПМ=22,53; МАТ=8,56 | [17 empty] | ИНДЕКС К ПОЗИЦИИ: Индексы пересчета в т.у.ц. по статьям затрат СМР/ПНР ОЗП=22,53; ЭМ=11,42; ЗПМ=22,53; МАТ=8,56
88 | ТЕРм08-02-412-02 Приказ Администрации ЛО от 20.10.15 №28 | Затягивание провода в проложенные трубы и металлические рукава первого одножильного или многожильного в общей оплетке, суммарное сечение: до 6 мм2 |  | 100 м | 5.7 | 146,91 110,52 | 6,18 0,56 | 30.21 | 1 Индексы пересчета в т.у.ц. по статьям затрат СМР/ПНР ОЗП=22,53; ЭМ=11,42; ЗПМ=22,53; МАТ=8,56 | 16069 | 14192 | 402 72 | 1475 |  |  |  |  | Затягивание провода в проложенные трубы и металлические рукава первого одножильного или многожильного в общей оплетке, суммарное сечение: до 6 мм2
Объем=570 / 100
| Приказ от 30.01.2024 № 55/пр прил.5 табл.1 п.2 | Производство работ осуществляется на территории действующего предприятия с наличием в зоне производства работ одного или нескольких из следующих факторов: - разветвленной сети транспортных и инженерных коммуникаций; - стесненных условий для складирования материалов; - действующего технологического оборудования; - движения технологического транспорта ОЗП=1,15; ЭМ=1,15 к расх.; ЗПМ=1,15; ТЗ=1,15; ТЗМ=1,15 | [16 empty] | Производство работ осуществляется на территории действующего предприятия с наличием в зоне производства работ одного или нескольких из следующих факторов: - разветвленной сети транспортных и инженерных коммуникаций; - стесненных условий для складирования материалов; - действующего технологического оборудования; - движения технологического транспорта ОЗП=1,15; ЭМ=1,15 к расх.; ЗПМ=1,15; ТЗ=1,15; ТЗМ=1,15
| 1 | ИНДЕКС К ПОЗИЦИИ: Индексы пересчета в т.у.ц. по статьям затрат СМР/ПНР ОЗП=22,53; ЭМ=11,42; ЗПМ=22,53; МАТ=8,56 | [17 empty] | ИНДЕКС К ПОЗИЦИИ: Индексы пересчета в т.у.ц. по статьям затрат СМР/ПНР ОЗП=22,53; ЭМ=11,42; ЗПМ=22,53; МАТ=8,56
89 | Прайс | СПЕЦЛАН F/FTP Cat 6A ZH нг(А)-HF 4х2х0,57 |  | м | 570 | 16.47 |  | 16,47 138,25/8,56*1,02 | 1 Индексы пересчета в т.у.ц. по статьям затрат СМР/ПНР ОЗП=22,53; ЭМ=11,42; ЗПМ=22,53; МАТ=8,56 | 80360 |  |  | 80360 |  |  |  |  | СПЕЦЛАН F/FTP Cat 6A ZH нг(А)-HF 4х2х0,57
Цена МАТ=138,25/8,56*1,02
| 1 | ИНДЕКС К ПОЗИЦИИ: Индексы пересчета в т.у.ц. по статьям затрат СМР/ПНР ОЗП=22,53; ЭМ=11,42; ЗПМ=22,53; МАТ=8,56 | [17 empty] | ИНДЕКС К ПОЗИЦИИ: Индексы пересчета в т.у.ц. по статьям затрат СМР/ПНР ОЗП=22,53; ЭМ=11,42; ЗПМ=22,53; МАТ=8,56
90 | ТЕРм08-02-147-10 Приказ Администрации ЛО от 20.10.15 №28 | Кабель до 35 кВ по установленным конструкциям и лоткам с креплением по всей длине, масса 1 м кабеля: до 1 кг |  | 100 м кабеля | 0.2 | 436,78 295,34 | 84,08 5,65 | 57.36 | 1 Индексы пересчета в т.у.ц. по статьям затрат СМР/ПНР ОЗП=22,53; ЭМ=11,42; ЗПМ=22,53; МАТ=8,56 | 1621 | 1331 | 192 25 | 98 |  |  |  |  | Кабель до 35 кВ по установленным конструкциям и лоткам с креплением по всей длине, масса 1 м кабеля: до 1 кг
Объем=20 / 100
| Приказ от 30.01.2024 № 55/пр прил.5 табл.1 п.2 | Производство работ осуществляется на территории действующего предприятия с наличием в зоне производства работ одного или нескольких из следующих факторов: - разветвленной сети транспортных и инженерных коммуникаций; - стесненных условий для складирования материалов; - действующего технологического оборудования; - движения технологического транспорта ОЗП=1,15; ЭМ=1,15 к расх.; ЗПМ=1,15; ТЗ=1,15; ТЗМ=1,15 | [16 empty] | Производство работ осуществляется на территории действующего предприятия с наличием в зоне производства работ одного или нескольких из следующих факторов: - разветвленной сети транспортных и инженерных коммуникаций; - стесненных условий для складирования материалов; - действующего технологического оборудования; - движения технологического транспорта ОЗП=1,15; ЭМ=1,15 к расх.; ЗПМ=1,15; ТЗ=1,15; ТЗМ=1,15
| 1 | ИНДЕКС К ПОЗИЦИИ: Индексы пересчета в т.у.ц. по статьям затрат СМР/ПНР ОЗП=22,53; ЭМ=11,42; ЗПМ=22,53; МАТ=8,56 | [17 empty] | ИНДЕКС К ПОЗИЦИИ: Индексы пересчета в т.у.ц. по статьям затрат СМР/ПНР ОЗП=22,53; ЭМ=11,42; ЗПМ=22,53; МАТ=8,56
91 | Прайс | FOC-11-SM-04 Кабель волоконно-оптический 9/125(OS2) 4 волокна, многомодульная конструкция, для внешней прокладки, черный (тип ОКМТ) Naimexx (аналог: Cabeus CLT-A-9-01X04-J-PE-D-OUT-40 Кабель волоконно-оптический 9/125 одномодовый, 4 волокна, loose tube, для внешней прокладки (-40C ~ +70), PE, черный, (F90040115B)) |  | м | 20 | 6.03 |  | 6,03 50,6/8,56*1,02 | 1 Индексы пересчета в т.у.ц. по статьям затрат СМР/ПНР ОЗП=22,53; ЭМ=11,42; ЗПМ=22,53; МАТ=8,56 | 1032 |  |  | 1032 |  |  |  |  | FOC-11-SM-04 Кабель волоконно-оптический 9/125(OS2) 4 волокна, многомодульная конструкция, для внешней прокладки, черный (тип ОКМТ) Naimexx (аналог: Cabeus CLT-A-9-01X04-J-PE-D-OUT-40 Кабель волоконно-оптический 9/125 одномодовый, 4 волокна, loose tube, для внешней прокладки (-40C ~ +70), PE, черный, (F90040115B))
Цена МАТ=50,6/8,56*1,02
| 1 | ИНДЕКС К ПОЗИЦИИ: Индексы пересчета в т.у.ц. по статьям затрат СМР/ПНР ОЗП=22,53; ЭМ=11,42; ЗПМ=22,53; МАТ=8,56 | [17 empty] | ИНДЕКС К ПОЗИЦИИ: Индексы пересчета в т.у.ц. по статьям затрат СМР/ПНР ОЗП=22,53; ЭМ=11,42; ЗПМ=22,53; МАТ=8,56
92 | Прайс | UZMA-BIK-Y134-S Бирка кабельная У-134 (квадрат 55х55мм) IEK |  | шт | 250 | 0.41 |  | 0,41 3,47/8,56*1,02 | 1 Индексы пересчета в т.у.ц. по статьям затрат СМР/ПНР ОЗП=22,53; ЭМ=11,42; ЗПМ=22,53; МАТ=8,56 | 877 |  |  | 877 |  |  |  |  | UZMA-BIK-Y134-S Бирка кабельная У-134 (квадрат 55х55мм) IEK
Цена МАТ=3,47/8,56*1,02
| 1 | ИНДЕКС К ПОЗИЦИИ: Индексы пересчета в т.у.ц. по статьям затрат СМР/ПНР ОЗП=22,53; ЭМ=11,42; ЗПМ=22,53; МАТ=8,56 | [17 empty] | ИНДЕКС К ПОЗИЦИИ: Индексы пересчета в т.у.ц. по статьям затрат СМР/ПНР ОЗП=22,53; ЭМ=11,42; ЗПМ=22,53; МАТ=8,56
93 | Прайс | UZMA-BIK-Y136-T Бирка кабельная У-136 (треугольник 55х55х55мм) IEK |  | шт | 15 | 0.37 |  | 0,37 3,07/8,56*1,02 | 1 Индексы пересчета в т.у.ц. по статьям затрат СМР/ПНР ОЗП=22,53; ЭМ=11,42; ЗПМ=22,53; МАТ=8,56 | 48 |  |  | 48 |  |  |  |  | UZMA-BIK-Y136-T Бирка кабельная У-136 (треугольник 55х55х55мм) IEK
Цена МАТ=3,07/8,56*1,02
| 1 | ИНДЕКС К ПОЗИЦИИ: Индексы пересчета в т.у.ц. по статьям затрат СМР/ПНР ОЗП=22,53; ЭМ=11,42; ЗПМ=22,53; МАТ=8,56 | [17 empty] | ИНДЕКС К ПОЗИЦИИ: Индексы пересчета в т.у.ц. по статьям затрат СМР/ПНР ОЗП=22,53; ЭМ=11,42; ЗПМ=22,53; МАТ=8,56
94 | Прайс | 25303SR Хомут P6.6 стандартный, черный 2,5x100 |  | шт | 365 | 0.08 |  | 0,08 0,71/8,56*1,02 | 1 Индексы пересчета в т.у.ц. по статьям затрат СМР/ПНР ОЗП=22,53; ЭМ=11,42; ЗПМ=22,53; МАТ=8,56 | 250 |  |  | 250 |  |  |  |  | 25303SR Хомут P6.6 стандартный, черный 2,5x100
Цена МАТ=0,71/8,56*1,02
| 1 | ИНДЕКС К ПОЗИЦИИ: Индексы пересчета в т.у.ц. по статьям затрат СМР/ПНР ОЗП=22,53; ЭМ=11,42; ЗПМ=22,53; МАТ=8,56 | [17 empty] | ИНДЕКС К ПОЗИЦИИ: Индексы пересчета в т.у.ц. по статьям затрат СМР/ПНР ОЗП=22,53; ЭМ=11,42; ЗПМ=22,53; МАТ=8,56
95 | Прайс | UP1F Перманентная ручка 0,6мм черный |  | шт | 3 | 71.33 |  | 71,33 598,61/8,56*1,02 | 1 Индексы пересчета в т.у.ц. по статьям затрат СМР/ПНР ОЗП=22,53; ЭМ=11,42; ЗПМ=22,53; МАТ=8,56 | 1832 |  |  | 1832 |  |  |  |  | UP1F Перманентная ручка 0,6мм черный
Цена МАТ=598,61/8,56*1,02
| 1 | ИНДЕКС К ПОЗИЦИИ: Индексы пересчета в т.у.ц. по статьям затрат СМР/ПНР ОЗП=22,53; ЭМ=11,42; ЗПМ=22,53; МАТ=8,56 | [17 empty] | ИНДЕКС К ПОЗИЦИИ: Индексы пересчета в т.у.ц. по статьям затрат СМР/ПНР ОЗП=22,53; ЭМ=11,42; ЗПМ=22,53; МАТ=8,56
96 | ТЕРм10-06-066-01 Приказ Администрации ЛО от 20.10.15 №28 | Измерение на кабельной площадке затухания зонового волоконно-оптического кабеля с числом волокон: 4 |  | 1 участок | 1 | 82,35 76,02 | 5.01 | 1.32 | 1 Индексы пересчета в т.у.ц. по статьям затрат СМР/ПНР ОЗП=22,53; ЭМ=11,42; ЗПМ=22,53; МАТ=8,56 | 1781 | 1713 | 57 | 11 |  |  |  |  | Измерение на кабельной площадке затухания зонового волоконно-оптического кабеля с числом волокон: 4
| Приказ от 30.01.2024 № 55/пр прил.5 табл.1 п.2 | Производство работ осуществляется на территории действующего предприятия с наличием в зоне производства работ одного или нескольких из следующих факторов: - разветвленной сети транспортных и инженерных коммуникаций; - стесненных условий для складирования материалов; - действующего технологического оборудования; - движения технологического транспорта ОЗП=1,15; ЭМ=1,15 к расх.; ЗПМ=1,15; ТЗ=1,15; ТЗМ=1,15 | [16 empty] | Производство работ осуществляется на территории действующего предприятия с наличием в зоне производства работ одного или нескольких из следующих факторов: - разветвленной сети транспортных и инженерных коммуникаций; - стесненных условий для складирования материалов; - действующего технологического оборудования; - движения технологического транспорта ОЗП=1,15; ЭМ=1,15 к расх.; ЗПМ=1,15; ТЗ=1,15; ТЗМ=1,15
| 1 | ИНДЕКС К ПОЗИЦИИ: Индексы пересчета в т.у.ц. по статьям затрат СМР/ПНР ОЗП=22,53; ЭМ=11,42; ЗПМ=22,53; МАТ=8,56 | [17 empty] | ИНДЕКС К ПОЗИЦИИ: Индексы пересчета в т.у.ц. по статьям затрат СМР/ПНР ОЗП=22,53; ЭМ=11,42; ЗПМ=22,53; МАТ=8,56
97 | ТЕРм10-06-059-01 Приказ Администрации ЛО от 20.10.15 №28 | Измерение на смонтированном участке волоконно-оптического кабеля в одном направлении с числом волокон: 4 |  | 1 измерение | 1 | 53,34 35,49 | 17.23 | 0.62 | 1 Индексы пересчета в т.у.ц. по статьям затрат СМР/ПНР ОЗП=22,53; ЭМ=11,42; ЗПМ=22,53; МАТ=8,56 | 1002 | 800 | 197 | 5 |  |  |  |  | Измерение на смонтированном участке волоконно-оптического кабеля в одном направлении с числом волокон: 4
|  | в двух направлениях ПЗ=2 (ОЗП=2; ЭМ=2 к расх.; ЗПМ=2; МАТ=2 к расх.; ТЗ=2; ТЗМ=2) | [16 empty] | в двух направлениях ПЗ=2 (ОЗП=2; ЭМ=2 к расх.; ЗПМ=2; МАТ=2 к расх.; ТЗ=2; ТЗМ=2)
| Приказ от 30.01.2024 № 55/пр прил.5 табл.1 п.2 | Производство работ осуществляется на территории действующего предприятия с наличием в зоне производства работ одного или нескольких из следующих факторов: - разветвленной сети транспортных и инженерных коммуникаций; - стесненных условий для складирования материалов; - действующего технологического оборудования; - движения технологического транспорта ОЗП=1,15; ЭМ=1,15 к расх.; ЗПМ=1,15; ТЗ=1,15; ТЗМ=1,15 | [16 empty] | Производство работ осуществляется на территории действующего предприятия с наличием в зоне производства работ одного или нескольких из следующих факторов: - разветвленной сети транспортных и инженерных коммуникаций; - стесненных условий для складирования материалов; - действующего технологического оборудования; - движения технологического транспорта ОЗП=1,15; ЭМ=1,15 к расх.; ЗПМ=1,15; ТЗ=1,15; ТЗМ=1,15
| 1 | ИНДЕКС К ПОЗИЦИИ: Индексы пересчета в т.у.ц. по статьям затрат СМР/ПНР ОЗП=22,53; ЭМ=11,42; ЗПМ=22,53; МАТ=8,56 | [17 empty] | ИНДЕКС К ПОЗИЦИИ: Индексы пересчета в т.у.ц. по статьям затрат СМР/ПНР ОЗП=22,53; ЭМ=11,42; ЗПМ=22,53; МАТ=8,56
98 | ТЕРм10-06-068-15 Приказ Администрации ЛО от 20.10.15 №28 | Конфигурация и настройка сетевых компонентов (мост, маршрутизатор, модем и т.п.) (Настройка коммутаторов) |  | 1 шт. | 2 | 1 049,82 1 031,87 |  | 17.95 | 1 Индексы пересчета в т.у.ц. по статьям затрат СМР/ПНР ОЗП=22,53; ЭМ=11,42; ЗПМ=22,53; МАТ=8,56 | 46803 | 46496 |  | 307 |  |  |  |  | Конфигурация и настройка сетевых компонентов (мост, маршрутизатор, модем и т.п.) (Настройка коммутаторов)
| Приказ от 30.01.2024 № 55/пр прил.5 табл.1 п.2 | Производство работ осуществляется на территории действующего предприятия с наличием в зоне производства работ одного или нескольких из следующих факторов: - разветвленной сети транспортных и инженерных коммуникаций; - стесненных условий для складирования материалов; - действующего технологического оборудования; - движения технологического транспорта ОЗП=1,15; ЭМ=1,15 к расх.; ЗПМ=1,15; ТЗ=1,15; ТЗМ=1,15 | [16 empty] | Производство работ осуществляется на территории действующего предприятия с наличием в зоне производства работ одного или нескольких из следующих факторов: - разветвленной сети транспортных и инженерных коммуникаций; - стесненных условий для складирования материалов; - действующего технологического оборудования; - движения технологического транспорта ОЗП=1,15; ЭМ=1,15 к расх.; ЗПМ=1,15; ТЗ=1,15; ТЗМ=1,15
| 1 | ИНДЕКС К ПОЗИЦИИ: Индексы пересчета в т.у.ц. по статьям затрат СМР/ПНР ОЗП=22,53; ЭМ=11,42; ЗПМ=22,53; МАТ=8,56 | [17 empty] | ИНДЕКС К ПОЗИЦИИ: Индексы пересчета в т.у.ц. по статьям затрат СМР/ПНР ОЗП=22,53; ЭМ=11,42; ЗПМ=22,53; МАТ=8,56
99 | ТЕРм10-06-068-10 Приказ Администрации ЛО от 20.10.15 №28 | Настройка простых сетевых трактов: 2 Мбит/сек. или 34 Мбит/сек., основной (Настройка камер) |  | 1 тракт | 1 | 1 574,73 1 547,81 |  | 26.92 | 1 Индексы пересчета в т.у.ц. по статьям затрат СМР/ПНР ОЗП=22,53; ЭМ=11,42; ЗПМ=22,53; МАТ=8,56 | 35103 | 34872 |  | 231 |  |  |  |  | Настройка простых сетевых трактов: 2 Мбит/сек. или 34 Мбит/сек., основной (Настройка камер)
| Приказ от 30.01.2024 № 55/пр прил.5 табл.1 п.2 | Производство работ осуществляется на территории действующего предприятия с наличием в зоне производства работ одного или нескольких из следующих факторов: - разветвленной сети транспортных и инженерных коммуникаций; - стесненных условий для складирования материалов; - действующего технологического оборудования; - движения технологического транспорта ОЗП=1,15; ЭМ=1,15 к расх.; ЗПМ=1,15; ТЗ=1,15; ТЗМ=1,15 | [16 empty] | Производство работ осуществляется на территории действующего предприятия с наличием в зоне производства работ одного или нескольких из следующих факторов: - разветвленной сети транспортных и инженерных коммуникаций; - стесненных условий для складирования материалов; - действующего технологического оборудования; - движения технологического транспорта ОЗП=1,15; ЭМ=1,15 к расх.; ЗПМ=1,15; ТЗ=1,15; ТЗМ=1,15
| 1 | ИНДЕКС К ПОЗИЦИИ: Индексы пересчета в т.у.ц. по статьям затрат СМР/ПНР ОЗП=22,53; ЭМ=11,42; ЗПМ=22,53; МАТ=8,56 | [17 empty] | ИНДЕКС К ПОЗИЦИИ: Индексы пересчета в т.у.ц. по статьям затрат СМР/ПНР ОЗП=22,53; ЭМ=11,42; ЗПМ=22,53; МАТ=8,56
100 | ТЕРм10-06-068-11 Приказ Администрации ЛО от 20.10.15 №28 | Настройка простых сетевых трактов: 2 Мбит/сек. или 34 Мбит/сек., последующий (Настройка камер) |  | 1 тракт | 11 | 131,22 128,98 |  | 2.24 | 1 Индексы пересчета в т.у.ц. по статьям затрат СМР/ПНР ОЗП=22,53; ЭМ=11,42; ЗПМ=22,53; МАТ=8,56 | 32177 | 31966 |  | 211 |  |  |  |  | Настройка простых сетевых трактов: 2 Мбит/сек. или 34 Мбит/сек., последующий (Настройка камер)
Объем=12-1
| Приказ от 30.01.2024 № 55/пр прил.5 табл.1 п.2 | Производство работ осуществляется на территории действующего предприятия с наличием в зоне производства работ одного или нескольких из следующих факторов: - разветвленной сети транспортных и инженерных коммуникаций; - стесненных условий для складирования материалов; - действующего технологического оборудования; - движения технологического транспорта ОЗП=1,15; ЭМ=1,15 к расх.; ЗПМ=1,15; ТЗ=1,15; ТЗМ=1,15 | [16 empty] | Производство работ осуществляется на территории действующего предприятия с наличием в зоне производства работ одного или нескольких из следующих факторов: - разветвленной сети транспортных и инженерных коммуникаций; - стесненных условий для складирования материалов; - действующего технологического оборудования; - движения технологического транспорта ОЗП=1,15; ЭМ=1,15 к расх.; ЗПМ=1,15; ТЗ=1,15; ТЗМ=1,15
| 1 | ИНДЕКС К ПОЗИЦИИ: Индексы пересчета в т.у.ц. по статьям затрат СМР/ПНР ОЗП=22,53; ЭМ=11,42; ЗПМ=22,53; МАТ=8,56 | [17 empty] | ИНДЕКС К ПОЗИЦИИ: Индексы пересчета в т.у.ц. по статьям затрат СМР/ПНР ОЗП=22,53; ЭМ=11,42; ЗПМ=22,53; МАТ=8,56
Итого прямые затраты по смете в текущих ценах |  |  |  | в т.ч. оплаты труда 10: 2697734; в т.ч. оплаты труда 11: 425773; в т.ч. оплаты труда 12: 34 538 5 830; в т.ч. оплаты труда 13: 477903 | [7 empty] | Итого прямые затраты по смете в текущих ценах
Накладные расходы |  |  |  | в т.ч. оплаты труда 10: 405187 | [7 empty] | Накладные расходы
В том числе, справочно: | [21 empty] | В том числе, справочно:
90% ФОТ (от 159272) (Поз. 1, 18, 22, 96-100, 3, 38) |  |  |  | в т.ч. оплаты труда 10: 143345 | [8 empty] | 90% ФОТ (от 159272) (Поз. 1, 18, 22, 96-100, 3, 38)
93% ФОТ (от 1061) (Поз. 7) |  |  |  | в т.ч. оплаты труда 10: 987 | [8 empty] | 93% ФОТ (от 1061) (Поз. 7)
95% ФОТ (от 113811) (Поз. 12, 23, 28, 41) |  |  |  | в т.ч. оплаты труда 10: 108120 | [8 empty] | 95% ФОТ (от 113811) (Поз. 12, 23, 28, 41)
97% ФОТ (от 157459) (Поз. 5, 9, 16, 20, 30, 33, 47, 49, 67, 69, 76-77, 82, 86, 88, 90) |  |  |  | в т.ч. оплаты труда 10: 152735 | [8 empty] | 97% ФОТ (от 157459) (Поз. 5, 9, 16, 20, 30, 33, 47, 49, 67, 69, 76-77, 82, 86, 88, 90)
Сметная прибыль |  |  |  | в т.ч. оплаты труда 10: 214547 | [7 empty] | Сметная прибыль
В том числе, справочно: | [21 empty] | В том числе, справочно:
46% ФОТ (от 159272) (Поз. 1, 18, 22, 96-100, 3, 38) |  |  |  | в т.ч. оплаты труда 10: 73265 | [8 empty] | 46% ФОТ (от 159272) (Поз. 1, 18, 22, 96-100, 3, 38)
51% ФОТ (от 157459) (Поз. 5, 9, 16, 20, 30, 33, 47, 49, 67, 69, 76-77, 82, 86, 88, 90) |  |  |  | в т.ч. оплаты труда 10: 80304 | [8 empty] | 51% ФОТ (от 157459) (Поз. 5, 9, 16, 20, 30, 33, 47, 49, 67, 69, 76-77, 82, 86, 88, 90)
53% ФОТ (от 113811) (Поз. 12, 23, 28, 41) |  |  |  | в т.ч. оплаты труда 10: 60320 | [8 empty] | 53% ФОТ (от 113811) (Поз. 12, 23, 28, 41)
62% ФОТ (от 1061) (Поз. 7) |  |  |  | в т.ч. оплаты труда 10: 658 | [8 empty] | 62% ФОТ (от 1061) (Поз. 7)
Итоги по смете: | [20 empty] | Итоги по смете:
Итоги по Строительным работам | [21 empty] | Итоги по Строительным работам
Строительные металлические конструкции: | [21 empty] | Строительные металлические конструкции:
Итого Поз. 7 |  |  |  | в т.ч. оплаты труда 10: 1070; в т.ч. оплаты труда 11: 1061; в т.ч. оплаты труда 12: 9 | [8 empty] | Итого Поз. 7
Накладные расходы 93% ФОТ (от 1 061) |  |  |  | в т.ч. оплаты труда 10: 987 | [8 empty] | Накладные расходы 93% ФОТ (от 1 061)
Сметная прибыль 62% ФОТ (от 1 061) |  |  |  | в т.ч. оплаты труда 10: 658 | [8 empty] | Сметная прибыль 62% ФОТ (от 1 061)
Итого c накладными и см. прибылью |  |  |  | в т.ч. оплаты труда 10: 2715 | [8 empty] | Итого c накладными и см. прибылью
Итого |  |  |  | в т.ч. оплаты труда 10: 2715 | [8 empty] | Итого
Итоги по Монтажным работам | [21 empty] | Итоги по Монтажным работам
Прокладка и монтаж сетей связи: | [21 empty] | Прокладка и монтаж сетей связи:
Итого Поз. 1, 18, 22, 96-100 |  |  |  | в т.ч. оплаты труда 10: 148640; в т.ч. оплаты труда 11: 145490; в т.ч. оплаты труда 12: 1836; в т.ч. оплаты труда 13: 1314 | [8 empty] | Итого Поз. 1, 18, 22, 96-100
Накладные расходы 90% ФОТ (от 145 490) |  |  |  | в т.ч. оплаты труда 10: 130941 | [8 empty] | Накладные расходы 90% ФОТ (от 145 490)
Сметная прибыль 46% ФОТ (от 145 490) |  |  |  | в т.ч. оплаты труда 10: 66925 | [8 empty] | Сметная прибыль 46% ФОТ (от 145 490)
Итого c накладными и см. прибылью |  |  |  | в т.ч. оплаты труда 10: 346506 | [8 empty] | Итого c накладными и см. прибылью
Прокладка и монтаж сетей связи: | [21 empty] | Прокладка и монтаж сетей связи:
Итого Поз. 3, 38 |  |  |  | в т.ч. оплаты труда 10: 19797; в т.ч. оплаты труда 11: 11562; в т.ч. оплаты труда 12: 6 882 2 220; в т.ч. оплаты труда 13: 1353 | [8 empty] | Итого Поз. 3, 38
Накладные расходы 90% ФОТ (от 13 782) |  |  |  | в т.ч. оплаты труда 10: 12404 | [8 empty] | Накладные расходы 90% ФОТ (от 13 782)
Сметная прибыль 46% ФОТ (от 13 782) |  |  |  | в т.ч. оплаты труда 10: 6340 | [8 empty] | Сметная прибыль 46% ФОТ (от 13 782)
Итого c накладными и см. прибылью |  |  |  | в т.ч. оплаты труда 10: 38541 | [8 empty] | Итого c накладными и см. прибылью
Материалы для монтажных работ: | [21 empty] | Материалы для монтажных работ:
Итого Поз. 4, 8, 24-27, 29, 31-32, 34-37, 39-40, 42-46, 48, 50-66, 68, 70-75, 78-81, 83-85, 87, 89, 91-95 |  |  |  | в т.ч. оплаты труда 10: 426233; в т.ч. оплаты труда 13: 426233 | [8 empty] | Итого Поз. 4, 8, 24-27, 29, 31-32, 34-37, 39-40, 42-46, 48, 50-66, 68, 70-75, 78-81, 83-85, 87, 89, 91-95
Электротехнические установки на других объектах: | [21 empty] | Электротехнические установки на других объектах:
Итого Поз. 5, 9, 16, 20, 30, 33, 47, 49, 67, 69, 76-77, 82, 86, 88, 90 |  |  |  | в т.ч. оплаты труда 10: 216833; в т.ч. оплаты труда 11: 153849; в т.ч. оплаты труда 12: 25 811 3 610; в т.ч. оплаты труда 13: 37173 | [8 empty] | Итого Поз. 5, 9, 16, 20, 30, 33, 47, 49, 67, 69, 76-77, 82, 86, 88, 90
Накладные расходы 97% ФОТ (от 157 459) |  |  |  | в т.ч. оплаты труда 10: 152735 | [8 empty] | Накладные расходы 97% ФОТ (от 157 459)
Сметная прибыль 51% ФОТ (от 157 459) |  |  |  | в т.ч. оплаты труда 10: 80304 | [8 empty] | Сметная прибыль 51% ФОТ (от 157 459)
Итого c накладными и см. прибылью |  |  |  | в т.ч. оплаты труда 10: 449872 | [8 empty] | Итого c накладными и см. прибылью
Монтаж радиотелевизионного и электронного оборудования: | [21 empty] | Монтаж радиотелевизионного и электронного оборудования:
Итого Поз. 12, 23, 28, 41 |  |  |  | в т.ч. оплаты труда 10: 125641; в т.ч. оплаты труда 11: 113811; в т.ч. оплаты труда 13: 11830 | [8 empty] | Итого Поз. 12, 23, 28, 41
Накладные расходы 95% ФОТ (от 113 811) |  |  |  | в т.ч. оплаты труда 10: 108120 | [8 empty] | Накладные расходы 95% ФОТ (от 113 811)
Сметная прибыль 53% ФОТ (от 113 811) |  |  |  | в т.ч. оплаты труда 10: 60320 | [8 empty] | Сметная прибыль 53% ФОТ (от 113 811)
Итого c накладными и см. прибылью |  |  |  | в т.ч. оплаты труда 10: 294081 | [8 empty] | Итого c накладными и см. прибылью
Итого |  |  |  | в т.ч. оплаты труда 10: 1555233 | [8 empty] | Итого
Итоги по Оборудованию | [21 empty] | Итоги по Оборудованию
Оборудование: | [21 empty] | Оборудование:
Итого Поз. 2, 6, 10-11, 13-15, 17, 19, 21 |  |  |  | в т.ч. оплаты труда 10: 1759520 | [8 empty] | Итого Поз. 2, 6, 10-11, 13-15, 17, 19, 21
Итого |  |  |  | в т.ч. оплаты труда 10: 1759520 | [8 empty] | Итого
Итого |  |  |  | в т.ч. оплаты труда 10: 3317468 | [8 empty] | Итого
В том числе: | [21 empty] | В том числе:
Основная заработная плата |  |  |  | в т.ч. оплаты труда 10: 425773 | [8 empty] | Основная заработная плата
Материалы |  |  |  | в т.ч. оплаты труда 10: 477903 | [8 empty] | Материалы
Машины и механизмы |  |  |  | в т.ч. оплаты труда 10: 34538 | [8 empty] | Машины и механизмы
в том числе заработная плата машинистов |  |  |  | в т.ч. оплаты труда 10: 5830 | [8 empty] | в том числе заработная плата машинистов
Оборудование |  |  |  | в т.ч. оплаты труда 10: 1759520 | [8 empty] | Оборудование
Накладные расходы |  |  |  | в т.ч. оплаты труда 10: 405187 | [8 empty] | Накладные расходы
Сметная прибыль |  |  |  | в т.ч. оплаты труда 10: 214547 | [8 empty] | Сметная прибыль
Итого СМР для расчета лимитированных затрат |  |  |  | в т.ч. оплаты труда 10: 1557948 | [8 empty] | Итого СМР для расчета лимитированных затрат
Временные здания и сооружения 5,2% от 1557948 |  |  |  | в т.ч. оплаты труда 10: 81013 | [8 empty] | Временные здания и сооружения 5,2% от 1557948
Итого |  |  |  | в т.ч. оплаты труда 10: 1638961 | [9 empty] | Итого
Зимнее удорожание 2,1% от 1638961 |  |  |  | в т.ч. оплаты труда 10: 34418 | [8 empty] | Зимнее удорожание 2,1% от 1638961
Затраты на вахтовый метод работ 3,5% от 1638961 |  |  |  | в т.ч. оплаты труда 10: 57364 | [8 empty] | Затраты на вахтовый метод работ 3,5% от 1638961
Перевозка работников свыше 3-х километров 2,5% от 1638961 |  |  |  | в т.ч. оплаты труда 10: 40974 | [8 empty] | Перевозка работников свыше 3-х километров 2,5% от 1638961
Перебазировка машин и механизмов 2% от 1638961 |  |  |  | в т.ч. оплаты труда 10: 32779 | [8 empty] | Перебазировка машин и механизмов 2% от 1638961
Итого |  |  |  | в т.ч. оплаты труда 10: 1804496 | [9 empty] | Итого
Итого с оборудованием (1 759 520) |  |  |  | в т.ч. оплаты труда 10: 3564016 | [8 empty] | Итого с оборудованием (1 759 520)
Непредвиденные затраты 3% от 3564016 |  |  |  | в т.ч. оплаты труда 10: 106920 | [8 empty] | Непредвиденные затраты 3% от 3564016
Итого с непредвиденными |  |  |  | в т.ч. оплаты труда 10: 3670936 | [9 empty] | Итого с непредвиденными
НДС 20% от 3670936 |  |  |  | в т.ч. оплаты труда 10: 734187.2 | [8 empty] | НДС 20% от 3670936
ВСЕГО по смете |  |  |  | в т.ч. оплаты труда 10: 4405123.2 | [10 empty] | ВСЕГО по смете
Составил: ____________________________ Иванова Е.А.
[должность, подпись (инициалы, фамилия)]
Проверил: ____________________________ Пахомкина И.В.
[должность, подпись (инициалы, фамилия)]

## 1632-2021-2.1.12,2.1.13,2.2.6-П
СОГЛАСОВАНО: | [9 empty] | УТВЕРЖДАЮ:
"____" ________________ 2025 года | [12 empty] | "____" ________________ 2025 года
Терминал по перевалке минеральных удобрений в морском торговом порту Усть-Луга. Береговые объекты Терминала | [13 empty] | Терминал по перевалке минеральных удобрений в морском торговом порту Усть-Луга. Береговые объекты Терминала
(наименование стройки)
ЛОКАЛЬНАЯ СМЕТА № 1632-2021-2.1.12,2.1.13,2.2.6-ПС.СУБ_07.04.051,07.04.052,07.04.025-П01
(локальная смета)
на Системы противопожарной автоматики (в составе АУПС и СОУЭ). Конвейерная галерея №12, Конвейерная галерея №13, Пересыпная станция №6. Монтажные работы, 07.04.051,07.04.052,07.04.025 Конвейерная галерея №12, Конвейерная галерея №13, Пересыпная станция №6 | [14 empty] | на Системы противопожарной автоматики (в составе АУПС и СОУЭ). Конвейерная галерея №12, Конвейерная галерея №13, Пересыпная станция №6. Монтажные работы, 07.04.051,07.04.052,07.04.025 Конвейерная галерея №12, Конвейерная галерея №13, Пересыпная станция №6
(наименование работ и затрат, наименование объекта)
| Основание: | 1632-2021-2.1.12,2.1.13,2.2.6-ПС.СУБ_0_0_RU_IFС
| Сметная стоимость |  | 4587.68 | тыс.руб.
| монтажных работ |  | 2000.767 | тыс.руб.
| оборудования |  | 1394.324 | тыс.руб.
| Средства на оплату труда |  | 406.025 | тыс.руб.
| Сметная трудоемкость |  | 985.8 | чел.час
| Составлен(а) в текущих (прогнозных) ценах по состоянию на |  |  | 01.01.2000 г. | [11 empty] | 01.01.2000 г.
№ п/п | Обоснование | Наименование работ и затрат |  | Ед. изм. | Кол-во | Стоимость единицы в базисных ценах, руб. |  |  | Обосно- вание, индекс | Общая стоимость в базисных ценах, руб.
[6 empty] | Всего | Экспл. маш. | Мат-лы |  | Всего | в т.ч. оплата труда | Экспл. маш. | Мат-лы
[6 empty] | оплаты труда | в т.ч. оплаты труда |  |  |  |  | в т.ч. оплаты труда
1 | 2 | 3 |  | 4 | 5 | 6 | 7 | 8 | 9 | 10 | 11 | 12 | 13
Раздел 1. Монтажные работы | [16 empty] | Раздел 1. Монтажные работы
1 | ТЕРм08-03-573-05 Приказ Администрации ЛО от 20.10.15 №28 | Шкаф (пульт) управления навесной, высота, ширина и глубина: до 900х600х500 мм |  | 1 шт. | 1 | 135,37 51,24 | 79,47 9,48 | 4.66 | 1 ОЗП=22,53; ЭМ=11,42; ЗПМ=22,53; МАТ=8,56 | 2102 | 1155 | 907 213 | 40 |  |  |  |  | Шкаф (пульт) управления навесной, высота, ширина и глубина: до 900х600х500 мм
|  | Коэффициент учёта условий производства работ ОЗП=1,15; ЭМ=1,15; ЗПМ=1,15; ТЗ=1,15; ТЗМ=1,15 | [16 empty] | Коэффициент учёта условий производства работ ОЗП=1,15; ЭМ=1,15; ЗПМ=1,15; ТЗ=1,15; ТЗМ=1,15
| 1 | ИНДЕКС К ПОЗИЦИИ: ОЗП=22,53; ЭМ=11,42; ЗПМ=22,53; МАТ=8,56 | [17 empty] | ИНДЕКС К ПОЗИЦИИ: ОЗП=22,53; ЭМ=11,42; ЗПМ=22,53; МАТ=8,56
2 О | ТЦ_62.1.02.14_63_6316066496_14.05.2024_02 | ТШП-2 Термошкаф из армированного стекловолокном полиэстера с обогревом предназначен для установки в нем телевизионного, либо другого электронного оборудования. Класс ударопрочности IK10. Диапазон рабочих температур -40° ÷ + 80°C. Степень защиты IP66. Потребляемая мощность 318 Вт. Напряжение питания 230V ± 10% AC, 6A. Габаритные размеры 600х800х300мм |  | шт | 1 | 20022.2 |  | 116282,26/6,23*1,012*1,06 | 2 Оборудование МАТ=6,23 | 124738 | [7 empty] | ТШП-2 Термошкаф из армированного стекловолокном полиэстера с обогревом предназначен для установки в нем телевизионного, либо другого электронного оборудования. Класс ударопрочности IK10. Диапазон рабочих температур -40° ÷ + 80°C. Степень защиты IP66. Потребляемая мощность 318 Вт. Напряжение питания 230V ± 10% AC, 6A. Габаритные размеры 600х800х300мм
Цена ПЗ=116282,26/6,23*1,012*1,06
| 2 | ИНДЕКС К ПОЗИЦИИ: Оборудование МАТ=6,23 | [17 empty] | ИНДЕКС К ПОЗИЦИИ: Оборудование МАТ=6,23
3 | ТЦ_24.1.02.04_63_6316066496_13.05.2024_02 | Крепление для ТШП настенное Крепление шкафов ТШП настенное, комплект |  | шт | 1 | 121.45 |  | 121,45 1019,2/8,56*1,02 | 1 ОЗП=22,53; ЭМ=11,42; ЗПМ=22,53; МАТ=8,56 | 1040 |  |  | 1040 |  |  |  |  | Крепление для ТШП настенное Крепление шкафов ТШП настенное, комплект
Цена МАТ=1019,2/8,56*1,02
| 1 | ИНДЕКС К ПОЗИЦИИ: ОЗП=22,53; ЭМ=11,42; ЗПМ=22,53; МАТ=8,56 | [17 empty] | ИНДЕКС К ПОЗИЦИИ: ОЗП=22,53; ЭМ=11,42; ЗПМ=22,53; МАТ=8,56
4 | ТЕРм10-08-001-01 Приказ Администрации ЛО от 20.10.15 №28 | Приборы ПС приемно-контрольные, пусковые, концентратор: блок базовый на 10 лучей |  | 1 шт. | 1 | 173,65 157,90 | 0.37 | 15.38 | 1 ОЗП=22,53; ЭМ=11,42; ЗПМ=22,53; МАТ=8,56 | 3693 | 3557 | 4 | 132 |  |  |  |  | Приборы ПС приемно-контрольные, пусковые, концентратор: блок базовый на 10 лучей
|  | Коэффициент учёта условий производства работ ОЗП=1,15; ЭМ=1,15; ЗПМ=1,15; ТЗ=1,15; ТЗМ=1,15 | [16 empty] | Коэффициент учёта условий производства работ ОЗП=1,15; ЭМ=1,15; ЗПМ=1,15; ТЗ=1,15; ТЗМ=1,15
| 1 | ИНДЕКС К ПОЗИЦИИ: ОЗП=22,53; ЭМ=11,42; ЗПМ=22,53; МАТ=8,56 | [17 empty] | ИНДЕКС К ПОЗИЦИИ: ОЗП=22,53; ЭМ=11,42; ЗПМ=22,53; МАТ=8,56
5 О | ТЦ_61.2.04.10_63_6316066496_13.05.2024_02 | С2000М исп.02 Пульт, без интерфейса RS-232 и с вторым интерфейсом RS-485 |  | шт | 1 | 1958.71 |  | 11375,52/6,23*1,012*1,06 | 2 Оборудование МАТ=6,23 | 12203 | [7 empty] | С2000М исп.02 Пульт, без интерфейса RS-232 и с вторым интерфейсом RS-485
Цена ПЗ=11375,52/6,23*1,012*1,06
| 2 | ИНДЕКС К ПОЗИЦИИ: Оборудование МАТ=6,23 | [17 empty] | ИНДЕКС К ПОЗИЦИИ: Оборудование МАТ=6,23
6 | ТЕРм10-08-001-01 Приказ Администрации ЛО от 20.10.15 №28 | Приборы ПС приемно-контрольные, пусковые, концентратор: блок базовый на 10 лучей |  | 1 шт. | 1 | 173,65 157,90 | 0.37 | 15.38 | 1 ОЗП=22,53; ЭМ=11,42; ЗПМ=22,53; МАТ=8,56 | 3693 | 3557 | 4 | 132 |  |  |  |  | Приборы ПС приемно-контрольные, пусковые, концентратор: блок базовый на 10 лучей
|  | Коэффициент учёта условий производства работ ОЗП=1,15; ЭМ=1,15; ЗПМ=1,15; ТЗ=1,15; ТЗМ=1,15 | [16 empty] | Коэффициент учёта условий производства работ ОЗП=1,15; ЭМ=1,15; ЗПМ=1,15; ТЗ=1,15; ТЗМ=1,15
| 1 | ИНДЕКС К ПОЗИЦИИ: ОЗП=22,53; ЭМ=11,42; ЗПМ=22,53; МАТ=8,56 | [17 empty] | ИНДЕКС К ПОЗИЦИИ: ОЗП=22,53; ЭМ=11,42; ЗПМ=22,53; МАТ=8,56
7 О | ТЦ_61.2.07.02_63_6316066496_13.05.2024_02 | С2000-БИ исп.02 Блок индикации для отображения 60 разделов на двухцветных светодиодных индикаторах и 8 системных индикаторах. Встроенный считыватель Touch Memory. Интерфейс RS-485, питание от 10 до 28 В |  | шт | 1 | 1243.94 |  | 7224,36/6,23*1,012*1,06 | 2 Оборудование МАТ=6,23 | 7750 | [7 empty] | С2000-БИ исп.02 Блок индикации для отображения 60 разделов на двухцветных светодиодных индикаторах и 8 системных индикаторах. Встроенный считыватель Touch Memory. Интерфейс RS-485, питание от 10 до 28 В
Цена ПЗ=7224,36/6,23*1,012*1,06
| 2 | ИНДЕКС К ПОЗИЦИИ: Оборудование МАТ=6,23 | [17 empty] | ИНДЕКС К ПОЗИЦИИ: Оборудование МАТ=6,23
8 | ТЕРм10-08-001-09 Приказ Администрации ЛО от 20.10.15 №28 | Приборы приемно-контрольные объектовые на: 2 луча |  | 1 шт. | 1 | 138,51 128,67 | 0.3 | 9.54 | 1 ОЗП=22,53; ЭМ=11,42; ЗПМ=22,53; МАТ=8,56 | 2984 | 2899 | 3 | 82 |  |  |  |  | Приборы приемно-контрольные объектовые на: 2 луча
|  | Коэффициент учёта условий производства работ ОЗП=1,15; ЭМ=1,15; ЗПМ=1,15; ТЗ=1,15; ТЗМ=1,15 | [16 empty] | Коэффициент учёта условий производства работ ОЗП=1,15; ЭМ=1,15; ЗПМ=1,15; ТЗ=1,15; ТЗМ=1,15
| 1 | ИНДЕКС К ПОЗИЦИИ: ОЗП=22,53; ЭМ=11,42; ЗПМ=22,53; МАТ=8,56 | [17 empty] | ИНДЕКС К ПОЗИЦИИ: ОЗП=22,53; ЭМ=11,42; ЗПМ=22,53; МАТ=8,56
9 О | ТЦ_61.2.07.04_63_6316066496_13.05.2024_02 | С2000-КДЛ-2И исп.01 Контроллер двухпроводной линии с двумя интерфейсами RS485. Гальваническая развязка двухпроводной линии и интерфейсов RS485 |  | шт | 1 | 861.97 |  | 5006,05/6,23*1,012*1,06 | 2 Оборудование МАТ=6,23 | 5370 | [7 empty] | С2000-КДЛ-2И исп.01 Контроллер двухпроводной линии с двумя интерфейсами RS485. Гальваническая развязка двухпроводной линии и интерфейсов RS485
Цена ПЗ=5006,05/6,23*1,012*1,06
| 2 | ИНДЕКС К ПОЗИЦИИ: Оборудование МАТ=6,23 | [17 empty] | ИНДЕКС К ПОЗИЦИИ: Оборудование МАТ=6,23
10 | ТЕРм10-08-001-01 Приказ Администрации ЛО от 20.10.15 №28 | Приборы ПС приемно-контрольные, пусковые, концентратор: блок базовый на 10 лучей |  | 1 шт. | 2 | 173,65 157,90 | 0.37 | 15.38 | 1 ОЗП=22,53; ЭМ=11,42; ЗПМ=22,53; МАТ=8,56 | 7387 | 7115 | 8 | 264 |  |  |  |  | Приборы ПС приемно-контрольные, пусковые, концентратор: блок базовый на 10 лучей
|  | Коэффициент учёта условий производства работ ОЗП=1,15; ЭМ=1,15; ЗПМ=1,15; ТЗ=1,15; ТЗМ=1,15 | [16 empty] | Коэффициент учёта условий производства работ ОЗП=1,15; ЭМ=1,15; ЗПМ=1,15; ТЗ=1,15; ТЗМ=1,15
| 1 | ИНДЕКС К ПОЗИЦИИ: ОЗП=22,53; ЭМ=11,42; ЗПМ=22,53; МАТ=8,56 | [17 empty] | ИНДЕКС К ПОЗИЦИИ: ОЗП=22,53; ЭМ=11,42; ЗПМ=22,53; МАТ=8,56
11 О | ТЦ_61.2.07.02_63_6316066496_13.05.2024_02 | С2000-КПБ Контрольно-пусковой блок с 6 исполнительными реле. Управление от «С2000-АСПТ», «С2000» или АРМ (в т.ч. ЗИП = 1 шт) |  | шт | 3 | 785.95 |  | 4564,56/6,23*1,012*1,06 | 2 Оборудование МАТ=6,23 | 14689 | [7 empty] | С2000-КПБ Контрольно-пусковой блок с 6 исполнительными реле. Управление от «С2000-АСПТ», «С2000» или АРМ (в т.ч. ЗИП = 1 шт)
Объем=2+1
Цена ПЗ=4564,56/6,23*1,012*1,06
| 2 | ИНДЕКС К ПОЗИЦИИ: Оборудование МАТ=6,23 | [17 empty] | ИНДЕКС К ПОЗИЦИИ: Оборудование МАТ=6,23
12 | ТЕРм10-08-003-04 Приказ Администрации ЛО от 20.10.15 №28 | Устройство ультразвуковое: преобразователь (излучатель или приемник) |  | 1 шт. | 1 | 83,87 75,51 | 0.3 | 8.06 | 1 ОЗП=22,53; ЭМ=11,42; ЗПМ=22,53; МАТ=8,56 | 1774 | 1701 | 3 | 70 |  |  |  |  | Устройство ультразвуковое: преобразователь (излучатель или приемник)
|  | Коэффициент учёта условий производства работ ОЗП=1,15; ЭМ=1,15; ЗПМ=1,15; ТЗ=1,15; ТЗМ=1,15 | [16 empty] | Коэффициент учёта условий производства работ ОЗП=1,15; ЭМ=1,15; ЗПМ=1,15; ТЗ=1,15; ТЗМ=1,15
| 1 | ИНДЕКС К ПОЗИЦИИ: ОЗП=22,53; ЭМ=11,42; ЗПМ=22,53; МАТ=8,56 | [17 empty] | ИНДЕКС К ПОЗИЦИИ: ОЗП=22,53; ЭМ=11,42; ЗПМ=22,53; МАТ=8,56
13 О | ТЦ_61.1.04.03_63_6316066496_13.05.2024_02 | С2000-Ethernet Преобразователь интерфейса RS-232/RS-485 в Ethernet. От -30 до +55°С |  | шт | 1 | 606.79 |  | 3524,05/6,23*1,012*1,06 | 2 Оборудование МАТ=6,23 | 3780 | [7 empty] | С2000-Ethernet Преобразователь интерфейса RS-232/RS-485 в Ethernet. От -30 до +55°С
Цена ПЗ=3524,05/6,23*1,012*1,06
| 2 | ИНДЕКС К ПОЗИЦИИ: Оборудование МАТ=6,23 | [17 empty] | ИНДЕКС К ПОЗИЦИИ: Оборудование МАТ=6,23
14 | ТЕРм10-08-001-01 Приказ Администрации ЛО от 20.10.15 №28 | Приборы ПС приемно-контрольные, пусковые, концентратор: блок базовый на 10 лучей |  | 1 шт. | 1 | 173,65 157,90 | 0.37 | 15.38 | 1 ОЗП=22,53; ЭМ=11,42; ЗПМ=22,53; МАТ=8,56 | 3693 | 3557 | 4 | 132 |  |  |  |  | Приборы ПС приемно-контрольные, пусковые, концентратор: блок базовый на 10 лучей
|  | Коэффициент учёта условий производства работ ОЗП=1,15; ЭМ=1,15; ЗПМ=1,15; ТЗ=1,15; ТЗМ=1,15 | [16 empty] | Коэффициент учёта условий производства работ ОЗП=1,15; ЭМ=1,15; ЗПМ=1,15; ТЗ=1,15; ТЗМ=1,15
| 1 | ИНДЕКС К ПОЗИЦИИ: ОЗП=22,53; ЭМ=11,42; ЗПМ=22,53; МАТ=8,56 | [17 empty] | ИНДЕКС К ПОЗИЦИИ: ОЗП=22,53; ЭМ=11,42; ЗПМ=22,53; МАТ=8,56
15 О | ТЦ_61.2.07.04_63_6316066496_13.05.2024_02 | Сигнал-10 в.2.1 10 шлейфов, контроль адресных (ДИП-34ПА, С2000-ИП-ПА, ИПР513-3ПАМ) и не адресных извещателей, контроль цепей "Лампа" и "Сирена", два интерфейса RS-485, 5 выходных реле. От минус 30 до +50°С. |  | шт | 1 | 664.54 |  | 3859,45/6,23*1,012*1,06 | 2 Оборудование МАТ=6,23 | 4140 | [7 empty] | Сигнал-10 в.2.1 10 шлейфов, контроль адресных (ДИП-34ПА, С2000-ИП-ПА, ИПР513-3ПАМ) и не адресных извещателей, контроль цепей "Лампа" и "Сирена", два интерфейса RS-485, 5 выходных реле. От минус 30 до +50°С.
Цена ПЗ=3859,45/6,23*1,012*1,06
| 2 | ИНДЕКС К ПОЗИЦИИ: Оборудование МАТ=6,23 | [17 empty] | ИНДЕКС К ПОЗИЦИИ: Оборудование МАТ=6,23
16 | ТЕРм10-08-001-10 Приказ Администрации ЛО от 20.10.15 №28 | Приборы приемно-контрольные объектовые на: 1 луч |  | 1 шт. | 2 | 80,03 71,35 | 0.3 | 8.38 | 1 ОЗП=22,53; ЭМ=11,42; ЗПМ=22,53; МАТ=8,56 | 3365 | 3215 | 7 | 143 |  |  |  |  | Приборы приемно-контрольные объектовые на: 1 луч
|  | Коэффициент учёта условий производства работ ОЗП=1,15; ЭМ=1,15; ЗПМ=1,15; ТЗ=1,15; ТЗМ=1,15 | [16 empty] | Коэффициент учёта условий производства работ ОЗП=1,15; ЭМ=1,15; ЗПМ=1,15; ТЗ=1,15; ТЗМ=1,15
| 1 | ИНДЕКС К ПОЗИЦИИ: ОЗП=22,53; ЭМ=11,42; ЗПМ=22,53; МАТ=8,56 | [17 empty] | ИНДЕКС К ПОЗИЦИИ: ОЗП=22,53; ЭМ=11,42; ЗПМ=22,53; МАТ=8,56
17 О | ТЦ_61.2.07.04_63_6316066496_13.05.2024_02 | Модуль интерфейсный пожарный взрывозащищенный МИП-1И-Ex |  | шт | 2 | 7603.74 |  | 44160/6,23*1,012*1,06 | 2 Оборудование МАТ=6,23 | 94743 | [7 empty] | Модуль интерфейсный пожарный взрывозащищенный МИП-1И-Ex
Цена ПЗ=44160/6,23*1,012*1,06
| 2 | ИНДЕКС К ПОЗИЦИИ: Оборудование МАТ=6,23 | [17 empty] | ИНДЕКС К ПОЗИЦИИ: Оборудование МАТ=6,23
18 | ТЕРм08-02-147-10 Приказ Администрации ЛО от 20.10.15 №28 | Кабель до 35 кВ по установленным конструкциям и лоткам с креплением по всей длине, масса 1 м кабеля: до 1 кг |  | 100 м кабеля | 3.4 | 436,78 295,34 | 84,08 5,65 | 57.36 | 1 ОЗП=22,53; ЭМ=11,42; ЗПМ=22,53; МАТ=8,56 | 27558 | 22624 | 3 265 433 | 1669 |  |  |  |  | Кабель до 35 кВ по установленным конструкциям и лоткам с креплением по всей длине, масса 1 м кабеля: до 1 кг
Объем=340 / 100
|  | Коэффициент учёта условий производства работ ОЗП=1,15; ЭМ=1,15; ЗПМ=1,15; ТЗ=1,15; ТЗМ=1,15 | [16 empty] | Коэффициент учёта условий производства работ ОЗП=1,15; ЭМ=1,15; ЗПМ=1,15; ТЗ=1,15; ТЗМ=1,15
| 1 | ИНДЕКС К ПОЗИЦИИ: ОЗП=22,53; ЭМ=11,42; ЗПМ=22,53; МАТ=8,56 | [17 empty] | ИНДЕКС К ПОЗИЦИИ: ОЗП=22,53; ЭМ=11,42; ЗПМ=22,53; МАТ=8,56
19 О | ТЦ_89.1.61.02_63_6316066496_13.05.2024_02 | Извещатель пожарный тепловой линейный (термокабель) ИП104 "Гранат - термокабель" GTSW-88 |  | м | 346.8 | 71.29 |  | 414/6,23*1,012*1,06 | 2 Оборудование МАТ=6,23 | 154027 | [7 empty] | Извещатель пожарный тепловой линейный (термокабель) ИП104 "Гранат - термокабель" GTSW-88
Объем=340*1,02
Цена ПЗ=414/6,23*1,012*1,06
| 2 | ИНДЕКС К ПОЗИЦИИ: Оборудование МАТ=6,23 | [17 empty] | ИНДЕКС К ПОЗИЦИИ: Оборудование МАТ=6,23
20 | ТЦ_24.1.02.04_63_6316066496_13.05.2024_02 | PR08.5208 Комплекты для крепления ОКЛ с использованием дюбеля Молли М4х54 и хомута FR ПР-25 (100 шт) Промрукав (Аналог ТССЦ-301-5601 56/54,88=2%) |  | упак | 9 | 405.75 |  | 405,75 3405,1/8,56*1,02 | 1 ОЗП=22,53; ЭМ=11,42; ЗПМ=22,53; МАТ=8,56 | 31259 |  |  | 31259 |  |  |  |  | PR08.5208 Комплекты для крепления ОКЛ с использованием дюбеля Молли М4х54 и хомута FR ПР-25 (100 шт) Промрукав (Аналог ТССЦ-301-5601 56/54,88=2%)
Цена МАТ=3405,1/8,56*1,02
| 1 | ИНДЕКС К ПОЗИЦИИ: ОЗП=22,53; ЭМ=11,42; ЗПМ=22,53; МАТ=8,56 | [17 empty] | ИНДЕКС К ПОЗИЦИИ: ОЗП=22,53; ЭМ=11,42; ЗПМ=22,53; МАТ=8,56
21 | ТЕРм10-02-016-06 Приказ Администрации ЛО от 20.10.15 №28 | Отдельно устанавливаемый: преобразователь или блок питания |  | 1 шт. | 2 | 362,62 244,15 | 52,70 9,23 | 65.77 | 1 ОЗП=22,53; ЭМ=11,42; ЗПМ=22,53; МАТ=8,56 | 13331 | 11001 | 1 204 416 | 1126 |  |  |  |  | Отдельно устанавливаемый: преобразователь или блок питания
Объем=1+1
|  | Коэффициент учёта условий производства работ ОЗП=1,15; ЭМ=1,15; ЗПМ=1,15; ТЗ=1,15; ТЗМ=1,15 | [16 empty] | Коэффициент учёта условий производства работ ОЗП=1,15; ЭМ=1,15; ЗПМ=1,15; ТЗ=1,15; ТЗМ=1,15
| 1 | ИНДЕКС К ПОЗИЦИИ: ОЗП=22,53; ЭМ=11,42; ЗПМ=22,53; МАТ=8,56 | [17 empty] | ИНДЕКС К ПОЗИЦИИ: ОЗП=22,53; ЭМ=11,42; ЗПМ=22,53; МАТ=8,56
22 О | ТЦ_62.4.02.01_63_6316066496_13.05.2024_02 | РИП-12 исп.56 (РИП-12-6/80М3-Р-RS) Резервированный источник питания, 12 В, 6 А (10 мин-8 А), передача данных и управление по интерфейсу RS-485, световая и звуковая индикация режимов, возможность установки аккумуляторов 2х40 Ач, защита от переразряда. Металлический корпус. Соответствие "Техрегламенту пожарной безопасности" |  | шт | 1 | 2130.35 |  | 12372,36/6,23*1,012*1,06 | 2 Оборудование МАТ=6,23 | 13272 | [7 empty] | РИП-12 исп.56 (РИП-12-6/80М3-Р-RS) Резервированный источник питания, 12 В, 6 А (10 мин-8 А), передача данных и управление по интерфейсу RS-485, световая и звуковая индикация режимов, возможность установки аккумуляторов 2х40 Ач, защита от переразряда. Металлический корпус. Соответствие "Техрегламенту пожарной безопасности"
Цена ПЗ=12372,36/6,23*1,012*1,06
| 2 | ИНДЕКС К ПОЗИЦИИ: Оборудование МАТ=6,23 | [17 empty] | ИНДЕКС К ПОЗИЦИИ: Оборудование МАТ=6,23
23 О | ТЦ_62.4.02.01_63_6316066496_13.05.2024_02 | МИП-24 исп.20 Резервированный источник питания, 24 В, 2 А для установки в шкафы, боксы. Передача данных и управление по интерфейсу RS-485 |  | шт | 1 | 1026.63 |  | 5962,32/6,23*1,012*1,06 | 2 Оборудование МАТ=6,23 | 6396 | [7 empty] | МИП-24 исп.20 Резервированный источник питания, 24 В, 2 А для установки в шкафы, боксы. Передача данных и управление по интерфейсу RS-485
Цена ПЗ=5962,32/6,23*1,012*1,06
| 2 | ИНДЕКС К ПОЗИЦИИ: Оборудование МАТ=6,23 | [17 empty] | ИНДЕКС К ПОЗИЦИИ: Оборудование МАТ=6,23
24 | ТЕРм08-01-121-01 Приказ Администрации ЛО от 20.10.15 №28 | Аккумулятор кислотный стационарный, тип: С-1, СК-1 |  | 1 шт. | 4 | 57,54 43,21 |  | 14.33 | 1 ОЗП=22,53; ЭМ=11,42; ЗПМ=22,53; МАТ=8,56 | 4384 | 3894 |  | 490 |  |  |  |  | Аккумулятор кислотный стационарный, тип: С-1, СК-1
Объем=2+2
|  | Коэффициент учёта условий производства работ ОЗП=1,15; ЭМ=1,15; ЗПМ=1,15; ТЗ=1,15; ТЗМ=1,15 | [16 empty] | Коэффициент учёта условий производства работ ОЗП=1,15; ЭМ=1,15; ЗПМ=1,15; ТЗ=1,15; ТЗМ=1,15
| 1 | ИНДЕКС К ПОЗИЦИИ: ОЗП=22,53; ЭМ=11,42; ЗПМ=22,53; МАТ=8,56 | [17 empty] | ИНДЕКС К ПОЗИЦИИ: ОЗП=22,53; ЭМ=11,42; ЗПМ=22,53; МАТ=8,56
25 О | ТЦ_62.4.01.00_63_6316066496_13.05.2024_02 | DTM 1240 I аккумулятор 12/40 |  | шт | 2 | 1916.24 |  | 11128,9/6,23*1,012*1,06 | 2 Оборудование МАТ=6,23 | 23876 | [7 empty] | DTM 1240 I аккумулятор 12/40
Цена ПЗ=11128,9/6,23*1,012*1,06
| 2 | ИНДЕКС К ПОЗИЦИИ: Оборудование МАТ=6,23 | [17 empty] | ИНДЕКС К ПОЗИЦИИ: Оборудование МАТ=6,23
26 О | ТЦ_62.4.01.00_63_6316066496_13.05.2024_02 | DTM 1217 аккумулятор 12/17 |  | шт | 2 | 592.91 |  | 3443,45/6,23*1,012*1,06 | 2 Оборудование МАТ=6,23 | 7388 | [7 empty] | DTM 1217 аккумулятор 12/17
Цена ПЗ=3443,45/6,23*1,012*1,06
| 2 | ИНДЕКС К ПОЗИЦИИ: Оборудование МАТ=6,23 | [17 empty] | ИНДЕКС К ПОЗИЦИИ: Оборудование МАТ=6,23
27 | ТЕРм10-01-039-06 Приказ Администрации ЛО от 20.10.15 №28 | Реле, ключ, кнопка и др. с подготовкой места установки |  | 1 шт. | 12 | 37,84 37,19 |  | 0.65 | 1 ОЗП=22,53; ЭМ=11,42; ЗПМ=22,53; МАТ=8,56 | 10122 | 10055 |  | 67 |  |  |  |  | Реле, ключ, кнопка и др. с подготовкой места установки
Объем=8+4
|  | Коэффициент учёта условий производства работ ОЗП=1,15; ЭМ=1,15; ЗПМ=1,15; ТЗ=1,15; ТЗМ=1,15 | [16 empty] | Коэффициент учёта условий производства работ ОЗП=1,15; ЭМ=1,15; ЗПМ=1,15; ТЗ=1,15; ТЗМ=1,15
| 1 | ИНДЕКС К ПОЗИЦИИ: ОЗП=22,53; ЭМ=11,42; ЗПМ=22,53; МАТ=8,56 | [17 empty] | ИНДЕКС К ПОЗИЦИИ: ОЗП=22,53; ЭМ=11,42; ЗПМ=22,53; МАТ=8,56
28 О | ТЦ_89.1.61.02_63_6316066496_13.05.2024_02 | ИПР 535 Горизонт ОП-АМ Извещатель ручной, Uпит. 9-27В, Т.окр. Среды -60°...+85°, IP=67 (в т.ч. ЗИП = 1 шт) |  | шт | 9 | 1663.12 |  | 9658,87/6,23*1,012*1,06 | 2 Оборудование МАТ=6,23 | 93251 | [7 empty] | ИПР 535 Горизонт ОП-АМ Извещатель ручной, Uпит. 9-27В, Т.окр. Среды -60°...+85°, IP=67 (в т.ч. ЗИП = 1 шт)
Объем=8+1
Цена ПЗ=9658,87/6,23*1,012*1,06
| 2 | ИНДЕКС К ПОЗИЦИИ: Оборудование МАТ=6,23 | [17 empty] | ИНДЕКС К ПОЗИЦИИ: Оборудование МАТ=6,23
29 О | ТЦ_89.1.61.02_63_6316066496_13.05.2024_02 | ИПР 535 Горизонт "ПУСК" ОП-АМ Извещатель ручной, Uпит. 9-27В, Т.окр. Среды -60°...+85°, IP=67 (в т.ч. ЗИП = 2 шт) |  | шт | 6 | 1838.14 |  | 10675,3/6,23*1,012*1,06 | 2 Оборудование МАТ=6,23 | 68710 | [7 empty] | ИПР 535 Горизонт "ПУСК" ОП-АМ Извещатель ручной, Uпит. 9-27В, Т.окр. Среды -60°...+85°, IP=67 (в т.ч. ЗИП = 2 шт)
Объем=4+2
Цена ПЗ=10675,3/6,23*1,012*1,06
| 2 | ИНДЕКС К ПОЗИЦИИ: Оборудование МАТ=6,23 | [17 empty] | ИНДЕКС К ПОЗИЦИИ: Оборудование МАТ=6,23
30 О | ТЦ_89.1.61.02_63_6316066496_13.05.2024_02 | ИПР 513-3АМ исп.01 IP67 Извещатель пожарный ручной адресный со встроенным разделительно-изолирующим блоком, питается по двухпроводной линии от «С2000-КДЛ», до 127 адресов. Защита оболочки IP67 (ЗИП = 1 шт) |  | шт | 1 | 684.15 |  | 3973,32/6,23*1,012*1,06 | 2 Оборудование МАТ=6,23 | 4262 | [7 empty] | ИПР 513-3АМ исп.01 IP67 Извещатель пожарный ручной адресный со встроенным разделительно-изолирующим блоком, питается по двухпроводной линии от «С2000-КДЛ», до 127 адресов. Защита оболочки IP67 (ЗИП = 1 шт)
Цена ПЗ=3973,32/6,23*1,012*1,06
| 2 | ИНДЕКС К ПОЗИЦИИ: Оборудование МАТ=6,23 | [17 empty] | ИНДЕКС К ПОЗИЦИИ: Оборудование МАТ=6,23
31 | ТЕРм10-08-001-12 Приказ Администрации ЛО от 20.10.15 №28 | Устройства промежуточные на количество лучей: 5 |  | 1 шт. | 12 | 62,87 54,18 | 0.3 | 8.39 | 1 ОЗП=22,53; ЭМ=11,42; ЗПМ=22,53; МАТ=8,56 | 15550 | 14647 | 41 | 862 |  |  |  |  | Устройства промежуточные на количество лучей: 5
|  | Коэффициент учёта условий производства работ ОЗП=1,15; ЭМ=1,15; ЗПМ=1,15; ТЗ=1,15; ТЗМ=1,15 | [16 empty] | Коэффициент учёта условий производства работ ОЗП=1,15; ЭМ=1,15; ЗПМ=1,15; ТЗ=1,15; ТЗМ=1,15
| 1 | ИНДЕКС К ПОЗИЦИИ: ОЗП=22,53; ЭМ=11,42; ЗПМ=22,53; МАТ=8,56 | [17 empty] | ИНДЕКС К ПОЗИЦИИ: ОЗП=22,53; ЭМ=11,42; ЗПМ=22,53; МАТ=8,56
32 О | ТЦ_61.2.07.06_63_6316066496_13.05.2024_02 | С2000-АР1 исп.03 Адресный расширитель. Размещается внутри охранного извещателя, питается от двухпроводной линии, передает состояние контактов сигнального реле (на замыкание) и датчика вскрытия корпуса через «С2000-КДЛ» на пульт «С2000» или АРМ. Рабочая температура от минус 40 до +50°С. Влагозащита (в т.ч. ЗИП = 2 шт) |  | шт | 14 | 170.84 |  | 992,16/6,23*1,012*1,06 | 2 Оборудование МАТ=6,23 | 14901 | [7 empty] | С2000-АР1 исп.03 Адресный расширитель. Размещается внутри охранного извещателя, питается от двухпроводной линии, передает состояние контактов сигнального реле (на замыкание) и датчика вскрытия корпуса через «С2000-КДЛ» на пульт «С2000» или АРМ. Рабочая температура от минус 40 до +50°С. Влагозащита (в т.ч. ЗИП = 2 шт)
Объем=12+2
Цена ПЗ=992,16/6,23*1,012*1,06
| 2 | ИНДЕКС К ПОЗИЦИИ: Оборудование МАТ=6,23 | [17 empty] | ИНДЕКС К ПОЗИЦИИ: Оборудование МАТ=6,23
33 О | ТЦ_61.2.07.02_63_6316066496_13.05.2024_02 | С2000-СП2 Адресный релейный блок на два реле. Питается от «С2000-КДЛ». Управление реле от пульта «С2000» или АРМ через «С2000-КДЛ» (ЗИП = 1 шт) |  | шт | 1 | 326.09 |  | 1893,85/6,23*1,012*1,06 | 2 Оборудование МАТ=6,23 | 2032 | [7 empty] | С2000-СП2 Адресный релейный блок на два реле. Питается от «С2000-КДЛ». Управление реле от пульта «С2000» или АРМ через «С2000-КДЛ» (ЗИП = 1 шт)
Цена ПЗ=1893,85/6,23*1,012*1,06
| 2 | ИНДЕКС К ПОЗИЦИИ: Оборудование МАТ=6,23 | [17 empty] | ИНДЕКС К ПОЗИЦИИ: Оборудование МАТ=6,23
34 | ТЕРм10-08-001-12 Приказ Администрации ЛО от 20.10.15 №28 | Устройства промежуточные на количество лучей: 5 |  | 1 шт. | 2 | 62,87 54,18 | 0.3 | 8.39 | 1 ОЗП=22,53; ЭМ=11,42; ЗПМ=22,53; МАТ=8,56 | 2592 | 2441 | 7 | 144 |  |  |  |  | Устройства промежуточные на количество лучей: 5
Объем=1+1
|  | Коэффициент учёта условий производства работ ОЗП=1,15; ЭМ=1,15; ЗПМ=1,15; ТЗ=1,15; ТЗМ=1,15 | [16 empty] | Коэффициент учёта условий производства работ ОЗП=1,15; ЭМ=1,15; ЗПМ=1,15; ТЗ=1,15; ТЗМ=1,15
| 1 | ИНДЕКС К ПОЗИЦИИ: ОЗП=22,53; ЭМ=11,42; ЗПМ=22,53; МАТ=8,56 | [17 empty] | ИНДЕКС К ПОЗИЦИИ: ОЗП=22,53; ЭМ=11,42; ЗПМ=22,53; МАТ=8,56
35 О | ТЦ_61.2.04.12_63_6316066496_13.05.2024_02 | УК-ВК исп.15 Релейный усилитель на один канал. Входное напряжение 24 В, ток - 20 мА. Выходное напряжение - до 250 В, ток - до 10 А. Контакты на переключение. Возможность крепления на DIN рейку (в т.ч. ЗИП = 1 шт) |  | шт | 2 | 152.03 |  | 882,96/6,23*1,012*1,06 | 2 Оборудование МАТ=6,23 | 1894 | [7 empty] | УК-ВК исп.15 Релейный усилитель на один канал. Входное напряжение 24 В, ток - 20 мА. Выходное напряжение - до 250 В, ток - до 10 А. Контакты на переключение. Возможность крепления на DIN рейку (в т.ч. ЗИП = 1 шт)
Объем=1+1
Цена ПЗ=882,96/6,23*1,012*1,06
| 2 | ИНДЕКС К ПОЗИЦИИ: Оборудование МАТ=6,23 | [17 empty] | ИНДЕКС К ПОЗИЦИИ: Оборудование МАТ=6,23
36 О | ТЦ_61.2.04.12_63_6316066496_13.05.2024_02 | УК-ВК исп.14 Релейный усилитель на два канала. Входное напряжение 24 В, ток - 20 мА. Выходное напряжение - до 250 В, ток - до 10 А. Контакты на переключение. Возможность крепления на DIN рейку (в т.ч. ЗИП = 1 шт) |  | шт | 2 | 191.52 |  | 1112,3/6,23*1,012*1,06 | 2 Оборудование МАТ=6,23 | 2386 | [7 empty] | УК-ВК исп.14 Релейный усилитель на два канала. Входное напряжение 24 В, ток - 20 мА. Выходное напряжение - до 250 В, ток - до 10 А. Контакты на переключение. Возможность крепления на DIN рейку (в т.ч. ЗИП = 1 шт)
Объем=1+1
Цена ПЗ=1112,3/6,23*1,012*1,06
| 2 | ИНДЕКС К ПОЗИЦИИ: Оборудование МАТ=6,23 | [17 empty] | ИНДЕКС К ПОЗИЦИИ: Оборудование МАТ=6,23
37 | ТЕРм10-08-002-02 Приказ Администрации ЛО от 20.10.15 №28 | Извещатель ПС автоматический: дымовой, фотоэлектрический, радиоизотопный, световой в нормальном исполнении |  | 1 шт. | 4 | 41,76 35,24 | 0.37 | 6.15 | 1 ОЗП=22,53; ЭМ=11,42; ЗПМ=22,53; МАТ=8,56 | 3403 | 3175 | 17 | 211 |  |  |  |  | Извещатель ПС автоматический: дымовой, фотоэлектрический, радиоизотопный, световой в нормальном исполнении
|  | Коэффициент учёта условий производства работ ОЗП=1,15; ЭМ=1,15; ЗПМ=1,15; ТЗ=1,15; ТЗМ=1,15 | [16 empty] | Коэффициент учёта условий производства работ ОЗП=1,15; ЭМ=1,15; ЗПМ=1,15; ТЗ=1,15; ТЗМ=1,15
| 1 | ИНДЕКС К ПОЗИЦИИ: ОЗП=22,53; ЭМ=11,42; ЗПМ=22,53; МАТ=8,56 | [17 empty] | ИНДЕКС К ПОЗИЦИИ: ОЗП=22,53; ЭМ=11,42; ЗПМ=22,53; МАТ=8,56
38 О | ТЦ_89.1.61.02_63_6316066496_14.05.2024_02 | ДИП-34А-03 Дымовой оптико-электронный пожарный извещатель, адресно-аналоговый, питается по двухпроводной линии от "С2000-КДЛ", до 127 адресов |  | шт | 6 | 234.77 |  | 1363,45/6,23*1,012*1,06 | 2 Оборудование МАТ=6,23 | 8776 | [7 empty] | ДИП-34А-03 Дымовой оптико-электронный пожарный извещатель, адресно-аналоговый, питается по двухпроводной линии от "С2000-КДЛ", до 127 адресов
Объем=4+2
Цена ПЗ=1363,45/6,23*1,012*1,06
| 2 | ИНДЕКС К ПОЗИЦИИ: Оборудование МАТ=6,23 | [17 empty] | ИНДЕКС К ПОЗИЦИИ: Оборудование МАТ=6,23
39 | ТЕРм10-08-002-02 Приказ Администрации ЛО от 20.10.15 №28 | Извещатель ПС автоматический: дымовой, фотоэлектрический, радиоизотопный, световой в нормальном исполнении |  | 1 шт. | 5 | 41,76 35,24 | 0.37 | 6.15 | 1 ОЗП=22,53; ЭМ=11,42; ЗПМ=22,53; МАТ=8,56 | 4254 | 3969 | 21 | 264 |  |  |  |  | Извещатель ПС автоматический: дымовой, фотоэлектрический, радиоизотопный, световой в нормальном исполнении
|  | Коэффициент учёта условий производства работ ОЗП=1,15; ЭМ=1,15; ЗПМ=1,15; ТЗ=1,15; ТЗМ=1,15 | [16 empty] | Коэффициент учёта условий производства работ ОЗП=1,15; ЭМ=1,15; ЗПМ=1,15; ТЗ=1,15; ТЗМ=1,15
| 1 | ИНДЕКС К ПОЗИЦИИ: ОЗП=22,53; ЭМ=11,42; ЗПМ=22,53; МАТ=8,56 | [17 empty] | ИНДЕКС К ПОЗИЦИИ: ОЗП=22,53; ЭМ=11,42; ЗПМ=22,53; МАТ=8,56
40 О | ТЦ_89.1.61.02_63_6316066496_13.05.2024_02 | С2000-Спектрон-607 (в т.ч. ЗИП = 1 шт) |  | шт | 6 | 5231.89 |  | 30385,06/6,23*1,012*1,06 | 2 Оборудование МАТ=6,23 | 195568 | [7 empty] | С2000-Спектрон-607 (в т.ч. ЗИП = 1 шт)
Объем=5+1
Цена ПЗ=30385,06/6,23*1,012*1,06
| 2 | ИНДЕКС К ПОЗИЦИИ: Оборудование МАТ=6,23 | [17 empty] | ИНДЕКС К ПОЗИЦИИ: Оборудование МАТ=6,23
41 | ТЕРм10-08-001-13 Приказ Администрации ЛО от 20.10.15 №28 | Устройства промежуточные на количество лучей: 1 |  | 1 шт. | 12 | 34,29 26,70 | 0.3 | 7.29 | 1 ОЗП=22,53; ЭМ=11,42; ЗПМ=22,53; МАТ=8,56 | 8009 | 7219 | 41 | 749 |  |  |  |  | Устройства промежуточные на количество лучей: 1
|  | Коэффициент учёта условий производства работ ОЗП=1,15; ЭМ=1,15; ЗПМ=1,15; ТЗ=1,15; ТЗМ=1,15 | [16 empty] | Коэффициент учёта условий производства работ ОЗП=1,15; ЭМ=1,15; ЗПМ=1,15; ТЗ=1,15; ТЗМ=1,15
| 1 | ИНДЕКС К ПОЗИЦИИ: ОЗП=22,53; ЭМ=11,42; ЗПМ=22,53; МАТ=8,56 | [17 empty] | ИНДЕКС К ПОЗИЦИИ: ОЗП=22,53; ЭМ=11,42; ЗПМ=22,53; МАТ=8,56
42 О | ТЦ_61.2.07.02_63_6316066496_13.05.2024_02 | БРИЗ-Exd-H Блок разветвительно-изолирующий взрывозащищенный. Обеспечивает изоляцию короткозамкнутого участка двухпроводной линии связи контроллера С2000-КДЛ с последующим автоматическим восстановлением после устранения неисправности. Корпус из нержавеющей стали (в т.ч. ЗИП = 2 шт) |  | шт | 14 | 3524.17 |  | 20467,21/6,23*1,012*1,06 | 2 Оборудование МАТ=6,23 | 307378 | [7 empty] | БРИЗ-Exd-H Блок разветвительно-изолирующий взрывозащищенный. Обеспечивает изоляцию короткозамкнутого участка двухпроводной линии связи контроллера С2000-КДЛ с последующим автоматическим восстановлением после устранения неисправности. Корпус из нержавеющей стали (в т.ч. ЗИП = 2 шт)
Объем=12+2
Цена ПЗ=20467,21/6,23*1,012*1,06
| 2 | ИНДЕКС К ПОЗИЦИИ: Оборудование МАТ=6,23 | [17 empty] | ИНДЕКС К ПОЗИЦИИ: Оборудование МАТ=6,23
43 | ТЕРм10-04-066-06 Приказ Администрации ЛО от 20.10.15 №28 | Табло сигнальное студийное или коридорное |  | 1 шт. | 22 | 133,13 115,85 |  | 17.28 | 1 ОЗП=22,53; ЭМ=11,42; ЗПМ=22,53; МАТ=8,56 | 60677 | 57423 |  | 3254 |  |  |  |  | Табло сигнальное студийное или коридорное
Объем=14+8
|  | Коэффициент учёта условий производства работ ОЗП=1,15; ЭМ=1,15; ЗПМ=1,15; ТЗ=1,15; ТЗМ=1,15 | [16 empty] | Коэффициент учёта условий производства работ ОЗП=1,15; ЭМ=1,15; ЗПМ=1,15; ТЗ=1,15; ТЗМ=1,15
| 1 | ИНДЕКС К ПОЗИЦИИ: ОЗП=22,53; ЭМ=11,42; ЗПМ=22,53; МАТ=8,56 | [17 empty] | ИНДЕКС К ПОЗИЦИИ: ОЗП=22,53; ЭМ=11,42; ЗПМ=22,53; МАТ=8,56
44 О | ТЦ_89.1.61.02_63_6316066496_13.05.2024_02 | ОРБИТА ОП СЗ Светозвуковой оповещатель, Uпит. =12-30В, Tокр. среды -60°…+85°, IP65, цвет сигнала- красный,105дБ , материал-полиамид, длина кабеля 1,5м (в т.ч. ЗИП = 2 шт) |  | шт | 16 | 1705.2 |  | 9903,26/6,23*1,012*1,06 | 2 Оборудование МАТ=6,23 | 169974 | [7 empty] | ОРБИТА ОП СЗ Светозвуковой оповещатель, Uпит. =12-30В, Tокр. среды -60°…+85°, IP65, цвет сигнала- красный,105дБ , материал-полиамид, длина кабеля 1,5м (в т.ч. ЗИП = 2 шт)
Объем=14+2
Цена ПЗ=9903,26/6,23*1,012*1,06
| 2 | ИНДЕКС К ПОЗИЦИИ: Оборудование МАТ=6,23 | [17 empty] | ИНДЕКС К ПОЗИЦИИ: Оборудование МАТ=6,23
45 О | ТЦ_61.2.04.07_63_6316066496_13.05.2024_02 | Оповещатели с корпусом 1х8 серия P нерж "ВЫХОД" (в т.ч. ЗИП = 1 шт) |  | шт | 9 | 801.86 |  | 4656,96/6,23*1,012*1,06 | 2 Оборудование МАТ=6,23 | 44960 | [7 empty] | Оповещатели с корпусом 1х8 серия P нерж "ВЫХОД" (в т.ч. ЗИП = 1 шт)
Объем=8+1
Цена ПЗ=4656,96/6,23*1,012*1,06
| 2 | ИНДЕКС К ПОЗИЦИИ: Оборудование МАТ=6,23 | [17 empty] | ИНДЕКС К ПОЗИЦИИ: Оборудование МАТ=6,23
46 | ТЕРм08-01-081-02 Приказ Администрации ЛО от 20.10.15 №28 | Аппарат (кнопка, ключ управления, замок электромагнитной блокировки, звуковой сигнал, сигнальная лампа) управления и сигнализации, количество подключаемых концов: до 6 |  | 1 шт. | 22 | 37,39 23,70 | 12,34 1,13 | 1.35 | 1 ОЗП=22,53; ЭМ=11,42; ЗПМ=22,53; МАТ=8,56 | 15102 | 11748 | 3 100 559 | 254 |  |  |  |  | Аппарат (кнопка, ключ управления, замок электромагнитной блокировки, звуковой сигнал, сигнальная лампа) управления и сигнализации, количество подключаемых концов: до 6
|  | Коэффициент учёта условий производства работ ОЗП=1,15; ЭМ=1,15; ЗПМ=1,15; ТЗ=1,15; ТЗМ=1,15 | [16 empty] | Коэффициент учёта условий производства работ ОЗП=1,15; ЭМ=1,15; ЗПМ=1,15; ТЗ=1,15; ТЗМ=1,15
| 1 | ИНДЕКС К ПОЗИЦИИ: ОЗП=22,53; ЭМ=11,42; ЗПМ=22,53; МАТ=8,56 | [17 empty] | ИНДЕКС К ПОЗИЦИИ: ОЗП=22,53; ЭМ=11,42; ЗПМ=22,53; МАТ=8,56
47 О | ТЦ_61.2.07.05_63_6316066496_13.05.2024_02 | МПН Модуль подключения нагрузки -оповещателей и исполнительных устройств к приборам С2000-АСПТ, С2000-КПБ, Сигнал-20П, Сигнал-20М (в т.ч. ЗИП = 3 шт) |  | шт | 25 | 13.41 |  | 77,9/6,23*1,012*1,06 | 2 Оборудование МАТ=6,23 | 2089 | [7 empty] | МПН Модуль подключения нагрузки -оповещателей и исполнительных устройств к приборам С2000-АСПТ, С2000-КПБ, Сигнал-20П, Сигнал-20М (в т.ч. ЗИП = 3 шт)
Объем=22+3
Цена ПЗ=77,9/6,23*1,012*1,06
| 2 | ИНДЕКС К ПОЗИЦИИ: Оборудование МАТ=6,23 | [17 empty] | ИНДЕКС К ПОЗИЦИИ: Оборудование МАТ=6,23
48 | ТЕРм10-04-066-02 Приказ Администрации ЛО от 20.10.15 №28 | Блок коммутации телевизионных камерных кабелей на количество разъемов: 6 |  | 1 шт. | 1 | 1 214,88 699,81 |  | 515.07 | 1 ОЗП=22,53; ЭМ=11,42; ЗПМ=22,53; МАТ=8,56 | 20176 | 15767 |  | 4409 |  |  |  |  | Блок коммутации телевизионных камерных кабелей на количество разъемов: 6
|  | Коэффициент учёта условий производства работ ОЗП=1,15; ЭМ=1,15; ЗПМ=1,15; ТЗ=1,15; ТЗМ=1,15 | [16 empty] | Коэффициент учёта условий производства работ ОЗП=1,15; ЭМ=1,15; ЗПМ=1,15; ТЗ=1,15; ТЗМ=1,15
| 1 | ИНДЕКС К ПОЗИЦИИ: ОЗП=22,53; ЭМ=11,42; ЗПМ=22,53; МАТ=8,56 | [17 empty] | ИНДЕКС К ПОЗИЦИИ: ОЗП=22,53; ЭМ=11,42; ЗПМ=22,53; МАТ=8,56
49 О | ТЦ_61.1.03.03_63_6316066496_13.05.2024_02 | БК-24-RS485-01 Блок коммутации для установки в шкафы, боксы. Две внешних линии RS485 и одна внутренняя. Питание 24 В |  | шт | 1 | 872.72 |  | 5068,45/6,23*1,012*1,06 | 2 Оборудование МАТ=6,23 | 5437 | [7 empty] | БК-24-RS485-01 Блок коммутации для установки в шкафы, боксы. Две внешних линии RS485 и одна внутренняя. Питание 24 В
Цена ПЗ=5068,45/6,23*1,012*1,06
| 2 | ИНДЕКС К ПОЗИЦИИ: Оборудование МАТ=6,23 | [17 empty] | ИНДЕКС К ПОЗИЦИИ: Оборудование МАТ=6,23
50 | ТЕРм11-08-001-04 Приказ Администрации ЛО от 20.10.15 №28 | Присоединение к приборам электрических проводок пайкой |  | 100 концов жил | 0.08 | 263,06 229,21 |  | 33.85 | 1 ОЗП=22,53; ЭМ=11,42; ЗПМ=22,53; МАТ=8,56 | 436 | 413 |  | 23 |  |  |  |  | Присоединение к приборам электрических проводок пайкой
Объем=(4*2) / 100
|  | Коэффициент учёта условий производства работ ОЗП=1,15; ЭМ=1,15; ЗПМ=1,15; ТЗ=1,15; ТЗМ=1,15 | [16 empty] | Коэффициент учёта условий производства работ ОЗП=1,15; ЭМ=1,15; ЗПМ=1,15; ТЗ=1,15; ТЗМ=1,15
| 1 | ИНДЕКС К ПОЗИЦИИ: ОЗП=22,53; ЭМ=11,42; ЗПМ=22,53; МАТ=8,56 | [17 empty] | ИНДЕКС К ПОЗИЦИИ: ОЗП=22,53; ЭМ=11,42; ЗПМ=22,53; МАТ=8,56
51 О | ТЦ_62.1.02.09_63_6316066496_13.05.2024_02 | Резистор С2-29В 0,25Вт 301 Ом +-1% А |  | шт | 6 | 8.93 |  | 51,85/6,23*1,012*1,06 | 2 Оборудование МАТ=6,23 | 334 | [7 empty] | Резистор С2-29В 0,25Вт 301 Ом +-1% А
Объем=4+2
Цена ПЗ=51,85/6,23*1,012*1,06
| 2 | ИНДЕКС К ПОЗИЦИИ: Оборудование МАТ=6,23 | [17 empty] | ИНДЕКС К ПОЗИЦИИ: Оборудование МАТ=6,23
52 | ТЕРм08-03-539-01 Приказ Администрации ЛО от 20.10.15 №28 | Линейка, устанавливаемая на металлической конструкции, масса: до 5 кг |  | 1 шт. | 3 | 94,97 31,59 | 5,38 0,29 | 58 | 1 ОЗП=22,53; ЭМ=11,42; ЗПМ=22,53; МАТ=8,56 | 3809 | 2135 | 184 19 | 1490 |  |  |  |  | Линейка, устанавливаемая на металлической конструкции, масса: до 5 кг
|  | Коэффициент учёта условий производства работ ОЗП=1,15; ЭМ=1,15; ЗПМ=1,15; ТЗ=1,15; ТЗМ=1,15 | [16 empty] | Коэффициент учёта условий производства работ ОЗП=1,15; ЭМ=1,15; ЗПМ=1,15; ТЗ=1,15; ТЗМ=1,15
| 1 | ИНДЕКС К ПОЗИЦИИ: ОЗП=22,53; ЭМ=11,42; ЗПМ=22,53; МАТ=8,56 | [17 empty] | ИНДЕКС К ПОЗИЦИИ: ОЗП=22,53; ЭМ=11,42; ЗПМ=22,53; МАТ=8,56
53 | ТЦ_20.2.08.01_63_6316066496_13.05.2024_02 | YDN10-0060 DIN-рейка (60см) оцинкованная IEK (Аналог ТССЦ-509-2644 878,00/859,09=2%) |  | шт | 3 | 11.71 |  | 11,71 98,25/8,56*1,02 | 1 ОЗП=22,53; ЭМ=11,42; ЗПМ=22,53; МАТ=8,56 | 301 |  |  | 301 |  |  |  |  | YDN10-0060 DIN-рейка (60см) оцинкованная IEK (Аналог ТССЦ-509-2644 878,00/859,09=2%)
Цена МАТ=98,25/8,56*1,02
| 1 | ИНДЕКС К ПОЗИЦИИ: ОЗП=22,53; ЭМ=11,42; ЗПМ=22,53; МАТ=8,56 | [17 empty] | ИНДЕКС К ПОЗИЦИИ: ОЗП=22,53; ЭМ=11,42; ЗПМ=22,53; МАТ=8,56
54 | ТЕРм10-06-034-12 Приказ Администрации ЛО от 20.10.15 №28 | Коробка распределительная настенная на кабеле с пластмассовой оболочкой |  | 1 коробка | 16 | 105,30 41,95 | 50,22 8,21 | 13.13 | 1 ОЗП=22,53; ЭМ=11,42; ЗПМ=22,53; МАТ=8,56 | 26097 | 15123 | 9 176 2 960 | 1798 |  |  |  |  | Коробка распределительная настенная на кабеле с пластмассовой оболочкой
Объем=12+4
|  | Коэффициент учёта условий производства работ ОЗП=1,15; ЭМ=1,15; ЗПМ=1,15; ТЗ=1,15; ТЗМ=1,15 | [16 empty] | Коэффициент учёта условий производства работ ОЗП=1,15; ЭМ=1,15; ЗПМ=1,15; ТЗ=1,15; ТЗМ=1,15
| 1 | ИНДЕКС К ПОЗИЦИИ: ОЗП=22,53; ЭМ=11,42; ЗПМ=22,53; МАТ=8,56 | [17 empty] | ИНДЕКС К ПОЗИЦИИ: ОЗП=22,53; ЭМ=11,42; ЗПМ=22,53; МАТ=8,56
55 | ТЦ_20.5.02.04_63_6316066496_13.05.2024_02 | Релион-ККВ-А-Т Тройниковая. Имеет 3 резьбовых отверстия для кабельных вводов, направленные в 3 стороны (Аналог ТССЦ-503-0750 43,49/42,63=2%) |  | шт | 12 | 378.68 |  | 378,68 3177,91/8,56*1,02 | 1 ОЗП=22,53; ЭМ=11,42; ЗПМ=22,53; МАТ=8,56 | 38898 |  |  | 38898 |  |  |  |  | Релион-ККВ-А-Т Тройниковая. Имеет 3 резьбовых отверстия для кабельных вводов, направленные в 3 стороны (Аналог ТССЦ-503-0750 43,49/42,63=2%)
Цена МАТ=3177,91/8,56*1,02
| 1 | ИНДЕКС К ПОЗИЦИИ: ОЗП=22,53; ЭМ=11,42; ЗПМ=22,53; МАТ=8,56 | [17 empty] | ИНДЕКС К ПОЗИЦИИ: ОЗП=22,53; ЭМ=11,42; ЗПМ=22,53; МАТ=8,56
56 | ТЦ_20.5.02.04_63_6316066496_13.05.2024_02 | 53700 Коробка ответвит. с 6 кабельными вводами д.20мм, IP44, 80х80х40мм (Аналог ТССЦ-503-0722 125,69/123,17=2%) |  | шт | 4 | 13.26 |  | 13,26 111,31/8,56*1,02 | 1 ОЗП=22,53; ЭМ=11,42; ЗПМ=22,53; МАТ=8,56 | 454 |  |  | 454 |  |  |  |  | 53700 Коробка ответвит. с 6 кабельными вводами д.20мм, IP44, 80х80х40мм (Аналог ТССЦ-503-0722 125,69/123,17=2%)
Цена МАТ=111,31/8,56*1,02
| 1 | ИНДЕКС К ПОЗИЦИИ: ОЗП=22,53; ЭМ=11,42; ЗПМ=22,53; МАТ=8,56 | [17 empty] | ИНДЕКС К ПОЗИЦИИ: ОЗП=22,53; ЭМ=11,42; ЗПМ=22,53; МАТ=8,56
57 | ТЕРм11-08-002-06 Приказ Администрации ЛО от 20.10.15 №28 | Присоединение к приборам трубных проводок: из пластмассовых и резиновых труб, диаметр до 22 мм |  | 10 соединений | 10 | 13,00 12,78 |  | 0.22 | 1 ОЗП=22,53; ЭМ=11,42; ЗПМ=22,53; МАТ=8,56 | 2897 | 2879 |  | 18 |  |  |  |  | Присоединение к приборам трубных проводок: из пластмассовых и резиновых труб, диаметр до 22 мм
Объем=100 / 10
|  | Коэффициент учёта условий производства работ ОЗП=1,15; ЭМ=1,15; ЗПМ=1,15; ТЗ=1,15; ТЗМ=1,15 | [16 empty] | Коэффициент учёта условий производства работ ОЗП=1,15; ЭМ=1,15; ЗПМ=1,15; ТЗ=1,15; ТЗМ=1,15
| 1 | ИНДЕКС К ПОЗИЦИИ: ОЗП=22,53; ЭМ=11,42; ЗПМ=22,53; МАТ=8,56 | [17 empty] | ИНДЕКС К ПОЗИЦИИ: ОЗП=22,53; ЭМ=11,42; ЗПМ=22,53; МАТ=8,56
58 | ТЦ_20.5.01.02_63_6316066496_13.05.2024_02 | ТАВВКу-20/р М20х1,5 Кабельный ввод взрывозащищенный (Аналог ТССЦ-509-3674 4,06/3,97=2%) |  | шт | 100 | 607.71 |  | 607,71 5100/8,56*1,02 | 1 ОЗП=22,53; ЭМ=11,42; ЗПМ=22,53; МАТ=8,56 | 520200 |  |  | 520200 |  |  |  |  | ТАВВКу-20/р М20х1,5 Кабельный ввод взрывозащищенный (Аналог ТССЦ-509-3674 4,06/3,97=2%)
Цена МАТ=5100/8,56*1,02
| 1 | ИНДЕКС К ПОЗИЦИИ: ОЗП=22,53; ЭМ=11,42; ЗПМ=22,53; МАТ=8,56 | [17 empty] | ИНДЕКС К ПОЗИЦИИ: ОЗП=22,53; ЭМ=11,42; ЗПМ=22,53; МАТ=8,56
59 | ТЕРм08-02-155-01 Приказ Администрации ЛО от 20.10.15 №28 | Герметизация проходов при вводе кабелей во взрывоопасные помещения уплотнительной массой |  | 1 проход кабеля | 14 | 21,59 7,97 |  | 13.62 | 1 ОЗП=22,53; ЭМ=11,42; ЗПМ=22,53; МАТ=8,56 | 4146 | 2514 |  | 1632 |  |  |  |  | Герметизация проходов при вводе кабелей во взрывоопасные помещения уплотнительной массой
|  | Коэффициент учёта условий производства работ ОЗП=1,15; ЭМ=1,15; ЗПМ=1,15; ТЗ=1,15; ТЗМ=1,15 | [16 empty] | Коэффициент учёта условий производства работ ОЗП=1,15; ЭМ=1,15; ЗПМ=1,15; ТЗ=1,15; ТЗМ=1,15
| 1 | ИНДЕКС К ПОЗИЦИИ: ОЗП=22,53; ЭМ=11,42; ЗПМ=22,53; МАТ=8,56 | [17 empty] | ИНДЕКС К ПОЗИЦИИ: ОЗП=22,53; ЭМ=11,42; ЗПМ=22,53; МАТ=8,56
60 | ТЦ_14.2.02.05_63_6316066496_13.05.2024_02 | Пена монтажная противопожарная FF197 (Аналог ТССЦ-113-0770 318,46/312,17=2%) |  | шт | 1 | 92.94 |  | 92,94 780/8,56*1,02 | 1 ОЗП=22,53; ЭМ=11,42; ЗПМ=22,53; МАТ=8,56 | 796 |  |  | 796 |  |  |  |  | Пена монтажная противопожарная FF197 (Аналог ТССЦ-113-0770 318,46/312,17=2%)
Цена МАТ=780/8,56*1,02
| 1 | ИНДЕКС К ПОЗИЦИИ: ОЗП=22,53; ЭМ=11,42; ЗПМ=22,53; МАТ=8,56 | [17 empty] | ИНДЕКС К ПОЗИЦИИ: ОЗП=22,53; ЭМ=11,42; ЗПМ=22,53; МАТ=8,56
61 | ТЦ_14.2.02.05_63_6316066496_13.05.2024_02 | Противопожарная терморасширяющаяся мастика CP 611A (Аналог ТССЦ-113-0517 41,27/40,37=2%) |  | шт | 1 | 246.9 |  | 246,90 2072,00/8,56*1,02 | 1 ОЗП=22,53; ЭМ=11,42; ЗПМ=22,53; МАТ=8,56 | 2113 |  |  | 2113 |  |  |  |  | Противопожарная терморасширяющаяся мастика CP 611A (Аналог ТССЦ-113-0517 41,27/40,37=2%)
Цена МАТ=2072,00/8,56*1,02
| 1 | ИНДЕКС К ПОЗИЦИИ: ОЗП=22,53; ЭМ=11,42; ЗПМ=22,53; МАТ=8,56 | [17 empty] | ИНДЕКС К ПОЗИЦИИ: ОЗП=22,53; ЭМ=11,42; ЗПМ=22,53; МАТ=8,56
62 | ТЕРм08-02-411-01 Приказ Администрации ЛО от 20.10.15 №28 | Рукав металлический наружным диаметром: до 48 мм |  | 100 м | 9.65 | 1 373,18 569,20 | 200,93 5,08 | 603.05 | 1 ОЗП=22,53; ЭМ=11,42; ЗПМ=22,53; МАТ=8,56 | 195710 | 123753 | 22 143 1 105 | 49814 |  |  |  |  | Рукав металлический наружным диаметром: до 48 мм
Объем=965 / 100
|  | Коэффициент учёта условий производства работ ОЗП=1,15; ЭМ=1,15; ЗПМ=1,15; ТЗ=1,15; ТЗМ=1,15 | [16 empty] | Коэффициент учёта условий производства работ ОЗП=1,15; ЭМ=1,15; ЗПМ=1,15; ТЗ=1,15; ТЗМ=1,15
| 1 | ИНДЕКС К ПОЗИЦИИ: ОЗП=22,53; ЭМ=11,42; ЗПМ=22,53; МАТ=8,56 | [17 empty] | ИНДЕКС К ПОЗИЦИИ: ОЗП=22,53; ЭМ=11,42; ЗПМ=22,53; МАТ=8,56
63 | ТЦ_08.1.02.13_63_6316066496_13.05.2024_02 | PR04.0310 Металлорукав Р4-ПР-Ц-20 1900 Н УХЛ1 антивандальный (50 м/уп) Промрукав (Аналог ТССЦ-101-3131 8,87/8,68=2%) |  | м | 965 | 15.59 |  | 15,59 130,8/8,56*1,02 | 1 ОЗП=22,53; ЭМ=11,42; ЗПМ=22,53; МАТ=8,56 | 128780 |  |  | 128780 |  |  |  |  | PR04.0310 Металлорукав Р4-ПР-Ц-20 1900 Н УХЛ1 антивандальный (50 м/уп) Промрукав (Аналог ТССЦ-101-3131 8,87/8,68=2%)
Цена МАТ=130,8/8,56*1,02
| 1 | ИНДЕКС К ПОЗИЦИИ: ОЗП=22,53; ЭМ=11,42; ЗПМ=22,53; МАТ=8,56 | [17 empty] | ИНДЕКС К ПОЗИЦИИ: ОЗП=22,53; ЭМ=11,42; ЗПМ=22,53; МАТ=8,56
64 | ТЦ_20.2.08.07_63_6316066496_13.05.2024_02 | PR08.2536 Скоба металлическая однолапковая СМО d25-26 мм (100 шт/уп) Промрукав (Аналог ТССЦ-509-1676 49/47,99=2%) |  | шт | 2895 | 0.51 |  | 0,51 4,3/8,56*1,02 | 1 ОЗП=22,53; ЭМ=11,42; ЗПМ=22,53; МАТ=8,56 | 12638 |  |  | 12638 |  |  |  |  | PR08.2536 Скоба металлическая однолапковая СМО d25-26 мм (100 шт/уп) Промрукав (Аналог ТССЦ-509-1676 49/47,99=2%)
Цена МАТ=4,3/8,56*1,02
| 1 | ИНДЕКС К ПОЗИЦИИ: ОЗП=22,53; ЭМ=11,42; ЗПМ=22,53; МАТ=8,56 | [17 empty] | ИНДЕКС К ПОЗИЦИИ: ОЗП=22,53; ЭМ=11,42; ЗПМ=22,53; МАТ=8,56
65 | ТЦ_01.7.15.07_63_6316066496_13.05.2024_02 | CM280632 Металлический дюбель для газобетона 6x32 (Аналог ТССЦ-101-2589 62,00/60,76=2%) |  | шт | 3000 | 2.02 |  | 2,02 16,96/8,56*1,02 | 1 ОЗП=22,53; ЭМ=11,42; ЗПМ=22,53; МАТ=8,56 | 51874 |  |  | 51874 |  |  |  |  | CM280632 Металлический дюбель для газобетона 6x32 (Аналог ТССЦ-101-2589 62,00/60,76=2%)
Цена МАТ=16,96/8,56*1,02
| 1 | ИНДЕКС К ПОЗИЦИИ: ОЗП=22,53; ЭМ=11,42; ЗПМ=22,53; МАТ=8,56 | [17 empty] | ИНДЕКС К ПОЗИЦИИ: ОЗП=22,53; ЭМ=11,42; ЗПМ=22,53; МАТ=8,56
66 | ТЦ_01.7.15.00_63_6316066496_13.05.2024_02 | CM275032 Саморез с пресс-шайбой 4.2x32 острый (Аналог ТССЦ-101-1691 9,00/8,71=2%) |  | шт | 3000 | 0.3 |  | 0,30 2,52/8,56*1,02 | 1 ОЗП=22,53; ЭМ=11,42; ЗПМ=22,53; МАТ=8,56 | 7704 |  |  | 7704 |  |  |  |  | CM275032 Саморез с пресс-шайбой 4.2x32 острый (Аналог ТССЦ-101-1691 9,00/8,71=2%)
Цена МАТ=2,52/8,56*1,02
| 1 | ИНДЕКС К ПОЗИЦИИ: ОЗП=22,53; ЭМ=11,42; ЗПМ=22,53; МАТ=8,56 | [17 empty] | ИНДЕКС К ПОЗИЦИИ: ОЗП=22,53; ЭМ=11,42; ЗПМ=22,53; МАТ=8,56
67 | ТЕРм08-02-411-04 Приказ Администрации ЛО от 20.10.15 №28 | Ввод гибкий, наружный диаметр металлорукава: до 27 мм |  | 1 ввод | 100 | 20,93 16,81 |  | 4.12 | 1 ОЗП=22,53; ЭМ=11,42; ЗПМ=22,53; МАТ=8,56 | 41406 | 37880 |  | 3526 |  |  |  |  | Ввод гибкий, наружный диаметр металлорукава: до 27 мм
|  | Коэффициент учёта условий производства работ ОЗП=1,15; ЭМ=1,15; ЗПМ=1,15; ТЗ=1,15; ТЗМ=1,15 | [16 empty] | Коэффициент учёта условий производства работ ОЗП=1,15; ЭМ=1,15; ЗПМ=1,15; ТЗ=1,15; ТЗМ=1,15
| 1 | ИНДЕКС К ПОЗИЦИИ: ОЗП=22,53; ЭМ=11,42; ЗПМ=22,53; МАТ=8,56 | [17 empty] | ИНДЕКС К ПОЗИЦИИ: ОЗП=22,53; ЭМ=11,42; ЗПМ=22,53; МАТ=8,56
68 | ТЦ_59.1.20.02_63_6316066496_13.05.2024_02 | PR08.3808 Муфта соединительная СТМ-20 (3/4") (АТР-20) Промрукав (Аналог ТССЦ-502-0887 74,60/73,13=2%) |  | шт | 100 | 46.49 |  | 46,49 390,16/8,56*1,02 | 1 ОЗП=22,53; ЭМ=11,42; ЗПМ=22,53; МАТ=8,56 | 39795 |  |  | 39795 |  |  |  |  | PR08.3808 Муфта соединительная СТМ-20 (3/4") (АТР-20) Промрукав (Аналог ТССЦ-502-0887 74,60/73,13=2%)
Цена МАТ=390,16/8,56*1,02
| 1 | ИНДЕКС К ПОЗИЦИИ: ОЗП=22,53; ЭМ=11,42; ЗПМ=22,53; МАТ=8,56 | [17 empty] | ИНДЕКС К ПОЗИЦИИ: ОЗП=22,53; ЭМ=11,42; ЗПМ=22,53; МАТ=8,56
69 | ТЕРм08-02-412-02 Приказ Администрации ЛО от 20.10.15 №28 | Затягивание провода в проложенные трубы и металлические рукава первого одножильного или многожильного в общей оплетке, суммарное сечение: до 6 мм2 |  | 100 м | 9.65 | 146,91 110,52 | 6,18 0,56 | 30.21 | 1 ОЗП=22,53; ЭМ=11,42; ЗПМ=22,53; МАТ=8,56 | 27204 | 24028 | 681 123 | 2495 |  |  |  |  | Затягивание провода в проложенные трубы и металлические рукава первого одножильного или многожильного в общей оплетке, суммарное сечение: до 6 мм2
Объем=965 / 100
|  | Коэффициент учёта условий производства работ ОЗП=1,15; ЭМ=1,15; ЗПМ=1,15; ТЗ=1,15; ТЗМ=1,15 | [16 empty] | Коэффициент учёта условий производства работ ОЗП=1,15; ЭМ=1,15; ЗПМ=1,15; ТЗ=1,15; ТЗМ=1,15
| 1 | ИНДЕКС К ПОЗИЦИИ: ОЗП=22,53; ЭМ=11,42; ЗПМ=22,53; МАТ=8,56 | [17 empty] | ИНДЕКС К ПОЗИЦИИ: ОЗП=22,53; ЭМ=11,42; ЗПМ=22,53; МАТ=8,56
70 | ТЕРм10-01-054-01 Приказ Администрации ЛО от 20.10.15 №28 | Прокладка кабеля по воздушным металлическим желобам на одном объекте: от 10 до 50 км с вязкой пакетами |  | 100 м кабеля | 0.2 | 210,68 159,55 | 43,48 7,63 | 7.65 | 1 ОЗП=22,53; ЭМ=11,42; ЗПМ=22,53; МАТ=8,56 | 831 | 719 | 99 34 | 13 |  |  |  |  | Прокладка кабеля по воздушным металлическим желобам на одном объекте: от 10 до 50 км с вязкой пакетами
Объем=(665+230+90-965) / 100
| ОП п.1.10.15 | Прокладка кабеля по воздушным желобам при прокладке на объекте до 10 км ОЗП=1,1; ЭМ=1,1 к расх.; ЗПМ=1,1; ТЗ=1,1; ТЗМ=1,1 | [16 empty] | Прокладка кабеля по воздушным желобам при прокладке на объекте до 10 км ОЗП=1,1; ЭМ=1,1 к расх.; ЗПМ=1,1; ТЗ=1,1; ТЗМ=1,1
|  | Коэффициент учёта условий производства работ ОЗП=1,15; ЭМ=1,15; ЗПМ=1,15; ТЗ=1,15; ТЗМ=1,15 | [16 empty] | Коэффициент учёта условий производства работ ОЗП=1,15; ЭМ=1,15; ЗПМ=1,15; ТЗ=1,15; ТЗМ=1,15
| 1 | ИНДЕКС К ПОЗИЦИИ: ОЗП=22,53; ЭМ=11,42; ЗПМ=22,53; МАТ=8,56 | [17 empty] | ИНДЕКС К ПОЗИЦИИ: ОЗП=22,53; ЭМ=11,42; ЗПМ=22,53; МАТ=8,56
71 | ТЦ_21.1.08.01_63_6316066496_13.05.2024_02 | Кабель КПСнг(А)-FRLS 1х2х1 монтажный для ОПС и СОУЭ не поддерживающий горения огнестойкий 1 пара 1мм.кв (Аналог ТССЦ-501-1904 9190,57/9006,17=2%) |  | м | 678.3 | 4.4 |  | 4,40 36,96/8,56*1,02 | 1 ОЗП=22,53; ЭМ=11,42; ЗПМ=22,53; МАТ=8,56 | 25547 |  |  | 25547 |  |  |  |  | Кабель КПСнг(А)-FRLS 1х2х1 монтажный для ОПС и СОУЭ не поддерживающий горения огнестойкий 1 пара 1мм.кв (Аналог ТССЦ-501-1904 9190,57/9006,17=2%)
Объем=665*1,02
Цена МАТ=36,96/8,56*1,02
| 1 | ИНДЕКС К ПОЗИЦИИ: ОЗП=22,53; ЭМ=11,42; ЗПМ=22,53; МАТ=8,56 | [17 empty] | ИНДЕКС К ПОЗИЦИИ: ОЗП=22,53; ЭМ=11,42; ЗПМ=22,53; МАТ=8,56
72 | ТЦ_21.1.08.01_63_6316066496_13.05.2024_02 | Кабель КПСнг(А)-FRLS 2х2х0.75 монтажный для ОПС и СОУЭ не поддерживающий горения огнестойкий 2 пары 0.75мм.кв (Аналог ТССЦ-501-1906 14187,46/13904,18=2%) |  | м | 234.6 | 6.55 |  | 6,55 54,95/8,56*1,02 | 1 ОЗП=22,53; ЭМ=11,42; ЗПМ=22,53; МАТ=8,56 | 13154 |  |  | 13154 |  |  |  |  | Кабель КПСнг(А)-FRLS 2х2х0.75 монтажный для ОПС и СОУЭ не поддерживающий горения огнестойкий 2 пары 0.75мм.кв (Аналог ТССЦ-501-1906 14187,46/13904,18=2%)
Объем=230*1,02
Цена МАТ=54,95/8,56*1,02
| 1 | ИНДЕКС К ПОЗИЦИИ: ОЗП=22,53; ЭМ=11,42; ЗПМ=22,53; МАТ=8,56 | [17 empty] | ИНДЕКС К ПОЗИЦИИ: ОЗП=22,53; ЭМ=11,42; ЗПМ=22,53; МАТ=8,56
73 | ТЦ_21.1.08.01_63_6316066496_13.05.2024_02 | КПСнг(А)-FRLS 3х2х1 (Аналог ТССЦ-501-1907 17588,76/17238,28=2%) |  | м | 91.8 | 22.99 |  | 22,99 192,91/8,56*1,02 | 1 ОЗП=22,53; ЭМ=11,42; ЗПМ=22,53; МАТ=8,56 | 18066 |  |  | 18066 |  |  |  |  | КПСнг(А)-FRLS 3х2х1 (Аналог ТССЦ-501-1907 17588,76/17238,28=2%)
Объем=90*1,02
Цена МАТ=192,91/8,56*1,02
| 1 | ИНДЕКС К ПОЗИЦИИ: ОЗП=22,53; ЭМ=11,42; ЗПМ=22,53; МАТ=8,56 | [17 empty] | ИНДЕКС К ПОЗИЦИИ: ОЗП=22,53; ЭМ=11,42; ЗПМ=22,53; МАТ=8,56
74 | ТЦ_20.3.01.02_63_6316066496_13.05.2024_02 | Кабельная бирка "У-136 (Треугольник)" 07-6236 (Аналог ТССЦ-111-0158 21/20,54=2%) |  | упак | 10 | 29.43 |  | 29,43 247/8,56*1,02 | 1 ОЗП=22,53; ЭМ=11,42; ЗПМ=22,53; МАТ=8,56 | 2519 |  |  | 2519 |  |  |  |  | Кабельная бирка "У-136 (Треугольник)" 07-6236 (Аналог ТССЦ-111-0158 21/20,54=2%)
Цена МАТ=247/8,56*1,02
| 1 | ИНДЕКС К ПОЗИЦИИ: ОЗП=22,53; ЭМ=11,42; ЗПМ=22,53; МАТ=8,56 | [17 empty] | ИНДЕКС К ПОЗИЦИИ: ОЗП=22,53; ЭМ=11,42; ЗПМ=22,53; МАТ=8,56
75 | ТЦ_20.1.02.18_63_6316066496_13.05.2024_02 | КСС 3х100 (бел) (100шт) (Fortisflex) Стяжка нейлоновая 49391 (Аналог ТССЦ-509-2900 5,07/4,96=2%) |  | упак | 10 | 4.73 |  | 4,73 39,66/8,56*1,02 | 1 ОЗП=22,53; ЭМ=11,42; ЗПМ=22,53; МАТ=8,56 | 405 |  |  | 405 |  |  |  |  | КСС 3х100 (бел) (100шт) (Fortisflex) Стяжка нейлоновая 49391 (Аналог ТССЦ-509-2900 5,07/4,96=2%)
Цена МАТ=39,66/8,56*1,02
| 1 | ИНДЕКС К ПОЗИЦИИ: ОЗП=22,53; ЭМ=11,42; ЗПМ=22,53; МАТ=8,56 | [17 empty] | ИНДЕКС К ПОЗИЦИИ: ОЗП=22,53; ЭМ=11,42; ЗПМ=22,53; МАТ=8,56
Итого прямые затраты по смете в текущих ценах |  |  |  | в т.ч. оплаты труда 10: 2806252; в т.ч. оплаты труда 11: 400163; в т.ч. оплаты труда 12: 40 919 5 862; в т.ч. оплаты труда 13: 970846 | [7 empty] | Итого прямые затраты по смете в текущих ценах
Накладные расходы |  |  |  | в т.ч. оплаты труда 10: 385336 | [7 empty] | Накладные расходы
В том числе, справочно: | [21 empty] | В том числе, справочно:
90% ФОТ (от 100652) (Поз. 4, 6, 8, 10, 12, 14, 16, 21, 27, 31, 34, 37, 39, 41, 70, 50, 57, 54) |  |  |  | в т.ч. оплаты труда 10: 90587 | [8 empty] | 90% ФОТ (от 100652) (Поз. 4, 6, 8, 10, 12, 14, 16, 21, 27, 31, 34, 37, 39, 41, 70, 50, 57, 54)
95% ФОТ (от 73190) (Поз. 43, 48) |  |  |  | в т.ч. оплаты труда 10: 69531 | [8 empty] | 95% ФОТ (от 73190) (Поз. 43, 48)
97% ФОТ (от 232183) (Поз. 1, 18, 24, 46, 52, 59, 62, 67, 69) |  |  |  | в т.ч. оплаты труда 10: 225218 | [8 empty] | 97% ФОТ (от 232183) (Поз. 1, 18, 24, 46, 52, 59, 62, 67, 69)
Сметная прибыль |  |  |  | в т.ч. оплаты труда 10: 203503 | [7 empty] | Сметная прибыль
В том числе, справочно: | [21 empty] | В том числе, справочно:
46% ФОТ (от 100652) (Поз. 4, 6, 8, 10, 12, 14, 16, 21, 27, 31, 34, 37, 39, 41, 70, 50, 57, 54) |  |  |  | в т.ч. оплаты труда 10: 46299 | [8 empty] | 46% ФОТ (от 100652) (Поз. 4, 6, 8, 10, 12, 14, 16, 21, 27, 31, 34, 37, 39, 41, 70, 50, 57, 54)
51% ФОТ (от 232183) (Поз. 1, 18, 24, 46, 52, 59, 62, 67, 69) |  |  |  | в т.ч. оплаты труда 10: 118413 | [8 empty] | 51% ФОТ (от 232183) (Поз. 1, 18, 24, 46, 52, 59, 62, 67, 69)
53% ФОТ (от 73190) (Поз. 43, 48) |  |  |  | в т.ч. оплаты труда 10: 38791 | [8 empty] | 53% ФОТ (от 73190) (Поз. 43, 48)
Итоги по смете: | [20 empty] | Итоги по смете:
Итоги по Монтажным работам | [21 empty] | Итоги по Монтажным работам
Электротехнические установки на других объектах: | [21 empty] | Электротехнические установки на других объектах:
Итого Поз. 1, 18, 24, 46, 52, 59, 62, 67, 69 |  |  |  | в т.ч. оплаты труда 10: 321421; в т.ч. оплаты труда 11: 229731; в т.ч. оплаты труда 12: 30 280 2 452; в т.ч. оплаты труда 13: 61410 | [8 empty] | Итого Поз. 1, 18, 24, 46, 52, 59, 62, 67, 69
Накладные расходы 97% ФОТ (от 232 183) |  |  |  | в т.ч. оплаты труда 10: 225218 | [8 empty] | Накладные расходы 97% ФОТ (от 232 183)
Сметная прибыль 51% ФОТ (от 232 183) |  |  |  | в т.ч. оплаты труда 10: 118413 | [8 empty] | Сметная прибыль 51% ФОТ (от 232 183)
Итого c накладными и см. прибылью |  |  |  | в т.ч. оплаты труда 10: 665052 | [8 empty] | Итого c накладными и см. прибылью
Материалы: | [21 empty] | Материалы:
Итого Поз. 3 |  |  |  | в т.ч. оплаты труда 10: 1040; в т.ч. оплаты труда 13: 1040 | [8 empty] | Итого Поз. 3
Прокладка и монтаж сетей связи: | [21 empty] | Прокладка и монтаж сетей связи:
Итого Поз. 4, 6, 8, 10, 12, 14, 16, 21, 27, 31, 34, 37, 39, 41, 70 |  |  |  | в т.ч. оплаты труда 10: 84681; в т.ч. оплаты труда 11: 78827; в т.ч. оплаты труда 12: 1 463 450; в т.ч. оплаты труда 13: 4391 | [8 empty] | Итого Поз. 4, 6, 8, 10, 12, 14, 16, 21, 27, 31, 34, 37, 39, 41, 70
Накладные расходы 90% ФОТ (от 79 277) |  |  |  | в т.ч. оплаты труда 10: 71349 | [8 empty] | Накладные расходы 90% ФОТ (от 79 277)
Сметная прибыль 46% ФОТ (от 79 277) |  |  |  | в т.ч. оплаты труда 10: 36467 | [8 empty] | Сметная прибыль 46% ФОТ (от 79 277)
Итого c накладными и см. прибылью |  |  |  | в т.ч. оплаты труда 10: 192497 | [8 empty] | Итого c накладными и см. прибылью
Материалы для монтажных работ: | [21 empty] | Материалы для монтажных работ:
Итого Поз. 20, 53, 55-56, 58, 60-61, 63-66, 68, 71-75 |  |  |  | в т.ч. оплаты труда 10: 894503; в т.ч. оплаты труда 13: 894503 | [8 empty] | Итого Поз. 20, 53, 55-56, 58, 60-61, 63-66, 68, 71-75
Монтаж радиотелевизионного и электронного оборудования: | [21 empty] | Монтаж радиотелевизионного и электронного оборудования:
Итого Поз. 43, 48 |  |  |  | в т.ч. оплаты труда 10: 80853; в т.ч. оплаты труда 11: 73190; в т.ч. оплаты труда 13: 7663 | [8 empty] | Итого Поз. 43, 48
Накладные расходы 95% ФОТ (от 73 190) |  |  |  | в т.ч. оплаты труда 10: 69531 | [8 empty] | Накладные расходы 95% ФОТ (от 73 190)
Сметная прибыль 53% ФОТ (от 73 190) |  |  |  | в т.ч. оплаты труда 10: 38791 | [8 empty] | Сметная прибыль 53% ФОТ (от 73 190)
Итого c накладными и см. прибылью |  |  |  | в т.ч. оплаты труда 10: 189175 | [8 empty] | Итого c накладными и см. прибылью
Приборы, средства автоматизации и вычислительной техники: | [21 empty] | Приборы, средства автоматизации и вычислительной техники:
Итого Поз. 50, 57 |  |  |  | в т.ч. оплаты труда 10: 3333; в т.ч. оплаты труда 11: 3292; в т.ч. оплаты труда 13: 41 | [8 empty] | Итого Поз. 50, 57
Накладные расходы 90% ФОТ (от 3 292) |  |  |  | в т.ч. оплаты труда 10: 2963 | [8 empty] | Накладные расходы 90% ФОТ (от 3 292)
Сметная прибыль 46% ФОТ (от 3 292) |  |  |  | в т.ч. оплаты труда 10: 1514 | [8 empty] | Сметная прибыль 46% ФОТ (от 3 292)
Итого c накладными и см. прибылью |  |  |  | в т.ч. оплаты труда 10: 7810 | [8 empty] | Итого c накладными и см. прибылью
Прокладка и монтаж сетей связи: | [21 empty] | Прокладка и монтаж сетей связи:
Итого Поз. 54 |  |  |  | в т.ч. оплаты труда 10: 26097; в т.ч. оплаты труда 11: 15123; в т.ч. оплаты труда 12: 9 176 2 960; в т.ч. оплаты труда 13: 1798 | [8 empty] | Итого Поз. 54
Накладные расходы 90% ФОТ (от 18 083) |  |  |  | в т.ч. оплаты труда 10: 16275 | [8 empty] | Накладные расходы 90% ФОТ (от 18 083)
Сметная прибыль 46% ФОТ (от 18 083) |  |  |  | в т.ч. оплаты труда 10: 8318 | [8 empty] | Сметная прибыль 46% ФОТ (от 18 083)
Итого c накладными и см. прибылью |  |  |  | в т.ч. оплаты труда 10: 50690 | [8 empty] | Итого c накладными и см. прибылью
Итого |  |  |  | в т.ч. оплаты труда 10: 2000767 | [8 empty] | Итого
Итоги по Оборудованию | [21 empty] | Итоги по Оборудованию
Оборудование: | [21 empty] | Оборудование:
Итого Поз. 2, 5, 7, 9, 11, 13, 15, 17, 19, 22-23, 25-26, 28-30, 32-33, 35-36, 38, 40, 42, 44-45, 47, 49, 51 |  |  |  | в т.ч. оплаты труда 10: 1394324 | [8 empty] | Итого Поз. 2, 5, 7, 9, 11, 13, 15, 17, 19, 22-23, 25-26, 28-30, 32-33, 35-36, 38, 40, 42, 44-45, 47, 49, 51
Итого |  |  |  | в т.ч. оплаты труда 10: 1394324 | [8 empty] | Итого
Итого |  |  |  | в т.ч. оплаты труда 10: 3395091 | [8 empty] | Итого
В том числе: | [21 empty] | В том числе:
Основная заработная плата |  |  |  | в т.ч. оплаты труда 10: 400163 | [8 empty] | Основная заработная плата
Материалы |  |  |  | в т.ч. оплаты труда 10: 970846 | [8 empty] | Материалы
Машины и механизмы |  |  |  | в т.ч. оплаты труда 10: 40919 | [8 empty] | Машины и механизмы
в том числе заработная плата машинистов |  |  |  | в т.ч. оплаты труда 10: 5862 | [8 empty] | в том числе заработная плата машинистов
Оборудование |  |  |  | в т.ч. оплаты труда 10: 1394324 | [8 empty] | Оборудование
Накладные расходы |  |  |  | в т.ч. оплаты труда 10: 385336 | [8 empty] | Накладные расходы
Сметная прибыль |  |  |  | в т.ч. оплаты труда 10: 203503 | [8 empty] | Сметная прибыль
Итого Монтажные работы для расчета лимитированных затрат |  |  |  | в т.ч. оплаты труда 10: 2000767 | [8 empty] | Итого Монтажные работы для расчета лимитированных затрат
Временные здания и сооружения 5,2% от 2000767 |  |  |  | в т.ч. оплаты труда 10: 104040 | [8 empty] | Временные здания и сооружения 5,2% от 2000767
Итого |  |  |  | в т.ч. оплаты труда 10: 2104807 | [9 empty] | Итого
Зимнее удорожание 2,1% от 2104807 |  |  |  | в т.ч. оплаты труда 10: 44201 | [8 empty] | Зимнее удорожание 2,1% от 2104807
Затраты на вахтовый метод работ 3,5% от 2104807 |  |  |  | в т.ч. оплаты труда 10: 73668 | [8 empty] | Затраты на вахтовый метод работ 3,5% от 2104807
Перевозка работников свыше 3-х километров 2,5% от 2104807 |  |  |  | в т.ч. оплаты труда 10: 52620 | [8 empty] | Перевозка работников свыше 3-х километров 2,5% от 2104807
Перебазировка машин и механизмов 2% от 2104807 |  |  |  | в т.ч. оплаты труда 10: 42096 | [8 empty] | Перебазировка машин и механизмов 2% от 2104807
Итого |  |  |  | в т.ч. оплаты труда 10: 2317392 | [9 empty] | Итого
Итого с оборудованием (1 394 324) |  |  |  | в т.ч. оплаты труда 10: 3711716 | [8 empty] | Итого с оборудованием (1 394 324)
Непредвиденные затраты 3% от 3711716 |  |  |  | в т.ч. оплаты труда 10: 111351 | [8 empty] | Непредвиденные затраты 3% от 3711716
Итого с непредвиденными |  |  |  | в т.ч. оплаты труда 10: 3823067 | [9 empty] | Итого с непредвиденными
НДС 20% от 3823067 |  |  |  | в т.ч. оплаты труда 10: 764613.4 | [8 empty] | НДС 20% от 3823067
ВСЕГО по смете |  |  |  | в т.ч. оплаты труда 10: 4587680.4 | [10 empty] | ВСЕГО по смете
Заказчик: ____________________________ ООО "ЕвроХим Терминал Усть-Луга"
[должность, подпись (инициалы, фамилия)]
Составил: ____________________________ Иванова Е.А.
[должность, подпись (инициалы, фамилия)]
Проверил: ____________________________ Пахомкина И.В.
[должность, подпись (инициалы, фамилия)]

## 1632-2021-2.1.11,3.2-ПС.СУБ_07.
СОГЛАСОВАНО: | [9 empty] | УТВЕРЖДАЮ:
"____" ________________ 2025 года | [12 empty] | "____" ________________ 2025 года
Терминал по перевалке минеральных удобрений в морском торговом порту Усть-Луга. Береговые объекты Терминала | [13 empty] | Терминал по перевалке минеральных удобрений в морском торговом порту Усть-Луга. Береговые объекты Терминала
(наименование стройки)
ЛОКАЛЬНАЯ СМЕТА № 1632-2021-2.1.11,3.2-ПС.СУБ_07.04.050,07.03.011-П01
(локальная смета)
на Системы противопожарной автоматики (в составе АУПС и СОУЭ). Конвейерная галерея №11, Крытый склад №2. Монтажные работы, 07.04.050,07.03.011 Конвейерная галерея №11, Крытый склад №2 | [14 empty] | на Системы противопожарной автоматики (в составе АУПС и СОУЭ). Конвейерная галерея №11, Крытый склад №2. Монтажные работы, 07.04.050,07.03.011 Конвейерная галерея №11, Крытый склад №2
(наименование работ и затрат, наименование объекта)
| Основание: | 1632-2021-2.1.11,3.2-ПС.СУБ_0_0_RU_IFС
| Сметная стоимость |  | 23664.836 | тыс.руб.
| монтажных работ |  | 14091.95 | тыс.руб.
| оборудования |  | 2824.279 | тыс.руб.
| Средства на оплату труда |  | 3098.747 | тыс.руб.
| Сметная трудоемкость |  | 7633.48 | чел.час
| Составлен(а) в текущих (прогнозных) ценах по состоянию на |  |  | 1 кв. 2000г./2 кв. 2023г. | [11 empty] | 1 кв. 2000г./2 кв. 2023г.
№ п/п | Обоснование | Наименование работ и затрат |  | Ед. изм. | Кол-во | Стоимость единицы в базисных ценах, руб. |  |  | Обосно- вание, индекс | Общая стоимость в базисных ценах, руб.
[6 empty] | Всего | Экспл. маш. | Мат-лы |  | Всего | в т.ч. оплата труда | Экспл. маш. | Мат-лы
[6 empty] | оплаты труда | в т.ч. оплаты труда |  |  |  |  | в т.ч. оплаты труда
1 | 2 | 3 |  | 4 | 5 | 6 | 7 | 8 | 9 | 10 | 11 | 12 | 13
Раздел 1. Монтажные работы | [16 empty] | Раздел 1. Монтажные работы
1 | ТЕРм08-03-573-05 Приказ Администрации ЛО от 20.10.15 №28 | Шкаф (пульт) управления навесной, высота, ширина и глубина: до 900х600х500 мм |  | 1 шт. | 2 | 135,37 51,24 | 79,47 9,48 | 4.66 | 1 ОЗП=22,53; ЭМ=11,42; ЗПМ=22,53; МАТ=8,56 | 4204 | 2309 | 1 815 427 | 80 |  |  |  |  | Шкаф (пульт) управления навесной, высота, ширина и глубина: до 900х600х500 мм
|  | Коэффициент учёта условий производства работ ОЗП=1,15; ЭМ=1,15; ЗПМ=1,15; ТЗ=1,15; ТЗМ=1,15 | [16 empty] | Коэффициент учёта условий производства работ ОЗП=1,15; ЭМ=1,15; ЗПМ=1,15; ТЗ=1,15; ТЗМ=1,15
| 1 | ИНДЕКС К ПОЗИЦИИ: ОЗП=22,53; ЭМ=11,42; ЗПМ=22,53; МАТ=8,56 | [17 empty] | ИНДЕКС К ПОЗИЦИИ: ОЗП=22,53; ЭМ=11,42; ЗПМ=22,53; МАТ=8,56
2 О | ТЦ_18.3.02.02_63_6316066496_03.05.2024_02 | ТШП-2 Термошкаф из армированного стекловолокном полиэстера с обогревом предназначен для установки в нем телевизионного, либо другого электронного оборудования. Класс ударопрочности IK10. Диапазон рабочих температур -40° ÷ + 80°C. Степень защиты IP66. Потребляемая мощность 318 Вт. Напряжение питания 230V ± 10% AC, 6A. Габаритные размеры 600х800х300мм |  | шт | 2 | 20022.2 |  | 116282,26/6,23*1,012*1,06 | 2 Оборудование МАТ=6,23 | 249477 | [7 empty] | ТШП-2 Термошкаф из армированного стекловолокном полиэстера с обогревом предназначен для установки в нем телевизионного, либо другого электронного оборудования. Класс ударопрочности IK10. Диапазон рабочих температур -40° ÷ + 80°C. Степень защиты IP66. Потребляемая мощность 318 Вт. Напряжение питания 230V ± 10% AC, 6A. Габаритные размеры 600х800х300мм
Цена ПЗ=116282,26/6,23*1,012*1,06
| 2 | ИНДЕКС К ПОЗИЦИИ: Оборудование МАТ=6,23 | [17 empty] | ИНДЕКС К ПОЗИЦИИ: Оборудование МАТ=6,23
3 О | ТЦ_24.1.02.04_63_6316066496_03.05.2024_02 | Крепление для ТШП настенное Крепление шкафов ТШП настенное, комплект |  | шт | 2 | 175.49 |  | 1019,2/6,23*1,012*1,06 | 2 Оборудование МАТ=6,23 | 2187 | [7 empty] | Крепление для ТШП настенное Крепление шкафов ТШП настенное, комплект
Цена ПЗ=1019,2/6,23*1,012*1,06
| 2 | ИНДЕКС К ПОЗИЦИИ: Оборудование МАТ=6,23 | [17 empty] | ИНДЕКС К ПОЗИЦИИ: Оборудование МАТ=6,23
4 | ТЕРм10-08-001-01 Приказ Администрации ЛО от 20.10.15 №28 | Приборы ПС приемно-контрольные, пусковые, концентратор: блок базовый на 10 лучей |  | 1 шт. | 1 | 173,65 157,90 | 0.37 | 15.38 | 1 ОЗП=22,53; ЭМ=11,42; ЗПМ=22,53; МАТ=8,56 | 3693 | 3557 | 4 | 132 |  |  |  |  | Приборы ПС приемно-контрольные, пусковые, концентратор: блок базовый на 10 лучей
|  | Коэффициент учёта условий производства работ ОЗП=1,15; ЭМ=1,15; ЗПМ=1,15; ТЗ=1,15; ТЗМ=1,15 | [16 empty] | Коэффициент учёта условий производства работ ОЗП=1,15; ЭМ=1,15; ЗПМ=1,15; ТЗ=1,15; ТЗМ=1,15
| 1 | ИНДЕКС К ПОЗИЦИИ: ОЗП=22,53; ЭМ=11,42; ЗПМ=22,53; МАТ=8,56 | [17 empty] | ИНДЕКС К ПОЗИЦИИ: ОЗП=22,53; ЭМ=11,42; ЗПМ=22,53; МАТ=8,56
5 О | ТЦ_61.2.04.10_63_6316066496_03.05.2024_02 | С2000М исп.02 Пульт, без интерфейса RS-232 и с вторым интерфейсом RS-485 |  | шт | 1 | 1958.71 |  | 11375,52/6,23*1,012*1,06 | 2 Оборудование МАТ=6,23 | 12203 | [7 empty] | С2000М исп.02 Пульт, без интерфейса RS-232 и с вторым интерфейсом RS-485
Цена ПЗ=11375,52/6,23*1,012*1,06
| 2 | ИНДЕКС К ПОЗИЦИИ: Оборудование МАТ=6,23 | [17 empty] | ИНДЕКС К ПОЗИЦИИ: Оборудование МАТ=6,23
6 | ТЕРм10-08-001-01 Приказ Администрации ЛО от 20.10.15 №28 | Приборы ПС приемно-контрольные, пусковые, концентратор: блок базовый на 10 лучей |  | 1 шт. | 1 | 173,65 157,90 | 0.37 | 15.38 | 1 ОЗП=22,53; ЭМ=11,42; ЗПМ=22,53; МАТ=8,56 | 3693 | 3557 | 4 | 132 |  |  |  |  | Приборы ПС приемно-контрольные, пусковые, концентратор: блок базовый на 10 лучей
|  | Коэффициент учёта условий производства работ ОЗП=1,15; ЭМ=1,15; ЗПМ=1,15; ТЗ=1,15; ТЗМ=1,15 | [16 empty] | Коэффициент учёта условий производства работ ОЗП=1,15; ЭМ=1,15; ЗПМ=1,15; ТЗ=1,15; ТЗМ=1,15
| 1 | ИНДЕКС К ПОЗИЦИИ: ОЗП=22,53; ЭМ=11,42; ЗПМ=22,53; МАТ=8,56 | [17 empty] | ИНДЕКС К ПОЗИЦИИ: ОЗП=22,53; ЭМ=11,42; ЗПМ=22,53; МАТ=8,56
7 О | ТЦ_61.2.07.02_63_6316066496_03.05.2024_02 | С2000-БИ исп.02 Блок индикации для отображения 60 разделов на двухцветных светодиодных индикаторах и 8 системных индикаторах. Встроенный считыватель Touch Memory. Интерфейс RS-485, питание от 10 до 28 В |  | шт | 1 | 1243.94 |  | 7224,36/6,23*1,012*1,06 | 2 Оборудование МАТ=6,23 | 7750 | [7 empty] | С2000-БИ исп.02 Блок индикации для отображения 60 разделов на двухцветных светодиодных индикаторах и 8 системных индикаторах. Встроенный считыватель Touch Memory. Интерфейс RS-485, питание от 10 до 28 В
Цена ПЗ=7224,36/6,23*1,012*1,06
| 2 | ИНДЕКС К ПОЗИЦИИ: Оборудование МАТ=6,23 | [17 empty] | ИНДЕКС К ПОЗИЦИИ: Оборудование МАТ=6,23
8 | ТЕРм10-08-001-09 Приказ Администрации ЛО от 20.10.15 №28 | Приборы приемно-контрольные объектовые на: 2 луча |  | 1 шт. | 1 | 138,51 128,67 | 0.3 | 9.54 | 1 ОЗП=22,53; ЭМ=11,42; ЗПМ=22,53; МАТ=8,56 | 2984 | 2899 | 3 | 82 |  |  |  |  | Приборы приемно-контрольные объектовые на: 2 луча
|  | Коэффициент учёта условий производства работ ОЗП=1,15; ЭМ=1,15; ЗПМ=1,15; ТЗ=1,15; ТЗМ=1,15 | [16 empty] | Коэффициент учёта условий производства работ ОЗП=1,15; ЭМ=1,15; ЗПМ=1,15; ТЗ=1,15; ТЗМ=1,15
| 1 | ИНДЕКС К ПОЗИЦИИ: ОЗП=22,53; ЭМ=11,42; ЗПМ=22,53; МАТ=8,56 | [17 empty] | ИНДЕКС К ПОЗИЦИИ: ОЗП=22,53; ЭМ=11,42; ЗПМ=22,53; МАТ=8,56
9 О | ТЦ_61.2.07.04_63_6316066496_03.05.2024_02 | С2000-КДЛ-2И исп.01 Контроллер двухпроводной линии с двумя интерфейсами RS485. Гальваническая развязка двухпроводной линии и интерфейсов RS485 |  | шт | 1 | 861.97 |  | 5006,05/6,23*1,012*1,06 | 2 Оборудование МАТ=6,23 | 5370 | [7 empty] | С2000-КДЛ-2И исп.01 Контроллер двухпроводной линии с двумя интерфейсами RS485. Гальваническая развязка двухпроводной линии и интерфейсов RS485
Цена ПЗ=5006,05/6,23*1,012*1,06
| 2 | ИНДЕКС К ПОЗИЦИИ: Оборудование МАТ=6,23 | [17 empty] | ИНДЕКС К ПОЗИЦИИ: Оборудование МАТ=6,23
10 | ТЕРм10-08-001-01 Приказ Администрации ЛО от 20.10.15 №28 | Приборы ПС приемно-контрольные, пусковые, концентратор: блок базовый на 10 лучей |  | 1 шт. | 5 | 173,65 157,90 | 0.37 | 15.38 | 1 ОЗП=22,53; ЭМ=11,42; ЗПМ=22,53; МАТ=8,56 | 18467 | 17787 | 21 | 659 |  |  |  |  | Приборы ПС приемно-контрольные, пусковые, концентратор: блок базовый на 10 лучей
|  | Коэффициент учёта условий производства работ ОЗП=1,15; ЭМ=1,15; ЗПМ=1,15; ТЗ=1,15; ТЗМ=1,15 | [16 empty] | Коэффициент учёта условий производства работ ОЗП=1,15; ЭМ=1,15; ЗПМ=1,15; ТЗ=1,15; ТЗМ=1,15
| 1 | ИНДЕКС К ПОЗИЦИИ: ОЗП=22,53; ЭМ=11,42; ЗПМ=22,53; МАТ=8,56 | [17 empty] | ИНДЕКС К ПОЗИЦИИ: ОЗП=22,53; ЭМ=11,42; ЗПМ=22,53; МАТ=8,56
11 О | ТЦ_61.2.07.02_63_6316066496_03.05.2024_02 | С2000-КПБ Контрольно-пусковой блок с 6 исполнительными реле. Управление от «С2000-АСПТ», «С2000» или АРМ |  | шт | 5 | 785.95 |  | 4564,56/6,23*1,012*1,06 | 2 Оборудование МАТ=6,23 | 24482 | [7 empty] | С2000-КПБ Контрольно-пусковой блок с 6 исполнительными реле. Управление от «С2000-АСПТ», «С2000» или АРМ
Цена ПЗ=4564,56/6,23*1,012*1,06
| 2 | ИНДЕКС К ПОЗИЦИИ: Оборудование МАТ=6,23 | [17 empty] | ИНДЕКС К ПОЗИЦИИ: Оборудование МАТ=6,23
12 | ТЕРм10-08-003-04 Приказ Администрации ЛО от 20.10.15 №28 | Устройство ультразвуковое: преобразователь (излучатель или приемник) |  | 1 шт. | 1 | 83,87 75,51 | 0.3 | 8.06 | 1 ОЗП=22,53; ЭМ=11,42; ЗПМ=22,53; МАТ=8,56 | 1774 | 1701 | 3 | 70 |  |  |  |  | Устройство ультразвуковое: преобразователь (излучатель или приемник)
|  | Коэффициент учёта условий производства работ ОЗП=1,15; ЭМ=1,15; ЗПМ=1,15; ТЗ=1,15; ТЗМ=1,15 | [16 empty] | Коэффициент учёта условий производства работ ОЗП=1,15; ЭМ=1,15; ЗПМ=1,15; ТЗ=1,15; ТЗМ=1,15
| 1 | ИНДЕКС К ПОЗИЦИИ: ОЗП=22,53; ЭМ=11,42; ЗПМ=22,53; МАТ=8,56 | [17 empty] | ИНДЕКС К ПОЗИЦИИ: ОЗП=22,53; ЭМ=11,42; ЗПМ=22,53; МАТ=8,56
13 О | ТЦ_61.1.04.03_63_6316066496_03.05.2024_02 | С2000-Ethernet Преобразователь интерфейса RS-232/RS-485 в Ethernet. От -30 до +55°С |  | шт | 1 | 606.79 |  | 3524,05/6,23*1,012*1,06 | 2 Оборудование МАТ=6,23 | 3780 | [7 empty] | С2000-Ethernet Преобразователь интерфейса RS-232/RS-485 в Ethernet. От -30 до +55°С
Цена ПЗ=3524,05/6,23*1,012*1,06
| 2 | ИНДЕКС К ПОЗИЦИИ: Оборудование МАТ=6,23 | [17 empty] | ИНДЕКС К ПОЗИЦИИ: Оборудование МАТ=6,23
14 | ТЕРм10-08-001-01 Приказ Администрации ЛО от 20.10.15 №28 | Приборы ПС приемно-контрольные, пусковые, концентратор: блок базовый на 10 лучей |  | 1 шт. | 1 | 173,65 157,90 | 0.37 | 15.38 | 1 ОЗП=22,53; ЭМ=11,42; ЗПМ=22,53; МАТ=8,56 | 3693 | 3557 | 4 | 132 |  |  |  |  | Приборы ПС приемно-контрольные, пусковые, концентратор: блок базовый на 10 лучей
|  | Коэффициент учёта условий производства работ ОЗП=1,15; ЭМ=1,15; ЗПМ=1,15; ТЗ=1,15; ТЗМ=1,15 | [16 empty] | Коэффициент учёта условий производства работ ОЗП=1,15; ЭМ=1,15; ЗПМ=1,15; ТЗ=1,15; ТЗМ=1,15
| 1 | ИНДЕКС К ПОЗИЦИИ: ОЗП=22,53; ЭМ=11,42; ЗПМ=22,53; МАТ=8,56 | [17 empty] | ИНДЕКС К ПОЗИЦИИ: ОЗП=22,53; ЭМ=11,42; ЗПМ=22,53; МАТ=8,56
15 О | ТЦ_61.2.07.04_63_6316066496_03.05.2024_02 | Сигнал-10 Прибор приемно-контрольный. Для автономной работы и в составе системы "Орион". 10 шлейфов, контроль цепей "Лампа" и "Сирена", управление от брелков Touch Memory (90 ключей) или интерфейса RS-485, 5 выходных реле. От минус 30 до +50°С. |  | шт | 1 | 605.75 |  | 3518/6,23*1,012*1,06 | 2 Оборудование МАТ=6,23 | 3774 | [7 empty] | Сигнал-10 Прибор приемно-контрольный. Для автономной работы и в составе системы "Орион". 10 шлейфов, контроль цепей "Лампа" и "Сирена", управление от брелков Touch Memory (90 ключей) или интерфейса RS-485, 5 выходных реле. От минус 30 до +50°С.
Цена ПЗ=3518/6,23*1,012*1,06
| 2 | ИНДЕКС К ПОЗИЦИИ: Оборудование МАТ=6,23 | [17 empty] | ИНДЕКС К ПОЗИЦИИ: Оборудование МАТ=6,23
16 | ТЕРм10-08-001-10 Приказ Администрации ЛО от 20.10.15 №28 | Приборы приемно-контрольные объектовые на: 1 луч |  | 1 шт. | 1 | 80,03 71,35 | 0.3 | 8.38 | 1 ОЗП=22,53; ЭМ=11,42; ЗПМ=22,53; МАТ=8,56 | 1683 | 1607 | 3 | 73 |  |  |  |  | Приборы приемно-контрольные объектовые на: 1 луч
Объем=2-1
|  | Коэффициент учёта условий производства работ ОЗП=1,15; ЭМ=1,15; ЗПМ=1,15; ТЗ=1,15; ТЗМ=1,15 | [16 empty] | Коэффициент учёта условий производства работ ОЗП=1,15; ЭМ=1,15; ЗПМ=1,15; ТЗ=1,15; ТЗМ=1,15
| 1 | ИНДЕКС К ПОЗИЦИИ: ОЗП=22,53; ЭМ=11,42; ЗПМ=22,53; МАТ=8,56 | [17 empty] | ИНДЕКС К ПОЗИЦИИ: ОЗП=22,53; ЭМ=11,42; ЗПМ=22,53; МАТ=8,56
17 О | ТЦ_61.2.07.04_63_6316066496_03.05.2024_02 | МИП 1И ЕХ 1 шлейф сигнализации, взрывозащита [Exia]IIС, индикация расстояния до места срабатывания, интерфейс RS485 (в т.ч. ЗИП = 1 шт) |  | шт | 2 | 6780.01 |  | 39376,01/6,23*1,012*1,06 | 2 Оборудование МАТ=6,23 | 84479 | [7 empty] | МИП 1И ЕХ 1 шлейф сигнализации, взрывозащита [Exia]IIС, индикация расстояния до места срабатывания, интерфейс RS485 (в т.ч. ЗИП = 1 шт)
Цена ПЗ=39376,01/6,23*1,012*1,06
| 2 | ИНДЕКС К ПОЗИЦИИ: Оборудование МАТ=6,23 | [17 empty] | ИНДЕКС К ПОЗИЦИИ: Оборудование МАТ=6,23
18 | ТЕРм08-02-147-10 Приказ Администрации ЛО от 20.10.15 №28 | Кабель до 35 кВ по установленным конструкциям и лоткам с креплением по всей длине, масса 1 м кабеля: до 1 кг |  | 100 м кабеля | 0.03 | 436,78 295,34 | 84,08 5,65 | 57.36 | 1 ОЗП=22,53; ЭМ=11,42; ЗПМ=22,53; МАТ=8,56 | 243 | 200 | 29 4 | 14 |  |  |  |  | Кабель до 35 кВ по установленным конструкциям и лоткам с креплением по всей длине, масса 1 м кабеля: до 1 кг
Объем=3 / 100
|  | Коэффициент учёта условий производства работ ОЗП=1,15; ЭМ=1,15; ЗПМ=1,15; ТЗ=1,15; ТЗМ=1,15 | [16 empty] | Коэффициент учёта условий производства работ ОЗП=1,15; ЭМ=1,15; ЗПМ=1,15; ТЗ=1,15; ТЗМ=1,15
| 1 | ИНДЕКС К ПОЗИЦИИ: ОЗП=22,53; ЭМ=11,42; ЗПМ=22,53; МАТ=8,56 | [17 empty] | ИНДЕКС К ПОЗИЦИИ: ОЗП=22,53; ЭМ=11,42; ЗПМ=22,53; МАТ=8,56
19 | ТЦ_89.1.61.02_63_6316066496_03.05.2024_02 | ИП104 "Спектрон-STSW - 88" ПВХоболочка, температура срабатывания88°С,рабочая температура -55…+60°С, 1м (Аналог 7534,50 7534,50/7385,93=2%) |  | шт | 3 | 41.44 |  | 41,44 347,76*1,02/8,56 | 1 ОЗП=22,53; ЭМ=11,42; ЗПМ=22,53; МАТ=8,56 | 1064 |  |  | 1064 |  |  |  |  | ИП104 "Спектрон-STSW - 88" ПВХоболочка, температура срабатывания88°С,рабочая температура -55…+60°С, 1м (Аналог 7534,50 7534,50/7385,93=2%)
Цена МАТ=347,76*1,02/8,56
| 1 | ИНДЕКС К ПОЗИЦИИ: ОЗП=22,53; ЭМ=11,42; ЗПМ=22,53; МАТ=8,56 | [17 empty] | ИНДЕКС К ПОЗИЦИИ: ОЗП=22,53; ЭМ=11,42; ЗПМ=22,53; МАТ=8,56
20 | ТЕРм10-02-016-06 Приказ Администрации ЛО от 20.10.15 №28 | Отдельно устанавливаемый: преобразователь или блок питания |  | 1 шт. | 7 | 362,62 244,15 | 52,70 9,23 | 65.77 | 1 ОЗП=22,53; ЭМ=11,42; ЗПМ=22,53; МАТ=8,56 | 46658 | 38504 | 4 213 1 456 | 3941 |  |  |  |  | Отдельно устанавливаемый: преобразователь или блок питания
Объем=5+2
|  | Коэффициент учёта условий производства работ ОЗП=1,15; ЭМ=1,15; ЗПМ=1,15; ТЗ=1,15; ТЗМ=1,15 | [16 empty] | Коэффициент учёта условий производства работ ОЗП=1,15; ЭМ=1,15; ЗПМ=1,15; ТЗ=1,15; ТЗМ=1,15
| 1 | ИНДЕКС К ПОЗИЦИИ: ОЗП=22,53; ЭМ=11,42; ЗПМ=22,53; МАТ=8,56 | [17 empty] | ИНДЕКС К ПОЗИЦИИ: ОЗП=22,53; ЭМ=11,42; ЗПМ=22,53; МАТ=8,56
21 О | ТЦ_62.4.02.01_63_6316066496_03.05.2024_02 | РИП-24 исп.57(РИП-24-8/40М3-Р-RS) Резервированный источник питания, 24 В, 8 А (2 мин-11 А), два выходных канала, передача данных и управление по интерфейсу RS-485, световая и звуковая индикация режимов, возможность установки аккумуляторов 2х40 Ач, защита от пере разряда. Металлический корпус. Соответствие "Тех регламенту пожарной безопасности" |  | шт | 5 | 2686.11 |  | 15600,01/6,23*1,012*1,06 | 2 Оборудование МАТ=6,23 | 83672 | [7 empty] | РИП-24 исп.57(РИП-24-8/40М3-Р-RS) Резервированный источник питания, 24 В, 8 А (2 мин-11 А), два выходных канала, передача данных и управление по интерфейсу RS-485, световая и звуковая индикация режимов, возможность установки аккумуляторов 2х40 Ач, защита от пере разряда. Металлический корпус. Соответствие "Тех регламенту пожарной безопасности"
Цена ПЗ=15600,01/6,23*1,012*1,06
| 2 | ИНДЕКС К ПОЗИЦИИ: Оборудование МАТ=6,23 | [17 empty] | ИНДЕКС К ПОЗИЦИИ: Оборудование МАТ=6,23
22 О | ТЦ_62.4.02.01_63_6316066496_03.05.2024_02 | МИП-24 исп.20 Резервированный источник питания, 24 В, 2 А для установки в шкафы, боксы. Передача данных и управление по интерфейсу RS-485 |  | шт | 2 | 1026.63 |  | 5962,32/6,23*1,012*1,06 | 2 Оборудование МАТ=6,23 | 12792 | [7 empty] | МИП-24 исп.20 Резервированный источник питания, 24 В, 2 А для установки в шкафы, боксы. Передача данных и управление по интерфейсу RS-485
Цена ПЗ=5962,32/6,23*1,012*1,06
| 2 | ИНДЕКС К ПОЗИЦИИ: Оборудование МАТ=6,23 | [17 empty] | ИНДЕКС К ПОЗИЦИИ: Оборудование МАТ=6,23
23 | ТЕРм08-01-121-01 Приказ Администрации ЛО от 20.10.15 №28 | Аккумулятор кислотный стационарный, тип: С-1, СК-1 |  | 1 шт. | 14 | 57,54 43,21 |  | 14.33 | 1 ОЗП=22,53; ЭМ=11,42; ЗПМ=22,53; МАТ=8,56 | 15345 | 13628 |  | 1717 |  |  |  |  | Аккумулятор кислотный стационарный, тип: С-1, СК-1
Объем=4+10
|  | Коэффициент учёта условий производства работ ОЗП=1,15; ЭМ=1,15; ЗПМ=1,15; ТЗ=1,15; ТЗМ=1,15 | [16 empty] | Коэффициент учёта условий производства работ ОЗП=1,15; ЭМ=1,15; ЗПМ=1,15; ТЗ=1,15; ТЗМ=1,15
| 1 | ИНДЕКС К ПОЗИЦИИ: ОЗП=22,53; ЭМ=11,42; ЗПМ=22,53; МАТ=8,56 | [17 empty] | ИНДЕКС К ПОЗИЦИИ: ОЗП=22,53; ЭМ=11,42; ЗПМ=22,53; МАТ=8,56
24 О | ТЦ_62.4.01.00_63_6316066496_03.05.2024_02 | DTM 1217 аккумулятор 12/17 |  | шт | 4 | 589.69 |  | 3424,72/6,23*1,012*1,06 | 2 Оборудование МАТ=6,23 | 14695 | [7 empty] | DTM 1217 аккумулятор 12/17
Цена ПЗ=3424,72/6,23*1,012*1,06
| 2 | ИНДЕКС К ПОЗИЦИИ: Оборудование МАТ=6,23 | [17 empty] | ИНДЕКС К ПОЗИЦИИ: Оборудование МАТ=6,23
25 О | ТЦ_62.4.01.00_63_6316066496_03.05.2024_02 | DTM 1240 L аккумулятор 12/40 |  | шт | 10 | 1613.92 |  | 9373,11/6,23*1,012*1,06 | 2 Оборудование МАТ=6,23 | 100547 | [7 empty] | DTM 1240 L аккумулятор 12/40
Цена ПЗ=9373,11/6,23*1,012*1,06
| 2 | ИНДЕКС К ПОЗИЦИИ: Оборудование МАТ=6,23 | [17 empty] | ИНДЕКС К ПОЗИЦИИ: Оборудование МАТ=6,23
26 | ТЕРм10-01-039-06 Приказ Администрации ЛО от 20.10.15 №28 | Реле, ключ, кнопка и др. с подготовкой места установки |  | 1 шт. | 46 | 37,84 37,19 |  | 0.65 | 1 ОЗП=22,53; ЭМ=11,42; ЗПМ=22,53; МАТ=8,56 | 38800 | 38544 |  | 256 |  |  |  |  | Реле, ключ, кнопка и др. с подготовкой места установки
Объем=5-1+46-4
|  | Коэффициент учёта условий производства работ ОЗП=1,15; ЭМ=1,15; ЗПМ=1,15; ТЗ=1,15; ТЗМ=1,15 | [16 empty] | Коэффициент учёта условий производства работ ОЗП=1,15; ЭМ=1,15; ЗПМ=1,15; ТЗ=1,15; ТЗМ=1,15
| 1 | ИНДЕКС К ПОЗИЦИИ: ОЗП=22,53; ЭМ=11,42; ЗПМ=22,53; МАТ=8,56 | [17 empty] | ИНДЕКС К ПОЗИЦИИ: ОЗП=22,53; ЭМ=11,42; ЗПМ=22,53; МАТ=8,56
27 О | ТЦ_89.1.61.02_63_6316066496_03.05.2024_02 | ИПР 513-3АМ исп.01 IP67 Извещатель пожарный ручной адресный со встроенным разделительно-изолирующим блоком, питается по двухпроводной линии от «С2000-КДЛ», до 127 адресов. Защита оболочки IP67 (в т.ч. ЗИП = 1 шт) |  | шт | 5 | 684.15 |  | 3973,32/6,23*1,012*1,06 | 2 Оборудование МАТ=6,23 | 21311 | [7 empty] | ИПР 513-3АМ исп.01 IP67 Извещатель пожарный ручной адресный со встроенным разделительно-изолирующим блоком, питается по двухпроводной линии от «С2000-КДЛ», до 127 адресов. Защита оболочки IP67 (в т.ч. ЗИП = 1 шт)
Цена ПЗ=3973,32/6,23*1,012*1,06
| 2 | ИНДЕКС К ПОЗИЦИИ: Оборудование МАТ=6,23 | [17 empty] | ИНДЕКС К ПОЗИЦИИ: Оборудование МАТ=6,23
28 О | ТЦ_89.1.61.02_63_6316066496_03.05.2024_02 | ИПР 535-216-А Горизонт ОП Извещатель ручной, Uпит. 9-27В, Т.окр. Среды -60°...+85°, IP=67 (в т.ч. ЗИП = 4 шт) |  | шт | 46 | 1108.75 |  | 6439,25/6,23*1,012*1,06 | 2 Оборудование МАТ=6,23 | 317746 | [7 empty] | ИПР 535-216-А Горизонт ОП Извещатель ручной, Uпит. 9-27В, Т.окр. Среды -60°...+85°, IP=67 (в т.ч. ЗИП = 4 шт)
Цена ПЗ=6439,25/6,23*1,012*1,06
| 2 | ИНДЕКС К ПОЗИЦИИ: Оборудование МАТ=6,23 | [17 empty] | ИНДЕКС К ПОЗИЦИИ: Оборудование МАТ=6,23
29 | ТЕРм10-08-001-12 Приказ Администрации ЛО от 20.10.15 №28 | Устройства промежуточные на количество лучей: 5 |  | 1 шт. | 42 | 62,87 54,18 | 0.3 | 8.39 | 1 ОЗП=22,53; ЭМ=11,42; ЗПМ=22,53; МАТ=8,56 | 54425 | 51265 | 143 | 3017 |  |  |  |  | Устройства промежуточные на количество лучей: 5
Объем=46-4
|  | Коэффициент учёта условий производства работ ОЗП=1,15; ЭМ=1,15; ЗПМ=1,15; ТЗ=1,15; ТЗМ=1,15 | [16 empty] | Коэффициент учёта условий производства работ ОЗП=1,15; ЭМ=1,15; ЗПМ=1,15; ТЗ=1,15; ТЗМ=1,15
| 1 | ИНДЕКС К ПОЗИЦИИ: ОЗП=22,53; ЭМ=11,42; ЗПМ=22,53; МАТ=8,56 | [17 empty] | ИНДЕКС К ПОЗИЦИИ: ОЗП=22,53; ЭМ=11,42; ЗПМ=22,53; МАТ=8,56
30 О | ТЦ_61.2.07.06_63_6316066496_03.05.2024_02 | С2000-АР1 исп.03 Адресный расширитель. Размещается внутри охранного извещателя, питается от двухпроводной линии, передает состояние контактов сигнального реле (на замыкание) и датчика вскрытия корпуса через «С2000-КДЛ» на пульт «С2000» или АРМ. Рабочая температура от минус 40 до +50°С. Влагозащита (в т.ч. ЗИП = 4 шт) |  | шт | 46 | 170.84 |  | 992,16/6,23*1,012*1,06 | 2 Оборудование МАТ=6,23 | 48959 | [7 empty] | С2000-АР1 исп.03 Адресный расширитель. Размещается внутри охранного извещателя, питается от двухпроводной линии, передает состояние контактов сигнального реле (на замыкание) и датчика вскрытия корпуса через «С2000-КДЛ» на пульт «С2000» или АРМ. Рабочая температура от минус 40 до +50°С. Влагозащита (в т.ч. ЗИП = 4 шт)
Цена ПЗ=992,16/6,23*1,012*1,06
| 2 | ИНДЕКС К ПОЗИЦИИ: Оборудование МАТ=6,23 | [17 empty] | ИНДЕКС К ПОЗИЦИИ: Оборудование МАТ=6,23
31 | ТЕРм10-08-001-12 Приказ Администрации ЛО от 20.10.15 №28 | Устройства промежуточные на количество лучей: 5 |  | 1 шт. | 2 | 62,87 54,18 | 0.3 | 8.39 | 1 ОЗП=22,53; ЭМ=11,42; ЗПМ=22,53; МАТ=8,56 | 2592 | 2441 | 7 | 144 |  |  |  |  | Устройства промежуточные на количество лучей: 5
Объем=3-1
|  | Коэффициент учёта условий производства работ ОЗП=1,15; ЭМ=1,15; ЗПМ=1,15; ТЗ=1,15; ТЗМ=1,15 | [16 empty] | Коэффициент учёта условий производства работ ОЗП=1,15; ЭМ=1,15; ЗПМ=1,15; ТЗ=1,15; ТЗМ=1,15
| 1 | ИНДЕКС К ПОЗИЦИИ: ОЗП=22,53; ЭМ=11,42; ЗПМ=22,53; МАТ=8,56 | [17 empty] | ИНДЕКС К ПОЗИЦИИ: ОЗП=22,53; ЭМ=11,42; ЗПМ=22,53; МАТ=8,56
32 О | ТЦ_61.2.04.12_63_6316066496_03.05.2024_02 | УК-ВК исп.14 Релейный усилитель на два канала. Входное напряжение 24 В, ток - 20 мА. Выходное напряжение - до 250 В, ток - до 10 А. Контакты на переключение. Возможность крепления на DIN рейку (в т.ч. ЗИП = 1 шт) |  | шт | 3 | 191.52 |  | 1112,3/6,23*1,012*1,06 | 2 Оборудование МАТ=6,23 | 3580 | [7 empty] | УК-ВК исп.14 Релейный усилитель на два канала. Входное напряжение 24 В, ток - 20 мА. Выходное напряжение - до 250 В, ток - до 10 А. Контакты на переключение. Возможность крепления на DIN рейку (в т.ч. ЗИП = 1 шт)
Цена ПЗ=1112,3/6,23*1,012*1,06
| 2 | ИНДЕКС К ПОЗИЦИИ: Оборудование МАТ=6,23 | [17 empty] | ИНДЕКС К ПОЗИЦИИ: Оборудование МАТ=6,23
33 | ТЕРм10-08-002-02 Приказ Администрации ЛО от 20.10.15 №28 | Извещатель ПС автоматический: дымовой, фотоэлектрический, радиоизотопный, световой в нормальном исполнении |  | 1 шт. | 7 | 41,76 35,24 | 0.37 | 6.15 | 1 ОЗП=22,53; ЭМ=11,42; ЗПМ=22,53; МАТ=8,56 | 5956 | 5557 | 29 | 370 |  |  |  |  | Извещатель ПС автоматический: дымовой, фотоэлектрический, радиоизотопный, световой в нормальном исполнении
Объем=8-1
|  | Коэффициент учёта условий производства работ ОЗП=1,15; ЭМ=1,15; ЗПМ=1,15; ТЗ=1,15; ТЗМ=1,15 | [16 empty] | Коэффициент учёта условий производства работ ОЗП=1,15; ЭМ=1,15; ЗПМ=1,15; ТЗ=1,15; ТЗМ=1,15
| 1 | ИНДЕКС К ПОЗИЦИИ: ОЗП=22,53; ЭМ=11,42; ЗПМ=22,53; МАТ=8,56 | [17 empty] | ИНДЕКС К ПОЗИЦИИ: ОЗП=22,53; ЭМ=11,42; ЗПМ=22,53; МАТ=8,56
34 О | ТЦ_89.1.61.02_63_6316066496_14.05.2024_02 | ДИП-34А-03 Дымовой оптико-электронный пожарный извещатель, адресно-аналоговый, питается по двухпроводной линии от "С2000-КДЛ", до 127 адресов (в т.ч. ЗИП = 1 шт) |  | шт | 8 | 234.77 |  | 1363,45/6,23*1,012*1,06 | 2 Оборудование МАТ=6,23 | 11701 | [7 empty] | ДИП-34А-03 Дымовой оптико-электронный пожарный извещатель, адресно-аналоговый, питается по двухпроводной линии от "С2000-КДЛ", до 127 адресов (в т.ч. ЗИП = 1 шт)
Цена ПЗ=1363,45/6,23*1,012*1,06
| 2 | ИНДЕКС К ПОЗИЦИИ: Оборудование МАТ=6,23 | [17 empty] | ИНДЕКС К ПОЗИЦИИ: Оборудование МАТ=6,23
35 | ТЕРм10-08-001-13 Приказ Администрации ЛО от 20.10.15 №28 | Устройства промежуточные на количество лучей: 1 |  | 1 шт. | 42 | 34,29 26,70 | 0.3 | 7.29 | 1 ОЗП=22,53; ЭМ=11,42; ЗПМ=22,53; МАТ=8,56 | 28032 | 25268 | 143 | 2621 |  |  |  |  | Устройства промежуточные на количество лучей: 1
Объем=46-4
|  | Коэффициент учёта условий производства работ ОЗП=1,15; ЭМ=1,15; ЗПМ=1,15; ТЗ=1,15; ТЗМ=1,15 | [16 empty] | Коэффициент учёта условий производства работ ОЗП=1,15; ЭМ=1,15; ЗПМ=1,15; ТЗ=1,15; ТЗМ=1,15
| 1 | ИНДЕКС К ПОЗИЦИИ: ОЗП=22,53; ЭМ=11,42; ЗПМ=22,53; МАТ=8,56 | [17 empty] | ИНДЕКС К ПОЗИЦИИ: ОЗП=22,53; ЭМ=11,42; ЗПМ=22,53; МАТ=8,56
36 О | ТЦ_61.2.07.02_63_6316066496_03.05.2024_02 | БРИЗ-Exd-H Блок разветвительно-изолирующий взрывозащищенный. Обеспечивает изоляцию короткозамкнутого участка двухпроводной линии связи контроллера С2000-КДЛ с последующим автоматическим восстановлением после устранения неисправности. Корпус из нержавеющей стали (в т.ч. ЗИП = 4 шт) |  | шт | 46 | 3524.17 |  | 20467,21/6,23*1,012*1,06 | 2 Оборудование МАТ=6,23 | 1009957 | [7 empty] | БРИЗ-Exd-H Блок разветвительно-изолирующий взрывозащищенный. Обеспечивает изоляцию короткозамкнутого участка двухпроводной линии связи контроллера С2000-КДЛ с последующим автоматическим восстановлением после устранения неисправности. Корпус из нержавеющей стали (в т.ч. ЗИП = 4 шт)
Цена ПЗ=20467,21/6,23*1,012*1,06
| 2 | ИНДЕКС К ПОЗИЦИИ: Оборудование МАТ=6,23 | [17 empty] | ИНДЕКС К ПОЗИЦИИ: Оборудование МАТ=6,23
37 | ТЕРм11-08-001-04 Приказ Администрации ЛО от 20.10.15 №28 | Присоединение к приборам электрических проводок пайкой |  | 100 концов жил | 0.04 | 263,06 229,21 |  | 33.85 | 1 ОЗП=22,53; ЭМ=11,42; ЗПМ=22,53; МАТ=8,56 | 218 | 207 |  | 11 |  |  |  |  | Присоединение к приборам электрических проводок пайкой
Объем=(2*2) / 100
|  | Коэффициент учёта условий производства работ ОЗП=1,15; ЭМ=1,15; ЗПМ=1,15; ТЗ=1,15; ТЗМ=1,15 | [16 empty] | Коэффициент учёта условий производства работ ОЗП=1,15; ЭМ=1,15; ЗПМ=1,15; ТЗ=1,15; ТЗМ=1,15
| 1 | ИНДЕКС К ПОЗИЦИИ: ОЗП=22,53; ЭМ=11,42; ЗПМ=22,53; МАТ=8,56 | [17 empty] | ИНДЕКС К ПОЗИЦИИ: ОЗП=22,53; ЭМ=11,42; ЗПМ=22,53; МАТ=8,56
38 О | ТЦ_62.1.02.09_63_6316066496_03.05.2024_02 | Резистор С2-29В 0,25Вт 301 Ом +-1% А (в т.ч. ЗИП = 1шт) |  | шт | 3 | 8.93 |  | 51,85/6,23*1,012*1,06 | 2 Оборудование МАТ=6,23 | 167 | [7 empty] | Резистор С2-29В 0,25Вт 301 Ом +-1% А (в т.ч. ЗИП = 1шт)
Цена ПЗ=51,85/6,23*1,012*1,06
| 2 | ИНДЕКС К ПОЗИЦИИ: Оборудование МАТ=6,23 | [17 empty] | ИНДЕКС К ПОЗИЦИИ: Оборудование МАТ=6,23
39 | ТЕРм10-04-066-06 Приказ Администрации ЛО от 20.10.15 №28 | Табло сигнальное студийное или коридорное |  | 1 шт. | 90 | 133,13 115,85 |  | 17.28 | 1 ОЗП=22,53; ЭМ=11,42; ЗПМ=22,53; МАТ=8,56 | 248224 | 234911 |  | 13313 |  |  |  |  | Табло сигнальное студийное или коридорное
Объем=55-5+6-1+20-2+9-1+10-1
|  | Коэффициент учёта условий производства работ ОЗП=1,15; ЭМ=1,15; ЗПМ=1,15; ТЗ=1,15; ТЗМ=1,15 | [16 empty] | Коэффициент учёта условий производства работ ОЗП=1,15; ЭМ=1,15; ЗПМ=1,15; ТЗ=1,15; ТЗМ=1,15
| 1 | ИНДЕКС К ПОЗИЦИИ: ОЗП=22,53; ЭМ=11,42; ЗПМ=22,53; МАТ=8,56 | [17 empty] | ИНДЕКС К ПОЗИЦИИ: ОЗП=22,53; ЭМ=11,42; ЗПМ=22,53; МАТ=8,56
40 О | ТЦ_89.1.61.02_63_6316066496_03.05.2024_02 | ОРБИТА ОП СЗ Светозвуковой оповещатель, Uпит. =12-30В, Tокр. среды -60°…+85°, IP65, цвет сигнала- красный,105дБ , материал-полиамид, длина кабеля 1,5м. (в т.ч. ЗИП = 5 шт) |  | шт | 55 | 1705.2 |  | 9903,26/6,23*1,012*1,06 | 2 Оборудование МАТ=6,23 | 584287 | [7 empty] | ОРБИТА ОП СЗ Светозвуковой оповещатель, Uпит. =12-30В, Tокр. среды -60°…+85°, IP65, цвет сигнала- красный,105дБ , материал-полиамид, длина кабеля 1,5м. (в т.ч. ЗИП = 5 шт)
Цена ПЗ=9903,26/6,23*1,012*1,06
| 2 | ИНДЕКС К ПОЗИЦИИ: Оборудование МАТ=6,23 | [17 empty] | ИНДЕКС К ПОЗИЦИИ: Оборудование МАТ=6,23
41 О | ТЦ_61.2.04.07_63_6316066496_03.05.2024_02 | Световое табло Сфера (12В-24В) (в т.ч. ЗИП = 1 шт) |  | шт | 6 | 221.12 |  | 1284,2/6,23*1,012*1,06 | 2 Оборудование МАТ=6,23 | 8265 | [7 empty] | Световое табло Сфера (12В-24В) (в т.ч. ЗИП = 1 шт)
Цена ПЗ=1284,2/6,23*1,012*1,06
| 2 | ИНДЕКС К ПОЗИЦИИ: Оборудование МАТ=6,23 | [17 empty] | ИНДЕКС К ПОЗИЦИИ: Оборудование МАТ=6,23
42 О | ТЦ_61.2.04.07_63_6316066496_03.05.2024_02 | Оповещатели с корпусом 1х8 серия P нерж "ВЫХОД" (в т.ч. ЗИП = 2 шт) |  | шт | 20 | 801.86 |  | 4656,96/6,23*1,012*1,06 | 2 Оборудование МАТ=6,23 | 99912 | [7 empty] | Оповещатели с корпусом 1х8 серия P нерж "ВЫХОД" (в т.ч. ЗИП = 2 шт)
Цена ПЗ=4656,96/6,23*1,012*1,06
| 2 | ИНДЕКС К ПОЗИЦИИ: Оборудование МАТ=6,23 | [17 empty] | ИНДЕКС К ПОЗИЦИИ: Оборудование МАТ=6,23
43 О | ТЦ_61.2.04.07_63_6316066496_03.05.2024_02 | Оповещатели с корпусом 1х8 серия P нерж "Стрелка влево" (в т.ч. ЗИП = 1 шт) |  | шт | 9 | 794.47 |  | 4614/6,23*1,012*1,06 | 2 Оборудование МАТ=6,23 | 44546 | [7 empty] | Оповещатели с корпусом 1х8 серия P нерж "Стрелка влево" (в т.ч. ЗИП = 1 шт)
Цена ПЗ=4614/6,23*1,012*1,06
| 2 | ИНДЕКС К ПОЗИЦИИ: Оборудование МАТ=6,23 | [17 empty] | ИНДЕКС К ПОЗИЦИИ: Оборудование МАТ=6,23
44 О | ТЦ_61.2.04.07_63_6316066496_03.05.2024_02 | Оповещатели с корпусом 1х8 серия P нерж "Стрелка вправо" (в т.ч. ЗИП = 1 шт) |  | шт | 10 | 794.47 |  | 4614/6,23*1,012*1,06 | 2 Оборудование МАТ=6,23 | 49495 | [7 empty] | Оповещатели с корпусом 1х8 серия P нерж "Стрелка вправо" (в т.ч. ЗИП = 1 шт)
Цена ПЗ=4614/6,23*1,012*1,06
| 2 | ИНДЕКС К ПОЗИЦИИ: Оборудование МАТ=6,23 | [17 empty] | ИНДЕКС К ПОЗИЦИИ: Оборудование МАТ=6,23
45 | ТЕРм08-01-081-02 Приказ Администрации ЛО от 20.10.15 №28 | Аппарат (кнопка, ключ управления, замок электромагнитной блокировки, звуковой сигнал, сигнальная лампа) управления и сигнализации, количество подключаемых концов: до 6 |  | 1 шт. | 90 | 37,39 23,70 | 12,34 1,13 | 1.35 | 1 ОЗП=22,53; ЭМ=11,42; ЗПМ=22,53; МАТ=8,56 | 61782 | 48060 | 12 683 2 285 | 1039 |  |  |  |  | Аппарат (кнопка, ключ управления, замок электромагнитной блокировки, звуковой сигнал, сигнальная лампа) управления и сигнализации, количество подключаемых концов: до 6
Объем=99-9
|  | Коэффициент учёта условий производства работ ОЗП=1,15; ЭМ=1,15; ЗПМ=1,15; ТЗ=1,15; ТЗМ=1,15 | [16 empty] | Коэффициент учёта условий производства работ ОЗП=1,15; ЭМ=1,15; ЗПМ=1,15; ТЗ=1,15; ТЗМ=1,15
| 1 | ИНДЕКС К ПОЗИЦИИ: ОЗП=22,53; ЭМ=11,42; ЗПМ=22,53; МАТ=8,56 | [17 empty] | ИНДЕКС К ПОЗИЦИИ: ОЗП=22,53; ЭМ=11,42; ЗПМ=22,53; МАТ=8,56
46 О | ТЦ_61.2.07.05_63_6316066496_03.05.2024_02 | МПН Модуль подключения нагрузки -оповещателей и исполнительных устройств к приборам С2000-АСПТ, С2000-КПБ, Сигнал-20П, Сигнал-20М (в т.ч. ЗИП = 9 шт) |  | шт | 99 | 13.41 |  | 77,9/6,23*1,012*1,06 | 2 Оборудование МАТ=6,23 | 8271 | [7 empty] | МПН Модуль подключения нагрузки -оповещателей и исполнительных устройств к приборам С2000-АСПТ, С2000-КПБ, Сигнал-20П, Сигнал-20М (в т.ч. ЗИП = 9 шт)
Цена ПЗ=77,9/6,23*1,012*1,06
| 2 | ИНДЕКС К ПОЗИЦИИ: Оборудование МАТ=6,23 | [17 empty] | ИНДЕКС К ПОЗИЦИИ: Оборудование МАТ=6,23
47 | ТЕРм10-04-066-02 Приказ Администрации ЛО от 20.10.15 №28 | Блок коммутации телевизионных камерных кабелей на количество разъемов: 6 |  | 1 шт. | 2 | 1 214,88 699,81 |  | 515.07 | 1 ОЗП=22,53; ЭМ=11,42; ЗПМ=22,53; МАТ=8,56 | 40351 | 31533 |  | 8818 |  |  |  |  | Блок коммутации телевизионных камерных кабелей на количество разъемов: 6
|  | Коэффициент учёта условий производства работ ОЗП=1,15; ЭМ=1,15; ЗПМ=1,15; ТЗ=1,15; ТЗМ=1,15 | [16 empty] | Коэффициент учёта условий производства работ ОЗП=1,15; ЭМ=1,15; ЗПМ=1,15; ТЗ=1,15; ТЗМ=1,15
| 1 | ИНДЕКС К ПОЗИЦИИ: ОЗП=22,53; ЭМ=11,42; ЗПМ=22,53; МАТ=8,56 | [17 empty] | ИНДЕКС К ПОЗИЦИИ: ОЗП=22,53; ЭМ=11,42; ЗПМ=22,53; МАТ=8,56
48 О | ТЦ_61.1.03.03_63_6316066496_03.05.2024_02 | БК-24-RS485-01 Блок коммутации для установки в шкафы, боксы. Две внешних линии RS485 и одна внутренняя. Питание 24 В |  | шт | 2 | 872.72 |  | 5068,45/6,23*1,012*1,06 | 2 Оборудование МАТ=6,23 | 10874 | [7 empty] | БК-24-RS485-01 Блок коммутации для установки в шкафы, боксы. Две внешних линии RS485 и одна внутренняя. Питание 24 В
Цена ПЗ=5068,45/6,23*1,012*1,06
| 2 | ИНДЕКС К ПОЗИЦИИ: Оборудование МАТ=6,23 | [17 empty] | ИНДЕКС К ПОЗИЦИИ: Оборудование МАТ=6,23
49 | ТЕРм08-03-539-01 Приказ Администрации ЛО от 20.10.15 №28 | Линейка, устанавливаемая на металлической конструкции, масса: до 5 кг |  | 1 шт. | 6 | 94,97 31,59 | 5,38 0,29 | 58 | 1 ОЗП=22,53; ЭМ=11,42; ЗПМ=22,53; МАТ=8,56 | 7618 | 4270 | 369 39 | 2979 |  |  |  |  | Линейка, устанавливаемая на металлической конструкции, масса: до 5 кг
|  | Коэффициент учёта условий производства работ ОЗП=1,15; ЭМ=1,15; ЗПМ=1,15; ТЗ=1,15; ТЗМ=1,15 | [16 empty] | Коэффициент учёта условий производства работ ОЗП=1,15; ЭМ=1,15; ЗПМ=1,15; ТЗ=1,15; ТЗМ=1,15
| 1 | ИНДЕКС К ПОЗИЦИИ: ОЗП=22,53; ЭМ=11,42; ЗПМ=22,53; МАТ=8,56 | [17 empty] | ИНДЕКС К ПОЗИЦИИ: ОЗП=22,53; ЭМ=11,42; ЗПМ=22,53; МАТ=8,56
50 | ТЦ_20.2.08.01_63_6316066496_03.05.2024_02 | din-рейка l 550 мм 550 мм l 550мм 35х7.5мм для тш-1 -2 -5 100002510627 тахион (Аналог ТССЦ-509-2644 878,00/859,09=2%) |  | шт | 6 | 38.49 |  | 38,49 323*1,02/8,56 | 1 ОЗП=22,53; ЭМ=11,42; ЗПМ=22,53; МАТ=8,56 | 1977 |  |  | 1977 |  |  |  |  | din-рейка l 550 мм 550 мм l 550мм 35х7.5мм для тш-1 -2 -5 100002510627 тахион (Аналог ТССЦ-509-2644 878,00/859,09=2%)
Цена МАТ=323*1,02/8,56
| 1 | ИНДЕКС К ПОЗИЦИИ: ОЗП=22,53; ЭМ=11,42; ЗПМ=22,53; МАТ=8,56 | [17 empty] | ИНДЕКС К ПОЗИЦИИ: ОЗП=22,53; ЭМ=11,42; ЗПМ=22,53; МАТ=8,56
51 | ТЕРм10-06-034-12 Приказ Администрации ЛО от 20.10.15 №28 | Коробка распределительная настенная на кабеле с пластмассовой оболочкой |  | 1 коробка | 53 | 105,30 41,95 | 50,22 8,21 | 13.13 | 1 ОЗП=22,53; ЭМ=11,42; ЗПМ=22,53; МАТ=8,56 | 86448 | 50094 | 30 396 9 805 | 5958 |  |  |  |  | Коробка распределительная настенная на кабеле с пластмассовой оболочкой
Объем=11+42
|  | Коэффициент учёта условий производства работ ОЗП=1,15; ЭМ=1,15; ЗПМ=1,15; ТЗ=1,15; ТЗМ=1,15 | [16 empty] | Коэффициент учёта условий производства работ ОЗП=1,15; ЭМ=1,15; ЗПМ=1,15; ТЗ=1,15; ТЗМ=1,15
| 1 | ИНДЕКС К ПОЗИЦИИ: ОЗП=22,53; ЭМ=11,42; ЗПМ=22,53; МАТ=8,56 | [17 empty] | ИНДЕКС К ПОЗИЦИИ: ОЗП=22,53; ЭМ=11,42; ЗПМ=22,53; МАТ=8,56
52 | ТЦ_20.5.02.04_63_6316066496_03.05.2024_02 | 53700 Коробка ответвит. с 6 кабельными вводами д.20мм, IP44, 80х80х40мм (Аналог ТССЦ-503-0722 125,69/123,17=2%) |  | шт | 11 | 13.26 |  | 13,26 111,31*1,02/8,56 | 1 ОЗП=22,53; ЭМ=11,42; ЗПМ=22,53; МАТ=8,56 | 1249 |  |  | 1249 |  |  |  |  | 53700 Коробка ответвит. с 6 кабельными вводами д.20мм, IP44, 80х80х40мм (Аналог ТССЦ-503-0722 125,69/123,17=2%)
Цена МАТ=111,31*1,02/8,56
| 1 | ИНДЕКС К ПОЗИЦИИ: ОЗП=22,53; ЭМ=11,42; ЗПМ=22,53; МАТ=8,56 | [17 empty] | ИНДЕКС К ПОЗИЦИИ: ОЗП=22,53; ЭМ=11,42; ЗПМ=22,53; МАТ=8,56
53 | ТЦ_20.5.02.04_63_6316066496_03.05.2024_02 | Релион-ККВ-А-Т Тройниковая. Имеет 3 резьбовых отверстия для кабельных вводов, направленные в 3 стороны (Аналог ТССЦ-503-0750 43,49/42,63=2%) |  | шт | 42 | 378.68 |  | 378,68 3177,91*1,02/8,56 | 1 ОЗП=22,53; ЭМ=11,42; ЗПМ=22,53; МАТ=8,56 | 136143 |  |  | 136143 |  |  |  |  | Релион-ККВ-А-Т Тройниковая. Имеет 3 резьбовых отверстия для кабельных вводов, направленные в 3 стороны (Аналог ТССЦ-503-0750 43,49/42,63=2%)
Цена МАТ=3177,91*1,02/8,56
| 1 | ИНДЕКС К ПОЗИЦИИ: ОЗП=22,53; ЭМ=11,42; ЗПМ=22,53; МАТ=8,56 | [17 empty] | ИНДЕКС К ПОЗИЦИИ: ОЗП=22,53; ЭМ=11,42; ЗПМ=22,53; МАТ=8,56
54 | ТЕРм11-08-002-06 Приказ Администрации ЛО от 20.10.15 №28 | Присоединение к приборам трубных проводок: из пластмассовых и резиновых труб, диаметр до 22 мм |  | 10 соединений | 28 | 13,00 12,78 |  | 0.22 | 1 ОЗП=22,53; ЭМ=11,42; ЗПМ=22,53; МАТ=8,56 | 8113 | 8060 |  | 53 |  |  |  |  | Присоединение к приборам трубных проводок: из пластмассовых и резиновых труб, диаметр до 22 мм
Объем=280 / 10
|  | Коэффициент учёта условий производства работ ОЗП=1,15; ЭМ=1,15; ЗПМ=1,15; ТЗ=1,15; ТЗМ=1,15 | [16 empty] | Коэффициент учёта условий производства работ ОЗП=1,15; ЭМ=1,15; ЗПМ=1,15; ТЗ=1,15; ТЗМ=1,15
| 1 | ИНДЕКС К ПОЗИЦИИ: ОЗП=22,53; ЭМ=11,42; ЗПМ=22,53; МАТ=8,56 | [17 empty] | ИНДЕКС К ПОЗИЦИИ: ОЗП=22,53; ЭМ=11,42; ЗПМ=22,53; МАТ=8,56
55 | ТЦ_20.5.01.02_63_6316066496_03.05.2024_02 | ТАВВКу-20/р М20х1,5 Кабельный ввод взрывозащищенный (Аналог ТССЦ-509-3674 4,06/3,97=2%) |  | шт | 280 | 607.71 |  | 607,71 5100*1,02/8,56 | 1 ОЗП=22,53; ЭМ=11,42; ЗПМ=22,53; МАТ=8,56 | 1456559 |  |  | 1456559 |  |  |  |  | ТАВВКу-20/р М20х1,5 Кабельный ввод взрывозащищенный (Аналог ТССЦ-509-3674 4,06/3,97=2%)
Цена МАТ=5100*1,02/8,56
| 1 | ИНДЕКС К ПОЗИЦИИ: ОЗП=22,53; ЭМ=11,42; ЗПМ=22,53; МАТ=8,56 | [17 empty] | ИНДЕКС К ПОЗИЦИИ: ОЗП=22,53; ЭМ=11,42; ЗПМ=22,53; МАТ=8,56
56 | ТЕРм08-02-155-01 Приказ Администрации ЛО от 20.10.15 №28 | Герметизация проходов при вводе кабелей во взрывоопасные помещения уплотнительной массой |  | 1 проход кабеля | 17 | 21,59 7,97 |  | 13.62 | 1 ОЗП=22,53; ЭМ=11,42; ЗПМ=22,53; МАТ=8,56 | 5034 | 3052 |  | 1982 |  |  |  |  | Герметизация проходов при вводе кабелей во взрывоопасные помещения уплотнительной массой
|  | Коэффициент учёта условий производства работ ОЗП=1,15; ЭМ=1,15; ЗПМ=1,15; ТЗ=1,15; ТЗМ=1,15 | [16 empty] | Коэффициент учёта условий производства работ ОЗП=1,15; ЭМ=1,15; ЗПМ=1,15; ТЗ=1,15; ТЗМ=1,15
| 1 | ИНДЕКС К ПОЗИЦИИ: ОЗП=22,53; ЭМ=11,42; ЗПМ=22,53; МАТ=8,56 | [17 empty] | ИНДЕКС К ПОЗИЦИИ: ОЗП=22,53; ЭМ=11,42; ЗПМ=22,53; МАТ=8,56
57 | ТЦ_14.2.02.05_63_6316066496_03.05.2024_02 | Противопожарная терморасширяющаяся мастика CP 611A (Аналог ТССЦ-113-0517 41,27/40,37=2%) |  | шт | 1 | 246.86 |  | 246,86 2071,67*1,02/8,56 | 1 ОЗП=22,53; ЭМ=11,42; ЗПМ=22,53; МАТ=8,56 | 2113 |  |  | 2113 |  |  |  |  | Противопожарная терморасширяющаяся мастика CP 611A (Аналог ТССЦ-113-0517 41,27/40,37=2%)
Цена МАТ=2071,67*1,02/8,56
| 1 | ИНДЕКС К ПОЗИЦИИ: ОЗП=22,53; ЭМ=11,42; ЗПМ=22,53; МАТ=8,56 | [17 empty] | ИНДЕКС К ПОЗИЦИИ: ОЗП=22,53; ЭМ=11,42; ЗПМ=22,53; МАТ=8,56
58 | ТЦ_14.2.02.05_63_6316066496_03.05.2024_02 | Пена монтажная противопожарная FF197 (Аналог ТССЦ-113-0770 318,46/312,17=2%) |  | шт | 1 | 92.94 |  | 92,94 780*1,02/8,56 | 1 ОЗП=22,53; ЭМ=11,42; ЗПМ=22,53; МАТ=8,56 | 796 |  |  | 796 |  |  |  |  | Пена монтажная противопожарная FF197 (Аналог ТССЦ-113-0770 318,46/312,17=2%)
Цена МАТ=780*1,02/8,56
| 1 | ИНДЕКС К ПОЗИЦИИ: ОЗП=22,53; ЭМ=11,42; ЗПМ=22,53; МАТ=8,56 | [17 empty] | ИНДЕКС К ПОЗИЦИИ: ОЗП=22,53; ЭМ=11,42; ЗПМ=22,53; МАТ=8,56
59 | ТЕРм08-02-411-01 Приказ Администрации ЛО от 20.10.15 №28 | Рукав металлический наружным диаметром: до 48 мм |  | 100 м | 117.86 | 1 373,18 569,20 | 200,93 5,08 | 603.05 | 1 ОЗП=22,53; ЭМ=11,42; ЗПМ=22,53; МАТ=8,56 | 2390304 | 1511456 | 270 441 13 497 | 608407 |  |  |  |  | Рукав металлический наружным диаметром: до 48 мм
Объем=11786 / 100
|  | Коэффициент учёта условий производства работ ОЗП=1,15; ЭМ=1,15; ЗПМ=1,15; ТЗ=1,15; ТЗМ=1,15 | [16 empty] | Коэффициент учёта условий производства работ ОЗП=1,15; ЭМ=1,15; ЗПМ=1,15; ТЗ=1,15; ТЗМ=1,15
| 1 | ИНДЕКС К ПОЗИЦИИ: ОЗП=22,53; ЭМ=11,42; ЗПМ=22,53; МАТ=8,56 | [17 empty] | ИНДЕКС К ПОЗИЦИИ: ОЗП=22,53; ЭМ=11,42; ЗПМ=22,53; МАТ=8,56
60 | ТЦ_08.1.02.13_63_6316066496_03.05.2024_02 | PR.03152 Металлорукав Р3-ЦА-15 750 Н (100м/уп) Промрукав (Аналог ТССЦ-101-2161 13,34/13,07=2%) |  | м | 11786 | 12.87 |  | 12,87 108*1,02/8,56 | 1 ОЗП=22,53; ЭМ=11,42; ЗПМ=22,53; МАТ=8,56 | 1298431 |  |  | 1298431 |  |  |  |  | PR.03152 Металлорукав Р3-ЦА-15 750 Н (100м/уп) Промрукав (Аналог ТССЦ-101-2161 13,34/13,07=2%)
Цена МАТ=108*1,02/8,56
| 1 | ИНДЕКС К ПОЗИЦИИ: ОЗП=22,53; ЭМ=11,42; ЗПМ=22,53; МАТ=8,56 | [17 empty] | ИНДЕКС К ПОЗИЦИИ: ОЗП=22,53; ЭМ=11,42; ЗПМ=22,53; МАТ=8,56
61 | ТЦ_20.2.08.07_63_6316066496_03.05.2024_02 | PR08.3743 Скоба металлическая однолапковая СМО d19-20 мм отв. d 6,5 мм (100 шт/уп) Промрукав (Аналог ТССЦ-509-1675 30/29,38=2%) |  | шт | 35500 | 0.4 |  | 0,40 3,36*1,02/8,56 | 1 ОЗП=22,53; ЭМ=11,42; ЗПМ=22,53; МАТ=8,56 | 121552 |  |  | 121552 |  |  |  |  | PR08.3743 Скоба металлическая однолапковая СМО d19-20 мм отв. d 6,5 мм (100 шт/уп) Промрукав (Аналог ТССЦ-509-1675 30/29,38=2%)
Цена МАТ=3,36*1,02/8,56
| 1 | ИНДЕКС К ПОЗИЦИИ: ОЗП=22,53; ЭМ=11,42; ЗПМ=22,53; МАТ=8,56 | [17 empty] | ИНДЕКС К ПОЗИЦИИ: ОЗП=22,53; ЭМ=11,42; ЗПМ=22,53; МАТ=8,56
62 | ТЦ_01.7.15.07_63_6316066496_03.05.2024_02 | CM280632 Металлический дюбель для газобетона 6x32 (Аналог ТССЦ-101-2589 62,00/60,76=2%) |  | шт | 36000 | 2.02 |  | 2,02 16,96*1,02/8,56 | 1 ОЗП=22,53; ЭМ=11,42; ЗПМ=22,53; МАТ=8,56 | 622483 |  |  | 622483 |  |  |  |  | CM280632 Металлический дюбель для газобетона 6x32 (Аналог ТССЦ-101-2589 62,00/60,76=2%)
Цена МАТ=16,96*1,02/8,56
| 1 | ИНДЕКС К ПОЗИЦИИ: ОЗП=22,53; ЭМ=11,42; ЗПМ=22,53; МАТ=8,56 | [17 empty] | ИНДЕКС К ПОЗИЦИИ: ОЗП=22,53; ЭМ=11,42; ЗПМ=22,53; МАТ=8,56
63 | ТЦ_01.7.15.00_63_6316066496_03.05.2024_02 | CM275032 Саморез с пресс-шайбой 4.2x32 острый (Аналог ТССЦ-101-1691 9,00/8,71=2%) |  | шт | 36000 | 0.3 |  | 0,30 2,52*1,02/8,56 | 1 ОЗП=22,53; ЭМ=11,42; ЗПМ=22,53; МАТ=8,56 | 92448 |  |  | 92448 |  |  |  |  | CM275032 Саморез с пресс-шайбой 4.2x32 острый (Аналог ТССЦ-101-1691 9,00/8,71=2%)
Цена МАТ=2,52*1,02/8,56
| 1 | ИНДЕКС К ПОЗИЦИИ: ОЗП=22,53; ЭМ=11,42; ЗПМ=22,53; МАТ=8,56 | [17 empty] | ИНДЕКС К ПОЗИЦИИ: ОЗП=22,53; ЭМ=11,42; ЗПМ=22,53; МАТ=8,56
64 | ТЦ_01.7.15.07_63_6316066496_03.05.2024_02 | PR08.3836 Дюбель Молли М4х32 мм (100 шт/уп) Промрукав (Аналог ТССЦ-101-2589 62,00/60,76=2%) |  | шт | 200 | 1.91 |  | 1,91 16,06*1,02/8,56 | 1 ОЗП=22,53; ЭМ=11,42; ЗПМ=22,53; МАТ=8,56 | 3270 |  |  | 3270 |  |  |  |  | PR08.3836 Дюбель Молли М4х32 мм (100 шт/уп) Промрукав (Аналог ТССЦ-101-2589 62,00/60,76=2%)
Цена МАТ=16,06*1,02/8,56
| 1 | ИНДЕКС К ПОЗИЦИИ: ОЗП=22,53; ЭМ=11,42; ЗПМ=22,53; МАТ=8,56 | [17 empty] | ИНДЕКС К ПОЗИЦИИ: ОЗП=22,53; ЭМ=11,42; ЗПМ=22,53; МАТ=8,56
65 | ТЦ_24.1.02.04_63_6316066496_03.05.2024_02 | PR08.5208 Комплекты для крепления ОКЛ с использованием дюбеля Молли М4х54 и хомута FR ПР-25 (100 шт) Промрукав (Аналог ТССЦ-301-5601 56/54,88=2%) |  | упак | 10 | 405.75 |  | 405,75 3405,1*1,02/8,56 | 1 ОЗП=22,53; ЭМ=11,42; ЗПМ=22,53; МАТ=8,56 | 34732 |  |  | 34732 |  |  |  |  | PR08.5208 Комплекты для крепления ОКЛ с использованием дюбеля Молли М4х54 и хомута FR ПР-25 (100 шт) Промрукав (Аналог ТССЦ-301-5601 56/54,88=2%)
Цена МАТ=3405,1*1,02/8,56
| 1 | ИНДЕКС К ПОЗИЦИИ: ОЗП=22,53; ЭМ=11,42; ЗПМ=22,53; МАТ=8,56 | [17 empty] | ИНДЕКС К ПОЗИЦИИ: ОЗП=22,53; ЭМ=11,42; ЗПМ=22,53; МАТ=8,56
66 | ТЕРм08-02-411-04 Приказ Администрации ЛО от 20.10.15 №28 | Ввод гибкий, наружный диаметр металлорукава: до 27 мм |  | 1 ввод | 1750 | 20,93 16,81 |  | 4.12 | 1 ОЗП=22,53; ЭМ=11,42; ЗПМ=22,53; МАТ=8,56 | 724612 | 662895 |  | 61717 |  |  |  |  | Ввод гибкий, наружный диаметр металлорукава: до 27 мм
Объем=1500+250
|  | Коэффициент учёта условий производства работ ОЗП=1,15; ЭМ=1,15; ЗПМ=1,15; ТЗ=1,15; ТЗМ=1,15 | [16 empty] | Коэффициент учёта условий производства работ ОЗП=1,15; ЭМ=1,15; ЗПМ=1,15; ТЗ=1,15; ТЗМ=1,15
| 1 | ИНДЕКС К ПОЗИЦИИ: ОЗП=22,53; ЭМ=11,42; ЗПМ=22,53; МАТ=8,56 | [17 empty] | ИНДЕКС К ПОЗИЦИИ: ОЗП=22,53; ЭМ=11,42; ЗПМ=22,53; МАТ=8,56
67 | ТЦ_59.1.20.02_63_6316066496_03.05.2024_02 | PR08.3795 Муфта соединительная СММ-15 (1/2), гайка под рожковый ключ) Промрукав (Аналог ТССЦ-502-0887 74,60/73,13=2%) |  | шт | 1500 | 18.1 |  | 18,10 151,9*1,02/8,56 | 1 ОЗП=22,53; ЭМ=11,42; ЗПМ=22,53; МАТ=8,56 | 232404 |  |  | 232404 |  |  |  |  | PR08.3795 Муфта соединительная СММ-15 (1/2), гайка под рожковый ключ) Промрукав (Аналог ТССЦ-502-0887 74,60/73,13=2%)
Цена МАТ=151,9*1,02/8,56
| 1 | ИНДЕКС К ПОЗИЦИИ: ОЗП=22,53; ЭМ=11,42; ЗПМ=22,53; МАТ=8,56 | [17 empty] | ИНДЕКС К ПОЗИЦИИ: ОЗП=22,53; ЭМ=11,42; ЗПМ=22,53; МАТ=8,56
68 | ТЦ_59.1.20.02_63_6316066496_03.05.2024_02 | PR08.3777 Муфта вводная для металлорукава ВМ-20 (РКн-20 (3/4"), гайка под рожковый ключ) Промрукав (Аналог ТССЦ-502-0887 74,60/73,13=2%) |  | шт | 250 | 21.47 |  | 21,47 180,21*1,02/8,56 | 1 ОЗП=22,53; ЭМ=11,42; ЗПМ=22,53; МАТ=8,56 | 45946 |  |  | 45946 |  |  |  |  | PR08.3777 Муфта вводная для металлорукава ВМ-20 (РКн-20 (3/4"), гайка под рожковый ключ) Промрукав (Аналог ТССЦ-502-0887 74,60/73,13=2%)
Цена МАТ=180,21*1,02/8,56
| 1 | ИНДЕКС К ПОЗИЦИИ: ОЗП=22,53; ЭМ=11,42; ЗПМ=22,53; МАТ=8,56 | [17 empty] | ИНДЕКС К ПОЗИЦИИ: ОЗП=22,53; ЭМ=11,42; ЗПМ=22,53; МАТ=8,56
69 | ТЕРм08-10-010-01 Приказ Администрации ЛО от 20.10.15 №28 | Прокладка труб гофрированных ПВХ для защиты проводов и кабелей |  | 100 м | 1 | 394,82 304,32 | 72.96 | 17.54 | 1 ОЗП=22,53; ЭМ=11,42; ЗПМ=22,53; МАТ=8,56 | 7840 | 6856 | 833 | 151 |  |  |  |  | Прокладка труб гофрированных ПВХ для защиты проводов и кабелей
Объем=100 / 100
|  | Коэффициент учёта условий производства работ ОЗП=1,15; ЭМ=1,15; ЗПМ=1,15; ТЗ=1,15; ТЗМ=1,15 | [16 empty] | Коэффициент учёта условий производства работ ОЗП=1,15; ЭМ=1,15; ЗПМ=1,15; ТЗ=1,15; ТЗМ=1,15
| 1 | ИНДЕКС К ПОЗИЦИИ: ОЗП=22,53; ЭМ=11,42; ЗПМ=22,53; МАТ=8,56 | [17 empty] | ИНДЕКС К ПОЗИЦИИ: ОЗП=22,53; ЭМ=11,42; ЗПМ=22,53; МАТ=8,56
70 | ТЦ_24.3.03.05_63_6316066496_03.05.2024_02 | PR01.0057 Труба гофрированная ПВХ легкая 350 Н черная с/з d25 мм (50 м/2600 м уп/пал) Промрукав (Аналог ТССЦ-509-6413 19,30/18,89=2%) |  | м | 100 | 5.42 |  | 5,42 45,51*1,02/8,56 | 1 ОЗП=22,53; ЭМ=11,42; ЗПМ=22,53; МАТ=8,56 | 4640 |  |  | 4640 |  |  |  |  | PR01.0057 Труба гофрированная ПВХ легкая 350 Н черная с/з d25 мм (50 м/2600 м уп/пал) Промрукав (Аналог ТССЦ-509-6413 19,30/18,89=2%)
Цена МАТ=45,51*1,02/8,56
| 1 | ИНДЕКС К ПОЗИЦИИ: ОЗП=22,53; ЭМ=11,42; ЗПМ=22,53; МАТ=8,56 | [17 empty] | ИНДЕКС К ПОЗИЦИИ: ОЗП=22,53; ЭМ=11,42; ЗПМ=22,53; МАТ=8,56
71 | ТЦ_24.1.02.04_63_6316066496_03.05.2024_02 | PR08.5025 Комплекты для крепления ОКЛ с использованием анкер-клина и скобы СМО d25-26 мм (100 шт) Промрукав (Аналог ТССЦ-301-5601 56/54,88=2%) |  | упак | 2 | 230.85 |  | 230,85 1937,3*1,02/8,56 | 1 ОЗП=22,53; ЭМ=11,42; ЗПМ=22,53; МАТ=8,56 | 3952 |  |  | 3952 |  |  |  |  | PR08.5025 Комплекты для крепления ОКЛ с использованием анкер-клина и скобы СМО d25-26 мм (100 шт) Промрукав (Аналог ТССЦ-301-5601 56/54,88=2%)
Цена МАТ=1937,3*1,02/8,56
| 1 | ИНДЕКС К ПОЗИЦИИ: ОЗП=22,53; ЭМ=11,42; ЗПМ=22,53; МАТ=8,56 | [17 empty] | ИНДЕКС К ПОЗИЦИИ: ОЗП=22,53; ЭМ=11,42; ЗПМ=22,53; МАТ=8,56
72 | ТЕРм08-02-412-02 Приказ Администрации ЛО от 20.10.15 №28 | Затягивание провода в проложенные трубы и металлические рукава первого одножильного или многожильного в общей оплетке, суммарное сечение: до 6 мм2 |  | 100 м | 118.86 | 146,91 110,52 | 6,18 0,56 | 30.21 | 1 ОЗП=22,53; ЭМ=11,42; ЗПМ=22,53; МАТ=8,56 | 335079 | 295950 | 8 383 1 509 | 30746 |  |  |  |  | Затягивание провода в проложенные трубы и металлические рукава первого одножильного или многожильного в общей оплетке, суммарное сечение: до 6 мм2
Объем=11886 / 100
|  | Коэффициент учёта условий производства работ ОЗП=1,15; ЭМ=1,15; ЗПМ=1,15; ТЗ=1,15; ТЗМ=1,15 | [16 empty] | Коэффициент учёта условий производства работ ОЗП=1,15; ЭМ=1,15; ЗПМ=1,15; ТЗ=1,15; ТЗМ=1,15
| 1 | ИНДЕКС К ПОЗИЦИИ: ОЗП=22,53; ЭМ=11,42; ЗПМ=22,53; МАТ=8,56 | [17 empty] | ИНДЕКС К ПОЗИЦИИ: ОЗП=22,53; ЭМ=11,42; ЗПМ=22,53; МАТ=8,56
73 | ТЦ_21.1.08.01_63_6316066496_03.05.2024_02 | Кабель КПСнг(А)-FRLS 1х2х2.5 монтажный для ОПС и СОУЭ не поддерживающий горения огнестойкий 1 пара 2.5мм.кв (Аналог ТССЦ-501-1904 9190,57/9006,17=2%) |  | м | 9165.72 | 9.84 |  | 9,84 82,6*1,02/8,56 | 1 ОЗП=22,53; ЭМ=11,42; ЗПМ=22,53; МАТ=8,56 | 772032 |  |  | 772032 |  |  |  |  | Кабель КПСнг(А)-FRLS 1х2х2.5 монтажный для ОПС и СОУЭ не поддерживающий горения огнестойкий 1 пара 2.5мм.кв (Аналог ТССЦ-501-1904 9190,57/9006,17=2%)
Объем=8986*1,02
Цена МАТ=82,6*1,02/8,56
| 1 | ИНДЕКС К ПОЗИЦИИ: ОЗП=22,53; ЭМ=11,42; ЗПМ=22,53; МАТ=8,56 | [17 empty] | ИНДЕКС К ПОЗИЦИИ: ОЗП=22,53; ЭМ=11,42; ЗПМ=22,53; МАТ=8,56
74 | ТЦ_21.1.08.01_63_6316066496_03.05.2024_02 | FR1-02-U-6407 ITK Кабель КПСнг(А)-FRHF 2х2х0,75 оранжевый (200м) (Аналог ТССЦ-501-1906 14187,46/13904,18=2%) |  | шт | 10.2 | 2668 |  | 2 668,00 22390,27*1,02/8,56 | 1 ОЗП=22,53; ЭМ=11,42; ЗПМ=22,53; МАТ=8,56 | 232948 |  |  | 232948 |  |  |  |  | FR1-02-U-6407 ITK Кабель КПСнг(А)-FRHF 2х2х0,75 оранжевый (200м) (Аналог ТССЦ-501-1906 14187,46/13904,18=2%)
Объем=10*1,02
Цена МАТ=22390,27*1,02/8,56
| 1 | ИНДЕКС К ПОЗИЦИИ: ОЗП=22,53; ЭМ=11,42; ЗПМ=22,53; МАТ=8,56 | [17 empty] | ИНДЕКС К ПОЗИЦИИ: ОЗП=22,53; ЭМ=11,42; ЗПМ=22,53; МАТ=8,56
75 | ТЦ_21.1.08.01_63_6316066496_03.05.2024_02 | КПСнг(А)-FRLS 3х2х1,0 (Аналог ТССЦ-501-1907 17588,76/17238,28=2%) |  | м | 918 | 38.57 |  | 38,57 323,65*1,02/8,56 | 1 ОЗП=22,53; ЭМ=11,42; ЗПМ=22,53; МАТ=8,56 | 303086 |  |  | 303086 |  |  |  |  | КПСнг(А)-FRLS 3х2х1,0 (Аналог ТССЦ-501-1907 17588,76/17238,28=2%)
Объем=900*1,02
Цена МАТ=323,65*1,02/8,56
| 1 | ИНДЕКС К ПОЗИЦИИ: ОЗП=22,53; ЭМ=11,42; ЗПМ=22,53; МАТ=8,56 | [17 empty] | ИНДЕКС К ПОЗИЦИИ: ОЗП=22,53; ЭМ=11,42; ЗПМ=22,53; МАТ=8,56
76 | ТЦ_21.1.04.01_63_6316066496_03.05.2024_02 | Кабель витая пара неэкранированная U/UTP Cat.5e 4 пары (0.48 мм) одножильный внутренний LSZH нг(A)-HF серый 305 м WRline WR-UTP-4P-C5E-L-LSZH-GY (Аналог ТССЦ-501-1932 2604,73/2550,16=2%) |  | упак | 1.02 | 1217.54 |  | 1 217,54 10217,81*1,02/8,56 | 1 ОЗП=22,53; ЭМ=11,42; ЗПМ=22,53; МАТ=8,56 | 10631 |  |  | 10631 |  |  |  |  | Кабель витая пара неэкранированная U/UTP Cat.5e 4 пары (0.48 мм) одножильный внутренний LSZH нг(A)-HF серый 305 м WRline WR-UTP-4P-C5E-L-LSZH-GY (Аналог ТССЦ-501-1932 2604,73/2550,16=2%)
Объем=1*1,02
Цена МАТ=10217,81*1,02/8,56
| 1 | ИНДЕКС К ПОЗИЦИИ: ОЗП=22,53; ЭМ=11,42; ЗПМ=22,53; МАТ=8,56 | [17 empty] | ИНДЕКС К ПОЗИЦИИ: ОЗП=22,53; ЭМ=11,42; ЗПМ=22,53; МАТ=8,56
77 | ТЦ_20.3.01.02_63_6316066496_03.05.2024_02 | Кабельная бирка "У-136 (Треугольник)" 07-6236 (Аналог ТССЦ-111-0158 21/20,54=2%) |  | упак | 20 | 29.43 |  | 29,43 247*1,02/8,56 | 1 ОЗП=22,53; ЭМ=11,42; ЗПМ=22,53; МАТ=8,56 | 5038 |  |  | 5038 |  |  |  |  | Кабельная бирка "У-136 (Треугольник)" 07-6236 (Аналог ТССЦ-111-0158 21/20,54=2%)
Цена МАТ=247*1,02/8,56
| 1 | ИНДЕКС К ПОЗИЦИИ: ОЗП=22,53; ЭМ=11,42; ЗПМ=22,53; МАТ=8,56 | [17 empty] | ИНДЕКС К ПОЗИЦИИ: ОЗП=22,53; ЭМ=11,42; ЗПМ=22,53; МАТ=8,56
78 | ТЦ_20.1.02.18_63_6316066496_03.05.2024_02 | КСС 3х100 (бел) (100шт) (Fortisflex) Стяжка нейлоновая 49391 (Аналог ТССЦ-509-2900 5,07/4,96=2%) |  | упак | 20 | 5.06 |  | 5,06 42,45*1,02/8,56 | 1 ОЗП=22,53; ЭМ=11,42; ЗПМ=22,53; МАТ=8,56 | 866 |  |  | 866 |  |  |  |  | КСС 3х100 (бел) (100шт) (Fortisflex) Стяжка нейлоновая 49391 (Аналог ТССЦ-509-2900 5,07/4,96=2%)
Цена МАТ=42,45*1,02/8,56
| 1 | ИНДЕКС К ПОЗИЦИИ: ОЗП=22,53; ЭМ=11,42; ЗПМ=22,53; МАТ=8,56 | [17 empty] | ИНДЕКС К ПОЗИЦИИ: ОЗП=22,53; ЭМ=11,42; ЗПМ=22,53; МАТ=8,56
79 | ТЦ_20.2.08.02_63_6316066496_03.05.2024_02 | PR08.4010 Лента монтажная FR ПР 0,7х20 (50м) Промрукав (Аналог ТССЦ-101-3056 6,30/6,17=2%) |  | рул | 1 | 640.5 |  | 640,50 5375,15*1,02/8,56 | 1 ОЗП=22,53; ЭМ=11,42; ЗПМ=22,53; МАТ=8,56 | 5483 |  |  | 5483 |  |  |  |  | PR08.4010 Лента монтажная FR ПР 0,7х20 (50м) Промрукав (Аналог ТССЦ-101-3056 6,30/6,17=2%)
Цена МАТ=5375,15*1,02/8,56
| 1 | ИНДЕКС К ПОЗИЦИИ: ОЗП=22,53; ЭМ=11,42; ЗПМ=22,53; МАТ=8,56 | [17 empty] | ИНДЕКС К ПОЗИЦИИ: ОЗП=22,53; ЭМ=11,42; ЗПМ=22,53; МАТ=8,56
Итого прямые затраты по смете в текущих ценах |  |  |  | в т.ч. оплаты труда 10: 12361987; в т.ч. оплаты труда 11: 3069725; в т.ч. оплаты труда 12: 329 526 29 022; в т.ч. оплаты труда 13: 6138457 | [7 empty] | Итого прямые затраты по смете в текущих ценах
Накладные расходы |  |  |  | в т.ч. оплаты труда 10: 2981845 | [7 empty] | Накладные расходы
В том числе, справочно: | [21 empty] | В том числе, справочно:
90% ФОТ (от 265866) (Поз. 4, 6, 8, 10, 12, 14, 16, 20, 26, 29, 31, 33, 35, 37, 54, 51) |  |  |  | в т.ч. оплаты труда 10: 239279 | [8 empty] | 90% ФОТ (от 265866) (Поз. 4, 6, 8, 10, 12, 14, 16, 20, 26, 29, 31, 33, 35, 37, 54, 51)
95% ФОТ (от 266444) (Поз. 39, 47) |  |  |  | в т.ч. оплаты труда 10: 253122 | [8 empty] | 95% ФОТ (от 266444) (Поз. 39, 47)
97% ФОТ (от 2566437) (Поз. 1, 18, 23, 45, 49, 56, 59, 66, 69, 72) |  |  |  | в т.ч. оплаты труда 10: 2489444 | [8 empty] | 97% ФОТ (от 2566437) (Поз. 1, 18, 23, 45, 49, 56, 59, 66, 69, 72)
Сметная прибыль |  |  |  | в т.ч. оплаты труда 10: 1572397 | [7 empty] | Сметная прибыль
В том числе, справочно: | [21 empty] | В том числе, справочно:
46% ФОТ (от 265866) (Поз. 4, 6, 8, 10, 12, 14, 16, 20, 26, 29, 31, 33, 35, 37, 54, 51) |  |  |  | в т.ч. оплаты труда 10: 122299 | [8 empty] | 46% ФОТ (от 265866) (Поз. 4, 6, 8, 10, 12, 14, 16, 20, 26, 29, 31, 33, 35, 37, 54, 51)
51% ФОТ (от 2566437) (Поз. 1, 18, 23, 45, 49, 56, 59, 66, 69, 72) |  |  |  | в т.ч. оплаты труда 10: 1308883 | [8 empty] | 51% ФОТ (от 2566437) (Поз. 1, 18, 23, 45, 49, 56, 59, 66, 69, 72)
53% ФОТ (от 266444) (Поз. 39, 47) |  |  |  | в т.ч. оплаты труда 10: 141215 | [8 empty] | 53% ФОТ (от 266444) (Поз. 39, 47)
Итоги по смете: | [20 empty] | Итоги по смете:
Итоги по Монтажным работам | [21 empty] | Итоги по Монтажным работам
Электротехнические установки на других объектах: | [21 empty] | Электротехнические установки на других объектах:
Итого Поз. 1, 18, 23, 45, 49, 56, 59, 66, 69, 72 |  |  |  | в т.ч. оплаты труда 10: 3552061; в т.ч. оплаты труда 11: 2548676; в т.ч. оплаты труда 12: 294 553 17 761; в т.ч. оплаты труда 13: 708832 | [8 empty] | Итого Поз. 1, 18, 23, 45, 49, 56, 59, 66, 69, 72
Накладные расходы 97% ФОТ (от 2 566 437) |  |  |  | в т.ч. оплаты труда 10: 2489444 | [8 empty] | Накладные расходы 97% ФОТ (от 2 566 437)
Сметная прибыль 51% ФОТ (от 2 566 437) |  |  |  | в т.ч. оплаты труда 10: 1308883 | [8 empty] | Сметная прибыль 51% ФОТ (от 2 566 437)
Итого c накладными и см. прибылью |  |  |  | в т.ч. оплаты труда 10: 7350388 | [8 empty] | Итого c накладными и см. прибылью
Прокладка и монтаж сетей связи: | [21 empty] | Прокладка и монтаж сетей связи:
Итого Поз. 4, 6, 8, 10, 12, 14, 16, 20, 26, 29, 31, 33, 35 |  |  |  | в т.ч. оплаты труда 10: 212450; в т.ч. оплаты труда 11: 196244; в т.ч. оплаты труда 12: 4 577 1 456; в т.ч. оплаты труда 13: 11629 | [8 empty] | Итого Поз. 4, 6, 8, 10, 12, 14, 16, 20, 26, 29, 31, 33, 35
Накладные расходы 90% ФОТ (от 197 700) |  |  |  | в т.ч. оплаты труда 10: 177930 | [8 empty] | Накладные расходы 90% ФОТ (от 197 700)
Сметная прибыль 46% ФОТ (от 197 700) |  |  |  | в т.ч. оплаты труда 10: 90942 | [8 empty] | Сметная прибыль 46% ФОТ (от 197 700)
Итого c накладными и см. прибылью |  |  |  | в т.ч. оплаты труда 10: 481322 | [8 empty] | Итого c накладными и см. прибылью
Материалы для монтажных работ: | [21 empty] | Материалы для монтажных работ:
Итого Поз. 19, 50, 52-53, 55, 57-58, 60-65, 67-68, 70-71, 73-79 |  |  |  | в т.ч. оплаты труда 10: 5389843; в т.ч. оплаты труда 13: 5389843 | [8 empty] | Итого Поз. 19, 50, 52-53, 55, 57-58, 60-65, 67-68, 70-71, 73-79
Приборы, средства автоматизации и вычислительной техники: | [21 empty] | Приборы, средства автоматизации и вычислительной техники:
Итого Поз. 37, 54 |  |  |  | в т.ч. оплаты труда 10: 8331; в т.ч. оплаты труда 11: 8267; в т.ч. оплаты труда 13: 64 | [8 empty] | Итого Поз. 37, 54
Накладные расходы 90% ФОТ (от 8 267) |  |  |  | в т.ч. оплаты труда 10: 7440 | [8 empty] | Накладные расходы 90% ФОТ (от 8 267)
Сметная прибыль 46% ФОТ (от 8 267) |  |  |  | в т.ч. оплаты труда 10: 3803 | [8 empty] | Сметная прибыль 46% ФОТ (от 8 267)
Итого c накладными и см. прибылью |  |  |  | в т.ч. оплаты труда 10: 19574 | [8 empty] | Итого c накладными и см. прибылью
Монтаж радиотелевизионного и электронного оборудования: | [21 empty] | Монтаж радиотелевизионного и электронного оборудования:
Итого Поз. 39, 47 |  |  |  | в т.ч. оплаты труда 10: 288575; в т.ч. оплаты труда 11: 266444; в т.ч. оплаты труда 13: 22131 | [8 empty] | Итого Поз. 39, 47
Накладные расходы 95% ФОТ (от 266 444) |  |  |  | в т.ч. оплаты труда 10: 253122 | [8 empty] | Накладные расходы 95% ФОТ (от 266 444)
Сметная прибыль 53% ФОТ (от 266 444) |  |  |  | в т.ч. оплаты труда 10: 141215 | [8 empty] | Сметная прибыль 53% ФОТ (от 266 444)
Итого c накладными и см. прибылью |  |  |  | в т.ч. оплаты труда 10: 682912 | [8 empty] | Итого c накладными и см. прибылью
Прокладка и монтаж сетей связи: | [21 empty] | Прокладка и монтаж сетей связи:
Итого Поз. 51 |  |  |  | в т.ч. оплаты труда 10: 86448; в т.ч. оплаты труда 11: 50094; в т.ч. оплаты труда 12: 30 396 9 805; в т.ч. оплаты труда 13: 5958 | [8 empty] | Итого Поз. 51
Накладные расходы 90% ФОТ (от 59 899) |  |  |  | в т.ч. оплаты труда 10: 53909 | [8 empty] | Накладные расходы 90% ФОТ (от 59 899)
Сметная прибыль 46% ФОТ (от 59 899) |  |  |  | в т.ч. оплаты труда 10: 27554 | [8 empty] | Сметная прибыль 46% ФОТ (от 59 899)
Итого c накладными и см. прибылью |  |  |  | в т.ч. оплаты труда 10: 167911 | [8 empty] | Итого c накладными и см. прибылью
Итого |  |  |  | в т.ч. оплаты труда 10: 14091950 | [8 empty] | Итого
Итоги по Оборудованию | [21 empty] | Итоги по Оборудованию
Оборудование: | [21 empty] | Оборудование:
Итого Поз. 2-3, 5, 7, 9, 11, 13, 15, 17, 21-22, 24-25, 27-28, 30, 32, 34, 36, 38, 40-44, 46, 48 |  |  |  | в т.ч. оплаты труда 10: 2824279 | [8 empty] | Итого Поз. 2-3, 5, 7, 9, 11, 13, 15, 17, 21-22, 24-25, 27-28, 30, 32, 34, 36, 38, 40-44, 46, 48
Итого |  |  |  | в т.ч. оплаты труда 10: 2824279 | [8 empty] | Итого
Итого |  |  |  | в т.ч. оплаты труда 10: 16916229 | [8 empty] | Итого
В том числе: | [21 empty] | В том числе:
Основная заработная плата |  |  |  | в т.ч. оплаты труда 10: 3069725 | [8 empty] | Основная заработная плата
Материалы |  |  |  | в т.ч. оплаты труда 10: 6138457 | [8 empty] | Материалы
Машины и механизмы |  |  |  | в т.ч. оплаты труда 10: 329526 | [8 empty] | Машины и механизмы
в том числе заработная плата машинистов |  |  |  | в т.ч. оплаты труда 10: 29022 | [8 empty] | в том числе заработная плата машинистов
Оборудование |  |  |  | в т.ч. оплаты труда 10: 2824279 | [8 empty] | Оборудование
Накладные расходы |  |  |  | в т.ч. оплаты труда 10: 2981845 | [8 empty] | Накладные расходы
Сметная прибыль |  |  |  | в т.ч. оплаты труда 10: 1572397 | [8 empty] | Сметная прибыль
Итого Монтажные работы для расчета лимитированных затрат |  |  |  | в т.ч. оплаты труда 10: 14091950 | [8 empty] | Итого Монтажные работы для расчета лимитированных затрат
Временные здания и сооружения 5,2% от 14091950 |  |  |  | в т.ч. оплаты труда 10: 732781 | [8 empty] | Временные здания и сооружения 5,2% от 14091950
Итого |  |  |  | в т.ч. оплаты труда 10: 14824731 | [9 empty] | Итого
Зимнее удорожание 2,1% от 14824731 |  |  |  | в т.ч. оплаты труда 10: 311319 | [8 empty] | Зимнее удорожание 2,1% от 14824731
Затраты на вахтовый метод работ 3,5% от 14824731 |  |  |  | в т.ч. оплаты труда 10: 518866 | [8 empty] | Затраты на вахтовый метод работ 3,5% от 14824731
Перевозка работников свыше 3-х километров 2,5% от 14824731 |  |  |  | в т.ч. оплаты труда 10: 370618 | [8 empty] | Перевозка работников свыше 3-х километров 2,5% от 14824731
Перебазировка машин и механизмов 2% от 14824731 |  |  |  | в т.ч. оплаты труда 10: 296495 | [8 empty] | Перебазировка машин и механизмов 2% от 14824731
Итого |  |  |  | в т.ч. оплаты труда 10: 16322029 | [9 empty] | Итого
Итого с оборудованием (2 824 279) |  |  |  | в т.ч. оплаты труда 10: 19146308 | [8 empty] | Итого с оборудованием (2 824 279)
Непредвиденные затраты 3% от 19146308 |  |  |  | в т.ч. оплаты труда 10: 574389 | [8 empty] | Непредвиденные затраты 3% от 19146308
Итого с непредвиденными |  |  |  | в т.ч. оплаты труда 10: 19720697 | [9 empty] | Итого с непредвиденными
НДС 20% от 19720697 |  |  |  | в т.ч. оплаты труда 10: 3944139.4 | [8 empty] | НДС 20% от 19720697
ВСЕГО по смете |  |  |  | в т.ч. оплаты труда 10: 23664836.4 | [10 empty] | ВСЕГО по смете
Составил: ____________________________ Иванова Е.А.
[должность, подпись (инициалы, фамилия)]
Проверил: ____________________________ Пахомкина И.В.
[должность, подпись (инициалы, фамилия)]

## 1632-2021-2.1.9,2.1.10,2.2.5-ПС
СОГЛАСОВАНО: | [9 empty] | УТВЕРЖДАЮ:
"____" ________________ 2025 года | [12 empty] | "____" ________________ 2025 года
Терминал по перевалке минеральных удобрений в морском торговом порту Усть-Луга. Береговые объекты Терминала | [13 empty] | Терминал по перевалке минеральных удобрений в морском торговом порту Усть-Луга. Береговые объекты Терминала
(наименование стройки)
ЛОКАЛЬНАЯ СМЕТА № 1632-2021-2.1.9,2.1.10,2.2.5-ПС.СУБ_07.04.048,07.04.049,07.04.024-П01
(локальная смета)
на Системы противопожарной автоматики (в составе АУПС и СОУЭ). Конвейерная галерея №9, Конвейерная галерея №10, Пересыпная станция №5. Монтажные работы, 07.04.048,07.04.049,07.04.024 Конвейерная галерея №9, Конвейерная галерея №10, Пересыпная станция №5 | [14 empty] | на Системы противопожарной автоматики (в составе АУПС и СОУЭ). Конвейерная галерея №9, Конвейерная галерея №10, Пересыпная станция №5. Монтажные работы, 07.04.048,07.04.049,07.04.024 Конвейерная галерея №9, Конвейерная галерея №10, Пересыпная станция №5
(наименование работ и затрат, наименование объекта)
| Основание: | 1632-2021-2.1.9,2.1.10,2.2.5-ПС.СУБ_0_0_RU_IFС
| Сметная стоимость |  | 13057.332 | тыс.руб.
| монтажных работ |  | 5756.432 | тыс.руб.
| оборудования |  | 3896.786 | тыс.руб.
| Средства на оплату труда |  | 922.355 | тыс.руб.
| Сметная трудоемкость |  | 2226.95 | чел.час
| Составлен(а) в текущих (прогнозных) ценах по состоянию на |  |  | 1 кв. 2000 г./2 кв. 2023 г. | [11 empty] | 1 кв. 2000 г./2 кв. 2023 г.
№ п/п | Обоснование | Наименование работ и затрат |  | Ед. изм. | Кол-во | Стоимость единицы в базисных ценах, руб. |  |  | Обосно- вание, индекс | Общая стоимость в базисных ценах, руб.
[6 empty] | Всего | Экспл. маш. | Мат-лы |  | Всего | в т.ч. оплата труда | Экспл. маш. | Мат-лы
[6 empty] | оплаты труда | в т.ч. оплаты труда |  |  |  |  | в т.ч. оплаты труда
1 | 2 | 3 |  | 4 | 5 | 6 | 7 | 8 | 9 | 10 | 11 | 12 | 13
Раздел 1. Монтажные работы | [16 empty] | Раздел 1. Монтажные работы
1 | ТЕРм08-03-573-05 Приказ Администрации ЛО от 20.10.15 №28 | Шкаф (пульт) управления навесной, высота, ширина и глубина: до 900х600х500 мм |  | 1 шт. | 1 | 135,37 51,24 | 79,47 9,48 | 4.66 | 1 Индексы пересчета в т.у.ц. по статьям затрат СМР/ПНР ОЗП=22,53; ЭМ=11,42; ЗПМ=22,53; МАТ=8,56 | 2102 | 1155 | 907 213 | 40 |  |  |  |  | Шкаф (пульт) управления навесной, высота, ширина и глубина: до 900х600х500 мм
| Приказ от 30.01.2024 № 55/пр прил.5 табл.1 п.2 | Производство работ осуществляется на территории действующего предприятия с наличием в зоне производства работ одного или нескольких из следующих факторов: - разветвленной сети транспортных и инженерных коммуникаций; - стесненных условий для складирования материалов; - действующего технологического оборудования; - движения технологического транспорта ОЗП=1,15; ЭМ=1,15 к расх.; ЗПМ=1,15; ТЗ=1,15; ТЗМ=1,15 | [16 empty] | Производство работ осуществляется на территории действующего предприятия с наличием в зоне производства работ одного или нескольких из следующих факторов: - разветвленной сети транспортных и инженерных коммуникаций; - стесненных условий для складирования материалов; - действующего технологического оборудования; - движения технологического транспорта ОЗП=1,15; ЭМ=1,15 к расх.; ЗПМ=1,15; ТЗ=1,15; ТЗМ=1,15
| 1 | ИНДЕКС К ПОЗИЦИИ: Индексы пересчета в т.у.ц. по статьям затрат СМР/ПНР ОЗП=22,53; ЭМ=11,42; ЗПМ=22,53; МАТ=8,56 | [17 empty] | ИНДЕКС К ПОЗИЦИИ: Индексы пересчета в т.у.ц. по статьям затрат СМР/ПНР ОЗП=22,53; ЭМ=11,42; ЗПМ=22,53; МАТ=8,56
2 О | Прайс | ТШП-2 Термошкаф из армированного стекловолокном полиэстера с обогревом предназначен для установки в нем телевизионного, либо другого электронного оборудования. Класс ударопрочности IK10. Диапазон рабочих температур -40° ÷ + 80°C. Степень защиты IP66. Потребляемая мощность 318 Вт. Напряжение питания 230V ± 10% AC, 6A. Габаритные размеры 600х800х300мм |  | шт | 1 | 24335.65 |  | 141333,35/6,23*1,012*1,06 | 2 Индексы пересчета в т.у.ц. на оборудование МАТ=6,23 | 151611 | [7 empty] | ТШП-2 Термошкаф из армированного стекловолокном полиэстера с обогревом предназначен для установки в нем телевизионного, либо другого электронного оборудования. Класс ударопрочности IK10. Диапазон рабочих температур -40° ÷ + 80°C. Степень защиты IP66. Потребляемая мощность 318 Вт. Напряжение питания 230V ± 10% AC, 6A. Габаритные размеры 600х800х300мм
Цена ПЗ=141333,35/6,23*1,012*1,06
| 2 | ИНДЕКС К ПОЗИЦИИ: Индексы пересчета в т.у.ц. на оборудование МАТ=6,23 | [17 empty] | ИНДЕКС К ПОЗИЦИИ: Индексы пересчета в т.у.ц. на оборудование МАТ=6,23
3 О | Прайс | Крепление для ТШП настенное Крепление шкафов ТШП настенное, комплект |  | шт | 1 | 373.07 |  | 2166,67/6,23*1,012*1,06 | 2 Индексы пересчета в т.у.ц. на оборудование МАТ=6,23 | 2324 | [7 empty] | Крепление для ТШП настенное Крепление шкафов ТШП настенное, комплект
Цена ПЗ=2166,67/6,23*1,012*1,06
| 2 | ИНДЕКС К ПОЗИЦИИ: Индексы пересчета в т.у.ц. на оборудование МАТ=6,23 | [17 empty] | ИНДЕКС К ПОЗИЦИИ: Индексы пересчета в т.у.ц. на оборудование МАТ=6,23
4 | ТЕРм10-08-001-01 Приказ Администрации ЛО от 20.10.15 №28 | Приборы ПС приемно-контрольные, пусковые, концентратор: блок базовый на 10 лучей |  | 1 шт. | 1 | 173,65 157,90 | 0.37 | 15.38 | 1 Индексы пересчета в т.у.ц. по статьям затрат СМР/ПНР ОЗП=22,53; ЭМ=11,42; ЗПМ=22,53; МАТ=8,56 | 3693 | 3557 | 4 | 132 |  |  |  |  | Приборы ПС приемно-контрольные, пусковые, концентратор: блок базовый на 10 лучей
| Приказ от 30.01.2024 № 55/пр прил.5 табл.1 п.2 | Производство работ осуществляется на территории действующего предприятия с наличием в зоне производства работ одного или нескольких из следующих факторов: - разветвленной сети транспортных и инженерных коммуникаций; - стесненных условий для складирования материалов; - действующего технологического оборудования; - движения технологического транспорта ОЗП=1,15; ЭМ=1,15 к расх.; ЗПМ=1,15; ТЗ=1,15; ТЗМ=1,15 | [16 empty] | Производство работ осуществляется на территории действующего предприятия с наличием в зоне производства работ одного или нескольких из следующих факторов: - разветвленной сети транспортных и инженерных коммуникаций; - стесненных условий для складирования материалов; - действующего технологического оборудования; - движения технологического транспорта ОЗП=1,15; ЭМ=1,15 к расх.; ЗПМ=1,15; ТЗ=1,15; ТЗМ=1,15
| 1 | ИНДЕКС К ПОЗИЦИИ: Индексы пересчета в т.у.ц. по статьям затрат СМР/ПНР ОЗП=22,53; ЭМ=11,42; ЗПМ=22,53; МАТ=8,56 | [17 empty] | ИНДЕКС К ПОЗИЦИИ: Индексы пересчета в т.у.ц. по статьям затрат СМР/ПНР ОЗП=22,53; ЭМ=11,42; ЗПМ=22,53; МАТ=8,56
5 О | Прайс | С2000М исп.02 Пульт контроля и управления охранно-пожарный |  | шт | 1 | 1974.98 |  | 11470,05/6,23*1,012*1,06 | 2 Индексы пересчета в т.у.ц. на оборудование МАТ=6,23 | 12304 | [7 empty] | С2000М исп.02 Пульт контроля и управления охранно-пожарный
Цена ПЗ=11470,05/6,23*1,012*1,06
| 2 | ИНДЕКС К ПОЗИЦИИ: Индексы пересчета в т.у.ц. на оборудование МАТ=6,23 | [17 empty] | ИНДЕКС К ПОЗИЦИИ: Индексы пересчета в т.у.ц. на оборудование МАТ=6,23
6 | ТЕРм10-08-001-01 Приказ Администрации ЛО от 20.10.15 №28 | Приборы ПС приемно-контрольные, пусковые, концентратор: блок базовый на 10 лучей |  | 1 шт. | 1 | 173,65 157,90 | 0.37 | 15.38 | 1 Индексы пересчета в т.у.ц. по статьям затрат СМР/ПНР ОЗП=22,53; ЭМ=11,42; ЗПМ=22,53; МАТ=8,56 | 3693 | 3557 | 4 | 132 |  |  |  |  | Приборы ПС приемно-контрольные, пусковые, концентратор: блок базовый на 10 лучей
| Приказ от 30.01.2024 № 55/пр прил.5 табл.1 п.2 | Производство работ осуществляется на территории действующего предприятия с наличием в зоне производства работ одного или нескольких из следующих факторов: - разветвленной сети транспортных и инженерных коммуникаций; - стесненных условий для складирования материалов; - действующего технологического оборудования; - движения технологического транспорта ОЗП=1,15; ЭМ=1,15 к расх.; ЗПМ=1,15; ТЗ=1,15; ТЗМ=1,15 | [16 empty] | Производство работ осуществляется на территории действующего предприятия с наличием в зоне производства работ одного или нескольких из следующих факторов: - разветвленной сети транспортных и инженерных коммуникаций; - стесненных условий для складирования материалов; - действующего технологического оборудования; - движения технологического транспорта ОЗП=1,15; ЭМ=1,15 к расх.; ЗПМ=1,15; ТЗ=1,15; ТЗМ=1,15
| 1 | ИНДЕКС К ПОЗИЦИИ: Индексы пересчета в т.у.ц. по статьям затрат СМР/ПНР ОЗП=22,53; ЭМ=11,42; ЗПМ=22,53; МАТ=8,56 | [17 empty] | ИНДЕКС К ПОЗИЦИИ: Индексы пересчета в т.у.ц. по статьям затрат СМР/ПНР ОЗП=22,53; ЭМ=11,42; ЗПМ=22,53; МАТ=8,56
7 О | Прайс | С2000-БИ исп.02 Блок индикации |  | шт | 1 | 1254.28 |  | 7284,42/6,23*1,012*1,06 | 2 Индексы пересчета в т.у.ц. на оборудование МАТ=6,23 | 7814 | [7 empty] | С2000-БИ исп.02 Блок индикации
Цена ПЗ=7284,42/6,23*1,012*1,06
| 2 | ИНДЕКС К ПОЗИЦИИ: Индексы пересчета в т.у.ц. на оборудование МАТ=6,23 | [17 empty] | ИНДЕКС К ПОЗИЦИИ: Индексы пересчета в т.у.ц. на оборудование МАТ=6,23
8 | ТЕРм10-08-001-09 Приказ Администрации ЛО от 20.10.15 №28 | Приборы приемно-контрольные объектовые на: 2 луча |  | 1 шт. | 2 | 138,51 128,67 | 0.3 | 9.54 | 1 Индексы пересчета в т.у.ц. по статьям затрат СМР/ПНР ОЗП=22,53; ЭМ=11,42; ЗПМ=22,53; МАТ=8,56 | 5968 | 5798 | 7 | 163 |  |  |  |  | Приборы приемно-контрольные объектовые на: 2 луча
| Приказ от 30.01.2024 № 55/пр прил.5 табл.1 п.2 | Производство работ осуществляется на территории действующего предприятия с наличием в зоне производства работ одного или нескольких из следующих факторов: - разветвленной сети транспортных и инженерных коммуникаций; - стесненных условий для складирования материалов; - действующего технологического оборудования; - движения технологического транспорта ОЗП=1,15; ЭМ=1,15 к расх.; ЗПМ=1,15; ТЗ=1,15; ТЗМ=1,15 | [16 empty] | Производство работ осуществляется на территории действующего предприятия с наличием в зоне производства работ одного или нескольких из следующих факторов: - разветвленной сети транспортных и инженерных коммуникаций; - стесненных условий для складирования материалов; - действующего технологического оборудования; - движения технологического транспорта ОЗП=1,15; ЭМ=1,15 к расх.; ЗПМ=1,15; ТЗ=1,15; ТЗМ=1,15
| 1 | ИНДЕКС К ПОЗИЦИИ: Индексы пересчета в т.у.ц. по статьям затрат СМР/ПНР ОЗП=22,53; ЭМ=11,42; ЗПМ=22,53; МАТ=8,56 | [17 empty] | ИНДЕКС К ПОЗИЦИИ: Индексы пересчета в т.у.ц. по статьям затрат СМР/ПНР ОЗП=22,53; ЭМ=11,42; ЗПМ=22,53; МАТ=8,56
9 О | Прайс | С2000-КДЛ-2И исп.01 Контроллер двухпроводной линии с гальванической изоляцией С2000-КДЛ-2И исп.01 с двумя интерфейсами RS485 |  | шт | 2 | 868.98 |  | 5046,76/6,23*1,012*1,06 | 2 Индексы пересчета в т.у.ц. на оборудование МАТ=6,23 | 10827 | [7 empty] | С2000-КДЛ-2И исп.01 Контроллер двухпроводной линии с гальванической изоляцией С2000-КДЛ-2И исп.01 с двумя интерфейсами RS485
Цена ПЗ=5046,76/6,23*1,012*1,06
| 2 | ИНДЕКС К ПОЗИЦИИ: Индексы пересчета в т.у.ц. на оборудование МАТ=6,23 | [17 empty] | ИНДЕКС К ПОЗИЦИИ: Индексы пересчета в т.у.ц. на оборудование МАТ=6,23
10 | ТЕРм10-08-001-01 Приказ Администрации ЛО от 20.10.15 №28 | Приборы ПС приемно-контрольные, пусковые, концентратор: блок базовый на 10 лучей |  | 1 шт. | 3 | 173,65 157,90 | 0.37 | 15.38 | 1 Индексы пересчета в т.у.ц. по статьям затрат СМР/ПНР ОЗП=22,53; ЭМ=11,42; ЗПМ=22,53; МАТ=8,56 | 11080 | 10672 | 13 | 395 |  |  |  |  | Приборы ПС приемно-контрольные, пусковые, концентратор: блок базовый на 10 лучей
| Приказ от 30.01.2024 № 55/пр прил.5 табл.1 п.2 | Производство работ осуществляется на территории действующего предприятия с наличием в зоне производства работ одного или нескольких из следующих факторов: - разветвленной сети транспортных и инженерных коммуникаций; - стесненных условий для складирования материалов; - действующего технологического оборудования; - движения технологического транспорта ОЗП=1,15; ЭМ=1,15 к расх.; ЗПМ=1,15; ТЗ=1,15; ТЗМ=1,15 | [16 empty] | Производство работ осуществляется на территории действующего предприятия с наличием в зоне производства работ одного или нескольких из следующих факторов: - разветвленной сети транспортных и инженерных коммуникаций; - стесненных условий для складирования материалов; - действующего технологического оборудования; - движения технологического транспорта ОЗП=1,15; ЭМ=1,15 к расх.; ЗПМ=1,15; ТЗ=1,15; ТЗМ=1,15
| 1 | ИНДЕКС К ПОЗИЦИИ: Индексы пересчета в т.у.ц. по статьям затрат СМР/ПНР ОЗП=22,53; ЭМ=11,42; ЗПМ=22,53; МАТ=8,56 | [17 empty] | ИНДЕКС К ПОЗИЦИИ: Индексы пересчета в т.у.ц. по статьям затрат СМР/ПНР ОЗП=22,53; ЭМ=11,42; ЗПМ=22,53; МАТ=8,56
11 О | Прайс | С2000-КПБ Контрольно-пусковой блок |  | шт | 3 | 792.6 |  | 4603,17/6,23*1,012*1,06 | 2 Индексы пересчета в т.у.ц. на оборудование МАТ=6,23 | 14814 | [7 empty] | С2000-КПБ Контрольно-пусковой блок
Цена ПЗ=4603,17/6,23*1,012*1,06
| 2 | ИНДЕКС К ПОЗИЦИИ: Индексы пересчета в т.у.ц. на оборудование МАТ=6,23 | [17 empty] | ИНДЕКС К ПОЗИЦИИ: Индексы пересчета в т.у.ц. на оборудование МАТ=6,23
12 | ТЕРм10-08-003-04 Приказ Администрации ЛО от 20.10.15 №28 | Устройство ультразвуковое: преобразователь (излучатель или приемник) |  | 1 шт. | 1 | 83,87 75,51 | 0.3 | 8.06 | 1 Индексы пересчета в т.у.ц. по статьям затрат СМР/ПНР ОЗП=22,53; ЭМ=11,42; ЗПМ=22,53; МАТ=8,56 | 1774 | 1701 | 3 | 70 |  |  |  |  | Устройство ультразвуковое: преобразователь (излучатель или приемник)
| Приказ от 30.01.2024 № 55/пр прил.5 табл.1 п.2 | Производство работ осуществляется на территории действующего предприятия с наличием в зоне производства работ одного или нескольких из следующих факторов: - разветвленной сети транспортных и инженерных коммуникаций; - стесненных условий для складирования материалов; - действующего технологического оборудования; - движения технологического транспорта ОЗП=1,15; ЭМ=1,15 к расх.; ЗПМ=1,15; ТЗ=1,15; ТЗМ=1,15 | [16 empty] | Производство работ осуществляется на территории действующего предприятия с наличием в зоне производства работ одного или нескольких из следующих факторов: - разветвленной сети транспортных и инженерных коммуникаций; - стесненных условий для складирования материалов; - действующего технологического оборудования; - движения технологического транспорта ОЗП=1,15; ЭМ=1,15 к расх.; ЗПМ=1,15; ТЗ=1,15; ТЗМ=1,15
| 1 | ИНДЕКС К ПОЗИЦИИ: Индексы пересчета в т.у.ц. по статьям затрат СМР/ПНР ОЗП=22,53; ЭМ=11,42; ЗПМ=22,53; МАТ=8,56 | [17 empty] | ИНДЕКС К ПОЗИЦИИ: Индексы пересчета в т.у.ц. по статьям затрат СМР/ПНР ОЗП=22,53; ЭМ=11,42; ЗПМ=22,53; МАТ=8,56
13 О | Прайс | С2000-Ethernet - Преобразователь интерфейсов RS-485/RS-232 в Ethernet |  | шт | 1 | 611.63 |  | 3552,12/6,23*1,012*1,06 | 2 Индексы пересчета в т.у.ц. на оборудование МАТ=6,23 | 3810 | [7 empty] | С2000-Ethernet - Преобразователь интерфейсов RS-485/RS-232 в Ethernet
Цена ПЗ=3552,12/6,23*1,012*1,06
| 2 | ИНДЕКС К ПОЗИЦИИ: Индексы пересчета в т.у.ц. на оборудование МАТ=6,23 | [17 empty] | ИНДЕКС К ПОЗИЦИИ: Индексы пересчета в т.у.ц. на оборудование МАТ=6,23
14 | ТЕРм10-08-001-02 Приказ Администрации ЛО от 20.10.15 №28 | Приборы ПС приемно-контрольные, пусковые, концентратор: блок базовый на 20 лучей |  | 1 шт. | 1 | 277,51 256,59 | 0.37 | 20.55 | 1 Индексы пересчета в т.у.ц. по статьям затрат СМР/ПНР ОЗП=22,53; ЭМ=11,42; ЗПМ=22,53; МАТ=8,56 | 5961 | 5781 | 4 | 176 |  |  |  |  | Приборы ПС приемно-контрольные, пусковые, концентратор: блок базовый на 20 лучей
| Приказ от 30.01.2024 № 55/пр прил.5 табл.1 п.2 | Производство работ осуществляется на территории действующего предприятия с наличием в зоне производства работ одного или нескольких из следующих факторов: - разветвленной сети транспортных и инженерных коммуникаций; - стесненных условий для складирования материалов; - действующего технологического оборудования; - движения технологического транспорта ОЗП=1,15; ЭМ=1,15 к расх.; ЗПМ=1,15; ТЗ=1,15; ТЗМ=1,15 | [16 empty] | Производство работ осуществляется на территории действующего предприятия с наличием в зоне производства работ одного или нескольких из следующих факторов: - разветвленной сети транспортных и инженерных коммуникаций; - стесненных условий для складирования материалов; - действующего технологического оборудования; - движения технологического транспорта ОЗП=1,15; ЭМ=1,15 к расх.; ЗПМ=1,15; ТЗ=1,15; ТЗМ=1,15
| 1 | ИНДЕКС К ПОЗИЦИИ: Индексы пересчета в т.у.ц. по статьям затрат СМР/ПНР ОЗП=22,53; ЭМ=11,42; ЗПМ=22,53; МАТ=8,56 | [17 empty] | ИНДЕКС К ПОЗИЦИИ: Индексы пересчета в т.у.ц. по статьям затрат СМР/ПНР ОЗП=22,53; ЭМ=11,42; ЗПМ=22,53; МАТ=8,56
15 О | Прайс | Сигнал-20П Блок приемно-контрольный охранно-пожарный |  | шт | 1 | 832.99 |  | 4837,7/6,23*1,012*1,06 | 2 Индексы пересчета в т.у.ц. на оборудование МАТ=6,23 | 5190 | [7 empty] | Сигнал-20П Блок приемно-контрольный охранно-пожарный
Цена ПЗ=4837,7/6,23*1,012*1,06
| 2 | ИНДЕКС К ПОЗИЦИИ: Индексы пересчета в т.у.ц. на оборудование МАТ=6,23 | [17 empty] | ИНДЕКС К ПОЗИЦИИ: Индексы пересчета в т.у.ц. на оборудование МАТ=6,23
16 | ТЕРм10-08-001-10 Приказ Администрации ЛО от 20.10.15 №28 | Приборы приемно-контрольные объектовые на: 1 луч |  | 1 шт. | 2 | 80,03 71,35 | 0.3 | 8.38 | 1 Индексы пересчета в т.у.ц. по статьям затрат СМР/ПНР ОЗП=22,53; ЭМ=11,42; ЗПМ=22,53; МАТ=8,56 | 3365 | 3215 | 7 | 143 |  |  |  |  | Приборы приемно-контрольные объектовые на: 1 луч
| Приказ от 30.01.2024 № 55/пр прил.5 табл.1 п.2 | Производство работ осуществляется на территории действующего предприятия с наличием в зоне производства работ одного или нескольких из следующих факторов: - разветвленной сети транспортных и инженерных коммуникаций; - стесненных условий для складирования материалов; - действующего технологического оборудования; - движения технологического транспорта ОЗП=1,15; ЭМ=1,15 к расх.; ЗПМ=1,15; ТЗ=1,15; ТЗМ=1,15 | [16 empty] | Производство работ осуществляется на территории действующего предприятия с наличием в зоне производства работ одного или нескольких из следующих факторов: - разветвленной сети транспортных и инженерных коммуникаций; - стесненных условий для складирования материалов; - действующего технологического оборудования; - движения технологического транспорта ОЗП=1,15; ЭМ=1,15 к расх.; ЗПМ=1,15; ТЗ=1,15; ТЗМ=1,15
| 1 | ИНДЕКС К ПОЗИЦИИ: Индексы пересчета в т.у.ц. по статьям затрат СМР/ПНР ОЗП=22,53; ЭМ=11,42; ЗПМ=22,53; МАТ=8,56 | [17 empty] | ИНДЕКС К ПОЗИЦИИ: Индексы пересчета в т.у.ц. по статьям затрат СМР/ПНР ОЗП=22,53; ЭМ=11,42; ЗПМ=22,53; МАТ=8,56
17 О | Прайс | МИП 1И ЕХ 1 шлейф сигнализации, взрывозащита [Exia]IIС, индикация расстояния до места срабатывания, интерфейс RS485 (в т.ч. ЗИП = 1 шт) |  | шт | 2 | 6336.45 |  | 36800,01/6,23*1,012*1,06 | 2 Индексы пересчета в т.у.ц. на оборудование МАТ=6,23 | 78952 | [7 empty] | МИП 1И ЕХ 1 шлейф сигнализации, взрывозащита [Exia]IIС, индикация расстояния до места срабатывания, интерфейс RS485 (в т.ч. ЗИП = 1 шт)
Цена ПЗ=36800,01/6,23*1,012*1,06
| 2 | ИНДЕКС К ПОЗИЦИИ: Индексы пересчета в т.у.ц. на оборудование МАТ=6,23 | [17 empty] | ИНДЕКС К ПОЗИЦИИ: Индексы пересчета в т.у.ц. на оборудование МАТ=6,23
18 | ТЕРм08-02-147-10 Приказ Администрации ЛО от 20.10.15 №28 | Кабель до 35 кВ по установленным конструкциям и лоткам с креплением по всей длине, масса 1 м кабеля: до 1 кг |  | 100 м кабеля | 28 | 436,78 295,34 | 84,08 5,65 | 57.36 | 1 Индексы пересчета в т.у.ц. по статьям затрат СМР/ПНР ОЗП=22,53; ЭМ=11,42; ЗПМ=22,53; МАТ=8,56 | 226947 | 186314 | 26 884 3 562 | 13749 |  |  |  |  | Кабель до 35 кВ по установленным конструкциям и лоткам с креплением по всей длине, масса 1 м кабеля: до 1 кг
Объем=2800 / 100
| Приказ от 30.01.2024 № 55/пр прил.5 табл.1 п.2 | Производство работ осуществляется на территории действующего предприятия с наличием в зоне производства работ одного или нескольких из следующих факторов: - разветвленной сети транспортных и инженерных коммуникаций; - стесненных условий для складирования материалов; - действующего технологического оборудования; - движения технологического транспорта ОЗП=1,15; ЭМ=1,15 к расх.; ЗПМ=1,15; ТЗ=1,15; ТЗМ=1,15 | [16 empty] | Производство работ осуществляется на территории действующего предприятия с наличием в зоне производства работ одного или нескольких из следующих факторов: - разветвленной сети транспортных и инженерных коммуникаций; - стесненных условий для складирования материалов; - действующего технологического оборудования; - движения технологического транспорта ОЗП=1,15; ЭМ=1,15 к расх.; ЗПМ=1,15; ТЗ=1,15; ТЗМ=1,15
| 1 | ИНДЕКС К ПОЗИЦИИ: Индексы пересчета в т.у.ц. по статьям затрат СМР/ПНР ОЗП=22,53; ЭМ=11,42; ЗПМ=22,53; МАТ=8,56 | [17 empty] | ИНДЕКС К ПОЗИЦИИ: Индексы пересчета в т.у.ц. по статьям затрат СМР/ПНР ОЗП=22,53; ЭМ=11,42; ЗПМ=22,53; МАТ=8,56
19 О | Прайс | GTSW 88 Т сраб. 88°С, ПВХ оболочка |  | м | 2800 | 59.41 |  | 345,01/6,23*1,012*1,06 | 2 Индексы пересчета в т.у.ц. на оборудование МАТ=6,23 | 1036348 | [7 empty] | GTSW 88 Т сраб. 88°С, ПВХ оболочка
Цена ПЗ=345,01/6,23*1,012*1,06
| 2 | ИНДЕКС К ПОЗИЦИИ: Индексы пересчета в т.у.ц. на оборудование МАТ=6,23 | [17 empty] | ИНДЕКС К ПОЗИЦИИ: Индексы пересчета в т.у.ц. на оборудование МАТ=6,23
20 | ТЕРм11-08-001-04 Приказ Администрации ЛО от 20.10.15 №28 | Присоединение к приборам электрических проводок пайкой |  | 100 концов жил | 0.08 | 263,06 229,21 |  | 33.85 | 1 Индексы пересчета в т.у.ц. по статьям затрат СМР/ПНР ОЗП=22,53; ЭМ=11,42; ЗПМ=22,53; МАТ=8,56 | 436 | 413 |  | 23 |  |  |  |  | Присоединение к приборам электрических проводок пайкой
Объем=(4*2) / 100
| Приказ от 30.01.2024 № 55/пр прил.5 табл.1 п.2 | Производство работ осуществляется на территории действующего предприятия с наличием в зоне производства работ одного или нескольких из следующих факторов: - разветвленной сети транспортных и инженерных коммуникаций; - стесненных условий для складирования материалов; - действующего технологического оборудования; - движения технологического транспорта ОЗП=1,15; ЭМ=1,15 к расх.; ЗПМ=1,15; ТЗ=1,15; ТЗМ=1,15 | [16 empty] | Производство работ осуществляется на территории действующего предприятия с наличием в зоне производства работ одного или нескольких из следующих факторов: - разветвленной сети транспортных и инженерных коммуникаций; - стесненных условий для складирования материалов; - действующего технологического оборудования; - движения технологического транспорта ОЗП=1,15; ЭМ=1,15 к расх.; ЗПМ=1,15; ТЗ=1,15; ТЗМ=1,15
| 1 | ИНДЕКС К ПОЗИЦИИ: Индексы пересчета в т.у.ц. по статьям затрат СМР/ПНР ОЗП=22,53; ЭМ=11,42; ЗПМ=22,53; МАТ=8,56 | [17 empty] | ИНДЕКС К ПОЗИЦИИ: Индексы пересчета в т.у.ц. по статьям затрат СМР/ПНР ОЗП=22,53; ЭМ=11,42; ЗПМ=22,53; МАТ=8,56
21 | Прайс | Резистор С2-29В 0,25Вт 301 Ом +-1% А "5" (в т.ч. ЗИП = 2 шт) |  | шт | 6 | 6.18 |  | 6,18 51,85/8,56*1,02 | 1 Индексы пересчета в т.у.ц. по статьям затрат СМР/ПНР ОЗП=22,53; ЭМ=11,42; ЗПМ=22,53; МАТ=8,56 | 317 |  |  | 317 |  |  |  |  | Резистор С2-29В 0,25Вт 301 Ом +-1% А "5" (в т.ч. ЗИП = 2 шт)
Цена МАТ=51,85/8,56*1,02
| 1 | ИНДЕКС К ПОЗИЦИИ: Индексы пересчета в т.у.ц. по статьям затрат СМР/ПНР ОЗП=22,53; ЭМ=11,42; ЗПМ=22,53; МАТ=8,56 | [17 empty] | ИНДЕКС К ПОЗИЦИИ: Индексы пересчета в т.у.ц. по статьям затрат СМР/ПНР ОЗП=22,53; ЭМ=11,42; ЗПМ=22,53; МАТ=8,56
22 | ТЕРм10-02-016-06 Приказ Администрации ЛО от 20.10.15 №28 | Отдельно устанавливаемый: преобразователь или блок питания |  | 1 шт. | 3 | 362,62 244,15 | 52,70 9,23 | 65.77 | 1 Индексы пересчета в т.у.ц. по статьям затрат СМР/ПНР ОЗП=22,53; ЭМ=11,42; ЗПМ=22,53; МАТ=8,56 | 19996 | 16502 | 1 806 624 | 1688 |  |  |  |  | Отдельно устанавливаемый: преобразователь или блок питания
Объем=2+1
| Приказ от 30.01.2024 № 55/пр прил.5 табл.1 п.2 | Производство работ осуществляется на территории действующего предприятия с наличием в зоне производства работ одного или нескольких из следующих факторов: - разветвленной сети транспортных и инженерных коммуникаций; - стесненных условий для складирования материалов; - действующего технологического оборудования; - движения технологического транспорта ОЗП=1,15; ЭМ=1,15 к расх.; ЗПМ=1,15; ТЗ=1,15; ТЗМ=1,15 | [16 empty] | Производство работ осуществляется на территории действующего предприятия с наличием в зоне производства работ одного или нескольких из следующих факторов: - разветвленной сети транспортных и инженерных коммуникаций; - стесненных условий для складирования материалов; - действующего технологического оборудования; - движения технологического транспорта ОЗП=1,15; ЭМ=1,15 к расх.; ЗПМ=1,15; ТЗ=1,15; ТЗМ=1,15
| 1 | ИНДЕКС К ПОЗИЦИИ: Индексы пересчета в т.у.ц. по статьям затрат СМР/ПНР ОЗП=22,53; ЭМ=11,42; ЗПМ=22,53; МАТ=8,56 | [17 empty] | ИНДЕКС К ПОЗИЦИИ: Индексы пересчета в т.у.ц. по статьям затрат СМР/ПНР ОЗП=22,53; ЭМ=11,42; ЗПМ=22,53; МАТ=8,56
23 О | Прайс | РИП-24 исп.57 (РИП-24-8/40М3-Р-RS) Резервированный источник питания |  | шт | 2 | 2708.49 |  | 15730,01/6,23*1,012*1,06 | 2 Индексы пересчета в т.у.ц. на оборудование МАТ=6,23 | 33748 | [7 empty] | РИП-24 исп.57 (РИП-24-8/40М3-Р-RS) Резервированный источник питания
Цена ПЗ=15730,01/6,23*1,012*1,06
| 2 | ИНДЕКС К ПОЗИЦИИ: Индексы пересчета в т.у.ц. на оборудование МАТ=6,23 | [17 empty] | ИНДЕКС К ПОЗИЦИИ: Индексы пересчета в т.у.ц. на оборудование МАТ=6,23
24 О | Прайс | МИП-24 исп.20 (МИП-24-2/П5-Р-RS) Модуль источника питания МИП-24 исп.20 (МИП-24-2/П5-Р-RS) |  | шт | 1 | 1034.15 |  | 6006,01/6,23*1,012*1,06 | 2 Индексы пересчета в т.у.ц. на оборудование МАТ=6,23 | 6443 | [7 empty] | МИП-24 исп.20 (МИП-24-2/П5-Р-RS) Модуль источника питания МИП-24 исп.20 (МИП-24-2/П5-Р-RS)
Цена ПЗ=6006,01/6,23*1,012*1,06
| 2 | ИНДЕКС К ПОЗИЦИИ: Индексы пересчета в т.у.ц. на оборудование МАТ=6,23 | [17 empty] | ИНДЕКС К ПОЗИЦИИ: Индексы пересчета в т.у.ц. на оборудование МАТ=6,23
25 | ТЕРм08-01-121-01 Приказ Администрации ЛО от 20.10.15 №28 | Аккумулятор кислотный стационарный, тип: С-1, СК-1 |  | 1 шт. | 6 | 57,54 43,21 |  | 14.33 | 1 Индексы пересчета в т.у.ц. по статьям затрат СМР/ПНР ОЗП=22,53; ЭМ=11,42; ЗПМ=22,53; МАТ=8,56 | 6577 | 5841 |  | 736 |  |  |  |  | Аккумулятор кислотный стационарный, тип: С-1, СК-1
Объем=4+2
| Приказ от 30.01.2024 № 55/пр прил.5 табл.1 п.2 | Производство работ осуществляется на территории действующего предприятия с наличием в зоне производства работ одного или нескольких из следующих факторов: - разветвленной сети транспортных и инженерных коммуникаций; - стесненных условий для складирования материалов; - действующего технологического оборудования; - движения технологического транспорта ОЗП=1,15; ЭМ=1,15 к расх.; ЗПМ=1,15; ТЗ=1,15; ТЗМ=1,15 | [16 empty] | Производство работ осуществляется на территории действующего предприятия с наличием в зоне производства работ одного или нескольких из следующих факторов: - разветвленной сети транспортных и инженерных коммуникаций; - стесненных условий для складирования материалов; - действующего технологического оборудования; - движения технологического транспорта ОЗП=1,15; ЭМ=1,15 к расх.; ЗПМ=1,15; ТЗ=1,15; ТЗМ=1,15
| 1 | ИНДЕКС К ПОЗИЦИИ: Индексы пересчета в т.у.ц. по статьям затрат СМР/ПНР ОЗП=22,53; ЭМ=11,42; ЗПМ=22,53; МАТ=8,56 | [17 empty] | ИНДЕКС К ПОЗИЦИИ: Индексы пересчета в т.у.ц. по статьям затрат СМР/ПНР ОЗП=22,53; ЭМ=11,42; ЗПМ=22,53; МАТ=8,56
26 О | Прайс | АБ 1240С Аккумулятор стационарный свинцово-кислотный с регулирующим клапаном |  | шт | 4 | 3424.78 |  | 19890/6,23*1,012*1,06 | 2 Индексы пересчета в т.у.ц. на оборудование МАТ=6,23 | 85346 | [7 empty] | АБ 1240С Аккумулятор стационарный свинцово-кислотный с регулирующим клапаном
Цена ПЗ=19890/6,23*1,012*1,06
| 2 | ИНДЕКС К ПОЗИЦИИ: Индексы пересчета в т.у.ц. на оборудование МАТ=6,23 | [17 empty] | ИНДЕКС К ПОЗИЦИИ: Индексы пересчета в т.у.ц. на оборудование МАТ=6,23
27 О | Прайс | DTM 1217 аккумулятор 12/17 |  | шт | 2 | 748.46 |  | 4346,81/6,23*1,012*1,06 | 2 Индексы пересчета в т.у.ц. на оборудование МАТ=6,23 | 9326 | [7 empty] | DTM 1217 аккумулятор 12/17
Цена ПЗ=4346,81/6,23*1,012*1,06
| 2 | ИНДЕКС К ПОЗИЦИИ: Индексы пересчета в т.у.ц. на оборудование МАТ=6,23 | [17 empty] | ИНДЕКС К ПОЗИЦИИ: Индексы пересчета в т.у.ц. на оборудование МАТ=6,23
28 | ТЕРм10-01-039-06 Приказ Администрации ЛО от 20.10.15 №28 | Реле, ключ, кнопка и др. с подготовкой места установки |  | 1 шт. | 31 | 37,84 37,19 |  | 0.65 | 1 Индексы пересчета в т.у.ц. по статьям затрат СМР/ПНР ОЗП=22,53; ЭМ=11,42; ЗПМ=22,53; МАТ=8,56 | 26148 | 25975 |  | 173 |  |  |  |  | Реле, ключ, кнопка и др. с подготовкой места установки
Объем=3+18+10
| Приказ от 30.01.2024 № 55/пр прил.5 табл.1 п.2 | Производство работ осуществляется на территории действующего предприятия с наличием в зоне производства работ одного или нескольких из следующих факторов: - разветвленной сети транспортных и инженерных коммуникаций; - стесненных условий для складирования материалов; - действующего технологического оборудования; - движения технологического транспорта ОЗП=1,15; ЭМ=1,15 к расх.; ЗПМ=1,15; ТЗ=1,15; ТЗМ=1,15 | [16 empty] | Производство работ осуществляется на территории действующего предприятия с наличием в зоне производства работ одного или нескольких из следующих факторов: - разветвленной сети транспортных и инженерных коммуникаций; - стесненных условий для складирования материалов; - действующего технологического оборудования; - движения технологического транспорта ОЗП=1,15; ЭМ=1,15 к расх.; ЗПМ=1,15; ТЗ=1,15; ТЗМ=1,15
| 1 | ИНДЕКС К ПОЗИЦИИ: Индексы пересчета в т.у.ц. по статьям затрат СМР/ПНР ОЗП=22,53; ЭМ=11,42; ЗПМ=22,53; МАТ=8,56 | [17 empty] | ИНДЕКС К ПОЗИЦИИ: Индексы пересчета в т.у.ц. по статьям затрат СМР/ПНР ОЗП=22,53; ЭМ=11,42; ЗПМ=22,53; МАТ=8,56
29 О | Прайс | ИПР 513-3АМ исп.01 IP67 - Извещатель пожарный ручной адресный со встроенным разделительно-изолирующим блоком с защитой оболочки IP67 (в т.ч. ЗИП = 1 шт) |  | шт | 4 | 627.14 |  | 3642,21/6,23*1,012*1,06 | 2 Индексы пересчета в т.у.ц. на оборудование МАТ=6,23 | 15628 | [7 empty] | ИПР 513-3АМ исп.01 IP67 - Извещатель пожарный ручной адресный со встроенным разделительно-изолирующим блоком с защитой оболочки IP67 (в т.ч. ЗИП = 1 шт)
Цена ПЗ=3642,21/6,23*1,012*1,06
| 2 | ИНДЕКС К ПОЗИЦИИ: Индексы пересчета в т.у.ц. на оборудование МАТ=6,23 | [17 empty] | ИНДЕКС К ПОЗИЦИИ: Индексы пересчета в т.у.ц. на оборудование МАТ=6,23
30 О | Прайс | ИПР 535 Горизонт ОП-АМ Извещатель ручной, Uпит. 9-27В, Т.окр. Среды -60°...+85°, IP=67 (в т.ч. ЗИП = 2 шт) |  | шт | 20 | 1787.47 |  | 10381,05/6,23*1,012*1,06 | 2 Индексы пересчета в т.у.ц. на оборудование МАТ=6,23 | 222719 | [7 empty] | ИПР 535 Горизонт ОП-АМ Извещатель ручной, Uпит. 9-27В, Т.окр. Среды -60°...+85°, IP=67 (в т.ч. ЗИП = 2 шт)
Цена ПЗ=10381,05/6,23*1,012*1,06
| 2 | ИНДЕКС К ПОЗИЦИИ: Индексы пересчета в т.у.ц. на оборудование МАТ=6,23 | [17 empty] | ИНДЕКС К ПОЗИЦИИ: Индексы пересчета в т.у.ц. на оборудование МАТ=6,23
31 О | Прайс | ИПР 535 Горизонт "ПУСК" ОП-АМ Извещатель ручной, Uпит. 9-27В, Т.окр. Среды -60°...+85°, IP=67 (в т.ч. ЗИП = 1 шт) |  | шт | 11 | 1975.57 |  | 11473,46/6,23*1,012*1,06 | 2 Индексы пересчета в т.у.ц. на оборудование МАТ=6,23 | 135386 | [7 empty] | ИПР 535 Горизонт "ПУСК" ОП-АМ Извещатель ручной, Uпит. 9-27В, Т.окр. Среды -60°...+85°, IP=67 (в т.ч. ЗИП = 1 шт)
Цена ПЗ=11473,46/6,23*1,012*1,06
| 2 | ИНДЕКС К ПОЗИЦИИ: Индексы пересчета в т.у.ц. на оборудование МАТ=6,23 | [17 empty] | ИНДЕКС К ПОЗИЦИИ: Индексы пересчета в т.у.ц. на оборудование МАТ=6,23
32 | ТЕРм10-08-001-12 Приказ Администрации ЛО от 20.10.15 №28 | Устройства промежуточные на количество лучей: 5 |  | 1 шт. | 28 | 62,87 54,18 | 0.3 | 8.39 | 1 Индексы пересчета в т.у.ц. по статьям затрат СМР/ПНР ОЗП=22,53; ЭМ=11,42; ЗПМ=22,53; МАТ=8,56 | 36283 | 34177 | 96 | 2010 |  |  |  |  | Устройства промежуточные на количество лучей: 5
| Приказ от 30.01.2024 № 55/пр прил.5 табл.1 п.2 | Производство работ осуществляется на территории действующего предприятия с наличием в зоне производства работ одного или нескольких из следующих факторов: - разветвленной сети транспортных и инженерных коммуникаций; - стесненных условий для складирования материалов; - действующего технологического оборудования; - движения технологического транспорта ОЗП=1,15; ЭМ=1,15 к расх.; ЗПМ=1,15; ТЗ=1,15; ТЗМ=1,15 | [16 empty] | Производство работ осуществляется на территории действующего предприятия с наличием в зоне производства работ одного или нескольких из следующих факторов: - разветвленной сети транспортных и инженерных коммуникаций; - стесненных условий для складирования материалов; - действующего технологического оборудования; - движения технологического транспорта ОЗП=1,15; ЭМ=1,15 к расх.; ЗПМ=1,15; ТЗ=1,15; ТЗМ=1,15
| 1 | ИНДЕКС К ПОЗИЦИИ: Индексы пересчета в т.у.ц. по статьям затрат СМР/ПНР ОЗП=22,53; ЭМ=11,42; ЗПМ=22,53; МАТ=8,56 | [17 empty] | ИНДЕКС К ПОЗИЦИИ: Индексы пересчета в т.у.ц. по статьям затрат СМР/ПНР ОЗП=22,53; ЭМ=11,42; ЗПМ=22,53; МАТ=8,56
33 О | Прайс | С2000-АР1 исп.03 Расширитель адресный (в т.ч. ЗИП = 3 шт) |  | шт | 31 | 172.16 |  | 999,86/6,23*1,012*1,06 | 2 Индексы пересчета в т.у.ц. на оборудование МАТ=6,23 | 33249 | [7 empty] | С2000-АР1 исп.03 Расширитель адресный (в т.ч. ЗИП = 3 шт)
Цена ПЗ=999,86/6,23*1,012*1,06
| 2 | ИНДЕКС К ПОЗИЦИИ: Индексы пересчета в т.у.ц. на оборудование МАТ=6,23 | [17 empty] | ИНДЕКС К ПОЗИЦИИ: Индексы пересчета в т.у.ц. на оборудование МАТ=6,23
34 | ТЕРм10-08-001-12 Приказ Администрации ЛО от 20.10.15 №28 | Устройства промежуточные на количество лучей: 5 |  | 1 шт. | 3 | 62,87 54,18 | 0.3 | 8.39 | 1 Индексы пересчета в т.у.ц. по статьям затрат СМР/ПНР ОЗП=22,53; ЭМ=11,42; ЗПМ=22,53; МАТ=8,56 | 3887 | 3662 | 10 | 215 |  |  |  |  | Устройства промежуточные на количество лучей: 5
Объем=2+1
| Приказ от 30.01.2024 № 55/пр прил.5 табл.1 п.2 | Производство работ осуществляется на территории действующего предприятия с наличием в зоне производства работ одного или нескольких из следующих факторов: - разветвленной сети транспортных и инженерных коммуникаций; - стесненных условий для складирования материалов; - действующего технологического оборудования; - движения технологического транспорта ОЗП=1,15; ЭМ=1,15 к расх.; ЗПМ=1,15; ТЗ=1,15; ТЗМ=1,15 | [16 empty] | Производство работ осуществляется на территории действующего предприятия с наличием в зоне производства работ одного или нескольких из следующих факторов: - разветвленной сети транспортных и инженерных коммуникаций; - стесненных условий для складирования материалов; - действующего технологического оборудования; - движения технологического транспорта ОЗП=1,15; ЭМ=1,15 к расх.; ЗПМ=1,15; ТЗ=1,15; ТЗМ=1,15
| 1 | ИНДЕКС К ПОЗИЦИИ: Индексы пересчета в т.у.ц. по статьям затрат СМР/ПНР ОЗП=22,53; ЭМ=11,42; ЗПМ=22,53; МАТ=8,56 | [17 empty] | ИНДЕКС К ПОЗИЦИИ: Индексы пересчета в т.у.ц. по статьям затрат СМР/ПНР ОЗП=22,53; ЭМ=11,42; ЗПМ=22,53; МАТ=8,56
35 О | Прайс | УК-ВК исп.15 - Устройство коммутационное (один канал) 24 В, 20 мА. на переключение. Возможность крепления на DIN рейку (в т.ч. ЗИП = 1 шт) |  | шт | 3 | 153.15 |  | 889,46/6,23*1,012*1,06 | 2 Индексы пересчета в т.у.ц. на оборудование МАТ=6,23 | 2862 | [7 empty] | УК-ВК исп.15 - Устройство коммутационное (один канал) 24 В, 20 мА. на переключение. Возможность крепления на DIN рейку (в т.ч. ЗИП = 1 шт)
Цена ПЗ=889,46/6,23*1,012*1,06
| 2 | ИНДЕКС К ПОЗИЦИИ: Индексы пересчета в т.у.ц. на оборудование МАТ=6,23 | [17 empty] | ИНДЕКС К ПОЗИЦИИ: Индексы пересчета в т.у.ц. на оборудование МАТ=6,23
36 О | Прайс | УК-ВК исп.14 - Устройство коммутационное (два канала) 24 В, 20 мА. на переключение. Возможность крепления на DIN рейку (в т.ч. ЗИП = 1 шт) |  | шт | 2 | 193.04 |  | 1121,12/6,23*1,012*1,06 | 2 Индексы пересчета в т.у.ц. на оборудование МАТ=6,23 | 2405 | [7 empty] | УК-ВК исп.14 - Устройство коммутационное (два канала) 24 В, 20 мА. на переключение. Возможность крепления на DIN рейку (в т.ч. ЗИП = 1 шт)
Цена ПЗ=1121,12/6,23*1,012*1,06
| 2 | ИНДЕКС К ПОЗИЦИИ: Индексы пересчета в т.у.ц. на оборудование МАТ=6,23 | [17 empty] | ИНДЕКС К ПОЗИЦИИ: Индексы пересчета в т.у.ц. на оборудование МАТ=6,23
37 | ТЕРм10-08-002-02 Приказ Администрации ЛО от 20.10.15 №28 | Извещатель ПС автоматический: дымовой, фотоэлектрический, радиоизотопный, световой в нормальном исполнении |  | 1 шт. | 4 | 41,76 35,24 | 0.37 | 6.15 | 1 Индексы пересчета в т.у.ц. по статьям затрат СМР/ПНР ОЗП=22,53; ЭМ=11,42; ЗПМ=22,53; МАТ=8,56 | 3403 | 3175 | 17 | 211 |  |  |  |  | Извещатель ПС автоматический: дымовой, фотоэлектрический, радиоизотопный, световой в нормальном исполнении
| Приказ от 30.01.2024 № 55/пр прил.5 табл.1 п.2 | Производство работ осуществляется на территории действующего предприятия с наличием в зоне производства работ одного или нескольких из следующих факторов: - разветвленной сети транспортных и инженерных коммуникаций; - стесненных условий для складирования материалов; - действующего технологического оборудования; - движения технологического транспорта ОЗП=1,15; ЭМ=1,15 к расх.; ЗПМ=1,15; ТЗ=1,15; ТЗМ=1,15 | [16 empty] | Производство работ осуществляется на территории действующего предприятия с наличием в зоне производства работ одного или нескольких из следующих факторов: - разветвленной сети транспортных и инженерных коммуникаций; - стесненных условий для складирования материалов; - действующего технологического оборудования; - движения технологического транспорта ОЗП=1,15; ЭМ=1,15 к расх.; ЗПМ=1,15; ТЗ=1,15; ТЗМ=1,15
| 1 | ИНДЕКС К ПОЗИЦИИ: Индексы пересчета в т.у.ц. по статьям затрат СМР/ПНР ОЗП=22,53; ЭМ=11,42; ЗПМ=22,53; МАТ=8,56 | [17 empty] | ИНДЕКС К ПОЗИЦИИ: Индексы пересчета в т.у.ц. по статьям затрат СМР/ПНР ОЗП=22,53; ЭМ=11,42; ЗПМ=22,53; МАТ=8,56
38 О | Прайс | ДИП-34А-03 Извещатель пожарный дымовой оптико-электронный адресно-аналоговый (в т.ч. ЗИП = 2 шт) |  | шт | 6 | 236.13 |  | 1371,37/6,23*1,012*1,06 | 2 Индексы пересчета в т.у.ц. на оборудование МАТ=6,23 | 8827 | [7 empty] | ДИП-34А-03 Извещатель пожарный дымовой оптико-электронный адресно-аналоговый (в т.ч. ЗИП = 2 шт)
Цена ПЗ=1371,37/6,23*1,012*1,06
| 2 | ИНДЕКС К ПОЗИЦИИ: Индексы пересчета в т.у.ц. на оборудование МАТ=6,23 | [17 empty] | ИНДЕКС К ПОЗИЦИИ: Индексы пересчета в т.у.ц. на оборудование МАТ=6,23
39 | ТЕРм10-08-001-13 Приказ Администрации ЛО от 20.10.15 №28 | Устройства промежуточные на количество лучей: 1 |  | 1 шт. | 29 | 34,29 26,70 | 0.3 | 7.29 | 1 Индексы пересчета в т.у.ц. по статьям затрат СМР/ПНР ОЗП=22,53; ЭМ=11,42; ЗПМ=22,53; МАТ=8,56 | 19356 | 17447 | 99 | 1810 |  |  |  |  | Устройства промежуточные на количество лучей: 1
| Приказ от 30.01.2024 № 55/пр прил.5 табл.1 п.2 | Производство работ осуществляется на территории действующего предприятия с наличием в зоне производства работ одного или нескольких из следующих факторов: - разветвленной сети транспортных и инженерных коммуникаций; - стесненных условий для складирования материалов; - действующего технологического оборудования; - движения технологического транспорта ОЗП=1,15; ЭМ=1,15 к расх.; ЗПМ=1,15; ТЗ=1,15; ТЗМ=1,15 | [16 empty] | Производство работ осуществляется на территории действующего предприятия с наличием в зоне производства работ одного или нескольких из следующих факторов: - разветвленной сети транспортных и инженерных коммуникаций; - стесненных условий для складирования материалов; - действующего технологического оборудования; - движения технологического транспорта ОЗП=1,15; ЭМ=1,15 к расх.; ЗПМ=1,15; ТЗ=1,15; ТЗМ=1,15
| 1 | ИНДЕКС К ПОЗИЦИИ: Индексы пересчета в т.у.ц. по статьям затрат СМР/ПНР ОЗП=22,53; ЭМ=11,42; ЗПМ=22,53; МАТ=8,56 | [17 empty] | ИНДЕКС К ПОЗИЦИИ: Индексы пересчета в т.у.ц. по статьям затрат СМР/ПНР ОЗП=22,53; ЭМ=11,42; ЗПМ=22,53; МАТ=8,56
40 О | Прайс | БРИЗ-Exd-H Блок разветвительно-изолирующий взрывозащищенный. Обеспечивает изоляцию короткозамкнутого участка двухпроводной линии связи контроллера С2000-КДЛ с последующим автоматическим восстановлением после устранения неисправности. Корпус из нержавеющей стали (в т.ч. ЗИП = 3 шт) |  | шт | 32 | 3714.08 |  | 21570,12/6,23*1,012*1,06 | 2 Индексы пересчета в т.у.ц. на оборудование МАТ=6,23 | 740439 | [7 empty] | БРИЗ-Exd-H Блок разветвительно-изолирующий взрывозащищенный. Обеспечивает изоляцию короткозамкнутого участка двухпроводной линии связи контроллера С2000-КДЛ с последующим автоматическим восстановлением после устранения неисправности. Корпус из нержавеющей стали (в т.ч. ЗИП = 3 шт)
Цена ПЗ=21570,12/6,23*1,012*1,06
| 2 | ИНДЕКС К ПОЗИЦИИ: Индексы пересчета в т.у.ц. на оборудование МАТ=6,23 | [17 empty] | ИНДЕКС К ПОЗИЦИИ: Индексы пересчета в т.у.ц. на оборудование МАТ=6,23
41 | ТЕРм10-04-066-06 Приказ Администрации ЛО от 20.10.15 №28 | Табло сигнальное студийное или коридорное |  | 1 шт. | 40 | 133,13 115,85 |  | 17.28 | 1 Индексы пересчета в т.у.ц. по статьям затрат СМР/ПНР ОЗП=22,53; ЭМ=11,42; ЗПМ=22,53; МАТ=8,56 | 110322 | 104405 |  | 5917 |  |  |  |  | Табло сигнальное студийное или коридорное
Объем=15+3+18+2+2
| Приказ от 30.01.2024 № 55/пр прил.5 табл.1 п.2 | Производство работ осуществляется на территории действующего предприятия с наличием в зоне производства работ одного или нескольких из следующих факторов: - разветвленной сети транспортных и инженерных коммуникаций; - стесненных условий для складирования материалов; - действующего технологического оборудования; - движения технологического транспорта ОЗП=1,15; ЭМ=1,15 к расх.; ЗПМ=1,15; ТЗ=1,15; ТЗМ=1,15 | [16 empty] | Производство работ осуществляется на территории действующего предприятия с наличием в зоне производства работ одного или нескольких из следующих факторов: - разветвленной сети транспортных и инженерных коммуникаций; - стесненных условий для складирования материалов; - действующего технологического оборудования; - движения технологического транспорта ОЗП=1,15; ЭМ=1,15 к расх.; ЗПМ=1,15; ТЗ=1,15; ТЗМ=1,15
| 1 | ИНДЕКС К ПОЗИЦИИ: Индексы пересчета в т.у.ц. по статьям затрат СМР/ПНР ОЗП=22,53; ЭМ=11,42; ЗПМ=22,53; МАТ=8,56 | [17 empty] | ИНДЕКС К ПОЗИЦИИ: Индексы пересчета в т.у.ц. по статьям затрат СМР/ПНР ОЗП=22,53; ЭМ=11,42; ЗПМ=22,53; МАТ=8,56
42 О | Прайс | ОРБИТА ОП СЗ Светозвуковой оповещатель, Uпит. =12-30В, Tокр. среды -60°…+85°, IP65, цвет сигнала- красный,105дБ , материал-полиамид, длина кабеля 1,5м (в т.ч. ЗИП = 2 шт) |  | шт | 17 | 1832.7 |  | 10643,7/6,23*1,012*1,06 | 2 Индексы пересчета в т.у.ц. на оборудование МАТ=6,23 | 194101 | [7 empty] | ОРБИТА ОП СЗ Светозвуковой оповещатель, Uпит. =12-30В, Tокр. среды -60°…+85°, IP65, цвет сигнала- красный,105дБ , материал-полиамид, длина кабеля 1,5м (в т.ч. ЗИП = 2 шт)
Цена ПЗ=10643,7/6,23*1,012*1,06
| 2 | ИНДЕКС К ПОЗИЦИИ: Индексы пересчета в т.у.ц. на оборудование МАТ=6,23 | [17 empty] | ИНДЕКС К ПОЗИЦИИ: Индексы пересчета в т.у.ц. на оборудование МАТ=6,23
43 О | Прайс | СФЕРА МК (компл.1)-Н Световое табло, Uпит. =12-30В, -60°…+70°, ExdIIBT6Gb, IP67, надпись - любая, 340x180x50mm, 5,5кг, Материал корпуса - коррозионностойкая сталь 12Х18Н10Т. Кабельный ввод на выбор: под кабель(К), бронекабель(Б) и трубу (Т G 1/2 или Т G 3/4), металлорукав КМ10, КМ12, КМ15, КМ20 (в т.ч. ЗИП = 1 шт) |  | шт | 4 | 12309.38 |  | 71488,80/6,23*1,012*1,06 | 2 Индексы пересчета в т.у.ц. на оборудование МАТ=6,23 | 306750 | [7 empty] | СФЕРА МК (компл.1)-Н Световое табло, Uпит. =12-30В, -60°…+70°, ExdIIBT6Gb, IP67, надпись - любая, 340x180x50mm, 5,5кг, Материал корпуса - коррозионностойкая сталь 12Х18Н10Т. Кабельный ввод на выбор: под кабель(К), бронекабель(Б) и трубу (Т G 1/2 или Т G 3/4), металлорукав КМ10, КМ12, КМ15, КМ20 (в т.ч. ЗИП = 1 шт)
Цена ПЗ=71488,80/6,23*1,012*1,06
| 2 | ИНДЕКС К ПОЗИЦИИ: Индексы пересчета в т.у.ц. на оборудование МАТ=6,23 | [17 empty] | ИНДЕКС К ПОЗИЦИИ: Индексы пересчета в т.у.ц. на оборудование МАТ=6,23
44 О | Прайс | Р 1х8 "Выход" Оповещатели с корпусом 1х8 серия P нерж "ВЫХОД" ГК Гефест (в т.ч. ЗИП = 2 шт) |  | шт | 20 | 1728.13 |  | 10036,4/6,23*1,012*1,06 | 2 Индексы пересчета в т.у.ц. на оборудование МАТ=6,23 | 215325 | [7 empty] | Р 1х8 "Выход" Оповещатели с корпусом 1х8 серия P нерж "ВЫХОД" ГК Гефест (в т.ч. ЗИП = 2 шт)
Цена ПЗ=10036,4/6,23*1,012*1,06
| 2 | ИНДЕКС К ПОЗИЦИИ: Индексы пересчета в т.у.ц. на оборудование МАТ=6,23 | [17 empty] | ИНДЕКС К ПОЗИЦИИ: Индексы пересчета в т.у.ц. на оборудование МАТ=6,23
45 О | Прайс | Р 1х8 "Стрелка" Оповещатели с корпусом 1х8 серия P нерж "Стрелка влево" ГК Гефест (в т.ч. ЗИП = 1 шт) |  | шт | 3 | 1728.13 |  | 10036,4/6,23*1,012*1,06 | 2 Индексы пересчета в т.у.ц. на оборудование МАТ=6,23 | 32299 | [7 empty] | Р 1х8 "Стрелка" Оповещатели с корпусом 1х8 серия P нерж "Стрелка влево" ГК Гефест (в т.ч. ЗИП = 1 шт)
Цена ПЗ=10036,4/6,23*1,012*1,06
| 2 | ИНДЕКС К ПОЗИЦИИ: Индексы пересчета в т.у.ц. на оборудование МАТ=6,23 | [17 empty] | ИНДЕКС К ПОЗИЦИИ: Индексы пересчета в т.у.ц. на оборудование МАТ=6,23
46 О | Прайс | Р 1х8 "Стрелка" Оповещатели с корпусом 1х8 серия P нерж "Стрелка вправо" ГК Гефест (в т.ч. ЗИП = 1 шт) |  | шт | 3 | 1728.13 |  | 10036,4/6,23*1,012*1,06 | 2 Индексы пересчета в т.у.ц. на оборудование МАТ=6,23 | 32299 | [7 empty] | Р 1х8 "Стрелка" Оповещатели с корпусом 1х8 серия P нерж "Стрелка вправо" ГК Гефест (в т.ч. ЗИП = 1 шт)
Цена ПЗ=10036,4/6,23*1,012*1,06
| 2 | ИНДЕКС К ПОЗИЦИИ: Индексы пересчета в т.у.ц. на оборудование МАТ=6,23 | [17 empty] | ИНДЕКС К ПОЗИЦИИ: Индексы пересчета в т.у.ц. на оборудование МАТ=6,23
47 | ТЕРм08-01-081-02 Приказ Администрации ЛО от 20.10.15 №28 | Аппарат (кнопка, ключ управления, замок электромагнитной блокировки, звуковой сигнал, сигнальная лампа) управления и сигнализации, количество подключаемых концов: до 6 |  | 1 шт. | 40 | 37,39 23,70 | 12,34 1,13 | 1.35 | 1 Индексы пересчета в т.у.ц. по статьям затрат СМР/ПНР ОЗП=22,53; ЭМ=11,42; ЗПМ=22,53; МАТ=8,56 | 27459 | 21360 | 5 637 1 016 | 462 |  |  |  |  | Аппарат (кнопка, ключ управления, замок электромагнитной блокировки, звуковой сигнал, сигнальная лампа) управления и сигнализации, количество подключаемых концов: до 6
| Приказ от 30.01.2024 № 55/пр прил.5 табл.1 п.2 | Производство работ осуществляется на территории действующего предприятия с наличием в зоне производства работ одного или нескольких из следующих факторов: - разветвленной сети транспортных и инженерных коммуникаций; - стесненных условий для складирования материалов; - действующего технологического оборудования; - движения технологического транспорта ОЗП=1,15; ЭМ=1,15 к расх.; ЗПМ=1,15; ТЗ=1,15; ТЗМ=1,15 | [16 empty] | Производство работ осуществляется на территории действующего предприятия с наличием в зоне производства работ одного или нескольких из следующих факторов: - разветвленной сети транспортных и инженерных коммуникаций; - стесненных условий для складирования материалов; - действующего технологического оборудования; - движения технологического транспорта ОЗП=1,15; ЭМ=1,15 к расх.; ЗПМ=1,15; ТЗ=1,15; ТЗМ=1,15
| 1 | ИНДЕКС К ПОЗИЦИИ: Индексы пересчета в т.у.ц. по статьям затрат СМР/ПНР ОЗП=22,53; ЭМ=11,42; ЗПМ=22,53; МАТ=8,56 | [17 empty] | ИНДЕКС К ПОЗИЦИИ: Индексы пересчета в т.у.ц. по статьям затрат СМР/ПНР ОЗП=22,53; ЭМ=11,42; ЗПМ=22,53; МАТ=8,56
48 О | Прайс | МПН - Модуль подключения нагрузки (в т.ч. ЗИП = 7 шт) |  | шт | 47 | 15.81 |  | 91,81/6,23*1,012*1,06 | 2 Индексы пересчета в т.у.ц. на оборудование МАТ=6,23 | 4629 | [7 empty] | МПН - Модуль подключения нагрузки (в т.ч. ЗИП = 7 шт)
Цена ПЗ=91,81/6,23*1,012*1,06
| 2 | ИНДЕКС К ПОЗИЦИИ: Индексы пересчета в т.у.ц. на оборудование МАТ=6,23 | [17 empty] | ИНДЕКС К ПОЗИЦИИ: Индексы пересчета в т.у.ц. на оборудование МАТ=6,23
49 | ТЕРм10-08-002-02 Приказ Администрации ЛО от 20.10.15 №28 | Извещатель ПС автоматический: дымовой, фотоэлектрический, радиоизотопный, световой в нормальном исполнении |  | 1 шт. | 12 | 41,76 35,24 | 0.37 | 6.15 | 1 Индексы пересчета в т.у.ц. по статьям затрат СМР/ПНР ОЗП=22,53; ЭМ=11,42; ЗПМ=22,53; МАТ=8,56 | 10210 | 9526 | 50 | 634 |  |  |  |  | Извещатель ПС автоматический: дымовой, фотоэлектрический, радиоизотопный, световой в нормальном исполнении
| Приказ от 30.01.2024 № 55/пр прил.5 табл.1 п.2 | Производство работ осуществляется на территории действующего предприятия с наличием в зоне производства работ одного или нескольких из следующих факторов: - разветвленной сети транспортных и инженерных коммуникаций; - стесненных условий для складирования материалов; - действующего технологического оборудования; - движения технологического транспорта ОЗП=1,15; ЭМ=1,15 к расх.; ЗПМ=1,15; ТЗ=1,15; ТЗМ=1,15 | [16 empty] | Производство работ осуществляется на территории действующего предприятия с наличием в зоне производства работ одного или нескольких из следующих факторов: - разветвленной сети транспортных и инженерных коммуникаций; - стесненных условий для складирования материалов; - действующего технологического оборудования; - движения технологического транспорта ОЗП=1,15; ЭМ=1,15 к расх.; ЗПМ=1,15; ТЗ=1,15; ТЗМ=1,15
| 1 | ИНДЕКС К ПОЗИЦИИ: Индексы пересчета в т.у.ц. по статьям затрат СМР/ПНР ОЗП=22,53; ЭМ=11,42; ЗПМ=22,53; МАТ=8,56 | [17 empty] | ИНДЕКС К ПОЗИЦИИ: Индексы пересчета в т.у.ц. по статьям затрат СМР/ПНР ОЗП=22,53; ЭМ=11,42; ЗПМ=22,53; МАТ=8,56
50 О | Прайс | С2000-Спектрон-607 Извещатель пламени ИК/УФ адресный. Чувствительность по ГОСТ Р 53325-2012 - 1 класс. Устойчив к сварке и солнечному свету. Корпус из пластика, защита оболочки IP68 (в т.ч. ЗИП = 2 шт) |  | шт | 14 | 5513.5 |  | 32020,56/6,23*1,012*1,06 | 2 Индексы пересчета в т.у.ц. на оборудование МАТ=6,23 | 480887 | [7 empty] | С2000-Спектрон-607 Извещатель пламени ИК/УФ адресный. Чувствительность по ГОСТ Р 53325-2012 - 1 класс. Устойчив к сварке и солнечному свету. Корпус из пластика, защита оболочки IP68 (в т.ч. ЗИП = 2 шт)
Цена ПЗ=32020,56/6,23*1,012*1,06
| 2 | ИНДЕКС К ПОЗИЦИИ: Индексы пересчета в т.у.ц. на оборудование МАТ=6,23 | [17 empty] | ИНДЕКС К ПОЗИЦИИ: Индексы пересчета в т.у.ц. на оборудование МАТ=6,23
51 | ТЕРм10-04-066-02 Приказ Администрации ЛО от 20.10.15 №28 | Блок коммутации телевизионных камерных кабелей на количество разъемов: 6 |  | 1 шт. | 1 | 1 214,88 699,81 |  | 515.07 | 1 Индексы пересчета в т.у.ц. по статьям затрат СМР/ПНР ОЗП=22,53; ЭМ=11,42; ЗПМ=22,53; МАТ=8,56 | 20176 | 15767 |  | 4409 |  |  |  |  | Блок коммутации телевизионных камерных кабелей на количество разъемов: 6
| Приказ от 30.01.2024 № 55/пр прил.5 табл.1 п.2 | Производство работ осуществляется на территории действующего предприятия с наличием в зоне производства работ одного или нескольких из следующих факторов: - разветвленной сети транспортных и инженерных коммуникаций; - стесненных условий для складирования материалов; - действующего технологического оборудования; - движения технологического транспорта ОЗП=1,15; ЭМ=1,15 к расх.; ЗПМ=1,15; ТЗ=1,15; ТЗМ=1,15 | [16 empty] | Производство работ осуществляется на территории действующего предприятия с наличием в зоне производства работ одного или нескольких из следующих факторов: - разветвленной сети транспортных и инженерных коммуникаций; - стесненных условий для складирования материалов; - действующего технологического оборудования; - движения технологического транспорта ОЗП=1,15; ЭМ=1,15 к расх.; ЗПМ=1,15; ТЗ=1,15; ТЗМ=1,15
| 1 | ИНДЕКС К ПОЗИЦИИ: Индексы пересчета в т.у.ц. по статьям затрат СМР/ПНР ОЗП=22,53; ЭМ=11,42; ЗПМ=22,53; МАТ=8,56 | [17 empty] | ИНДЕКС К ПОЗИЦИИ: Индексы пересчета в т.у.ц. по статьям затрат СМР/ПНР ОЗП=22,53; ЭМ=11,42; ЗПМ=22,53; МАТ=8,56
52 О | Прайс | БК-24-RS485-01 - Блок коммутации для установки в шкафы, боксы. Две внешних линии RS485 и одна внутренняя. Питание 24 В |  | шт | 1 | 1625.1 |  | 9438,01/6,23*1,012*1,06 | 2 Индексы пересчета в т.у.ц. на оборудование МАТ=6,23 | 10124 | [7 empty] | БК-24-RS485-01 - Блок коммутации для установки в шкафы, боксы. Две внешних линии RS485 и одна внутренняя. Питание 24 В
Цена ПЗ=9438,01/6,23*1,012*1,06
| 2 | ИНДЕКС К ПОЗИЦИИ: Индексы пересчета в т.у.ц. на оборудование МАТ=6,23 | [17 empty] | ИНДЕКС К ПОЗИЦИИ: Индексы пересчета в т.у.ц. на оборудование МАТ=6,23
53 | ТЕРм08-03-539-01 Приказ Администрации ЛО от 20.10.15 №28 | Линейка, устанавливаемая на металлической конструкции, масса: до 5 кг |  | 1 шт. | 3 | 94,97 31,59 | 5,38 0,29 | 58 | 1 Индексы пересчета в т.у.ц. по статьям затрат СМР/ПНР ОЗП=22,53; ЭМ=11,42; ЗПМ=22,53; МАТ=8,56 | 3809 | 2135 | 184 19 | 1490 |  |  |  |  | Линейка, устанавливаемая на металлической конструкции, масса: до 5 кг
| Приказ от 30.01.2024 № 55/пр прил.5 табл.1 п.2 | Производство работ осуществляется на территории действующего предприятия с наличием в зоне производства работ одного или нескольких из следующих факторов: - разветвленной сети транспортных и инженерных коммуникаций; - стесненных условий для складирования материалов; - действующего технологического оборудования; - движения технологического транспорта ОЗП=1,15; ЭМ=1,15 к расх.; ЗПМ=1,15; ТЗ=1,15; ТЗМ=1,15 | [16 empty] | Производство работ осуществляется на территории действующего предприятия с наличием в зоне производства работ одного или нескольких из следующих факторов: - разветвленной сети транспортных и инженерных коммуникаций; - стесненных условий для складирования материалов; - действующего технологического оборудования; - движения технологического транспорта ОЗП=1,15; ЭМ=1,15 к расх.; ЗПМ=1,15; ТЗ=1,15; ТЗМ=1,15
| 1 | ИНДЕКС К ПОЗИЦИИ: Индексы пересчета в т.у.ц. по статьям затрат СМР/ПНР ОЗП=22,53; ЭМ=11,42; ЗПМ=22,53; МАТ=8,56 | [17 empty] | ИНДЕКС К ПОЗИЦИИ: Индексы пересчета в т.у.ц. по статьям затрат СМР/ПНР ОЗП=22,53; ЭМ=11,42; ЗПМ=22,53; МАТ=8,56
54 | Прайс | 100002510627 Дин-рейка (L=550 мм, 35х7,5мм, для ТШ-1,-2,-5) |  | шт | 3 | 38.49 |  | 38,49 323/8,56*1,02 | 1 Индексы пересчета в т.у.ц. по статьям затрат СМР/ПНР ОЗП=22,53; ЭМ=11,42; ЗПМ=22,53; МАТ=8,56 | 988 |  |  | 988 |  |  |  |  | 100002510627 Дин-рейка (L=550 мм, 35х7,5мм, для ТШ-1,-2,-5)
Цена МАТ=323/8,56*1,02
| 1 | ИНДЕКС К ПОЗИЦИИ: Индексы пересчета в т.у.ц. по статьям затрат СМР/ПНР ОЗП=22,53; ЭМ=11,42; ЗПМ=22,53; МАТ=8,56 | [17 empty] | ИНДЕКС К ПОЗИЦИИ: Индексы пересчета в т.у.ц. по статьям затрат СМР/ПНР ОЗП=22,53; ЭМ=11,42; ЗПМ=22,53; МАТ=8,56
55 | ТЕРм10-06-034-12 Приказ Администрации ЛО от 20.10.15 №28 | Коробка распределительная настенная на кабеле с пластмассовой оболочкой |  | 1 коробка | 59 | 105,30 41,95 | 50,22 8,21 | 13.13 | 1 Индексы пересчета в т.у.ц. по статьям затрат СМР/ПНР ОЗП=22,53; ЭМ=11,42; ЗПМ=22,53; МАТ=8,56 | 96234 | 55766 | 33 838 10 915 | 6630 |  |  |  |  | Коробка распределительная настенная на кабеле с пластмассовой оболочкой
Объем=20+39
| Приказ от 30.01.2024 № 55/пр прил.5 табл.1 п.2 | Производство работ осуществляется на территории действующего предприятия с наличием в зоне производства работ одного или нескольких из следующих факторов: - разветвленной сети транспортных и инженерных коммуникаций; - стесненных условий для складирования материалов; - действующего технологического оборудования; - движения технологического транспорта ОЗП=1,15; ЭМ=1,15 к расх.; ЗПМ=1,15; ТЗ=1,15; ТЗМ=1,15 | [16 empty] | Производство работ осуществляется на территории действующего предприятия с наличием в зоне производства работ одного или нескольких из следующих факторов: - разветвленной сети транспортных и инженерных коммуникаций; - стесненных условий для складирования материалов; - действующего технологического оборудования; - движения технологического транспорта ОЗП=1,15; ЭМ=1,15 к расх.; ЗПМ=1,15; ТЗ=1,15; ТЗМ=1,15
| 1 | ИНДЕКС К ПОЗИЦИИ: Индексы пересчета в т.у.ц. по статьям затрат СМР/ПНР ОЗП=22,53; ЭМ=11,42; ЗПМ=22,53; МАТ=8,56 | [17 empty] | ИНДЕКС К ПОЗИЦИИ: Индексы пересчета в т.у.ц. по статьям затрат СМР/ПНР ОЗП=22,53; ЭМ=11,42; ЗПМ=22,53; МАТ=8,56
56 | Прайс | 53700 Коробка ответвит. с 6 кабельными вводами д.20мм, IP44, 80х80х40мм |  | шт | 20 | 13.01 |  | 13,01 109,22/8,56*1,02 | 1 Индексы пересчета в т.у.ц. по статьям затрат СМР/ПНР ОЗП=22,53; ЭМ=11,42; ЗПМ=22,53; МАТ=8,56 | 2227 |  |  | 2227 |  |  |  |  | 53700 Коробка ответвит. с 6 кабельными вводами д.20мм, IP44, 80х80х40мм
Цена МАТ=109,22/8,56*1,02
| 1 | ИНДЕКС К ПОЗИЦИИ: Индексы пересчета в т.у.ц. по статьям затрат СМР/ПНР ОЗП=22,53; ЭМ=11,42; ЗПМ=22,53; МАТ=8,56 | [17 empty] | ИНДЕКС К ПОЗИЦИИ: Индексы пересчета в т.у.ц. по статьям затрат СМР/ПНР ОЗП=22,53; ЭМ=11,42; ЗПМ=22,53; МАТ=8,56
57 | Прайс | Релион-ККВ-А-Т Тройниковая. Имеет 3 резьбовых отверстия для кабельных вводов, направленные в 3 стороны |  | шт | 39 | 407.13 |  | 407,13 3416,67/8,56*1,02 | 1 Индексы пересчета в т.у.ц. по статьям затрат СМР/ПНР ОЗП=22,53; ЭМ=11,42; ЗПМ=22,53; МАТ=8,56 | 135916 |  |  | 135916 |  |  |  |  | Релион-ККВ-А-Т Тройниковая. Имеет 3 резьбовых отверстия для кабельных вводов, направленные в 3 стороны
Цена МАТ=3416,67/8,56*1,02
| 1 | ИНДЕКС К ПОЗИЦИИ: Индексы пересчета в т.у.ц. по статьям затрат СМР/ПНР ОЗП=22,53; ЭМ=11,42; ЗПМ=22,53; МАТ=8,56 | [17 empty] | ИНДЕКС К ПОЗИЦИИ: Индексы пересчета в т.у.ц. по статьям затрат СМР/ПНР ОЗП=22,53; ЭМ=11,42; ЗПМ=22,53; МАТ=8,56
58 | ТЕРм11-08-002-06 Приказ Администрации ЛО от 20.10.15 №28 | Присоединение к приборам трубных проводок: из пластмассовых и резиновых труб, диаметр до 22 мм |  | 10 соединений | 18 | 13,00 12,78 |  | 0.22 | 1 Индексы пересчета в т.у.ц. по статьям затрат СМР/ПНР ОЗП=22,53; ЭМ=11,42; ЗПМ=22,53; МАТ=8,56 | 5215 | 5181 |  | 34 |  |  |  |  | Присоединение к приборам трубных проводок: из пластмассовых и резиновых труб, диаметр до 22 мм
Объем=180 / 10
| Приказ от 30.01.2024 № 55/пр прил.5 табл.1 п.2 | Производство работ осуществляется на территории действующего предприятия с наличием в зоне производства работ одного или нескольких из следующих факторов: - разветвленной сети транспортных и инженерных коммуникаций; - стесненных условий для складирования материалов; - действующего технологического оборудования; - движения технологического транспорта ОЗП=1,15; ЭМ=1,15 к расх.; ЗПМ=1,15; ТЗ=1,15; ТЗМ=1,15 | [16 empty] | Производство работ осуществляется на территории действующего предприятия с наличием в зоне производства работ одного или нескольких из следующих факторов: - разветвленной сети транспортных и инженерных коммуникаций; - стесненных условий для складирования материалов; - действующего технологического оборудования; - движения технологического транспорта ОЗП=1,15; ЭМ=1,15 к расх.; ЗПМ=1,15; ТЗ=1,15; ТЗМ=1,15
| 1 | ИНДЕКС К ПОЗИЦИИ: Индексы пересчета в т.у.ц. по статьям затрат СМР/ПНР ОЗП=22,53; ЭМ=11,42; ЗПМ=22,53; МАТ=8,56 | [17 empty] | ИНДЕКС К ПОЗИЦИИ: Индексы пересчета в т.у.ц. по статьям затрат СМР/ПНР ОЗП=22,53; ЭМ=11,42; ЗПМ=22,53; МАТ=8,56
59 | Прайс | ТАВВКу-20/р М20х1,5 Кабельный ввод взрывозащищенный Эксэл (аналог: Взрывозащищенный кабельный ввод ADS под бронированный кабель, два уплотнения M20х1,5 d5,5-13мм D10-19мм. Нержавеющая стальAISI316L. IP66/68 6018ADSBKGM2SX DKC) |  | шт | 180 | 1470.28 |  | 1 470,28 12338,85/8,56*1,02 | 1 Индексы пересчета в т.у.ц. по статьям затрат СМР/ПНР ОЗП=22,53; ЭМ=11,42; ЗПМ=22,53; МАТ=8,56 | 2265407 |  |  | 2265407 |  |  |  |  | ТАВВКу-20/р М20х1,5 Кабельный ввод взрывозащищенный Эксэл (аналог: Взрывозащищенный кабельный ввод ADS под бронированный кабель, два уплотнения M20х1,5 d5,5-13мм D10-19мм. Нержавеющая стальAISI316L. IP66/68 6018ADSBKGM2SX DKC)
Цена МАТ=12338,85/8,56*1,02
| 1 | ИНДЕКС К ПОЗИЦИИ: Индексы пересчета в т.у.ц. по статьям затрат СМР/ПНР ОЗП=22,53; ЭМ=11,42; ЗПМ=22,53; МАТ=8,56 | [17 empty] | ИНДЕКС К ПОЗИЦИИ: Индексы пересчета в т.у.ц. по статьям затрат СМР/ПНР ОЗП=22,53; ЭМ=11,42; ЗПМ=22,53; МАТ=8,56
60 | ТЕРм08-02-155-01 Приказ Администрации ЛО от 20.10.15 №28 | Герметизация проходов при вводе кабелей во взрывоопасные помещения уплотнительной массой |  | 1 проход кабеля | 13 | 21,59 7,97 |  | 13.62 | 1 Индексы пересчета в т.у.ц. по статьям затрат СМР/ПНР ОЗП=22,53; ЭМ=11,42; ЗПМ=22,53; МАТ=8,56 | 3850 | 2334 |  | 1516 |  |  |  |  | Герметизация проходов при вводе кабелей во взрывоопасные помещения уплотнительной массой
| Приказ от 30.01.2024 № 55/пр прил.5 табл.1 п.2 | Производство работ осуществляется на территории действующего предприятия с наличием в зоне производства работ одного или нескольких из следующих факторов: - разветвленной сети транспортных и инженерных коммуникаций; - стесненных условий для складирования материалов; - действующего технологического оборудования; - движения технологического транспорта ОЗП=1,15; ЭМ=1,15 к расх.; ЗПМ=1,15; ТЗ=1,15; ТЗМ=1,15 | [16 empty] | Производство работ осуществляется на территории действующего предприятия с наличием в зоне производства работ одного или нескольких из следующих факторов: - разветвленной сети транспортных и инженерных коммуникаций; - стесненных условий для складирования материалов; - действующего технологического оборудования; - движения технологического транспорта ОЗП=1,15; ЭМ=1,15 к расх.; ЗПМ=1,15; ТЗ=1,15; ТЗМ=1,15
| 1 | ИНДЕКС К ПОЗИЦИИ: Индексы пересчета в т.у.ц. по статьям затрат СМР/ПНР ОЗП=22,53; ЭМ=11,42; ЗПМ=22,53; МАТ=8,56 | [17 empty] | ИНДЕКС К ПОЗИЦИИ: Индексы пересчета в т.у.ц. по статьям затрат СМР/ПНР ОЗП=22,53; ЭМ=11,42; ЗПМ=22,53; МАТ=8,56
61 | Прайс | FF197 Пена монтажная противопожарная Nullifire |  | шт | 1 | 102.24 |  | 102,24 858/8,56*1,02 | 1 Индексы пересчета в т.у.ц. по статьям затрат СМР/ПНР ОЗП=22,53; ЭМ=11,42; ЗПМ=22,53; МАТ=8,56 | 875 |  |  | 875 |  |  |  |  | FF197 Пена монтажная противопожарная Nullifire
Цена МАТ=858/8,56*1,02
| 1 | ИНДЕКС К ПОЗИЦИИ: Индексы пересчета в т.у.ц. по статьям затрат СМР/ПНР ОЗП=22,53; ЭМ=11,42; ЗПМ=22,53; МАТ=8,56 | [17 empty] | ИНДЕКС К ПОЗИЦИИ: Индексы пересчета в т.у.ц. по статьям затрат СМР/ПНР ОЗП=22,53; ЭМ=11,42; ЗПМ=22,53; МАТ=8,56
62 | Прайс | CP 611A Противопожарная терморасширяющаяся мастика Hilti |  | шт | 1 | 271.68 |  | 271,68 2280/8,56*1,02 | 1 Индексы пересчета в т.у.ц. по статьям затрат СМР/ПНР ОЗП=22,53; ЭМ=11,42; ЗПМ=22,53; МАТ=8,56 | 2326 |  |  | 2326 |  |  |  |  | CP 611A Противопожарная терморасширяющаяся мастика Hilti
Цена МАТ=2280/8,56*1,02
| 1 | ИНДЕКС К ПОЗИЦИИ: Индексы пересчета в т.у.ц. по статьям затрат СМР/ПНР ОЗП=22,53; ЭМ=11,42; ЗПМ=22,53; МАТ=8,56 | [17 empty] | ИНДЕКС К ПОЗИЦИИ: Индексы пересчета в т.у.ц. по статьям затрат СМР/ПНР ОЗП=22,53; ЭМ=11,42; ЗПМ=22,53; МАТ=8,56
63 | ТЕРм08-02-411-01 Приказ Администрации ЛО от 20.10.15 №28 | Рукав металлический наружным диаметром: до 48 мм |  | 100 м | 18 | 1 373,18 569,20 | 200,93 5,08 | 603.05 | 1 Индексы пересчета в т.у.ц. по статьям затрат СМР/ПНР ОЗП=22,53; ЭМ=11,42; ЗПМ=22,53; МАТ=8,56 | 365056 | 230835 | 41 303 2 061 | 92918 |  |  |  |  | Рукав металлический наружным диаметром: до 48 мм
Объем=1800 / 100
| Приказ от 30.01.2024 № 55/пр прил.5 табл.1 п.2 | Производство работ осуществляется на территории действующего предприятия с наличием в зоне производства работ одного или нескольких из следующих факторов: - разветвленной сети транспортных и инженерных коммуникаций; - стесненных условий для складирования материалов; - действующего технологического оборудования; - движения технологического транспорта ОЗП=1,15; ЭМ=1,15 к расх.; ЗПМ=1,15; ТЗ=1,15; ТЗМ=1,15 | [16 empty] | Производство работ осуществляется на территории действующего предприятия с наличием в зоне производства работ одного или нескольких из следующих факторов: - разветвленной сети транспортных и инженерных коммуникаций; - стесненных условий для складирования материалов; - действующего технологического оборудования; - движения технологического транспорта ОЗП=1,15; ЭМ=1,15 к расх.; ЗПМ=1,15; ТЗ=1,15; ТЗМ=1,15
| 1 | ИНДЕКС К ПОЗИЦИИ: Индексы пересчета в т.у.ц. по статьям затрат СМР/ПНР ОЗП=22,53; ЭМ=11,42; ЗПМ=22,53; МАТ=8,56 | [17 empty] | ИНДЕКС К ПОЗИЦИИ: Индексы пересчета в т.у.ц. по статьям затрат СМР/ПНР ОЗП=22,53; ЭМ=11,42; ЗПМ=22,53; МАТ=8,56
64 | Прайс | PR.03152 Металлорукав Р3-ЦА-15 750 Н (100м/уп) Промрукав |  | м | 1800 | 14.26 |  | 14,26 119,65/8,56*1,02 | 1 Индексы пересчета в т.у.ц. по статьям затрат СМР/ПНР ОЗП=22,53; ЭМ=11,42; ЗПМ=22,53; МАТ=8,56 | 219718 |  |  | 219718 |  |  |  |  | PR.03152 Металлорукав Р3-ЦА-15 750 Н (100м/уп) Промрукав
Цена МАТ=119,65/8,56*1,02
| 1 | ИНДЕКС К ПОЗИЦИИ: Индексы пересчета в т.у.ц. по статьям затрат СМР/ПНР ОЗП=22,53; ЭМ=11,42; ЗПМ=22,53; МАТ=8,56 | [17 empty] | ИНДЕКС К ПОЗИЦИИ: Индексы пересчета в т.у.ц. по статьям затрат СМР/ПНР ОЗП=22,53; ЭМ=11,42; ЗПМ=22,53; МАТ=8,56
65 | Прайс | PR08.3743 Скоба металлическая однолапковая СМО d19-20 мм отв. d 6,5 мм (100шт/уп) Промрукав |  | шт | 5400 | 0.43 |  | 0,43 3,57/8,56*1,02 | 1 Индексы пересчета в т.у.ц. по статьям затрат СМР/ПНР ОЗП=22,53; ЭМ=11,42; ЗПМ=22,53; МАТ=8,56 | 19876 |  |  | 19876 |  |  |  |  | PR08.3743 Скоба металлическая однолапковая СМО d19-20 мм отв. d 6,5 мм (100шт/уп) Промрукав
Цена МАТ=3,57/8,56*1,02
| 1 | ИНДЕКС К ПОЗИЦИИ: Индексы пересчета в т.у.ц. по статьям затрат СМР/ПНР ОЗП=22,53; ЭМ=11,42; ЗПМ=22,53; МАТ=8,56 | [17 empty] | ИНДЕКС К ПОЗИЦИИ: Индексы пересчета в т.у.ц. по статьям затрат СМР/ПНР ОЗП=22,53; ЭМ=11,42; ЗПМ=22,53; МАТ=8,56
66 | Прайс | CM280632 Металлический дюбель для газобетона 6x32 |  | шт | 5500 | 2.08 |  | 2,08 17,45/8,56*1,02 | 1 Индексы пересчета в т.у.ц. по статьям затрат СМР/ПНР ОЗП=22,53; ЭМ=11,42; ЗПМ=22,53; МАТ=8,56 | 97926 |  |  | 97926 |  |  |  |  | CM280632 Металлический дюбель для газобетона 6x32
Цена МАТ=17,45/8,56*1,02
| 1 | ИНДЕКС К ПОЗИЦИИ: Индексы пересчета в т.у.ц. по статьям затрат СМР/ПНР ОЗП=22,53; ЭМ=11,42; ЗПМ=22,53; МАТ=8,56 | [17 empty] | ИНДЕКС К ПОЗИЦИИ: Индексы пересчета в т.у.ц. по статьям затрат СМР/ПНР ОЗП=22,53; ЭМ=11,42; ЗПМ=22,53; МАТ=8,56
67 | Прайс | CM275032 Саморез с пресс-шайбой 4.2x32 острый |  | шт | 5500 | 0.31 |  | 0,31 2,6/8,56*1,02 | 1 Индексы пересчета в т.у.ц. по статьям затрат СМР/ПНР ОЗП=22,53; ЭМ=11,42; ЗПМ=22,53; МАТ=8,56 | 14595 |  |  | 14595 |  |  |  |  | CM275032 Саморез с пресс-шайбой 4.2x32 острый
Цена МАТ=2,6/8,56*1,02
| 1 | ИНДЕКС К ПОЗИЦИИ: Индексы пересчета в т.у.ц. по статьям затрат СМР/ПНР ОЗП=22,53; ЭМ=11,42; ЗПМ=22,53; МАТ=8,56 | [17 empty] | ИНДЕКС К ПОЗИЦИИ: Индексы пересчета в т.у.ц. по статьям затрат СМР/ПНР ОЗП=22,53; ЭМ=11,42; ЗПМ=22,53; МАТ=8,56
68 | Прайс | PR08.5208 Комплекты для крепления ОКЛ с использованием дюбеля Молли М4х54 и хомута FR ПР-25 (100 шт) Промрукав |  | упак | 84 | 457.2 |  | 457,20 3836,91/8,56*1,02 | 1 Индексы пересчета в т.у.ц. по статьям затрат СМР/ПНР ОЗП=22,53; ЭМ=11,42; ЗПМ=22,53; МАТ=8,56 | 328745 |  |  | 328745 |  |  |  |  | PR08.5208 Комплекты для крепления ОКЛ с использованием дюбеля Молли М4х54 и хомута FR ПР-25 (100 шт) Промрукав
Цена МАТ=3836,91/8,56*1,02
| 1 | ИНДЕКС К ПОЗИЦИИ: Индексы пересчета в т.у.ц. по статьям затрат СМР/ПНР ОЗП=22,53; ЭМ=11,42; ЗПМ=22,53; МАТ=8,56 | [17 empty] | ИНДЕКС К ПОЗИЦИИ: Индексы пересчета в т.у.ц. по статьям затрат СМР/ПНР ОЗП=22,53; ЭМ=11,42; ЗПМ=22,53; МАТ=8,56
69 | Прайс | PR08.4010 Лента монтажная FR ПР 0,7х20 (50м) Промрукав |  | рул | 1 | 716.96 |  | 716,96 6016,85/8,56*1,02 | 1 Индексы пересчета в т.у.ц. по статьям затрат СМР/ПНР ОЗП=22,53; ЭМ=11,42; ЗПМ=22,53; МАТ=8,56 | 6137 |  |  | 6137 |  |  |  |  | PR08.4010 Лента монтажная FR ПР 0,7х20 (50м) Промрукав
Цена МАТ=6016,85/8,56*1,02
| 1 | ИНДЕКС К ПОЗИЦИИ: Индексы пересчета в т.у.ц. по статьям затрат СМР/ПНР ОЗП=22,53; ЭМ=11,42; ЗПМ=22,53; МАТ=8,56 | [17 empty] | ИНДЕКС К ПОЗИЦИИ: Индексы пересчета в т.у.ц. по статьям затрат СМР/ПНР ОЗП=22,53; ЭМ=11,42; ЗПМ=22,53; МАТ=8,56
70 | ТЕРм08-02-411-04 Приказ Администрации ЛО от 20.10.15 №28 | Ввод гибкий, наружный диаметр металлорукава: до 27 мм |  | 1 ввод | 200 | 20,93 16,81 |  | 4.12 | 1 Индексы пересчета в т.у.ц. по статьям затрат СМР/ПНР ОЗП=22,53; ЭМ=11,42; ЗПМ=22,53; МАТ=8,56 | 82813 | 75759 |  | 7054 |  |  |  |  | Ввод гибкий, наружный диаметр металлорукава: до 27 мм
| Приказ от 30.01.2024 № 55/пр прил.5 табл.1 п.2 | Производство работ осуществляется на территории действующего предприятия с наличием в зоне производства работ одного или нескольких из следующих факторов: - разветвленной сети транспортных и инженерных коммуникаций; - стесненных условий для складирования материалов; - действующего технологического оборудования; - движения технологического транспорта ОЗП=1,15; ЭМ=1,15 к расх.; ЗПМ=1,15; ТЗ=1,15; ТЗМ=1,15 | [16 empty] | Производство работ осуществляется на территории действующего предприятия с наличием в зоне производства работ одного или нескольких из следующих факторов: - разветвленной сети транспортных и инженерных коммуникаций; - стесненных условий для складирования материалов; - действующего технологического оборудования; - движения технологического транспорта ОЗП=1,15; ЭМ=1,15 к расх.; ЗПМ=1,15; ТЗ=1,15; ТЗМ=1,15
| 1 | ИНДЕКС К ПОЗИЦИИ: Индексы пересчета в т.у.ц. по статьям затрат СМР/ПНР ОЗП=22,53; ЭМ=11,42; ЗПМ=22,53; МАТ=8,56 | [17 empty] | ИНДЕКС К ПОЗИЦИИ: Индексы пересчета в т.у.ц. по статьям затрат СМР/ПНР ОЗП=22,53; ЭМ=11,42; ЗПМ=22,53; МАТ=8,56
71 | Прайс | PR08.3795 Муфта соединительная СММ-15 (1/2), гайка под рожковый ключ) Промрукав |  | шт | 200 | 22.39 |  | 22,39 187,9/8,56*1,02 | 1 Индексы пересчета в т.у.ц. по статьям затрат СМР/ПНР ОЗП=22,53; ЭМ=11,42; ЗПМ=22,53; МАТ=8,56 | 38332 |  |  | 38332 |  |  |  |  | PR08.3795 Муфта соединительная СММ-15 (1/2), гайка под рожковый ключ) Промрукав
Цена МАТ=187,9/8,56*1,02
| 1 | ИНДЕКС К ПОЗИЦИИ: Индексы пересчета в т.у.ц. по статьям затрат СМР/ПНР ОЗП=22,53; ЭМ=11,42; ЗПМ=22,53; МАТ=8,56 | [17 empty] | ИНДЕКС К ПОЗИЦИИ: Индексы пересчета в т.у.ц. по статьям затрат СМР/ПНР ОЗП=22,53; ЭМ=11,42; ЗПМ=22,53; МАТ=8,56
72 | ТЕРм08-02-390-02 Приказ Администрации ЛО от 20.10.15 №28 | Короба пластмассовые: шириной до 63 мм |  | 100 м | 0.05 | 491,18 381,31 | 40,99 0,29 | 68.88 | 1 Индексы пересчета в т.у.ц. по статьям затрат СМР/ПНР ОЗП=22,53; ЭМ=11,42; ЗПМ=22,53; МАТ=8,56 | 482 | 430 | 23 | 29 |  |  |  |  | Короба пластмассовые: шириной до 63 мм
Объем=5 / 100
| Приказ от 30.01.2024 № 55/пр прил.5 табл.1 п.2 | Производство работ осуществляется на территории действующего предприятия с наличием в зоне производства работ одного или нескольких из следующих факторов: - разветвленной сети транспортных и инженерных коммуникаций; - стесненных условий для складирования материалов; - действующего технологического оборудования; - движения технологического транспорта ОЗП=1,15; ЭМ=1,15 к расх.; ЗПМ=1,15; ТЗ=1,15; ТЗМ=1,15 | [16 empty] | Производство работ осуществляется на территории действующего предприятия с наличием в зоне производства работ одного или нескольких из следующих факторов: - разветвленной сети транспортных и инженерных коммуникаций; - стесненных условий для складирования материалов; - действующего технологического оборудования; - движения технологического транспорта ОЗП=1,15; ЭМ=1,15 к расх.; ЗПМ=1,15; ТЗ=1,15; ТЗМ=1,15
| 1 | ИНДЕКС К ПОЗИЦИИ: Индексы пересчета в т.у.ц. по статьям затрат СМР/ПНР ОЗП=22,53; ЭМ=11,42; ЗПМ=22,53; МАТ=8,56 | [17 empty] | ИНДЕКС К ПОЗИЦИИ: Индексы пересчета в т.у.ц. по статьям затрат СМР/ПНР ОЗП=22,53; ЭМ=11,42; ЗПМ=22,53; МАТ=8,56
73 | Прайс | 01780 TA-GN 60x40 Короб с крышкой с направляющими для установки разделителей |  | м | 5 | 47.31 |  | 47,31 397,05/8,56*1,02 | 1 Индексы пересчета в т.у.ц. по статьям затрат СМР/ПНР ОЗП=22,53; ЭМ=11,42; ЗПМ=22,53; МАТ=8,56 | 2025 |  |  | 2025 |  |  |  |  | 01780 TA-GN 60x40 Короб с крышкой с направляющими для установки разделителей
Цена МАТ=397,05/8,56*1,02
| 1 | ИНДЕКС К ПОЗИЦИИ: Индексы пересчета в т.у.ц. по статьям затрат СМР/ПНР ОЗП=22,53; ЭМ=11,42; ЗПМ=22,53; МАТ=8,56 | [17 empty] | ИНДЕКС К ПОЗИЦИИ: Индексы пересчета в т.у.ц. по статьям затрат СМР/ПНР ОЗП=22,53; ЭМ=11,42; ЗПМ=22,53; МАТ=8,56
74 | Прайс | 01755 NTAN 60x40 Тройник/отвод |  | шт | 1 | 42.34 |  | 42,34 355,3/8,56*1,02 | 1 Индексы пересчета в т.у.ц. по статьям затрат СМР/ПНР ОЗП=22,53; ЭМ=11,42; ЗПМ=22,53; МАТ=8,56 | 362 |  |  | 362 |  |  |  |  | 01755 NTAN 60x40 Тройник/отвод
Цена МАТ=355,3/8,56*1,02
| 1 | ИНДЕКС К ПОЗИЦИИ: Индексы пересчета в т.у.ц. по статьям затрат СМР/ПНР ОЗП=22,53; ЭМ=11,42; ЗПМ=22,53; МАТ=8,56 | [17 empty] | ИНДЕКС К ПОЗИЦИИ: Индексы пересчета в т.у.ц. по статьям затрат СМР/ПНР ОЗП=22,53; ЭМ=11,42; ЗПМ=22,53; МАТ=8,56
75 | Прайс | 00869 LAN 60x40 Заглушка |  | шт | 2 | 16.78 |  | 16,78 140,85/8,56*1,02 | 1 Индексы пересчета в т.у.ц. по статьям затрат СМР/ПНР ОЗП=22,53; ЭМ=11,42; ЗПМ=22,53; МАТ=8,56 | 287 |  |  | 287 |  |  |  |  | 00869 LAN 60x40 Заглушка
Цена МАТ=140,85/8,56*1,02
| 1 | ИНДЕКС К ПОЗИЦИИ: Индексы пересчета в т.у.ц. по статьям затрат СМР/ПНР ОЗП=22,53; ЭМ=11,42; ЗПМ=22,53; МАТ=8,56 | [17 empty] | ИНДЕКС К ПОЗИЦИИ: Индексы пересчета в т.у.ц. по статьям затрат СМР/ПНР ОЗП=22,53; ЭМ=11,42; ЗПМ=22,53; МАТ=8,56
76 | ТЕРм10-01-039-03 Приказ Администрации ЛО от 20.10.15 №28 | Угольник настенный (уголок) отдельный |  | 1 шт. (1 уголок) | 1 | 32,86 26,40 | 5,99 1,05 | 0.47 | 1 Индексы пересчета в т.у.ц. по статьям затрат СМР/ПНР ОЗП=22,53; ЭМ=11,42; ЗПМ=22,53; МАТ=8,56 | 667 | 595 | 68 24 | 4 |  |  |  |  | Угольник настенный (уголок) отдельный
| Приказ от 30.01.2024 № 55/пр прил.5 табл.1 п.2 | Производство работ осуществляется на территории действующего предприятия с наличием в зоне производства работ одного или нескольких из следующих факторов: - разветвленной сети транспортных и инженерных коммуникаций; - стесненных условий для складирования материалов; - действующего технологического оборудования; - движения технологического транспорта ОЗП=1,15; ЭМ=1,15 к расх.; ЗПМ=1,15; ТЗ=1,15; ТЗМ=1,15 | [16 empty] | Производство работ осуществляется на территории действующего предприятия с наличием в зоне производства работ одного или нескольких из следующих факторов: - разветвленной сети транспортных и инженерных коммуникаций; - стесненных условий для складирования материалов; - действующего технологического оборудования; - движения технологического транспорта ОЗП=1,15; ЭМ=1,15 к расх.; ЗПМ=1,15; ТЗ=1,15; ТЗМ=1,15
| 1 | ИНДЕКС К ПОЗИЦИИ: Индексы пересчета в т.у.ц. по статьям затрат СМР/ПНР ОЗП=22,53; ЭМ=11,42; ЗПМ=22,53; МАТ=8,56 | [17 empty] | ИНДЕКС К ПОЗИЦИИ: Индексы пересчета в т.у.ц. по статьям затрат СМР/ПНР ОЗП=22,53; ЭМ=11,42; ЗПМ=22,53; МАТ=8,56
77 | Прайс | 01739 NPAN 60x40 Угол плоский |  | шт | 1 | 45.59 |  | 45,59 382,61/8,56*1,02 | 1 Индексы пересчета в т.у.ц. по статьям затрат СМР/ПНР ОЗП=22,53; ЭМ=11,42; ЗПМ=22,53; МАТ=8,56 | 390 |  |  | 390 |  |  |  |  | 01739 NPAN 60x40 Угол плоский
Цена МАТ=382,61/8,56*1,02
| 1 | ИНДЕКС К ПОЗИЦИИ: Индексы пересчета в т.у.ц. по статьям затрат СМР/ПНР ОЗП=22,53; ЭМ=11,42; ЗПМ=22,53; МАТ=8,56 | [17 empty] | ИНДЕКС К ПОЗИЦИИ: Индексы пересчета в т.у.ц. по статьям затрат СМР/ПНР ОЗП=22,53; ЭМ=11,42; ЗПМ=22,53; МАТ=8,56
78 | ТЕРм08-10-010-01 Приказ Администрации ЛО от 20.10.15 №28 | Прокладка труб гофрированных ПВХ для защиты проводов и кабелей |  | 100 м | 0.5 | 394,82 304,32 | 72.96 | 17.54 | 1 Индексы пересчета в т.у.ц. по статьям затрат СМР/ПНР ОЗП=22,53; ЭМ=11,42; ЗПМ=22,53; МАТ=8,56 | 3920 | 3428 | 417 | 75 |  |  |  |  | Прокладка труб гофрированных ПВХ для защиты проводов и кабелей
Объем=50 / 100
| Приказ от 30.01.2024 № 55/пр прил.5 табл.1 п.2 | Производство работ осуществляется на территории действующего предприятия с наличием в зоне производства работ одного или нескольких из следующих факторов: - разветвленной сети транспортных и инженерных коммуникаций; - стесненных условий для складирования материалов; - действующего технологического оборудования; - движения технологического транспорта ОЗП=1,15; ЭМ=1,15 к расх.; ЗПМ=1,15; ТЗ=1,15; ТЗМ=1,15 | [16 empty] | Производство работ осуществляется на территории действующего предприятия с наличием в зоне производства работ одного или нескольких из следующих факторов: - разветвленной сети транспортных и инженерных коммуникаций; - стесненных условий для складирования материалов; - действующего технологического оборудования; - движения технологического транспорта ОЗП=1,15; ЭМ=1,15 к расх.; ЗПМ=1,15; ТЗ=1,15; ТЗМ=1,15
| 1 | ИНДЕКС К ПОЗИЦИИ: Индексы пересчета в т.у.ц. по статьям затрат СМР/ПНР ОЗП=22,53; ЭМ=11,42; ЗПМ=22,53; МАТ=8,56 | [17 empty] | ИНДЕКС К ПОЗИЦИИ: Индексы пересчета в т.у.ц. по статьям затрат СМР/ПНР ОЗП=22,53; ЭМ=11,42; ЗПМ=22,53; МАТ=8,56
79 | Прайс | PR01.0057 Труба гофрированная ПВХ лёгкая 350 Н чёрная с/з d25 мм (50м/2600м уп/пал) Промрукав |  | м | 50 | 5.72 |  | 5,72 48,01/8,56*1,02 | 1 Индексы пересчета в т.у.ц. по статьям затрат СМР/ПНР ОЗП=22,53; ЭМ=11,42; ЗПМ=22,53; МАТ=8,56 | 2448 |  |  | 2448 |  |  |  |  | PR01.0057 Труба гофрированная ПВХ лёгкая 350 Н чёрная с/з d25 мм (50м/2600м уп/пал) Промрукав
Цена МАТ=48,01/8,56*1,02
| 1 | ИНДЕКС К ПОЗИЦИИ: Индексы пересчета в т.у.ц. по статьям затрат СМР/ПНР ОЗП=22,53; ЭМ=11,42; ЗПМ=22,53; МАТ=8,56 | [17 empty] | ИНДЕКС К ПОЗИЦИИ: Индексы пересчета в т.у.ц. по статьям затрат СМР/ПНР ОЗП=22,53; ЭМ=11,42; ЗПМ=22,53; МАТ=8,56
80 | Прайс | PR08.5025 Комплекты для крепления ОКЛ с использованием анкер-клина и скобы СМО d25-26 мм (100 шт) Промрукав |  | упак | 1 | 260.12 |  | 260,12 2183/8,56*1,02 | 1 Индексы пересчета в т.у.ц. по статьям затрат СМР/ПНР ОЗП=22,53; ЭМ=11,42; ЗПМ=22,53; МАТ=8,56 | 2227 |  |  | 2227 |  |  |  |  | PR08.5025 Комплекты для крепления ОКЛ с использованием анкер-клина и скобы СМО d25-26 мм (100 шт) Промрукав
Цена МАТ=2183/8,56*1,02
| 1 | ИНДЕКС К ПОЗИЦИИ: Индексы пересчета в т.у.ц. по статьям затрат СМР/ПНР ОЗП=22,53; ЭМ=11,42; ЗПМ=22,53; МАТ=8,56 | [17 empty] | ИНДЕКС К ПОЗИЦИИ: Индексы пересчета в т.у.ц. по статьям затрат СМР/ПНР ОЗП=22,53; ЭМ=11,42; ЗПМ=22,53; МАТ=8,56
81 | ТЕРм08-02-399-01 Приказ Администрации ЛО от 20.10.15 №28 | Провод в коробах, сечением: до 6 мм2 |  | 100 м | 0.3 | 84,41 57,82 | 3,08 0,29 | 23.51 | 1 Индексы пересчета в т.у.ц. по статьям затрат СМР/ПНР ОЗП=22,53; ЭМ=11,42; ЗПМ=22,53; МАТ=8,56 | 462 | 391 | 11 2 | 60 |  |  |  |  | Провод в коробах, сечением: до 6 мм2
Объем=30 / 100
| Приказ от 30.01.2024 № 55/пр прил.5 табл.1 п.2 | Производство работ осуществляется на территории действующего предприятия с наличием в зоне производства работ одного или нескольких из следующих факторов: - разветвленной сети транспортных и инженерных коммуникаций; - стесненных условий для складирования материалов; - действующего технологического оборудования; - движения технологического транспорта ОЗП=1,15; ЭМ=1,15 к расх.; ЗПМ=1,15; ТЗ=1,15; ТЗМ=1,15 | [16 empty] | Производство работ осуществляется на территории действующего предприятия с наличием в зоне производства работ одного или нескольких из следующих факторов: - разветвленной сети транспортных и инженерных коммуникаций; - стесненных условий для складирования материалов; - действующего технологического оборудования; - движения технологического транспорта ОЗП=1,15; ЭМ=1,15 к расх.; ЗПМ=1,15; ТЗ=1,15; ТЗМ=1,15
| 1 | ИНДЕКС К ПОЗИЦИИ: Индексы пересчета в т.у.ц. по статьям затрат СМР/ПНР ОЗП=22,53; ЭМ=11,42; ЗПМ=22,53; МАТ=8,56 | [17 empty] | ИНДЕКС К ПОЗИЦИИ: Индексы пересчета в т.у.ц. по статьям затрат СМР/ПНР ОЗП=22,53; ЭМ=11,42; ЗПМ=22,53; МАТ=8,56
82 | ТЕРм08-02-412-02 Приказ Администрации ЛО от 20.10.15 №28 | Затягивание провода в проложенные трубы и металлические рукава первого одножильного или многожильного в общей оплетке, суммарное сечение: до 6 мм2 |  | 100 м | 18.5 | 146,91 110,52 | 6,18 0,56 | 30.21 | 1 Индексы пересчета в т.у.ц. по статьям затрат СМР/ПНР ОЗП=22,53; ЭМ=11,42; ЗПМ=22,53; МАТ=8,56 | 52154 | 46063 | 1 305 235 | 4786 |  |  |  |  | Затягивание провода в проложенные трубы и металлические рукава первого одножильного или многожильного в общей оплетке, суммарное сечение: до 6 мм2
Объем=1850 / 100
| Приказ от 30.01.2024 № 55/пр прил.5 табл.1 п.2 | Производство работ осуществляется на территории действующего предприятия с наличием в зоне производства работ одного или нескольких из следующих факторов: - разветвленной сети транспортных и инженерных коммуникаций; - стесненных условий для складирования материалов; - действующего технологического оборудования; - движения технологического транспорта ОЗП=1,15; ЭМ=1,15 к расх.; ЗПМ=1,15; ТЗ=1,15; ТЗМ=1,15 | [16 empty] | Производство работ осуществляется на территории действующего предприятия с наличием в зоне производства работ одного или нескольких из следующих факторов: - разветвленной сети транспортных и инженерных коммуникаций; - стесненных условий для складирования материалов; - действующего технологического оборудования; - движения технологического транспорта ОЗП=1,15; ЭМ=1,15 к расх.; ЗПМ=1,15; ТЗ=1,15; ТЗМ=1,15
| 1 | ИНДЕКС К ПОЗИЦИИ: Индексы пересчета в т.у.ц. по статьям затрат СМР/ПНР ОЗП=22,53; ЭМ=11,42; ЗПМ=22,53; МАТ=8,56 | [17 empty] | ИНДЕКС К ПОЗИЦИИ: Индексы пересчета в т.у.ц. по статьям затрат СМР/ПНР ОЗП=22,53; ЭМ=11,42; ЗПМ=22,53; МАТ=8,56
83 | ТЕРм08-02-412-09 Приказ Администрации ЛО от 20.10.15 №28 | Затягивание провода в проложенные трубы и металлические рукава каждого последующего одножильного или многожильного в общей оплетке, суммарное сечение: до 6 мм2 |  | 100 м | 0.9 | 64,66 37,52 | 3,08 0,29 | 24.06 | 1 Индексы пересчета в т.у.ц. по статьям затрат СМР/ПНР ОЗП=22,53; ЭМ=11,42; ЗПМ=22,53; МАТ=8,56 | 978 | 761 | 32 6 | 185 |  |  |  |  | Затягивание провода в проложенные трубы и металлические рукава каждого последующего одножильного или многожильного в общей оплетке, суммарное сечение: до 6 мм2
Объем=(50+1490+250+180-30-1850) / 100
| Приказ от 30.01.2024 № 55/пр прил.5 табл.1 п.2 | Производство работ осуществляется на территории действующего предприятия с наличием в зоне производства работ одного или нескольких из следующих факторов: - разветвленной сети транспортных и инженерных коммуникаций; - стесненных условий для складирования материалов; - действующего технологического оборудования; - движения технологического транспорта ОЗП=1,15; ЭМ=1,15 к расх.; ЗПМ=1,15; ТЗ=1,15; ТЗМ=1,15 | [16 empty] | Производство работ осуществляется на территории действующего предприятия с наличием в зоне производства работ одного или нескольких из следующих факторов: - разветвленной сети транспортных и инженерных коммуникаций; - стесненных условий для складирования материалов; - действующего технологического оборудования; - движения технологического транспорта ОЗП=1,15; ЭМ=1,15 к расх.; ЗПМ=1,15; ТЗ=1,15; ТЗМ=1,15
| 1 | ИНДЕКС К ПОЗИЦИИ: Индексы пересчета в т.у.ц. по статьям затрат СМР/ПНР ОЗП=22,53; ЭМ=11,42; ЗПМ=22,53; МАТ=8,56 | [17 empty] | ИНДЕКС К ПОЗИЦИИ: Индексы пересчета в т.у.ц. по статьям затрат СМР/ПНР ОЗП=22,53; ЭМ=11,42; ЗПМ=22,53; МАТ=8,56
84 | Прайс | Кабель витая пара неэкранированная U/UTP Cat.5e 4 пары (0.48 мм) одножильный внутренний LSZH нг(A)-HF серый 305 м WRline WR-UTP-4P-C5E-L-LSZH-GY |  | упак | 0.16 | 1450.7 |  | 1 450,70 12174,5/8,56*1,02 | 1 Индексы пересчета в т.у.ц. по статьям затрат СМР/ПНР ОЗП=22,53; ЭМ=11,42; ЗПМ=22,53; МАТ=8,56 | 1987 |  |  | 1987 |  |  |  |  | Кабель витая пара неэкранированная U/UTP Cat.5e 4 пары (0.48 мм) одножильный внутренний LSZH нг(A)-HF серый 305 м WRline WR-UTP-4P-C5E-L-LSZH-GY
Цена МАТ=12174,5/8,56*1,02
| 1 | ИНДЕКС К ПОЗИЦИИ: Индексы пересчета в т.у.ц. по статьям затрат СМР/ПНР ОЗП=22,53; ЭМ=11,42; ЗПМ=22,53; МАТ=8,56 | [17 empty] | ИНДЕКС К ПОЗИЦИИ: Индексы пересчета в т.у.ц. по статьям затрат СМР/ПНР ОЗП=22,53; ЭМ=11,42; ЗПМ=22,53; МАТ=8,56
85 | Прайс | Кабель КПСнг(А)-FRLS 1х2х1 монтажный для ОПС и СОУЭ не поддерживающий горения огнестойкий 1 пара 1мм.кв |  | м | 1490 | 4.31 |  | 4,31 36,16/8,56*1,02 | 1 Индексы пересчета в т.у.ц. по статьям затрат СМР/ПНР ОЗП=22,53; ЭМ=11,42; ЗПМ=22,53; МАТ=8,56 | 54971 |  |  | 54971 |  |  |  |  | Кабель КПСнг(А)-FRLS 1х2х1 монтажный для ОПС и СОУЭ не поддерживающий горения огнестойкий 1 пара 1мм.кв
Цена МАТ=36,16/8,56*1,02
| 1 | ИНДЕКС К ПОЗИЦИИ: Индексы пересчета в т.у.ц. по статьям затрат СМР/ПНР ОЗП=22,53; ЭМ=11,42; ЗПМ=22,53; МАТ=8,56 | [17 empty] | ИНДЕКС К ПОЗИЦИИ: Индексы пересчета в т.у.ц. по статьям затрат СМР/ПНР ОЗП=22,53; ЭМ=11,42; ЗПМ=22,53; МАТ=8,56
86 | Прайс | Кабель КПСнг(А)-FRLS 2х2х0.75 монтажный для ОПС и СОУЭ не поддерживающий горения огнестойкий 2 пары 0.75мм.кв |  | м | 250 | 6.47 |  | 6,47 54,26/8,56*1,02 | 1 Индексы пересчета в т.у.ц. по статьям затрат СМР/ПНР ОЗП=22,53; ЭМ=11,42; ЗПМ=22,53; МАТ=8,56 | 13846 |  |  | 13846 |  |  |  |  | Кабель КПСнг(А)-FRLS 2х2х0.75 монтажный для ОПС и СОУЭ не поддерживающий горения огнестойкий 2 пары 0.75мм.кв
Цена МАТ=54,26/8,56*1,02
| 1 | ИНДЕКС К ПОЗИЦИИ: Индексы пересчета в т.у.ц. по статьям затрат СМР/ПНР ОЗП=22,53; ЭМ=11,42; ЗПМ=22,53; МАТ=8,56 | [17 empty] | ИНДЕКС К ПОЗИЦИИ: Индексы пересчета в т.у.ц. по статьям затрат СМР/ПНР ОЗП=22,53; ЭМ=11,42; ЗПМ=22,53; МАТ=8,56
87 | Прайс | КПСнг(А)-FRLS 3х2х1 |  | м | 180 | 21.48 |  | 21,48 180,3/8,56*1,02 | 1 Индексы пересчета в т.у.ц. по статьям затрат СМР/ПНР ОЗП=22,53; ЭМ=11,42; ЗПМ=22,53; МАТ=8,56 | 33096 |  |  | 33096 |  |  |  |  | КПСнг(А)-FRLS 3х2х1
Цена МАТ=180,3/8,56*1,02
| 1 | ИНДЕКС К ПОЗИЦИИ: Индексы пересчета в т.у.ц. по статьям затрат СМР/ПНР ОЗП=22,53; ЭМ=11,42; ЗПМ=22,53; МАТ=8,56 | [17 empty] | ИНДЕКС К ПОЗИЦИИ: Индексы пересчета в т.у.ц. по статьям затрат СМР/ПНР ОЗП=22,53; ЭМ=11,42; ЗПМ=22,53; МАТ=8,56
88 | Прайс | 66783 Бирка кабельная У-136 У3,5 для контрольных кабелей (100 шт/уп,60 уп/кор) |  | упак | 20 | 41.5 |  | 41,50 348,25/8,56*1,02 | 1 Индексы пересчета в т.у.ц. по статьям затрат СМР/ПНР ОЗП=22,53; ЭМ=11,42; ЗПМ=22,53; МАТ=8,56 | 7105 |  |  | 7105 |  |  |  |  | 66783 Бирка кабельная У-136 У3,5 для контрольных кабелей (100 шт/уп,60 уп/кор)
Цена МАТ=348,25/8,56*1,02
| 1 | ИНДЕКС К ПОЗИЦИИ: Индексы пересчета в т.у.ц. по статьям затрат СМР/ПНР ОЗП=22,53; ЭМ=11,42; ЗПМ=22,53; МАТ=8,56 | [17 empty] | ИНДЕКС К ПОЗИЦИИ: Индексы пересчета в т.у.ц. по статьям затрат СМР/ПНР ОЗП=22,53; ЭМ=11,42; ЗПМ=22,53; МАТ=8,56
89 | Прайс | КСС 3х100 (бел) (100шт) (Fortisflex) Стяжка нейлоновая 49391 |  | упак | 20 | 5.46 |  | 5,46 45,85/8,56*1,02 | 1 Индексы пересчета в т.у.ц. по статьям затрат СМР/ПНР ОЗП=22,53; ЭМ=11,42; ЗПМ=22,53; МАТ=8,56 | 935 |  |  | 935 |  |  |  |  | КСС 3х100 (бел) (100шт) (Fortisflex) Стяжка нейлоновая 49391
Цена МАТ=45,85/8,56*1,02
| 1 | ИНДЕКС К ПОЗИЦИИ: Индексы пересчета в т.у.ц. по статьям затрат СМР/ПНР ОЗП=22,53; ЭМ=11,42; ЗПМ=22,53; МАТ=8,56 | [17 empty] | ИНДЕКС К ПОЗИЦИИ: Индексы пересчета в т.у.ц. по статьям затрат СМР/ПНР ОЗП=22,53; ЭМ=11,42; ЗПМ=22,53; МАТ=8,56
Итого прямые затраты по смете в текущих ценах |  |  |  | в т.ч. оплаты труда 10: 8314326; в т.ч. оплаты труда 11: 903678; в т.ч. оплаты труда 12: 112 729 18 677; в т.ч. оплаты труда 13: 3401133 | [7 empty] | Итого прямые затраты по смете в текущих ценах
Накладные расходы |  |  |  | в т.ч. оплаты труда 10: 877002 | [7 empty] | Накладные расходы
В том числе, справочно: | [21 empty] | В том числе, справочно:
90% ФОТ (от 218263) (Поз. 4, 6, 8, 10, 12, 14, 16, 22, 28, 32, 34, 37, 39, 49, 76, 20, 58, 55) |  |  |  | в т.ч. оплаты труда 10: 196437 | [8 empty] | 90% ФОТ (от 218263) (Поз. 4, 6, 8, 10, 12, 14, 16, 22, 28, 32, 34, 37, 39, 49, 76, 20, 58, 55)
95% ФОТ (от 120172) (Поз. 41, 51) |  |  |  | в т.ч. оплаты труда 10: 114163 | [8 empty] | 95% ФОТ (от 120172) (Поз. 41, 51)
97% ФОТ (от 583920) (Поз. 1, 18, 25, 47, 53, 60, 63, 70, 72, 78, 81-83) |  |  |  | в т.ч. оплаты труда 10: 566402 | [8 empty] | 97% ФОТ (от 583920) (Поз. 1, 18, 25, 47, 53, 60, 63, 70, 72, 78, 81-83)
Сметная прибыль |  |  |  | в т.ч. оплаты труда 10: 461890 | [7 empty] | Сметная прибыль
В том числе, справочно: | [21 empty] | В том числе, справочно:
46% ФОТ (от 218263) (Поз. 4, 6, 8, 10, 12, 14, 16, 22, 28, 32, 34, 37, 39, 49, 76, 20, 58, 55) |  |  |  | в т.ч. оплаты труда 10: 100400 | [8 empty] | 46% ФОТ (от 218263) (Поз. 4, 6, 8, 10, 12, 14, 16, 22, 28, 32, 34, 37, 39, 49, 76, 20, 58, 55)
51% ФОТ (от 583920) (Поз. 1, 18, 25, 47, 53, 60, 63, 70, 72, 78, 81-83) |  |  |  | в т.ч. оплаты труда 10: 297799 | [8 empty] | 51% ФОТ (от 583920) (Поз. 1, 18, 25, 47, 53, 60, 63, 70, 72, 78, 81-83)
53% ФОТ (от 120172) (Поз. 41, 51) |  |  |  | в т.ч. оплаты труда 10: 63691 | [8 empty] | 53% ФОТ (от 120172) (Поз. 41, 51)
Итоги по смете: | [20 empty] | Итоги по смете:
Итоги по Монтажным работам | [21 empty] | Итоги по Монтажным работам
Электротехнические установки на других объектах: | [21 empty] | Электротехнические установки на других объектах:
Итого Поз. 1, 18, 25, 47, 53, 60, 63, 70, 72, 78, 81-83 |  |  |  | в т.ч. оплаты труда 10: 776609; в т.ч. оплаты труда 11: 576806; в т.ч. оплаты труда 12: 76 703 7 114; в т.ч. оплаты труда 13: 123100 | [8 empty] | Итого Поз. 1, 18, 25, 47, 53, 60, 63, 70, 72, 78, 81-83
Накладные расходы 97% ФОТ (от 583 920) |  |  |  | в т.ч. оплаты труда 10: 566402 | [8 empty] | Накладные расходы 97% ФОТ (от 583 920)
Сметная прибыль 51% ФОТ (от 583 920) |  |  |  | в т.ч. оплаты труда 10: 297799 | [8 empty] | Сметная прибыль 51% ФОТ (от 583 920)
Итого c накладными и см. прибылью |  |  |  | в т.ч. оплаты труда 10: 1640810 | [8 empty] | Итого c накладными и см. прибылью
Прокладка и монтаж сетей связи: | [21 empty] | Прокладка и монтаж сетей связи:
Итого Поз. 4, 6, 8, 10, 12, 14, 16, 22, 28, 32, 34, 37, 39, 49, 76 |  |  |  | в т.ч. оплаты труда 10: 155484; в т.ч. оплаты труда 11: 145340; в т.ч. оплаты труда 12: 2 188 648; в т.ч. оплаты труда 13: 7956 | [8 empty] | Итого Поз. 4, 6, 8, 10, 12, 14, 16, 22, 28, 32, 34, 37, 39, 49, 76
Накладные расходы 90% ФОТ (от 145 988) |  |  |  | в т.ч. оплаты труда 10: 131389 | [8 empty] | Накладные расходы 90% ФОТ (от 145 988)
Сметная прибыль 46% ФОТ (от 145 988) |  |  |  | в т.ч. оплаты труда 10: 67154 | [8 empty] | Сметная прибыль 46% ФОТ (от 145 988)
Итого c накладными и см. прибылью |  |  |  | в т.ч. оплаты труда 10: 354027 | [8 empty] | Итого c накладными и см. прибылью
Приборы, средства автоматизации и вычислительной техники: | [21 empty] | Приборы, средства автоматизации и вычислительной техники:
Итого Поз. 20, 58 |  |  |  | в т.ч. оплаты труда 10: 5651; в т.ч. оплаты труда 11: 5594; в т.ч. оплаты труда 13: 57 | [8 empty] | Итого Поз. 20, 58
Накладные расходы 90% ФОТ (от 5 594) |  |  |  | в т.ч. оплаты труда 10: 5035 | [8 empty] | Накладные расходы 90% ФОТ (от 5 594)
Сметная прибыль 46% ФОТ (от 5 594) |  |  |  | в т.ч. оплаты труда 10: 2573 | [8 empty] | Сметная прибыль 46% ФОТ (от 5 594)
Итого c накладными и см. прибылью |  |  |  | в т.ч. оплаты труда 10: 13259 | [8 empty] | Итого c накладными и см. прибылью
Материалы для монтажных работ: | [21 empty] | Материалы для монтажных работ:
Итого Поз. 21, 54, 56-57, 59, 61-62, 64-69, 71, 73-75, 77, 79-80, 84-89 |  |  |  | в т.ч. оплаты труда 10: 3253064; в т.ч. оплаты труда 13: 3253064 | [8 empty] | Итого Поз. 21, 54, 56-57, 59, 61-62, 64-69, 71, 73-75, 77, 79-80, 84-89
Монтаж радиотелевизионного и электронного оборудования: | [21 empty] | Монтаж радиотелевизионного и электронного оборудования:
Итого Поз. 41, 51 |  |  |  | в т.ч. оплаты труда 10: 130498; в т.ч. оплаты труда 11: 120172; в т.ч. оплаты труда 13: 10326 | [8 empty] | Итого Поз. 41, 51
Накладные расходы 95% ФОТ (от 120 172) |  |  |  | в т.ч. оплаты труда 10: 114163 | [8 empty] | Накладные расходы 95% ФОТ (от 120 172)
Сметная прибыль 53% ФОТ (от 120 172) |  |  |  | в т.ч. оплаты труда 10: 63691 | [8 empty] | Сметная прибыль 53% ФОТ (от 120 172)
Итого c накладными и см. прибылью |  |  |  | в т.ч. оплаты труда 10: 308352 | [8 empty] | Итого c накладными и см. прибылью
Прокладка и монтаж сетей связи: | [21 empty] | Прокладка и монтаж сетей связи:
Итого Поз. 55 |  |  |  | в т.ч. оплаты труда 10: 96234; в т.ч. оплаты труда 11: 55766; в т.ч. оплаты труда 12: 33 838 10 915; в т.ч. оплаты труда 13: 6630 | [8 empty] | Итого Поз. 55
Накладные расходы 90% ФОТ (от 66 681) |  |  |  | в т.ч. оплаты труда 10: 60013 | [8 empty] | Накладные расходы 90% ФОТ (от 66 681)
Сметная прибыль 46% ФОТ (от 66 681) |  |  |  | в т.ч. оплаты труда 10: 30673 | [8 empty] | Сметная прибыль 46% ФОТ (от 66 681)
Итого c накладными и см. прибылью |  |  |  | в т.ч. оплаты труда 10: 186920 | [8 empty] | Итого c накладными и см. прибылью
Итого |  |  |  | в т.ч. оплаты труда 10: 5756432 | [8 empty] | Итого
Итоги по Оборудованию | [21 empty] | Итоги по Оборудованию
Оборудование: | [21 empty] | Оборудование:
Итого Поз. 2-3, 5, 7, 9, 11, 13, 15, 17, 19, 23-24, 26-27, 29-31, 33, 35-36, 38, 40, 42-46, 48, 50, 52 |  |  |  | в т.ч. оплаты труда 10: 3896786 | [8 empty] | Итого Поз. 2-3, 5, 7, 9, 11, 13, 15, 17, 19, 23-24, 26-27, 29-31, 33, 35-36, 38, 40, 42-46, 48, 50, 52
Итого |  |  |  | в т.ч. оплаты труда 10: 3896786 | [8 empty] | Итого
Итого |  |  |  | в т.ч. оплаты труда 10: 9653218 | [8 empty] | Итого
В том числе: | [21 empty] | В том числе:
Основная заработная плата |  |  |  | в т.ч. оплаты труда 10: 903678 | [8 empty] | Основная заработная плата
Материалы |  |  |  | в т.ч. оплаты труда 10: 3401133 | [8 empty] | Материалы
Машины и механизмы |  |  |  | в т.ч. оплаты труда 10: 112729 | [8 empty] | Машины и механизмы
в том числе заработная плата машинистов |  |  |  | в т.ч. оплаты труда 10: 18677 | [8 empty] | в том числе заработная плата машинистов
Оборудование |  |  |  | в т.ч. оплаты труда 10: 3896786 | [8 empty] | Оборудование
Накладные расходы |  |  |  | в т.ч. оплаты труда 10: 877002 | [8 empty] | Накладные расходы
Сметная прибыль |  |  |  | в т.ч. оплаты труда 10: 461890 | [8 empty] | Сметная прибыль
Итого Монтажные работы для расчета лимитированных затрат |  |  |  | в т.ч. оплаты труда 10: 5756432 | [8 empty] | Итого Монтажные работы для расчета лимитированных затрат
Временные здания и сооружения 5,2% от 5756432 |  |  |  | в т.ч. оплаты труда 10: 299334 | [8 empty] | Временные здания и сооружения 5,2% от 5756432
Итого |  |  |  | в т.ч. оплаты труда 10: 6055766 | [9 empty] | Итого
Зимнее удорожание 2,1% от 6055766 |  |  |  | в т.ч. оплаты труда 10: 127171 | [8 empty] | Зимнее удорожание 2,1% от 6055766
Затраты на вахтовый метод работ 3,5% от 6055766 |  |  |  | в т.ч. оплаты труда 10: 211952 | [8 empty] | Затраты на вахтовый метод работ 3,5% от 6055766
Перевозка работников свыше 3-х километров 2,5% от 6055766 |  |  |  | в т.ч. оплаты труда 10: 151394 | [8 empty] | Перевозка работников свыше 3-х километров 2,5% от 6055766
Перебазировка машин и механизмов 2% от 6055766 |  |  |  | в т.ч. оплаты труда 10: 121115 | [8 empty] | Перебазировка машин и механизмов 2% от 6055766
Итого |  |  |  | в т.ч. оплаты труда 10: 6667398 | [9 empty] | Итого
Итого с оборудованием (3 896 786) |  |  |  | в т.ч. оплаты труда 10: 10564184 | [8 empty] | Итого с оборудованием (3 896 786)
Непредвиденные затраты 3% от 10564184 |  |  |  | в т.ч. оплаты труда 10: 316926 | [8 empty] | Непредвиденные затраты 3% от 10564184
Итого с непредвиденными |  |  |  | в т.ч. оплаты труда 10: 10881110 | [9 empty] | Итого с непредвиденными
НДС 20% от 10881110 |  |  |  | в т.ч. оплаты труда 10: 2176222 | [8 empty] | НДС 20% от 10881110
ВСЕГО по смете |  |  |  | в т.ч. оплаты труда 10: 13057332 | [10 empty] | ВСЕГО по смете
Составил: ____________________________ Иванова Е.А.
[должность, подпись (инициалы, фамилия)]
Проверил: ____________________________ Пахомкина И.В.
[должность, подпись (инициалы, фамилия)]

## 1632-2021-2.1.8,3.3-ПС.СУБ_07.0
СОГЛАСОВАНО: | [9 empty] | УТВЕРЖДАЮ:
"____" ________________ 2025 года | [12 empty] | "____" ________________ 2025 года
Терминал по перевалке минеральных удобрений в морском торговом порту Усть-Луга. Береговые объекты Терминала | [13 empty] | Терминал по перевалке минеральных удобрений в морском торговом порту Усть-Луга. Береговые объекты Терминала
(наименование стройки)
ЛОКАЛЬНАЯ СМЕТА № 1632-2021-2.1.8,3.3-ПС.СУБ_07.04.047,07.03.012-07.03.019-П01
(локальная смета)
на Системы противопожарной автоматики (в составе АУПС и СОУЭ). Конвейерная галерея №8, Купольные склады №№1-8. Монтажные работы, 07.04.047,07.03.012-07.03.019 Конвейерная галерея №8, Купольные склады №№1-8 | [14 empty] | на Системы противопожарной автоматики (в составе АУПС и СОУЭ). Конвейерная галерея №8, Купольные склады №№1-8. Монтажные работы, 07.04.047,07.03.012-07.03.019 Конвейерная галерея №8, Купольные склады №№1-8
(наименование работ и затрат, наименование объекта)
| Основание: | 1632-2021-2.1.8,3.3-ПС.СУБ_0_0_RU_IFС
| Сметная стоимость |  | 30662.898 | тыс.руб.
| строительных работ |  | 0.219 | тыс.руб.
| монтажных работ |  | 18381.894 | тыс.руб.
| оборудования |  | 3517.05 | тыс.руб.
| Средства на оплату труда |  | 4219.029 | тыс.руб.
| Сметная трудоемкость |  | 10394.88 | чел.час
| Составлен(а) в текущих (прогнозных) ценах по состоянию на |  |  | 1 кв. 2000г./2 кв. 2023г. | [11 empty] | 1 кв. 2000г./2 кв. 2023г.
№ п/п | Обоснование | Наименование работ и затрат |  | Ед. изм. | Кол-во | Стоимость единицы в базисных ценах, руб. |  |  | Обосно- вание, индекс | Общая стоимость в базисных ценах, руб.
[6 empty] | Всего | Экспл. маш. | Мат-лы |  | Всего | в т.ч. оплата труда | Экспл. маш. | Мат-лы
[6 empty] | оплаты труда | в т.ч. оплаты труда |  |  |  |  | в т.ч. оплаты труда
1 | 2 | 3 |  | 4 | 5 | 6 | 7 | 8 | 9 | 10 | 11 | 12 | 13
Раздел 1. Монтажные работы | [16 empty] | Раздел 1. Монтажные работы
1 | ТЕРм08-03-573-05 Приказ Администрации ЛО от 20.10.15 №28 | Шкаф (пульт) управления навесной, высота, ширина и глубина: до 900х600х500 мм |  | 1 шт. | 2 | 135,37 51,24 | 79,47 9,48 | 4.66 | 1 Индексы пересчета в т.у.ц. по статьям затрат СМР/ПНР ОЗП=22,53; ЭМ=11,42; ЗПМ=22,53; МАТ=8,56 | 4204 | 2309 | 1 815 427 | 80 |  |  |  |  | Шкаф (пульт) управления навесной, высота, ширина и глубина: до 900х600х500 мм
| Приказ от 30.01.2024 № 55/пр прил.5 табл.1 п.2 | Производство работ осуществляется на территории действующего предприятия с наличием в зоне производства работ одного или нескольких из следующих факторов: - разветвленной сети транспортных и инженерных коммуникаций; - стесненных условий для складирования материалов; - действующего технологического оборудования; - движения технологического транспорта ОЗП=1,15; ЭМ=1,15 к расх.; ЗПМ=1,15; ТЗ=1,15; ТЗМ=1,15 | [16 empty] | Производство работ осуществляется на территории действующего предприятия с наличием в зоне производства работ одного или нескольких из следующих факторов: - разветвленной сети транспортных и инженерных коммуникаций; - стесненных условий для складирования материалов; - действующего технологического оборудования; - движения технологического транспорта ОЗП=1,15; ЭМ=1,15 к расх.; ЗПМ=1,15; ТЗ=1,15; ТЗМ=1,15
| 1 | ИНДЕКС К ПОЗИЦИИ: Индексы пересчета в т.у.ц. по статьям затрат СМР/ПНР ОЗП=22,53; ЭМ=11,42; ЗПМ=22,53; МАТ=8,56 | [17 empty] | ИНДЕКС К ПОЗИЦИИ: Индексы пересчета в т.у.ц. по статьям затрат СМР/ПНР ОЗП=22,53; ЭМ=11,42; ЗПМ=22,53; МАТ=8,56
2 О | ТЦ_18.3.02.02_63_6316066496_14.05.2024_02 | ТШП-2 Термошкаф из армированного стекловолокном полиэстера с обогревом предназначен для установки в нем телевизионного, либо другого электронного оборудования. Класс ударопрочности IK10. Диапазон рабочих температур -40° ÷ + 80°C. Степень защиты IP66. Потребляемая мощность 318 Вт. Напряжение питания 230V ± 10% AC, 6A. Габаритные размеры 600х800х300мм |  | шт | 2 | 20022.2 |  | 116282,26/6,23*1,012*1,06 | 2 Индексы пересчета в т.у.ц. на оборудование МАТ=6,23 | 249477 | [7 empty] | ТШП-2 Термошкаф из армированного стекловолокном полиэстера с обогревом предназначен для установки в нем телевизионного, либо другого электронного оборудования. Класс ударопрочности IK10. Диапазон рабочих температур -40° ÷ + 80°C. Степень защиты IP66. Потребляемая мощность 318 Вт. Напряжение питания 230V ± 10% AC, 6A. Габаритные размеры 600х800х300мм
Цена ПЗ=116282,26/6,23*1,012*1,06
| 2 | ИНДЕКС К ПОЗИЦИИ: Индексы пересчета в т.у.ц. на оборудование МАТ=6,23 | [17 empty] | ИНДЕКС К ПОЗИЦИИ: Индексы пересчета в т.у.ц. на оборудование МАТ=6,23
3 О | ТЦ_24.1.02.04_63_6316066496_14.05.2024_02 | Крепление для ТШП настенное Крепление шкафов ТШП настенное, комплект |  | шт | 2 | 175.49 |  | 1019,2/6,23*1,012*1,06 | 2 Индексы пересчета в т.у.ц. на оборудование МАТ=6,23 | 2187 | [7 empty] | Крепление для ТШП настенное Крепление шкафов ТШП настенное, комплект
Цена ПЗ=1019,2/6,23*1,012*1,06
| 2 | ИНДЕКС К ПОЗИЦИИ: Индексы пересчета в т.у.ц. на оборудование МАТ=6,23 | [17 empty] | ИНДЕКС К ПОЗИЦИИ: Индексы пересчета в т.у.ц. на оборудование МАТ=6,23
4 | ТЕРм10-08-001-01 Приказ Администрации ЛО от 20.10.15 №28 | Приборы ПС приемно-контрольные, пусковые, концентратор: блок базовый на 10 лучей |  | 1 шт. | 1 | 173,65 157,90 | 0.37 | 15.38 | 1 Индексы пересчета в т.у.ц. по статьям затрат СМР/ПНР ОЗП=22,53; ЭМ=11,42; ЗПМ=22,53; МАТ=8,56 | 3693 | 3557 | 4 | 132 |  |  |  |  | Приборы ПС приемно-контрольные, пусковые, концентратор: блок базовый на 10 лучей
| Приказ от 30.01.2024 № 55/пр прил.5 табл.1 п.2 | Производство работ осуществляется на территории действующего предприятия с наличием в зоне производства работ одного или нескольких из следующих факторов: - разветвленной сети транспортных и инженерных коммуникаций; - стесненных условий для складирования материалов; - действующего технологического оборудования; - движения технологического транспорта ОЗП=1,15; ЭМ=1,15 к расх.; ЗПМ=1,15; ТЗ=1,15; ТЗМ=1,15 | [16 empty] | Производство работ осуществляется на территории действующего предприятия с наличием в зоне производства работ одного или нескольких из следующих факторов: - разветвленной сети транспортных и инженерных коммуникаций; - стесненных условий для складирования материалов; - действующего технологического оборудования; - движения технологического транспорта ОЗП=1,15; ЭМ=1,15 к расх.; ЗПМ=1,15; ТЗ=1,15; ТЗМ=1,15
| 1 | ИНДЕКС К ПОЗИЦИИ: Индексы пересчета в т.у.ц. по статьям затрат СМР/ПНР ОЗП=22,53; ЭМ=11,42; ЗПМ=22,53; МАТ=8,56 | [17 empty] | ИНДЕКС К ПОЗИЦИИ: Индексы пересчета в т.у.ц. по статьям затрат СМР/ПНР ОЗП=22,53; ЭМ=11,42; ЗПМ=22,53; МАТ=8,56
5 О | ТЦ_61.2.04.10_63_6316066496_14.05.2024_02 | С2000М исп.02 Пульт, без интерфейса RS-232 и с вторым интерфейсом RS-485 |  | шт | 1 | 1958.71 |  | 11375,52/6,23*1,012*1,06 | 2 Индексы пересчета в т.у.ц. на оборудование МАТ=6,23 | 12203 | [7 empty] | С2000М исп.02 Пульт, без интерфейса RS-232 и с вторым интерфейсом RS-485
Цена ПЗ=11375,52/6,23*1,012*1,06
| 2 | ИНДЕКС К ПОЗИЦИИ: Индексы пересчета в т.у.ц. на оборудование МАТ=6,23 | [17 empty] | ИНДЕКС К ПОЗИЦИИ: Индексы пересчета в т.у.ц. на оборудование МАТ=6,23
6 | ТЕРм10-08-001-01 Приказ Администрации ЛО от 20.10.15 №28 | Приборы ПС приемно-контрольные, пусковые, концентратор: блок базовый на 10 лучей |  | 1 шт. | 1 | 173,65 157,90 | 0.37 | 15.38 | 1 Индексы пересчета в т.у.ц. по статьям затрат СМР/ПНР ОЗП=22,53; ЭМ=11,42; ЗПМ=22,53; МАТ=8,56 | 3693 | 3557 | 4 | 132 |  |  |  |  | Приборы ПС приемно-контрольные, пусковые, концентратор: блок базовый на 10 лучей
| Приказ от 30.01.2024 № 55/пр прил.5 табл.1 п.2 | Производство работ осуществляется на территории действующего предприятия с наличием в зоне производства работ одного или нескольких из следующих факторов: - разветвленной сети транспортных и инженерных коммуникаций; - стесненных условий для складирования материалов; - действующего технологического оборудования; - движения технологического транспорта ОЗП=1,15; ЭМ=1,15 к расх.; ЗПМ=1,15; ТЗ=1,15; ТЗМ=1,15 | [16 empty] | Производство работ осуществляется на территории действующего предприятия с наличием в зоне производства работ одного или нескольких из следующих факторов: - разветвленной сети транспортных и инженерных коммуникаций; - стесненных условий для складирования материалов; - действующего технологического оборудования; - движения технологического транспорта ОЗП=1,15; ЭМ=1,15 к расх.; ЗПМ=1,15; ТЗ=1,15; ТЗМ=1,15
| 1 | ИНДЕКС К ПОЗИЦИИ: Индексы пересчета в т.у.ц. по статьям затрат СМР/ПНР ОЗП=22,53; ЭМ=11,42; ЗПМ=22,53; МАТ=8,56 | [17 empty] | ИНДЕКС К ПОЗИЦИИ: Индексы пересчета в т.у.ц. по статьям затрат СМР/ПНР ОЗП=22,53; ЭМ=11,42; ЗПМ=22,53; МАТ=8,56
7 О | ТЦ_61.2.07.02_63_6316066496_14.05.2024_02 | С2000-БИ исп.02 Блок индикации для отображения 60 разделов на двухцветных светодиодных индикаторах и 8 системных индикаторах. Встроенный считыватель Touch Memory. Интерфейс RS-485, питание от 10 до 28 В |  | шт | 1 | 1243.94 |  | 7224,36/6,23*1,012*1,06 | 2 Индексы пересчета в т.у.ц. на оборудование МАТ=6,23 | 7750 | [7 empty] | С2000-БИ исп.02 Блок индикации для отображения 60 разделов на двухцветных светодиодных индикаторах и 8 системных индикаторах. Встроенный считыватель Touch Memory. Интерфейс RS-485, питание от 10 до 28 В
Цена ПЗ=7224,36/6,23*1,012*1,06
| 2 | ИНДЕКС К ПОЗИЦИИ: Индексы пересчета в т.у.ц. на оборудование МАТ=6,23 | [17 empty] | ИНДЕКС К ПОЗИЦИИ: Индексы пересчета в т.у.ц. на оборудование МАТ=6,23
8 | ТЕРм10-08-001-09 Приказ Администрации ЛО от 20.10.15 №28 | Приборы приемно-контрольные объектовые на: 2 луча |  | 1 шт. | 1 | 138,51 128,67 | 0.3 | 9.54 | 1 Индексы пересчета в т.у.ц. по статьям затрат СМР/ПНР ОЗП=22,53; ЭМ=11,42; ЗПМ=22,53; МАТ=8,56 | 2984 | 2899 | 3 | 82 |  |  |  |  | Приборы приемно-контрольные объектовые на: 2 луча
| Приказ от 30.01.2024 № 55/пр прил.5 табл.1 п.2 | Производство работ осуществляется на территории действующего предприятия с наличием в зоне производства работ одного или нескольких из следующих факторов: - разветвленной сети транспортных и инженерных коммуникаций; - стесненных условий для складирования материалов; - действующего технологического оборудования; - движения технологического транспорта ОЗП=1,15; ЭМ=1,15 к расх.; ЗПМ=1,15; ТЗ=1,15; ТЗМ=1,15 | [16 empty] | Производство работ осуществляется на территории действующего предприятия с наличием в зоне производства работ одного или нескольких из следующих факторов: - разветвленной сети транспортных и инженерных коммуникаций; - стесненных условий для складирования материалов; - действующего технологического оборудования; - движения технологического транспорта ОЗП=1,15; ЭМ=1,15 к расх.; ЗПМ=1,15; ТЗ=1,15; ТЗМ=1,15
| 1 | ИНДЕКС К ПОЗИЦИИ: Индексы пересчета в т.у.ц. по статьям затрат СМР/ПНР ОЗП=22,53; ЭМ=11,42; ЗПМ=22,53; МАТ=8,56 | [17 empty] | ИНДЕКС К ПОЗИЦИИ: Индексы пересчета в т.у.ц. по статьям затрат СМР/ПНР ОЗП=22,53; ЭМ=11,42; ЗПМ=22,53; МАТ=8,56
9 О | ТЦ_61.2.07.04_63_6316066496_14.05.2024_02 | С2000-КДЛ-2И исп.01 Контроллер двухпроводной линии с двумя интерфейсами RS485. Гальваническая развязка двухпроводной линии и интерфейсов RS485 |  | шт | 1 | 861.97 |  | 5006,05/6,23*1,012*1,06 | 2 Индексы пересчета в т.у.ц. на оборудование МАТ=6,23 | 5370 | [7 empty] | С2000-КДЛ-2И исп.01 Контроллер двухпроводной линии с двумя интерфейсами RS485. Гальваническая развязка двухпроводной линии и интерфейсов RS485
Цена ПЗ=5006,05/6,23*1,012*1,06
| 2 | ИНДЕКС К ПОЗИЦИИ: Индексы пересчета в т.у.ц. на оборудование МАТ=6,23 | [17 empty] | ИНДЕКС К ПОЗИЦИИ: Индексы пересчета в т.у.ц. на оборудование МАТ=6,23
10 | ТЕРм10-08-001-01 Приказ Администрации ЛО от 20.10.15 №28 | Приборы ПС приемно-контрольные, пусковые, концентратор: блок базовый на 10 лучей |  | 1 шт. | 7 | 173,65 157,90 | 0.37 | 15.38 | 1 Индексы пересчета в т.у.ц. по статьям затрат СМР/ПНР ОЗП=22,53; ЭМ=11,42; ЗПМ=22,53; МАТ=8,56 | 25853 | 24902 | 29 | 922 |  |  |  |  | Приборы ПС приемно-контрольные, пусковые, концентратор: блок базовый на 10 лучей
Объем=8-1
| Приказ от 30.01.2024 № 55/пр прил.5 табл.1 п.2 | Производство работ осуществляется на территории действующего предприятия с наличием в зоне производства работ одного или нескольких из следующих факторов: - разветвленной сети транспортных и инженерных коммуникаций; - стесненных условий для складирования материалов; - действующего технологического оборудования; - движения технологического транспорта ОЗП=1,15; ЭМ=1,15 к расх.; ЗПМ=1,15; ТЗ=1,15; ТЗМ=1,15 | [16 empty] | Производство работ осуществляется на территории действующего предприятия с наличием в зоне производства работ одного или нескольких из следующих факторов: - разветвленной сети транспортных и инженерных коммуникаций; - стесненных условий для складирования материалов; - действующего технологического оборудования; - движения технологического транспорта ОЗП=1,15; ЭМ=1,15 к расх.; ЗПМ=1,15; ТЗ=1,15; ТЗМ=1,15
| 1 | ИНДЕКС К ПОЗИЦИИ: Индексы пересчета в т.у.ц. по статьям затрат СМР/ПНР ОЗП=22,53; ЭМ=11,42; ЗПМ=22,53; МАТ=8,56 | [17 empty] | ИНДЕКС К ПОЗИЦИИ: Индексы пересчета в т.у.ц. по статьям затрат СМР/ПНР ОЗП=22,53; ЭМ=11,42; ЗПМ=22,53; МАТ=8,56
11 О | ТЦ_61.2.07.02_63_6316066496_14.05.2024_02 | С2000-КПБ Контрольно-пусковой блок с 6 исполнительными реле. Управление от «С2000-АСПТ», «С2000» или АРМ (в т.ч. ЗИП = 1 шт) |  | шт | 8 | 785.95 |  | 4564,56/6,23*1,012*1,06 | 2 Индексы пересчета в т.у.ц. на оборудование МАТ=6,23 | 39172 | [7 empty] | С2000-КПБ Контрольно-пусковой блок с 6 исполнительными реле. Управление от «С2000-АСПТ», «С2000» или АРМ (в т.ч. ЗИП = 1 шт)
Цена ПЗ=4564,56/6,23*1,012*1,06
| 2 | ИНДЕКС К ПОЗИЦИИ: Индексы пересчета в т.у.ц. на оборудование МАТ=6,23 | [17 empty] | ИНДЕКС К ПОЗИЦИИ: Индексы пересчета в т.у.ц. на оборудование МАТ=6,23
12 | ТЕРм10-08-003-04 Приказ Администрации ЛО от 20.10.15 №28 | Устройство ультразвуковое: преобразователь (излучатель или приемник) |  | 1 шт. | 1 | 83,87 75,51 | 0.3 | 8.06 | 1 Индексы пересчета в т.у.ц. по статьям затрат СМР/ПНР ОЗП=22,53; ЭМ=11,42; ЗПМ=22,53; МАТ=8,56 | 1774 | 1701 | 3 | 70 |  |  |  |  | Устройство ультразвуковое: преобразователь (излучатель или приемник)
| Приказ от 30.01.2024 № 55/пр прил.5 табл.1 п.2 | Производство работ осуществляется на территории действующего предприятия с наличием в зоне производства работ одного или нескольких из следующих факторов: - разветвленной сети транспортных и инженерных коммуникаций; - стесненных условий для складирования материалов; - действующего технологического оборудования; - движения технологического транспорта ОЗП=1,15; ЭМ=1,15 к расх.; ЗПМ=1,15; ТЗ=1,15; ТЗМ=1,15 | [16 empty] | Производство работ осуществляется на территории действующего предприятия с наличием в зоне производства работ одного или нескольких из следующих факторов: - разветвленной сети транспортных и инженерных коммуникаций; - стесненных условий для складирования материалов; - действующего технологического оборудования; - движения технологического транспорта ОЗП=1,15; ЭМ=1,15 к расх.; ЗПМ=1,15; ТЗ=1,15; ТЗМ=1,15
| 1 | ИНДЕКС К ПОЗИЦИИ: Индексы пересчета в т.у.ц. по статьям затрат СМР/ПНР ОЗП=22,53; ЭМ=11,42; ЗПМ=22,53; МАТ=8,56 | [17 empty] | ИНДЕКС К ПОЗИЦИИ: Индексы пересчета в т.у.ц. по статьям затрат СМР/ПНР ОЗП=22,53; ЭМ=11,42; ЗПМ=22,53; МАТ=8,56
13 О | ТЦ_61.1.04.03_63_6316066496_14.05.2024_02 | С2000-Ethernet Преобразователь интерфейса RS-232/RS-485 в Ethernet. От -30 до +55°С |  | шт | 1 | 606.79 |  | 3524,05/6,23*1,012*1,06 | 2 Индексы пересчета в т.у.ц. на оборудование МАТ=6,23 | 3780 | [7 empty] | С2000-Ethernet Преобразователь интерфейса RS-232/RS-485 в Ethernet. От -30 до +55°С
Цена ПЗ=3524,05/6,23*1,012*1,06
| 2 | ИНДЕКС К ПОЗИЦИИ: Индексы пересчета в т.у.ц. на оборудование МАТ=6,23 | [17 empty] | ИНДЕКС К ПОЗИЦИИ: Индексы пересчета в т.у.ц. на оборудование МАТ=6,23
14 | ТЕРм10-08-001-01 Приказ Администрации ЛО от 20.10.15 №28 | Приборы ПС приемно-контрольные, пусковые, концентратор: блок базовый на 10 лучей |  | 1 шт. | 1 | 173,65 157,90 | 0.37 | 15.38 | 1 Индексы пересчета в т.у.ц. по статьям затрат СМР/ПНР ОЗП=22,53; ЭМ=11,42; ЗПМ=22,53; МАТ=8,56 | 3693 | 3557 | 4 | 132 |  |  |  |  | Приборы ПС приемно-контрольные, пусковые, концентратор: блок базовый на 10 лучей
| Приказ от 30.01.2024 № 55/пр прил.5 табл.1 п.2 | Производство работ осуществляется на территории действующего предприятия с наличием в зоне производства работ одного или нескольких из следующих факторов: - разветвленной сети транспортных и инженерных коммуникаций; - стесненных условий для складирования материалов; - действующего технологического оборудования; - движения технологического транспорта ОЗП=1,15; ЭМ=1,15 к расх.; ЗПМ=1,15; ТЗ=1,15; ТЗМ=1,15 | [16 empty] | Производство работ осуществляется на территории действующего предприятия с наличием в зоне производства работ одного или нескольких из следующих факторов: - разветвленной сети транспортных и инженерных коммуникаций; - стесненных условий для складирования материалов; - действующего технологического оборудования; - движения технологического транспорта ОЗП=1,15; ЭМ=1,15 к расх.; ЗПМ=1,15; ТЗ=1,15; ТЗМ=1,15
| 1 | ИНДЕКС К ПОЗИЦИИ: Индексы пересчета в т.у.ц. по статьям затрат СМР/ПНР ОЗП=22,53; ЭМ=11,42; ЗПМ=22,53; МАТ=8,56 | [17 empty] | ИНДЕКС К ПОЗИЦИИ: Индексы пересчета в т.у.ц. по статьям затрат СМР/ПНР ОЗП=22,53; ЭМ=11,42; ЗПМ=22,53; МАТ=8,56
15 О | ТЦ_61.2.07.04_63_6316066496_14.05.2024_02 | Сигнал-10 Прибор приемно-контрольный. Для автономной работы и в составе системы "Орион". 10 шлейфов, контроль цепей "Лампа" и "Сирена", управление от брелков Touch Memory (90 ключей) или интерфейса RS-485, 5 выходных реле. От минус 30 до +50°С. |  | шт | 1 | 605.75 |  | 3518/6,23*1,012*1,06 | 2 Индексы пересчета в т.у.ц. на оборудование МАТ=6,23 | 3774 | [7 empty] | Сигнал-10 Прибор приемно-контрольный. Для автономной работы и в составе системы "Орион". 10 шлейфов, контроль цепей "Лампа" и "Сирена", управление от брелков Touch Memory (90 ключей) или интерфейса RS-485, 5 выходных реле. От минус 30 до +50°С.
Цена ПЗ=3518/6,23*1,012*1,06
| 2 | ИНДЕКС К ПОЗИЦИИ: Индексы пересчета в т.у.ц. на оборудование МАТ=6,23 | [17 empty] | ИНДЕКС К ПОЗИЦИИ: Индексы пересчета в т.у.ц. на оборудование МАТ=6,23
16 | ТЕРм10-08-001-10 Приказ Администрации ЛО от 20.10.15 №28 | Приборы приемно-контрольные объектовые на: 1 луч |  | 1 шт. | 2 | 80,03 71,35 | 0.3 | 8.38 | 1 Индексы пересчета в т.у.ц. по статьям затрат СМР/ПНР ОЗП=22,53; ЭМ=11,42; ЗПМ=22,53; МАТ=8,56 | 3365 | 3215 | 7 | 143 |  |  |  |  | Приборы приемно-контрольные объектовые на: 1 луч
| Приказ от 30.01.2024 № 55/пр прил.5 табл.1 п.2 | Производство работ осуществляется на территории действующего предприятия с наличием в зоне производства работ одного или нескольких из следующих факторов: - разветвленной сети транспортных и инженерных коммуникаций; - стесненных условий для складирования материалов; - действующего технологического оборудования; - движения технологического транспорта ОЗП=1,15; ЭМ=1,15 к расх.; ЗПМ=1,15; ТЗ=1,15; ТЗМ=1,15 | [16 empty] | Производство работ осуществляется на территории действующего предприятия с наличием в зоне производства работ одного или нескольких из следующих факторов: - разветвленной сети транспортных и инженерных коммуникаций; - стесненных условий для складирования материалов; - действующего технологического оборудования; - движения технологического транспорта ОЗП=1,15; ЭМ=1,15 к расх.; ЗПМ=1,15; ТЗ=1,15; ТЗМ=1,15
| 1 | ИНДЕКС К ПОЗИЦИИ: Индексы пересчета в т.у.ц. по статьям затрат СМР/ПНР ОЗП=22,53; ЭМ=11,42; ЗПМ=22,53; МАТ=8,56 | [17 empty] | ИНДЕКС К ПОЗИЦИИ: Индексы пересчета в т.у.ц. по статьям затрат СМР/ПНР ОЗП=22,53; ЭМ=11,42; ЗПМ=22,53; МАТ=8,56
17 О | ТЦ_61.2.07.04_63_6316066496_14.05.2024_02 | МИП 1И ЕХ 1 шлейф сигнализации, взрывозащита [Exia]IIС, индикация расстояния до места срабатывания, интерфейс RS485 |  | шт | 2 | 6780.01 |  | 39376,01/6,23*1,012*1,06 | 2 Индексы пересчета в т.у.ц. на оборудование МАТ=6,23 | 84479 | [7 empty] | МИП 1И ЕХ 1 шлейф сигнализации, взрывозащита [Exia]IIС, индикация расстояния до места срабатывания, интерфейс RS485
Цена ПЗ=39376,01/6,23*1,012*1,06
| 2 | ИНДЕКС К ПОЗИЦИИ: Индексы пересчета в т.у.ц. на оборудование МАТ=6,23 | [17 empty] | ИНДЕКС К ПОЗИЦИИ: Индексы пересчета в т.у.ц. на оборудование МАТ=6,23
18 | ТЕРм08-02-147-10 Приказ Администрации ЛО от 20.10.15 №28 | Кабель до 35 кВ по установленным конструкциям и лоткам с креплением по всей длине, масса 1 м кабеля: до 1 кг |  | 100 м кабеля | 2 | 436,78 295,34 | 84,08 5,65 | 57.36 | 1 Индексы пересчета в т.у.ц. по статьям затрат СМР/ПНР ОЗП=22,53; ЭМ=11,42; ЗПМ=22,53; МАТ=8,56 | 16210 | 13308 | 1 920 254 | 982 |  |  |  |  | Кабель до 35 кВ по установленным конструкциям и лоткам с креплением по всей длине, масса 1 м кабеля: до 1 кг
Объем=200 / 100
| Приказ от 30.01.2024 № 55/пр прил.5 табл.1 п.2 | Производство работ осуществляется на территории действующего предприятия с наличием в зоне производства работ одного или нескольких из следующих факторов: - разветвленной сети транспортных и инженерных коммуникаций; - стесненных условий для складирования материалов; - действующего технологического оборудования; - движения технологического транспорта ОЗП=1,15; ЭМ=1,15 к расх.; ЗПМ=1,15; ТЗ=1,15; ТЗМ=1,15 | [16 empty] | Производство работ осуществляется на территории действующего предприятия с наличием в зоне производства работ одного или нескольких из следующих факторов: - разветвленной сети транспортных и инженерных коммуникаций; - стесненных условий для складирования материалов; - действующего технологического оборудования; - движения технологического транспорта ОЗП=1,15; ЭМ=1,15 к расх.; ЗПМ=1,15; ТЗ=1,15; ТЗМ=1,15
| 1 | ИНДЕКС К ПОЗИЦИИ: Индексы пересчета в т.у.ц. по статьям затрат СМР/ПНР ОЗП=22,53; ЭМ=11,42; ЗПМ=22,53; МАТ=8,56 | [17 empty] | ИНДЕКС К ПОЗИЦИИ: Индексы пересчета в т.у.ц. по статьям затрат СМР/ПНР ОЗП=22,53; ЭМ=11,42; ЗПМ=22,53; МАТ=8,56
19 | ТЦ_89.1.61.02_63_6316066496_14.05.2024_02 | ИП104 "Спектрон-STSW - 88" ПВХоболочка, температура срабатывания88°С,рабочая температура -55…+60°С, 1м |  | шт | 200 | 43.99 |  | 43,99 369,16/8,56*1,02 | 1 Индексы пересчета в т.у.ц. по статьям затрат СМР/ПНР ОЗП=22,53; ЭМ=11,42; ЗПМ=22,53; МАТ=8,56 | 75311 |  |  | 75311 |  |  |  |  | ИП104 "Спектрон-STSW - 88" ПВХоболочка, температура срабатывания88°С,рабочая температура -55…+60°С, 1м
Цена МАТ=369,16/8,56*1,02
| 1 | ИНДЕКС К ПОЗИЦИИ: Индексы пересчета в т.у.ц. по статьям затрат СМР/ПНР ОЗП=22,53; ЭМ=11,42; ЗПМ=22,53; МАТ=8,56 | [17 empty] | ИНДЕКС К ПОЗИЦИИ: Индексы пересчета в т.у.ц. по статьям затрат СМР/ПНР ОЗП=22,53; ЭМ=11,42; ЗПМ=22,53; МАТ=8,56
20 | ТЕРм10-02-016-06 Приказ Администрации ЛО от 20.10.15 №28 | Отдельно устанавливаемый: преобразователь или блок питания |  | 1 шт. | 4 | 362,62 244,15 | 52,70 9,23 | 65.77 | 1 Индексы пересчета в т.у.ц. по статьям затрат СМР/ПНР ОЗП=22,53; ЭМ=11,42; ЗПМ=22,53; МАТ=8,56 | 26662 | 22002 | 2 408 832 | 2252 |  |  |  |  | Отдельно устанавливаемый: преобразователь или блок питания
Объем=2+2
| Приказ от 30.01.2024 № 55/пр прил.5 табл.1 п.2 | Производство работ осуществляется на территории действующего предприятия с наличием в зоне производства работ одного или нескольких из следующих факторов: - разветвленной сети транспортных и инженерных коммуникаций; - стесненных условий для складирования материалов; - действующего технологического оборудования; - движения технологического транспорта ОЗП=1,15; ЭМ=1,15 к расх.; ЗПМ=1,15; ТЗ=1,15; ТЗМ=1,15 | [16 empty] | Производство работ осуществляется на территории действующего предприятия с наличием в зоне производства работ одного или нескольких из следующих факторов: - разветвленной сети транспортных и инженерных коммуникаций; - стесненных условий для складирования материалов; - действующего технологического оборудования; - движения технологического транспорта ОЗП=1,15; ЭМ=1,15 к расх.; ЗПМ=1,15; ТЗ=1,15; ТЗМ=1,15
| 1 | ИНДЕКС К ПОЗИЦИИ: Индексы пересчета в т.у.ц. по статьям затрат СМР/ПНР ОЗП=22,53; ЭМ=11,42; ЗПМ=22,53; МАТ=8,56 | [17 empty] | ИНДЕКС К ПОЗИЦИИ: Индексы пересчета в т.у.ц. по статьям затрат СМР/ПНР ОЗП=22,53; ЭМ=11,42; ЗПМ=22,53; МАТ=8,56
21 О | ТЦ_62.4.02.01_63_6316066496_14.05.2024_02 | РИП-12 исп.56 (РИП-12-6/80М3-Р-RS) Резервированный источник питания, 12 В, 6 А (10 мин-8 А), передача данных и управление по интерфейсу RS-485, световая и звуковая индикация режимов, возможность установки аккумуляторов 2х40 Ач, защита от переразряда. Металлический корпус. Соответствие "Техрегламенту пожарной безопасности" |  | шт | 2 | 2130.35 |  | 12372,36/6,23*1,012*1,06 | 2 Индексы пересчета в т.у.ц. на оборудование МАТ=6,23 | 26544 | [7 empty] | РИП-12 исп.56 (РИП-12-6/80М3-Р-RS) Резервированный источник питания, 12 В, 6 А (10 мин-8 А), передача данных и управление по интерфейсу RS-485, световая и звуковая индикация режимов, возможность установки аккумуляторов 2х40 Ач, защита от переразряда. Металлический корпус. Соответствие "Техрегламенту пожарной безопасности"
Цена ПЗ=12372,36/6,23*1,012*1,06
| 2 | ИНДЕКС К ПОЗИЦИИ: Индексы пересчета в т.у.ц. на оборудование МАТ=6,23 | [17 empty] | ИНДЕКС К ПОЗИЦИИ: Индексы пересчета в т.у.ц. на оборудование МАТ=6,23
22 О | ТЦ_62.4.02.01_63_6316066496_14.05.2024_02 | МИП-24 исп.20 Резервированный источник питания, 24 В, 2 А для установки в шкафы, боксы. Передача данных и управление по интерфейсу RS-485 |  | шт | 2 | 1026.63 |  | 5962,32/6,23*1,012*1,06 | 2 Индексы пересчета в т.у.ц. на оборудование МАТ=6,23 | 12792 | [7 empty] | МИП-24 исп.20 Резервированный источник питания, 24 В, 2 А для установки в шкафы, боксы. Передача данных и управление по интерфейсу RS-485
Цена ПЗ=5962,32/6,23*1,012*1,06
| 2 | ИНДЕКС К ПОЗИЦИИ: Индексы пересчета в т.у.ц. на оборудование МАТ=6,23 | [17 empty] | ИНДЕКС К ПОЗИЦИИ: Индексы пересчета в т.у.ц. на оборудование МАТ=6,23
23 | ТЕРм08-01-121-01 Приказ Администрации ЛО от 20.10.15 №28 | Аккумулятор кислотный стационарный, тип: С-1, СК-1 |  | 1 шт. | 8 | 57,54 43,21 |  | 14.33 | 1 Индексы пересчета в т.у.ц. по статьям затрат СМР/ПНР ОЗП=22,53; ЭМ=11,42; ЗПМ=22,53; МАТ=8,56 | 8769 | 7787 |  | 982 |  |  |  |  | Аккумулятор кислотный стационарный, тип: С-1, СК-1
Объем=4+4
| Приказ от 30.01.2024 № 55/пр прил.5 табл.1 п.2 | Производство работ осуществляется на территории действующего предприятия с наличием в зоне производства работ одного или нескольких из следующих факторов: - разветвленной сети транспортных и инженерных коммуникаций; - стесненных условий для складирования материалов; - действующего технологического оборудования; - движения технологического транспорта ОЗП=1,15; ЭМ=1,15 к расх.; ЗПМ=1,15; ТЗ=1,15; ТЗМ=1,15 | [16 empty] | Производство работ осуществляется на территории действующего предприятия с наличием в зоне производства работ одного или нескольких из следующих факторов: - разветвленной сети транспортных и инженерных коммуникаций; - стесненных условий для складирования материалов; - действующего технологического оборудования; - движения технологического транспорта ОЗП=1,15; ЭМ=1,15 к расх.; ЗПМ=1,15; ТЗ=1,15; ТЗМ=1,15
| 1 | ИНДЕКС К ПОЗИЦИИ: Индексы пересчета в т.у.ц. по статьям затрат СМР/ПНР ОЗП=22,53; ЭМ=11,42; ЗПМ=22,53; МАТ=8,56 | [17 empty] | ИНДЕКС К ПОЗИЦИИ: Индексы пересчета в т.у.ц. по статьям затрат СМР/ПНР ОЗП=22,53; ЭМ=11,42; ЗПМ=22,53; МАТ=8,56
24 О | ТЦ_62.4.01.00_63_6316066496_14.05.2024_02 | DTM 1217 аккумулятор 12/17 |  | шт | 4 | 592.91 |  | 3443,45/6,23*1,012*1,06 | 2 Индексы пересчета в т.у.ц. на оборудование МАТ=6,23 | 14775 | [7 empty] | DTM 1217 аккумулятор 12/17
Цена ПЗ=3443,45/6,23*1,012*1,06
| 2 | ИНДЕКС К ПОЗИЦИИ: Индексы пересчета в т.у.ц. на оборудование МАТ=6,23 | [17 empty] | ИНДЕКС К ПОЗИЦИИ: Индексы пересчета в т.у.ц. на оборудование МАТ=6,23
25 О | ТЦ_62.4.01.00_63_6316066496_14.05.2024_02 | DTM 1240 L аккумулятор 12/40 |  | шт | 4 | 1613.92 |  | 9373,11/6,23*1,012*1,06 | 2 Индексы пересчета в т.у.ц. на оборудование МАТ=6,23 | 40219 | [7 empty] | DTM 1240 L аккумулятор 12/40
Цена ПЗ=9373,11/6,23*1,012*1,06
| 2 | ИНДЕКС К ПОЗИЦИИ: Индексы пересчета в т.у.ц. на оборудование МАТ=6,23 | [17 empty] | ИНДЕКС К ПОЗИЦИИ: Индексы пересчета в т.у.ц. на оборудование МАТ=6,23
26 | ТЕРм10-01-039-06 Приказ Администрации ЛО от 20.10.15 №28 | Реле, ключ, кнопка и др. с подготовкой места установки |  | 1 шт. | 64 | 37,84 37,19 |  | 0.65 | 1 Индексы пересчета в т.у.ц. по статьям затрат СМР/ПНР ОЗП=22,53; ЭМ=11,42; ЗПМ=22,53; МАТ=8,56 | 53983 | 53626 |  | 357 |  |  |  |  | Реле, ключ, кнопка и др. с подготовкой места установки
Объем=44-4+28-4
| Приказ от 30.01.2024 № 55/пр прил.5 табл.1 п.2 | Производство работ осуществляется на территории действующего предприятия с наличием в зоне производства работ одного или нескольких из следующих факторов: - разветвленной сети транспортных и инженерных коммуникаций; - стесненных условий для складирования материалов; - действующего технологического оборудования; - движения технологического транспорта ОЗП=1,15; ЭМ=1,15 к расх.; ЗПМ=1,15; ТЗ=1,15; ТЗМ=1,15 | [16 empty] | Производство работ осуществляется на территории действующего предприятия с наличием в зоне производства работ одного или нескольких из следующих факторов: - разветвленной сети транспортных и инженерных коммуникаций; - стесненных условий для складирования материалов; - действующего технологического оборудования; - движения технологического транспорта ОЗП=1,15; ЭМ=1,15 к расх.; ЗПМ=1,15; ТЗ=1,15; ТЗМ=1,15
| 1 | ИНДЕКС К ПОЗИЦИИ: Индексы пересчета в т.у.ц. по статьям затрат СМР/ПНР ОЗП=22,53; ЭМ=11,42; ЗПМ=22,53; МАТ=8,56 | [17 empty] | ИНДЕКС К ПОЗИЦИИ: Индексы пересчета в т.у.ц. по статьям затрат СМР/ПНР ОЗП=22,53; ЭМ=11,42; ЗПМ=22,53; МАТ=8,56
27 О | ТЦ_89.1.61.02_63_6316066496_14.05.2024_02 | ИПР 535-216-А Горизонт ОП Извещатель ручной, Uпит. 9-27В, Т.окр. Среды -60°...+85°, IP=67 (в т.ч. ЗИП = 4 шт) |  | шт | 44 | 1108.75 |  | 6439,25/6,23*1,012*1,06 | 2 Индексы пересчета в т.у.ц. на оборудование МАТ=6,23 | 303931 | [7 empty] | ИПР 535-216-А Горизонт ОП Извещатель ручной, Uпит. 9-27В, Т.окр. Среды -60°...+85°, IP=67 (в т.ч. ЗИП = 4 шт)
Цена ПЗ=6439,25/6,23*1,012*1,06
| 2 | ИНДЕКС К ПОЗИЦИИ: Индексы пересчета в т.у.ц. на оборудование МАТ=6,23 | [17 empty] | ИНДЕКС К ПОЗИЦИИ: Индексы пересчета в т.у.ц. на оборудование МАТ=6,23
28 О | ТЦ_89.1.61.02_63_6316066496_14.05.2024_02 | ИПР 535 Горизонт "ПУСК" ОП-АМ Извещатель ручной, Uпит. 9-27В, Т.окр. Среды -60°...+85°, IP=67 (в т.ч. ЗИП = 4 шт) |  | шт | 28 | 1838.14 |  | 10675,3/6,23*1,012*1,06 | 2 Индексы пересчета в т.у.ц. на оборудование МАТ=6,23 | 320645 | [7 empty] | ИПР 535 Горизонт "ПУСК" ОП-АМ Извещатель ручной, Uпит. 9-27В, Т.окр. Среды -60°...+85°, IP=67 (в т.ч. ЗИП = 4 шт)
Цена ПЗ=10675,3/6,23*1,012*1,06
| 2 | ИНДЕКС К ПОЗИЦИИ: Индексы пересчета в т.у.ц. на оборудование МАТ=6,23 | [17 empty] | ИНДЕКС К ПОЗИЦИИ: Индексы пересчета в т.у.ц. на оборудование МАТ=6,23
29 | ТЕРм10-08-001-12 Приказ Администрации ЛО от 20.10.15 №28 | Устройства промежуточные на количество лучей: 5 |  | 1 шт. | 64 | 62,87 54,18 | 0.3 | 8.39 | 1 Индексы пересчета в т.у.ц. по статьям затрат СМР/ПНР ОЗП=22,53; ЭМ=11,42; ЗПМ=22,53; МАТ=8,56 | 82933 | 78118 | 219 | 4596 |  |  |  |  | Устройства промежуточные на количество лучей: 5
| Приказ от 30.01.2024 № 55/пр прил.5 табл.1 п.2 | Производство работ осуществляется на территории действующего предприятия с наличием в зоне производства работ одного или нескольких из следующих факторов: - разветвленной сети транспортных и инженерных коммуникаций; - стесненных условий для складирования материалов; - действующего технологического оборудования; - движения технологического транспорта ОЗП=1,15; ЭМ=1,15 к расх.; ЗПМ=1,15; ТЗ=1,15; ТЗМ=1,15 | [16 empty] | Производство работ осуществляется на территории действующего предприятия с наличием в зоне производства работ одного или нескольких из следующих факторов: - разветвленной сети транспортных и инженерных коммуникаций; - стесненных условий для складирования материалов; - действующего технологического оборудования; - движения технологического транспорта ОЗП=1,15; ЭМ=1,15 к расх.; ЗПМ=1,15; ТЗ=1,15; ТЗМ=1,15
| 1 | ИНДЕКС К ПОЗИЦИИ: Индексы пересчета в т.у.ц. по статьям затрат СМР/ПНР ОЗП=22,53; ЭМ=11,42; ЗПМ=22,53; МАТ=8,56 | [17 empty] | ИНДЕКС К ПОЗИЦИИ: Индексы пересчета в т.у.ц. по статьям затрат СМР/ПНР ОЗП=22,53; ЭМ=11,42; ЗПМ=22,53; МАТ=8,56
30 О | ТЦ_61.2.07.06_63_6316066496_14.05.2024_02 | С2000-АР1 исп.03 Адресный расширитель. Размещается внутри охранного извещателя, питается от двухпроводной линии, передает состояние контактов сигнального реле (на замыкание) и датчика вскрытия корпуса через «С2000-КДЛ» на пульт «С2000» или АРМ. Рабочая температура от минус 40 до +50°С. Влагозащита |  | шт | 64 | 170.84 |  | 992,16/6,23*1,012*1,06 | 2 Индексы пересчета в т.у.ц. на оборудование МАТ=6,23 | 68117 | [7 empty] | С2000-АР1 исп.03 Адресный расширитель. Размещается внутри охранного извещателя, питается от двухпроводной линии, передает состояние контактов сигнального реле (на замыкание) и датчика вскрытия корпуса через «С2000-КДЛ» на пульт «С2000» или АРМ. Рабочая температура от минус 40 до +50°С. Влагозащита
Цена ПЗ=992,16/6,23*1,012*1,06
| 2 | ИНДЕКС К ПОЗИЦИИ: Индексы пересчета в т.у.ц. на оборудование МАТ=6,23 | [17 empty] | ИНДЕКС К ПОЗИЦИИ: Индексы пересчета в т.у.ц. на оборудование МАТ=6,23
31 О | ТЦ_61.2.07.02_63_6316066496_14.05.2024_02 | С2000-СП2 Адресный релейный блок на два реле. Питается от «С2000-КДЛ». Управление реле от пульта «С2000» или АРМ через «С2000-КДЛ» (в т.ч. ЗИП = 5 шт) |  | шт | 5 | 326.09 |  | 1893,85/6,23*1,012*1,06 | 2 Индексы пересчета в т.у.ц. на оборудование МАТ=6,23 | 10158 | [7 empty] | С2000-СП2 Адресный релейный блок на два реле. Питается от «С2000-КДЛ». Управление реле от пульта «С2000» или АРМ через «С2000-КДЛ» (в т.ч. ЗИП = 5 шт)
Цена ПЗ=1893,85/6,23*1,012*1,06
| 2 | ИНДЕКС К ПОЗИЦИИ: Индексы пересчета в т.у.ц. на оборудование МАТ=6,23 | [17 empty] | ИНДЕКС К ПОЗИЦИИ: Индексы пересчета в т.у.ц. на оборудование МАТ=6,23
32 | ТЕРм10-08-001-12 Приказ Администрации ЛО от 20.10.15 №28 | Устройства промежуточные на количество лучей: 5 |  | 1 шт. | 18 | 62,87 54,18 | 0.3 | 8.39 | 1 Индексы пересчета в т.у.ц. по статьям затрат СМР/ПНР ОЗП=22,53; ЭМ=11,42; ЗПМ=22,53; МАТ=8,56 | 23325 | 21971 | 61 | 1293 |  |  |  |  | Устройства промежуточные на количество лучей: 5
Объем=22-5+3-2
| Приказ от 30.01.2024 № 55/пр прил.5 табл.1 п.2 | Производство работ осуществляется на территории действующего предприятия с наличием в зоне производства работ одного или нескольких из следующих факторов: - разветвленной сети транспортных и инженерных коммуникаций; - стесненных условий для складирования материалов; - действующего технологического оборудования; - движения технологического транспорта ОЗП=1,15; ЭМ=1,15 к расх.; ЗПМ=1,15; ТЗ=1,15; ТЗМ=1,15 | [16 empty] | Производство работ осуществляется на территории действующего предприятия с наличием в зоне производства работ одного или нескольких из следующих факторов: - разветвленной сети транспортных и инженерных коммуникаций; - стесненных условий для складирования материалов; - действующего технологического оборудования; - движения технологического транспорта ОЗП=1,15; ЭМ=1,15 к расх.; ЗПМ=1,15; ТЗ=1,15; ТЗМ=1,15
| 1 | ИНДЕКС К ПОЗИЦИИ: Индексы пересчета в т.у.ц. по статьям затрат СМР/ПНР ОЗП=22,53; ЭМ=11,42; ЗПМ=22,53; МАТ=8,56 | [17 empty] | ИНДЕКС К ПОЗИЦИИ: Индексы пересчета в т.у.ц. по статьям затрат СМР/ПНР ОЗП=22,53; ЭМ=11,42; ЗПМ=22,53; МАТ=8,56
33 О | ТЦ_61.2.04.12_63_6316066496_14.05.2024_02 | УК-ВК исп.15 Релейный усилитель на один канал. Входное напряжение 24 В, ток - 20 мА. Выходное напряжение - до 250 В, ток - до 10 А. Контакты на переключение. Возможность крепления на DIN рейку (в т.ч. ЗИП = 5 шт) |  | шт | 22 | 152.03 |  | 882,96/6,23*1,012*1,06 | 2 Индексы пересчета в т.у.ц. на оборудование МАТ=6,23 | 20837 | [7 empty] | УК-ВК исп.15 Релейный усилитель на один канал. Входное напряжение 24 В, ток - 20 мА. Выходное напряжение - до 250 В, ток - до 10 А. Контакты на переключение. Возможность крепления на DIN рейку (в т.ч. ЗИП = 5 шт)
Цена ПЗ=882,96/6,23*1,012*1,06
| 2 | ИНДЕКС К ПОЗИЦИИ: Индексы пересчета в т.у.ц. на оборудование МАТ=6,23 | [17 empty] | ИНДЕКС К ПОЗИЦИИ: Индексы пересчета в т.у.ц. на оборудование МАТ=6,23
34 О | ТЦ_61.2.04.12_63_6316066496_14.05.2024_02 | УК-ВК исп.14 Релейный усилитель на два канала. Входное напряжение 24 В, ток - 20 мА. Выходное напряжение - до 250 В, ток - до 10 А. Контакты на переключение. Возможность крепления на DIN рейку (в т.ч. ЗИП = 2 шт) |  | шт | 3 | 191.52 |  | 1112,3/6,23*1,012*1,06 | 2 Индексы пересчета в т.у.ц. на оборудование МАТ=6,23 | 3580 | [7 empty] | УК-ВК исп.14 Релейный усилитель на два канала. Входное напряжение 24 В, ток - 20 мА. Выходное напряжение - до 250 В, ток - до 10 А. Контакты на переключение. Возможность крепления на DIN рейку (в т.ч. ЗИП = 2 шт)
Цена ПЗ=1112,3/6,23*1,012*1,06
| 2 | ИНДЕКС К ПОЗИЦИИ: Индексы пересчета в т.у.ц. на оборудование МАТ=6,23 | [17 empty] | ИНДЕКС К ПОЗИЦИИ: Индексы пересчета в т.у.ц. на оборудование МАТ=6,23
35 | ТЕРм10-08-001-13 Приказ Администрации ЛО от 20.10.15 №28 | Устройства промежуточные на количество лучей: 1 |  | 1 шт. | 64 | 34,29 26,70 | 0.3 | 7.29 | 1 Индексы пересчета в т.у.ц. по статьям затрат СМР/ПНР ОЗП=22,53; ЭМ=11,42; ЗПМ=22,53; МАТ=8,56 | 42716 | 38504 | 219 | 3993 |  |  |  |  | Устройства промежуточные на количество лучей: 1
| Приказ от 30.01.2024 № 55/пр прил.5 табл.1 п.2 | Производство работ осуществляется на территории действующего предприятия с наличием в зоне производства работ одного или нескольких из следующих факторов: - разветвленной сети транспортных и инженерных коммуникаций; - стесненных условий для складирования материалов; - действующего технологического оборудования; - движения технологического транспорта ОЗП=1,15; ЭМ=1,15 к расх.; ЗПМ=1,15; ТЗ=1,15; ТЗМ=1,15 | [16 empty] | Производство работ осуществляется на территории действующего предприятия с наличием в зоне производства работ одного или нескольких из следующих факторов: - разветвленной сети транспортных и инженерных коммуникаций; - стесненных условий для складирования материалов; - действующего технологического оборудования; - движения технологического транспорта ОЗП=1,15; ЭМ=1,15 к расх.; ЗПМ=1,15; ТЗ=1,15; ТЗМ=1,15
| 1 | ИНДЕКС К ПОЗИЦИИ: Индексы пересчета в т.у.ц. по статьям затрат СМР/ПНР ОЗП=22,53; ЭМ=11,42; ЗПМ=22,53; МАТ=8,56 | [17 empty] | ИНДЕКС К ПОЗИЦИИ: Индексы пересчета в т.у.ц. по статьям затрат СМР/ПНР ОЗП=22,53; ЭМ=11,42; ЗПМ=22,53; МАТ=8,56
36 О | ТЦ_61.2.07.02_63_6316066496_14.05.2024_02 | БРИЗ-Exd-H Блок разветвительно-изолирующий взрывозащищенный. Обеспечивает изоляцию короткозамкнутого участка двухпроводной линии связи контроллера С2000-КДЛ с последующим автоматическим восстановлением после устранения неисправности. Корпус из нержавеющей стали |  | шт | 64 | 3524.17 |  | 20467,21/6,23*1,012*1,06 | 2 Индексы пересчета в т.у.ц. на оборудование МАТ=6,23 | 1405157 | [7 empty] | БРИЗ-Exd-H Блок разветвительно-изолирующий взрывозащищенный. Обеспечивает изоляцию короткозамкнутого участка двухпроводной линии связи контроллера С2000-КДЛ с последующим автоматическим восстановлением после устранения неисправности. Корпус из нержавеющей стали
Цена ПЗ=20467,21/6,23*1,012*1,06
| 2 | ИНДЕКС К ПОЗИЦИИ: Индексы пересчета в т.у.ц. на оборудование МАТ=6,23 | [17 empty] | ИНДЕКС К ПОЗИЦИИ: Индексы пересчета в т.у.ц. на оборудование МАТ=6,23
37 | ТЕРм11-08-001-04 Приказ Администрации ЛО от 20.10.15 №28 | Присоединение к приборам электрических проводок пайкой |  | 100 концов жил | 0.04 | 263,06 229,21 |  | 33.85 | 1 Индексы пересчета в т.у.ц. по статьям затрат СМР/ПНР ОЗП=22,53; ЭМ=11,42; ЗПМ=22,53; МАТ=8,56 | 218 | 207 |  | 11 |  |  |  |  | Присоединение к приборам электрических проводок пайкой
Объем=(2*2) / 100
| Приказ от 30.01.2024 № 55/пр прил.5 табл.1 п.2 | Производство работ осуществляется на территории действующего предприятия с наличием в зоне производства работ одного или нескольких из следующих факторов: - разветвленной сети транспортных и инженерных коммуникаций; - стесненных условий для складирования материалов; - действующего технологического оборудования; - движения технологического транспорта ОЗП=1,15; ЭМ=1,15 к расх.; ЗПМ=1,15; ТЗ=1,15; ТЗМ=1,15 | [16 empty] | Производство работ осуществляется на территории действующего предприятия с наличием в зоне производства работ одного или нескольких из следующих факторов: - разветвленной сети транспортных и инженерных коммуникаций; - стесненных условий для складирования материалов; - действующего технологического оборудования; - движения технологического транспорта ОЗП=1,15; ЭМ=1,15 к расх.; ЗПМ=1,15; ТЗ=1,15; ТЗМ=1,15
| 1 | ИНДЕКС К ПОЗИЦИИ: Индексы пересчета в т.у.ц. по статьям затрат СМР/ПНР ОЗП=22,53; ЭМ=11,42; ЗПМ=22,53; МАТ=8,56 | [17 empty] | ИНДЕКС К ПОЗИЦИИ: Индексы пересчета в т.у.ц. по статьям затрат СМР/ПНР ОЗП=22,53; ЭМ=11,42; ЗПМ=22,53; МАТ=8,56
38 | ТЦ_62.1.02.09_63_6316066496_14.05.2024_02 | Резистор С2-29В 0,25Вт 301 Ом +-1% А (в т.ч. ЗИП = 2 шт) |  | шт | 4 | 8.93 |  | 8,93 51,85/6,23*1,012*1,06 | 1 Индексы пересчета в т.у.ц. по статьям затрат СМР/ПНР ОЗП=22,53; ЭМ=11,42; ЗПМ=22,53; МАТ=8,56 | 306 |  |  | 306 |  |  |  |  | Резистор С2-29В 0,25Вт 301 Ом +-1% А (в т.ч. ЗИП = 2 шт)
Цена МАТ=51,85/6,23*1,012*1,06
| 1 | ИНДЕКС К ПОЗИЦИИ: Индексы пересчета в т.у.ц. по статьям затрат СМР/ПНР ОЗП=22,53; ЭМ=11,42; ЗПМ=22,53; МАТ=8,56 | [17 empty] | ИНДЕКС К ПОЗИЦИИ: Индексы пересчета в т.у.ц. по статьям затрат СМР/ПНР ОЗП=22,53; ЭМ=11,42; ЗПМ=22,53; МАТ=8,56
39 | ТЕРм10-04-066-06 Приказ Администрации ЛО от 20.10.15 №28 | Табло сигнальное студийное или коридорное |  | 1 шт. | 95 | 133,13 115,85 |  | 17.28 | 1 Индексы пересчета в т.у.ц. по статьям затрат СМР/ПНР ОЗП=22,53; ЭМ=11,42; ЗПМ=22,53; МАТ=8,56 | 262014 | 247962 |  | 14052 |  |  |  |  | Табло сигнальное студийное или коридорное
Объем=26-3+11-1+10-2+60-6
| Приказ от 30.01.2024 № 55/пр прил.5 табл.1 п.2 | Производство работ осуществляется на территории действующего предприятия с наличием в зоне производства работ одного или нескольких из следующих факторов: - разветвленной сети транспортных и инженерных коммуникаций; - стесненных условий для складирования материалов; - действующего технологического оборудования; - движения технологического транспорта ОЗП=1,15; ЭМ=1,15 к расх.; ЗПМ=1,15; ТЗ=1,15; ТЗМ=1,15 | [16 empty] | Производство работ осуществляется на территории действующего предприятия с наличием в зоне производства работ одного или нескольких из следующих факторов: - разветвленной сети транспортных и инженерных коммуникаций; - стесненных условий для складирования материалов; - действующего технологического оборудования; - движения технологического транспорта ОЗП=1,15; ЭМ=1,15 к расх.; ЗПМ=1,15; ТЗ=1,15; ТЗМ=1,15
| 1 | ИНДЕКС К ПОЗИЦИИ: Индексы пересчета в т.у.ц. по статьям затрат СМР/ПНР ОЗП=22,53; ЭМ=11,42; ЗПМ=22,53; МАТ=8,56 | [17 empty] | ИНДЕКС К ПОЗИЦИИ: Индексы пересчета в т.у.ц. по статьям затрат СМР/ПНР ОЗП=22,53; ЭМ=11,42; ЗПМ=22,53; МАТ=8,56
40 О | ТЦ_61.2.04.07_63_6316066496_14.05.2024_02 | Оповещатели с корпусом 1х8 серия P нерж "ВЫХОД" (в т.ч. ЗИП = 3 шт) |  | шт | 26 | 801.86 |  | 4656,96/6,23*1,012*1,06 | 2 Индексы пересчета в т.у.ц. на оборудование МАТ=6,23 | 129885 | [7 empty] | Оповещатели с корпусом 1х8 серия P нерж "ВЫХОД" (в т.ч. ЗИП = 3 шт)
Цена ПЗ=4656,96/6,23*1,012*1,06
| 2 | ИНДЕКС К ПОЗИЦИИ: Индексы пересчета в т.у.ц. на оборудование МАТ=6,23 | [17 empty] | ИНДЕКС К ПОЗИЦИИ: Индексы пересчета в т.у.ц. на оборудование МАТ=6,23
41 О | ТЦ_61.2.04.07_63_6316066496_14.05.2024_02 | Оповещатели с корпусом 1х8 серия P нерж "Стрелка влево" (в т.ч. ЗИП = 1 шт) |  | шт | 11 | 794.47 |  | 4614/6,23*1,012*1,06 | 2 Индексы пересчета в т.у.ц. на оборудование МАТ=6,23 | 54445 | [7 empty] | Оповещатели с корпусом 1х8 серия P нерж "Стрелка влево" (в т.ч. ЗИП = 1 шт)
Цена ПЗ=4614/6,23*1,012*1,06
| 2 | ИНДЕКС К ПОЗИЦИИ: Индексы пересчета в т.у.ц. на оборудование МАТ=6,23 | [17 empty] | ИНДЕКС К ПОЗИЦИИ: Индексы пересчета в т.у.ц. на оборудование МАТ=6,23
42 О | ТЦ_61.2.04.07_63_6316066496_14.05.2024_02 | Оповещатели с корпусом 1х8 серия P нерж "Стрелка вправо" (в т.ч. ЗИП = 2 шт) |  | шт | 10 | 794.47 |  | 4614/6,23*1,012*1,06 | 2 Индексы пересчета в т.у.ц. на оборудование МАТ=6,23 | 49495 | [7 empty] | Оповещатели с корпусом 1х8 серия P нерж "Стрелка вправо" (в т.ч. ЗИП = 2 шт)
Цена ПЗ=4614/6,23*1,012*1,06
| 2 | ИНДЕКС К ПОЗИЦИИ: Индексы пересчета в т.у.ц. на оборудование МАТ=6,23 | [17 empty] | ИНДЕКС К ПОЗИЦИИ: Индексы пересчета в т.у.ц. на оборудование МАТ=6,23
43 О | ТЦ_89.1.61.02_63_6316066496_14.05.2024_02 | ОРБИТА ОП СЗ Светозвуковой оповещатель, Uпит. =12-30В, Tокр. среды -60°…+85°, IP65, цвет сигнала- красный,105дБ , материал-полиамид, длина кабеля 1,5м. (в т.ч. ЗИП = 6 шт) |  | шт | 60 | 1705.2 |  | 9903,26/6,23*1,012*1,06 | 2 Индексы пересчета в т.у.ц. на оборудование МАТ=6,23 | 637404 | [7 empty] | ОРБИТА ОП СЗ Светозвуковой оповещатель, Uпит. =12-30В, Tокр. среды -60°…+85°, IP65, цвет сигнала- красный,105дБ , материал-полиамид, длина кабеля 1,5м. (в т.ч. ЗИП = 6 шт)
Цена ПЗ=9903,26/6,23*1,012*1,06
| 2 | ИНДЕКС К ПОЗИЦИИ: Индексы пересчета в т.у.ц. на оборудование МАТ=6,23 | [17 empty] | ИНДЕКС К ПОЗИЦИИ: Индексы пересчета в т.у.ц. на оборудование МАТ=6,23
44 | ТЕРм10-04-066-02 Приказ Администрации ЛО от 20.10.15 №28 | Блок коммутации телевизионных камерных кабелей на количество разъемов: 6 |  | 1 шт. | 2 | 1 214,88 699,81 |  | 515.07 | 1 Индексы пересчета в т.у.ц. по статьям затрат СМР/ПНР ОЗП=22,53; ЭМ=11,42; ЗПМ=22,53; МАТ=8,56 | 40351 | 31533 |  | 8818 |  |  |  |  | Блок коммутации телевизионных камерных кабелей на количество разъемов: 6
| Приказ от 30.01.2024 № 55/пр прил.5 табл.1 п.2 | Производство работ осуществляется на территории действующего предприятия с наличием в зоне производства работ одного или нескольких из следующих факторов: - разветвленной сети транспортных и инженерных коммуникаций; - стесненных условий для складирования материалов; - действующего технологического оборудования; - движения технологического транспорта ОЗП=1,15; ЭМ=1,15 к расх.; ЗПМ=1,15; ТЗ=1,15; ТЗМ=1,15 | [16 empty] | Производство работ осуществляется на территории действующего предприятия с наличием в зоне производства работ одного или нескольких из следующих факторов: - разветвленной сети транспортных и инженерных коммуникаций; - стесненных условий для складирования материалов; - действующего технологического оборудования; - движения технологического транспорта ОЗП=1,15; ЭМ=1,15 к расх.; ЗПМ=1,15; ТЗ=1,15; ТЗМ=1,15
| 1 | ИНДЕКС К ПОЗИЦИИ: Индексы пересчета в т.у.ц. по статьям затрат СМР/ПНР ОЗП=22,53; ЭМ=11,42; ЗПМ=22,53; МАТ=8,56 | [17 empty] | ИНДЕКС К ПОЗИЦИИ: Индексы пересчета в т.у.ц. по статьям затрат СМР/ПНР ОЗП=22,53; ЭМ=11,42; ЗПМ=22,53; МАТ=8,56
45 О | ТЦ_61.1.03.03_63_6316066496_14.05.2024_02 | БК-24-RS485-01 Блок коммутации для установки в шкафы, боксы. Две внешних линии RS485 и одна внутренняя. Питание 24 В |  | шт | 2 | 872.72 |  | 5068,45/6,23*1,012*1,06 | 2 Индексы пересчета в т.у.ц. на оборудование МАТ=6,23 | 10874 | [7 empty] | БК-24-RS485-01 Блок коммутации для установки в шкафы, боксы. Две внешних линии RS485 и одна внутренняя. Питание 24 В
Цена ПЗ=5068,45/6,23*1,012*1,06
| 2 | ИНДЕКС К ПОЗИЦИИ: Индексы пересчета в т.у.ц. на оборудование МАТ=6,23 | [17 empty] | ИНДЕКС К ПОЗИЦИИ: Индексы пересчета в т.у.ц. на оборудование МАТ=6,23
46 | ТЕРм08-03-539-01 Приказ Администрации ЛО от 20.10.15 №28 | Линейка, устанавливаемая на металлической конструкции, масса: до 5 кг |  | 1 шт. | 6 | 94,97 31,59 | 5,38 0,29 | 58 | 1 Индексы пересчета в т.у.ц. по статьям затрат СМР/ПНР ОЗП=22,53; ЭМ=11,42; ЗПМ=22,53; МАТ=8,56 | 7618 | 4270 | 369 39 | 2979 |  |  |  |  | Линейка, устанавливаемая на металлической конструкции, масса: до 5 кг
| Приказ от 30.01.2024 № 55/пр прил.5 табл.1 п.2 | Производство работ осуществляется на территории действующего предприятия с наличием в зоне производства работ одного или нескольких из следующих факторов: - разветвленной сети транспортных и инженерных коммуникаций; - стесненных условий для складирования материалов; - действующего технологического оборудования; - движения технологического транспорта ОЗП=1,15; ЭМ=1,15 к расх.; ЗПМ=1,15; ТЗ=1,15; ТЗМ=1,15 | [16 empty] | Производство работ осуществляется на территории действующего предприятия с наличием в зоне производства работ одного или нескольких из следующих факторов: - разветвленной сети транспортных и инженерных коммуникаций; - стесненных условий для складирования материалов; - действующего технологического оборудования; - движения технологического транспорта ОЗП=1,15; ЭМ=1,15 к расх.; ЗПМ=1,15; ТЗ=1,15; ТЗМ=1,15
| 1 | ИНДЕКС К ПОЗИЦИИ: Индексы пересчета в т.у.ц. по статьям затрат СМР/ПНР ОЗП=22,53; ЭМ=11,42; ЗПМ=22,53; МАТ=8,56 | [17 empty] | ИНДЕКС К ПОЗИЦИИ: Индексы пересчета в т.у.ц. по статьям затрат СМР/ПНР ОЗП=22,53; ЭМ=11,42; ЗПМ=22,53; МАТ=8,56
47 | ТЦ_20.2.08.01_63_6316066496_14.05.2024_02 | din-рейка l 550 мм 550 мм l 550мм 35х7.5мм для тш-1 -2 -5 100002510627 тахион |  | шт | 6 | 38.49 |  | 38,49 323/8,56*1,02 | 1 Индексы пересчета в т.у.ц. по статьям затрат СМР/ПНР ОЗП=22,53; ЭМ=11,42; ЗПМ=22,53; МАТ=8,56 | 1977 |  |  | 1977 |  |  |  |  | din-рейка l 550 мм 550 мм l 550мм 35х7.5мм для тш-1 -2 -5 100002510627 тахион
Цена МАТ=323/8,56*1,02
| 1 | ИНДЕКС К ПОЗИЦИИ: Индексы пересчета в т.у.ц. по статьям затрат СМР/ПНР ОЗП=22,53; ЭМ=11,42; ЗПМ=22,53; МАТ=8,56 | [17 empty] | ИНДЕКС К ПОЗИЦИИ: Индексы пересчета в т.у.ц. по статьям затрат СМР/ПНР ОЗП=22,53; ЭМ=11,42; ЗПМ=22,53; МАТ=8,56
48 | ТЕРм10-06-034-12 Приказ Администрации ЛО от 20.10.15 №28 | Коробка распределительная настенная на кабеле с пластмассовой оболочкой |  | 1 коробка | 104 | 105,30 41,95 | 50,22 8,21 | 13.13 | 1 Индексы пересчета в т.у.ц. по статьям затрат СМР/ПНР ОЗП=22,53; ЭМ=11,42; ЗПМ=22,53; МАТ=8,56 | 169633 | 98299 | 59 646 19 239 | 11688 |  |  |  |  | Коробка распределительная настенная на кабеле с пластмассовой оболочкой
Объем=64+40
| Приказ от 30.01.2024 № 55/пр прил.5 табл.1 п.2 | Производство работ осуществляется на территории действующего предприятия с наличием в зоне производства работ одного или нескольких из следующих факторов: - разветвленной сети транспортных и инженерных коммуникаций; - стесненных условий для складирования материалов; - действующего технологического оборудования; - движения технологического транспорта ОЗП=1,15; ЭМ=1,15 к расх.; ЗПМ=1,15; ТЗ=1,15; ТЗМ=1,15 | [16 empty] | Производство работ осуществляется на территории действующего предприятия с наличием в зоне производства работ одного или нескольких из следующих факторов: - разветвленной сети транспортных и инженерных коммуникаций; - стесненных условий для складирования материалов; - действующего технологического оборудования; - движения технологического транспорта ОЗП=1,15; ЭМ=1,15 к расх.; ЗПМ=1,15; ТЗ=1,15; ТЗМ=1,15
| 1 | ИНДЕКС К ПОЗИЦИИ: Индексы пересчета в т.у.ц. по статьям затрат СМР/ПНР ОЗП=22,53; ЭМ=11,42; ЗПМ=22,53; МАТ=8,56 | [17 empty] | ИНДЕКС К ПОЗИЦИИ: Индексы пересчета в т.у.ц. по статьям затрат СМР/ПНР ОЗП=22,53; ЭМ=11,42; ЗПМ=22,53; МАТ=8,56
49 | ТЦ_20.5.02.04_63_6316066496_14.05.2024_02 | 53700 Коробка ответвит. с 6 кабельными вводами д.20мм, IP44, 80х80х40мм |  | шт | 64 | 13.26 |  | 13,26 111,31/8,56*1,02 | 1 Индексы пересчета в т.у.ц. по статьям затрат СМР/ПНР ОЗП=22,53; ЭМ=11,42; ЗПМ=22,53; МАТ=8,56 | 7264 |  |  | 7264 |  |  |  |  | 53700 Коробка ответвит. с 6 кабельными вводами д.20мм, IP44, 80х80х40мм
Цена МАТ=111,31/8,56*1,02
| 1 | ИНДЕКС К ПОЗИЦИИ: Индексы пересчета в т.у.ц. по статьям затрат СМР/ПНР ОЗП=22,53; ЭМ=11,42; ЗПМ=22,53; МАТ=8,56 | [17 empty] | ИНДЕКС К ПОЗИЦИИ: Индексы пересчета в т.у.ц. по статьям затрат СМР/ПНР ОЗП=22,53; ЭМ=11,42; ЗПМ=22,53; МАТ=8,56
50 | ТЦ_20.5.02.04_63_6316066496_14.05.2024_02 | Релион-ККВ-А-Т Тройниковая. Имеет 3 резьбовых отверстия для кабельных вводов, направленные в 3 стороны |  | шт | 40 | 378.68 |  | 378,68 3177,91/8,56*1,02 | 1 Индексы пересчета в т.у.ц. по статьям затрат СМР/ПНР ОЗП=22,53; ЭМ=11,42; ЗПМ=22,53; МАТ=8,56 | 129660 |  |  | 129660 |  |  |  |  | Релион-ККВ-А-Т Тройниковая. Имеет 3 резьбовых отверстия для кабельных вводов, направленные в 3 стороны
Цена МАТ=3177,91/8,56*1,02
| 1 | ИНДЕКС К ПОЗИЦИИ: Индексы пересчета в т.у.ц. по статьям затрат СМР/ПНР ОЗП=22,53; ЭМ=11,42; ЗПМ=22,53; МАТ=8,56 | [17 empty] | ИНДЕКС К ПОЗИЦИИ: Индексы пересчета в т.у.ц. по статьям затрат СМР/ПНР ОЗП=22,53; ЭМ=11,42; ЗПМ=22,53; МАТ=8,56
51 | ТЕРм11-08-002-06 Приказ Администрации ЛО от 20.10.15 №28 | Присоединение к приборам трубных проводок: из пластмассовых и резиновых труб, диаметр до 22 мм |  | 10 соединений | 13 | 13,00 12,78 |  | 0.22 | 1 Индексы пересчета в т.у.ц. по статьям затрат СМР/ПНР ОЗП=22,53; ЭМ=11,42; ЗПМ=22,53; МАТ=8,56 | 3767 | 3742 |  | 25 |  |  |  |  | Присоединение к приборам трубных проводок: из пластмассовых и резиновых труб, диаметр до 22 мм
Объем=130 / 10
| Приказ от 30.01.2024 № 55/пр прил.5 табл.1 п.2 | Производство работ осуществляется на территории действующего предприятия с наличием в зоне производства работ одного или нескольких из следующих факторов: - разветвленной сети транспортных и инженерных коммуникаций; - стесненных условий для складирования материалов; - действующего технологического оборудования; - движения технологического транспорта ОЗП=1,15; ЭМ=1,15 к расх.; ЗПМ=1,15; ТЗ=1,15; ТЗМ=1,15 | [16 empty] | Производство работ осуществляется на территории действующего предприятия с наличием в зоне производства работ одного или нескольких из следующих факторов: - разветвленной сети транспортных и инженерных коммуникаций; - стесненных условий для складирования материалов; - действующего технологического оборудования; - движения технологического транспорта ОЗП=1,15; ЭМ=1,15 к расх.; ЗПМ=1,15; ТЗ=1,15; ТЗМ=1,15
| 1 | ИНДЕКС К ПОЗИЦИИ: Индексы пересчета в т.у.ц. по статьям затрат СМР/ПНР ОЗП=22,53; ЭМ=11,42; ЗПМ=22,53; МАТ=8,56 | [17 empty] | ИНДЕКС К ПОЗИЦИИ: Индексы пересчета в т.у.ц. по статьям затрат СМР/ПНР ОЗП=22,53; ЭМ=11,42; ЗПМ=22,53; МАТ=8,56
52 | ТЦ_20.5.01.02_63_6316066496_14.05.2024_02 | ТАВВКу-20/р М20х1,5 Кабельный ввод взрывозащищенный |  | шт | 130 | 607.71 |  | 607,71 5100/8,56*1,02 | 1 Индексы пересчета в т.у.ц. по статьям затрат СМР/ПНР ОЗП=22,53; ЭМ=11,42; ЗПМ=22,53; МАТ=8,56 | 676260 |  |  | 676260 |  |  |  |  | ТАВВКу-20/р М20х1,5 Кабельный ввод взрывозащищенный
Цена МАТ=5100/8,56*1,02
| 1 | ИНДЕКС К ПОЗИЦИИ: Индексы пересчета в т.у.ц. по статьям затрат СМР/ПНР ОЗП=22,53; ЭМ=11,42; ЗПМ=22,53; МАТ=8,56 | [17 empty] | ИНДЕКС К ПОЗИЦИИ: Индексы пересчета в т.у.ц. по статьям затрат СМР/ПНР ОЗП=22,53; ЭМ=11,42; ЗПМ=22,53; МАТ=8,56
53 | ТЕРм08-02-155-01 Приказ Администрации ЛО от 20.10.15 №28 | Герметизация проходов при вводе кабелей во взрывоопасные помещения уплотнительной массой |  | 1 проход кабеля | 20 | 21,59 7,97 |  | 13.62 | 1 Индексы пересчета в т.у.ц. по статьям затрат СМР/ПНР ОЗП=22,53; ЭМ=11,42; ЗПМ=22,53; МАТ=8,56 | 5923 | 3591 |  | 2332 |  |  |  |  | Герметизация проходов при вводе кабелей во взрывоопасные помещения уплотнительной массой
| Приказ от 30.01.2024 № 55/пр прил.5 табл.1 п.2 | Производство работ осуществляется на территории действующего предприятия с наличием в зоне производства работ одного или нескольких из следующих факторов: - разветвленной сети транспортных и инженерных коммуникаций; - стесненных условий для складирования материалов; - действующего технологического оборудования; - движения технологического транспорта ОЗП=1,15; ЭМ=1,15 к расх.; ЗПМ=1,15; ТЗ=1,15; ТЗМ=1,15 | [16 empty] | Производство работ осуществляется на территории действующего предприятия с наличием в зоне производства работ одного или нескольких из следующих факторов: - разветвленной сети транспортных и инженерных коммуникаций; - стесненных условий для складирования материалов; - действующего технологического оборудования; - движения технологического транспорта ОЗП=1,15; ЭМ=1,15 к расх.; ЗПМ=1,15; ТЗ=1,15; ТЗМ=1,15
| 1 | ИНДЕКС К ПОЗИЦИИ: Индексы пересчета в т.у.ц. по статьям затрат СМР/ПНР ОЗП=22,53; ЭМ=11,42; ЗПМ=22,53; МАТ=8,56 | [17 empty] | ИНДЕКС К ПОЗИЦИИ: Индексы пересчета в т.у.ц. по статьям затрат СМР/ПНР ОЗП=22,53; ЭМ=11,42; ЗПМ=22,53; МАТ=8,56
54 | ТЦ_14.2.02.05_63_6316066496_14.05.2024_02 | Противопожарная терморасширяющаяся мастика CP 611A |  | шт | 2 | 246.86 |  | 246,86 2071,67/8,56*1,02 | 1 Индексы пересчета в т.у.ц. по статьям затрат СМР/ПНР ОЗП=22,53; ЭМ=11,42; ЗПМ=22,53; МАТ=8,56 | 4226 |  |  | 4226 |  |  |  |  | Противопожарная терморасширяющаяся мастика CP 611A
Цена МАТ=2071,67/8,56*1,02
| 1 | ИНДЕКС К ПОЗИЦИИ: Индексы пересчета в т.у.ц. по статьям затрат СМР/ПНР ОЗП=22,53; ЭМ=11,42; ЗПМ=22,53; МАТ=8,56 | [17 empty] | ИНДЕКС К ПОЗИЦИИ: Индексы пересчета в т.у.ц. по статьям затрат СМР/ПНР ОЗП=22,53; ЭМ=11,42; ЗПМ=22,53; МАТ=8,56
55 | ТЦ_14.2.02.05_63_6316066496_14.05.2024_02 | Пена монтажная противопожарная FF197 |  | шт | 2 | 92.94 |  | 92,94 780/8,56*1,02 | 1 Индексы пересчета в т.у.ц. по статьям затрат СМР/ПНР ОЗП=22,53; ЭМ=11,42; ЗПМ=22,53; МАТ=8,56 | 1591 |  |  | 1591 |  |  |  |  | Пена монтажная противопожарная FF197
Цена МАТ=780/8,56*1,02
| 1 | ИНДЕКС К ПОЗИЦИИ: Индексы пересчета в т.у.ц. по статьям затрат СМР/ПНР ОЗП=22,53; ЭМ=11,42; ЗПМ=22,53; МАТ=8,56 | [17 empty] | ИНДЕКС К ПОЗИЦИИ: Индексы пересчета в т.у.ц. по статьям затрат СМР/ПНР ОЗП=22,53; ЭМ=11,42; ЗПМ=22,53; МАТ=8,56
56 | ТЕРм08-02-411-01 Приказ Администрации ЛО от 20.10.15 №28 | Рукав металлический наружным диаметром: до 48 мм |  | 100 м | 147.5 | 1 373,18 569,20 | 200,93 5,08 | 603.05 | 1 Индексы пересчета в т.у.ц. по статьям затрат СМР/ПНР ОЗП=22,53; ЭМ=11,42; ЗПМ=22,53; МАТ=8,56 | 2991429 | 1891565 | 338 453 16 892 | 761411 |  |  |  |  | Рукав металлический наружным диаметром: до 48 мм
Объем=14750 / 100
| Приказ от 30.01.2024 № 55/пр прил.5 табл.1 п.2 | Производство работ осуществляется на территории действующего предприятия с наличием в зоне производства работ одного или нескольких из следующих факторов: - разветвленной сети транспортных и инженерных коммуникаций; - стесненных условий для складирования материалов; - действующего технологического оборудования; - движения технологического транспорта ОЗП=1,15; ЭМ=1,15 к расх.; ЗПМ=1,15; ТЗ=1,15; ТЗМ=1,15 | [16 empty] | Производство работ осуществляется на территории действующего предприятия с наличием в зоне производства работ одного или нескольких из следующих факторов: - разветвленной сети транспортных и инженерных коммуникаций; - стесненных условий для складирования материалов; - действующего технологического оборудования; - движения технологического транспорта ОЗП=1,15; ЭМ=1,15 к расх.; ЗПМ=1,15; ТЗ=1,15; ТЗМ=1,15
| 1 | ИНДЕКС К ПОЗИЦИИ: Индексы пересчета в т.у.ц. по статьям затрат СМР/ПНР ОЗП=22,53; ЭМ=11,42; ЗПМ=22,53; МАТ=8,56 | [17 empty] | ИНДЕКС К ПОЗИЦИИ: Индексы пересчета в т.у.ц. по статьям затрат СМР/ПНР ОЗП=22,53; ЭМ=11,42; ЗПМ=22,53; МАТ=8,56
57 | ТЦ_08.1.02.13_63_6316066496_14.05.2024_02 | PR04.0310 Металлорукав Р4-ПР-Ц-20 1900 Н УХЛ1 антивандальный (50 м/уп) ПромрукавПромрукав |  | м | 14750 | 15.59 |  | 15,59 130,8/8,56*1,02 | 1 Индексы пересчета в т.у.ц. по статьям затрат СМР/ПНР ОЗП=22,53; ЭМ=11,42; ЗПМ=22,53; МАТ=8,56 | 1968393 |  |  | 1968393 |  |  |  |  | PR04.0310 Металлорукав Р4-ПР-Ц-20 1900 Н УХЛ1 антивандальный (50 м/уп) ПромрукавПромрукав
Цена МАТ=130,8/8,56*1,02
| 1 | ИНДЕКС К ПОЗИЦИИ: Индексы пересчета в т.у.ц. по статьям затрат СМР/ПНР ОЗП=22,53; ЭМ=11,42; ЗПМ=22,53; МАТ=8,56 | [17 empty] | ИНДЕКС К ПОЗИЦИИ: Индексы пересчета в т.у.ц. по статьям затрат СМР/ПНР ОЗП=22,53; ЭМ=11,42; ЗПМ=22,53; МАТ=8,56
58 | ТЦ_20.2.08.07_63_6316066496_14.05.2024_02 | PR08.2536 Скоба металлическая однолапковая СМО d25-26 мм (100 шт/уп) Промрукав |  | шт | 44115 | 0.51 |  | 0,51 4,3/8,56*1,02 | 1 Индексы пересчета в т.у.ц. по статьям затрат СМР/ПНР ОЗП=22,53; ЭМ=11,42; ЗПМ=22,53; МАТ=8,56 | 192588 |  |  | 192588 |  |  |  |  | PR08.2536 Скоба металлическая однолапковая СМО d25-26 мм (100 шт/уп) Промрукав
Цена МАТ=4,3/8,56*1,02
| 1 | ИНДЕКС К ПОЗИЦИИ: Индексы пересчета в т.у.ц. по статьям затрат СМР/ПНР ОЗП=22,53; ЭМ=11,42; ЗПМ=22,53; МАТ=8,56 | [17 empty] | ИНДЕКС К ПОЗИЦИИ: Индексы пересчета в т.у.ц. по статьям затрат СМР/ПНР ОЗП=22,53; ЭМ=11,42; ЗПМ=22,53; МАТ=8,56
59 | ТЦ_01.7.15.07_63_6316066496_14.05.2024_02 | CM280632 Металлический дюбель для газобетона 6x32 |  | шт | 45000 | 2.02 |  | 2,02 16,96/8,56*1,02 | 1 Индексы пересчета в т.у.ц. по статьям затрат СМР/ПНР ОЗП=22,53; ЭМ=11,42; ЗПМ=22,53; МАТ=8,56 | 778104 |  |  | 778104 |  |  |  |  | CM280632 Металлический дюбель для газобетона 6x32
Цена МАТ=16,96/8,56*1,02
| 1 | ИНДЕКС К ПОЗИЦИИ: Индексы пересчета в т.у.ц. по статьям затрат СМР/ПНР ОЗП=22,53; ЭМ=11,42; ЗПМ=22,53; МАТ=8,56 | [17 empty] | ИНДЕКС К ПОЗИЦИИ: Индексы пересчета в т.у.ц. по статьям затрат СМР/ПНР ОЗП=22,53; ЭМ=11,42; ЗПМ=22,53; МАТ=8,56
60 | ТЦ_01.7.15.00_63_6316066496_14.05.2024_02 | CM275032 Саморез с пресс-шайбой 4.2x32 острый |  | шт | 45000 | 0.3 |  | 0,30 2,52/8,56*1,02 | 1 Индексы пересчета в т.у.ц. по статьям затрат СМР/ПНР ОЗП=22,53; ЭМ=11,42; ЗПМ=22,53; МАТ=8,56 | 115560 |  |  | 115560 |  |  |  |  | CM275032 Саморез с пресс-шайбой 4.2x32 острый
Цена МАТ=2,52/8,56*1,02
| 1 | ИНДЕКС К ПОЗИЦИИ: Индексы пересчета в т.у.ц. по статьям затрат СМР/ПНР ОЗП=22,53; ЭМ=11,42; ЗПМ=22,53; МАТ=8,56 | [17 empty] | ИНДЕКС К ПОЗИЦИИ: Индексы пересчета в т.у.ц. по статьям затрат СМР/ПНР ОЗП=22,53; ЭМ=11,42; ЗПМ=22,53; МАТ=8,56
61 | ТЦ_01.7.15.07_63_6316066496_14.05.2024_02 | PR08.3836 Дюбель Молли М4х32 мм (100 шт/уп) Промрукав |  | шт | 4 | 1.91 |  | 1,91 16,06/8,56*1,02 | 1 Индексы пересчета в т.у.ц. по статьям затрат СМР/ПНР ОЗП=22,53; ЭМ=11,42; ЗПМ=22,53; МАТ=8,56 | 65 |  |  | 65 |  |  |  |  | PR08.3836 Дюбель Молли М4х32 мм (100 шт/уп) Промрукав
Цена МАТ=16,06/8,56*1,02
| 1 | ИНДЕКС К ПОЗИЦИИ: Индексы пересчета в т.у.ц. по статьям затрат СМР/ПНР ОЗП=22,53; ЭМ=11,42; ЗПМ=22,53; МАТ=8,56 | [17 empty] | ИНДЕКС К ПОЗИЦИИ: Индексы пересчета в т.у.ц. по статьям затрат СМР/ПНР ОЗП=22,53; ЭМ=11,42; ЗПМ=22,53; МАТ=8,56
62 | ТЦ_24.1.02.04_63_6316066496_14.05.2024_02 | PR08.5208 Комплекты для крепления ОКЛ с использованием дюбеля Молли М4х54 и хомута FR ПР-25 (100 шт) Промрукав |  | упак | 3 | 405.75 |  | 405,75 3405,1/8,56*1,02 | 1 Индексы пересчета в т.у.ц. по статьям затрат СМР/ПНР ОЗП=22,53; ЭМ=11,42; ЗПМ=22,53; МАТ=8,56 | 10420 |  |  | 10420 |  |  |  |  | PR08.5208 Комплекты для крепления ОКЛ с использованием дюбеля Молли М4х54 и хомута FR ПР-25 (100 шт) Промрукав
Цена МАТ=3405,1/8,56*1,02
| 1 | ИНДЕКС К ПОЗИЦИИ: Индексы пересчета в т.у.ц. по статьям затрат СМР/ПНР ОЗП=22,53; ЭМ=11,42; ЗПМ=22,53; МАТ=8,56 | [17 empty] | ИНДЕКС К ПОЗИЦИИ: Индексы пересчета в т.у.ц. по статьям затрат СМР/ПНР ОЗП=22,53; ЭМ=11,42; ЗПМ=22,53; МАТ=8,56
63 | ТЕРм08-02-411-04 Приказ Администрации ЛО от 20.10.15 №28 | Ввод гибкий, наружный диаметр металлорукава: до 27 мм |  | 1 ввод | 3300 | 20,93 16,81 |  | 4.12 | 1 Индексы пересчета в т.у.ц. по статьям затрат СМР/ПНР ОЗП=22,53; ЭМ=11,42; ЗПМ=22,53; МАТ=8,56 | 1366412 | 1250030 |  | 116382 |  |  |  |  | Ввод гибкий, наружный диаметр металлорукава: до 27 мм
Объем=3000+300
| Приказ от 30.01.2024 № 55/пр прил.5 табл.1 п.2 | Производство работ осуществляется на территории действующего предприятия с наличием в зоне производства работ одного или нескольких из следующих факторов: - разветвленной сети транспортных и инженерных коммуникаций; - стесненных условий для складирования материалов; - действующего технологического оборудования; - движения технологического транспорта ОЗП=1,15; ЭМ=1,15 к расх.; ЗПМ=1,15; ТЗ=1,15; ТЗМ=1,15 | [16 empty] | Производство работ осуществляется на территории действующего предприятия с наличием в зоне производства работ одного или нескольких из следующих факторов: - разветвленной сети транспортных и инженерных коммуникаций; - стесненных условий для складирования материалов; - действующего технологического оборудования; - движения технологического транспорта ОЗП=1,15; ЭМ=1,15 к расх.; ЗПМ=1,15; ТЗ=1,15; ТЗМ=1,15
| 1 | ИНДЕКС К ПОЗИЦИИ: Индексы пересчета в т.у.ц. по статьям затрат СМР/ПНР ОЗП=22,53; ЭМ=11,42; ЗПМ=22,53; МАТ=8,56 | [17 empty] | ИНДЕКС К ПОЗИЦИИ: Индексы пересчета в т.у.ц. по статьям затрат СМР/ПНР ОЗП=22,53; ЭМ=11,42; ЗПМ=22,53; МАТ=8,56
64 | ТЦ_59.1.20.02_63_6316066496_14.05.2024_02 | PR08.3808 Муфта соединительная СТМ-20 (3/4") (АТР-20) Промрукав |  | шт | 3000 | 46.49 |  | 46,49 390,16/8,56*1,02 | 1 Индексы пересчета в т.у.ц. по статьям затрат СМР/ПНР ОЗП=22,53; ЭМ=11,42; ЗПМ=22,53; МАТ=8,56 | 1193863 |  |  | 1193863 |  |  |  |  | PR08.3808 Муфта соединительная СТМ-20 (3/4") (АТР-20) Промрукав
Цена МАТ=390,16/8,56*1,02
| 1 | ИНДЕКС К ПОЗИЦИИ: Индексы пересчета в т.у.ц. по статьям затрат СМР/ПНР ОЗП=22,53; ЭМ=11,42; ЗПМ=22,53; МАТ=8,56 | [17 empty] | ИНДЕКС К ПОЗИЦИИ: Индексы пересчета в т.у.ц. по статьям затрат СМР/ПНР ОЗП=22,53; ЭМ=11,42; ЗПМ=22,53; МАТ=8,56
65 | ТЦ_59.1.20.02_63_6316066496_14.05.2024_02 | PR08.3777 Муфта вводная для металлорукава ВМ-20 (РКн-20 (3/4"), гайка под рожковый ключ) Промрукав |  | шт | 300 | 21.47 |  | 21,47 180,21/8,56*1,02 | 1 Индексы пересчета в т.у.ц. по статьям затрат СМР/ПНР ОЗП=22,53; ЭМ=11,42; ЗПМ=22,53; МАТ=8,56 | 55135 |  |  | 55135 |  |  |  |  | PR08.3777 Муфта вводная для металлорукава ВМ-20 (РКн-20 (3/4"), гайка под рожковый ключ) Промрукав
Цена МАТ=180,21/8,56*1,02
| 1 | ИНДЕКС К ПОЗИЦИИ: Индексы пересчета в т.у.ц. по статьям затрат СМР/ПНР ОЗП=22,53; ЭМ=11,42; ЗПМ=22,53; МАТ=8,56 | [17 empty] | ИНДЕКС К ПОЗИЦИИ: Индексы пересчета в т.у.ц. по статьям затрат СМР/ПНР ОЗП=22,53; ЭМ=11,42; ЗПМ=22,53; МАТ=8,56
66 | ТЕРм08-02-412-02 Приказ Администрации ЛО от 20.10.15 №28 | Затягивание провода в проложенные трубы и металлические рукава первого одножильного или многожильного в общей оплетке, суммарное сечение: до 6 мм2 |  | 100 м | 147.5 | 146,91 110,52 | 6,18 0,56 | 30.21 | 1 Индексы пересчета в т.у.ц. по статьям затрат СМР/ПНР ОЗП=22,53; ЭМ=11,42; ЗПМ=22,53; МАТ=8,56 | 415819 | 367261 | 10 402 1 873 | 38156 |  |  |  |  | Затягивание провода в проложенные трубы и металлические рукава первого одножильного или многожильного в общей оплетке, суммарное сечение: до 6 мм2
Объем=14750 / 100
| Приказ от 30.01.2024 № 55/пр прил.5 табл.1 п.2 | Производство работ осуществляется на территории действующего предприятия с наличием в зоне производства работ одного или нескольких из следующих факторов: - разветвленной сети транспортных и инженерных коммуникаций; - стесненных условий для складирования материалов; - действующего технологического оборудования; - движения технологического транспорта ОЗП=1,15; ЭМ=1,15 к расх.; ЗПМ=1,15; ТЗ=1,15; ТЗМ=1,15 | [16 empty] | Производство работ осуществляется на территории действующего предприятия с наличием в зоне производства работ одного или нескольких из следующих факторов: - разветвленной сети транспортных и инженерных коммуникаций; - стесненных условий для складирования материалов; - действующего технологического оборудования; - движения технологического транспорта ОЗП=1,15; ЭМ=1,15 к расх.; ЗПМ=1,15; ТЗ=1,15; ТЗМ=1,15
| 1 | ИНДЕКС К ПОЗИЦИИ: Индексы пересчета в т.у.ц. по статьям затрат СМР/ПНР ОЗП=22,53; ЭМ=11,42; ЗПМ=22,53; МАТ=8,56 | [17 empty] | ИНДЕКС К ПОЗИЦИИ: Индексы пересчета в т.у.ц. по статьям затрат СМР/ПНР ОЗП=22,53; ЭМ=11,42; ЗПМ=22,53; МАТ=8,56
67 | ТЦ_21.1.08.01_63_6316066496_14.05.2024_02 | FR1-01-U-8407 ITK Кабель КПСнг(А)-FRHF 1х2х1,5 оранжевый (200м) |  | шт | 17 | 2381.07 |  | 2 381,07 19982,3/8,56*1,02 | 1 Индексы пересчета в т.у.ц. по статьям затрат СМР/ПНР ОЗП=22,53; ЭМ=11,42; ЗПМ=22,53; МАТ=8,56 | 346493 |  |  | 346493 |  |  |  |  | FR1-01-U-8407 ITK Кабель КПСнг(А)-FRHF 1х2х1,5 оранжевый (200м)
Цена МАТ=19982,3/8,56*1,02
| 1 | ИНДЕКС К ПОЗИЦИИ: Индексы пересчета в т.у.ц. по статьям затрат СМР/ПНР ОЗП=22,53; ЭМ=11,42; ЗПМ=22,53; МАТ=8,56 | [17 empty] | ИНДЕКС К ПОЗИЦИИ: Индексы пересчета в т.у.ц. по статьям затрат СМР/ПНР ОЗП=22,53; ЭМ=11,42; ЗПМ=22,53; МАТ=8,56
68 | ТЦ_21.1.08.01_63_6316066496_14.05.2024_02 | FR1-02-U-6407 ITK Кабель КПСнг(А)-FRHF 2х2х0,75 оранжевый (200м) |  | шт | 3 | 2668 |  | 2 668,00 22390,27/8,56*1,02 | 1 Индексы пересчета в т.у.ц. по статьям затрат СМР/ПНР ОЗП=22,53; ЭМ=11,42; ЗПМ=22,53; МАТ=8,56 | 68514 |  |  | 68514 |  |  |  |  | FR1-02-U-6407 ITK Кабель КПСнг(А)-FRHF 2х2х0,75 оранжевый (200м)
Цена МАТ=22390,27/8,56*1,02
| 1 | ИНДЕКС К ПОЗИЦИИ: Индексы пересчета в т.у.ц. по статьям затрат СМР/ПНР ОЗП=22,53; ЭМ=11,42; ЗПМ=22,53; МАТ=8,56 | [17 empty] | ИНДЕКС К ПОЗИЦИИ: Индексы пересчета в т.у.ц. по статьям затрат СМР/ПНР ОЗП=22,53; ЭМ=11,42; ЗПМ=22,53; МАТ=8,56
69 | ТЦ_21.1.08.01_63_6316066496_14.05.2024_02 | Кабель КПСнг(А)-FRLS 1х2х2.5 монтажный для ОПС и СОУЭ не поддерживающий горения огнестойкий 1 пара 2.5мм.кв |  | м | 10710 | 9.84 |  | 9,84 82,6/8,56*1,02 | 1 Индексы пересчета в т.у.ц. по статьям затрат СМР/ПНР ОЗП=22,53; ЭМ=11,42; ЗПМ=22,53; МАТ=8,56 | 902108 |  |  | 902108 |  |  |  |  | Кабель КПСнг(А)-FRLS 1х2х2.5 монтажный для ОПС и СОУЭ не поддерживающий горения огнестойкий 1 пара 2.5мм.кв
Цена МАТ=82,6/8,56*1,02
| 1 | ИНДЕКС К ПОЗИЦИИ: Индексы пересчета в т.у.ц. по статьям затрат СМР/ПНР ОЗП=22,53; ЭМ=11,42; ЗПМ=22,53; МАТ=8,56 | [17 empty] | ИНДЕКС К ПОЗИЦИИ: Индексы пересчета в т.у.ц. по статьям затрат СМР/ПНР ОЗП=22,53; ЭМ=11,42; ЗПМ=22,53; МАТ=8,56
70 | ТЦ_21.1.08.01_63_6316066496_14.05.2024_02 | КПСнг(А)-FRLS 3х2х1,0 |  | м | 250 | 38.57 |  | 38,57 323,65/8,56*1,02 | 1 Индексы пересчета в т.у.ц. по статьям затрат СМР/ПНР ОЗП=22,53; ЭМ=11,42; ЗПМ=22,53; МАТ=8,56 | 82540 |  |  | 82540 |  |  |  |  | КПСнг(А)-FRLS 3х2х1,0
Цена МАТ=323,65/8,56*1,02
| 1 | ИНДЕКС К ПОЗИЦИИ: Индексы пересчета в т.у.ц. по статьям затрат СМР/ПНР ОЗП=22,53; ЭМ=11,42; ЗПМ=22,53; МАТ=8,56 | [17 empty] | ИНДЕКС К ПОЗИЦИИ: Индексы пересчета в т.у.ц. по статьям затрат СМР/ПНР ОЗП=22,53; ЭМ=11,42; ЗПМ=22,53; МАТ=8,56
71 | ТЦ_20.3.01.02_63_6316066496_14.05.2024_02 | Кабельная бирка "У-136 (Треугольник)" 07-6236 |  | упак | 20 | 29.43 |  | 29,43 247/8,56*1,02 | 1 Индексы пересчета в т.у.ц. по статьям затрат СМР/ПНР ОЗП=22,53; ЭМ=11,42; ЗПМ=22,53; МАТ=8,56 | 5038 |  |  | 5038 |  |  |  |  | Кабельная бирка "У-136 (Треугольник)" 07-6236
Цена МАТ=247/8,56*1,02
| 1 | ИНДЕКС К ПОЗИЦИИ: Индексы пересчета в т.у.ц. по статьям затрат СМР/ПНР ОЗП=22,53; ЭМ=11,42; ЗПМ=22,53; МАТ=8,56 | [17 empty] | ИНДЕКС К ПОЗИЦИИ: Индексы пересчета в т.у.ц. по статьям затрат СМР/ПНР ОЗП=22,53; ЭМ=11,42; ЗПМ=22,53; МАТ=8,56
72 | ТЦ_20.1.02.18_63_6316066496_14.05.2024_02 | КСС 3х100 (бел) (100шт) (Fortisflex) Стяжка нейлоновая 49391 |  | упак | 20 | 5.06 |  | 5,06 42,45/8,56*1,02 | 1 Индексы пересчета в т.у.ц. по статьям затрат СМР/ПНР ОЗП=22,53; ЭМ=11,42; ЗПМ=22,53; МАТ=8,56 | 866 |  |  | 866 |  |  |  |  | КСС 3х100 (бел) (100шт) (Fortisflex) Стяжка нейлоновая 49391
Цена МАТ=42,45/8,56*1,02
| 1 | ИНДЕКС К ПОЗИЦИИ: Индексы пересчета в т.у.ц. по статьям затрат СМР/ПНР ОЗП=22,53; ЭМ=11,42; ЗПМ=22,53; МАТ=8,56 | [17 empty] | ИНДЕКС К ПОЗИЦИИ: Индексы пересчета в т.у.ц. по статьям затрат СМР/ПНР ОЗП=22,53; ЭМ=11,42; ЗПМ=22,53; МАТ=8,56
73 | ТССЦпг-03-02-02-190 Приказ Администрации ЛО от 20.10.15 №28 | Перевозка строительных грузов (кроме массовых навалочных, перевозимых автомобилями-самосвалами, а также бетонных и железобетонных изделий, стеновых и перегородочных материалов, лесоматериалов круглых и пиломатериалов, включенных в таблицу 03-01), бортовым автомобилем грузоподъемностью 5 т, на расстояние до 190 км II класс груза |  | 1 т груза | 0.5 | 213.37 |  | 213.37 | 3 Индексы пересчета в т.у.ц. на перевозку ЭМ=11,42 | 107 |  |  | 107 |  |  |  |  | Перевозка строительных грузов (кроме массовых навалочных, перевозимых автомобилями-самосвалами, а также бетонных и железобетонных изделий, стеновых и перегородочных материалов, лесоматериалов круглых и пиломатериалов, включенных в таблицу 03-01), бортовым автомобилем грузоподъемностью 5 т, на расстояние до 190 км II класс груза
| 3 | ИНДЕКС К ПОЗИЦИИ: Индексы пересчета в т.у.ц. на перевозку ЭМ=11,42 | [17 empty] | ИНДЕКС К ПОЗИЦИИ: Индексы пересчета в т.у.ц. на перевозку ЭМ=11,42
74 | ТССЦпг-01-01-02-045 Приказ Администрации ЛО от 20.10.15 №28 | Разгрузочные работы при автомобильных перевозках: прочих материалов, деталей (с использованием погрузчика) |  | 1 т груза | 0.5 | 19.59 |  | 19.59 | 4 Разгрузка/погрузка МАТ=11,42 | 112 |  |  | 112 |  |  |  |  | Разгрузочные работы при автомобильных перевозках: прочих материалов, деталей (с использованием погрузчика)
| 4 | ИНДЕКС К ПОЗИЦИИ: Разгрузка/погрузка МАТ=11,42 | [17 empty] | ИНДЕКС К ПОЗИЦИИ: Разгрузка/погрузка МАТ=11,42
Итого прямые затраты по смете в текущих ценах |  |  |  | в т.ч. оплаты труда 10: 15700592; в т.ч. оплаты труда 11: 4179473; в т.ч. оплаты труда 12: 415 566 39 556; в т.ч. оплаты труда 13: 7588503 | [7 empty] | Итого прямые затраты по смете в текущих ценах
Накладные расходы |  |  |  | в т.ч. оплаты труда 10: 4060273 | [7 empty] | Накладные расходы
В том числе, справочно: | [21 empty] | В том числе, справочно:
90% ФОТ (от 379928) (Поз. 4, 6, 8, 10, 12, 14, 16, 20, 26, 29, 32, 35, 37, 51, 48) |  |  |  | в т.ч. оплаты труда 10: 341935 | [8 empty] | 90% ФОТ (от 379928) (Поз. 4, 6, 8, 10, 12, 14, 16, 20, 26, 29, 32, 35, 37, 51, 48)
95% ФОТ (от 279495) (Поз. 39, 44) |  |  |  | в т.ч. оплаты труда 10: 265520 | [8 empty] | 95% ФОТ (от 279495) (Поз. 39, 44)
97% ФОТ (от 3559606) (Поз. 1, 18, 23, 46, 53, 56, 63, 66) |  |  |  | в т.ч. оплаты труда 10: 3452818 | [8 empty] | 97% ФОТ (от 3559606) (Поз. 1, 18, 23, 46, 53, 56, 63, 66)
Сметная прибыль |  |  |  | в т.ч. оплаты труда 10: 2138298 | [7 empty] | Сметная прибыль
В том числе, справочно: | [21 empty] | В том числе, справочно:
46% ФОТ (от 379928) (Поз. 4, 6, 8, 10, 12, 14, 16, 20, 26, 29, 32, 35, 37, 51, 48) |  |  |  | в т.ч. оплаты труда 10: 174767 | [8 empty] | 46% ФОТ (от 379928) (Поз. 4, 6, 8, 10, 12, 14, 16, 20, 26, 29, 32, 35, 37, 51, 48)
51% ФОТ (от 3559606) (Поз. 1, 18, 23, 46, 53, 56, 63, 66) |  |  |  | в т.ч. оплаты труда 10: 1815399 | [8 empty] | 51% ФОТ (от 3559606) (Поз. 1, 18, 23, 46, 53, 56, 63, 66)
53% ФОТ (от 279495) (Поз. 39, 44) |  |  |  | в т.ч. оплаты труда 10: 148132 | [8 empty] | 53% ФОТ (от 279495) (Поз. 39, 44)
Итоги по смете: | [20 empty] | Итоги по смете:
Итоги по Строительным работам | [21 empty] | Итоги по Строительным работам
Перевозка грузов автотранспортом: | [21 empty] | Перевозка грузов автотранспортом:
Итого Поз. 73 |  |  |  | в т.ч. оплаты труда 10: 107; в т.ч. оплаты труда 13: 107 | [8 empty] | Итого Поз. 73
Погрузо-разгрузочные работы: | [21 empty] | Погрузо-разгрузочные работы:
Итого Поз. 74 |  |  |  | в т.ч. оплаты труда 10: 112; в т.ч. оплаты труда 13: 112 | [8 empty] | Итого Поз. 74
Итого |  |  |  | в т.ч. оплаты труда 10: 219 | [8 empty] | Итого
Итоги по Монтажным работам | [21 empty] | Итоги по Монтажным работам
Электротехнические установки на других объектах: | [21 empty] | Электротехнические установки на других объектах:
Итого Поз. 1, 18, 23, 46, 53, 56, 63, 66 |  |  |  | в т.ч. оплаты труда 10: 4816384; в т.ч. оплаты труда 11: 3540121; в т.ч. оплаты труда 12: 352 959 19 485; в т.ч. оплаты труда 13: 923304 | [8 empty] | Итого Поз. 1, 18, 23, 46, 53, 56, 63, 66
Накладные расходы 97% ФОТ (от 3 559 606) |  |  |  | в т.ч. оплаты труда 10: 3452818 | [8 empty] | Накладные расходы 97% ФОТ (от 3 559 606)
Сметная прибыль 51% ФОТ (от 3 559 606) |  |  |  | в т.ч. оплаты труда 10: 1815399 | [8 empty] | Сметная прибыль 51% ФОТ (от 3 559 606)
Итого c накладными и см. прибылью |  |  |  | в т.ч. оплаты труда 10: 10084601 | [8 empty] | Итого c накладными и см. прибылью
Прокладка и монтаж сетей связи: | [21 empty] | Прокладка и монтаж сетей связи:
Итого Поз. 4, 6, 8, 10, 12, 14, 16, 20, 26, 29, 32, 35 |  |  |  | в т.ч. оплаты труда 10: 274674; в т.ч. оплаты труда 11: 257609; в т.ч. оплаты труда 12: 2 961 832; в т.ч. оплаты труда 13: 14104 | [8 empty] | Итого Поз. 4, 6, 8, 10, 12, 14, 16, 20, 26, 29, 32, 35
Накладные расходы 90% ФОТ (от 258 441) |  |  |  | в т.ч. оплаты труда 10: 232597 | [8 empty] | Накладные расходы 90% ФОТ (от 258 441)
Сметная прибыль 46% ФОТ (от 258 441) |  |  |  | в т.ч. оплаты труда 10: 118883 | [8 empty] | Сметная прибыль 46% ФОТ (от 258 441)
Итого c накладными и см. прибылью |  |  |  | в т.ч. оплаты труда 10: 626154 | [8 empty] | Итого c накладными и см. прибылью
Материалы для монтажных работ: | [21 empty] | Материалы для монтажных работ:
Итого Поз. 19, 38, 47, 49-50, 52, 54-55, 57-62, 64-65, 67-72 |  |  |  | в т.ч. оплаты труда 10: 6616282; в т.ч. оплаты труда 13: 6616282 | [8 empty] | Итого Поз. 19, 38, 47, 49-50, 52, 54-55, 57-62, 64-65, 67-72
Приборы, средства автоматизации и вычислительной техники: | [21 empty] | Приборы, средства автоматизации и вычислительной техники:
Итого Поз. 37, 51 |  |  |  | в т.ч. оплаты труда 10: 3985; в т.ч. оплаты труда 11: 3949; в т.ч. оплаты труда 13: 36 | [8 empty] | Итого Поз. 37, 51
Накладные расходы 90% ФОТ (от 3 949) |  |  |  | в т.ч. оплаты труда 10: 3554 | [8 empty] | Накладные расходы 90% ФОТ (от 3 949)
Сметная прибыль 46% ФОТ (от 3 949) |  |  |  | в т.ч. оплаты труда 10: 1817 | [8 empty] | Сметная прибыль 46% ФОТ (от 3 949)
Итого c накладными и см. прибылью |  |  |  | в т.ч. оплаты труда 10: 9356 | [8 empty] | Итого c накладными и см. прибылью
Монтаж радиотелевизионного и электронного оборудования: | [21 empty] | Монтаж радиотелевизионного и электронного оборудования:
Итого Поз. 39, 44 |  |  |  | в т.ч. оплаты труда 10: 302365; в т.ч. оплаты труда 11: 279495; в т.ч. оплаты труда 13: 22870 | [8 empty] | Итого Поз. 39, 44
Накладные расходы 95% ФОТ (от 279 495) |  |  |  | в т.ч. оплаты труда 10: 265520 | [8 empty] | Накладные расходы 95% ФОТ (от 279 495)
Сметная прибыль 53% ФОТ (от 279 495) |  |  |  | в т.ч. оплаты труда 10: 148132 | [8 empty] | Сметная прибыль 53% ФОТ (от 279 495)
Итого c накладными и см. прибылью |  |  |  | в т.ч. оплаты труда 10: 716017 | [8 empty] | Итого c накладными и см. прибылью
Прокладка и монтаж сетей связи: | [21 empty] | Прокладка и монтаж сетей связи:
Итого Поз. 48 |  |  |  | в т.ч. оплаты труда 10: 169633; в т.ч. оплаты труда 11: 98299; в т.ч. оплаты труда 12: 59 646 19 239; в т.ч. оплаты труда 13: 11688 | [8 empty] | Итого Поз. 48
Накладные расходы 90% ФОТ (от 117 538) |  |  |  | в т.ч. оплаты труда 10: 105784 | [8 empty] | Накладные расходы 90% ФОТ (от 117 538)
Сметная прибыль 46% ФОТ (от 117 538) |  |  |  | в т.ч. оплаты труда 10: 54067 | [8 empty] | Сметная прибыль 46% ФОТ (от 117 538)
Итого c накладными и см. прибылью |  |  |  | в т.ч. оплаты труда 10: 329484 | [8 empty] | Итого c накладными и см. прибылью
Итого |  |  |  | в т.ч. оплаты труда 10: 18381894 | [8 empty] | Итого
Итоги по Оборудованию | [21 empty] | Итоги по Оборудованию
Оборудование: | [21 empty] | Оборудование:
Итого Поз. 2-3, 5, 7, 9, 11, 13, 15, 17, 21-22, 24-25, 27-28, 30-31, 33-34, 36, 40-43, 45 |  |  |  | в т.ч. оплаты труда 10: 3517050 | [8 empty] | Итого Поз. 2-3, 5, 7, 9, 11, 13, 15, 17, 21-22, 24-25, 27-28, 30-31, 33-34, 36, 40-43, 45
Итого |  |  |  | в т.ч. оплаты труда 10: 3517050 | [8 empty] | Итого
Итого |  |  |  | в т.ч. оплаты труда 10: 21899163 | [8 empty] | Итого
В том числе: | [21 empty] | В том числе:
Основная заработная плата |  |  |  | в т.ч. оплаты труда 10: 4179473 | [8 empty] | Основная заработная плата
Материалы |  |  |  | в т.ч. оплаты труда 10: 7588503 | [8 empty] | Материалы
Машины и механизмы |  |  |  | в т.ч. оплаты труда 10: 415566 | [8 empty] | Машины и механизмы
в том числе заработная плата машинистов |  |  |  | в т.ч. оплаты труда 10: 39556 | [8 empty] | в том числе заработная плата машинистов
Оборудование |  |  |  | в т.ч. оплаты труда 10: 3517050 | [8 empty] | Оборудование
Накладные расходы |  |  |  | в т.ч. оплаты труда 10: 4060273 | [8 empty] | Накладные расходы
Сметная прибыль |  |  |  | в т.ч. оплаты труда 10: 2138298 | [8 empty] | Сметная прибыль
Итого СМР для расчета лимитированных затрат |  |  |  | в т.ч. оплаты труда 10: 18382113 | [8 empty] | Итого СМР для расчета лимитированных затрат
Временные здания и сооружения 5,2% от 18382113 |  |  |  | в т.ч. оплаты труда 10: 955870 | [8 empty] | Временные здания и сооружения 5,2% от 18382113
Итого |  |  |  | в т.ч. оплаты труда 10: 19337983 | [9 empty] | Итого
Зимнее удорожание 2,1% от 19337983 |  |  |  | в т.ч. оплаты труда 10: 406098 | [8 empty] | Зимнее удорожание 2,1% от 19337983
Затраты на вахтовый метод работ 3,5% от 19337983 |  |  |  | в т.ч. оплаты труда 10: 676829 | [8 empty] | Затраты на вахтовый метод работ 3,5% от 19337983
Перевозка работников свыше 3-х километров 2,5% от 19337983 |  |  |  | в т.ч. оплаты труда 10: 483450 | [8 empty] | Перевозка работников свыше 3-х километров 2,5% от 19337983
Перебазировка машин и механизмов 2% от 19337983 |  |  |  | в т.ч. оплаты труда 10: 386760 | [8 empty] | Перебазировка машин и механизмов 2% от 19337983
Итого |  |  |  | в т.ч. оплаты труда 10: 21291120 | [9 empty] | Итого
Итого с оборудованием (3 517 050) |  |  |  | в т.ч. оплаты труда 10: 24808170 | [8 empty] | Итого с оборудованием (3 517 050)
Непредвиденные затраты 3% от 24808170 |  |  |  | в т.ч. оплаты труда 10: 744245 | [8 empty] | Непредвиденные затраты 3% от 24808170
Итого с непредвиденными |  |  |  | в т.ч. оплаты труда 10: 25552415 | [9 empty] | Итого с непредвиденными
НДС 20% от 25552415 |  |  |  | в т.ч. оплаты труда 10: 5110483 | [8 empty] | НДС 20% от 25552415
ВСЕГО по смете |  |  |  | в т.ч. оплаты труда 10: 30662898 | [10 empty] | ВСЕГО по смете
Составил: ____________________________ Иванова Е.А.
[должность, подпись (инициалы, фамилия)]
Проверил: ____________________________ Пахомкина И.В.
[должность, подпись (инициалы, фамилия)]

## 1632-2021-2.1.6,2.2.4-ПС.СУБ_07
СОГЛАСОВАНО: | [9 empty] | УТВЕРЖДАЮ:
"____" ________________ 2025 года | [12 empty] | "____" ________________ 2025 года
Терминал по перевалке минеральных удобрений в морском торговом порту Усть-Луга. Береговые объекты Терминала | [13 empty] | Терминал по перевалке минеральных удобрений в морском торговом порту Усть-Луга. Береговые объекты Терминала
(наименование стройки)
ЛОКАЛЬНАЯ СМЕТА № 1632-2021-2.1.6,2.2.4-ПС.СУБ_07.04.045, 07.04.023-П01
(локальная смета)
на Системы противопожарной автоматики (в составе АУПС и СОУЭ). Конвейерная галерея №6, Пересыпная станция №4. Монтажные работы, 07.04.045, 07.04.023 Конвейерная галерея №6, Пересыпная станция №4 | [14 empty] | на Системы противопожарной автоматики (в составе АУПС и СОУЭ). Конвейерная галерея №6, Пересыпная станция №4. Монтажные работы, 07.04.045, 07.04.023 Конвейерная галерея №6, Пересыпная станция №4
(наименование работ и затрат, наименование объекта)
| Основание: | 1632-2021-2.1.6,2.2.4-ПС.СУБ_0_0_RU_IFС
| Сметная стоимость |  | 6940.493 | тыс.руб.
| строительных работ |  | 0.997 | тыс.руб.
| монтажных работ |  | 3328.951 | тыс.руб.
| оборудования |  | 1758.366 | тыс.руб.
| Средства на оплату труда |  | 579.528 | тыс.руб.
| Сметная трудоемкость |  | 1414.66 | чел.час
| Составлен(а) в текущих (прогнозных) ценах по состоянию на |  |  | 1 кв. 2000г./2 кв. 2023г. | [11 empty] | 1 кв. 2000г./2 кв. 2023г.
№ п/п | Обоснование | Наименование работ и затрат |  | Ед. изм. | Кол-во | Стоимость единицы в базисных ценах, руб. |  |  | Обосно- вание, индекс | Общая стоимость в базисных ценах, руб.
[6 empty] | Всего | Экспл. маш. | Мат-лы |  | Всего | в т.ч. оплата труда | Экспл. маш. | Мат-лы
[6 empty] | оплаты труда | в т.ч. оплаты труда |  |  |  |  | в т.ч. оплаты труда
1 | 2 | 3 |  | 4 | 5 | 6 | 7 | 8 | 9 | 10 | 11 | 12 | 13
Раздел 1. Монтажные работы | [16 empty] | Раздел 1. Монтажные работы
1 | ТЕРм08-03-573-05 Приказ Администрации ЛО от 20.10.15 №28 | Шкаф (пульт) управления навесной, высота, ширина и глубина: до 900х600х500 мм |  | 1 шт. | 1 | 135,37 51,24 | 79,47 9,48 | 4.66 | 1 ОЗП=22,53; ЭМ=11,42; ЗПМ=22,53; МАТ=8,56 | 2102 | 1155 | 907 213 | 40 |  |  |  |  | Шкаф (пульт) управления навесной, высота, ширина и глубина: до 900х600х500 мм
|  | Коэффициент учёта условий производства работ ОЗП=1,15; ЭМ=1,15; ЗПМ=1,15; ТЗ=1,15; ТЗМ=1,15 | [16 empty] | Коэффициент учёта условий производства работ ОЗП=1,15; ЭМ=1,15; ЗПМ=1,15; ТЗ=1,15; ТЗМ=1,15
| 1 | ИНДЕКС К ПОЗИЦИИ: ОЗП=22,53; ЭМ=11,42; ЗПМ=22,53; МАТ=8,56 | [17 empty] | ИНДЕКС К ПОЗИЦИИ: ОЗП=22,53; ЭМ=11,42; ЗПМ=22,53; МАТ=8,56
2 О | ТЦ_18.3.02.02_63_6316066496_29.01.2024_02 | ТШП-2 Термошкаф из армированного стекловолокном полиэстера с обогревом предназначен для установки в нем телевизионного, либо другого электронного оборудования. Класс ударопрочности IK10. Диапазон рабочих температур -40° ÷ + 80°C. Степень защиты IP66. Потребляемая мощность 318 Вт. Напряжение питания 230V ± 10% AC, 6A. Габаритные размеры 600х800х300мм |  | шт | 1 | 18150.97 |  | 105414,76/6,23*1,012*1,06 | 2 Оборудование МАТ=6,23 | 113081 | [7 empty] | ТШП-2 Термошкаф из армированного стекловолокном полиэстера с обогревом предназначен для установки в нем телевизионного, либо другого электронного оборудования. Класс ударопрочности IK10. Диапазон рабочих температур -40° ÷ + 80°C. Степень защиты IP66. Потребляемая мощность 318 Вт. Напряжение питания 230V ± 10% AC, 6A. Габаритные размеры 600х800х300мм
Цена ПЗ=105414,76/6,23*1,012*1,06
| 2 | ИНДЕКС К ПОЗИЦИИ: Оборудование МАТ=6,23 | [17 empty] | ИНДЕКС К ПОЗИЦИИ: Оборудование МАТ=6,23
3 О | ТЦ_24.1.02.04_63_6316066496_29.01.2024_02 | Крепление для ТШП настенное Крепление шкафов ТШП настенное, комплект |  | шт | 1 | 159.09 |  | 923,95/6,23*1,012*1,06 | 2 Оборудование МАТ=6,23 | 991 | [7 empty] | Крепление для ТШП настенное Крепление шкафов ТШП настенное, комплект
Цена ПЗ=923,95/6,23*1,012*1,06
| 2 | ИНДЕКС К ПОЗИЦИИ: Оборудование МАТ=6,23 | [17 empty] | ИНДЕКС К ПОЗИЦИИ: Оборудование МАТ=6,23
4 | ТЕРм10-08-001-01 Приказ Администрации ЛО от 20.10.15 №28 | Приборы ПС приемно-контрольные, пусковые, концентратор: блок базовый на 10 лучей |  | 1 шт. | 1 | 173,65 157,90 | 0.37 | 15.38 | 1 ОЗП=22,53; ЭМ=11,42; ЗПМ=22,53; МАТ=8,56 | 3693 | 3557 | 4 | 132 |  |  |  |  | Приборы ПС приемно-контрольные, пусковые, концентратор: блок базовый на 10 лучей
|  | Коэффициент учёта условий производства работ ОЗП=1,15; ЭМ=1,15; ЗПМ=1,15; ТЗ=1,15; ТЗМ=1,15 | [16 empty] | Коэффициент учёта условий производства работ ОЗП=1,15; ЭМ=1,15; ЗПМ=1,15; ТЗ=1,15; ТЗМ=1,15
| 1 | ИНДЕКС К ПОЗИЦИИ: ОЗП=22,53; ЭМ=11,42; ЗПМ=22,53; МАТ=8,56 | [17 empty] | ИНДЕКС К ПОЗИЦИИ: ОЗП=22,53; ЭМ=11,42; ЗПМ=22,53; МАТ=8,56
5 О | ТЦ_61.2.04.10_63_6316066496_29.01.2024_02 | С2000М исп.02 Пульт, без интерфейса RS-232 и с вторым интерфейсом RS-485 |  | шт | 1 | 1664.9 |  | 9669,2/6,23*1,012*1,06 | 2 Оборудование МАТ=6,23 | 10372 | [7 empty] | С2000М исп.02 Пульт, без интерфейса RS-232 и с вторым интерфейсом RS-485
Цена ПЗ=9669,2/6,23*1,012*1,06
| 2 | ИНДЕКС К ПОЗИЦИИ: Оборудование МАТ=6,23 | [17 empty] | ИНДЕКС К ПОЗИЦИИ: Оборудование МАТ=6,23
6 | ТЕРм10-08-001-01 Приказ Администрации ЛО от 20.10.15 №28 | Приборы ПС приемно-контрольные, пусковые, концентратор: блок базовый на 10 лучей |  | 1 шт. | 1 | 173,65 157,90 | 0.37 | 15.38 | 1 ОЗП=22,53; ЭМ=11,42; ЗПМ=22,53; МАТ=8,56 | 3693 | 3557 | 4 | 132 |  |  |  |  | Приборы ПС приемно-контрольные, пусковые, концентратор: блок базовый на 10 лучей
|  | Коэффициент учёта условий производства работ ОЗП=1,15; ЭМ=1,15; ЗПМ=1,15; ТЗ=1,15; ТЗМ=1,15 | [16 empty] | Коэффициент учёта условий производства работ ОЗП=1,15; ЭМ=1,15; ЗПМ=1,15; ТЗ=1,15; ТЗМ=1,15
| 1 | ИНДЕКС К ПОЗИЦИИ: ОЗП=22,53; ЭМ=11,42; ЗПМ=22,53; МАТ=8,56 | [17 empty] | ИНДЕКС К ПОЗИЦИИ: ОЗП=22,53; ЭМ=11,42; ЗПМ=22,53; МАТ=8,56
7 О | ТЦ_61.2.07.02_63_6316066496_29.01.2024_02 | С2000-БИ исп.02 Блок индикации для отображения 60 разделов на двухцветных светодиодных индикаторах и 8 системных индикаторах. Встроенный считыватель Touch Memory. Интерфейс RS-485, питание от 10 до 28 В |  | шт | 1 | 1057.35 |  | 6140,71/6,23*1,012*1,06 | 2 Оборудование МАТ=6,23 | 6587 | [7 empty] | С2000-БИ исп.02 Блок индикации для отображения 60 разделов на двухцветных светодиодных индикаторах и 8 системных индикаторах. Встроенный считыватель Touch Memory. Интерфейс RS-485, питание от 10 до 28 В
Цена ПЗ=6140,71/6,23*1,012*1,06
| 2 | ИНДЕКС К ПОЗИЦИИ: Оборудование МАТ=6,23 | [17 empty] | ИНДЕКС К ПОЗИЦИИ: Оборудование МАТ=6,23
8 | ТЕРм10-08-001-09 Приказ Администрации ЛО от 20.10.15 №28 | Приборы приемно-контрольные объектовые на: 2 луча |  | 1 шт. | 1 | 138,51 128,67 | 0.3 | 9.54 | 1 ОЗП=22,53; ЭМ=11,42; ЗПМ=22,53; МАТ=8,56 | 2984 | 2899 | 3 | 82 |  |  |  |  | Приборы приемно-контрольные объектовые на: 2 луча
|  | Коэффициент учёта условий производства работ ОЗП=1,15; ЭМ=1,15; ЗПМ=1,15; ТЗ=1,15; ТЗМ=1,15 | [16 empty] | Коэффициент учёта условий производства работ ОЗП=1,15; ЭМ=1,15; ЗПМ=1,15; ТЗ=1,15; ТЗМ=1,15
| 1 | ИНДЕКС К ПОЗИЦИИ: ОЗП=22,53; ЭМ=11,42; ЗПМ=22,53; МАТ=8,56 | [17 empty] | ИНДЕКС К ПОЗИЦИИ: ОЗП=22,53; ЭМ=11,42; ЗПМ=22,53; МАТ=8,56
9 О | ТЦ_61.2.07.04_63_6316066496_29.01.2024_02 | С2000-КДЛ-2И исп.01 Контроллер двухпроводной линии с двумя интерфейсами RS485. Гальваническая развязка двухпроводной линии и интерфейсов RS485 |  | шт | 1 | 732.68 |  | 4255,14/6,23*1,012*1,06 | 2 Оборудование МАТ=6,23 | 4565 | [7 empty] | С2000-КДЛ-2И исп.01 Контроллер двухпроводной линии с двумя интерфейсами RS485. Гальваническая развязка двухпроводной линии и интерфейсов RS485
Цена ПЗ=4255,14/6,23*1,012*1,06
| 2 | ИНДЕКС К ПОЗИЦИИ: Оборудование МАТ=6,23 | [17 empty] | ИНДЕКС К ПОЗИЦИИ: Оборудование МАТ=6,23
10 | ТЕРм10-08-001-01 Приказ Администрации ЛО от 20.10.15 №28 | Приборы ПС приемно-контрольные, пусковые, концентратор: блок базовый на 10 лучей |  | 1 шт. | 2 | 173,65 157,90 | 0.37 | 15.38 | 1 ОЗП=22,53; ЭМ=11,42; ЗПМ=22,53; МАТ=8,56 | 7387 | 7115 | 8 | 264 |  |  |  |  | Приборы ПС приемно-контрольные, пусковые, концентратор: блок базовый на 10 лучей
|  | Коэффициент учёта условий производства работ ОЗП=1,15; ЭМ=1,15; ЗПМ=1,15; ТЗ=1,15; ТЗМ=1,15 | [16 empty] | Коэффициент учёта условий производства работ ОЗП=1,15; ЭМ=1,15; ЗПМ=1,15; ТЗ=1,15; ТЗМ=1,15
| 1 | ИНДЕКС К ПОЗИЦИИ: ОЗП=22,53; ЭМ=11,42; ЗПМ=22,53; МАТ=8,56 | [17 empty] | ИНДЕКС К ПОЗИЦИИ: ОЗП=22,53; ЭМ=11,42; ЗПМ=22,53; МАТ=8,56
11 О | ТЦ_61.2.07.02_63_6316066496_29.01.2024_02 | С2000-КПБ Контрольно-пусковой блок с 6 исполнительными реле. Управление от «С2000-АСПТ», «С2000» или АРМ (в т.ч. ЗИП = 1 шт) |  | шт | 3 | 700.81 |  | 4070,07/6,23*1,012*1,06 | 2 Оборудование МАТ=6,23 | 13098 | [7 empty] | С2000-КПБ Контрольно-пусковой блок с 6 исполнительными реле. Управление от «С2000-АСПТ», «С2000» или АРМ (в т.ч. ЗИП = 1 шт)
Цена ПЗ=4070,07/6,23*1,012*1,06
| 2 | ИНДЕКС К ПОЗИЦИИ: Оборудование МАТ=6,23 | [17 empty] | ИНДЕКС К ПОЗИЦИИ: Оборудование МАТ=6,23
12 | ТЕРм10-08-003-04 Приказ Администрации ЛО от 20.10.15 №28 | Устройство ультразвуковое: преобразователь (излучатель или приемник) |  | 1 шт. | 1 | 83,87 75,51 | 0.3 | 8.06 | 1 ОЗП=22,53; ЭМ=11,42; ЗПМ=22,53; МАТ=8,56 | 1774 | 1701 | 3 | 70 |  |  |  |  | Устройство ультразвуковое: преобразователь (излучатель или приемник)
|  | Коэффициент учёта условий производства работ ОЗП=1,15; ЭМ=1,15; ЗПМ=1,15; ТЗ=1,15; ТЗМ=1,15 | [16 empty] | Коэффициент учёта условий производства работ ОЗП=1,15; ЭМ=1,15; ЗПМ=1,15; ТЗ=1,15; ТЗМ=1,15
| 1 | ИНДЕКС К ПОЗИЦИИ: ОЗП=22,53; ЭМ=11,42; ЗПМ=22,53; МАТ=8,56 | [17 empty] | ИНДЕКС К ПОЗИЦИИ: ОЗП=22,53; ЭМ=11,42; ЗПМ=22,53; МАТ=8,56
13 О | ТЦ_61.1.04.03_63_6316066496_29.01.2024_02 | С2000-Ethernet Преобразователь интерфейса RS-232/RS-485 в Ethernet. От -30 до +55°С |  | шт | 1 | 515.77 |  | 2995,44/6,23*1,012*1,06 | 2 Оборудование МАТ=6,23 | 3213 | [7 empty] | С2000-Ethernet Преобразователь интерфейса RS-232/RS-485 в Ethernet. От -30 до +55°С
Цена ПЗ=2995,44/6,23*1,012*1,06
| 2 | ИНДЕКС К ПОЗИЦИИ: Оборудование МАТ=6,23 | [17 empty] | ИНДЕКС К ПОЗИЦИИ: Оборудование МАТ=6,23
14 | ТЕРм10-02-016-06 Приказ Администрации ЛО от 20.10.15 №28 | Отдельно устанавливаемый: преобразователь или блок питания |  | 1 шт. | 2 | 362,62 244,15 | 52,70 9,23 | 65.77 | 1 ОЗП=22,53; ЭМ=11,42; ЗПМ=22,53; МАТ=8,56 | 13331 | 11001 | 1 204 416 | 1126 |  |  |  |  | Отдельно устанавливаемый: преобразователь или блок питания
Объем=1+1
|  | Коэффициент учёта условий производства работ ОЗП=1,15; ЭМ=1,15; ЗПМ=1,15; ТЗ=1,15; ТЗМ=1,15 | [16 empty] | Коэффициент учёта условий производства работ ОЗП=1,15; ЭМ=1,15; ЗПМ=1,15; ТЗ=1,15; ТЗМ=1,15
| 1 | ИНДЕКС К ПОЗИЦИИ: ОЗП=22,53; ЭМ=11,42; ЗПМ=22,53; МАТ=8,56 | [17 empty] | ИНДЕКС К ПОЗИЦИИ: ОЗП=22,53; ЭМ=11,42; ЗПМ=22,53; МАТ=8,56
15 О | ТЦ_62.4.02.01_63_6316066496_29.01.2024_02 | РИП-24 исп.56 (РИП-24-4/40М3-Р-RS) Резервированный источник питания, 24 В, 4 А (10 мин-5 А), передача данных и управление по интерфейсу RS-485, световая и звуковая индикация режимов, возможность установки аккумуляторов 2х40 Ач, защита от переразряда. Металлический корпус. Соответствие "Техрегламенту пожарной безопасности" |  | шт | 1 | 1810.8 |  | 10516,51/6,23*1,012*1,06 | 2 Оборудование МАТ=6,23 | 11281 | [7 empty] | РИП-24 исп.56 (РИП-24-4/40М3-Р-RS) Резервированный источник питания, 24 В, 4 А (10 мин-5 А), передача данных и управление по интерфейсу RS-485, световая и звуковая индикация режимов, возможность установки аккумуляторов 2х40 Ач, защита от переразряда. Металлический корпус. Соответствие "Техрегламенту пожарной безопасности"
Цена ПЗ=10516,51/6,23*1,012*1,06
| 2 | ИНДЕКС К ПОЗИЦИИ: Оборудование МАТ=6,23 | [17 empty] | ИНДЕКС К ПОЗИЦИИ: Оборудование МАТ=6,23
16 О | ТЦ_62.4.02.01_63_6316066496_29.01.2024_02 | МИП-24 исп.20 Резервированный источник питания, 24 В, 2 А для установки в шкафы, боксы. Передача данных и управление по интерфейсу RS-485 |  | шт | 1 | 872.64 |  | 5067,98/6,23*1,012*1,06 | 2 Оборудование МАТ=6,23 | 5437 | [7 empty] | МИП-24 исп.20 Резервированный источник питания, 24 В, 2 А для установки в шкафы, боксы. Передача данных и управление по интерфейсу RS-485
Цена ПЗ=5067,98/6,23*1,012*1,06
| 2 | ИНДЕКС К ПОЗИЦИИ: Оборудование МАТ=6,23 | [17 empty] | ИНДЕКС К ПОЗИЦИИ: Оборудование МАТ=6,23
17 | ТЕРм08-01-121-01 Приказ Администрации ЛО от 20.10.15 №28 | Аккумулятор кислотный стационарный, тип: С-1, СК-1 |  | 1 шт. | 4 | 57,54 43,21 |  | 14.33 | 1 ОЗП=22,53; ЭМ=11,42; ЗПМ=22,53; МАТ=8,56 | 4384 | 3894 |  | 490 |  |  |  |  | Аккумулятор кислотный стационарный, тип: С-1, СК-1
Объем=2+2
|  | Коэффициент учёта условий производства работ ОЗП=1,15; ЭМ=1,15; ЗПМ=1,15; ТЗ=1,15; ТЗМ=1,15 | [16 empty] | Коэффициент учёта условий производства работ ОЗП=1,15; ЭМ=1,15; ЗПМ=1,15; ТЗ=1,15; ТЗМ=1,15
| 1 | ИНДЕКС К ПОЗИЦИИ: ОЗП=22,53; ЭМ=11,42; ЗПМ=22,53; МАТ=8,56 | [17 empty] | ИНДЕКС К ПОЗИЦИИ: ОЗП=22,53; ЭМ=11,42; ЗПМ=22,53; МАТ=8,56
18 О | ТЦ_62.4.01.00_63_6316066496_29.01.2024_02 | DTM 1217 аккумулятор 12/17 |  | шт | 2 | 579.68 |  | 3366,61/6,23*1,012*1,06 | 2 Оборудование МАТ=6,23 | 7223 | [7 empty] | DTM 1217 аккумулятор 12/17
Цена ПЗ=3366,61/6,23*1,012*1,06
| 2 | ИНДЕКС К ПОЗИЦИИ: Оборудование МАТ=6,23 | [17 empty] | ИНДЕКС К ПОЗИЦИИ: Оборудование МАТ=6,23
19 О | ТЦ_62.4.01.00_63_6316066496_29.01.2024_02 | АБ 1240С Аккумулятор стационарный свинцово-кислотный с регулирующим клапаном |  | шт | 2 | 3048.85 |  | 17706,72/6,23*1,012*1,06 | 2 Оборудование МАТ=6,23 | 37989 | [7 empty] | АБ 1240С Аккумулятор стационарный свинцово-кислотный с регулирующим клапаном
Цена ПЗ=17706,72/6,23*1,012*1,06
| 2 | ИНДЕКС К ПОЗИЦИИ: Оборудование МАТ=6,23 | [17 empty] | ИНДЕКС К ПОЗИЦИИ: Оборудование МАТ=6,23
20 | ТЕРм10-01-039-06 Приказ Администрации ЛО от 20.10.15 №28 | Реле, ключ, кнопка и др. с подготовкой места установки |  | 1 шт. | 26 | 37,84 37,19 |  | 0.65 | 1 ОЗП=22,53; ЭМ=11,42; ЗПМ=22,53; МАТ=8,56 | 21930 | 21786 |  | 144 |  |  |  |  | Реле, ключ, кнопка и др. с подготовкой места установки
Объем=18+5+3
|  | Коэффициент учёта условий производства работ ОЗП=1,15; ЭМ=1,15; ЗПМ=1,15; ТЗ=1,15; ТЗМ=1,15 | [16 empty] | Коэффициент учёта условий производства работ ОЗП=1,15; ЭМ=1,15; ЗПМ=1,15; ТЗ=1,15; ТЗМ=1,15
| 1 | ИНДЕКС К ПОЗИЦИИ: ОЗП=22,53; ЭМ=11,42; ЗПМ=22,53; МАТ=8,56 | [17 empty] | ИНДЕКС К ПОЗИЦИИ: ОЗП=22,53; ЭМ=11,42; ЗПМ=22,53; МАТ=8,56
21 О | ТЦ_61.2.02.03_63_6316066496_29.01.2024_02 | ИПР 535-216-А Горизонт ОП Извещатель ручной, Uпит. 9-27В, Т.окр. Среды -60°...+85°, IP=67 (в т.ч. ЗИП = 3 шт) |  | шт | 21 | 984.4 |  | 5717,09/6,23*1,012*1,06 | 2 Оборудование МАТ=6,23 | 128789 | [7 empty] | ИПР 535-216-А Горизонт ОП Извещатель ручной, Uпит. 9-27В, Т.окр. Среды -60°...+85°, IP=67 (в т.ч. ЗИП = 3 шт)
Цена ПЗ=5717,09/6,23*1,012*1,06
| 2 | ИНДЕКС К ПОЗИЦИИ: Оборудование МАТ=6,23 | [17 empty] | ИНДЕКС К ПОЗИЦИИ: Оборудование МАТ=6,23
22 О | ТЦ_61.2.02.03_63_6316066496_29.01.2024_02 | ИПР 513-3АМ исп.01 IP67 Извещатель пожарный ручной адресный со встроенным разделительно-изолирующим блоком, питается по двухпроводной линии от «С2000-КДЛ», до 127 адресов. Защита оболочки IP67 (в т.ч. ЗИП = 2 шт) |  | шт | 7 | 581.53 |  | 3377,33/6,23*1,012*1,06 | 2 Оборудование МАТ=6,23 | 25361 | [7 empty] | ИПР 513-3АМ исп.01 IP67 Извещатель пожарный ручной адресный со встроенным разделительно-изолирующим блоком, питается по двухпроводной линии от «С2000-КДЛ», до 127 адресов. Защита оболочки IP67 (в т.ч. ЗИП = 2 шт)
Цена ПЗ=3377,33/6,23*1,012*1,06
| 2 | ИНДЕКС К ПОЗИЦИИ: Оборудование МАТ=6,23 | [17 empty] | ИНДЕКС К ПОЗИЦИИ: Оборудование МАТ=6,23
23 О | ТЦ_61.2.02.03_63_6316066496_29.01.2024_02 | УДП 535-216-В Горизонт "ПУСК" ОП Извещатель ручной, Uпит. 9-27В, Т.окр. Среды -60°...+85°, IP=67 (в т.ч. ЗИП = 3 шт) |  | шт | 6 | 1145.26 |  | 6651,3/6,23*1,012*1,06 | 2 Оборудование МАТ=6,23 | 42810 | [7 empty] | УДП 535-216-В Горизонт "ПУСК" ОП Извещатель ручной, Uпит. 9-27В, Т.окр. Среды -60°...+85°, IP=67 (в т.ч. ЗИП = 3 шт)
Цена ПЗ=6651,3/6,23*1,012*1,06
| 2 | ИНДЕКС К ПОЗИЦИИ: Оборудование МАТ=6,23 | [17 empty] | ИНДЕКС К ПОЗИЦИИ: Оборудование МАТ=6,23
24 | ТЕРм10-08-001-12 Приказ Администрации ЛО от 20.10.15 №28 | Устройства промежуточные на количество лучей: 5 |  | 1 шт. | 2 | 62,87 54,18 | 0.3 | 8.39 | 1 ОЗП=22,53; ЭМ=11,42; ЗПМ=22,53; МАТ=8,56 | 2592 | 2441 | 7 | 144 |  |  |  |  | Устройства промежуточные на количество лучей: 5
Объем=1+1
|  | Коэффициент учёта условий производства работ ОЗП=1,15; ЭМ=1,15; ЗПМ=1,15; ТЗ=1,15; ТЗМ=1,15 | [16 empty] | Коэффициент учёта условий производства работ ОЗП=1,15; ЭМ=1,15; ЗПМ=1,15; ТЗ=1,15; ТЗМ=1,15
| 1 | ИНДЕКС К ПОЗИЦИИ: ОЗП=22,53; ЭМ=11,42; ЗПМ=22,53; МАТ=8,56 | [17 empty] | ИНДЕКС К ПОЗИЦИИ: ОЗП=22,53; ЭМ=11,42; ЗПМ=22,53; МАТ=8,56
25 О | ТЦ_61.2.04.12_63_6316066496_29.01.2024_02 | УК-ВК исп.14 Релейный усилитель на два канала. Входное напряжение 24 В, ток - 20 мА. Выходное напряжение - до 250 В, ток - до 10 А. Контакты на переключение. Возможность крепления на DIN рейку (в т.ч. ЗИП = 5 шт) |  | шт | 6 | 162.79 |  | 945,45/6,23*1,012*1,06 | 2 Оборудование МАТ=6,23 | 6085 | [7 empty] | УК-ВК исп.14 Релейный усилитель на два канала. Входное напряжение 24 В, ток - 20 мА. Выходное напряжение - до 250 В, ток - до 10 А. Контакты на переключение. Возможность крепления на DIN рейку (в т.ч. ЗИП = 5 шт)
Цена ПЗ=945,45/6,23*1,012*1,06
| 2 | ИНДЕКС К ПОЗИЦИИ: Оборудование МАТ=6,23 | [17 empty] | ИНДЕКС К ПОЗИЦИИ: Оборудование МАТ=6,23
26 О | ТЦ_61.2.04.12_63_6316066496_29.01.2024_02 | УК-ВК исп.15 Релейный усилитель на один канал. Входное напряжение 24 В, ток - 20 мА. Выходное напряжение - до 250 В, ток - до 10 А. Контакты на переключение. Возможность крепления на DIN рейку (в т.ч. ЗИП = 5 шт) |  | шт | 6 | 129.23 |  | 750,52/6,23*1,012*1,06 | 2 Оборудование МАТ=6,23 | 4831 | [7 empty] | УК-ВК исп.15 Релейный усилитель на один канал. Входное напряжение 24 В, ток - 20 мА. Выходное напряжение - до 250 В, ток - до 10 А. Контакты на переключение. Возможность крепления на DIN рейку (в т.ч. ЗИП = 5 шт)
Цена ПЗ=750,52/6,23*1,012*1,06
| 2 | ИНДЕКС К ПОЗИЦИИ: Оборудование МАТ=6,23 | [17 empty] | ИНДЕКС К ПОЗИЦИИ: Оборудование МАТ=6,23
27 | ТЕРм10-08-002-02 Приказ Администрации ЛО от 20.10.15 №28 | Извещатель ПС автоматический: дымовой, фотоэлектрический, радиоизотопный, световой в нормальном исполнении |  | 1 шт. | 6 | 41,76 35,24 | 0.37 | 6.15 | 1 ОЗП=22,53; ЭМ=11,42; ЗПМ=22,53; МАТ=8,56 | 5105 | 4763 | 25 | 317 |  |  |  |  | Извещатель ПС автоматический: дымовой, фотоэлектрический, радиоизотопный, световой в нормальном исполнении
|  | Коэффициент учёта условий производства работ ОЗП=1,15; ЭМ=1,15; ЗПМ=1,15; ТЗ=1,15; ТЗМ=1,15 | [16 empty] | Коэффициент учёта условий производства работ ОЗП=1,15; ЭМ=1,15; ЗПМ=1,15; ТЗ=1,15; ТЗМ=1,15
| 1 | ИНДЕКС К ПОЗИЦИИ: ОЗП=22,53; ЭМ=11,42; ЗПМ=22,53; МАТ=8,56 | [17 empty] | ИНДЕКС К ПОЗИЦИИ: ОЗП=22,53; ЭМ=11,42; ЗПМ=22,53; МАТ=8,56
28 О | ТЦ_61.2.02.03_63_6316066496_29.01.2024_02 | ДИП-34А-03 Дымовой оптико-электронный пожарный извещатель, адресно-аналоговый, питается по двухпроводной линии от "С2000-КДЛ", до 127 адресов (в т.ч. ЗИП = 2 шт) |  | шт | 8 | 199.55 |  | 1158,93/6,23*1,012*1,06 | 2 Оборудование МАТ=6,23 | 9946 | [7 empty] | ДИП-34А-03 Дымовой оптико-электронный пожарный извещатель, адресно-аналоговый, питается по двухпроводной линии от "С2000-КДЛ", до 127 адресов (в т.ч. ЗИП = 2 шт)
Цена ПЗ=1158,93/6,23*1,012*1,06
| 2 | ИНДЕКС К ПОЗИЦИИ: Оборудование МАТ=6,23 | [17 empty] | ИНДЕКС К ПОЗИЦИИ: Оборудование МАТ=6,23
29 | ТЕРм10-08-001-01 Приказ Администрации ЛО от 20.10.15 №28 | Приборы ПС приемно-контрольные, пусковые, концентратор: блок базовый на 10 лучей |  | 1 шт. | 1 | 173,65 157,90 | 0.37 | 15.38 | 1 ОЗП=22,53; ЭМ=11,42; ЗПМ=22,53; МАТ=8,56 | 3693 | 3557 | 4 | 132 |  |  |  |  | Приборы ПС приемно-контрольные, пусковые, концентратор: блок базовый на 10 лучей
|  | Коэффициент учёта условий производства работ ОЗП=1,15; ЭМ=1,15; ЗПМ=1,15; ТЗ=1,15; ТЗМ=1,15 | [16 empty] | Коэффициент учёта условий производства работ ОЗП=1,15; ЭМ=1,15; ЗПМ=1,15; ТЗ=1,15; ТЗМ=1,15
| 1 | ИНДЕКС К ПОЗИЦИИ: ОЗП=22,53; ЭМ=11,42; ЗПМ=22,53; МАТ=8,56 | [17 empty] | ИНДЕКС К ПОЗИЦИИ: ОЗП=22,53; ЭМ=11,42; ЗПМ=22,53; МАТ=8,56
30 О | ТЦ_61.2.07.04_63_6316066496_29.01.2024_02 | Сигнал-10 в.2.1 10 шлейфов, контроль адресных (ДИП-34ПА, С2000-ИП-ПА, ИПР513-3ПАМ) и не адресных извещателей, контроль цепей "Лампа" и "Сирена", два интерфейса RS-485, 5 выходных реле. От минус 30 до +50°С. |  | шт | 1 | 564.86 |  | 3280,53/6,23*1,012*1,06 | 2 Оборудование МАТ=6,23 | 3519 | [7 empty] | Сигнал-10 в.2.1 10 шлейфов, контроль адресных (ДИП-34ПА, С2000-ИП-ПА, ИПР513-3ПАМ) и не адресных извещателей, контроль цепей "Лампа" и "Сирена", два интерфейса RS-485, 5 выходных реле. От минус 30 до +50°С.
Цена ПЗ=3280,53/6,23*1,012*1,06
| 2 | ИНДЕКС К ПОЗИЦИИ: Оборудование МАТ=6,23 | [17 empty] | ИНДЕКС К ПОЗИЦИИ: Оборудование МАТ=6,23
31 | ТЕРм10-08-001-10 Приказ Администрации ЛО от 20.10.15 №28 | Приборы приемно-контрольные объектовые на: 1 луч |  | 1 шт. | 2 | 80,03 71,35 | 0.3 | 8.38 | 1 ОЗП=22,53; ЭМ=11,42; ЗПМ=22,53; МАТ=8,56 | 3365 | 3215 | 7 | 143 |  |  |  |  | Приборы приемно-контрольные объектовые на: 1 луч
|  | Коэффициент учёта условий производства работ ОЗП=1,15; ЭМ=1,15; ЗПМ=1,15; ТЗ=1,15; ТЗМ=1,15 | [16 empty] | Коэффициент учёта условий производства работ ОЗП=1,15; ЭМ=1,15; ЗПМ=1,15; ТЗ=1,15; ТЗМ=1,15
| 1 | ИНДЕКС К ПОЗИЦИИ: ОЗП=22,53; ЭМ=11,42; ЗПМ=22,53; МАТ=8,56 | [17 empty] | ИНДЕКС К ПОЗИЦИИ: ОЗП=22,53; ЭМ=11,42; ЗПМ=22,53; МАТ=8,56
32 О | ТЦ_61.2.07.04_63_6316066496_29.01.2024_02 | МИП М 1И ЕХ Контроль термокабеля GTSW-M, 1шлейфсигнализации,Индикация, IP65. Взрывозащита [Ex ia Ga] IIС |  | шт | 2 | 5905.99 |  | 34300,01/6,23*1,012*1,06 | 2 Оборудование МАТ=6,23 | 73589 | [7 empty] | МИП М 1И ЕХ Контроль термокабеля GTSW-M, 1шлейфсигнализации,Индикация, IP65. Взрывозащита [Ex ia Ga] IIС
Цена ПЗ=34300,01/6,23*1,012*1,06
| 2 | ИНДЕКС К ПОЗИЦИИ: Оборудование МАТ=6,23 | [17 empty] | ИНДЕКС К ПОЗИЦИИ: Оборудование МАТ=6,23
33 | ТЕРм08-02-147-10 Приказ Администрации ЛО от 20.10.15 №28 | Кабель до 35 кВ по установленным конструкциям и лоткам с креплением по всей длине, масса 1 м кабеля: до 1 кг |  | 100 м кабеля | 4.5 | 436,78 295,34 | 84,08 5,65 | 57.36 | 1 ОЗП=22,53; ЭМ=11,42; ЗПМ=22,53; МАТ=8,56 | 36474 | 29943 | 4 321 572 | 2210 |  |  |  |  | Кабель до 35 кВ по установленным конструкциям и лоткам с креплением по всей длине, масса 1 м кабеля: до 1 кг
Объем=450 / 100
|  | Коэффициент учёта условий производства работ ОЗП=1,15; ЭМ=1,15; ЗПМ=1,15; ТЗ=1,15; ТЗМ=1,15 | [16 empty] | Коэффициент учёта условий производства работ ОЗП=1,15; ЭМ=1,15; ЗПМ=1,15; ТЗ=1,15; ТЗМ=1,15
| 1 | ИНДЕКС К ПОЗИЦИИ: ОЗП=22,53; ЭМ=11,42; ЗПМ=22,53; МАТ=8,56 | [17 empty] | ИНДЕКС К ПОЗИЦИИ: ОЗП=22,53; ЭМ=11,42; ЗПМ=22,53; МАТ=8,56
34 | ТЦ_21.1.08.01_63_6316066496_29.01.2024_02 | GTSW 88 Т сраб. 88°С, ПВХ оболочка |  | м | 450 | 37.72 |  | 37,72 316,55/8,56*1,02 | 1 ОЗП=22,53; ЭМ=11,42; ЗПМ=22,53; МАТ=8,56 | 145297 |  |  | 145297 |  |  |  |  | GTSW 88 Т сраб. 88°С, ПВХ оболочка
Цена МАТ=316,55/8,56*1,02
| 1 | ИНДЕКС К ПОЗИЦИИ: ОЗП=22,53; ЭМ=11,42; ЗПМ=22,53; МАТ=8,56 | [17 empty] | ИНДЕКС К ПОЗИЦИИ: ОЗП=22,53; ЭМ=11,42; ЗПМ=22,53; МАТ=8,56
35 | ТЕРм10-08-001-12 Приказ Администрации ЛО от 20.10.15 №28 | Устройства промежуточные на количество лучей: 5 |  | 1 шт. | 18 | 62,87 54,18 | 0.3 | 8.39 | 1 ОЗП=22,53; ЭМ=11,42; ЗПМ=22,53; МАТ=8,56 | 23325 | 21971 | 61 | 1293 |  |  |  |  | Устройства промежуточные на количество лучей: 5
|  | Коэффициент учёта условий производства работ ОЗП=1,15; ЭМ=1,15; ЗПМ=1,15; ТЗ=1,15; ТЗМ=1,15 | [16 empty] | Коэффициент учёта условий производства работ ОЗП=1,15; ЭМ=1,15; ЗПМ=1,15; ТЗ=1,15; ТЗМ=1,15
| 1 | ИНДЕКС К ПОЗИЦИИ: ОЗП=22,53; ЭМ=11,42; ЗПМ=22,53; МАТ=8,56 | [17 empty] | ИНДЕКС К ПОЗИЦИИ: ОЗП=22,53; ЭМ=11,42; ЗПМ=22,53; МАТ=8,56
36 О | ТЦ_61.2.07.06_63_6316066496_29.01.2024_02 | С2000-АР1 исп.03 Адресный расширитель. Размещается внутри охранного извещателя, питается от двухпроводной линии, передает состояние контактов сигнального реле (на замыкание) и датчика вскрытия корпуса через «С2000-КДЛ» на пульт «С2000» или АРМ. Рабочая температура от минус 40 до +50°С. Влагозащита (в т.ч. ЗИП = 6 шт) |  | шт | 24 | 145.21 |  | 843,34/6,23*1,012*1,06 | 2 Оборудование МАТ=6,23 | 21712 | [7 empty] | С2000-АР1 исп.03 Адресный расширитель. Размещается внутри охранного извещателя, питается от двухпроводной линии, передает состояние контактов сигнального реле (на замыкание) и датчика вскрытия корпуса через «С2000-КДЛ» на пульт «С2000» или АРМ. Рабочая температура от минус 40 до +50°С. Влагозащита (в т.ч. ЗИП = 6 шт)
Цена ПЗ=843,34/6,23*1,012*1,06
| 2 | ИНДЕКС К ПОЗИЦИИ: Оборудование МАТ=6,23 | [17 empty] | ИНДЕКС К ПОЗИЦИИ: Оборудование МАТ=6,23
37 | ТЕРм10-08-002-02 Приказ Администрации ЛО от 20.10.15 №28 | Извещатель ПС автоматический: дымовой, фотоэлектрический, радиоизотопный, световой в нормальном исполнении |  | 1 шт. | 9 | 41,76 35,24 | 0.37 | 6.15 | 1 ОЗП=22,53; ЭМ=11,42; ЗПМ=22,53; МАТ=8,56 | 7657 | 7145 | 38 | 474 |  |  |  |  | Извещатель ПС автоматический: дымовой, фотоэлектрический, радиоизотопный, световой в нормальном исполнении
|  | Коэффициент учёта условий производства работ ОЗП=1,15; ЭМ=1,15; ЗПМ=1,15; ТЗ=1,15; ТЗМ=1,15 | [16 empty] | Коэффициент учёта условий производства работ ОЗП=1,15; ЭМ=1,15; ЗПМ=1,15; ТЗ=1,15; ТЗМ=1,15
| 1 | ИНДЕКС К ПОЗИЦИИ: ОЗП=22,53; ЭМ=11,42; ЗПМ=22,53; МАТ=8,56 | [17 empty] | ИНДЕКС К ПОЗИЦИИ: ОЗП=22,53; ЭМ=11,42; ЗПМ=22,53; МАТ=8,56
38 О | ТЦ_61.2.02.03_63_6316066496_29.01.2024_02 | С2000-Спектрон-607 (в т.ч. ЗИП = 2 шт) |  | шт | 11 | 4795.9 |  | 27853/6,23*1,012*1,06 | 2 Оборудование МАТ=6,23 | 328663 | [7 empty] | С2000-Спектрон-607 (в т.ч. ЗИП = 2 шт)
Цена ПЗ=27853/6,23*1,012*1,06
| 2 | ИНДЕКС К ПОЗИЦИИ: Оборудование МАТ=6,23 | [17 empty] | ИНДЕКС К ПОЗИЦИИ: Оборудование МАТ=6,23
39 | ТЕРм10-08-001-13 Приказ Администрации ЛО от 20.10.15 №28 | Устройства промежуточные на количество лучей: 1 |  | 1 шт. | 18 | 34,29 26,70 | 0.3 | 7.29 | 1 ОЗП=22,53; ЭМ=11,42; ЗПМ=22,53; МАТ=8,56 | 12014 | 10829 | 61 | 1124 |  |  |  |  | Устройства промежуточные на количество лучей: 1
|  | Коэффициент учёта условий производства работ ОЗП=1,15; ЭМ=1,15; ЗПМ=1,15; ТЗ=1,15; ТЗМ=1,15 | [16 empty] | Коэффициент учёта условий производства работ ОЗП=1,15; ЭМ=1,15; ЗПМ=1,15; ТЗ=1,15; ТЗМ=1,15
| 1 | ИНДЕКС К ПОЗИЦИИ: ОЗП=22,53; ЭМ=11,42; ЗПМ=22,53; МАТ=8,56 | [17 empty] | ИНДЕКС К ПОЗИЦИИ: ОЗП=22,53; ЭМ=11,42; ЗПМ=22,53; МАТ=8,56
40 О | ТЦ_61.2.07.02_63_6316066496_29.01.2024_02 | БРИЗ-Exd-H Блок разветвительно-изолирующий взрывозащищенный. Обеспечивает изоляцию короткозамкнутого участка двухпроводной линии связи контроллера С2000-КДЛ с последующим автоматическим восстановлением после устранения неисправности. Корпус из нержавеющей стали (в т.ч. ЗИП = 6 шт) |  | шт | 24 | 2995.54 |  | 17397,12/6,23*1,012*1,06 | 2 Оборудование МАТ=6,23 | 447893 | [7 empty] | БРИЗ-Exd-H Блок разветвительно-изолирующий взрывозащищенный. Обеспечивает изоляцию короткозамкнутого участка двухпроводной линии связи контроллера С2000-КДЛ с последующим автоматическим восстановлением после устранения неисправности. Корпус из нержавеющей стали (в т.ч. ЗИП = 6 шт)
Цена ПЗ=17397,12/6,23*1,012*1,06
| 2 | ИНДЕКС К ПОЗИЦИИ: Оборудование МАТ=6,23 | [17 empty] | ИНДЕКС К ПОЗИЦИИ: Оборудование МАТ=6,23
41 | ТЕРм10-04-066-06 Приказ Администрации ЛО от 20.10.15 №28 | Табло сигнальное студийное или коридорное |  | 1 шт. | 31 | 133,13 115,85 |  | 17.28 | 1 ОЗП=22,53; ЭМ=11,42; ЗПМ=22,53; МАТ=8,56 | 85499 | 80914 |  | 4585 |  |  |  |  | Табло сигнальное студийное или коридорное
Объем=13+3+15
|  | Коэффициент учёта условий производства работ ОЗП=1,15; ЭМ=1,15; ЗПМ=1,15; ТЗ=1,15; ТЗМ=1,15 | [16 empty] | Коэффициент учёта условий производства работ ОЗП=1,15; ЭМ=1,15; ЗПМ=1,15; ТЗ=1,15; ТЗМ=1,15
| 1 | ИНДЕКС К ПОЗИЦИИ: ОЗП=22,53; ЭМ=11,42; ЗПМ=22,53; МАТ=8,56 | [17 empty] | ИНДЕКС К ПОЗИЦИИ: ОЗП=22,53; ЭМ=11,42; ЗПМ=22,53; МАТ=8,56
42 О | ТЦ_61.2.04.08_63_6316066496_29.01.2024_02 | ОРБИТА ОП СЗ Светозвуковой оповещатель, Uпит. =12-30В, Tокр. среды -60°…+85°, IP65, цвет сигнала- красный,105дБ , материал-полиамид, длина кабеля 1,5м. (в т.ч. ЗИП = 2 шт) |  | шт | 15 | 1593.65 |  | 9255,4/6,23*1,012*1,06 | 2 Оборудование МАТ=6,23 | 148927 | [7 empty] | ОРБИТА ОП СЗ Светозвуковой оповещатель, Uпит. =12-30В, Tокр. среды -60°…+85°, IP65, цвет сигнала- красный,105дБ , материал-полиамид, длина кабеля 1,5м. (в т.ч. ЗИП = 2 шт)
Цена ПЗ=9255,4/6,23*1,012*1,06
| 2 | ИНДЕКС К ПОЗИЦИИ: Оборудование МАТ=6,23 | [17 empty] | ИНДЕКС К ПОЗИЦИИ: Оборудование МАТ=6,23
43 О | ТЦ_61.2.04.07_63_6316066496_29.01.2024_02 | СФЕРА 12-24В (уличное исполнение) Световое табло, Uпит. =12-24В, Т.окр. среды -60°…+85°, cтепень защиты оболочки IP =66, габаритные размеры, мм 385x165x45 (в т.ч. ЗИП = 2 шт) |  | шт | 5 | 45.2 |  | 262,51/6,23*1,012*1,06 | 2 Оборудование МАТ=6,23 | 1408 | [7 empty] | СФЕРА 12-24В (уличное исполнение) Световое табло, Uпит. =12-24В, Т.окр. среды -60°…+85°, cтепень защиты оболочки IP =66, габаритные размеры, мм 385x165x45 (в т.ч. ЗИП = 2 шт)
Цена ПЗ=262,51/6,23*1,012*1,06
| 2 | ИНДЕКС К ПОЗИЦИИ: Оборудование МАТ=6,23 | [17 empty] | ИНДЕКС К ПОЗИЦИИ: Оборудование МАТ=6,23
44 О | ТЦ_61.2.04.07_63_6316066496_29.01.2024_02 | Оповещатель пожарный световой "Ирида-Гефест"-SP-Е22-1х8-Бел/Зел-IP66-Север ТУ 4371-104-50021527-2011 (в т.ч. ЗИП = 2 шт) |  | шт | 17 | 2798.37 |  | 16252/6,23*1,012*1,06 | 2 Оборудование МАТ=6,23 | 296375 | [7 empty] | Оповещатель пожарный световой "Ирида-Гефест"-SP-Е22-1х8-Бел/Зел-IP66-Север ТУ 4371-104-50021527-2011 (в т.ч. ЗИП = 2 шт)
Цена ПЗ=16252/6,23*1,012*1,06
| 2 | ИНДЕКС К ПОЗИЦИИ: Оборудование МАТ=6,23 | [17 empty] | ИНДЕКС К ПОЗИЦИИ: Оборудование МАТ=6,23
45 | ТЕРм10-04-066-02 Приказ Администрации ЛО от 20.10.15 №28 | Блок коммутации телевизионных камерных кабелей на количество разъемов: 6 |  | 1 шт. | 1 | 1 214,88 699,81 |  | 515.07 | 1 ОЗП=22,53; ЭМ=11,42; ЗПМ=22,53; МАТ=8,56 | 20176 | 15767 |  | 4409 |  |  |  |  | Блок коммутации телевизионных камерных кабелей на количество разъемов: 6
|  | Коэффициент учёта условий производства работ ОЗП=1,15; ЭМ=1,15; ЗПМ=1,15; ТЗ=1,15; ТЗМ=1,15 | [16 empty] | Коэффициент учёта условий производства работ ОЗП=1,15; ЭМ=1,15; ЗПМ=1,15; ТЗ=1,15; ТЗМ=1,15
| 1 | ИНДЕКС К ПОЗИЦИИ: ОЗП=22,53; ЭМ=11,42; ЗПМ=22,53; МАТ=8,56 | [17 empty] | ИНДЕКС К ПОЗИЦИИ: ОЗП=22,53; ЭМ=11,42; ЗПМ=22,53; МАТ=8,56
46 О | ТЦ_61.1.03.03_63_6316066496_29.01.2024_02 | БК-24-RS485-01 Блок коммутации для установки в шкафы, боксы. Две внешних линии RS485 и одна внутренняя. Питание 24 В |  | шт | 1 | 741.81 |  | 4308,18/6,23*1,012*1,06 | 2 Оборудование МАТ=6,23 | 4621 | [7 empty] | БК-24-RS485-01 Блок коммутации для установки в шкафы, боксы. Две внешних линии RS485 и одна внутренняя. Питание 24 В
Цена ПЗ=4308,18/6,23*1,012*1,06
| 2 | ИНДЕКС К ПОЗИЦИИ: Оборудование МАТ=6,23 | [17 empty] | ИНДЕКС К ПОЗИЦИИ: Оборудование МАТ=6,23
47 | ТЕРм11-08-001-04 Приказ Администрации ЛО от 20.10.15 №28 | Присоединение к приборам электрических проводок пайкой |  | 100 концов жил | 0.08 | 263,06 229,21 |  | 33.85 | 1 ОЗП=22,53; ЭМ=11,42; ЗПМ=22,53; МАТ=8,56 | 436 | 413 |  | 23 |  |  |  |  | Присоединение к приборам электрических проводок пайкой
Объем=(4*2) / 100
|  | Коэффициент учёта условий производства работ ОЗП=1,15; ЭМ=1,15; ЗПМ=1,15; ТЗ=1,15; ТЗМ=1,15 | [16 empty] | Коэффициент учёта условий производства работ ОЗП=1,15; ЭМ=1,15; ЗПМ=1,15; ТЗ=1,15; ТЗМ=1,15
| 1 | ИНДЕКС К ПОЗИЦИИ: ОЗП=22,53; ЭМ=11,42; ЗПМ=22,53; МАТ=8,56 | [17 empty] | ИНДЕКС К ПОЗИЦИИ: ОЗП=22,53; ЭМ=11,42; ЗПМ=22,53; МАТ=8,56
48 | ТЦ_62.1.02.09_63_6316066496_29.01.2024_02 | Резистор С2-29В 0,25Вт 301 Ом +-1% А (в т.ч. ЗИП = 2 шт) |  | шт | 6 | 6.18 |  | 6,18 51,85/8,56*1,02 | 1 ОЗП=22,53; ЭМ=11,42; ЗПМ=22,53; МАТ=8,56 | 317 |  |  | 317 |  |  |  |  | Резистор С2-29В 0,25Вт 301 Ом +-1% А (в т.ч. ЗИП = 2 шт)
Цена МАТ=51,85/8,56*1,02
| 1 | ИНДЕКС К ПОЗИЦИИ: ОЗП=22,53; ЭМ=11,42; ЗПМ=22,53; МАТ=8,56 | [17 empty] | ИНДЕКС К ПОЗИЦИИ: ОЗП=22,53; ЭМ=11,42; ЗПМ=22,53; МАТ=8,56
49 | ТЕРм08-03-539-01 Приказ Администрации ЛО от 20.10.15 №28 | Линейка, устанавливаемая на металлической конструкции, масса: до 5 кг |  | 1 шт. | 8 | 94,97 31,59 | 5,38 0,29 | 58 | 1 ОЗП=22,53; ЭМ=11,42; ЗПМ=22,53; МАТ=8,56 | 10157 | 5694 | 492 52 | 3971 |  |  |  |  | Линейка, устанавливаемая на металлической конструкции, масса: до 5 кг
|  | Коэффициент учёта условий производства работ ОЗП=1,15; ЭМ=1,15; ЗПМ=1,15; ТЗ=1,15; ТЗМ=1,15 | [16 empty] | Коэффициент учёта условий производства работ ОЗП=1,15; ЭМ=1,15; ЗПМ=1,15; ТЗ=1,15; ТЗМ=1,15
| 1 | ИНДЕКС К ПОЗИЦИИ: ОЗП=22,53; ЭМ=11,42; ЗПМ=22,53; МАТ=8,56 | [17 empty] | ИНДЕКС К ПОЗИЦИИ: ОЗП=22,53; ЭМ=11,42; ЗПМ=22,53; МАТ=8,56
50 | ТЦ_20.2.08.01_63_6316066496_29.01.2024_02 | 02135AL Дин-рейка алюминиевая, с насечкой OMEGA 3, 35х7,5мм |  | м | 1.65 | 65.01 |  | 65,01 545,56/8,56*1,02 | 1 ОЗП=22,53; ЭМ=11,42; ЗПМ=22,53; МАТ=8,56 | 918 |  |  | 918 |  |  |  |  | 02135AL Дин-рейка алюминиевая, с насечкой OMEGA 3, 35х7,5мм
Цена МАТ=545,56/8,56*1,02
| 1 | ИНДЕКС К ПОЗИЦИИ: ОЗП=22,53; ЭМ=11,42; ЗПМ=22,53; МАТ=8,56 | [17 empty] | ИНДЕКС К ПОЗИЦИИ: ОЗП=22,53; ЭМ=11,42; ЗПМ=22,53; МАТ=8,56
51 | ТЕРм10-06-034-12 Приказ Администрации ЛО от 20.10.15 №28 | Коробка распределительная настенная на кабеле с пластмассовой оболочкой |  | 1 коробка | 28 | 105,30 41,95 | 50,22 8,21 | 13.13 | 1 ОЗП=22,53; ЭМ=11,42; ЗПМ=22,53; МАТ=8,56 | 45671 | 26465 | 16 059 5 180 | 3147 |  |  |  |  | Коробка распределительная настенная на кабеле с пластмассовой оболочкой
Объем=10+18
|  | Коэффициент учёта условий производства работ ОЗП=1,15; ЭМ=1,15; ЗПМ=1,15; ТЗ=1,15; ТЗМ=1,15 | [16 empty] | Коэффициент учёта условий производства работ ОЗП=1,15; ЭМ=1,15; ЗПМ=1,15; ТЗ=1,15; ТЗМ=1,15
| 1 | ИНДЕКС К ПОЗИЦИИ: ОЗП=22,53; ЭМ=11,42; ЗПМ=22,53; МАТ=8,56 | [17 empty] | ИНДЕКС К ПОЗИЦИИ: ОЗП=22,53; ЭМ=11,42; ЗПМ=22,53; МАТ=8,56
52 | ТЦ_20.5.02.04_63_6316066496_29.01.2024_02 | 53700 Коробка ответвит. с 6 кабельными вводами д.20мм, IP44, 80х80х40мм |  | шт | 10 | 10.86 |  | 10,86 91,15/8,56*1,02 | 1 ОЗП=22,53; ЭМ=11,42; ЗПМ=22,53; МАТ=8,56 | 930 |  |  | 930 |  |  |  |  | 53700 Коробка ответвит. с 6 кабельными вводами д.20мм, IP44, 80х80х40мм
Цена МАТ=91,15/8,56*1,02
| 1 | ИНДЕКС К ПОЗИЦИИ: ОЗП=22,53; ЭМ=11,42; ЗПМ=22,53; МАТ=8,56 | [17 empty] | ИНДЕКС К ПОЗИЦИИ: ОЗП=22,53; ЭМ=11,42; ЗПМ=22,53; МАТ=8,56
53 | ТЦ_20.5.02.04_63_6316066496_29.01.2024_02 | Релион-ККВ-А-Т Тройниковая. Имеет 3 резьбовых отверстия для кабельных вводов, направленные в 3 стороны |  | шт | 18 | 343.29 |  | 343,29 2880,91/8,56*1,02 | 1 ОЗП=22,53; ЭМ=11,42; ЗПМ=22,53; МАТ=8,56 | 52894 |  |  | 52894 |  |  |  |  | Релион-ККВ-А-Т Тройниковая. Имеет 3 резьбовых отверстия для кабельных вводов, направленные в 3 стороны
Цена МАТ=2880,91/8,56*1,02
| 1 | ИНДЕКС К ПОЗИЦИИ: ОЗП=22,53; ЭМ=11,42; ЗПМ=22,53; МАТ=8,56 | [17 empty] | ИНДЕКС К ПОЗИЦИИ: ОЗП=22,53; ЭМ=11,42; ЗПМ=22,53; МАТ=8,56
54 | ТЕРм11-08-002-06 Приказ Администрации ЛО от 20.10.15 №28 | Присоединение к приборам трубных проводок: из пластмассовых и резиновых труб, диаметр до 22 мм |  | 10 соединений | 14 | 13,00 12,78 |  | 0.22 | 1 ОЗП=22,53; ЭМ=11,42; ЗПМ=22,53; МАТ=8,56 | 4056 | 4030 |  | 26 |  |  |  |  | Присоединение к приборам трубных проводок: из пластмассовых и резиновых труб, диаметр до 22 мм
Объем=140 / 10
|  | Коэффициент учёта условий производства работ ОЗП=1,15; ЭМ=1,15; ЗПМ=1,15; ТЗ=1,15; ТЗМ=1,15 | [16 empty] | Коэффициент учёта условий производства работ ОЗП=1,15; ЭМ=1,15; ЗПМ=1,15; ТЗ=1,15; ТЗМ=1,15
| 1 | ИНДЕКС К ПОЗИЦИИ: ОЗП=22,53; ЭМ=11,42; ЗПМ=22,53; МАТ=8,56 | [17 empty] | ИНДЕКС К ПОЗИЦИИ: ОЗП=22,53; ЭМ=11,42; ЗПМ=22,53; МАТ=8,56
55 | ТЦ_20.5.01.02_63_6316066496_29.01.2024_02 | Ввод кабельный взрывозащищенный КВ М20х1.5 ТВ1/2, под трубу 1/2 с внутренней резьбой М20, проходной внешний диаметр кабеля 6-14мм КВМ20ТВ20-Н СМД |  | шт | 140 | 903.21 |  | 903,21 7579,87/8,56*1,02 | 1 ОЗП=22,53; ЭМ=11,42; ЗПМ=22,53; МАТ=8,56 | 1082407 |  |  | 1082407 |  |  |  |  | Ввод кабельный взрывозащищенный КВ М20х1.5 ТВ1/2, под трубу 1/2 с внутренней резьбой М20, проходной внешний диаметр кабеля 6-14мм КВМ20ТВ20-Н СМД
Цена МАТ=7579,87/8,56*1,02
| 1 | ИНДЕКС К ПОЗИЦИИ: ОЗП=22,53; ЭМ=11,42; ЗПМ=22,53; МАТ=8,56 | [17 empty] | ИНДЕКС К ПОЗИЦИИ: ОЗП=22,53; ЭМ=11,42; ЗПМ=22,53; МАТ=8,56
56 | ТЕРм08-02-155-01 Приказ Администрации ЛО от 20.10.15 №28 | Герметизация проходов при вводе кабелей во взрывоопасные помещения уплотнительной массой |  | 1 проход кабеля | 10 | 21,59 7,97 |  | 13.62 | 1 ОЗП=22,53; ЭМ=11,42; ЗПМ=22,53; МАТ=8,56 | 2961 | 1796 |  | 1165 |  |  |  |  | Герметизация проходов при вводе кабелей во взрывоопасные помещения уплотнительной массой
|  | Коэффициент учёта условий производства работ ОЗП=1,15; ЭМ=1,15; ЗПМ=1,15; ТЗ=1,15; ТЗМ=1,15 | [16 empty] | Коэффициент учёта условий производства работ ОЗП=1,15; ЭМ=1,15; ЗПМ=1,15; ТЗ=1,15; ТЗМ=1,15
| 1 | ИНДЕКС К ПОЗИЦИИ: ОЗП=22,53; ЭМ=11,42; ЗПМ=22,53; МАТ=8,56 | [17 empty] | ИНДЕКС К ПОЗИЦИИ: ОЗП=22,53; ЭМ=11,42; ЗПМ=22,53; МАТ=8,56
57 | ТЦ_14.2.02.05_63_6316066496_29.01.2024_02 | ПРОТИВОПОЖАРНАЯ ТЕРМОРАСШИРЯЮЩАЯСЯ МАСТИКА CP 611A |  | шт | 1 | 255.7 |  | 255,70 2145,85/8,56*1,02 | 1 ОЗП=22,53; ЭМ=11,42; ЗПМ=22,53; МАТ=8,56 | 2189 |  |  | 2189 |  |  |  |  | ПРОТИВОПОЖАРНАЯ ТЕРМОРАСШИРЯЮЩАЯСЯ МАСТИКА CP 611A
Цена МАТ=2145,85/8,56*1,02
| 1 | ИНДЕКС К ПОЗИЦИИ: ОЗП=22,53; ЭМ=11,42; ЗПМ=22,53; МАТ=8,56 | [17 empty] | ИНДЕКС К ПОЗИЦИИ: ОЗП=22,53; ЭМ=11,42; ЗПМ=22,53; МАТ=8,56
58 | ТЦ_14.5.01.10_63_6316066496_29.01.2024_02 | ИНЗАПЕН-ЛАЙТ Пена полиуретановая огнестойкая, однокомпонентная, баллон 800 мл 500095 |  | шт | 1 | 230.35 |  | 230,35 1933,165/8,56*1,02 | 1 ОЗП=22,53; ЭМ=11,42; ЗПМ=22,53; МАТ=8,56 | 1972 |  |  | 1972 |  |  |  |  | ИНЗАПЕН-ЛАЙТ Пена полиуретановая огнестойкая, однокомпонентная, баллон 800 мл 500095
Цена МАТ=1933,165/8,56*1,02
| 1 | ИНДЕКС К ПОЗИЦИИ: ОЗП=22,53; ЭМ=11,42; ЗПМ=22,53; МАТ=8,56 | [17 empty] | ИНДЕКС К ПОЗИЦИИ: ОЗП=22,53; ЭМ=11,42; ЗПМ=22,53; МАТ=8,56
59 | ТЕРм08-02-411-01 Приказ Администрации ЛО от 20.10.15 №28 | Рукав металлический наружным диаметром: до 48 мм |  | 100 м | 14.85 | 1 373,18 569,20 | 200,93 5,08 | 603.05 | 1 ОЗП=22,53; ЭМ=11,42; ЗПМ=22,53; МАТ=8,56 | 301171 | 190439 | 34 075 1 701 | 76657 |  |  |  |  | Рукав металлический наружным диаметром: до 48 мм
Объем=1485 / 100
|  | Коэффициент учёта условий производства работ ОЗП=1,15; ЭМ=1,15; ЗПМ=1,15; ТЗ=1,15; ТЗМ=1,15 | [16 empty] | Коэффициент учёта условий производства работ ОЗП=1,15; ЭМ=1,15; ЗПМ=1,15; ТЗ=1,15; ТЗМ=1,15
| 1 | ИНДЕКС К ПОЗИЦИИ: ОЗП=22,53; ЭМ=11,42; ЗПМ=22,53; МАТ=8,56 | [17 empty] | ИНДЕКС К ПОЗИЦИИ: ОЗП=22,53; ЭМ=11,42; ЗПМ=22,53; МАТ=8,56
60 | ТЦ_08.1.02.13_63_6316066496_29.01.2024_02 | PR.03152 Металлорукав Р3-ЦА-15 750 Н (100м/уп) Промрукав |  | м | 1485 | 12.03 |  | 12,03 100,95/8,56*1,02 | 1 ОЗП=22,53; ЭМ=11,42; ЗПМ=22,53; МАТ=8,56 | 152921 |  |  | 152921 |  |  |  |  | PR.03152 Металлорукав Р3-ЦА-15 750 Н (100м/уп) Промрукав
Цена МАТ=100,95/8,56*1,02
| 1 | ИНДЕКС К ПОЗИЦИИ: ОЗП=22,53; ЭМ=11,42; ЗПМ=22,53; МАТ=8,56 | [17 empty] | ИНДЕКС К ПОЗИЦИИ: ОЗП=22,53; ЭМ=11,42; ЗПМ=22,53; МАТ=8,56
61 | ТЦ_20.2.08.07_63_6316066496_29.01.2024_02 | PR08.3743 Скоба металлическая однолапковая СМО d19-20 мм отв. d 6,5 мм (100 шт/уп) Промрукав |  | шт | 4455 | 0.36 |  | 0,36 3,06/8,56*1,02 | 1 ОЗП=22,53; ЭМ=11,42; ЗПМ=22,53; МАТ=8,56 | 13729 |  |  | 13729 |  |  |  |  | PR08.3743 Скоба металлическая однолапковая СМО d19-20 мм отв. d 6,5 мм (100 шт/уп) Промрукав
Цена МАТ=3,06/8,56*1,02
| 1 | ИНДЕКС К ПОЗИЦИИ: ОЗП=22,53; ЭМ=11,42; ЗПМ=22,53; МАТ=8,56 | [17 empty] | ИНДЕКС К ПОЗИЦИИ: ОЗП=22,53; ЭМ=11,42; ЗПМ=22,53; МАТ=8,56
62 | ТЦ_01.7.15.07_63_6316066496_29.01.2024_02 | CM280632 Металлический дюбель для газобетона 6x32 |  | шт | 4500 | 1.62 |  | 1,62 13,63/8,56*1,02 | 1 ОЗП=22,53; ЭМ=11,42; ЗПМ=22,53; МАТ=8,56 | 62402 |  |  | 62402 |  |  |  |  | CM280632 Металлический дюбель для газобетона 6x32
Цена МАТ=13,63/8,56*1,02
| 1 | ИНДЕКС К ПОЗИЦИИ: ОЗП=22,53; ЭМ=11,42; ЗПМ=22,53; МАТ=8,56 | [17 empty] | ИНДЕКС К ПОЗИЦИИ: ОЗП=22,53; ЭМ=11,42; ЗПМ=22,53; МАТ=8,56
63 | ТЦ_24.1.02.04_63_6316066496_29.01.2024_02 | PR08.5208 Комплекты для крепления ОКЛ с использованием дюбеля Молли М4х54 и хомута FR ПР-25 (100 шт) Промрукав |  | упак | 20 | 379.21 |  | 379,21 3182,35/8,56*1,02 | 1 ОЗП=22,53; ЭМ=11,42; ЗПМ=22,53; МАТ=8,56 | 64921 |  |  | 64921 |  |  |  |  | PR08.5208 Комплекты для крепления ОКЛ с использованием дюбеля Молли М4х54 и хомута FR ПР-25 (100 шт) Промрукав
Цена МАТ=3182,35/8,56*1,02
| 1 | ИНДЕКС К ПОЗИЦИИ: ОЗП=22,53; ЭМ=11,42; ЗПМ=22,53; МАТ=8,56 | [17 empty] | ИНДЕКС К ПОЗИЦИИ: ОЗП=22,53; ЭМ=11,42; ЗПМ=22,53; МАТ=8,56
64 | ТЕРм08-02-411-04 Приказ Администрации ЛО от 20.10.15 №28 | Ввод гибкий, наружный диаметр металлорукава: до 27 мм |  | 1 ввод | 180 | 20,93 16,81 |  | 4.12 | 1 ОЗП=22,53; ЭМ=11,42; ЗПМ=22,53; МАТ=8,56 | 74532 | 68183 |  | 6349 |  |  |  |  | Ввод гибкий, наружный диаметр металлорукава: до 27 мм
|  | Коэффициент учёта условий производства работ ОЗП=1,15; ЭМ=1,15; ЗПМ=1,15; ТЗ=1,15; ТЗМ=1,15 | [16 empty] | Коэффициент учёта условий производства работ ОЗП=1,15; ЭМ=1,15; ЗПМ=1,15; ТЗ=1,15; ТЗМ=1,15
| 1 | ИНДЕКС К ПОЗИЦИИ: ОЗП=22,53; ЭМ=11,42; ЗПМ=22,53; МАТ=8,56 | [17 empty] | ИНДЕКС К ПОЗИЦИИ: ОЗП=22,53; ЭМ=11,42; ЗПМ=22,53; МАТ=8,56
65 | ТЦ_23.8.03.04_63_6316066496_29.01.2024_02 | PR08.3795 Муфта соединительная СММ-15 (1/2), гайка под рожковый ключ) Промрукав |  | шт | 180 | 16.41 |  | 16,41 137,7/8,56*1,02 | 1 ОЗП=22,53; ЭМ=11,42; ЗПМ=22,53; МАТ=8,56 | 25285 |  |  | 25285 |  |  |  |  | PR08.3795 Муфта соединительная СММ-15 (1/2), гайка под рожковый ключ) Промрукав
Цена МАТ=137,7/8,56*1,02
| 1 | ИНДЕКС К ПОЗИЦИИ: ОЗП=22,53; ЭМ=11,42; ЗПМ=22,53; МАТ=8,56 | [17 empty] | ИНДЕКС К ПОЗИЦИИ: ОЗП=22,53; ЭМ=11,42; ЗПМ=22,53; МАТ=8,56
66 | ТЕРм08-02-412-02 Приказ Администрации ЛО от 20.10.15 №28 | Затягивание провода в проложенные трубы и металлические рукава первого одножильного или многожильного в общей оплетке, суммарное сечение: до 6 мм2 |  | 100 м | 14.85 | 146,91 110,52 | 6,18 0,56 | 30.21 | 1 ОЗП=22,53; ЭМ=11,42; ЗПМ=22,53; МАТ=8,56 | 41864 | 36975 | 1 047 189 | 3842 |  |  |  |  | Затягивание провода в проложенные трубы и металлические рукава первого одножильного или многожильного в общей оплетке, суммарное сечение: до 6 мм2
Объем=(1075+280+130) / 100
|  | Коэффициент учёта условий производства работ ОЗП=1,15; ЭМ=1,15; ЗПМ=1,15; ТЗ=1,15; ТЗМ=1,15 | [16 empty] | Коэффициент учёта условий производства работ ОЗП=1,15; ЭМ=1,15; ЗПМ=1,15; ТЗ=1,15; ТЗМ=1,15
| 1 | ИНДЕКС К ПОЗИЦИИ: ОЗП=22,53; ЭМ=11,42; ЗПМ=22,53; МАТ=8,56 | [17 empty] | ИНДЕКС К ПОЗИЦИИ: ОЗП=22,53; ЭМ=11,42; ЗПМ=22,53; МАТ=8,56
67 | ТЦ_21.1.08.01_63_6316066496_29.01.2024_02 | Кабель КПСнг(А)-FRLSLTx 1х2х1 для ОПС и СОУЭ оболочка с низкой токсичностью продуктов горения огнестойкий 1 пара 1мм.кв |  | м | 1075 | 4.17 |  | 4,17 34,98/8,56*1,02 | 1 ОЗП=22,53; ЭМ=11,42; ЗПМ=22,53; МАТ=8,56 | 38372 |  |  | 38372 |  |  |  |  | Кабель КПСнг(А)-FRLSLTx 1х2х1 для ОПС и СОУЭ оболочка с низкой токсичностью продуктов горения огнестойкий 1 пара 1мм.кв
Цена МАТ=34,98/8,56*1,02
| 1 | ИНДЕКС К ПОЗИЦИИ: ОЗП=22,53; ЭМ=11,42; ЗПМ=22,53; МАТ=8,56 | [17 empty] | ИНДЕКС К ПОЗИЦИИ: ОЗП=22,53; ЭМ=11,42; ЗПМ=22,53; МАТ=8,56
68 | ТЦ_21.1.08.01_63_6316066496_29.01.2024_02 | КПСнг(А)-FRLS 2х2х0,75 |  | м | 280 | 20.12 |  | 20,12 168,89/8,56*1,02 | 1 ОЗП=22,53; ЭМ=11,42; ЗПМ=22,53; МАТ=8,56 | 48224 |  |  | 48224 |  |  |  |  | КПСнг(А)-FRLS 2х2х0,75
Цена МАТ=168,89/8,56*1,02
| 1 | ИНДЕКС К ПОЗИЦИИ: ОЗП=22,53; ЭМ=11,42; ЗПМ=22,53; МАТ=8,56 | [17 empty] | ИНДЕКС К ПОЗИЦИИ: ОЗП=22,53; ЭМ=11,42; ЗПМ=22,53; МАТ=8,56
69 | ТЦ_21.1.08.01_63_6316066496_29.01.2024_02 | КПСнг(А)-FRLS 3х2х1,0 |  | м | 130 | 34.44 |  | 34,44 289,03/8,56*1,02 | 1 ОЗП=22,53; ЭМ=11,42; ЗПМ=22,53; МАТ=8,56 | 38325 |  |  | 38325 |  |  |  |  | КПСнг(А)-FRLS 3х2х1,0
Цена МАТ=289,03/8,56*1,02
| 1 | ИНДЕКС К ПОЗИЦИИ: ОЗП=22,53; ЭМ=11,42; ЗПМ=22,53; МАТ=8,56 | [17 empty] | ИНДЕКС К ПОЗИЦИИ: ОЗП=22,53; ЭМ=11,42; ЗПМ=22,53; МАТ=8,56
70 | ТЦ_25.2.01.01_63_6316066496_29.01.2024_02 | У-136 (100шт) (Fortisflex) Бирка кабельная 66783 |  | упак | 20 | 17.49 |  | 17,49 146,76/8,56*1,02 | 1 ОЗП=22,53; ЭМ=11,42; ЗПМ=22,53; МАТ=8,56 | 2994 |  |  | 2994 |  |  |  |  | У-136 (100шт) (Fortisflex) Бирка кабельная 66783
Цена МАТ=146,76/8,56*1,02
| 1 | ИНДЕКС К ПОЗИЦИИ: ОЗП=22,53; ЭМ=11,42; ЗПМ=22,53; МАТ=8,56 | [17 empty] | ИНДЕКС К ПОЗИЦИИ: ОЗП=22,53; ЭМ=11,42; ЗПМ=22,53; МАТ=8,56
71 | ТЦ_24.1.02.04_63_6316066496_29.01.2024_02 | PR08.2703 Хомут-стяжка кабельная нейлоновая 3,6х150 мм белая (100 шт/25000 шт уп/кор) Промрукав |  | упак | 20 | 13.02 |  | 13,02 109,3/8,56*1,02 | 1 ОЗП=22,53; ЭМ=11,42; ЗПМ=22,53; МАТ=8,56 | 2229 |  |  | 2229 |  |  |  |  | PR08.2703 Хомут-стяжка кабельная нейлоновая 3,6х150 мм белая (100 шт/25000 шт уп/кор) Промрукав
Цена МАТ=109,3/8,56*1,02
| 1 | ИНДЕКС К ПОЗИЦИИ: ОЗП=22,53; ЭМ=11,42; ЗПМ=22,53; МАТ=8,56 | [17 empty] | ИНДЕКС К ПОЗИЦИИ: ОЗП=22,53; ЭМ=11,42; ЗПМ=22,53; МАТ=8,56
72 | ТЦ_01.7.06.07_63_6316066496_29.01.2024_02 | PR08.4010 Лента монтажная FR ПР 0,7х20 (50м) Промрукав |  | рул | 2 | 580.64 |  | 580,64 4872,8/8,56*1,02 | 1 ОЗП=22,53; ЭМ=11,42; ЗПМ=22,53; МАТ=8,56 | 9941 |  |  | 9941 |  |  |  |  | PR08.4010 Лента монтажная FR ПР 0,7х20 (50м) Промрукав
Цена МАТ=4872,8/8,56*1,02
| 1 | ИНДЕКС К ПОЗИЦИИ: ОЗП=22,53; ЭМ=11,42; ЗПМ=22,53; МАТ=8,56 | [17 empty] | ИНДЕКС К ПОЗИЦИИ: ОЗП=22,53; ЭМ=11,42; ЗПМ=22,53; МАТ=8,56
73 | ТССЦпг-03-02-02-190 Приказ Администрации ЛО от 20.10.15 №28 | Перевозка строительных грузов (кроме массовых навалочных, перевозимых автомобилями-самосвалами, а также бетонных и железобетонных изделий, стеновых и перегородочных материалов, лесоматериалов круглых и пиломатериалов, включенных в таблицу 03-01), бортовым автомобилем грузоподъемностью 5 т, на расстояние до 190 км II класс груза |  | 1 т груза | 0.5 | 213.37 |  | 213.37 | 1 ОЗП=22,53; ЭМ=11,42; ЗПМ=22,53; МАТ=8,56 | 913 |  |  | 913 |  |  |  |  | Перевозка строительных грузов (кроме массовых навалочных, перевозимых автомобилями-самосвалами, а также бетонных и железобетонных изделий, стеновых и перегородочных материалов, лесоматериалов круглых и пиломатериалов, включенных в таблицу 03-01), бортовым автомобилем грузоподъемностью 5 т, на расстояние до 190 км II класс груза
| 1 | ИНДЕКС К ПОЗИЦИИ: ОЗП=22,53; ЭМ=11,42; ЗПМ=22,53; МАТ=8,56 | [17 empty] | ИНДЕКС К ПОЗИЦИИ: ОЗП=22,53; ЭМ=11,42; ЗПМ=22,53; МАТ=8,56
74 | ТССЦпг-01-01-02-045 Приказ Администрации ЛО от 20.10.15 №28 | Разгрузочные работы при автомобильных перевозках: прочих материалов, деталей (с использованием погрузчика) |  | 1 т груза | 0.5 | 19.59 |  | 19.59 | 1 ОЗП=22,53; ЭМ=11,42; ЗПМ=22,53; МАТ=8,56 | 84 |  |  | 84 |  |  |  |  | Разгрузочные работы при автомобильных перевозках: прочих материалов, деталей (с использованием погрузчика)
| 1 | ИНДЕКС К ПОЗИЦИИ: ОЗП=22,53; ЭМ=11,42; ЗПМ=22,53; МАТ=8,56 | [17 empty] | ИНДЕКС К ПОЗИЦИИ: ОЗП=22,53; ЭМ=11,42; ЗПМ=22,53; МАТ=8,56
Итого прямые затраты по смете в текущих ценах |  |  |  | в т.ч. оплаты труда 10: 4247656; в т.ч. оплаты труда 11: 571205; в т.ч. оплаты труда 12: 58 330 8 323; в т.ч. оплаты труда 13: 1859755 | [7 empty] | Итого прямые затраты по смете в текущих ценах
Накладные расходы |  |  |  | в т.ч. оплаты труда 10: 550267 | [7 empty] | Накладные расходы
В том числе, справочно: | [21 empty] | В том числе, справочно:
90% ФОТ (от 142041) (Поз. 4, 6, 8, 10, 12, 14, 20, 24, 27, 29, 31, 35, 37, 39, 47, 54, 51) |  |  |  | в т.ч. оплаты труда 10: 127838 | [8 empty] | 90% ФОТ (от 142041) (Поз. 4, 6, 8, 10, 12, 14, 20, 24, 27, 29, 31, 35, 37, 39, 47, 54, 51)
95% ФОТ (от 96681) (Поз. 41, 45) |  |  |  | в т.ч. оплаты труда 10: 91847 | [8 empty] | 95% ФОТ (от 96681) (Поз. 41, 45)
97% ФОТ (от 340806) (Поз. 1, 17, 33, 49, 56, 59, 64, 66) |  |  |  | в т.ч. оплаты труда 10: 330582 | [8 empty] | 97% ФОТ (от 340806) (Поз. 1, 17, 33, 49, 56, 59, 64, 66)
Сметная прибыль |  |  |  | в т.ч. оплаты труда 10: 290391 | [7 empty] | Сметная прибыль
В том числе, справочно: | [21 empty] | В том числе, справочно:
46% ФОТ (от 142041) (Поз. 4, 6, 8, 10, 12, 14, 20, 24, 27, 29, 31, 35, 37, 39, 47, 54, 51) |  |  |  | в т.ч. оплаты труда 10: 65339 | [8 empty] | 46% ФОТ (от 142041) (Поз. 4, 6, 8, 10, 12, 14, 20, 24, 27, 29, 31, 35, 37, 39, 47, 54, 51)
51% ФОТ (от 340806) (Поз. 1, 17, 33, 49, 56, 59, 64, 66) |  |  |  | в т.ч. оплаты труда 10: 173811 | [8 empty] | 51% ФОТ (от 340806) (Поз. 1, 17, 33, 49, 56, 59, 64, 66)
53% ФОТ (от 96681) (Поз. 41, 45) |  |  |  | в т.ч. оплаты труда 10: 51241 | [8 empty] | 53% ФОТ (от 96681) (Поз. 41, 45)
Итоги по смете: | [20 empty] | Итоги по смете:
Итоги по Строительным работам | [21 empty] | Итоги по Строительным работам
Перевозка грузов автотранспортом: | [21 empty] | Перевозка грузов автотранспортом:
Итого Поз. 73 |  |  |  | в т.ч. оплаты труда 10: 913; в т.ч. оплаты труда 13: 913 | [8 empty] | Итого Поз. 73
Погрузо-разгрузочные работы: | [21 empty] | Погрузо-разгрузочные работы:
Итого Поз. 74 |  |  |  | в т.ч. оплаты труда 10: 84; в т.ч. оплаты труда 13: 84 | [8 empty] | Итого Поз. 74
Итого |  |  |  | в т.ч. оплаты труда 10: 997 | [8 empty] | Итого
Итоги по Монтажным работам | [21 empty] | Итоги по Монтажным работам
Электротехнические установки на других объектах: | [21 empty] | Электротехнические установки на других объектах:
Итого Поз. 1, 17, 33, 49, 56, 59, 64, 66 |  |  |  | в т.ч. оплаты труда 10: 473645; в т.ч. оплаты труда 11: 338079; в т.ч. оплаты труда 12: 40 842 2 727; в т.ч. оплаты труда 13: 94724 | [8 empty] | Итого Поз. 1, 17, 33, 49, 56, 59, 64, 66
Накладные расходы 97% ФОТ (от 340 806) |  |  |  | в т.ч. оплаты труда 10: 330582 | [8 empty] | Накладные расходы 97% ФОТ (от 340 806)
Сметная прибыль 51% ФОТ (от 340 806) |  |  |  | в т.ч. оплаты труда 10: 173811 | [8 empty] | Сметная прибыль 51% ФОТ (от 340 806)
Итого c накладными и см. прибылью |  |  |  | в т.ч. оплаты труда 10: 978038 | [8 empty] | Итого c накладными и см. прибылью
Прокладка и монтаж сетей связи: | [21 empty] | Прокладка и монтаж сетей связи:
Итого Поз. 4, 6, 8, 10, 12, 14, 20, 24, 27, 29, 31, 35, 37, 39 |  |  |  | в т.ч. оплаты труда 10: 112543; в т.ч. оплаты труда 11: 105537; в т.ч. оплаты труда 12: 1 429 416; в т.ч. оплаты труда 13: 5577 | [8 empty] | Итого Поз. 4, 6, 8, 10, 12, 14, 20, 24, 27, 29, 31, 35, 37, 39
Накладные расходы 90% ФОТ (от 105 953) |  |  |  | в т.ч. оплаты труда 10: 95358 | [8 empty] | Накладные расходы 90% ФОТ (от 105 953)
Сметная прибыль 46% ФОТ (от 105 953) |  |  |  | в т.ч. оплаты труда 10: 48738 | [8 empty] | Сметная прибыль 46% ФОТ (от 105 953)
Итого c накладными и см. прибылью |  |  |  | в т.ч. оплаты труда 10: 256639 | [8 empty] | Итого c накладными и см. прибылью
Материалы для монтажных работ: | [21 empty] | Материалы для монтажных работ:
Итого Поз. 34, 48, 50, 52-53, 55, 57-58, 60-63, 65, 67-72 |  |  |  | в т.ч. оплаты труда 10: 1746267; в т.ч. оплаты труда 13: 1746267 | [8 empty] | Итого Поз. 34, 48, 50, 52-53, 55, 57-58, 60-63, 65, 67-72
Монтаж радиотелевизионного и электронного оборудования: | [21 empty] | Монтаж радиотелевизионного и электронного оборудования:
Итого Поз. 41, 45 |  |  |  | в т.ч. оплаты труда 10: 105675; в т.ч. оплаты труда 11: 96681; в т.ч. оплаты труда 13: 8994 | [8 empty] | Итого Поз. 41, 45
Накладные расходы 95% ФОТ (от 96 681) |  |  |  | в т.ч. оплаты труда 10: 91847 | [8 empty] | Накладные расходы 95% ФОТ (от 96 681)
Сметная прибыль 53% ФОТ (от 96 681) |  |  |  | в т.ч. оплаты труда 10: 51241 | [8 empty] | Сметная прибыль 53% ФОТ (от 96 681)
Итого c накладными и см. прибылью |  |  |  | в т.ч. оплаты труда 10: 248763 | [8 empty] | Итого c накладными и см. прибылью
Приборы, средства автоматизации и вычислительной техники: | [21 empty] | Приборы, средства автоматизации и вычислительной техники:
Итого Поз. 47, 54 |  |  |  | в т.ч. оплаты труда 10: 4492; в т.ч. оплаты труда 11: 4443; в т.ч. оплаты труда 13: 49 | [8 empty] | Итого Поз. 47, 54
Накладные расходы 90% ФОТ (от 4 443) |  |  |  | в т.ч. оплаты труда 10: 3999 | [8 empty] | Накладные расходы 90% ФОТ (от 4 443)
Сметная прибыль 46% ФОТ (от 4 443) |  |  |  | в т.ч. оплаты труда 10: 2044 | [8 empty] | Сметная прибыль 46% ФОТ (от 4 443)
Итого c накладными и см. прибылью |  |  |  | в т.ч. оплаты труда 10: 10535 | [8 empty] | Итого c накладными и см. прибылью
Прокладка и монтаж сетей связи: | [21 empty] | Прокладка и монтаж сетей связи:
Итого Поз. 51 |  |  |  | в т.ч. оплаты труда 10: 45671; в т.ч. оплаты труда 11: 26465; в т.ч. оплаты труда 12: 16 059 5 180; в т.ч. оплаты труда 13: 3147 | [8 empty] | Итого Поз. 51
Накладные расходы 90% ФОТ (от 31 645) |  |  |  | в т.ч. оплаты труда 10: 28481 | [8 empty] | Накладные расходы 90% ФОТ (от 31 645)
Сметная прибыль 46% ФОТ (от 31 645) |  |  |  | в т.ч. оплаты труда 10: 14557 | [8 empty] | Сметная прибыль 46% ФОТ (от 31 645)
Итого c накладными и см. прибылью |  |  |  | в т.ч. оплаты труда 10: 88709 | [8 empty] | Итого c накладными и см. прибылью
Итого |  |  |  | в т.ч. оплаты труда 10: 3328951 | [8 empty] | Итого
Итоги по Оборудованию | [21 empty] | Итоги по Оборудованию
Оборудование: | [21 empty] | Оборудование:
Итого Поз. 2-3, 5, 7, 9, 11, 13, 15-16, 18-19, 21-23, 25-26, 28, 30, 32, 36, 38, 40, 42-44, 46 |  |  |  | в т.ч. оплаты труда 10: 1758366 | [8 empty] | Итого Поз. 2-3, 5, 7, 9, 11, 13, 15-16, 18-19, 21-23, 25-26, 28, 30, 32, 36, 38, 40, 42-44, 46
Итого |  |  |  | в т.ч. оплаты труда 10: 1758366 | [8 empty] | Итого
Итого |  |  |  | в т.ч. оплаты труда 10: 5088314 | [8 empty] | Итого
В том числе: | [21 empty] | В том числе:
Основная заработная плата |  |  |  | в т.ч. оплаты труда 10: 571205 | [8 empty] | Основная заработная плата
Материалы |  |  |  | в т.ч. оплаты труда 10: 1859755 | [8 empty] | Материалы
Машины и механизмы |  |  |  | в т.ч. оплаты труда 10: 58330 | [8 empty] | Машины и механизмы
в том числе заработная плата машинистов |  |  |  | в т.ч. оплаты труда 10: 8323 | [8 empty] | в том числе заработная плата машинистов
Оборудование |  |  |  | в т.ч. оплаты труда 10: 1758366 | [8 empty] | Оборудование
Накладные расходы |  |  |  | в т.ч. оплаты труда 10: 550267 | [8 empty] | Накладные расходы
Сметная прибыль |  |  |  | в т.ч. оплаты труда 10: 290391 | [8 empty] | Сметная прибыль
Итого СМР для расчета лимитированных затрат |  |  |  | в т.ч. оплаты труда 10: 3329948 | [8 empty] | Итого СМР для расчета лимитированных затрат
Временные здания и сооружения 5,2% от 3329948 |  |  |  | в т.ч. оплаты труда 10: 173157 | [8 empty] | Временные здания и сооружения 5,2% от 3329948
Итого |  |  |  | в т.ч. оплаты труда 10: 3503105 | [9 empty] | Итого
Зимнее удорожание 2,1% от 3503105 |  |  |  | в т.ч. оплаты труда 10: 73565 | [8 empty] | Зимнее удорожание 2,1% от 3503105
Затраты на вахтовый метод работ 3,5% от 3503105 |  |  |  | в т.ч. оплаты труда 10: 122609 | [8 empty] | Затраты на вахтовый метод работ 3,5% от 3503105
Перевозка работников свыше 3-х километров 2,5% от 3503105 |  |  |  | в т.ч. оплаты труда 10: 87578 | [8 empty] | Перевозка работников свыше 3-х километров 2,5% от 3503105
Перебазировка машин и механизмов 2% от 3503105 |  |  |  | в т.ч. оплаты труда 10: 70062 | [8 empty] | Перебазировка машин и механизмов 2% от 3503105
Итого |  |  |  | в т.ч. оплаты труда 10: 3856919 | [9 empty] | Итого
Итого с оборудованием (1 758 366) |  |  |  | в т.ч. оплаты труда 10: 5615285 | [8 empty] | Итого с оборудованием (1 758 366)
Непредвиденные затраты 3% от 5615285 |  |  |  | в т.ч. оплаты труда 10: 168459 | [8 empty] | Непредвиденные затраты 3% от 5615285
Итого с непредвиденными |  |  |  | в т.ч. оплаты труда 10: 5783744 | [9 empty] | Итого с непредвиденными
НДС 20% от 5783744 |  |  |  | в т.ч. оплаты труда 10: 1156748.8 | [8 empty] | НДС 20% от 5783744
ВСЕГО по смете |  |  |  | в т.ч. оплаты труда 10: 6940492.8 | [10 empty] | ВСЕГО по смете
Составил: ____________________________ Иванова Е.А.
[должность, подпись (инициалы, фамилия)]
Проверил: ____________________________ Пахомкина И.В.
[должность, подпись (инициалы, фамилия)]

## 1632-2021-2.1.4, 2.1.5, 3.1-ПС.
СОГЛАСОВАНО: | [9 empty] | УТВЕРЖДАЮ:
"____" ________________ 2025 года | [12 empty] | "____" ________________ 2025 года
Терминал по перевалке минеральных удобрений в морском торговом порту Усть-Луга. Береговые объекты Терминала | [13 empty] | Терминал по перевалке минеральных удобрений в морском торговом порту Усть-Луга. Береговые объекты Терминала
(наименование стройки)
ЛОКАЛЬНАЯ СМЕТА № 1632-2021-2.1.4, 2.1.5, 3.1-ПС.СУБ_07.04.043, 07.04.044, 07.03.010-П02
(локальная смета)
на Системы противопожарной автоматики (в составе АУПС и СОУЭ). Конвейерная галерея №4, Конвейерная галерея №5, Крытый склад №1. Пусконаладочные работы, 07.04.043, 07.04.044, 07.03.010 Конвейерная галерея №4, Конвейерная галерея №5, Крытый склад №1 | [14 empty] | на Системы противопожарной автоматики (в составе АУПС и СОУЭ). Конвейерная галерея №4, Конвейерная галерея №5, Крытый склад №1. Пусконаладочные работы, 07.04.043, 07.04.044, 07.03.010 Конвейерная галерея №4, Конвейерная галерея №5, Крытый склад №1
(наименование работ и затрат, наименование объекта)
| Основание: | 1632-2021-2.1.4, 2.1.5, 3.1-ПС.СУБ_0_0_RU_IFС
| Сметная стоимость |  | 2340.828 | тыс.руб.
| прочих |  | 1950.69 | тыс.руб.
| Средства на оплату труда |  | 928.9 | тыс.руб.
| Сметная трудоемкость |  | 1469.6 | чел.час
| Составлен(а) в текущих (прогнозных) ценах по состоянию на |  |  | 1 кв. 2000 г./1 кв. 2025 г. | [11 empty] | 1 кв. 2000 г./1 кв. 2025 г.
№ п/п | Обоснование | Наименование работ и затрат |  | Ед. изм. | Кол-во | Стоимость единицы в базисных ценах, руб. |  |  | Обосно- вание, индекс | Общая стоимость в базисных ценах, руб.
[6 empty] | Всего | Экспл. маш. | Мат-лы |  | Всего | в т.ч. оплата труда | Экспл. маш. | Мат-лы
[6 empty] | оплаты труда | в т.ч. оплаты труда |  |  |  |  | в т.ч. оплаты труда
1 | 2 | 3 |  | 4 | 5 | 6 | 7 | 8 | 9 | 10 | 11 | 12 | 13
Раздел 1. Пусконаладочные работы | [16 empty] | Раздел 1. Пусконаладочные работы
1 | ТЕРп02-01-002-11 Приказ Администрации ЛО от 20.10.15 №28 | Автоматизированная система управления II категории технической сложности с количеством каналов (Кобщ): 160 |  | 1 система | 1 | 26 929,44 26 929,44 |  |  | 1 Индексы пересчета в т.у.ц. по статьям затрат СМР/ПНР ОЗП=22,53; ЭМ=11,42; ЗПМ=22,53; МАТ=8,56 | 606720 | 606720 | [6 empty] | Автоматизированная система управления II категории технической сложности с количеством каналов (Кобщ): 160
|  | Коэффициент Фим*Фу ПЗ=0,76 (ОЗП=0,76; ЭМ=0,76; ЗПМ=0,76; МАТ=0,76; ТЗ=0,76; ТЗМ=0,76) | [16 empty] | Коэффициент Фим*Фу ПЗ=0,76 (ОЗП=0,76; ЭМ=0,76; ЗПМ=0,76; МАТ=0,76; ТЗ=0,76; ТЗМ=0,76)
| 1 | ИНДЕКС К ПОЗИЦИИ: Индексы пересчета в т.у.ц. по статьям затрат СМР/ПНР ОЗП=22,53; ЭМ=11,42; ЗПМ=22,53; МАТ=8,56 | [17 empty] | ИНДЕКС К ПОЗИЦИИ: Индексы пересчета в т.у.ц. по статьям затрат СМР/ПНР ОЗП=22,53; ЭМ=11,42; ЗПМ=22,53; МАТ=8,56
2 | ТЕРп02-01-002-12 Приказ Администрации ЛО от 20.10.15 №28 | Автоматизированная система управления II категории технической сложности с количеством каналов (Кобщ): за каждый канал свыше 160 до 319 добавлять к расценке 02-01-002-11 |  | 1 канал | 92 | 155,44 155,44 |  |  | 1 Индексы пересчета в т.у.ц. по статьям затрат СМР/ПНР ОЗП=22,53; ЭМ=11,42; ЗПМ=22,53; МАТ=8,56 | 322180 | 322180 | [6 empty] | Автоматизированная система управления II категории технической сложности с количеством каналов (Кобщ): за каждый канал свыше 160 до 319 добавлять к расценке 02-01-002-11
Объем=252-160
|  | Коэффициент Фим*Фу ПЗ=0,76 (ОЗП=0,76; ЭМ=0,76; ЗПМ=0,76; МАТ=0,76; ТЗ=0,76; ТЗМ=0,76) | [16 empty] | Коэффициент Фим*Фу ПЗ=0,76 (ОЗП=0,76; ЭМ=0,76; ЗПМ=0,76; МАТ=0,76; ТЗ=0,76; ТЗМ=0,76)
| 1 | ИНДЕКС К ПОЗИЦИИ: Индексы пересчета в т.у.ц. по статьям затрат СМР/ПНР ОЗП=22,53; ЭМ=11,42; ЗПМ=22,53; МАТ=8,56 | [17 empty] | ИНДЕКС К ПОЗИЦИИ: Индексы пересчета в т.у.ц. по статьям затрат СМР/ПНР ОЗП=22,53; ЭМ=11,42; ЗПМ=22,53; МАТ=8,56
Итого прямые затраты по смете в текущих ценах |  |  |  | в т.ч. оплаты труда 10: 928900; в т.ч. оплаты труда 11: 928900 | [7 empty] | Итого прямые затраты по смете в текущих ценах
Накладные расходы |  |  |  | в т.ч. оплаты труда 10: 687386 | [7 empty] | Накладные расходы
В том числе, справочно: | [21 empty] | В том числе, справочно:
74% ФОТ (от 928900) (Поз. 1-2) |  |  |  | в т.ч. оплаты труда 10: 687386 | [8 empty] | 74% ФОТ (от 928900) (Поз. 1-2)
Сметная прибыль |  |  |  | в т.ч. оплаты труда 10: 334404 | [7 empty] | Сметная прибыль
В том числе, справочно: | [21 empty] | В том числе, справочно:
36% ФОТ (от 928900) (Поз. 1-2) |  |  |  | в т.ч. оплаты труда 10: 334404 | [8 empty] | 36% ФОТ (от 928900) (Поз. 1-2)
Итоги по смете: | [20 empty] | Итоги по смете:
Пусконаладочные работы: 'вхолостую' - 80%, 'под нагрузкой' - 20%: | [21 empty] | Пусконаладочные работы: 'вхолостую' - 80%, 'под нагрузкой' - 20%:
Итого Поз. 1-2 |  |  |  | в т.ч. оплаты труда 10: 928900; в т.ч. оплаты труда 11: 928900 | [8 empty] | Итого Поз. 1-2
Накладные расходы 74% ФОТ (от 928 900) |  |  |  | в т.ч. оплаты труда 10: 687386 | [8 empty] | Накладные расходы 74% ФОТ (от 928 900)
Сметная прибыль 36% ФОТ (от 928 900) |  |  |  | в т.ч. оплаты труда 10: 334404 | [8 empty] | Сметная прибыль 36% ФОТ (от 928 900)
Итого c накладными и см. прибылью |  |  |  | в т.ч. оплаты труда 10: 1950690 | [8 empty] | Итого c накладными и см. прибылью
Итого |  |  |  | в т.ч. оплаты труда 10: 1950690 | [8 empty] | Итого
В том числе: | [21 empty] | В том числе:
Основная заработная плата |  |  |  | в т.ч. оплаты труда 10: 928900 | [8 empty] | Основная заработная плата
Накладные расходы |  |  |  | в т.ч. оплаты труда 10: 687386 | [8 empty] | Накладные расходы
Сметная прибыль |  |  |  | в т.ч. оплаты труда 10: 334404 | [8 empty] | Сметная прибыль
НДС 20% от 1950690 |  |  |  | в т.ч. оплаты труда 10: 390138 | [8 empty] | НДС 20% от 1950690
ВСЕГО по смете |  |  |  | в т.ч. оплаты труда 10: 2340828 | [9 empty] | ВСЕГО по смете
Составил: ____________________________ Иванова Е.А.
[должность, подпись (инициалы, фамилия)]
Проверил: ____________________________ Пахомкина И.В.
[должность, подпись (инициалы, фамилия)]

## 1632-2021-2.1.4, 2.1.5, 3.1 (2)
СОГЛАСОВАНО: | [9 empty] | УТВЕРЖДАЮ:
"____" ________________ 2025 года | [12 empty] | "____" ________________ 2025 года
Терминал по перевалке минеральных удобрений в морском торговом порту Усть-Луга. Береговые объекты Терминала | [13 empty] | Терминал по перевалке минеральных удобрений в морском торговом порту Усть-Луга. Береговые объекты Терминала
(наименование стройки)
ЛОКАЛЬНАЯ СМЕТА № 1632-2021-2.1.4, 2.1.5, 3.1-ПС.СУБ_07.04.043, 07.04.044, 07.03.010-П01
(локальная смета)
на Системы противопожарной автоматики (в составе АУПС и СОУЭ). Конвейерная галерея №4, Конвейерная галерея №5, Крытый склад №1. Монтажные работы, 07.04.043, 07.04.044, 07.03.010 Конвейерная галерея №4, Конвейерная галерея №5, Крытый склад №1 | [14 empty] | на Системы противопожарной автоматики (в составе АУПС и СОУЭ). Конвейерная галерея №4, Конвейерная галерея №5, Крытый склад №1. Монтажные работы, 07.04.043, 07.04.044, 07.03.010 Конвейерная галерея №4, Конвейерная галерея №5, Крытый склад №1
(наименование работ и затрат, наименование объекта)
| Основание: | 1632-2021-2.1.4, 2.1.5, 3.1-ПС.СУБ_0_0_RU_IFС
| Сметная стоимость |  | 27064.235 | тыс.руб.
| монтажных работ |  | 18349.383 | тыс.руб.
| оборудования |  | 4204.146 | тыс.руб.
| Средства на оплату труда |  | 3252.282 | тыс.руб.
| Сметная трудоемкость |  | 8005.27 | чел.час
| Составлен(а) в текущих (прогнозных) ценах по состоянию на |  |  | 1 кв. 2000 г./1 кв. 2025 г. | [11 empty] | 1 кв. 2000 г./1 кв. 2025 г.
№ п/п | Обоснование | Наименование работ и затрат |  | Ед. изм. | Кол-во | Стоимость единицы в базисных ценах, руб. |  |  | Обосно- вание, индекс | Общая стоимость в базисных ценах, руб.
[6 empty] | Всего | Экспл. маш. | Мат-лы |  | Всего | в т.ч. оплата труда | Экспл. маш. | Мат-лы
[6 empty] | оплаты труда | в т.ч. оплаты труда |  |  |  |  | в т.ч. оплаты труда
1 | 2 | 3 |  | 4 | 5 | 6 | 7 | 8 | 9 | 10 | 11 | 12 | 13
Раздел 1. Монтажные работы | [16 empty] | Раздел 1. Монтажные работы
1 | ТЕРм08-03-573-05 Приказ Администрации ЛО от 20.10.15 №28 | Шкаф (пульт) управления навесной, высота, ширина и глубина: до 900х600х500 мм |  | 1 шт. | 2 | 118,32 44,56 | 69,10 8,24 | 4.66 | 1 Индексы пересчета в т.у.ц. по статьям затрат СМР/ПНР ОЗП=22,53; ЭМ=11,42; ЗПМ=22,53; МАТ=8,56 | 3666 | 2008 | 1 578 371 | 80 |  |  |  |  | Шкаф (пульт) управления навесной, высота, ширина и глубина: до 900х600х500 мм
| 1 | ИНДЕКС К ПОЗИЦИИ: Индексы пересчета в т.у.ц. по статьям затрат СМР/ПНР ОЗП=22,53; ЭМ=11,42; ЗПМ=22,53; МАТ=8,56 | [16 empty] | ИНДЕКС К ПОЗИЦИИ: Индексы пересчета в т.у.ц. по статьям затрат СМР/ПНР ОЗП=22,53; ЭМ=11,42; ЗПМ=22,53; МАТ=8,56
2 О | Прайс | ТШП-2 Термошкаф из армированного стекловолокном полиэстера с обогревом предназначен для установки в нем телевизионного, либо другого электронного оборудования. Класс ударопрочности IK10. Диапазон рабочих температур -40° ÷ + 80°C. Степень защиты IP66. Потребляемая мощность 318 Вт. Напряжение питания 230V ± 10% AC, 6A. Габаритные размеры 600х800х300мм |  | шт | 2 | 19299.58 |  | 137093,35/7,62*1,012*1,06 | 2 Индексы пересчета в т.у.ц. на оборудование МАТ=7,62 | 294126 | [7 empty] | ТШП-2 Термошкаф из армированного стекловолокном полиэстера с обогревом предназначен для установки в нем телевизионного, либо другого электронного оборудования. Класс ударопрочности IK10. Диапазон рабочих температур -40° ÷ + 80°C. Степень защиты IP66. Потребляемая мощность 318 Вт. Напряжение питания 230V ± 10% AC, 6A. Габаритные размеры 600х800х300мм
Цена ПЗ=137093,35/7,62*1,012*1,06
| 2 | ИНДЕКС К ПОЗИЦИИ: Индексы пересчета в т.у.ц. на оборудование МАТ=7,62 | [16 empty] | ИНДЕКС К ПОЗИЦИИ: Индексы пересчета в т.у.ц. на оборудование МАТ=7,62
3 О | Прайс | Крепление для ТШП настенное Крепление шкафов ТШП настенное, комплект |  | шт | 2 | 295.87 |  | 2101,67/7,62*1,012*1,06 | 2 Индексы пересчета в т.у.ц. на оборудование МАТ=7,62 | 4509 | [7 empty] | Крепление для ТШП настенное Крепление шкафов ТШП настенное, комплект
Цена ПЗ=2101,67/7,62*1,012*1,06
| 2 | ИНДЕКС К ПОЗИЦИИ: Индексы пересчета в т.у.ц. на оборудование МАТ=7,62 | [16 empty] | ИНДЕКС К ПОЗИЦИИ: Индексы пересчета в т.у.ц. на оборудование МАТ=7,62
4 | ТЕРм10-08-001-01 Приказ Администрации ЛО от 20.10.15 №28 | Приборы ПС приемно-контрольные, пусковые, концентратор: блок базовый на 10 лучей |  | 1 шт. | 1 | 153,01 137,30 | 0.32 | 15.39 | 1 Индексы пересчета в т.у.ц. по статьям затрат СМР/ПНР ОЗП=22,53; ЭМ=11,42; ЗПМ=22,53; МАТ=8,56 | 3229 | 3093 | 4 | 132 |  |  |  |  | Приборы ПС приемно-контрольные, пусковые, концентратор: блок базовый на 10 лучей
| 1 | ИНДЕКС К ПОЗИЦИИ: Индексы пересчета в т.у.ц. по статьям затрат СМР/ПНР ОЗП=22,53; ЭМ=11,42; ЗПМ=22,53; МАТ=8,56 | [16 empty] | ИНДЕКС К ПОЗИЦИИ: Индексы пересчета в т.у.ц. по статьям затрат СМР/ПНР ОЗП=22,53; ЭМ=11,42; ЗПМ=22,53; МАТ=8,56
5 О | Прайс | С2000М исп.02 Пульт контроля и управления охранно-пожарный |  | шт | 1 | 1497.28 |  | 10635,86/7,62*1,012*1,06 | 2 Индексы пересчета в т.у.ц. на оборудование МАТ=7,62 | 11409 | [7 empty] | С2000М исп.02 Пульт контроля и управления охранно-пожарный
Цена ПЗ=10635,86/7,62*1,012*1,06
| 2 | ИНДЕКС К ПОЗИЦИИ: Индексы пересчета в т.у.ц. на оборудование МАТ=7,62 | [16 empty] | ИНДЕКС К ПОЗИЦИИ: Индексы пересчета в т.у.ц. на оборудование МАТ=7,62
6 | ТЕРм10-08-001-01 Приказ Администрации ЛО от 20.10.15 №28 | Приборы ПС приемно-контрольные, пусковые, концентратор: блок базовый на 10 лучей |  | 1 шт. | 1 | 153,01 137,30 | 0.32 | 15.39 | 1 Индексы пересчета в т.у.ц. по статьям затрат СМР/ПНР ОЗП=22,53; ЭМ=11,42; ЗПМ=22,53; МАТ=8,56 | 3229 | 3093 | 4 | 132 |  |  |  |  | Приборы ПС приемно-контрольные, пусковые, концентратор: блок базовый на 10 лучей
| 1 | ИНДЕКС К ПОЗИЦИИ: Индексы пересчета в т.у.ц. по статьям затрат СМР/ПНР ОЗП=22,53; ЭМ=11,42; ЗПМ=22,53; МАТ=8,56 | [16 empty] | ИНДЕКС К ПОЗИЦИИ: Индексы пересчета в т.у.ц. по статьям затрат СМР/ПНР ОЗП=22,53; ЭМ=11,42; ЗПМ=22,53; МАТ=8,56
7 О | Прайс | С2000-БИ исп.02 Блок индикации |  | шт | 1 | 950.9 |  | 6754,65/7,62*1,012*1,06 | 2 Индексы пересчета в т.у.ц. на оборудование МАТ=7,62 | 7246 | [7 empty] | С2000-БИ исп.02 Блок индикации
Цена ПЗ=6754,65/7,62*1,012*1,06
| 2 | ИНДЕКС К ПОЗИЦИИ: Индексы пересчета в т.у.ц. на оборудование МАТ=7,62 | [16 empty] | ИНДЕКС К ПОЗИЦИИ: Индексы пересчета в т.у.ц. на оборудование МАТ=7,62
8 | ТЕРм10-08-001-09 Приказ Администрации ЛО от 20.10.15 №28 | Приборы приемно-контрольные объектовые на: 2 луча |  | 1 шт. | 2 | 121,69 111,89 | 0.26 | 9.54 | 1 Индексы пересчета в т.у.ц. по статьям затрат СМР/ПНР ОЗП=22,53; ЭМ=11,42; ЗПМ=22,53; МАТ=8,56 | 5211 | 5042 | 6 | 163 |  |  |  |  | Приборы приемно-контрольные объектовые на: 2 луча
| 1 | ИНДЕКС К ПОЗИЦИИ: Индексы пересчета в т.у.ц. по статьям затрат СМР/ПНР ОЗП=22,53; ЭМ=11,42; ЗПМ=22,53; МАТ=8,56 | [16 empty] | ИНДЕКС К ПОЗИЦИИ: Индексы пересчета в т.у.ц. по статьям затрат СМР/ПНР ОЗП=22,53; ЭМ=11,42; ЗПМ=22,53; МАТ=8,56
9 О | Прайс | С2000-КДЛ-2И исп.01 Контроллер двухпроводной линии с гальванической изоляцией С2000-КДЛ-2И исп.01 с двумя интерфейсами RS485 |  | шт | 2 | 658.8 |  | 4679,72/7,62*1,012*1,06 | 2 Индексы пересчета в т.у.ц. на оборудование МАТ=7,62 | 10040 | [7 empty] | С2000-КДЛ-2И исп.01 Контроллер двухпроводной линии с гальванической изоляцией С2000-КДЛ-2И исп.01 с двумя интерфейсами RS485
Цена ПЗ=4679,72/7,62*1,012*1,06
| 2 | ИНДЕКС К ПОЗИЦИИ: Индексы пересчета в т.у.ц. на оборудование МАТ=7,62 | [16 empty] | ИНДЕКС К ПОЗИЦИИ: Индексы пересчета в т.у.ц. на оборудование МАТ=7,62
10 | ТЕРм10-08-001-01 Приказ Администрации ЛО от 20.10.15 №28 | Приборы ПС приемно-контрольные, пусковые, концентратор: блок базовый на 10 лучей |  | 1 шт. | 6 | 153,01 137,30 | 0.32 | 15.39 | 1 Индексы пересчета в т.у.ц. по статьям затрат СМР/ПНР ОЗП=22,53; ЭМ=11,42; ЗПМ=22,53; МАТ=8,56 | 19373 | 18560 | 22 | 791 |  |  |  |  | Приборы ПС приемно-контрольные, пусковые, концентратор: блок базовый на 10 лучей
| 1 | ИНДЕКС К ПОЗИЦИИ: Индексы пересчета в т.у.ц. по статьям затрат СМР/ПНР ОЗП=22,53; ЭМ=11,42; ЗПМ=22,53; МАТ=8,56 | [16 empty] | ИНДЕКС К ПОЗИЦИИ: Индексы пересчета в т.у.ц. по статьям затрат СМР/ПНР ОЗП=22,53; ЭМ=11,42; ЗПМ=22,53; МАТ=8,56
11 О | Прайс | С2000-КПБ Контрольно-пусковой блок |  | шт | 6 | 600.89 |  | 4268,4/7,62*1,012*1,06 | 2 Индексы пересчета в т.у.ц. на оборудование МАТ=7,62 | 27473 | [7 empty] | С2000-КПБ Контрольно-пусковой блок
Цена ПЗ=4268,4/7,62*1,012*1,06
| 2 | ИНДЕКС К ПОЗИЦИИ: Индексы пересчета в т.у.ц. на оборудование МАТ=7,62 | [16 empty] | ИНДЕКС К ПОЗИЦИИ: Индексы пересчета в т.у.ц. на оборудование МАТ=7,62
12 | ТЕРм10-08-003-04 Приказ Администрации ЛО от 20.10.15 №28 | Устройство ультразвуковое: преобразователь (излучатель или приемник) |  | 1 шт. | 1 | 73,98 65,66 | 0.26 | 8.06 | 1 Индексы пересчета в т.у.ц. по статьям затрат СМР/ПНР ОЗП=22,53; ЭМ=11,42; ЗПМ=22,53; МАТ=8,56 | 1551 | 1479 | 3 | 69 |  |  |  |  | Устройство ультразвуковое: преобразователь (излучатель или приемник)
| 1 | ИНДЕКС К ПОЗИЦИИ: Индексы пересчета в т.у.ц. по статьям затрат СМР/ПНР ОЗП=22,53; ЭМ=11,42; ЗПМ=22,53; МАТ=8,56 | [16 empty] | ИНДЕКС К ПОЗИЦИИ: Индексы пересчета в т.у.ц. по статьям затрат СМР/ПНР ОЗП=22,53; ЭМ=11,42; ЗПМ=22,53; МАТ=8,56
13 О | Прайс | С2000-Ethernet - Преобразователь интерфейсов RS-485/RS-232 в Ethernet |  | шт | 1 | 463.69 |  | 3293,8/7,62*1,012*1,06 | 2 Индексы пересчета в т.у.ц. на оборудование МАТ=7,62 | 3533 | [7 empty] | С2000-Ethernet - Преобразователь интерфейсов RS-485/RS-232 в Ethernet
Цена ПЗ=3293,8/7,62*1,012*1,06
| 2 | ИНДЕКС К ПОЗИЦИИ: Индексы пересчета в т.у.ц. на оборудование МАТ=7,62 | [16 empty] | ИНДЕКС К ПОЗИЦИИ: Индексы пересчета в т.у.ц. на оборудование МАТ=7,62
14 | ТЕРм10-08-001-01 Приказ Администрации ЛО от 20.10.15 №28 | Приборы ПС приемно-контрольные, пусковые, концентратор: блок базовый на 10 лучей |  | 1 шт. | 1 | 153,01 137,30 | 0.32 | 15.39 | 1 Индексы пересчета в т.у.ц. по статьям затрат СМР/ПНР ОЗП=22,53; ЭМ=11,42; ЗПМ=22,53; МАТ=8,56 | 3229 | 3093 | 4 | 132 |  |  |  |  | Приборы ПС приемно-контрольные, пусковые, концентратор: блок базовый на 10 лучей
| 1 | ИНДЕКС К ПОЗИЦИИ: Индексы пересчета в т.у.ц. по статьям затрат СМР/ПНР ОЗП=22,53; ЭМ=11,42; ЗПМ=22,53; МАТ=8,56 | [16 empty] | ИНДЕКС К ПОЗИЦИИ: Индексы пересчета в т.у.ц. по статьям затрат СМР/ПНР ОЗП=22,53; ЭМ=11,42; ЗПМ=22,53; МАТ=8,56
15 О | Прайс | Сигнал-10 Блок приемно-контрольный охранно-пожарный |  | шт | 1 | 462.94 |  | 3288,5/7,62*1,012*1,06 | 2 Индексы пересчета в т.у.ц. на оборудование МАТ=7,62 | 3528 | [7 empty] | Сигнал-10 Блок приемно-контрольный охранно-пожарный
Цена ПЗ=3288,5/7,62*1,012*1,06
| 2 | ИНДЕКС К ПОЗИЦИИ: Индексы пересчета в т.у.ц. на оборудование МАТ=7,62 | [16 empty] | ИНДЕКС К ПОЗИЦИИ: Индексы пересчета в т.у.ц. на оборудование МАТ=7,62
16 | ТЕРм10-08-001-10 Приказ Администрации ЛО от 20.10.15 №28 | Приборы приемно-контрольные объектовые на: 1 луч |  | 1 шт. | 2 | 70,68 62,04 | 0.26 | 8.38 | 1 Индексы пересчета в т.у.ц. по статьям затрат СМР/ПНР ОЗП=22,53; ЭМ=11,42; ЗПМ=22,53; МАТ=8,56 | 2945 | 2796 | 6 | 143 |  |  |  |  | Приборы приемно-контрольные объектовые на: 1 луч
| 1 | ИНДЕКС К ПОЗИЦИИ: Индексы пересчета в т.у.ц. по статьям затрат СМР/ПНР ОЗП=22,53; ЭМ=11,42; ЗПМ=22,53; МАТ=8,56 | [16 empty] | ИНДЕКС К ПОЗИЦИИ: Индексы пересчета в т.у.ц. по статьям затрат СМР/ПНР ОЗП=22,53; ЭМ=11,42; ЗПМ=22,53; МАТ=8,56
17 О | Прайс | Модуль интерфейсный пожарный взрывозащищенный МИП-1И-Ex (в т.ч. ЗИП = 1 шт) |  | шт | 3 | 5076.98 |  | 36064,01/7,62*1,012*1,06 | 2 Индексы пересчета в т.у.ц. на оборудование МАТ=7,62 | 116060 | [7 empty] | Модуль интерфейсный пожарный взрывозащищенный МИП-1И-Ex (в т.ч. ЗИП = 1 шт)
Цена ПЗ=36064,01/7,62*1,012*1,06
| 2 | ИНДЕКС К ПОЗИЦИИ: Индексы пересчета в т.у.ц. на оборудование МАТ=7,62 | [16 empty] | ИНДЕКС К ПОЗИЦИИ: Индексы пересчета в т.у.ц. на оборудование МАТ=7,62
18 | ТЕРм08-02-147-10 Приказ Администрации ЛО от 20.10.15 №28 | Кабель до 35 кВ по установленным конструкциям и лоткам с креплением по всей длине, масса 1 м кабеля: до 1 кг |  | 100 м кабеля | 7 | 387,29 256,82 | 73,11 4,91 | 57.36 | 1 Индексы пересчета в т.у.ц. по статьям затрат СМР/ПНР ОЗП=22,53; ЭМ=11,42; ЗПМ=22,53; МАТ=8,56 | 49785 | 40503 | 5 844 774 | 3438 |  |  |  |  | Кабель до 35 кВ по установленным конструкциям и лоткам с креплением по всей длине, масса 1 м кабеля: до 1 кг
Объем=700 / 100
| 1 | ИНДЕКС К ПОЗИЦИИ: Индексы пересчета в т.у.ц. по статьям затрат СМР/ПНР ОЗП=22,53; ЭМ=11,42; ЗПМ=22,53; МАТ=8,56 | [16 empty] | ИНДЕКС К ПОЗИЦИИ: Индексы пересчета в т.у.ц. по статьям затрат СМР/ПНР ОЗП=22,53; ЭМ=11,42; ЗПМ=22,53; МАТ=8,56
19 О | Прайс | GTSW 88 Т сраб. 88°С, ПВХ оболочка |  | м | 700 | 47.6 |  | 338,11/7,62*1,012*1,06 | 2 Индексы пересчета в т.у.ц. на оборудование МАТ=7,62 | 253898 | [7 empty] | GTSW 88 Т сраб. 88°С, ПВХ оболочка
Цена ПЗ=338,11/7,62*1,012*1,06
| 2 | ИНДЕКС К ПОЗИЦИИ: Индексы пересчета в т.у.ц. на оборудование МАТ=7,62 | [16 empty] | ИНДЕКС К ПОЗИЦИИ: Индексы пересчета в т.у.ц. на оборудование МАТ=7,62
20 | ТЕРм10-02-016-06 Приказ Администрации ЛО от 20.10.15 №28 | Отдельно устанавливаемый: преобразователь или блок питания |  | 1 шт. | 6 | 323,90 212,30 | 45,83 8,03 | 65.77 | 1 Индексы пересчета в т.у.ц. по статьям затрат СМР/ПНР ОЗП=22,53; ЭМ=11,42; ЗПМ=22,53; МАТ=8,56 | 35217 | 28699 | 3 140 1 086 | 3378 |  |  |  |  | Отдельно устанавливаемый: преобразователь или блок питания
Объем=4+2
| 1 | ИНДЕКС К ПОЗИЦИИ: Индексы пересчета в т.у.ц. по статьям затрат СМР/ПНР ОЗП=22,53; ЭМ=11,42; ЗПМ=22,53; МАТ=8,56 | [16 empty] | ИНДЕКС К ПОЗИЦИИ: Индексы пересчета в т.у.ц. по статьям затрат СМР/ПНР ОЗП=22,53; ЭМ=11,42; ЗПМ=22,53; МАТ=8,56
21 О | Прайс | РИП-24 исп.57 (РИП-24-8/40М3-Р-RS) Резервированный источник питания |  | шт | 4 | 2053.37 |  | 14586,01/7,62*1,012*1,06 | 2 Индексы пересчета в т.у.ц. на оборудование МАТ=7,62 | 62587 | [7 empty] | РИП-24 исп.57 (РИП-24-8/40М3-Р-RS) Резервированный источник питания
Цена ПЗ=14586,01/7,62*1,012*1,06
| 2 | ИНДЕКС К ПОЗИЦИИ: Индексы пересчета в т.у.ц. на оборудование МАТ=7,62 | [16 empty] | ИНДЕКС К ПОЗИЦИИ: Индексы пересчета в т.у.ц. на оборудование МАТ=7,62
22 О | Прайс | МИП-24 исп.20 (МИП-24-2/П5-Р-RS) Модуль источника питания МИП-24 исп.20 (МИП-24-2/П5-Р-RS) |  | шт | 2 | 784.02 |  | 5569,21/7,62*1,012*1,06 | 2 Индексы пересчета в т.у.ц. на оборудование МАТ=7,62 | 11948 | [7 empty] | МИП-24 исп.20 (МИП-24-2/П5-Р-RS) Модуль источника питания МИП-24 исп.20 (МИП-24-2/П5-Р-RS)
Цена ПЗ=5569,21/7,62*1,012*1,06
| 2 | ИНДЕКС К ПОЗИЦИИ: Индексы пересчета в т.у.ц. на оборудование МАТ=7,62 | [16 empty] | ИНДЕКС К ПОЗИЦИИ: Индексы пересчета в т.у.ц. на оборудование МАТ=7,62
23 | ТЕРм08-01-121-01 Приказ Администрации ЛО от 20.10.15 №28 | Аккумулятор кислотный стационарный, тип: С-1, СК-1 |  | 1 шт. | 12 | 51,90 37,57 |  | 14.33 | 1 Индексы пересчета в т.у.ц. по статьям затрат СМР/ПНР ОЗП=22,53; ЭМ=11,42; ЗПМ=22,53; МАТ=8,56 | 11629 | 10157 |  | 1472 |  |  |  |  | Аккумулятор кислотный стационарный, тип: С-1, СК-1
Объем=8+4
| 1 | ИНДЕКС К ПОЗИЦИИ: Индексы пересчета в т.у.ц. по статьям затрат СМР/ПНР ОЗП=22,53; ЭМ=11,42; ЗПМ=22,53; МАТ=8,56 | [16 empty] | ИНДЕКС К ПОЗИЦИИ: Индексы пересчета в т.у.ц. по статьям затрат СМР/ПНР ОЗП=22,53; ЭМ=11,42; ЗПМ=22,53; МАТ=8,56
24 О | Прайс | Аккумулятор АБ 1240С 12 В, 40 Ач, 12 лет, AGM, свинцово-кислотный НВП Болид |  | шт | 8 | 2800.05 |  | 19890/7,62*1,012*1,06 | 2 Индексы пересчета в т.у.ц. на оборудование МАТ=7,62 | 170691 | [7 empty] | Аккумулятор АБ 1240С 12 В, 40 Ач, 12 лет, AGM, свинцово-кислотный НВП Болид
Цена ПЗ=19890/7,62*1,012*1,06
| 2 | ИНДЕКС К ПОЗИЦИИ: Индексы пересчета в т.у.ц. на оборудование МАТ=7,62 | [16 empty] | ИНДЕКС К ПОЗИЦИИ: Индексы пересчета в т.у.ц. на оборудование МАТ=7,62
25 О | Прайс | DTM 1217 аккумулятор 12/17 |  | шт | 4 | 593.57 |  | 4216,41/7,62*1,012*1,06 | 2 Индексы пересчета в т.у.ц. на оборудование МАТ=7,62 | 18092 | [7 empty] | DTM 1217 аккумулятор 12/17
Цена ПЗ=4216,41/7,62*1,012*1,06
| 2 | ИНДЕКС К ПОЗИЦИИ: Индексы пересчета в т.у.ц. на оборудование МАТ=7,62 | [16 empty] | ИНДЕКС К ПОЗИЦИИ: Индексы пересчета в т.у.ц. на оборудование МАТ=7,62
26 | ТЕРм10-01-039-06 Приказ Администрации ЛО от 20.10.15 №28 | Реле, ключ, кнопка и др. с подготовкой места установки |  | 1 шт. | 53 | 32,99 32,34 |  | 0.65 | 1 Индексы пересчета в т.у.ц. по статьям затрат СМР/ПНР ОЗП=22,53; ЭМ=11,42; ЗПМ=22,53; МАТ=8,56 | 38912 | 38617 |  | 295 |  |  |  |  | Реле, ключ, кнопка и др. с подготовкой места установки
Объем=5+34+14
| 1 | ИНДЕКС К ПОЗИЦИИ: Индексы пересчета в т.у.ц. по статьям затрат СМР/ПНР ОЗП=22,53; ЭМ=11,42; ЗПМ=22,53; МАТ=8,56 | [16 empty] | ИНДЕКС К ПОЗИЦИИ: Индексы пересчета в т.у.ц. по статьям затрат СМР/ПНР ОЗП=22,53; ЭМ=11,42; ЗПМ=22,53; МАТ=8,56
27 О | Прайс | ИПР 513-3АМ исп.01 IP67 - Извещатель пожарный ручной адресный со встроенным разделительно-изолирующим блоком с защитой оболочки IP67 (в т.ч. ЗИП = 1 шт) |  | шт | 6 | 475.45 |  | 3377,35/7,62*1,012*1,06 | 2 Индексы пересчета в т.у.ц. на оборудование МАТ=7,62 | 21738 | [7 empty] | ИПР 513-3АМ исп.01 IP67 - Извещатель пожарный ручной адресный со встроенным разделительно-изолирующим блоком с защитой оболочки IP67 (в т.ч. ЗИП = 1 шт)
Цена ПЗ=3377,35/7,62*1,012*1,06
| 2 | ИНДЕКС К ПОЗИЦИИ: Индексы пересчета в т.у.ц. на оборудование МАТ=7,62 | [16 empty] | ИНДЕКС К ПОЗИЦИИ: Индексы пересчета в т.у.ц. на оборудование МАТ=7,62
28 О | Прайс | ИПР 535 Горизонт ОП-АМ Извещатель ручной, Uпит. 9-27В, Т.окр. Среды -60°...+85°, IP=67 (в т.ч. ЗИП = 4 шт) |  | шт | 38 | 1388.34 |  | 9862/7,62*1,012*1,06 | 2 Индексы пересчета в т.у.ц. на оборудование МАТ=7,62 | 402008 | [7 empty] | ИПР 535 Горизонт ОП-АМ Извещатель ручной, Uпит. 9-27В, Т.окр. Среды -60°...+85°, IP=67 (в т.ч. ЗИП = 4 шт)
Цена ПЗ=9862/7,62*1,012*1,06
| 2 | ИНДЕКС К ПОЗИЦИИ: Индексы пересчета в т.у.ц. на оборудование МАТ=7,62 | [16 empty] | ИНДЕКС К ПОЗИЦИИ: Индексы пересчета в т.у.ц. на оборудование МАТ=7,62
29 О | Прайс | ИПР 535 Горизонт "ПУСК" ОП-АМ Извещатель ручной, Uпит. 9-27В, Т.окр. Среды -60°...+85°, IP=67 (в т.ч. ЗИП = 2 шт) |  | шт | 16 | 1534.44 |  | 10899,8/7,62*1,012*1,06 | 2 Индексы пересчета в т.у.ц. на оборудование МАТ=7,62 | 187079 | [7 empty] | ИПР 535 Горизонт "ПУСК" ОП-АМ Извещатель ручной, Uпит. 9-27В, Т.окр. Среды -60°...+85°, IP=67 (в т.ч. ЗИП = 2 шт)
Цена ПЗ=10899,8/7,62*1,012*1,06
| 2 | ИНДЕКС К ПОЗИЦИИ: Индексы пересчета в т.у.ц. на оборудование МАТ=7,62 | [16 empty] | ИНДЕКС К ПОЗИЦИИ: Индексы пересчета в т.у.ц. на оборудование МАТ=7,62
30 | ТЕРм10-08-001-12 Приказ Администрации ЛО от 20.10.15 №28 | Устройства промежуточные на количество лучей: 5 |  | 1 шт. | 48 | 55,76 47,11 | 0.26 | 8.39 | 1 Индексы пересчета в т.у.ц. по статьям затрат СМР/ПНР ОЗП=22,53; ЭМ=11,42; ЗПМ=22,53; МАТ=8,56 | 54536 | 50947 | 143 | 3446 |  |  |  |  | Устройства промежуточные на количество лучей: 5
| 1 | ИНДЕКС К ПОЗИЦИИ: Индексы пересчета в т.у.ц. по статьям затрат СМР/ПНР ОЗП=22,53; ЭМ=11,42; ЗПМ=22,53; МАТ=8,56 | [16 empty] | ИНДЕКС К ПОЗИЦИИ: Индексы пересчета в т.у.ц. по статьям затрат СМР/ПНР ОЗП=22,53; ЭМ=11,42; ЗПМ=22,53; МАТ=8,56
31 О | Прайс | С2000-АР1 исп.03 Расширитель адресный |  | шт | 48 | 130.52 |  | 927,15/7,62*1,012*1,06 | 2 Индексы пересчета в т.у.ц. на оборудование МАТ=7,62 | 47739 | [7 empty] | С2000-АР1 исп.03 Расширитель адресный
Цена ПЗ=927,15/7,62*1,012*1,06
| 2 | ИНДЕКС К ПОЗИЦИИ: Индексы пересчета в т.у.ц. на оборудование МАТ=7,62 | [16 empty] | ИНДЕКС К ПОЗИЦИИ: Индексы пересчета в т.у.ц. на оборудование МАТ=7,62
32 | ТЕРм10-08-001-12 Приказ Администрации ЛО от 20.10.15 №28 | Устройства промежуточные на количество лучей: 5 |  | 1 шт. | 14 | 55,76 47,11 | 0.26 | 8.39 | 1 Индексы пересчета в т.у.ц. по статьям затрат СМР/ПНР ОЗП=22,53; ЭМ=11,42; ЗПМ=22,53; МАТ=8,56 | 15906 | 14859 | 42 | 1005 |  |  |  |  | Устройства промежуточные на количество лучей: 5
Объем=13+1
| 1 | ИНДЕКС К ПОЗИЦИИ: Индексы пересчета в т.у.ц. по статьям затрат СМР/ПНР ОЗП=22,53; ЭМ=11,42; ЗПМ=22,53; МАТ=8,56 | [16 empty] | ИНДЕКС К ПОЗИЦИИ: Индексы пересчета в т.у.ц. по статьям затрат СМР/ПНР ОЗП=22,53; ЭМ=11,42; ЗПМ=22,53; МАТ=8,56
33 О | Прайс | УК-ВК исп.15 - Устройство коммутационное (один канал) 24 В, 20 мА. на переключение. Возможность крепления на DIN рейку (в т.ч. ЗИП = 2 шт) |  | шт | 15 | 116.11 |  | 824,8/7,62*1,012*1,06 | 2 Индексы пересчета в т.у.ц. на оборудование МАТ=7,62 | 13271 | [7 empty] | УК-ВК исп.15 - Устройство коммутационное (один канал) 24 В, 20 мА. на переключение. Возможность крепления на DIN рейку (в т.ч. ЗИП = 2 шт)
Цена ПЗ=824,8/7,62*1,012*1,06
| 2 | ИНДЕКС К ПОЗИЦИИ: Индексы пересчета в т.у.ц. на оборудование МАТ=7,62 | [16 empty] | ИНДЕКС К ПОЗИЦИИ: Индексы пересчета в т.у.ц. на оборудование МАТ=7,62
34 О | Прайс | УК-ВК исп.14 - Устройство коммутационное (два канала) 24 В, 20 мА. на переключение. Возможность крепления на DIN рейку (в т.ч. ЗИП = 1 шт) |  | шт | 2 | 146.35 |  | 1039,6/7,62*1,012*1,06 | 2 Индексы пересчета в т.у.ц. на оборудование МАТ=7,62 | 2230 | [7 empty] | УК-ВК исп.14 - Устройство коммутационное (два канала) 24 В, 20 мА. на переключение. Возможность крепления на DIN рейку (в т.ч. ЗИП = 1 шт)
Цена ПЗ=1039,6/7,62*1,012*1,06
| 2 | ИНДЕКС К ПОЗИЦИИ: Индексы пересчета в т.у.ц. на оборудование МАТ=7,62 | [16 empty] | ИНДЕКС К ПОЗИЦИИ: Индексы пересчета в т.у.ц. на оборудование МАТ=7,62
35 | ТЕРм10-08-002-02 Приказ Администрации ЛО от 20.10.15 №28 | Извещатель ПС автоматический: дымовой, фотоэлектрический, радиоизотопный, световой в нормальном исполнении |  | 1 шт. | 8 | 37,12 30,64 | 0.32 | 6.16 | 1 Индексы пересчета в т.у.ц. по статьям затрат СМР/ПНР ОЗП=22,53; ЭМ=11,42; ЗПМ=22,53; МАТ=8,56 | 5974 | 5523 | 29 | 422 |  |  |  |  | Извещатель ПС автоматический: дымовой, фотоэлектрический, радиоизотопный, световой в нормальном исполнении
| 1 | ИНДЕКС К ПОЗИЦИИ: Индексы пересчета в т.у.ц. по статьям затрат СМР/ПНР ОЗП=22,53; ЭМ=11,42; ЗПМ=22,53; МАТ=8,56 | [16 empty] | ИНДЕКС К ПОЗИЦИИ: Индексы пересчета в т.у.ц. по статьям затрат СМР/ПНР ОЗП=22,53; ЭМ=11,42; ЗПМ=22,53; МАТ=8,56
36 О | Прайс | ДИП-34А-03 Извещатель пожарный дымовой оптико-электронный адресно-аналоговый (в т.ч. ЗИП = 1 шт) |  | шт | 9 | 179.02 |  | 1271,65/7,62*1,012*1,06 | 2 Индексы пересчета в т.у.ц. на оборудование МАТ=7,62 | 12277 | [7 empty] | ДИП-34А-03 Извещатель пожарный дымовой оптико-электронный адресно-аналоговый (в т.ч. ЗИП = 1 шт)
Цена ПЗ=1271,65/7,62*1,012*1,06
| 2 | ИНДЕКС К ПОЗИЦИИ: Индексы пересчета в т.у.ц. на оборудование МАТ=7,62 | [16 empty] | ИНДЕКС К ПОЗИЦИИ: Индексы пересчета в т.у.ц. на оборудование МАТ=7,62
37 | ТЕРм10-08-001-13 Приказ Администрации ЛО от 20.10.15 №28 | Устройства промежуточные на количество лучей: 1 |  | 1 шт. | 48 | 30,77 23,22 | 0.26 | 7.29 | 1 Индексы пересчета в т.у.ц. по статьям затрат СМР/ПНР ОЗП=22,53; ЭМ=11,42; ЗПМ=22,53; МАТ=8,56 | 28249 | 25111 | 143 | 2995 |  |  |  |  | Устройства промежуточные на количество лучей: 1
| 1 | ИНДЕКС К ПОЗИЦИИ: Индексы пересчета в т.у.ц. по статьям затрат СМР/ПНР ОЗП=22,53; ЭМ=11,42; ЗПМ=22,53; МАТ=8,56 | [16 empty] | ИНДЕКС К ПОЗИЦИИ: Индексы пересчета в т.у.ц. по статьям затрат СМР/ПНР ОЗП=22,53; ЭМ=11,42; ЗПМ=22,53; МАТ=8,56
38 О | Прайс | БРИЗ-Exd-H Блок разветвительно-изолирующий взрывозащищенный. Обеспечивает изоляцию короткозамкнутого участка двухпроводной линии связи контроллера С2000-КДЛ с последующим автоматическим восстановлением после устранения неисправности. Корпус из нержавеющей стали (в т.ч. ЗИП = 5 шт) |  | шт | 53 | 2815.74 |  | 20001,4/7,62*1,012*1,06 | 2 Индексы пересчета в т.у.ц. на оборудование МАТ=7,62 | 1137165 | [7 empty] | БРИЗ-Exd-H Блок разветвительно-изолирующий взрывозащищенный. Обеспечивает изоляцию короткозамкнутого участка двухпроводной линии связи контроллера С2000-КДЛ с последующим автоматическим восстановлением после устранения неисправности. Корпус из нержавеющей стали (в т.ч. ЗИП = 5 шт)
Цена ПЗ=20001,4/7,62*1,012*1,06
| 2 | ИНДЕКС К ПОЗИЦИИ: Индексы пересчета в т.у.ц. на оборудование МАТ=7,62 | [16 empty] | ИНДЕКС К ПОЗИЦИИ: Индексы пересчета в т.у.ц. на оборудование МАТ=7,62
39 | ТЕРм10-04-066-06 Приказ Администрации ЛО от 20.10.15 №28 | Табло сигнальное студийное или коридорное |  | 1 шт. | 82 | 118,02 100,74 |  | 17.28 | 1 Индексы пересчета в т.у.ц. по статьям затрат СМР/ПНР ОЗП=22,53; ЭМ=11,42; ЗПМ=22,53; МАТ=8,56 | 198242 | 186113 |  | 12129 |  |  |  |  | Табло сигнальное студийное или коридорное
Объем=42+5+22+7+6
| 1 | ИНДЕКС К ПОЗИЦИИ: Индексы пересчета в т.у.ц. по статьям затрат СМР/ПНР ОЗП=22,53; ЭМ=11,42; ЗПМ=22,53; МАТ=8,56 | [16 empty] | ИНДЕКС К ПОЗИЦИИ: Индексы пересчета в т.у.ц. по статьям затрат СМР/ПНР ОЗП=22,53; ЭМ=11,42; ЗПМ=22,53; МАТ=8,56
40 О | Прайс | ОРБИТА ОП СЗ Светозвуковой оповещатель, Uпит. =12-30В, Tокр. среды -60°…+85°, IP65, цвет сигнала- красный,105дБ , материал-полиамид, длина кабеля 1,5м (в т.ч. ЗИП = 4 шт) |  | шт | 46 | 1423.47 |  | 10111,51/7,62*1,012*1,06 | 2 Индексы пересчета в т.у.ц. на оборудование МАТ=7,62 | 498955 | [7 empty] | ОРБИТА ОП СЗ Светозвуковой оповещатель, Uпит. =12-30В, Tокр. среды -60°…+85°, IP65, цвет сигнала- красный,105дБ , материал-полиамид, длина кабеля 1,5м (в т.ч. ЗИП = 4 шт)
Цена ПЗ=10111,51/7,62*1,012*1,06
| 2 | ИНДЕКС К ПОЗИЦИИ: Индексы пересчета в т.у.ц. на оборудование МАТ=7,62 | [16 empty] | ИНДЕКС К ПОЗИЦИИ: Индексы пересчета в т.у.ц. на оборудование МАТ=7,62
41 О | Прайс | СФЕРА МК (компл.1)-Н Световое табло, Uпит. =12-30В, -60°…+70°, ExdIIBT6Gb, IP67, надпись - любая, 340x180x50mm, 5,5кг, Материал корпуса - коррозионностойкая сталь 12Х18Н10Т. Кабельный ввод на выбор: под кабель(К), бронекабель(Б) и трубу (Т G 1/2 или Т G 3/4), металлорукав КМ10, КМ12, КМ15, КМ20 (в т.ч. ЗИП = 1 шт) |  | шт | 6 | 9560.77 |  | 67914,35/7,62*1,012*1,06 | 2 Индексы пересчета в т.у.ц. на оборудование МАТ=7,62 | 437118 | [7 empty] | СФЕРА МК (компл.1)-Н Световое табло, Uпит. =12-30В, -60°…+70°, ExdIIBT6Gb, IP67, надпись - любая, 340x180x50mm, 5,5кг, Материал корпуса - коррозионностойкая сталь 12Х18Н10Т. Кабельный ввод на выбор: под кабель(К), бронекабель(Б) и трубу (Т G 1/2 или Т G 3/4), металлорукав КМ10, КМ12, КМ15, КМ20 (в т.ч. ЗИП = 1 шт)
Цена ПЗ=67914,35/7,62*1,012*1,06
| 2 | ИНДЕКС К ПОЗИЦИИ: Индексы пересчета в т.у.ц. на оборудование МАТ=7,62 | [16 empty] | ИНДЕКС К ПОЗИЦИИ: Индексы пересчета в т.у.ц. на оборудование МАТ=7,62
42 О | Прайс | Р 1х8 "Выход" Оповещатели с корпусом 1х8 серия P нерж "ВЫХОД" ГК Гефест (в т.ч. ЗИП = 3 шт) |  | шт | 25 | 1412.89 |  | 10036,4/7,62*1,012*1,06 | 2 Индексы пересчета в т.у.ц. на оборудование МАТ=7,62 | 269156 | [7 empty] | Р 1х8 "Выход" Оповещатели с корпусом 1х8 серия P нерж "ВЫХОД" ГК Гефест (в т.ч. ЗИП = 3 шт)
Цена ПЗ=10036,4/7,62*1,012*1,06
| 2 | ИНДЕКС К ПОЗИЦИИ: Индексы пересчета в т.у.ц. на оборудование МАТ=7,62 | [16 empty] | ИНДЕКС К ПОЗИЦИИ: Индексы пересчета в т.у.ц. на оборудование МАТ=7,62
43 О | Прайс | Р 1х8 "Стрелка" Оповещатели с корпусом 1х8 серия P нерж "Стрелка влево" ГК Гефест (в т.ч. ЗИП = 1 шт) |  | шт | 8 | 1412.89 |  | 10036,4/7,62*1,012*1,06 | 2 Индексы пересчета в т.у.ц. на оборудование МАТ=7,62 | 86130 | [7 empty] | Р 1х8 "Стрелка" Оповещатели с корпусом 1х8 серия P нерж "Стрелка влево" ГК Гефест (в т.ч. ЗИП = 1 шт)
Цена ПЗ=10036,4/7,62*1,012*1,06
| 2 | ИНДЕКС К ПОЗИЦИИ: Индексы пересчета в т.у.ц. на оборудование МАТ=7,62 | [16 empty] | ИНДЕКС К ПОЗИЦИИ: Индексы пересчета в т.у.ц. на оборудование МАТ=7,62
44 О | Прайс | Р 1х8 "Стрелка" Оповещатели с корпусом 1х8 серия P нерж "Стрелка вправо" ГК Гефест (в т.ч. ЗИП = 1 шт) |  | шт | 7 | 1412.89 |  | 10036,4/7,62*1,012*1,06 | 2 Индексы пересчета в т.у.ц. на оборудование МАТ=7,62 | 75364 | [7 empty] | Р 1х8 "Стрелка" Оповещатели с корпусом 1х8 серия P нерж "Стрелка вправо" ГК Гефест (в т.ч. ЗИП = 1 шт)
Цена ПЗ=10036,4/7,62*1,012*1,06
| 2 | ИНДЕКС К ПОЗИЦИИ: Индексы пересчета в т.у.ц. на оборудование МАТ=7,62 | [16 empty] | ИНДЕКС К ПОЗИЦИИ: Индексы пересчета в т.у.ц. на оборудование МАТ=7,62
45 | ТЕРм10-04-066-02 Приказ Администрации ЛО от 20.10.15 №28 | Блок коммутации телевизионных камерных кабелей на количество разъемов: 6 |  | 1 шт. | 2 | 1 123,60 608,53 |  | 515.07 | 1 Индексы пересчета в т.у.ц. по статьям затрат СМР/ПНР ОЗП=22,53; ЭМ=11,42; ЗПМ=22,53; МАТ=8,56 | 36238 | 27420 |  | 8818 |  |  |  |  | Блок коммутации телевизионных камерных кабелей на количество разъемов: 6
| 1 | ИНДЕКС К ПОЗИЦИИ: Индексы пересчета в т.у.ц. по статьям затрат СМР/ПНР ОЗП=22,53; ЭМ=11,42; ЗПМ=22,53; МАТ=8,56 | [16 empty] | ИНДЕКС К ПОЗИЦИИ: Индексы пересчета в т.у.ц. по статьям затрат СМР/ПНР ОЗП=22,53; ЭМ=11,42; ЗПМ=22,53; МАТ=8,56
46 О | Прайс | БК-24-RS485-01 - Блок коммутации для установки в шкафы, боксы. Две внешних линии RS485 и одна внутренняя. Питание 24 В |  | шт | 2 | 1232.02 |  | 8751,61/7,62*1,012*1,06 | 2 Индексы пересчета в т.у.ц. на оборудование МАТ=7,62 | 18776 | [7 empty] | БК-24-RS485-01 - Блок коммутации для установки в шкафы, боксы. Две внешних линии RS485 и одна внутренняя. Питание 24 В
Цена ПЗ=8751,61/7,62*1,012*1,06
| 2 | ИНДЕКС К ПОЗИЦИИ: Индексы пересчета в т.у.ц. на оборудование МАТ=7,62 | [16 empty] | ИНДЕКС К ПОЗИЦИИ: Индексы пересчета в т.у.ц. на оборудование МАТ=7,62
47 | ТЕРм11-08-001-04 Приказ Администрации ЛО от 20.10.15 №28 | Присоединение к приборам электрических проводок пайкой |  | 100 концов жил | 0.08 | 233,16 199,31 |  | 33.85 | 1 Индексы пересчета в т.у.ц. по статьям затрат СМР/ПНР ОЗП=22,53; ЭМ=11,42; ЗПМ=22,53; МАТ=8,56 | 382 | 359 |  | 23 |  |  |  |  | Присоединение к приборам электрических проводок пайкой
Объем=(4*2) / 100
| 1 | ИНДЕКС К ПОЗИЦИИ: Индексы пересчета в т.у.ц. по статьям затрат СМР/ПНР ОЗП=22,53; ЭМ=11,42; ЗПМ=22,53; МАТ=8,56 | [16 empty] | ИНДЕКС К ПОЗИЦИИ: Индексы пересчета в т.у.ц. по статьям затрат СМР/ПНР ОЗП=22,53; ЭМ=11,42; ЗПМ=22,53; МАТ=8,56
48 | Прайс | Резистор С2-29В 0,25Вт 301 Ом +-1% А "5" (в т.ч. ЗИП = 2 шт) |  | шт | 6 | 6.18 |  | 6,18 51,85/8,56*1,02 | 1 Индексы пересчета в т.у.ц. по статьям затрат СМР/ПНР ОЗП=22,53; ЭМ=11,42; ЗПМ=22,53; МАТ=8,56 | 317 |  |  | 317 |  |  |  |  | Резистор С2-29В 0,25Вт 301 Ом +-1% А "5" (в т.ч. ЗИП = 2 шт)
Цена МАТ=51,85/8,56*1,02
| 1 | ИНДЕКС К ПОЗИЦИИ: Индексы пересчета в т.у.ц. по статьям затрат СМР/ПНР ОЗП=22,53; ЭМ=11,42; ЗПМ=22,53; МАТ=8,56 | [16 empty] | ИНДЕКС К ПОЗИЦИИ: Индексы пересчета в т.у.ц. по статьям затрат СМР/ПНР ОЗП=22,53; ЭМ=11,42; ЗПМ=22,53; МАТ=8,56
49 | ТЕРм08-03-539-01 Приказ Администрации ЛО от 20.10.15 №28 | Линейка, устанавливаемая на металлической конструкции, масса: до 5 кг |  | 1 шт. | 6 | 90,15 27,47 | 4,68 0,25 | 58 | 1 Индексы пересчета в т.у.ц. по статьям затрат СМР/ПНР ОЗП=22,53; ЭМ=11,42; ЗПМ=22,53; МАТ=8,56 | 7013 | 3713 | 321 34 | 2979 |  |  |  |  | Линейка, устанавливаемая на металлической конструкции, масса: до 5 кг
| 1 | ИНДЕКС К ПОЗИЦИИ: Индексы пересчета в т.у.ц. по статьям затрат СМР/ПНР ОЗП=22,53; ЭМ=11,42; ЗПМ=22,53; МАТ=8,56 | [16 empty] | ИНДЕКС К ПОЗИЦИИ: Индексы пересчета в т.у.ц. по статьям затрат СМР/ПНР ОЗП=22,53; ЭМ=11,42; ЗПМ=22,53; МАТ=8,56
50 | Прайс | Дин-рейка (L=550 мм, 35х7,5мм, для ТШ-1,-2,-5) Артикул: 100002510627 Тахион |  | шт | 6 | 38.49 |  | 38,49 323/8,56*1,02 | 1 Индексы пересчета в т.у.ц. по статьям затрат СМР/ПНР ОЗП=22,53; ЭМ=11,42; ЗПМ=22,53; МАТ=8,56 | 1977 |  |  | 1977 |  |  |  |  | Дин-рейка (L=550 мм, 35х7,5мм, для ТШ-1,-2,-5) Артикул: 100002510627 Тахион
Цена МАТ=323/8,56*1,02
| 1 | ИНДЕКС К ПОЗИЦИИ: Индексы пересчета в т.у.ц. по статьям затрат СМР/ПНР ОЗП=22,53; ЭМ=11,42; ЗПМ=22,53; МАТ=8,56 | [16 empty] | ИНДЕКС К ПОЗИЦИИ: Индексы пересчета в т.у.ц. по статьям затрат СМР/ПНР ОЗП=22,53; ЭМ=11,42; ЗПМ=22,53; МАТ=8,56
51 | ТЕРм10-06-034-12 Приказ Администрации ЛО от 20.10.15 №28 | Коробка распределительная настенная на кабеле с пластмассовой оболочкой |  | 1 коробка | 90 | 93,28 36,48 | 43,67 7,14 | 13.13 | 1 Индексы пересчета в т.у.ц. по статьям затрат СМР/ПНР ОЗП=22,53; ЭМ=11,42; ЗПМ=22,53; МАТ=8,56 | 128970 | 73971 | 44 884 14 478 | 10115 |  |  |  |  | Коробка распределительная настенная на кабеле с пластмассовой оболочкой
Объем=30+60
| 1 | ИНДЕКС К ПОЗИЦИИ: Индексы пересчета в т.у.ц. по статьям затрат СМР/ПНР ОЗП=22,53; ЭМ=11,42; ЗПМ=22,53; МАТ=8,56 | [16 empty] | ИНДЕКС К ПОЗИЦИИ: Индексы пересчета в т.у.ц. по статьям затрат СМР/ПНР ОЗП=22,53; ЭМ=11,42; ЗПМ=22,53; МАТ=8,56
52 | Прайс | 53700 Коробка ответвит. с 6 кабельными вводами д.20мм, IP44, 80х80х40мм |  | шт | 30 | 11.98 |  | 11,98 100,5/8,56*1,02 | 1 Индексы пересчета в т.у.ц. по статьям затрат СМР/ПНР ОЗП=22,53; ЭМ=11,42; ЗПМ=22,53; МАТ=8,56 | 3076 |  |  | 3076 |  |  |  |  | 53700 Коробка ответвит. с 6 кабельными вводами д.20мм, IP44, 80х80х40мм
Цена МАТ=100,5/8,56*1,02
| 1 | ИНДЕКС К ПОЗИЦИИ: Индексы пересчета в т.у.ц. по статьям затрат СМР/ПНР ОЗП=22,53; ЭМ=11,42; ЗПМ=22,53; МАТ=8,56 | [16 empty] | ИНДЕКС К ПОЗИЦИИ: Индексы пересчета в т.у.ц. по статьям затрат СМР/ПНР ОЗП=22,53; ЭМ=11,42; ЗПМ=22,53; МАТ=8,56
53 | Прайс | Релион-ККВ-А-Т Тройниковая. Имеет 3 резьбовых отверстия для кабельных вводов, направленные в 3 стороны |  | шт | 60 | 394.91 |  | 394,91 3314,17/8,56*1,02 | 1 Индексы пересчета в т.у.ц. по статьям затрат СМР/ПНР ОЗП=22,53; ЭМ=11,42; ЗПМ=22,53; МАТ=8,56 | 202826 |  |  | 202826 |  |  |  |  | Релион-ККВ-А-Т Тройниковая. Имеет 3 резьбовых отверстия для кабельных вводов, направленные в 3 стороны
Цена МАТ=3314,17/8,56*1,02
| 1 | ИНДЕКС К ПОЗИЦИИ: Индексы пересчета в т.у.ц. по статьям затрат СМР/ПНР ОЗП=22,53; ЭМ=11,42; ЗПМ=22,53; МАТ=8,56 | [16 empty] | ИНДЕКС К ПОЗИЦИИ: Индексы пересчета в т.у.ц. по статьям затрат СМР/ПНР ОЗП=22,53; ЭМ=11,42; ЗПМ=22,53; МАТ=8,56
54 | ТЕРм11-08-002-06 Приказ Администрации ЛО от 20.10.15 №28 | Присоединение к приборам трубных проводок: из пластмассовых и резиновых труб, диаметр до 22 мм |  | 10 соединений | 29 | 11,33 11,11 |  | 0.22 | 1 Индексы пересчета в т.у.ц. по статьям затрат СМР/ПНР ОЗП=22,53; ЭМ=11,42; ЗПМ=22,53; МАТ=8,56 | 7314 | 7259 |  | 55 |  |  |  |  | Присоединение к приборам трубных проводок: из пластмассовых и резиновых труб, диаметр до 22 мм
Объем=290 / 10
| 1 | ИНДЕКС К ПОЗИЦИИ: Индексы пересчета в т.у.ц. по статьям затрат СМР/ПНР ОЗП=22,53; ЭМ=11,42; ЗПМ=22,53; МАТ=8,56 | [16 empty] | ИНДЕКС К ПОЗИЦИИ: Индексы пересчета в т.у.ц. по статьям затрат СМР/ПНР ОЗП=22,53; ЭМ=11,42; ЗПМ=22,53; МАТ=8,56
55 | Прайс | Кабельный ввод взрывозащищенный ТАВВКу-20/р М20х1,5 |  | шт | 290 | 1470.28 |  | 1 470,28 12338,85/8,56*1,02 | 1 Индексы пересчета в т.у.ц. по статьям затрат СМР/ПНР ОЗП=22,53; ЭМ=11,42; ЗПМ=22,53; МАТ=8,56 | 3649823 |  |  | 3649823 |  |  |  |  | Кабельный ввод взрывозащищенный ТАВВКу-20/р М20х1,5
Цена МАТ=12338,85/8,56*1,02
| 1 | ИНДЕКС К ПОЗИЦИИ: Индексы пересчета в т.у.ц. по статьям затрат СМР/ПНР ОЗП=22,53; ЭМ=11,42; ЗПМ=22,53; МАТ=8,56 | [16 empty] | ИНДЕКС К ПОЗИЦИИ: Индексы пересчета в т.у.ц. по статьям затрат СМР/ПНР ОЗП=22,53; ЭМ=11,42; ЗПМ=22,53; МАТ=8,56
56 | ТЕРм08-02-155-01 Приказ Администрации ЛО от 20.10.15 №28 | Герметизация проходов при вводе кабелей во взрывоопасные помещения уплотнительной массой |  | 1 проход кабеля | 26 | 20,55 6,93 |  | 13.62 | 1 Индексы пересчета в т.у.ц. по статьям затрат СМР/ПНР ОЗП=22,53; ЭМ=11,42; ЗПМ=22,53; МАТ=8,56 | 7091 | 4059 |  | 3032 |  |  |  |  | Герметизация проходов при вводе кабелей во взрывоопасные помещения уплотнительной массой
| 1 | ИНДЕКС К ПОЗИЦИИ: Индексы пересчета в т.у.ц. по статьям затрат СМР/ПНР ОЗП=22,53; ЭМ=11,42; ЗПМ=22,53; МАТ=8,56 | [16 empty] | ИНДЕКС К ПОЗИЦИИ: Индексы пересчета в т.у.ц. по статьям затрат СМР/ПНР ОЗП=22,53; ЭМ=11,42; ЗПМ=22,53; МАТ=8,56
57 | Прайс | KM-FF-POM-B1 Пена огнестойкая монтажная FIREFORT B1 750 мл |  | шт | 2 | 212.25 |  | 212,25 1781,26/8,56*1,02 | 1 Индексы пересчета в т.у.ц. по статьям затрат СМР/ПНР ОЗП=22,53; ЭМ=11,42; ЗПМ=22,53; МАТ=8,56 | 3634 |  |  | 3634 |  |  |  |  | KM-FF-POM-B1 Пена огнестойкая монтажная FIREFORT B1 750 мл
Цена МАТ=1781,26/8,56*1,02
| 1 | ИНДЕКС К ПОЗИЦИИ: Индексы пересчета в т.у.ц. по статьям затрат СМР/ПНР ОЗП=22,53; ЭМ=11,42; ЗПМ=22,53; МАТ=8,56 | [16 empty] | ИНДЕКС К ПОЗИЦИИ: Индексы пересчета в т.у.ц. по статьям затрат СМР/ПНР ОЗП=22,53; ЭМ=11,42; ЗПМ=22,53; МАТ=8,56
58 | Прайс | PR08.21179 Герметик - мастика огнезащитный терморасширяющийся "Огнебарьер" МТО 310 мл Промрукав |  | шт | 2 | 162.46 |  | 162,46 1363,35/8,56*1,02 | 1 Индексы пересчета в т.у.ц. по статьям затрат СМР/ПНР ОЗП=22,53; ЭМ=11,42; ЗПМ=22,53; МАТ=8,56 | 2781 |  |  | 2781 |  |  |  |  | PR08.21179 Герметик - мастика огнезащитный терморасширяющийся "Огнебарьер" МТО 310 мл Промрукав
Цена МАТ=1363,35/8,56*1,02
| 1 | ИНДЕКС К ПОЗИЦИИ: Индексы пересчета в т.у.ц. по статьям затрат СМР/ПНР ОЗП=22,53; ЭМ=11,42; ЗПМ=22,53; МАТ=8,56 | [16 empty] | ИНДЕКС К ПОЗИЦИИ: Индексы пересчета в т.у.ц. по статьям затрат СМР/ПНР ОЗП=22,53; ЭМ=11,42; ЗПМ=22,53; МАТ=8,56
59 | ТЕРм08-02-411-01 Приказ Администрации ЛО от 20.10.15 №28 | Рукав металлический наружным диаметром: до 48 мм |  | 100 м | 125.8 | 1 272,73 494,96 | 174,72 4,42 | 603.05 | 1 Индексы пересчета в т.у.ц. по статьям затрат СМР/ПНР ОЗП=22,53; ЭМ=11,42; ЗПМ=22,53; МАТ=8,56 | 2303254 | 1402852 | 251 009 12 527 | 649393 |  |  |  |  | Рукав металлический наружным диаметром: до 48 мм
Объем=12580 / 100
| 1 | ИНДЕКС К ПОЗИЦИИ: Индексы пересчета в т.у.ц. по статьям затрат СМР/ПНР ОЗП=22,53; ЭМ=11,42; ЗПМ=22,53; МАТ=8,56 | [16 empty] | ИНДЕКС К ПОЗИЦИИ: Индексы пересчета в т.у.ц. по статьям затрат СМР/ПНР ОЗП=22,53; ЭМ=11,42; ЗПМ=22,53; МАТ=8,56
60 | Прайс | PR.03152 Металлорукав Р3-ЦА-15 750 Н (100м/уп) Промрукав |  | м | 12580 | 13.83 |  | 13,83 116,05/8,56*1,02 | 1 Индексы пересчета в т.у.ц. по статьям затрат СМР/ПНР ОЗП=22,53; ЭМ=11,42; ЗПМ=22,53; МАТ=8,56 | 1489281 |  |  | 1489281 |  |  |  |  | PR.03152 Металлорукав Р3-ЦА-15 750 Н (100м/уп) Промрукав
Цена МАТ=116,05/8,56*1,02
| 1 | ИНДЕКС К ПОЗИЦИИ: Индексы пересчета в т.у.ц. по статьям затрат СМР/ПНР ОЗП=22,53; ЭМ=11,42; ЗПМ=22,53; МАТ=8,56 | [16 empty] | ИНДЕКС К ПОЗИЦИИ: Индексы пересчета в т.у.ц. по статьям затрат СМР/ПНР ОЗП=22,53; ЭМ=11,42; ЗПМ=22,53; МАТ=8,56
61 | Прайс | PR08.3743 Скоба металлическая однолапковая СМО d19-20 мм отв. d 6,5 мм (100шт/уп) Промрукав |  | шт | 37740 | 0.41 |  | 0,41 3,46/8,56*1,02 | 1 Индексы пересчета в т.у.ц. по статьям затрат СМР/ПНР ОЗП=22,53; ЭМ=11,42; ЗПМ=22,53; МАТ=8,56 | 132452 |  |  | 132452 |  |  |  |  | PR08.3743 Скоба металлическая однолапковая СМО d19-20 мм отв. d 6,5 мм (100шт/уп) Промрукав
Цена МАТ=3,46/8,56*1,02
| 1 | ИНДЕКС К ПОЗИЦИИ: Индексы пересчета в т.у.ц. по статьям затрат СМР/ПНР ОЗП=22,53; ЭМ=11,42; ЗПМ=22,53; МАТ=8,56 | [16 empty] | ИНДЕКС К ПОЗИЦИИ: Индексы пересчета в т.у.ц. по статьям затрат СМР/ПНР ОЗП=22,53; ЭМ=11,42; ЗПМ=22,53; МАТ=8,56
62 | Прайс | CM280632 Металлический дюбель для газобетона 6x32 |  | шт | 35000 | 1.91 |  | 1,91 16,06/8,56*1,02 | 1 Индексы пересчета в т.у.ц. по статьям затрат СМР/ПНР ОЗП=22,53; ЭМ=11,42; ЗПМ=22,53; МАТ=8,56 | 572236 |  |  | 572236 |  |  |  |  | CM280632 Металлический дюбель для газобетона 6x32
Цена МАТ=16,06/8,56*1,02
| 1 | ИНДЕКС К ПОЗИЦИИ: Индексы пересчета в т.у.ц. по статьям затрат СМР/ПНР ОЗП=22,53; ЭМ=11,42; ЗПМ=22,53; МАТ=8,56 | [16 empty] | ИНДЕКС К ПОЗИЦИИ: Индексы пересчета в т.у.ц. по статьям затрат СМР/ПНР ОЗП=22,53; ЭМ=11,42; ЗПМ=22,53; МАТ=8,56
63 | Прайс | PR08.3836 Дюбель Молли М4х32 мм (100 шт/уп) Промрукав |  | шт | 3000 | 1.81 |  | 1,81 15,2/8,56*1,02 | 1 Индексы пересчета в т.у.ц. по статьям затрат СМР/ПНР ОЗП=22,53; ЭМ=11,42; ЗПМ=22,53; МАТ=8,56 | 46481 |  |  | 46481 |  |  |  |  | PR08.3836 Дюбель Молли М4х32 мм (100 шт/уп) Промрукав
Цена МАТ=15,2/8,56*1,02
| 1 | ИНДЕКС К ПОЗИЦИИ: Индексы пересчета в т.у.ц. по статьям затрат СМР/ПНР ОЗП=22,53; ЭМ=11,42; ЗПМ=22,53; МАТ=8,56 | [16 empty] | ИНДЕКС К ПОЗИЦИИ: Индексы пересчета в т.у.ц. по статьям затрат СМР/ПНР ОЗП=22,53; ЭМ=11,42; ЗПМ=22,53; МАТ=8,56
64 | Прайс | CM275032 Саморез с пресс-шайбой 4.2x32 острый |  | шт | 35000 | 0.29 |  | 0,29 2,4/8,56*1,02 | 1 Индексы пересчета в т.у.ц. по статьям затрат СМР/ПНР ОЗП=22,53; ЭМ=11,42; ЗПМ=22,53; МАТ=8,56 | 86884 |  |  | 86884 |  |  |  |  | CM275032 Саморез с пресс-шайбой 4.2x32 острый
Цена МАТ=2,4/8,56*1,02
| 1 | ИНДЕКС К ПОЗИЦИИ: Индексы пересчета в т.у.ц. по статьям затрат СМР/ПНР ОЗП=22,53; ЭМ=11,42; ЗПМ=22,53; МАТ=8,56 | [16 empty] | ИНДЕКС К ПОЗИЦИИ: Индексы пересчета в т.у.ц. по статьям затрат СМР/ПНР ОЗП=22,53; ЭМ=11,42; ЗПМ=22,53; МАТ=8,56
65 | Прайс | PR08.5208 Комплекты для крепления ОКЛ с использованием дюбеля Молли М4х54 и хомута FR ПР-25 (100 шт) Промрукав |  | упак | 21 | 443.49 |  | 443,49 3721,81/8,56*1,02 | 1 Индексы пересчета в т.у.ц. по статьям затрат СМР/ПНР ОЗП=22,53; ЭМ=11,42; ЗПМ=22,53; МАТ=8,56 | 79722 |  |  | 79722 |  |  |  |  | PR08.5208 Комплекты для крепления ОКЛ с использованием дюбеля Молли М4х54 и хомута FR ПР-25 (100 шт) Промрукав
Цена МАТ=3721,81/8,56*1,02
| 1 | ИНДЕКС К ПОЗИЦИИ: Индексы пересчета в т.у.ц. по статьям затрат СМР/ПНР ОЗП=22,53; ЭМ=11,42; ЗПМ=22,53; МАТ=8,56 | [16 empty] | ИНДЕКС К ПОЗИЦИИ: Индексы пересчета в т.у.ц. по статьям затрат СМР/ПНР ОЗП=22,53; ЭМ=11,42; ЗПМ=22,53; МАТ=8,56
66 | Прайс | PR08.4010 Лента монтажная FR ПР 0,7х20 (50м) Промрукав |  | рул | 1 | 695.45 |  | 695,45 5836,32/8,56*1,02 | 1 Индексы пересчета в т.у.ц. по статьям затрат СМР/ПНР ОЗП=22,53; ЭМ=11,42; ЗПМ=22,53; МАТ=8,56 | 5953 |  |  | 5953 |  |  |  |  | PR08.4010 Лента монтажная FR ПР 0,7х20 (50м) Промрукав
Цена МАТ=5836,32/8,56*1,02
| 1 | ИНДЕКС К ПОЗИЦИИ: Индексы пересчета в т.у.ц. по статьям затрат СМР/ПНР ОЗП=22,53; ЭМ=11,42; ЗПМ=22,53; МАТ=8,56 | [16 empty] | ИНДЕКС К ПОЗИЦИИ: Индексы пересчета в т.у.ц. по статьям затрат СМР/ПНР ОЗП=22,53; ЭМ=11,42; ЗПМ=22,53; МАТ=8,56
67 | ТЕРм08-02-411-04 Приказ Администрации ЛО от 20.10.15 №28 | Ввод гибкий, наружный диаметр металлорукава: до 27 мм |  | 1 ввод | 3050 | 18,74 14,62 |  | 4.12 | 1 Индексы пересчета в т.у.ц. по статьям затрат СМР/ПНР ОЗП=22,53; ЭМ=11,42; ЗПМ=22,53; МАТ=8,56 | 1112200 | 1004635 |  | 107565 |  |  |  |  | Ввод гибкий, наружный диаметр металлорукава: до 27 мм
Объем=2800+250
| 1 | ИНДЕКС К ПОЗИЦИИ: Индексы пересчета в т.у.ц. по статьям затрат СМР/ПНР ОЗП=22,53; ЭМ=11,42; ЗПМ=22,53; МАТ=8,56 | [16 empty] | ИНДЕКС К ПОЗИЦИИ: Индексы пересчета в т.у.ц. по статьям затрат СМР/ПНР ОЗП=22,53; ЭМ=11,42; ЗПМ=22,53; МАТ=8,56
68 | Прайс | PR08.3795 Муфта соединительная СММ-15 (1/2), гайка под рожковый ключ) Промрукав |  | шт | 2800 | 21.72 |  | 21,72 182,25/8,56*1,02 | 1 Индексы пересчета в т.у.ц. по статьям затрат СМР/ПНР ОЗП=22,53; ЭМ=11,42; ЗПМ=22,53; МАТ=8,56 | 520585 |  |  | 520585 |  |  |  |  | PR08.3795 Муфта соединительная СММ-15 (1/2), гайка под рожковый ключ) Промрукав
Цена МАТ=182,25/8,56*1,02
| 1 | ИНДЕКС К ПОЗИЦИИ: Индексы пересчета в т.у.ц. по статьям затрат СМР/ПНР ОЗП=22,53; ЭМ=11,42; ЗПМ=22,53; МАТ=8,56 | [16 empty] | ИНДЕКС К ПОЗИЦИИ: Индексы пересчета в т.у.ц. по статьям затрат СМР/ПНР ОЗП=22,53; ЭМ=11,42; ЗПМ=22,53; МАТ=8,56
69 | Прайс | PR08.3777 Муфта вводная для металлорукава ВМ-20 (РКн-20 (3/4"), гайка под рожковый ключ) Промрукав |  | шт | 250 | 24.64 |  | 24,64 206,82/8,56*1,02 | 1 Индексы пересчета в т.у.ц. по статьям затрат СМР/ПНР ОЗП=22,53; ЭМ=11,42; ЗПМ=22,53; МАТ=8,56 | 52730 |  |  | 52730 |  |  |  |  | PR08.3777 Муфта вводная для металлорукава ВМ-20 (РКн-20 (3/4"), гайка под рожковый ключ) Промрукав
Цена МАТ=206,82/8,56*1,02
| 1 | ИНДЕКС К ПОЗИЦИИ: Индексы пересчета в т.у.ц. по статьям затрат СМР/ПНР ОЗП=22,53; ЭМ=11,42; ЗПМ=22,53; МАТ=8,56 | [16 empty] | ИНДЕКС К ПОЗИЦИИ: Индексы пересчета в т.у.ц. по статьям затрат СМР/ПНР ОЗП=22,53; ЭМ=11,42; ЗПМ=22,53; МАТ=8,56
70 | ТЕРм08-10-010-01 Приказ Администрации ЛО от 20.10.15 №28 | Прокладка труб гофрированных ПВХ для защиты проводов и кабелей |  | 100 м | 1 | 345,61 264,63 | 63.44 | 17.54 | 1 Индексы пересчета в т.у.ц. по статьям затрат СМР/ПНР ОЗП=22,53; ЭМ=11,42; ЗПМ=22,53; МАТ=8,56 | 6837 | 5962 | 724 | 151 |  |  |  |  | Прокладка труб гофрированных ПВХ для защиты проводов и кабелей
Объем=100 / 100
| 1 | ИНДЕКС К ПОЗИЦИИ: Индексы пересчета в т.у.ц. по статьям затрат СМР/ПНР ОЗП=22,53; ЭМ=11,42; ЗПМ=22,53; МАТ=8,56 | [16 empty] | ИНДЕКС К ПОЗИЦИИ: Индексы пересчета в т.у.ц. по статьям затрат СМР/ПНР ОЗП=22,53; ЭМ=11,42; ЗПМ=22,53; МАТ=8,56
71 | Прайс | PR01.0057 Труба гофрированная ПВХ лёгкая 350 Н чёрная с/з d25 мм (50м/2600м уп/пал) Промрукав |  | м | 100 | 5.55 |  | 5,55 46,57/8,56*1,02 | 1 Индексы пересчета в т.у.ц. по статьям затрат СМР/ПНР ОЗП=22,53; ЭМ=11,42; ЗПМ=22,53; МАТ=8,56 | 4751 |  |  | 4751 |  |  |  |  | PR01.0057 Труба гофрированная ПВХ лёгкая 350 Н чёрная с/з d25 мм (50м/2600м уп/пал) Промрукав
Цена МАТ=46,57/8,56*1,02
| 1 | ИНДЕКС К ПОЗИЦИИ: Индексы пересчета в т.у.ц. по статьям затрат СМР/ПНР ОЗП=22,53; ЭМ=11,42; ЗПМ=22,53; МАТ=8,56 | [16 empty] | ИНДЕКС К ПОЗИЦИИ: Индексы пересчета в т.у.ц. по статьям затрат СМР/ПНР ОЗП=22,53; ЭМ=11,42; ЗПМ=22,53; МАТ=8,56
72 | Прайс | PR08.5025 Комплекты для крепления ОКЛ с использованием анкер-клина и скобы СМО d25-26 мм (100 шт) Промрукав |  | упак | 2 | 252.32 |  | 252,32 2117,5/8,56*1,02 | 1 Индексы пересчета в т.у.ц. по статьям затрат СМР/ПНР ОЗП=22,53; ЭМ=11,42; ЗПМ=22,53; МАТ=8,56 | 4320 |  |  | 4320 |  |  |  |  | PR08.5025 Комплекты для крепления ОКЛ с использованием анкер-клина и скобы СМО d25-26 мм (100 шт) Промрукав
Цена МАТ=2117,5/8,56*1,02
| 1 | ИНДЕКС К ПОЗИЦИИ: Индексы пересчета в т.у.ц. по статьям затрат СМР/ПНР ОЗП=22,53; ЭМ=11,42; ЗПМ=22,53; МАТ=8,56 | [16 empty] | ИНДЕКС К ПОЗИЦИИ: Индексы пересчета в т.у.ц. по статьям затрат СМР/ПНР ОЗП=22,53; ЭМ=11,42; ЗПМ=22,53; МАТ=8,56
73 | ТЕРм08-02-412-02 Приказ Администрации ЛО от 20.10.15 №28 | Затягивание провода в проложенные трубы и металлические рукава первого одножильного или многожильного в общей оплетке, суммарное сечение: до 6 мм2 |  | 100 м | 116.3 | 131,69 96,10 | 5,37 0,49 | 30.22 | 1 Индексы пересчета в т.у.ц. по статьям затрат СМР/ПНР ОЗП=22,53; ЭМ=11,42; ЗПМ=22,53; МАТ=8,56 | 289022 | 251805 | 7 132 1 284 | 30085 |  |  |  |  | Затягивание провода в проложенные трубы и металлические рукава первого одножильного или многожильного в общей оплетке, суммарное сечение: до 6 мм2
Объем=(2200+7190+2140+100) / 100
| 1 | ИНДЕКС К ПОЗИЦИИ: Индексы пересчета в т.у.ц. по статьям затрат СМР/ПНР ОЗП=22,53; ЭМ=11,42; ЗПМ=22,53; МАТ=8,56 | [16 empty] | ИНДЕКС К ПОЗИЦИИ: Индексы пересчета в т.у.ц. по статьям затрат СМР/ПНР ОЗП=22,53; ЭМ=11,42; ЗПМ=22,53; МАТ=8,56
74 | Прайс | PR08.13007 Кабель пожарной сигнализации КПСнг(А)-FRLS 1х2х1,5 (200 м/уп) Промрукав |  | м | 2200 | 8.99 |  | 8,99 75,41/8,56*1,02 | 1 Индексы пересчета в т.у.ц. по статьям затрат СМР/ПНР ОЗП=22,53; ЭМ=11,42; ЗПМ=22,53; МАТ=8,56 | 169300 |  |  | 169300 |  |  |  |  | PR08.13007 Кабель пожарной сигнализации КПСнг(А)-FRLS 1х2х1,5 (200 м/уп) Промрукав
Цена МАТ=75,41/8,56*1,02
| 1 | ИНДЕКС К ПОЗИЦИИ: Индексы пересчета в т.у.ц. по статьям затрат СМР/ПНР ОЗП=22,53; ЭМ=11,42; ЗПМ=22,53; МАТ=8,56 | [16 empty] | ИНДЕКС К ПОЗИЦИИ: Индексы пересчета в т.у.ц. по статьям затрат СМР/ПНР ОЗП=22,53; ЭМ=11,42; ЗПМ=22,53; МАТ=8,56
75 | Прайс | КПСнг(А)-FRLS 1х2х2,5 |  | м | 7190 | 23.94 |  | 23,94 200,91/8,56*1,02 | 1 Индексы пересчета в т.у.ц. по статьям затрат СМР/ПНР ОЗП=22,53; ЭМ=11,42; ЗПМ=22,53; МАТ=8,56 | 1473421 |  |  | 1473421 |  |  |  |  | КПСнг(А)-FRLS 1х2х2,5
Цена МАТ=200,91/8,56*1,02
| 1 | ИНДЕКС К ПОЗИЦИИ: Индексы пересчета в т.у.ц. по статьям затрат СМР/ПНР ОЗП=22,53; ЭМ=11,42; ЗПМ=22,53; МАТ=8,56 | [16 empty] | ИНДЕКС К ПОЗИЦИИ: Индексы пересчета в т.у.ц. по статьям затрат СМР/ПНР ОЗП=22,53; ЭМ=11,42; ЗПМ=22,53; МАТ=8,56
76 | Прайс | КПСнг(А)-FRLS 2х2х0,75 |  | м | 2140 | 20.13 |  | 20,13 168,9/8,56*1,02 | 1 Индексы пересчета в т.у.ц. по статьям затрат СМР/ПНР ОЗП=22,53; ЭМ=11,42; ЗПМ=22,53; МАТ=8,56 | 368749 |  |  | 368749 |  |  |  |  | КПСнг(А)-FRLS 2х2х0,75
Цена МАТ=168,9/8,56*1,02
| 1 | ИНДЕКС К ПОЗИЦИИ: Индексы пересчета в т.у.ц. по статьям затрат СМР/ПНР ОЗП=22,53; ЭМ=11,42; ЗПМ=22,53; МАТ=8,56 | [16 empty] | ИНДЕКС К ПОЗИЦИИ: Индексы пересчета в т.у.ц. по статьям затрат СМР/ПНР ОЗП=22,53; ЭМ=11,42; ЗПМ=22,53; МАТ=8,56
77 | Прайс | КПСнг(А)-FRLS 3х2х1 |  | м | 1050 | 34.44 |  | 34,44 289,05/8,56*1,02 | 1 Индексы пересчета в т.у.ц. по статьям затрат СМР/ПНР ОЗП=22,53; ЭМ=11,42; ЗПМ=22,53; МАТ=8,56 | 309547 |  |  | 309547 |  |  |  |  | КПСнг(А)-FRLS 3х2х1
Цена МАТ=289,05/8,56*1,02
| 1 | ИНДЕКС К ПОЗИЦИИ: Индексы пересчета в т.у.ц. по статьям затрат СМР/ПНР ОЗП=22,53; ЭМ=11,42; ЗПМ=22,53; МАТ=8,56 | [16 empty] | ИНДЕКС К ПОЗИЦИИ: Индексы пересчета в т.у.ц. по статьям затрат СМР/ПНР ОЗП=22,53; ЭМ=11,42; ЗПМ=22,53; МАТ=8,56
78 | Прайс | Кабель витая пара неэкранированная U/UTP Cat.5e 4 пары (0.48 мм) одножильный внутренний LSZH нг(A)-HF серый 305 м WRline WR-UTP-4P-C5E-L-LSZH-GY |  | упак | 0.33 | 1407.18 |  | 1 407,18 11809,25/8,56*1,02 | 1 Индексы пересчета в т.у.ц. по статьям затрат СМР/ПНР ОЗП=22,53; ЭМ=11,42; ЗПМ=22,53; МАТ=8,56 | 3975 |  |  | 3975 |  |  |  |  | Кабель витая пара неэкранированная U/UTP Cat.5e 4 пары (0.48 мм) одножильный внутренний LSZH нг(A)-HF серый 305 м WRline WR-UTP-4P-C5E-L-LSZH-GY
Цена МАТ=11809,25/8,56*1,02
| 1 | ИНДЕКС К ПОЗИЦИИ: Индексы пересчета в т.у.ц. по статьям затрат СМР/ПНР ОЗП=22,53; ЭМ=11,42; ЗПМ=22,53; МАТ=8,56 | [16 empty] | ИНДЕКС К ПОЗИЦИИ: Индексы пересчета в т.у.ц. по статьям затрат СМР/ПНР ОЗП=22,53; ЭМ=11,42; ЗПМ=22,53; МАТ=8,56
79 | Прайс | Кабельная бирка "У-136 (Треугольник)" 07-6236 |  | упак | 20 | 40.25 |  | 40,25 337,8/8,56*1,02 | 1 Индексы пересчета в т.у.ц. по статьям затрат СМР/ПНР ОЗП=22,53; ЭМ=11,42; ЗПМ=22,53; МАТ=8,56 | 6891 |  |  | 6891 |  |  |  |  | Кабельная бирка "У-136 (Треугольник)" 07-6236
Цена МАТ=337,8/8,56*1,02
| 1 | ИНДЕКС К ПОЗИЦИИ: Индексы пересчета в т.у.ц. по статьям затрат СМР/ПНР ОЗП=22,53; ЭМ=11,42; ЗПМ=22,53; МАТ=8,56 | [16 empty] | ИНДЕКС К ПОЗИЦИИ: Индексы пересчета в т.у.ц. по статьям затрат СМР/ПНР ОЗП=22,53; ЭМ=11,42; ЗПМ=22,53; МАТ=8,56
80 | Прайс | КСС 3х100 (бел) (100шт) (Fortisflex) Стяжка нейлоновая 49391 |  | упак | 20 | 5.02 |  | 5,02 42,17/8,56*1,02 | 1 Индексы пересчета в т.у.ц. по статьям затрат СМР/ПНР ОЗП=22,53; ЭМ=11,42; ЗПМ=22,53; МАТ=8,56 | 859 |  |  | 859 |  |  |  |  | КСС 3х100 (бел) (100шт) (Fortisflex) Стяжка нейлоновая 49391
Цена МАТ=42,17/8,56*1,02
| 1 | ИНДЕКС К ПОЗИЦИИ: Индексы пересчета в т.у.ц. по статьям затрат СМР/ПНР ОЗП=22,53; ЭМ=11,42; ЗПМ=22,53; МАТ=8,56 | [16 empty] | ИНДЕКС К ПОЗИЦИИ: Индексы пересчета в т.у.ц. по статьям затрат СМР/ПНР ОЗП=22,53; ЭМ=11,42; ЗПМ=22,53; МАТ=8,56
Итого прямые затраты по смете в текущих ценах |  |  |  | в т.ч. оплаты труда 10: 17775921; в т.ч. оплаты труда 11: 3221728; в т.ч. оплаты труда 12: 315 038 30 554; в т.ч. оплаты труда 13: 10035009 | [6 empty] | Итого прямые затраты по смете в текущих ценах
Накладные расходы |  |  |  | в т.ч. оплаты труда 10: 3129577 | [6 empty] | Накладные расходы
В том числе, справочно: | [20 empty] | В том числе, справочно:
90% ФОТ (от 298065) (Поз. 4, 6, 8, 10, 12, 14, 16, 20, 26, 30, 32, 35, 37, 47, 54, 51) |  |  |  | в т.ч. оплаты труда 10: 268258 | [7 empty] | 90% ФОТ (от 298065) (Поз. 4, 6, 8, 10, 12, 14, 16, 20, 26, 30, 32, 35, 37, 47, 54, 51)
95% ФОТ (от 213533) (Поз. 39, 45) |  |  |  | в т.ч. оплаты труда 10: 202856 | [7 empty] | 95% ФОТ (от 213533) (Поз. 39, 45)
97% ФОТ (от 2740684) (Поз. 1, 18, 23, 49, 56, 59, 67, 70, 73) |  |  |  | в т.ч. оплаты труда 10: 2658463 | [7 empty] | 97% ФОТ (от 2740684) (Поз. 1, 18, 23, 49, 56, 59, 67, 70, 73)
Сметная прибыль |  |  |  | в т.ч. оплаты труда 10: 1648031 | [6 empty] | Сметная прибыль
В том числе, справочно: | [20 empty] | В том числе, справочно:
46% ФОТ (от 298065) (Поз. 4, 6, 8, 10, 12, 14, 16, 20, 26, 30, 32, 35, 37, 47, 54, 51) |  |  |  | в т.ч. оплаты труда 10: 137110 | [7 empty] | 46% ФОТ (от 298065) (Поз. 4, 6, 8, 10, 12, 14, 16, 20, 26, 30, 32, 35, 37, 47, 54, 51)
51% ФОТ (от 2740684) (Поз. 1, 18, 23, 49, 56, 59, 67, 70, 73) |  |  |  | в т.ч. оплаты труда 10: 1397749 | [7 empty] | 51% ФОТ (от 2740684) (Поз. 1, 18, 23, 49, 56, 59, 67, 70, 73)
53% ФОТ (от 213533) (Поз. 39, 45) |  |  |  | в т.ч. оплаты труда 10: 113172 | [7 empty] | 53% ФОТ (от 213533) (Поз. 39, 45)
Итоги по смете: | [19 empty] | Итоги по смете:
Итоги по Монтажным работам | [20 empty] | Итоги по Монтажным работам
Электротехнические установки на других объектах: | [20 empty] | Электротехнические установки на других объектах:
Итого Поз. 1, 18, 23, 49, 56, 59, 67, 70, 73 |  |  |  | в т.ч. оплаты труда 10: 3790497; в т.ч. оплаты труда 11: 2725694; в т.ч. оплаты труда 12: 266 608 14 990; в т.ч. оплаты труда 13: 798195 | [7 empty] | Итого Поз. 1, 18, 23, 49, 56, 59, 67, 70, 73
Накладные расходы 97% ФОТ (от 2 740 684) |  |  |  | в т.ч. оплаты труда 10: 2658463 | [7 empty] | Накладные расходы 97% ФОТ (от 2 740 684)
Сметная прибыль 51% ФОТ (от 2 740 684) |  |  |  | в т.ч. оплаты труда 10: 1397749 | [7 empty] | Сметная прибыль 51% ФОТ (от 2 740 684)
Итого c накладными и см. прибылью |  |  |  | в т.ч. оплаты труда 10: 7846709 | [7 empty] | Итого c накладными и см. прибылью
Прокладка и монтаж сетей связи: | [20 empty] | Прокладка и монтаж сетей связи:
Итого Поз. 4, 6, 8, 10, 12, 14, 16, 20, 26, 30, 32, 35, 37 |  |  |  | в т.ч. оплаты труда 10: 217561; в т.ч. оплаты труда 11: 200912; в т.ч. оплаты труда 12: 3 546 1 086; в т.ч. оплаты труда 13: 13103 | [7 empty] | Итого Поз. 4, 6, 8, 10, 12, 14, 16, 20, 26, 30, 32, 35, 37
Накладные расходы 90% ФОТ (от 201 998) |  |  |  | в т.ч. оплаты труда 10: 181798 | [7 empty] | Накладные расходы 90% ФОТ (от 201 998)
Сметная прибыль 46% ФОТ (от 201 998) |  |  |  | в т.ч. оплаты труда 10: 92919 | [7 empty] | Сметная прибыль 46% ФОТ (от 201 998)
Итого c накладными и см. прибылью |  |  |  | в т.ч. оплаты труда 10: 492278 | [7 empty] | Итого c накладными и см. прибылью
Монтаж радиотелевизионного и электронного оборудования: | [20 empty] | Монтаж радиотелевизионного и электронного оборудования:
Итого Поз. 39, 45 |  |  |  | в т.ч. оплаты труда 10: 234480; в т.ч. оплаты труда 11: 213533; в т.ч. оплаты труда 13: 20947 | [7 empty] | Итого Поз. 39, 45
Накладные расходы 95% ФОТ (от 213 533) |  |  |  | в т.ч. оплаты труда 10: 202856 | [7 empty] | Накладные расходы 95% ФОТ (от 213 533)
Сметная прибыль 53% ФОТ (от 213 533) |  |  |  | в т.ч. оплаты труда 10: 113172 | [7 empty] | Сметная прибыль 53% ФОТ (от 213 533)
Итого c накладными и см. прибылью |  |  |  | в т.ч. оплаты труда 10: 550508 | [7 empty] | Итого c накладными и см. прибылью
Приборы, средства автоматизации и вычислительной техники: | [20 empty] | Приборы, средства автоматизации и вычислительной техники:
Итого Поз. 47, 54 |  |  |  | в т.ч. оплаты труда 10: 7696; в т.ч. оплаты труда 11: 7618; в т.ч. оплаты труда 13: 78 | [7 empty] | Итого Поз. 47, 54
Накладные расходы 90% ФОТ (от 7 618) |  |  |  | в т.ч. оплаты труда 10: 6856 | [7 empty] | Накладные расходы 90% ФОТ (от 7 618)
Сметная прибыль 46% ФОТ (от 7 618) |  |  |  | в т.ч. оплаты труда 10: 3504 | [7 empty] | Сметная прибыль 46% ФОТ (от 7 618)
Итого c накладными и см. прибылью |  |  |  | в т.ч. оплаты труда 10: 18056 | [7 empty] | Итого c накладными и см. прибылью
Материалы для монтажных работ: | [20 empty] | Материалы для монтажных работ:
Итого Поз. 48, 50, 52-53, 55, 57-58, 60-66, 68-69, 71-72, 74-80 |  |  |  | в т.ч. оплаты труда 10: 9192571; в т.ч. оплаты труда 13: 9192571 | [7 empty] | Итого Поз. 48, 50, 52-53, 55, 57-58, 60-66, 68-69, 71-72, 74-80
Прокладка и монтаж сетей связи: | [20 empty] | Прокладка и монтаж сетей связи:
Итого Поз. 51 |  |  |  | в т.ч. оплаты труда 10: 128970; в т.ч. оплаты труда 11: 73971; в т.ч. оплаты труда 12: 44 884 14 478; в т.ч. оплаты труда 13: 10115 | [7 empty] | Итого Поз. 51
Накладные расходы 90% ФОТ (от 88 449) |  |  |  | в т.ч. оплаты труда 10: 79604 | [7 empty] | Накладные расходы 90% ФОТ (от 88 449)
Сметная прибыль 46% ФОТ (от 88 449) |  |  |  | в т.ч. оплаты труда 10: 40687 | [7 empty] | Сметная прибыль 46% ФОТ (от 88 449)
Итого c накладными и см. прибылью |  |  |  | в т.ч. оплаты труда 10: 249261 | [7 empty] | Итого c накладными и см. прибылью
Итого |  |  |  | в т.ч. оплаты труда 10: 18349383 | [7 empty] | Итого
Итоги по Оборудованию | [20 empty] | Итоги по Оборудованию
Оборудование: | [20 empty] | Оборудование:
Итого Поз. 2-3, 5, 7, 9, 11, 13, 15, 17, 19, 21-22, 24-25, 27-29, 31, 33-34, 36, 38, 40-44, 46 |  |  |  | в т.ч. оплаты труда 10: 4204146 | [7 empty] | Итого Поз. 2-3, 5, 7, 9, 11, 13, 15, 17, 19, 21-22, 24-25, 27-29, 31, 33-34, 36, 38, 40-44, 46
Итого |  |  |  | в т.ч. оплаты труда 10: 4204146 | [7 empty] | Итого
Итого |  |  |  | в т.ч. оплаты труда 10: 22553529 | [7 empty] | Итого
В том числе: | [20 empty] | В том числе:
Основная заработная плата |  |  |  | в т.ч. оплаты труда 10: 3221728 | [7 empty] | Основная заработная плата
Материалы |  |  |  | в т.ч. оплаты труда 10: 10035009 | [7 empty] | Материалы
Машины и механизмы |  |  |  | в т.ч. оплаты труда 10: 315038 | [7 empty] | Машины и механизмы
в том числе заработная плата машинистов |  |  |  | в т.ч. оплаты труда 10: 30554 | [7 empty] | в том числе заработная плата машинистов
Оборудование |  |  |  | в т.ч. оплаты труда 10: 4204146 | [7 empty] | Оборудование
Накладные расходы |  |  |  | в т.ч. оплаты труда 10: 3129577 | [7 empty] | Накладные расходы
Сметная прибыль |  |  |  | в т.ч. оплаты труда 10: 1648031 | [7 empty] | Сметная прибыль
НДС 20% от 22553529 |  |  |  | в т.ч. оплаты труда 10: 4510705.8 | [7 empty] | НДС 20% от 22553529
ВСЕГО по смете |  |  |  | в т.ч. оплаты труда 10: 27064234.8 | [8 empty] | ВСЕГО по смете
Составил: ____________________________ Иванова Е.А.
[должность, подпись (инициалы, фамилия)]
Проверил: ____________________________ Пахомкина И.В.
[должность, подпись (инициалы, фамилия)]

## 1632-2021-2.1.2,2.1.3,2.2.3-ПС.
СОГЛАСОВАНО: | [9 empty] | УТВЕРЖДАЮ:
"____" ________________ 2025 года | [12 empty] | "____" ________________ 2025 года
Терминал по перевалке минеральных удобрений в морском торговом порту Усть-Луга. Береговые объекты Терминала | [13 empty] | Терминал по перевалке минеральных удобрений в морском торговом порту Усть-Луга. Береговые объекты Терминала
(наименование стройки)
ЛОКАЛЬНАЯ СМЕТА № 1632-2021-2.1.2,2.1.3,2.2.3-ПС.СУБ_07.04.041,07.04.042,07.04.022-П01
(локальная смета)
на Системы противопожарной автоматики (в составе АУПС и СОУЭ). Конвейерная галерея №2, Конвейерная галерея №3, Пересыпная станция №3. Монтажные работы, 07.04.041,07.04.042,07.04.022 Конвейерная галерея №2, Конвейерная галерея №3, Пересыпная станция №3 | [14 empty] | на Системы противопожарной автоматики (в составе АУПС и СОУЭ). Конвейерная галерея №2, Конвейерная галерея №3, Пересыпная станция №3. Монтажные работы, 07.04.041,07.04.042,07.04.022 Конвейерная галерея №2, Конвейерная галерея №3, Пересыпная станция №3
(наименование работ и затрат, наименование объекта)
| Основание: | 1632-2021-2.1.2,2.1.3,2.2.3-ПС.СУБ_0_0_RU_IFС
| Сметная стоимость |  | 11083.952 | тыс.руб.
| монтажных работ |  | 5962.785 | тыс.руб.
| оборудования |  | 2061.191 | тыс.руб.
| Средства на оплату труда |  | 901.288 | тыс.руб.
| Сметная трудоемкость |  | 2166.18 | чел.час
| Составлен(а) в текущих (прогнозных) ценах по состоянию на |  |  | 4 квартал 2024 г. | [11 empty] | 4 квартал 2024 г.
№ п/п | Обоснование | Наименование работ и затрат |  | Ед. изм. | Кол-во | Стоимость единицы в базисных ценах, руб. |  |  | Обосно- вание, индекс | Общая стоимость в базисных ценах, руб.
[6 empty] | Всего | Экспл. маш. | Мат-лы |  | Всего | в т.ч. оплата труда | Экспл. маш. | Мат-лы
[6 empty] | оплаты труда | в т.ч. оплаты труда |  |  |  |  | в т.ч. оплаты труда
1 | 2 | 3 |  | 4 | 5 | 6 | 7 | 8 | 9 | 10 | 11 | 12 | 13
Раздел 1. Монтажные работы | [16 empty] | Раздел 1. Монтажные работы
1 | ТЕРм08-03-573-05 Приказ Администрации ЛО от 20.10.15 №28 | Шкаф (пульт) управления навесной, высота, ширина и глубина: до 900х600х500 мм |  | 1 шт. | 1 | 135,37 51,24 | 79,47 9,48 | 4.66 | 1 ОЗП=22,53; ЭМ=11,42; ЗПМ=22,53; МАТ=8,56 | 2102 | 1155 | 907 213 | 40 |  |  |  |  | Шкаф (пульт) управления навесной, высота, ширина и глубина: до 900х600х500 мм
| Приказ от 30.01.2024 № 55/пр прил.5 табл.1 п.2 | Производство работ осуществляется на территории действующего предприятия с наличием в зоне производства работ одного или нескольких из следующих факторов: - разветвленной сети транспортных и инженерных коммуникаций; - стесненных условий для складирования материалов; - действующего технологического оборудования; - движения технологического транспорта ОЗП=1,15; ЭМ=1,15 к расх.; ЗПМ=1,15; ТЗ=1,15; ТЗМ=1,15 | [16 empty] | Производство работ осуществляется на территории действующего предприятия с наличием в зоне производства работ одного или нескольких из следующих факторов: - разветвленной сети транспортных и инженерных коммуникаций; - стесненных условий для складирования материалов; - действующего технологического оборудования; - движения технологического транспорта ОЗП=1,15; ЭМ=1,15 к расх.; ЗПМ=1,15; ТЗ=1,15; ТЗМ=1,15
| 1 | ИНДЕКС К ПОЗИЦИИ: ОЗП=22,53; ЭМ=11,42; ЗПМ=22,53; МАТ=8,56 | [17 empty] | ИНДЕКС К ПОЗИЦИИ: ОЗП=22,53; ЭМ=11,42; ЗПМ=22,53; МАТ=8,56
2 О | ТЦ_18.3.02.02_63_6316066496_08.05.2024_02 | Термошкаф (600х800х300мм, -40°С) ТШП-2 55002 |  | шт | 1 | 20022.2 |  | 116282,26/6,23*1,012*1,06 | 2 Оборудование МАТ=6,23 | 124738 | [7 empty] | Термошкаф (600х800х300мм, -40°С) ТШП-2 55002
Цена ПЗ=116282,26/6,23*1,012*1,06
| 2 | ИНДЕКС К ПОЗИЦИИ: Оборудование МАТ=6,23 | [17 empty] | ИНДЕКС К ПОЗИЦИИ: Оборудование МАТ=6,23
3 | ТЦ_24.1.02.04_63_6316066496_08.05.2024_02 | Настенное крепление для ТШП 70042(Аналог ТССЦ-110-0342 119,28/116,92=2%) |  | к-т | 1 | 121.45 |  | 121,45 1019,2*1,02/8,56 | 1 ОЗП=22,53; ЭМ=11,42; ЗПМ=22,53; МАТ=8,56 | 1040 |  |  | 1040 |  |  |  |  | Настенное крепление для ТШП 70042(Аналог ТССЦ-110-0342 119,28/116,92=2%)
Цена МАТ=1019,2*1,02/8,56
| 1 | ИНДЕКС К ПОЗИЦИИ: ОЗП=22,53; ЭМ=11,42; ЗПМ=22,53; МАТ=8,56 | [17 empty] | ИНДЕКС К ПОЗИЦИИ: ОЗП=22,53; ЭМ=11,42; ЗПМ=22,53; МАТ=8,56
4 | ТЕРм10-08-001-01 Приказ Администрации ЛО от 20.10.15 №28 | Приборы ПС приемно-контрольные, пусковые, концентратор: блок базовый на 10 лучей |  | 1 шт. | 1 | 173,65 157,90 | 0.37 | 15.38 | 1 ОЗП=22,53; ЭМ=11,42; ЗПМ=22,53; МАТ=8,56 | 3693 | 3557 | 4 | 132 |  |  |  |  | Приборы ПС приемно-контрольные, пусковые, концентратор: блок базовый на 10 лучей
| Приказ от 30.01.2024 № 55/пр прил.5 табл.1 п.2 | Производство работ осуществляется на территории действующего предприятия с наличием в зоне производства работ одного или нескольких из следующих факторов: - разветвленной сети транспортных и инженерных коммуникаций; - стесненных условий для складирования материалов; - действующего технологического оборудования; - движения технологического транспорта ОЗП=1,15; ЭМ=1,15 к расх.; ЗПМ=1,15; ТЗ=1,15; ТЗМ=1,15 | [16 empty] | Производство работ осуществляется на территории действующего предприятия с наличием в зоне производства работ одного или нескольких из следующих факторов: - разветвленной сети транспортных и инженерных коммуникаций; - стесненных условий для складирования материалов; - действующего технологического оборудования; - движения технологического транспорта ОЗП=1,15; ЭМ=1,15 к расх.; ЗПМ=1,15; ТЗ=1,15; ТЗМ=1,15
| 1 | ИНДЕКС К ПОЗИЦИИ: ОЗП=22,53; ЭМ=11,42; ЗПМ=22,53; МАТ=8,56 | [17 empty] | ИНДЕКС К ПОЗИЦИИ: ОЗП=22,53; ЭМ=11,42; ЗПМ=22,53; МАТ=8,56
5 О | ТЦ_61.2.04.10_63_6316066496_08.05.2024_02 | Пульт контроля и управления C2000М исп.02 |  | шт | 1 | 1958.71 |  | 11375,52/6,23*1,012*1,06 | 2 Оборудование МАТ=6,23 | 12203 | [7 empty] | Пульт контроля и управления C2000М исп.02
Цена ПЗ=11375,52/6,23*1,012*1,06
| 2 | ИНДЕКС К ПОЗИЦИИ: Оборудование МАТ=6,23 | [17 empty] | ИНДЕКС К ПОЗИЦИИ: Оборудование МАТ=6,23
6 | ТЕРм10-08-001-01 Приказ Администрации ЛО от 20.10.15 №28 | Приборы ПС приемно-контрольные, пусковые, концентратор: блок базовый на 10 лучей |  | 1 шт. | 1 | 173,65 157,90 | 0.37 | 15.38 | 1 ОЗП=22,53; ЭМ=11,42; ЗПМ=22,53; МАТ=8,56 | 3693 | 3557 | 4 | 132 |  |  |  |  | Приборы ПС приемно-контрольные, пусковые, концентратор: блок базовый на 10 лучей
| Приказ от 30.01.2024 № 55/пр прил.5 табл.1 п.2 | Производство работ осуществляется на территории действующего предприятия с наличием в зоне производства работ одного или нескольких из следующих факторов: - разветвленной сети транспортных и инженерных коммуникаций; - стесненных условий для складирования материалов; - действующего технологического оборудования; - движения технологического транспорта ОЗП=1,15; ЭМ=1,15 к расх.; ЗПМ=1,15; ТЗ=1,15; ТЗМ=1,15 | [16 empty] | Производство работ осуществляется на территории действующего предприятия с наличием в зоне производства работ одного или нескольких из следующих факторов: - разветвленной сети транспортных и инженерных коммуникаций; - стесненных условий для складирования материалов; - действующего технологического оборудования; - движения технологического транспорта ОЗП=1,15; ЭМ=1,15 к расх.; ЗПМ=1,15; ТЗ=1,15; ТЗМ=1,15
| 1 | ИНДЕКС К ПОЗИЦИИ: ОЗП=22,53; ЭМ=11,42; ЗПМ=22,53; МАТ=8,56 | [17 empty] | ИНДЕКС К ПОЗИЦИИ: ОЗП=22,53; ЭМ=11,42; ЗПМ=22,53; МАТ=8,56
7 О | ТЦ_61.2.07.02_63_6316066496_08.05.2024_02 | Блок индикации С2000-БИ исп.02 |  | шт | 1 | 1243.94 |  | 7224,36/6,23*1,012*1,06 | 2 Оборудование МАТ=6,23 | 7750 | [7 empty] | Блок индикации С2000-БИ исп.02
Цена ПЗ=7224,36/6,23*1,012*1,06
| 2 | ИНДЕКС К ПОЗИЦИИ: Оборудование МАТ=6,23 | [17 empty] | ИНДЕКС К ПОЗИЦИИ: Оборудование МАТ=6,23
8 | ТЕРм10-08-001-09 Приказ Администрации ЛО от 20.10.15 №28 | Приборы приемно-контрольные объектовые на: 2 луча |  | 1 шт. | 1 | 138,51 128,67 | 0.3 | 9.54 | 1 ОЗП=22,53; ЭМ=11,42; ЗПМ=22,53; МАТ=8,56 | 2984 | 2899 | 3 | 82 |  |  |  |  | Приборы приемно-контрольные объектовые на: 2 луча
| Приказ от 30.01.2024 № 55/пр прил.5 табл.1 п.2 | Производство работ осуществляется на территории действующего предприятия с наличием в зоне производства работ одного или нескольких из следующих факторов: - разветвленной сети транспортных и инженерных коммуникаций; - стесненных условий для складирования материалов; - действующего технологического оборудования; - движения технологического транспорта ОЗП=1,15; ЭМ=1,15 к расх.; ЗПМ=1,15; ТЗ=1,15; ТЗМ=1,15 | [16 empty] | Производство работ осуществляется на территории действующего предприятия с наличием в зоне производства работ одного или нескольких из следующих факторов: - разветвленной сети транспортных и инженерных коммуникаций; - стесненных условий для складирования материалов; - действующего технологического оборудования; - движения технологического транспорта ОЗП=1,15; ЭМ=1,15 к расх.; ЗПМ=1,15; ТЗ=1,15; ТЗМ=1,15
| 1 | ИНДЕКС К ПОЗИЦИИ: ОЗП=22,53; ЭМ=11,42; ЗПМ=22,53; МАТ=8,56 | [17 empty] | ИНДЕКС К ПОЗИЦИИ: ОЗП=22,53; ЭМ=11,42; ЗПМ=22,53; МАТ=8,56
9 О | ТЦ_61.2.07.04_63_6316066496_08.05.2024_02 | Контроллер двухпроводной линии связи С2000-КДЛ-2И исп.01 |  | шт | 1 | 861.97 |  | 5006,05/6,23*1,012*1,06 | 2 Оборудование МАТ=6,23 | 5370 | [7 empty] | Контроллер двухпроводной линии связи С2000-КДЛ-2И исп.01
Цена ПЗ=5006,05/6,23*1,012*1,06
| 2 | ИНДЕКС К ПОЗИЦИИ: Оборудование МАТ=6,23 | [17 empty] | ИНДЕКС К ПОЗИЦИИ: Оборудование МАТ=6,23
10 | ТЕРм10-08-001-01 Приказ Администрации ЛО от 20.10.15 №28 | Приборы ПС приемно-контрольные, пусковые, концентратор: блок базовый на 10 лучей |  | 1 шт. | 3 | 173,65 157,90 | 0.37 | 15.38 | 1 ОЗП=22,53; ЭМ=11,42; ЗПМ=22,53; МАТ=8,56 | 11080 | 10672 | 13 | 395 |  |  |  |  | Приборы ПС приемно-контрольные, пусковые, концентратор: блок базовый на 10 лучей
| Приказ от 30.01.2024 № 55/пр прил.5 табл.1 п.2 | Производство работ осуществляется на территории действующего предприятия с наличием в зоне производства работ одного или нескольких из следующих факторов: - разветвленной сети транспортных и инженерных коммуникаций; - стесненных условий для складирования материалов; - действующего технологического оборудования; - движения технологического транспорта ОЗП=1,15; ЭМ=1,15 к расх.; ЗПМ=1,15; ТЗ=1,15; ТЗМ=1,15 | [16 empty] | Производство работ осуществляется на территории действующего предприятия с наличием в зоне производства работ одного или нескольких из следующих факторов: - разветвленной сети транспортных и инженерных коммуникаций; - стесненных условий для складирования материалов; - действующего технологического оборудования; - движения технологического транспорта ОЗП=1,15; ЭМ=1,15 к расх.; ЗПМ=1,15; ТЗ=1,15; ТЗМ=1,15
| 1 | ИНДЕКС К ПОЗИЦИИ: ОЗП=22,53; ЭМ=11,42; ЗПМ=22,53; МАТ=8,56 | [17 empty] | ИНДЕКС К ПОЗИЦИИ: ОЗП=22,53; ЭМ=11,42; ЗПМ=22,53; МАТ=8,56
11 О | ТЦ_61.2.07.02_63_6316066496_08.05.2024_02 | Контрольно-пусковой блок С2000-КПБ |  | шт | 3 | 785.95 |  | 4564,56/6,23*1,012*1,06 | 2 Оборудование МАТ=6,23 | 14689 | [7 empty] | Контрольно-пусковой блок С2000-КПБ
Цена ПЗ=4564,56/6,23*1,012*1,06
| 2 | ИНДЕКС К ПОЗИЦИИ: Оборудование МАТ=6,23 | [17 empty] | ИНДЕКС К ПОЗИЦИИ: Оборудование МАТ=6,23
12 | ТЕРм10-08-003-04 Приказ Администрации ЛО от 20.10.15 №28 | Устройство ультразвуковое: преобразователь (излучатель или приемник) |  | 1 шт. | 1 | 83,87 75,51 | 0.3 | 8.06 | 1 ОЗП=22,53; ЭМ=11,42; ЗПМ=22,53; МАТ=8,56 | 1774 | 1701 | 3 | 70 |  |  |  |  | Устройство ультразвуковое: преобразователь (излучатель или приемник)
| Приказ от 30.01.2024 № 55/пр прил.5 табл.1 п.2 | Производство работ осуществляется на территории действующего предприятия с наличием в зоне производства работ одного или нескольких из следующих факторов: - разветвленной сети транспортных и инженерных коммуникаций; - стесненных условий для складирования материалов; - действующего технологического оборудования; - движения технологического транспорта ОЗП=1,15; ЭМ=1,15 к расх.; ЗПМ=1,15; ТЗ=1,15; ТЗМ=1,15 | [16 empty] | Производство работ осуществляется на территории действующего предприятия с наличием в зоне производства работ одного или нескольких из следующих факторов: - разветвленной сети транспортных и инженерных коммуникаций; - стесненных условий для складирования материалов; - действующего технологического оборудования; - движения технологического транспорта ОЗП=1,15; ЭМ=1,15 к расх.; ЗПМ=1,15; ТЗ=1,15; ТЗМ=1,15
| 1 | ИНДЕКС К ПОЗИЦИИ: ОЗП=22,53; ЭМ=11,42; ЗПМ=22,53; МАТ=8,56 | [17 empty] | ИНДЕКС К ПОЗИЦИИ: ОЗП=22,53; ЭМ=11,42; ЗПМ=22,53; МАТ=8,56
13 О | ТЦ_61.1.04.03_63_6316066496_08.05.2024_02 | Преобразователь интерфейсов RS-485/RS-232 в Ethernet С2000-Ethernet |  | шт | 1 | 606.79 |  | 3524,05/6,23*1,012*1,06 | 2 Оборудование МАТ=6,23 | 3780 | [7 empty] | Преобразователь интерфейсов RS-485/RS-232 в Ethernet С2000-Ethernet
Цена ПЗ=3524,05/6,23*1,012*1,06
| 2 | ИНДЕКС К ПОЗИЦИИ: Оборудование МАТ=6,23 | [17 empty] | ИНДЕКС К ПОЗИЦИИ: Оборудование МАТ=6,23
14 | ТЕРм10-08-001-01 Приказ Администрации ЛО от 20.10.15 №28 | Приборы ПС приемно-контрольные, пусковые, концентратор: блок базовый на 10 лучей |  | 1 шт. | 1 | 173,65 157,90 | 0.37 | 15.38 | 1 ОЗП=22,53; ЭМ=11,42; ЗПМ=22,53; МАТ=8,56 | 3693 | 3557 | 4 | 132 |  |  |  |  | Приборы ПС приемно-контрольные, пусковые, концентратор: блок базовый на 10 лучей
| Приказ от 30.01.2024 № 55/пр прил.5 табл.1 п.2 | Производство работ осуществляется на территории действующего предприятия с наличием в зоне производства работ одного или нескольких из следующих факторов: - разветвленной сети транспортных и инженерных коммуникаций; - стесненных условий для складирования материалов; - действующего технологического оборудования; - движения технологического транспорта ОЗП=1,15; ЭМ=1,15 к расх.; ЗПМ=1,15; ТЗ=1,15; ТЗМ=1,15 | [16 empty] | Производство работ осуществляется на территории действующего предприятия с наличием в зоне производства работ одного или нескольких из следующих факторов: - разветвленной сети транспортных и инженерных коммуникаций; - стесненных условий для складирования материалов; - действующего технологического оборудования; - движения технологического транспорта ОЗП=1,15; ЭМ=1,15 к расх.; ЗПМ=1,15; ТЗ=1,15; ТЗМ=1,15
| 1 | ИНДЕКС К ПОЗИЦИИ: ОЗП=22,53; ЭМ=11,42; ЗПМ=22,53; МАТ=8,56 | [17 empty] | ИНДЕКС К ПОЗИЦИИ: ОЗП=22,53; ЭМ=11,42; ЗПМ=22,53; МАТ=8,56
15 О | ТЦ_61.2.07.04_63_6316066496_08.05.2024_02 | Блок приемно-контрольный охранно-пожарный Сигнал-20 |  | шт | 1 | 825.98 |  | 4797,01/6,23*1,012*1,06 | 2 Оборудование МАТ=6,23 | 5146 | [7 empty] | Блок приемно-контрольный охранно-пожарный Сигнал-20
Цена ПЗ=4797,01/6,23*1,012*1,06
| 2 | ИНДЕКС К ПОЗИЦИИ: Оборудование МАТ=6,23 | [17 empty] | ИНДЕКС К ПОЗИЦИИ: Оборудование МАТ=6,23
16 | ТЕРм10-08-001-10 Приказ Администрации ЛО от 20.10.15 №28 | Приборы приемно-контрольные объектовые на: 1 луч |  | 1 шт. | 4 | 80,03 71,35 | 0.3 | 8.38 | 1 ОЗП=22,53; ЭМ=11,42; ЗПМ=22,53; МАТ=8,56 | 6730 | 6430 | 14 | 286 |  |  |  |  | Приборы приемно-контрольные объектовые на: 1 луч
| Приказ от 30.01.2024 № 55/пр прил.5 табл.1 п.2 | Производство работ осуществляется на территории действующего предприятия с наличием в зоне производства работ одного или нескольких из следующих факторов: - разветвленной сети транспортных и инженерных коммуникаций; - стесненных условий для складирования материалов; - действующего технологического оборудования; - движения технологического транспорта ОЗП=1,15; ЭМ=1,15 к расх.; ЗПМ=1,15; ТЗ=1,15; ТЗМ=1,15 | [16 empty] | Производство работ осуществляется на территории действующего предприятия с наличием в зоне производства работ одного или нескольких из следующих факторов: - разветвленной сети транспортных и инженерных коммуникаций; - стесненных условий для складирования материалов; - действующего технологического оборудования; - движения технологического транспорта ОЗП=1,15; ЭМ=1,15 к расх.; ЗПМ=1,15; ТЗ=1,15; ТЗМ=1,15
| 1 | ИНДЕКС К ПОЗИЦИИ: ОЗП=22,53; ЭМ=11,42; ЗПМ=22,53; МАТ=8,56 | [17 empty] | ИНДЕКС К ПОЗИЦИИ: ОЗП=22,53; ЭМ=11,42; ЗПМ=22,53; МАТ=8,56
17 О | ТЦ_61.2.07.04_63_6316066496_08.05.2024_02 | Модуль интерфейсный пожарный взрывозащищенный МИП-1И-Ex |  | шт | 4 | 6780.01 |  | 39376,01/6,23*1,012*1,06 | 2 Оборудование МАТ=6,23 | 168958 | [7 empty] | Модуль интерфейсный пожарный взрывозащищенный МИП-1И-Ex
Цена ПЗ=39376,01/6,23*1,012*1,06
| 2 | ИНДЕКС К ПОЗИЦИИ: Оборудование МАТ=6,23 | [17 empty] | ИНДЕКС К ПОЗИЦИИ: Оборудование МАТ=6,23
18 | ТЕРм08-02-147-10 Приказ Администрации ЛО от 20.10.15 №28 | Кабель до 35 кВ по установленным конструкциям и лоткам с креплением по всей длине, масса 1 м кабеля: до 1 кг |  | 100 м кабеля | 48 | 436,78 295,34 | 84,08 5,65 | 57.36 | 1 ОЗП=22,53; ЭМ=11,42; ЗПМ=22,53; МАТ=8,56 | 389051 | 319396 | 46 087 6 106 | 23568 |  |  |  |  | Кабель до 35 кВ по установленным конструкциям и лоткам с креплением по всей длине, масса 1 м кабеля: до 1 кг
Объем=4800 / 100
| Приказ от 30.01.2024 № 55/пр прил.5 табл.1 п.2 | Производство работ осуществляется на территории действующего предприятия с наличием в зоне производства работ одного или нескольких из следующих факторов: - разветвленной сети транспортных и инженерных коммуникаций; - стесненных условий для складирования материалов; - действующего технологического оборудования; - движения технологического транспорта ОЗП=1,15; ЭМ=1,15 к расх.; ЗПМ=1,15; ТЗ=1,15; ТЗМ=1,15 | [16 empty] | Производство работ осуществляется на территории действующего предприятия с наличием в зоне производства работ одного или нескольких из следующих факторов: - разветвленной сети транспортных и инженерных коммуникаций; - стесненных условий для складирования материалов; - действующего технологического оборудования; - движения технологического транспорта ОЗП=1,15; ЭМ=1,15 к расх.; ЗПМ=1,15; ТЗ=1,15; ТЗМ=1,15
| 1 | ИНДЕКС К ПОЗИЦИИ: ОЗП=22,53; ЭМ=11,42; ЗПМ=22,53; МАТ=8,56 | [17 empty] | ИНДЕКС К ПОЗИЦИИ: ОЗП=22,53; ЭМ=11,42; ЗПМ=22,53; МАТ=8,56
19 | ТЦ_89.1.61.02_63_6316066496_08.05.2024_02 | Извещатель пожарный тепловой линейный (термокабель) GTSW-88 ИП104/ИПЛТ (Аналог 7534,50 7534,50/7385,93=2%) |  | м | 4800 | 41.44 |  | 41,44 347,76*1,02/8,56 | 1 ОЗП=22,53; ЭМ=11,42; ЗПМ=22,53; МАТ=8,56 | 1702687 |  |  | 1702687 |  |  |  |  | Извещатель пожарный тепловой линейный (термокабель) GTSW-88 ИП104/ИПЛТ (Аналог 7534,50 7534,50/7385,93=2%)
Цена МАТ=347,76*1,02/8,56
| 1 | ИНДЕКС К ПОЗИЦИИ: ОЗП=22,53; ЭМ=11,42; ЗПМ=22,53; МАТ=8,56 | [17 empty] | ИНДЕКС К ПОЗИЦИИ: ОЗП=22,53; ЭМ=11,42; ЗПМ=22,53; МАТ=8,56
20 | ТЕРм10-02-016-06 Приказ Администрации ЛО от 20.10.15 №28 | Отдельно устанавливаемый: преобразователь или блок питания |  | 1 шт. | 3 | 362,62 244,15 | 52,70 9,23 | 65.77 | 1 ОЗП=22,53; ЭМ=11,42; ЗПМ=22,53; МАТ=8,56 | 19996 | 16502 | 1 806 624 | 1688 |  |  |  |  | Отдельно устанавливаемый: преобразователь или блок питания
Объем=2+1
| Приказ от 30.01.2024 № 55/пр прил.5 табл.1 п.2 | Производство работ осуществляется на территории действующего предприятия с наличием в зоне производства работ одного или нескольких из следующих факторов: - разветвленной сети транспортных и инженерных коммуникаций; - стесненных условий для складирования материалов; - действующего технологического оборудования; - движения технологического транспорта ОЗП=1,15; ЭМ=1,15 к расх.; ЗПМ=1,15; ТЗ=1,15; ТЗМ=1,15 | [16 empty] | Производство работ осуществляется на территории действующего предприятия с наличием в зоне производства работ одного или нескольких из следующих факторов: - разветвленной сети транспортных и инженерных коммуникаций; - стесненных условий для складирования материалов; - действующего технологического оборудования; - движения технологического транспорта ОЗП=1,15; ЭМ=1,15 к расх.; ЗПМ=1,15; ТЗ=1,15; ТЗМ=1,15
| 1 | ИНДЕКС К ПОЗИЦИИ: ОЗП=22,53; ЭМ=11,42; ЗПМ=22,53; МАТ=8,56 | [17 empty] | ИНДЕКС К ПОЗИЦИИ: ОЗП=22,53; ЭМ=11,42; ЗПМ=22,53; МАТ=8,56
21 О | ТЦ_62.4.02.01_63_6316066496_08.05.2024_02 | Резервированный источник питания РИП-24 исп.56 РИП-12-6/80М3-Р-RS |  | шт | 2 | 2686.11 |  | 15600,01/6,23*1,012*1,06 | 2 Оборудование МАТ=6,23 | 33469 | [7 empty] | Резервированный источник питания РИП-24 исп.56 РИП-12-6/80М3-Р-RS
Цена ПЗ=15600,01/6,23*1,012*1,06
| 2 | ИНДЕКС К ПОЗИЦИИ: Оборудование МАТ=6,23 | [17 empty] | ИНДЕКС К ПОЗИЦИИ: Оборудование МАТ=6,23
22 О | ТЦ_62.4.02.01_63_6316066496_08.05.2024_02 | Модуль источника питания МИП-24 исп.20 |  | шт | 1 | 1026.63 |  | 5962,32/6,23*1,012*1,06 | 2 Оборудование МАТ=6,23 | 6396 | [7 empty] | Модуль источника питания МИП-24 исп.20
Цена ПЗ=5962,32/6,23*1,012*1,06
| 2 | ИНДЕКС К ПОЗИЦИИ: Оборудование МАТ=6,23 | [17 empty] | ИНДЕКС К ПОЗИЦИИ: Оборудование МАТ=6,23
23 | ТЕРм11-04-008-01 Приказ Администрации ЛО от 20.10.15 №28 | Съемные и выдвижные блоки (модули, ячейки, ТЭЗ), масса: до 5 кг |  | 1 шт. | 6 | 21,11 19,39 | 1.38 | 0.34 | 1 ОЗП=22,53; ЭМ=11,42; ЗПМ=22,53; МАТ=8,56 | 2733 | 2621 | 95 | 17 |  |  |  |  | Съемные и выдвижные блоки (модули, ячейки, ТЭЗ), масса: до 5 кг
Объем=2+4
| Приказ от 30.01.2024 № 55/пр прил.5 табл.1 п.2 | Производство работ осуществляется на территории действующего предприятия с наличием в зоне производства работ одного или нескольких из следующих факторов: - разветвленной сети транспортных и инженерных коммуникаций; - стесненных условий для складирования материалов; - действующего технологического оборудования; - движения технологического транспорта ОЗП=1,15; ЭМ=1,15 к расх.; ЗПМ=1,15; ТЗ=1,15; ТЗМ=1,15 | [16 empty] | Производство работ осуществляется на территории действующего предприятия с наличием в зоне производства работ одного или нескольких из следующих факторов: - разветвленной сети транспортных и инженерных коммуникаций; - стесненных условий для складирования материалов; - действующего технологического оборудования; - движения технологического транспорта ОЗП=1,15; ЭМ=1,15 к расх.; ЗПМ=1,15; ТЗ=1,15; ТЗМ=1,15
| 1 | ИНДЕКС К ПОЗИЦИИ: ОЗП=22,53; ЭМ=11,42; ЗПМ=22,53; МАТ=8,56 | [17 empty] | ИНДЕКС К ПОЗИЦИИ: ОЗП=22,53; ЭМ=11,42; ЗПМ=22,53; МАТ=8,56
24 О | ТЦ_62.4.01.00_63_6316066496_08.05.2024_02 | Аккумуляторная батарея DTM 1217 |  | шт | 2 | 589.69 |  | 3424,72/6,23*1,012*1,06 | 2 Оборудование МАТ=6,23 | 7348 | [7 empty] | Аккумуляторная батарея DTM 1217
Цена ПЗ=3424,72/6,23*1,012*1,06
| 2 | ИНДЕКС К ПОЗИЦИИ: Оборудование МАТ=6,23 | [17 empty] | ИНДЕКС К ПОЗИЦИИ: Оборудование МАТ=6,23
25 О | ТЦ_62.4.01.00_63_6316066496_08.05.2024_02 | Аккумуляторная батарея 12 В 40Ач АБ 1240С |  | шт | 4 | 1613.92 |  | 9373,11/6,23*1,012*1,06 | 2 Оборудование МАТ=6,23 | 40219 | [7 empty] | Аккумуляторная батарея 12 В 40Ач АБ 1240С
Цена ПЗ=9373,11/6,23*1,012*1,06
| 2 | ИНДЕКС К ПОЗИЦИИ: Оборудование МАТ=6,23 | [17 empty] | ИНДЕКС К ПОЗИЦИИ: Оборудование МАТ=6,23
26 | ТЕРм08-01-081-02 Приказ Администрации ЛО от 20.10.15 №28 | Аппарат (кнопка, ключ управления, замок электромагнитной блокировки, звуковой сигнал, сигнальная лампа) управления и сигнализации, количество подключаемых концов: до 6 |  | 1 шт. | 20 | 37,39 23,70 | 12,34 1,13 | 1.35 | 1 ОЗП=22,53; ЭМ=11,42; ЗПМ=22,53; МАТ=8,56 | 13729 | 10680 | 2 818 508 | 231 |  |  |  |  | Аппарат (кнопка, ключ управления, замок электромагнитной блокировки, звуковой сигнал, сигнальная лампа) управления и сигнализации, количество подключаемых концов: до 6
Объем=16-2+4-1+4-1
| Приказ от 30.01.2024 № 55/пр прил.5 табл.1 п.2 | Производство работ осуществляется на территории действующего предприятия с наличием в зоне производства работ одного или нескольких из следующих факторов: - разветвленной сети транспортных и инженерных коммуникаций; - стесненных условий для складирования материалов; - действующего технологического оборудования; - движения технологического транспорта ОЗП=1,15; ЭМ=1,15 к расх.; ЗПМ=1,15; ТЗ=1,15; ТЗМ=1,15 | [16 empty] | Производство работ осуществляется на территории действующего предприятия с наличием в зоне производства работ одного или нескольких из следующих факторов: - разветвленной сети транспортных и инженерных коммуникаций; - стесненных условий для складирования материалов; - действующего технологического оборудования; - движения технологического транспорта ОЗП=1,15; ЭМ=1,15 к расх.; ЗПМ=1,15; ТЗ=1,15; ТЗМ=1,15
| 1 | ИНДЕКС К ПОЗИЦИИ: ОЗП=22,53; ЭМ=11,42; ЗПМ=22,53; МАТ=8,56 | [17 empty] | ИНДЕКС К ПОЗИЦИИ: ОЗП=22,53; ЭМ=11,42; ЗПМ=22,53; МАТ=8,56
27 О | ТЦ_89.1.61.02_63_6316066496_08.05.2024_02 | Извещатель пожарный ручной пром. исп. ИПР535 Горизонт ОП (в т.ч. ЗИП = 2 шт) |  | шт | 16 | 1108.75 |  | 6439,25/6,23*1,012*1,06 | 2 Оборудование МАТ=6,23 | 110520 | [7 empty] | Извещатель пожарный ручной пром. исп. ИПР535 Горизонт ОП (в т.ч. ЗИП = 2 шт)
Цена ПЗ=6439,25/6,23*1,012*1,06
| 2 | ИНДЕКС К ПОЗИЦИИ: Оборудование МАТ=6,23 | [17 empty] | ИНДЕКС К ПОЗИЦИИ: Оборудование МАТ=6,23
28 О | ТЦ_89.1.61.02_63_6316066496_08.05.2024_02 | Извещатель пожарный ручной пром. исп. ИПР535 Горизонт «Пуск» ОП (в т.ч. ЗИП = 1 шт) |  | шт | 4 | 1838.14 |  | 10675,3/6,23*1,012*1,06 | 2 Оборудование МАТ=6,23 | 45806 | [7 empty] | Извещатель пожарный ручной пром. исп. ИПР535 Горизонт «Пуск» ОП (в т.ч. ЗИП = 1 шт)
Цена ПЗ=10675,3/6,23*1,012*1,06
| 2 | ИНДЕКС К ПОЗИЦИИ: Оборудование МАТ=6,23 | [17 empty] | ИНДЕКС К ПОЗИЦИИ: Оборудование МАТ=6,23
29 О | ТЦ_89.1.61.02_63_6316066496_08.05.2024_02 | Извещатель пожарный ручной ИПР 513-3АМ исп.01 IP67 (в т.ч. ЗИП = 1 шт) |  | шт | 4 | 684.15 |  | 3973,32/6,23*1,012*1,06 | 2 Оборудование МАТ=6,23 | 17049 | [7 empty] | Извещатель пожарный ручной ИПР 513-3АМ исп.01 IP67 (в т.ч. ЗИП = 1 шт)
Цена ПЗ=3973,32/6,23*1,012*1,06
| 2 | ИНДЕКС К ПОЗИЦИИ: Оборудование МАТ=6,23 | [17 empty] | ИНДЕКС К ПОЗИЦИИ: Оборудование МАТ=6,23
30 | ТЕРм10-08-001-12 Приказ Администрации ЛО от 20.10.15 №28 | Устройства промежуточные на количество лучей: 5 |  | 1 шт. | 17 | 62,87 54,18 | 0.3 | 8.39 | 1 ОЗП=22,53; ЭМ=11,42; ЗПМ=22,53; МАТ=8,56 | 22029 | 20750 | 58 | 1221 |  |  |  |  | Устройства промежуточные на количество лучей: 5
Объем=20-3
| Приказ от 30.01.2024 № 55/пр прил.5 табл.1 п.2 | Производство работ осуществляется на территории действующего предприятия с наличием в зоне производства работ одного или нескольких из следующих факторов: - разветвленной сети транспортных и инженерных коммуникаций; - стесненных условий для складирования материалов; - действующего технологического оборудования; - движения технологического транспорта ОЗП=1,15; ЭМ=1,15 к расх.; ЗПМ=1,15; ТЗ=1,15; ТЗМ=1,15 | [16 empty] | Производство работ осуществляется на территории действующего предприятия с наличием в зоне производства работ одного или нескольких из следующих факторов: - разветвленной сети транспортных и инженерных коммуникаций; - стесненных условий для складирования материалов; - действующего технологического оборудования; - движения технологического транспорта ОЗП=1,15; ЭМ=1,15 к расх.; ЗПМ=1,15; ТЗ=1,15; ТЗМ=1,15
| 1 | ИНДЕКС К ПОЗИЦИИ: ОЗП=22,53; ЭМ=11,42; ЗПМ=22,53; МАТ=8,56 | [17 empty] | ИНДЕКС К ПОЗИЦИИ: ОЗП=22,53; ЭМ=11,42; ЗПМ=22,53; МАТ=8,56
31 О | ТЦ_61.2.07.06_63_6316066496_08.05.2024_02 | Адресный расширитель С2000-АР1 исп.03 (в т.ч. ЗИП = 3 шт) |  | шт | 20 | 170.84 |  | 992,16/6,23*1,012*1,06 | 2 Оборудование МАТ=6,23 | 21287 | [7 empty] | Адресный расширитель С2000-АР1 исп.03 (в т.ч. ЗИП = 3 шт)
Цена ПЗ=992,16/6,23*1,012*1,06
| 2 | ИНДЕКС К ПОЗИЦИИ: Оборудование МАТ=6,23 | [17 empty] | ИНДЕКС К ПОЗИЦИИ: Оборудование МАТ=6,23
32 | ТЕРм10-08-001-12 Приказ Администрации ЛО от 20.10.15 №28 | Устройства промежуточные на количество лучей: 5 |  | 1 шт. | 3 | 62,87 54,18 | 0.3 | 8.39 | 1 ОЗП=22,53; ЭМ=11,42; ЗПМ=22,53; МАТ=8,56 | 3887 | 3662 | 10 | 215 |  |  |  |  | Устройства промежуточные на количество лучей: 5
Объем=3-1+2-1
| Приказ от 30.01.2024 № 55/пр прил.5 табл.1 п.2 | Производство работ осуществляется на территории действующего предприятия с наличием в зоне производства работ одного или нескольких из следующих факторов: - разветвленной сети транспортных и инженерных коммуникаций; - стесненных условий для складирования материалов; - действующего технологического оборудования; - движения технологического транспорта ОЗП=1,15; ЭМ=1,15 к расх.; ЗПМ=1,15; ТЗ=1,15; ТЗМ=1,15 | [16 empty] | Производство работ осуществляется на территории действующего предприятия с наличием в зоне производства работ одного или нескольких из следующих факторов: - разветвленной сети транспортных и инженерных коммуникаций; - стесненных условий для складирования материалов; - действующего технологического оборудования; - движения технологического транспорта ОЗП=1,15; ЭМ=1,15 к расх.; ЗПМ=1,15; ТЗ=1,15; ТЗМ=1,15
| 1 | ИНДЕКС К ПОЗИЦИИ: ОЗП=22,53; ЭМ=11,42; ЗПМ=22,53; МАТ=8,56 | [17 empty] | ИНДЕКС К ПОЗИЦИИ: ОЗП=22,53; ЭМ=11,42; ЗПМ=22,53; МАТ=8,56
33 О | ТЦ_61.2.04.12_63_6316066496_08.05.2024_02 | Устройство коммутационное УК-ВК исп. 15 (в т.ч. ЗИП = 1 шт) |  | шт | 3 | 152.03 |  | 882,96/6,23*1,012*1,06 | 2 Оборудование МАТ=6,23 | 2841 | [7 empty] | Устройство коммутационное УК-ВК исп. 15 (в т.ч. ЗИП = 1 шт)
Цена ПЗ=882,96/6,23*1,012*1,06
| 2 | ИНДЕКС К ПОЗИЦИИ: Оборудование МАТ=6,23 | [17 empty] | ИНДЕКС К ПОЗИЦИИ: Оборудование МАТ=6,23
34 О | ТЦ_61.2.04.12_63_6316066496_08.05.2024_02 | Устройство коммутационное УК-ВК исп. 14 (в т.ч. ЗИП = 1 шт) |  | шт | 2 | 191.52 |  | 1112,3/6,23*1,012*1,06 | 2 Оборудование МАТ=6,23 | 2386 | [7 empty] | Устройство коммутационное УК-ВК исп. 14 (в т.ч. ЗИП = 1 шт)
Цена ПЗ=1112,3/6,23*1,012*1,06
| 2 | ИНДЕКС К ПОЗИЦИИ: Оборудование МАТ=6,23 | [17 empty] | ИНДЕКС К ПОЗИЦИИ: Оборудование МАТ=6,23
35 | ТЕРм10-08-002-02 Приказ Администрации ЛО от 20.10.15 №28 | Извещатель ПС автоматический: дымовой, фотоэлектрический, радиоизотопный, световой в нормальном исполнении |  | 1 шт. | 4 | 41,76 35,24 | 0.37 | 6.15 | 1 ОЗП=22,53; ЭМ=11,42; ЗПМ=22,53; МАТ=8,56 | 3403 | 3175 | 17 | 211 |  |  |  |  | Извещатель ПС автоматический: дымовой, фотоэлектрический, радиоизотопный, световой в нормальном исполнении
Объем=6-2
| Приказ от 30.01.2024 № 55/пр прил.5 табл.1 п.2 | Производство работ осуществляется на территории действующего предприятия с наличием в зоне производства работ одного или нескольких из следующих факторов: - разветвленной сети транспортных и инженерных коммуникаций; - стесненных условий для складирования материалов; - действующего технологического оборудования; - движения технологического транспорта ОЗП=1,15; ЭМ=1,15 к расх.; ЗПМ=1,15; ТЗ=1,15; ТЗМ=1,15 | [16 empty] | Производство работ осуществляется на территории действующего предприятия с наличием в зоне производства работ одного или нескольких из следующих факторов: - разветвленной сети транспортных и инженерных коммуникаций; - стесненных условий для складирования материалов; - действующего технологического оборудования; - движения технологического транспорта ОЗП=1,15; ЭМ=1,15 к расх.; ЗПМ=1,15; ТЗ=1,15; ТЗМ=1,15
| 1 | ИНДЕКС К ПОЗИЦИИ: ОЗП=22,53; ЭМ=11,42; ЗПМ=22,53; МАТ=8,56 | [17 empty] | ИНДЕКС К ПОЗИЦИИ: ОЗП=22,53; ЭМ=11,42; ЗПМ=22,53; МАТ=8,56
36 О | ТЦ_89.1.61.02_63_6316066496_08.05.2024_02 | Извещатель пожарный дымовой ДИП-34-03 (в т.ч. ЗИП = 2 шт) |  | шт | 6 | 234.77 |  | 1363,45/6,23*1,012*1,06 | 2 Оборудование МАТ=6,23 | 8776 | [7 empty] | Извещатель пожарный дымовой ДИП-34-03 (в т.ч. ЗИП = 2 шт)
Цена ПЗ=1363,45/6,23*1,012*1,06
| 2 | ИНДЕКС К ПОЗИЦИИ: Оборудование МАТ=6,23 | [17 empty] | ИНДЕКС К ПОЗИЦИИ: Оборудование МАТ=6,23
37 | ТЕРм10-08-002-02 Приказ Администрации ЛО от 20.10.15 №28 | Извещатель ПС автоматический: дымовой, фотоэлектрический, радиоизотопный, световой в нормальном исполнении |  | 1 шт. | 14 | 41,76 35,24 | 0.37 | 6.15 | 1 ОЗП=22,53; ЭМ=11,42; ЗПМ=22,53; МАТ=8,56 | 11911 | 11114 | 59 | 738 |  |  |  |  | Извещатель ПС автоматический: дымовой, фотоэлектрический, радиоизотопный, световой в нормальном исполнении
Объем=16-2
| Приказ от 30.01.2024 № 55/пр прил.5 табл.1 п.2 | Производство работ осуществляется на территории действующего предприятия с наличием в зоне производства работ одного или нескольких из следующих факторов: - разветвленной сети транспортных и инженерных коммуникаций; - стесненных условий для складирования материалов; - действующего технологического оборудования; - движения технологического транспорта ОЗП=1,15; ЭМ=1,15 к расх.; ЗПМ=1,15; ТЗ=1,15; ТЗМ=1,15 | [16 empty] | Производство работ осуществляется на территории действующего предприятия с наличием в зоне производства работ одного или нескольких из следующих факторов: - разветвленной сети транспортных и инженерных коммуникаций; - стесненных условий для складирования материалов; - действующего технологического оборудования; - движения технологического транспорта ОЗП=1,15; ЭМ=1,15 к расх.; ЗПМ=1,15; ТЗ=1,15; ТЗМ=1,15
| 1 | ИНДЕКС К ПОЗИЦИИ: ОЗП=22,53; ЭМ=11,42; ЗПМ=22,53; МАТ=8,56 | [17 empty] | ИНДЕКС К ПОЗИЦИИ: ОЗП=22,53; ЭМ=11,42; ЗПМ=22,53; МАТ=8,56
38 О | ТЦ_89.1.61.02_63_6316066496_08.05.2024_02 | Извещатель пожарный пламени многодиапазонный C2000-Спектрон-607 (в т.ч. ЗИП = 2 шт) |  | шт | 16 | 5231.89 |  | 30385,06/6,23*1,012*1,06 | 2 Оборудование МАТ=6,23 | 521515 | [7 empty] | Извещатель пожарный пламени многодиапазонный C2000-Спектрон-607 (в т.ч. ЗИП = 2 шт)
Цена ПЗ=30385,06/6,23*1,012*1,06
| 2 | ИНДЕКС К ПОЗИЦИИ: Оборудование МАТ=6,23 | [17 empty] | ИНДЕКС К ПОЗИЦИИ: Оборудование МАТ=6,23
39 | ТЕРм10-08-001-13 Приказ Администрации ЛО от 20.10.15 №28 | Устройства промежуточные на количество лучей: 1 |  | 1 шт. | 21 | 34,29 26,70 | 0.3 | 7.29 | 1 ОЗП=22,53; ЭМ=11,42; ЗПМ=22,53; МАТ=8,56 | 14016 | 12634 | 72 | 1310 |  |  |  |  | Устройства промежуточные на количество лучей: 1
Объем=24-3
| Приказ от 30.01.2024 № 55/пр прил.5 табл.1 п.2 | Производство работ осуществляется на территории действующего предприятия с наличием в зоне производства работ одного или нескольких из следующих факторов: - разветвленной сети транспортных и инженерных коммуникаций; - стесненных условий для складирования материалов; - действующего технологического оборудования; - движения технологического транспорта ОЗП=1,15; ЭМ=1,15 к расх.; ЗПМ=1,15; ТЗ=1,15; ТЗМ=1,15 | [16 empty] | Производство работ осуществляется на территории действующего предприятия с наличием в зоне производства работ одного или нескольких из следующих факторов: - разветвленной сети транспортных и инженерных коммуникаций; - стесненных условий для складирования материалов; - действующего технологического оборудования; - движения технологического транспорта ОЗП=1,15; ЭМ=1,15 к расх.; ЗПМ=1,15; ТЗ=1,15; ТЗМ=1,15
| 1 | ИНДЕКС К ПОЗИЦИИ: ОЗП=22,53; ЭМ=11,42; ЗПМ=22,53; МАТ=8,56 | [17 empty] | ИНДЕКС К ПОЗИЦИИ: ОЗП=22,53; ЭМ=11,42; ЗПМ=22,53; МАТ=8,56
40 О | ТЦ_61.2.07.02_63_6316066496_08.05.2024_02 | Блок разветвительно-изолирующий взрывозащищенный БРИЗ-Exd-Н (в т.ч. ЗИП = 3 шт) |  | шт | 24 | 3524.17 |  | 20467,21/6,23*1,012*1,06 | 2 Оборудование МАТ=6,23 | 526934 | [7 empty] | Блок разветвительно-изолирующий взрывозащищенный БРИЗ-Exd-Н (в т.ч. ЗИП = 3 шт)
Цена ПЗ=20467,21/6,23*1,012*1,06
| 2 | ИНДЕКС К ПОЗИЦИИ: Оборудование МАТ=6,23 | [17 empty] | ИНДЕКС К ПОЗИЦИИ: Оборудование МАТ=6,23
41 | ТЕРм10-04-066-06 Приказ Администрации ЛО от 20.10.15 №28 | Табло сигнальное студийное или коридорное |  | 1 шт. | 41 | 133,13 115,85 |  | 17.28 | 1 ОЗП=22,53; ЭМ=11,42; ЗПМ=22,53; МАТ=8,56 | 113080 | 107015 |  | 6065 |  |  |  |  | Табло сигнальное студийное или коридорное
Объем=24-3+4-1+16-2+2-1+3-1
| Приказ от 30.01.2024 № 55/пр прил.5 табл.1 п.2 | Производство работ осуществляется на территории действующего предприятия с наличием в зоне производства работ одного или нескольких из следующих факторов: - разветвленной сети транспортных и инженерных коммуникаций; - стесненных условий для складирования материалов; - действующего технологического оборудования; - движения технологического транспорта ОЗП=1,15; ЭМ=1,15 к расх.; ЗПМ=1,15; ТЗ=1,15; ТЗМ=1,15 | [16 empty] | Производство работ осуществляется на территории действующего предприятия с наличием в зоне производства работ одного или нескольких из следующих факторов: - разветвленной сети транспортных и инженерных коммуникаций; - стесненных условий для складирования материалов; - действующего технологического оборудования; - движения технологического транспорта ОЗП=1,15; ЭМ=1,15 к расх.; ЗПМ=1,15; ТЗ=1,15; ТЗМ=1,15
| 1 | ИНДЕКС К ПОЗИЦИИ: ОЗП=22,53; ЭМ=11,42; ЗПМ=22,53; МАТ=8,56 | [17 empty] | ИНДЕКС К ПОЗИЦИИ: ОЗП=22,53; ЭМ=11,42; ЗПМ=22,53; МАТ=8,56
42 О | ТЦ_89.1.61.02_63_6316066496_08.05.2024_02 | Оповещатель охранно-пожарный свето-звуковой 12-24В Орбита ОП С3 (в т.ч. ЗИП = 3 шт) |  | шт | 24 | 1705.2 |  | 9903,26/6,23*1,012*1,06 | 2 Оборудование МАТ=6,23 | 254962 | [7 empty] | Оповещатель охранно-пожарный свето-звуковой 12-24В Орбита ОП С3 (в т.ч. ЗИП = 3 шт)
Цена ПЗ=9903,26/6,23*1,012*1,06
| 2 | ИНДЕКС К ПОЗИЦИИ: Оборудование МАТ=6,23 | [17 empty] | ИНДЕКС К ПОЗИЦИИ: Оборудование МАТ=6,23
43 О | ТЦ_61.2.04.07_63_6316066496_08.05.2024_02 | Оповещатель световой, табло "ВЫХОД" IP67 12-24В Сфера "ВЫХОД" (в т.ч. ЗИП = 1 шт) |  | шт | 4 | 221.12 |  | 1284,2/6,23*1,012*1,06 | 2 Оборудование МАТ=6,23 | 5510 | [7 empty] | Оповещатель световой, табло "ВЫХОД" IP67 12-24В Сфера "ВЫХОД" (в т.ч. ЗИП = 1 шт)
Цена ПЗ=1284,2/6,23*1,012*1,06
| 2 | ИНДЕКС К ПОЗИЦИИ: Оборудование МАТ=6,23 | [17 empty] | ИНДЕКС К ПОЗИЦИИ: Оборудование МАТ=6,23
44 О | ТЦ_61.2.04.07_63_6316066496_08.05.2024_02 | Оповещатели с корпусом 1х8 серия P нерж "ВЫХОД" Р 1х8 "Выход" (в т.ч. ЗИП = 2 шт) |  | шт | 16 | 801.86 |  | 4656,96/6,23*1,012*1,06 | 2 Оборудование МАТ=6,23 | 79929 | [7 empty] | Оповещатели с корпусом 1х8 серия P нерж "ВЫХОД" Р 1х8 "Выход" (в т.ч. ЗИП = 2 шт)
Цена ПЗ=4656,96/6,23*1,012*1,06
| 2 | ИНДЕКС К ПОЗИЦИИ: Оборудование МАТ=6,23 | [17 empty] | ИНДЕКС К ПОЗИЦИИ: Оборудование МАТ=6,23
45 О | ТЦ_61.2.04.07_63_6316066496_08.05.2024_02 | Оповещатели с корпусом 1х8 серия P нерж "Стрелка влево" Р 1х8 "Стрелка" (в т.ч. ЗИП = 1 шт) |  | шт | 2 | 794.47 |  | 4614/6,23*1,012*1,06 | 2 Оборудование МАТ=6,23 | 9899 | [7 empty] | Оповещатели с корпусом 1х8 серия P нерж "Стрелка влево" Р 1х8 "Стрелка" (в т.ч. ЗИП = 1 шт)
Цена ПЗ=4614/6,23*1,012*1,06
| 2 | ИНДЕКС К ПОЗИЦИИ: Оборудование МАТ=6,23 | [17 empty] | ИНДЕКС К ПОЗИЦИИ: Оборудование МАТ=6,23
46 О | ТЦ_61.2.04.07_63_6316066496_08.05.2024_02 | Оповещатели с корпусом 1х8 серия P нерж "Стрелка вправо" Р 1х8 "Стрелка" (в т.ч. ЗИП = 1 шт) |  | шт | 3 | 794.47 |  | 4614/6,23*1,012*1,06 | 2 Оборудование МАТ=6,23 | 14849 | [7 empty] | Оповещатели с корпусом 1х8 серия P нерж "Стрелка вправо" Р 1х8 "Стрелка" (в т.ч. ЗИП = 1 шт)
Цена ПЗ=4614/6,23*1,012*1,06
| 2 | ИНДЕКС К ПОЗИЦИИ: Оборудование МАТ=6,23 | [17 empty] | ИНДЕКС К ПОЗИЦИИ: Оборудование МАТ=6,23
47 | ТЕРм11-08-001-04 Приказ Администрации ЛО от 20.10.15 №28 | Присоединение к приборам электрических проводок пайкой |  | 100 концов жил | 1.64 | 263,06 229,21 |  | 33.85 | 1 ОЗП=22,53; ЭМ=11,42; ЗПМ=22,53; МАТ=8,56 | 8944 | 8469 |  | 475 |  |  |  |  | Присоединение к приборам электрических проводок пайкой
Объем=(41*4) / 100
| Приказ от 30.01.2024 № 55/пр прил.5 табл.1 п.2 | Производство работ осуществляется на территории действующего предприятия с наличием в зоне производства работ одного или нескольких из следующих факторов: - разветвленной сети транспортных и инженерных коммуникаций; - стесненных условий для складирования материалов; - действующего технологического оборудования; - движения технологического транспорта ОЗП=1,15; ЭМ=1,15 к расх.; ЗПМ=1,15; ТЗ=1,15; ТЗМ=1,15 | [16 empty] | Производство работ осуществляется на территории действующего предприятия с наличием в зоне производства работ одного или нескольких из следующих факторов: - разветвленной сети транспортных и инженерных коммуникаций; - стесненных условий для складирования материалов; - действующего технологического оборудования; - движения технологического транспорта ОЗП=1,15; ЭМ=1,15 к расх.; ЗПМ=1,15; ТЗ=1,15; ТЗМ=1,15
| 1 | ИНДЕКС К ПОЗИЦИИ: ОЗП=22,53; ЭМ=11,42; ЗПМ=22,53; МАТ=8,56 | [17 empty] | ИНДЕКС К ПОЗИЦИИ: ОЗП=22,53; ЭМ=11,42; ЗПМ=22,53; МАТ=8,56
48 О | ТЦ_61.2.07.05_63_6316066496_08.05.2024_02 | МПН Модуль подключения нагрузки -оповещателей и исполнительных устройств к приборам С2000-АСПТ, С2000-КПБ, Сигнал-20П, Сигнал-20М |  | шт | 41 | 13.41 |  | 77,9/6,23*1,012*1,06 | 2 Оборудование МАТ=6,23 | 3425 | [7 empty] | МПН Модуль подключения нагрузки -оповещателей и исполнительных устройств к приборам С2000-АСПТ, С2000-КПБ, Сигнал-20П, Сигнал-20М
Цена ПЗ=77,9/6,23*1,012*1,06
| 2 | ИНДЕКС К ПОЗИЦИИ: Оборудование МАТ=6,23 | [17 empty] | ИНДЕКС К ПОЗИЦИИ: Оборудование МАТ=6,23
49 | ТЕРм11-03-001-01 Приказ Администрации ЛО от 20.10.15 №28 | Приборы, устанавливаемые на металлоконструкциях, щитах и пультах, масса: до 5 кг |  | 1 шт. | 1 | 12,59 11,25 |  | 1.34 | 1 ОЗП=22,53; ЭМ=11,42; ЗПМ=22,53; МАТ=8,56 | 265 | 253 |  | 12 |  |  |  |  | Приборы, устанавливаемые на металлоконструкциях, щитах и пультах, масса: до 5 кг
| Приказ от 30.01.2024 № 55/пр прил.5 табл.1 п.2 | Производство работ осуществляется на территории действующего предприятия с наличием в зоне производства работ одного или нескольких из следующих факторов: - разветвленной сети транспортных и инженерных коммуникаций; - стесненных условий для складирования материалов; - действующего технологического оборудования; - движения технологического транспорта ОЗП=1,15; ЭМ=1,15 к расх.; ЗПМ=1,15; ТЗ=1,15; ТЗМ=1,15 | [16 empty] | Производство работ осуществляется на территории действующего предприятия с наличием в зоне производства работ одного или нескольких из следующих факторов: - разветвленной сети транспортных и инженерных коммуникаций; - стесненных условий для складирования материалов; - действующего технологического оборудования; - движения технологического транспорта ОЗП=1,15; ЭМ=1,15 к расх.; ЗПМ=1,15; ТЗ=1,15; ТЗМ=1,15
| 1 | ИНДЕКС К ПОЗИЦИИ: ОЗП=22,53; ЭМ=11,42; ЗПМ=22,53; МАТ=8,56 | [17 empty] | ИНДЕКС К ПОЗИЦИИ: ОЗП=22,53; ЭМ=11,42; ЗПМ=22,53; МАТ=8,56
50 О | ТЦ_61.1.03.03_63_6316066496_08.05.2024_02 | Блок коммутации БК-24-RS485-01 |  | шт | 1 | 872.72 |  | 5068,45/6,23*1,012*1,06 | 2 Оборудование МАТ=6,23 | 5437 | [7 empty] | Блок коммутации БК-24-RS485-01
Цена ПЗ=5068,45/6,23*1,012*1,06
| 2 | ИНДЕКС К ПОЗИЦИИ: Оборудование МАТ=6,23 | [17 empty] | ИНДЕКС К ПОЗИЦИИ: Оборудование МАТ=6,23
51 | ТЕРм11-08-001-04 Приказ Администрации ЛО от 20.10.15 №28 | Присоединение к приборам электрических проводок пайкой |  | 100 концов жил | 0.16 | 263,06 229,21 |  | 33.85 | 1 ОЗП=22,53; ЭМ=11,42; ЗПМ=22,53; МАТ=8,56 | 873 | 826 |  | 47 |  |  |  |  | Присоединение к приборам электрических проводок пайкой
Объем=(8*2) / 100
| Приказ от 30.01.2024 № 55/пр прил.5 табл.1 п.2 | Производство работ осуществляется на территории действующего предприятия с наличием в зоне производства работ одного или нескольких из следующих факторов: - разветвленной сети транспортных и инженерных коммуникаций; - стесненных условий для складирования материалов; - действующего технологического оборудования; - движения технологического транспорта ОЗП=1,15; ЭМ=1,15 к расх.; ЗПМ=1,15; ТЗ=1,15; ТЗМ=1,15 | [16 empty] | Производство работ осуществляется на территории действующего предприятия с наличием в зоне производства работ одного или нескольких из следующих факторов: - разветвленной сети транспортных и инженерных коммуникаций; - стесненных условий для складирования материалов; - действующего технологического оборудования; - движения технологического транспорта ОЗП=1,15; ЭМ=1,15 к расх.; ЗПМ=1,15; ТЗ=1,15; ТЗМ=1,15
| 1 | ИНДЕКС К ПОЗИЦИИ: ОЗП=22,53; ЭМ=11,42; ЗПМ=22,53; МАТ=8,56 | [17 empty] | ИНДЕКС К ПОЗИЦИИ: ОЗП=22,53; ЭМ=11,42; ЗПМ=22,53; МАТ=8,56
52 | ТЦ_62.1.02.09_63_6316066496_08.05.2024_02 | Резистор С2-29В 0,25Вт 301 Ом +-1% А (в т.ч. ЗИП = 2 шт) |  | шт | 10 | 8.93 |  | 8,93 51,85/6,23*1,012*1,06 | 1 ОЗП=22,53; ЭМ=11,42; ЗПМ=22,53; МАТ=8,56 | 764 |  |  | 764 |  |  |  |  | Резистор С2-29В 0,25Вт 301 Ом +-1% А (в т.ч. ЗИП = 2 шт)
Цена МАТ=51,85/6,23*1,012*1,06
| 1 | ИНДЕКС К ПОЗИЦИИ: ОЗП=22,53; ЭМ=11,42; ЗПМ=22,53; МАТ=8,56 | [17 empty] | ИНДЕКС К ПОЗИЦИИ: ОЗП=22,53; ЭМ=11,42; ЗПМ=22,53; МАТ=8,56
53 | ТЕРм08-02-397-01 Приказ Администрации ЛО от 20.10.15 №28 | Профиль перфорированный монтажный длиной 2 м |  | 100 м | 0.0165 | 704,05 175,51 | 153,51 46,29 | 375.03 | 1 ОЗП=22,53; ЭМ=11,42; ЗПМ=22,53; МАТ=8,56 | 147 | 65 | 29 17 | 53 |  |  |  |  | Профиль перфорированный монтажный длиной 2 м
Объем=(3*0,55) / 100
| Приказ от 30.01.2024 № 55/пр прил.5 табл.1 п.2 | Производство работ осуществляется на территории действующего предприятия с наличием в зоне производства работ одного или нескольких из следующих факторов: - разветвленной сети транспортных и инженерных коммуникаций; - стесненных условий для складирования материалов; - действующего технологического оборудования; - движения технологического транспорта ОЗП=1,15; ЭМ=1,15 к расх.; ЗПМ=1,15; ТЗ=1,15; ТЗМ=1,15 | [16 empty] | Производство работ осуществляется на территории действующего предприятия с наличием в зоне производства работ одного или нескольких из следующих факторов: - разветвленной сети транспортных и инженерных коммуникаций; - стесненных условий для складирования материалов; - действующего технологического оборудования; - движения технологического транспорта ОЗП=1,15; ЭМ=1,15 к расх.; ЗПМ=1,15; ТЗ=1,15; ТЗМ=1,15
| 1 | ИНДЕКС К ПОЗИЦИИ: ОЗП=22,53; ЭМ=11,42; ЗПМ=22,53; МАТ=8,56 | [17 empty] | ИНДЕКС К ПОЗИЦИИ: ОЗП=22,53; ЭМ=11,42; ЗПМ=22,53; МАТ=8,56
54 | ТЦ_20.2.08.01_63_6316066496_08.05.2024_02 | Дин-рейка (L=550 мм, 35х7,5мм) (Аналог ТССЦ-509-2644 878,00/859,09=2%) |  | шт | 3 | 38.49 |  | 38,49 323*1,02/8,56 | 1 ОЗП=22,53; ЭМ=11,42; ЗПМ=22,53; МАТ=8,56 | 988 |  |  | 988 |  |  |  |  | Дин-рейка (L=550 мм, 35х7,5мм) (Аналог ТССЦ-509-2644 878,00/859,09=2%)
Цена МАТ=323*1,02/8,56
| 1 | ИНДЕКС К ПОЗИЦИИ: ОЗП=22,53; ЭМ=11,42; ЗПМ=22,53; МАТ=8,56 | [17 empty] | ИНДЕКС К ПОЗИЦИИ: ОЗП=22,53; ЭМ=11,42; ЗПМ=22,53; МАТ=8,56
55 | ТЕРм10-06-034-12 Приказ Администрации ЛО от 20.10.15 №28 | Коробка распределительная настенная на кабеле с пластмассовой оболочкой |  | 1 коробка | 57 | 105,30 41,95 | 50,22 8,21 | 13.13 | 1 ОЗП=22,53; ЭМ=11,42; ЗПМ=22,53; МАТ=8,56 | 92972 | 53875 | 32 691 10 545 | 6406 |  |  |  |  | Коробка распределительная настенная на кабеле с пластмассовой оболочкой
Объем=14+43
| Приказ от 30.01.2024 № 55/пр прил.5 табл.1 п.2 | Производство работ осуществляется на территории действующего предприятия с наличием в зоне производства работ одного или нескольких из следующих факторов: - разветвленной сети транспортных и инженерных коммуникаций; - стесненных условий для складирования материалов; - действующего технологического оборудования; - движения технологического транспорта ОЗП=1,15; ЭМ=1,15 к расх.; ЗПМ=1,15; ТЗ=1,15; ТЗМ=1,15 | [16 empty] | Производство работ осуществляется на территории действующего предприятия с наличием в зоне производства работ одного или нескольких из следующих факторов: - разветвленной сети транспортных и инженерных коммуникаций; - стесненных условий для складирования материалов; - действующего технологического оборудования; - движения технологического транспорта ОЗП=1,15; ЭМ=1,15 к расх.; ЗПМ=1,15; ТЗ=1,15; ТЗМ=1,15
| 1 | ИНДЕКС К ПОЗИЦИИ: ОЗП=22,53; ЭМ=11,42; ЗПМ=22,53; МАТ=8,56 | [17 empty] | ИНДЕКС К ПОЗИЦИИ: ОЗП=22,53; ЭМ=11,42; ЗПМ=22,53; МАТ=8,56
56 | ТЦ_20.5.02.04_63_6316066496_08.05.2024_02 | Коробка ответвит. с 6 кабельными вводами д.20мм, IP44, 80х80х40мм 53700 (Аналог ТССЦ-503-0722 125,69/123,17=2%) |  | шт | 14 | 13.26 |  | 13,26 111,31*1,02/8,56 | 1 ОЗП=22,53; ЭМ=11,42; ЗПМ=22,53; МАТ=8,56 | 1589 |  |  | 1589 |  |  |  |  | Коробка ответвит. с 6 кабельными вводами д.20мм, IP44, 80х80х40мм 53700 (Аналог ТССЦ-503-0722 125,69/123,17=2%)
Цена МАТ=111,31*1,02/8,56
| 1 | ИНДЕКС К ПОЗИЦИИ: ОЗП=22,53; ЭМ=11,42; ЗПМ=22,53; МАТ=8,56 | [17 empty] | ИНДЕКС К ПОЗИЦИИ: ОЗП=22,53; ЭМ=11,42; ЗПМ=22,53; МАТ=8,56
57 | ТЦ_20.5.02.04_63_6316066496_08.05.2024_02 | Коробка коммутационная тройниковая взрывозащищенная Релион-ККВ-А-Т (Аналог ТССЦ-503-0750 43,49/42,63=2%) |  | шт | 43 | 378.68 |  | 378,68 3177,91*1,02/8,56 | 1 ОЗП=22,53; ЭМ=11,42; ЗПМ=22,53; МАТ=8,56 | 139385 |  |  | 139385 |  |  |  |  | Коробка коммутационная тройниковая взрывозащищенная Релион-ККВ-А-Т (Аналог ТССЦ-503-0750 43,49/42,63=2%)
Цена МАТ=3177,91*1,02/8,56
| 1 | ИНДЕКС К ПОЗИЦИИ: ОЗП=22,53; ЭМ=11,42; ЗПМ=22,53; МАТ=8,56 | [17 empty] | ИНДЕКС К ПОЗИЦИИ: ОЗП=22,53; ЭМ=11,42; ЗПМ=22,53; МАТ=8,56
58 | ТЕРм11-08-002-06 Приказ Администрации ЛО от 20.10.15 №28 | Присоединение к приборам трубных проводок: из пластмассовых и резиновых труб, диаметр до 22 мм |  | 10 соединений | 18 | 13,00 12,78 |  | 0.22 | 1 ОЗП=22,53; ЭМ=11,42; ЗПМ=22,53; МАТ=8,56 | 5215 | 5181 |  | 34 |  |  |  |  | Присоединение к приборам трубных проводок: из пластмассовых и резиновых труб, диаметр до 22 мм
Объем=180 / 10
| Приказ от 30.01.2024 № 55/пр прил.5 табл.1 п.2 | Производство работ осуществляется на территории действующего предприятия с наличием в зоне производства работ одного или нескольких из следующих факторов: - разветвленной сети транспортных и инженерных коммуникаций; - стесненных условий для складирования материалов; - действующего технологического оборудования; - движения технологического транспорта ОЗП=1,15; ЭМ=1,15 к расх.; ЗПМ=1,15; ТЗ=1,15; ТЗМ=1,15 | [16 empty] | Производство работ осуществляется на территории действующего предприятия с наличием в зоне производства работ одного или нескольких из следующих факторов: - разветвленной сети транспортных и инженерных коммуникаций; - стесненных условий для складирования материалов; - действующего технологического оборудования; - движения технологического транспорта ОЗП=1,15; ЭМ=1,15 к расх.; ЗПМ=1,15; ТЗ=1,15; ТЗМ=1,15
| 1 | ИНДЕКС К ПОЗИЦИИ: ОЗП=22,53; ЭМ=11,42; ЗПМ=22,53; МАТ=8,56 | [17 empty] | ИНДЕКС К ПОЗИЦИИ: ОЗП=22,53; ЭМ=11,42; ЗПМ=22,53; МАТ=8,56
59 | ТЦ_20.5.01.02_63_6316066496_08.05.2024_02 | Кабельный ввод взрывозащищенный ТАВВКу-20/р М20х1,5 (Аналог ТССЦ-509-3674 4,06/3,97=2%) |  | шт | 180 | 607.71 |  | 607,71 5100*1,02/8,56 | 1 ОЗП=22,53; ЭМ=11,42; ЗПМ=22,53; МАТ=8,56 | 936360 |  |  | 936360 |  |  |  |  | Кабельный ввод взрывозащищенный ТАВВКу-20/р М20х1,5 (Аналог ТССЦ-509-3674 4,06/3,97=2%)
Цена МАТ=5100*1,02/8,56
| 1 | ИНДЕКС К ПОЗИЦИИ: ОЗП=22,53; ЭМ=11,42; ЗПМ=22,53; МАТ=8,56 | [17 empty] | ИНДЕКС К ПОЗИЦИИ: ОЗП=22,53; ЭМ=11,42; ЗПМ=22,53; МАТ=8,56
60 | ТЕРм08-02-155-01 Приказ Администрации ЛО от 20.10.15 №28 | Герметизация проходов при вводе кабелей во взрывоопасные помещения уплотнительной массой |  | 1 проход кабеля | 21 | 10,88 7,97 |  | 2.91 | 1 ОЗП=22,53; ЭМ=11,42; ЗПМ=22,53; МАТ=8,56 | 4294 | 3771 |  | 523 |  |  |  |  | Герметизация проходов при вводе кабелей во взрывоопасные помещения уплотнительной массой
9,84 = 20,55 - 0,72 x 14,87
| Приказ от 30.01.2024 № 55/пр прил.5 табл.1 п.2 | Производство работ осуществляется на территории действующего предприятия с наличием в зоне производства работ одного или нескольких из следующих факторов: - разветвленной сети транспортных и инженерных коммуникаций; - стесненных условий для складирования материалов; - действующего технологического оборудования; - движения технологического транспорта ОЗП=1,15; ЭМ=1,15 к расх.; ЗПМ=1,15; ТЗ=1,15; ТЗМ=1,15 | [16 empty] | Производство работ осуществляется на территории действующего предприятия с наличием в зоне производства работ одного или нескольких из следующих факторов: - разветвленной сети транспортных и инженерных коммуникаций; - стесненных условий для складирования материалов; - действующего технологического оборудования; - движения технологического транспорта ОЗП=1,15; ЭМ=1,15 к расх.; ЗПМ=1,15; ТЗ=1,15; ТЗМ=1,15
| 1 | ИНДЕКС К ПОЗИЦИИ: ОЗП=22,53; ЭМ=11,42; ЗПМ=22,53; МАТ=8,56 | [17 empty] | ИНДЕКС К ПОЗИЦИИ: ОЗП=22,53; ЭМ=11,42; ЗПМ=22,53; МАТ=8,56
61 | ТЦ_14.2.02.05_63_6316066496_08.05.2024_02 | Противопожарная терморасширяющаяся мастика CP 611A (Аналог ТССЦ-113-0517 41,27/40,37=2%) |  | шт | 1 | 246.86 |  | 246,86 2071,67*1,02/8,56 | 1 ОЗП=22,53; ЭМ=11,42; ЗПМ=22,53; МАТ=8,56 | 2113 |  |  | 2113 |  |  |  |  | Противопожарная терморасширяющаяся мастика CP 611A (Аналог ТССЦ-113-0517 41,27/40,37=2%)
Цена МАТ=2071,67*1,02/8,56
| 1 | ИНДЕКС К ПОЗИЦИИ: ОЗП=22,53; ЭМ=11,42; ЗПМ=22,53; МАТ=8,56 | [17 empty] | ИНДЕКС К ПОЗИЦИИ: ОЗП=22,53; ЭМ=11,42; ЗПМ=22,53; МАТ=8,56
62 | ТЦ_14.5.01.10_63_6316066496_08.05.2024_02 | Пена монтажная противопожарная FF197(Аналог ТССЦ-113-0770 318,46/312,17=2%) |  | шт | 1 | 92.94 |  | 92,94 780*1,02/8,56 | 1 ОЗП=22,53; ЭМ=11,42; ЗПМ=22,53; МАТ=8,56 | 796 |  |  | 796 |  |  |  |  | Пена монтажная противопожарная FF197(Аналог ТССЦ-113-0770 318,46/312,17=2%)
Цена МАТ=780*1,02/8,56
| 1 | ИНДЕКС К ПОЗИЦИИ: ОЗП=22,53; ЭМ=11,42; ЗПМ=22,53; МАТ=8,56 | [17 empty] | ИНДЕКС К ПОЗИЦИИ: ОЗП=22,53; ЭМ=11,42; ЗПМ=22,53; МАТ=8,56
63 | ТЕРм08-10-010-01 Приказ Администрации ЛО от 20.10.15 №28 | Прокладка труб гофрированных ПВХ для защиты проводов и кабелей |  | 100 м | 0.5 | 382,57 304,32 | 72.96 | 5.29 | 1 ОЗП=22,53; ЭМ=11,42; ЗПМ=22,53; МАТ=8,56 | 3867 | 3428 | 417 | 22 |  |  |  |  | Прокладка труб гофрированных ПВХ для защиты проводов и кабелей
Объем=50 / 100
333,36 = 345,61 - 1,75 x 7,00
| Приказ от 30.01.2024 № 55/пр прил.5 табл.1 п.2 | Производство работ осуществляется на территории действующего предприятия с наличием в зоне производства работ одного или нескольких из следующих факторов: - разветвленной сети транспортных и инженерных коммуникаций; - стесненных условий для складирования материалов; - действующего технологического оборудования; - движения технологического транспорта ОЗП=1,15; ЭМ=1,15 к расх.; ЗПМ=1,15; ТЗ=1,15; ТЗМ=1,15 | [16 empty] | Производство работ осуществляется на территории действующего предприятия с наличием в зоне производства работ одного или нескольких из следующих факторов: - разветвленной сети транспортных и инженерных коммуникаций; - стесненных условий для складирования материалов; - действующего технологического оборудования; - движения технологического транспорта ОЗП=1,15; ЭМ=1,15 к расх.; ЗПМ=1,15; ТЗ=1,15; ТЗМ=1,15
| 1 | ИНДЕКС К ПОЗИЦИИ: ОЗП=22,53; ЭМ=11,42; ЗПМ=22,53; МАТ=8,56 | [17 empty] | ИНДЕКС К ПОЗИЦИИ: ОЗП=22,53; ЭМ=11,42; ЗПМ=22,53; МАТ=8,56
64 | ТЦ_24.3.03.05_63_6316066496_08.05.2024_02 | PR01.0057 Труба гофрированная ПВХ легкая 350 Н черная с/з d25 мм (50 м/2600 м уп/пал) Промрукав (Аналог ТССЦ-509-6413 19,30/18,89=2%) |  | м | 50 | 5.42 |  | 5,42 45,51*1,02/8,56 | 1 ОЗП=22,53; ЭМ=11,42; ЗПМ=22,53; МАТ=8,56 | 2320 |  |  | 2320 |  |  |  |  | PR01.0057 Труба гофрированная ПВХ легкая 350 Н черная с/з d25 мм (50 м/2600 м уп/пал) Промрукав (Аналог ТССЦ-509-6413 19,30/18,89=2%)
Цена МАТ=45,51*1,02/8,56
| 1 | ИНДЕКС К ПОЗИЦИИ: ОЗП=22,53; ЭМ=11,42; ЗПМ=22,53; МАТ=8,56 | [17 empty] | ИНДЕКС К ПОЗИЦИИ: ОЗП=22,53; ЭМ=11,42; ЗПМ=22,53; МАТ=8,56
65 | ТЦ_24.1.02.04_63_6316066496_08.05.2024_02 | PR08.5025 Комплекты для крепления ОКЛ с использованием анкер-клина и скобы СМО d25-26 мм (100 шт) Промрукав (Аналог ТССЦ-301-5601 56/54,88=2%) |  | упак | 1 | 230.85 |  | 230,85 1937,3*1,02/8,56 | 1 ОЗП=22,53; ЭМ=11,42; ЗПМ=22,53; МАТ=8,56 | 1976 |  |  | 1976 |  |  |  |  | PR08.5025 Комплекты для крепления ОКЛ с использованием анкер-клина и скобы СМО d25-26 мм (100 шт) Промрукав (Аналог ТССЦ-301-5601 56/54,88=2%)
Цена МАТ=1937,3*1,02/8,56
| 1 | ИНДЕКС К ПОЗИЦИИ: ОЗП=22,53; ЭМ=11,42; ЗПМ=22,53; МАТ=8,56 | [17 empty] | ИНДЕКС К ПОЗИЦИИ: ОЗП=22,53; ЭМ=11,42; ЗПМ=22,53; МАТ=8,56
66 | ТЕРм08-02-411-01 Приказ Администрации ЛО от 20.10.15 №28 | Рукав металлический наружным диаметром: до 48 мм |  | 100 м | 16.5 | 1 366,88 569,20 | 200,93 5,08 | 596.75 | 1 ОЗП=22,53; ЭМ=11,42; ЗПМ=22,53; МАТ=8,56 | 333745 | 211599 | 37 861 1 890 | 84285 |  |  |  |  | Рукав металлический наружным диаметром: до 48 мм
Объем=1650 / 100
1 266,43 = 1 272,73 - 10 x 0,63
| Приказ от 30.01.2024 № 55/пр прил.5 табл.1 п.2 | Производство работ осуществляется на территории действующего предприятия с наличием в зоне производства работ одного или нескольких из следующих факторов: - разветвленной сети транспортных и инженерных коммуникаций; - стесненных условий для складирования материалов; - действующего технологического оборудования; - движения технологического транспорта ОЗП=1,15; ЭМ=1,15 к расх.; ЗПМ=1,15; ТЗ=1,15; ТЗМ=1,15 | [16 empty] | Производство работ осуществляется на территории действующего предприятия с наличием в зоне производства работ одного или нескольких из следующих факторов: - разветвленной сети транспортных и инженерных коммуникаций; - стесненных условий для складирования материалов; - действующего технологического оборудования; - движения технологического транспорта ОЗП=1,15; ЭМ=1,15 к расх.; ЗПМ=1,15; ТЗ=1,15; ТЗМ=1,15
| 1 | ИНДЕКС К ПОЗИЦИИ: ОЗП=22,53; ЭМ=11,42; ЗПМ=22,53; МАТ=8,56 | [17 empty] | ИНДЕКС К ПОЗИЦИИ: ОЗП=22,53; ЭМ=11,42; ЗПМ=22,53; МАТ=8,56
67 | ТЦ_08.1.02.13_63_6316066496_08.05.2024_02 | Металлорукав Р3-ЦА-15 750 Н (100 м/уп) PR.03152 (Аналог ТССЦ-101-2161 13,34/13,07=2%) |  | м | 1650 | 12.87 |  | 12,87 108*1,02/8,56 | 1 ОЗП=22,53; ЭМ=11,42; ЗПМ=22,53; МАТ=8,56 | 181776 |  |  | 181776 |  |  |  |  | Металлорукав Р3-ЦА-15 750 Н (100 м/уп) PR.03152 (Аналог ТССЦ-101-2161 13,34/13,07=2%)
Цена МАТ=108*1,02/8,56
| 1 | ИНДЕКС К ПОЗИЦИИ: ОЗП=22,53; ЭМ=11,42; ЗПМ=22,53; МАТ=8,56 | [17 empty] | ИНДЕКС К ПОЗИЦИИ: ОЗП=22,53; ЭМ=11,42; ЗПМ=22,53; МАТ=8,56
68 | ТЦ_20.2.08.07_63_6316066496_08.05.2024_02 | Скоба металлическая однолапковая СМО d19-20 мм (100 шт/уп) PR08.3743 (Аналог ТССЦ-509-1675 30/29,38=2%) |  | шт | 4950 | 0.4 |  | 0,40 3,36*1,02/8,56 | 1 ОЗП=22,53; ЭМ=11,42; ЗПМ=22,53; МАТ=8,56 | 16949 |  |  | 16949 |  |  |  |  | Скоба металлическая однолапковая СМО d19-20 мм (100 шт/уп) PR08.3743 (Аналог ТССЦ-509-1675 30/29,38=2%)
Цена МАТ=3,36*1,02/8,56
| 1 | ИНДЕКС К ПОЗИЦИИ: ОЗП=22,53; ЭМ=11,42; ЗПМ=22,53; МАТ=8,56 | [17 empty] | ИНДЕКС К ПОЗИЦИИ: ОЗП=22,53; ЭМ=11,42; ЗПМ=22,53; МАТ=8,56
69 | ТЦ_01.7.15.07_63_6316066496_08.05.2024_02 | Универсальный дюбель 6х32 мм CM280632 (Аналог ТССЦ-101-2589 62,00/60,76=2%) |  | шт | 5500 | 2.02 |  | 2,02 16,96*1,02/8,56 | 1 ОЗП=22,53; ЭМ=11,42; ЗПМ=22,53; МАТ=8,56 | 95102 |  |  | 95102 |  |  |  |  | Универсальный дюбель 6х32 мм CM280632 (Аналог ТССЦ-101-2589 62,00/60,76=2%)
Цена МАТ=16,96*1,02/8,56
| 1 | ИНДЕКС К ПОЗИЦИИ: ОЗП=22,53; ЭМ=11,42; ЗПМ=22,53; МАТ=8,56 | [17 empty] | ИНДЕКС К ПОЗИЦИИ: ОЗП=22,53; ЭМ=11,42; ЗПМ=22,53; МАТ=8,56
70 | ТЦ_01.7.15.00_63_6316066496_08.05.2024_02 | Саморез с пресс-шайбой CM275032 (Аналог ТССЦ-101-1691 9,00/8,71=2%) |  | шт | 5500 | 0.3 |  | 0,30 2,52*1,02/8,56 | 1 ОЗП=22,53; ЭМ=11,42; ЗПМ=22,53; МАТ=8,56 | 14124 |  |  | 14124 |  |  |  |  | Саморез с пресс-шайбой CM275032 (Аналог ТССЦ-101-1691 9,00/8,71=2%)
Цена МАТ=2,52*1,02/8,56
| 1 | ИНДЕКС К ПОЗИЦИИ: ОЗП=22,53; ЭМ=11,42; ЗПМ=22,53; МАТ=8,56 | [17 empty] | ИНДЕКС К ПОЗИЦИИ: ОЗП=22,53; ЭМ=11,42; ЗПМ=22,53; МАТ=8,56
71 | ТЦ_24.1.02.04_63_6316066496_08.05.2024_02 | Комплекты для крепления ОКЛ с использованием дюбеля Молли М4х54 и хомута FR ПР-25 (100 шт) PR08.5208 |  | уп | 50 | 405.75 |  | 405,75 3405,1*1,02/8,56 | 1 ОЗП=22,53; ЭМ=11,42; ЗПМ=22,53; МАТ=8,56 | 173661 |  |  | 173661 |  |  |  |  | Комплекты для крепления ОКЛ с использованием дюбеля Молли М4х54 и хомута FR ПР-25 (100 шт) PR08.5208
Цена МАТ=3405,1*1,02/8,56
| 1 | ИНДЕКС К ПОЗИЦИИ: ОЗП=22,53; ЭМ=11,42; ЗПМ=22,53; МАТ=8,56 | [17 empty] | ИНДЕКС К ПОЗИЦИИ: ОЗП=22,53; ЭМ=11,42; ЗПМ=22,53; МАТ=8,56
73 | ТЦ_59.1.20.02_63_6316066496_08.05.2024_02 | Муфта соединительная СММ-15 (1/2), гайка под рожковый ключ) PR08.3795 (Аналог ТССЦ-502-0887 74,60/73,13=2%) |  | шт | 200 | 18.1 |  | 18,10 151,9*1,02/8,56 | 1 ОЗП=22,53; ЭМ=11,42; ЗПМ=22,53; МАТ=8,56 | 30987 |  |  | 30987 |  |  |  |  | Муфта соединительная СММ-15 (1/2), гайка под рожковый ключ) PR08.3795 (Аналог ТССЦ-502-0887 74,60/73,13=2%)
Цена МАТ=151,9*1,02/8,56
| 1 | ИНДЕКС К ПОЗИЦИИ: ОЗП=22,53; ЭМ=11,42; ЗПМ=22,53; МАТ=8,56 | [17 empty] | ИНДЕКС К ПОЗИЦИИ: ОЗП=22,53; ЭМ=11,42; ЗПМ=22,53; МАТ=8,56
74 | ТЕРм08-02-390-02 Приказ Администрации ЛО от 20.10.15 №28 | Короба пластмассовые: шириной до 63 мм |  | 100 м | 0.05 | 491,18 381,31 | 40,99 0,29 | 68.88 | 1 ОЗП=22,53; ЭМ=11,42; ЗПМ=22,53; МАТ=8,56 | 482 | 430 | 23 | 29 |  |  |  |  | Короба пластмассовые: шириной до 63 мм
Объем=5 / 100
| Приказ от 30.01.2024 № 55/пр прил.5 табл.1 п.2 | Производство работ осуществляется на территории действующего предприятия с наличием в зоне производства работ одного или нескольких из следующих факторов: - разветвленной сети транспортных и инженерных коммуникаций; - стесненных условий для складирования материалов; - действующего технологического оборудования; - движения технологического транспорта ОЗП=1,15; ЭМ=1,15 к расх.; ЗПМ=1,15; ТЗ=1,15; ТЗМ=1,15 | [16 empty] | Производство работ осуществляется на территории действующего предприятия с наличием в зоне производства работ одного или нескольких из следующих факторов: - разветвленной сети транспортных и инженерных коммуникаций; - стесненных условий для складирования материалов; - действующего технологического оборудования; - движения технологического транспорта ОЗП=1,15; ЭМ=1,15 к расх.; ЗПМ=1,15; ТЗ=1,15; ТЗМ=1,15
| 1 | ИНДЕКС К ПОЗИЦИИ: ОЗП=22,53; ЭМ=11,42; ЗПМ=22,53; МАТ=8,56 | [17 empty] | ИНДЕКС К ПОЗИЦИИ: ОЗП=22,53; ЭМ=11,42; ЗПМ=22,53; МАТ=8,56
75 | ТЦ_20.2.05.05_63_6316066496_08.05.2024_02 | Короб с крышкой с направляющими для установки разделит. TA-GN 60x40 (Аналог ТССЦ-509-1836 618/603,64=2%) |  | м | 5 | 48.21 |  | 48,21 404,61*1,02/8,56 | 1 ОЗП=22,53; ЭМ=11,42; ЗПМ=22,53; МАТ=8,56 | 2063 |  |  | 2063 |  |  |  |  | Короб с крышкой с направляющими для установки разделит. TA-GN 60x40 (Аналог ТССЦ-509-1836 618/603,64=2%)
Цена МАТ=404,61*1,02/8,56
| 1 | ИНДЕКС К ПОЗИЦИИ: ОЗП=22,53; ЭМ=11,42; ЗПМ=22,53; МАТ=8,56 | [17 empty] | ИНДЕКС К ПОЗИЦИИ: ОЗП=22,53; ЭМ=11,42; ЗПМ=22,53; МАТ=8,56
76 | ТЦ_20.2.05.08_63_6316066496_08.05.2024_02 | Тройник/отвод NTAN 60x40 (Аналог ТССЦ-509-3584 1252,00/1226,45=2%) |  | шт | 1 | 40.32 |  | 40,32 338,36*1,02/8,56 | 1 ОЗП=22,53; ЭМ=11,42; ЗПМ=22,53; МАТ=8,56 | 345 |  |  | 345 |  |  |  |  | Тройник/отвод NTAN 60x40 (Аналог ТССЦ-509-3584 1252,00/1226,45=2%)
Цена МАТ=338,36*1,02/8,56
| 1 | ИНДЕКС К ПОЗИЦИИ: ОЗП=22,53; ЭМ=11,42; ЗПМ=22,53; МАТ=8,56 | [17 empty] | ИНДЕКС К ПОЗИЦИИ: ОЗП=22,53; ЭМ=11,42; ЗПМ=22,53; МАТ=8,56
77 | ТЦ_20.2.05.03_63_6316066496_08.05.2024_02 | Заглушка LAN 60x40 (Аналог ТССЦ-509-3593 666,00/652,77=2%) |  | шт | 2 | 17.11 |  | 17,11 143,55*1,02/8,56 | 1 ОЗП=22,53; ЭМ=11,42; ЗПМ=22,53; МАТ=8,56 | 293 |  |  | 293 |  |  |  |  | Заглушка LAN 60x40 (Аналог ТССЦ-509-3593 666,00/652,77=2%)
Цена МАТ=143,55*1,02/8,56
| 1 | ИНДЕКС К ПОЗИЦИИ: ОЗП=22,53; ЭМ=11,42; ЗПМ=22,53; МАТ=8,56 | [17 empty] | ИНДЕКС К ПОЗИЦИИ: ОЗП=22,53; ЭМ=11,42; ЗПМ=22,53; МАТ=8,56
79 | ТЦ_20.2.05.09_63_6316066496_08.05.2024_02 | Угол плоский NPAN 60x40 (Аналог ТССЦ-509-3572 1232,00/1207,40=2%) |  | шт | 1 | 46.46 |  | 46,46 389,91*1,02/8,56 | 1 ОЗП=22,53; ЭМ=11,42; ЗПМ=22,53; МАТ=8,56 | 398 |  |  | 398 |  |  |  |  | Угол плоский NPAN 60x40 (Аналог ТССЦ-509-3572 1232,00/1207,40=2%)
Цена МАТ=389,91*1,02/8,56
| 1 | ИНДЕКС К ПОЗИЦИИ: ОЗП=22,53; ЭМ=11,42; ЗПМ=22,53; МАТ=8,56 | [17 empty] | ИНДЕКС К ПОЗИЦИИ: ОЗП=22,53; ЭМ=11,42; ЗПМ=22,53; МАТ=8,56
80 | ТЕРм08-02-399-01 Приказ Администрации ЛО от 20.10.15 №28 | Провод в коробах, сечением: до 6 мм2 |  | 100 м | 0.2 | 84,41 57,82 | 3,08 0,29 | 23.51 | 1 ОЗП=22,53; ЭМ=11,42; ЗПМ=22,53; МАТ=8,56 | 308 | 261 | 7 1 | 40 |  |  |  |  | Провод в коробах, сечением: до 6 мм2
Объем=20 / 100
| Приказ от 30.01.2024 № 55/пр прил.5 табл.1 п.2 | Производство работ осуществляется на территории действующего предприятия с наличием в зоне производства работ одного или нескольких из следующих факторов: - разветвленной сети транспортных и инженерных коммуникаций; - стесненных условий для складирования материалов; - действующего технологического оборудования; - движения технологического транспорта ОЗП=1,15; ЭМ=1,15 к расх.; ЗПМ=1,15; ТЗ=1,15; ТЗМ=1,15 | [16 empty] | Производство работ осуществляется на территории действующего предприятия с наличием в зоне производства работ одного или нескольких из следующих факторов: - разветвленной сети транспортных и инженерных коммуникаций; - стесненных условий для складирования материалов; - действующего технологического оборудования; - движения технологического транспорта ОЗП=1,15; ЭМ=1,15 к расх.; ЗПМ=1,15; ТЗ=1,15; ТЗМ=1,15
| 1 | ИНДЕКС К ПОЗИЦИИ: ОЗП=22,53; ЭМ=11,42; ЗПМ=22,53; МАТ=8,56 | [17 empty] | ИНДЕКС К ПОЗИЦИИ: ОЗП=22,53; ЭМ=11,42; ЗПМ=22,53; МАТ=8,56
81 | ТЕРм08-02-412-02 Приказ Администрации ЛО от 20.10.15 №28 | Затягивание провода в проложенные трубы и металлические рукава первого одножильного или многожильного в общей оплетке, суммарное сечение: до 6 мм2 |  | 100 м | 17 | 146,91 110,52 | 6,18 0,56 | 30.21 | 1 ОЗП=22,53; ЭМ=11,42; ЗПМ=22,53; МАТ=8,56 | 47925 | 42328 | 1 199 216 | 4398 |  |  |  |  | Затягивание провода в проложенные трубы и металлические рукава первого одножильного или многожильного в общей оплетке, суммарное сечение: до 6 мм2
Объем=1700 / 100
| Приказ от 30.01.2024 № 55/пр прил.5 табл.1 п.2 | Производство работ осуществляется на территории действующего предприятия с наличием в зоне производства работ одного или нескольких из следующих факторов: - разветвленной сети транспортных и инженерных коммуникаций; - стесненных условий для складирования материалов; - действующего технологического оборудования; - движения технологического транспорта ОЗП=1,15; ЭМ=1,15 к расх.; ЗПМ=1,15; ТЗ=1,15; ТЗМ=1,15 | [16 empty] | Производство работ осуществляется на территории действующего предприятия с наличием в зоне производства работ одного или нескольких из следующих факторов: - разветвленной сети транспортных и инженерных коммуникаций; - стесненных условий для складирования материалов; - действующего технологического оборудования; - движения технологического транспорта ОЗП=1,15; ЭМ=1,15 к расх.; ЗПМ=1,15; ТЗ=1,15; ТЗМ=1,15
| 1 | ИНДЕКС К ПОЗИЦИИ: ОЗП=22,53; ЭМ=11,42; ЗПМ=22,53; МАТ=8,56 | [17 empty] | ИНДЕКС К ПОЗИЦИИ: ОЗП=22,53; ЭМ=11,42; ЗПМ=22,53; МАТ=8,56
82 | ТЕРм10-01-054-01 Приказ Администрации ЛО от 20.10.15 №28 | Прокладка кабеля по воздушным металлическим желобам на одном объекте: от 10 до 50 км с вязкой пакетами |  | 100 м кабеля | 2.55 | 210,68 159,55 | 43,48 7,63 | 7.65 | 1 ОЗП=22,53; ЭМ=11,42; ЗПМ=22,53; МАТ=8,56 | 10600 | 9167 | 1 266 438 | 167 |  |  |  |  | Прокладка кабеля по воздушным металлическим желобам на одном объекте: от 10 до 50 км с вязкой пакетами
Объем=(1225+260+185+305-20-1700) / 100
| ОП п.1.10.15 | Прокладка кабеля по воздушным желобам при прокладке на объекте до 10 км ОЗП=1,1; ЭМ=1,1 к расх.; ЗПМ=1,1; ТЗ=1,1; ТЗМ=1,1 | [16 empty] | Прокладка кабеля по воздушным желобам при прокладке на объекте до 10 км ОЗП=1,1; ЭМ=1,1 к расх.; ЗПМ=1,1; ТЗ=1,1; ТЗМ=1,1
| Приказ от 30.01.2024 № 55/пр прил.5 табл.1 п.2 | Производство работ осуществляется на территории действующего предприятия с наличием в зоне производства работ одного или нескольких из следующих факторов: - разветвленной сети транспортных и инженерных коммуникаций; - стесненных условий для складирования материалов; - действующего технологического оборудования; - движения технологического транспорта ОЗП=1,15; ЭМ=1,15 к расх.; ЗПМ=1,15; ТЗ=1,15; ТЗМ=1,15 | [16 empty] | Производство работ осуществляется на территории действующего предприятия с наличием в зоне производства работ одного или нескольких из следующих факторов: - разветвленной сети транспортных и инженерных коммуникаций; - стесненных условий для складирования материалов; - действующего технологического оборудования; - движения технологического транспорта ОЗП=1,15; ЭМ=1,15 к расх.; ЗПМ=1,15; ТЗ=1,15; ТЗМ=1,15
| 1 | ИНДЕКС К ПОЗИЦИИ: ОЗП=22,53; ЭМ=11,42; ЗПМ=22,53; МАТ=8,56 | [17 empty] | ИНДЕКС К ПОЗИЦИИ: ОЗП=22,53; ЭМ=11,42; ЗПМ=22,53; МАТ=8,56
83 | ТЦ_21.1.08.01_63_6316066496_08.05.2024_02 | Кабель для ОПС и СОУЭ с оболочкой с низкой токсичностью продуктов горения, экранированный, огнестойкий КПСнг(А)-FRLS 1х2х1,0 (Аналог ТССЦ-501-1904 9190,57/9006,17=2%) |  | м | 1249.5 | 8.64 |  | 8,64 14504,22/200*1,02/8,56 | 1 ОЗП=22,53; ЭМ=11,42; ЗПМ=22,53; МАТ=8,56 | 92411 |  |  | 92411 |  |  |  |  | Кабель для ОПС и СОУЭ с оболочкой с низкой токсичностью продуктов горения, экранированный, огнестойкий КПСнг(А)-FRLS 1х2х1,0 (Аналог ТССЦ-501-1904 9190,57/9006,17=2%)
Объем=1225*1,02
Цена МАТ=14504,22/200*1,02/8,56
| 1 | ИНДЕКС К ПОЗИЦИИ: ОЗП=22,53; ЭМ=11,42; ЗПМ=22,53; МАТ=8,56 | [17 empty] | ИНДЕКС К ПОЗИЦИИ: ОЗП=22,53; ЭМ=11,42; ЗПМ=22,53; МАТ=8,56
84 | ТЦ_21.1.08.01_63_6316066496_08.05.2024_02 | Огнестойкий кабель парной скрутки КПСнг(А)-FRLS 2х2х0,80 (Аналог ТССЦ-501-1906 14187,46/13904,18=2%) |  | м | 265.2 | 13.34 |  | 13,34 22390,27/200*1,02/8,56 | 1 ОЗП=22,53; ЭМ=11,42; ЗПМ=22,53; МАТ=8,56 | 30283 |  |  | 30283 |  |  |  |  | Огнестойкий кабель парной скрутки КПСнг(А)-FRLS 2х2х0,80 (Аналог ТССЦ-501-1906 14187,46/13904,18=2%)
Объем=260*1,02
Цена МАТ=22390,27/200*1,02/8,56
| 1 | ИНДЕКС К ПОЗИЦИИ: ОЗП=22,53; ЭМ=11,42; ЗПМ=22,53; МАТ=8,56 | [17 empty] | ИНДЕКС К ПОЗИЦИИ: ОЗП=22,53; ЭМ=11,42; ЗПМ=22,53; МАТ=8,56
85 | ТЦ_21.1.08.01_63_6316066496_08.05.2024_02 | Кабель для ОПС и СОУЭ с оболочкой с низкой токсичностью продуктов горения, экранированный, огнестойкий КПСнг(А)-FRLS 3х2х1,0 (Аналог ТССЦ-501-1907 17588,76/17238,28=2%) |  | м | 188.7 | 38.57 |  | 38,57 323,65*1,02/8,56 | 1 ОЗП=22,53; ЭМ=11,42; ЗПМ=22,53; МАТ=8,56 | 62301 |  |  | 62301 |  |  |  |  | Кабель для ОПС и СОУЭ с оболочкой с низкой токсичностью продуктов горения, экранированный, огнестойкий КПСнг(А)-FRLS 3х2х1,0 (Аналог ТССЦ-501-1907 17588,76/17238,28=2%)
Объем=185*1,02
Цена МАТ=323,65*1,02/8,56
| 1 | ИНДЕКС К ПОЗИЦИИ: ОЗП=22,53; ЭМ=11,42; ЗПМ=22,53; МАТ=8,56 | [17 empty] | ИНДЕКС К ПОЗИЦИИ: ОЗП=22,53; ЭМ=11,42; ЗПМ=22,53; МАТ=8,56
86 | ТЦ_21.1.04.01_63_6316066496_08.05.2024_02 | Кабель витая пара неэкранированная U/UTP Cat.5e 4 пары (0.48 мм) одножильный внутренний LSZH нг(A)-HF серый 305 м WRline WR-UTP-4P-C5E-L-LSZH-GY (Аналог ТССЦ-501-1932 2604,73/2550,16=2%) |  | м | 311.1 | 3.99 |  | 3,99 10217,81/305*1,02/8,56 | 1 ОЗП=22,53; ЭМ=11,42; ЗПМ=22,53; МАТ=8,56 | 10625 |  |  | 10625 |  |  |  |  | Кабель витая пара неэкранированная U/UTP Cat.5e 4 пары (0.48 мм) одножильный внутренний LSZH нг(A)-HF серый 305 м WRline WR-UTP-4P-C5E-L-LSZH-GY (Аналог ТССЦ-501-1932 2604,73/2550,16=2%)
Объем=305*1,02
Цена МАТ=10217,81/305*1,02/8,56
| 1 | ИНДЕКС К ПОЗИЦИИ: ОЗП=22,53; ЭМ=11,42; ЗПМ=22,53; МАТ=8,56 | [17 empty] | ИНДЕКС К ПОЗИЦИИ: ОЗП=22,53; ЭМ=11,42; ЗПМ=22,53; МАТ=8,56
87 | ТЦ_20.3.01.02_63_6316066496_08.05.2024_02 | Кабельная бирка "У-136 (Треугольник)" (уп. 100 шт.) 07-6236 (Аналог ТССЦ-111-0158 21/20,54=2%) |  | упак | 20 | 29.43 |  | 29,43 247*1,02/8,56 | 1 ОЗП=22,53; ЭМ=11,42; ЗПМ=22,53; МАТ=8,56 | 5038 |  |  | 5038 |  |  |  |  | Кабельная бирка "У-136 (Треугольник)" (уп. 100 шт.) 07-6236 (Аналог ТССЦ-111-0158 21/20,54=2%)
Цена МАТ=247*1,02/8,56
| 1 | ИНДЕКС К ПОЗИЦИИ: ОЗП=22,53; ЭМ=11,42; ЗПМ=22,53; МАТ=8,56 | [17 empty] | ИНДЕКС К ПОЗИЦИИ: ОЗП=22,53; ЭМ=11,42; ЗПМ=22,53; МАТ=8,56
88 | ТЦ_20.1.02.18_63_6316066496_08.05.2024_02 | Нейлоновый хомут 3x100 (уп. 100 шт.) 49391 (Аналог ТССЦ-509-2900 5,07/4,96=2%) |  | упак | 20 | 5.06 |  | 5,06 42,45*1,02/8,56 | 1 ОЗП=22,53; ЭМ=11,42; ЗПМ=22,53; МАТ=8,56 | 866 |  |  | 866 |  |  |  |  | Нейлоновый хомут 3x100 (уп. 100 шт.) 49391 (Аналог ТССЦ-509-2900 5,07/4,96=2%)
Цена МАТ=42,45*1,02/8,56
| 1 | ИНДЕКС К ПОЗИЦИИ: ОЗП=22,53; ЭМ=11,42; ЗПМ=22,53; МАТ=8,56 | [17 empty] | ИНДЕКС К ПОЗИЦИИ: ОЗП=22,53; ЭМ=11,42; ЗПМ=22,53; МАТ=8,56
89 | ТЦ_20.2.08.02_63_6316066496_08.05.2024_02 | Лента монтажная FR ПР 0,7х20 (50м) PR08.4010 (Аналог ТССЦ-101-3056 6,30/6,17=2%) |  | шт | 1 | 640.5 |  | 640,50 5375,15*1,02/8,56 | 1 ОЗП=22,53; ЭМ=11,42; ЗПМ=22,53; МАТ=8,56 | 5483 |  |  | 5483 |  |  |  |  | Лента монтажная FR ПР 0,7х20 (50м) PR08.4010 (Аналог ТССЦ-101-3056 6,30/6,17=2%)
Цена МАТ=5375,15*1,02/8,56
| 1 | ИНДЕКС К ПОЗИЦИИ: ОЗП=22,53; ЭМ=11,42; ЗПМ=22,53; МАТ=8,56 | [17 empty] | ИНДЕКС К ПОЗИЦИИ: ОЗП=22,53; ЭМ=11,42; ЗПМ=22,53; МАТ=8,56
Итого прямые затраты по смете в текущих ценах |  |  |  | в т.ч. оплаты труда 10: 6713135; в т.ч. оплаты труда 11: 880730; в т.ч. оплаты труда 12: 125 467 20 558; в т.ч. оплаты труда 13: 3645747 | [7 empty] | Итого прямые затраты по смете в текущих ценах
Накладные расходы |  |  |  | в т.ч. оплаты труда 10: 858654 | [7 empty] | Накладные расходы
В том числе, справочно: | [21 empty] | В том числе, справочно:
90% ФОТ (от 192209) (Поз. 4, 6, 8, 10, 12, 14, 16, 20, 30, 32, 35, 37, 39, 82, 23, 47, 49, 51, 58, 55) |  |  |  | в т.ч. оплаты труда 10: 172988 | [8 empty] | 90% ФОТ (от 192209) (Поз. 4, 6, 8, 10, 12, 14, 16, 20, 30, 32, 35, 37, 39, 82, 23, 47, 49, 51, 58, 55)
95% ФОТ (от 107015) (Поз. 41) |  |  |  | в т.ч. оплаты труда 10: 101664 | [8 empty] | 95% ФОТ (от 107015) (Поз. 41)
97% ФОТ (от 602064) (Поз. 1, 18, 26, 53, 60, 63, 66, 74, 80-81) |  |  |  | в т.ч. оплаты труда 10: 584002 | [8 empty] | 97% ФОТ (от 602064) (Поз. 1, 18, 26, 53, 60, 63, 66, 74, 80-81)
Сметная прибыль |  |  |  | в т.ч. оплаты труда 10: 452187 | [7 empty] | Сметная прибыль
В том числе, справочно: | [21 empty] | В том числе, справочно:
46% ФОТ (от 192209) (Поз. 4, 6, 8, 10, 12, 14, 16, 20, 30, 32, 35, 37, 39, 82, 23, 47, 49, 51, 58, 55) |  |  |  | в т.ч. оплаты труда 10: 88416 | [8 empty] | 46% ФОТ (от 192209) (Поз. 4, 6, 8, 10, 12, 14, 16, 20, 30, 32, 35, 37, 39, 82, 23, 47, 49, 51, 58, 55)
51% ФОТ (от 602064) (Поз. 1, 18, 26, 53, 60, 63, 66, 74, 80-81) |  |  |  | в т.ч. оплаты труда 10: 307053 | [8 empty] | 51% ФОТ (от 602064) (Поз. 1, 18, 26, 53, 60, 63, 66, 74, 80-81)
53% ФОТ (от 107015) (Поз. 41) |  |  |  | в т.ч. оплаты труда 10: 56718 | [8 empty] | 53% ФОТ (от 107015) (Поз. 41)
Итоги по смете: | [20 empty] | Итоги по смете:
Итоги по Монтажным работам | [21 empty] | Итоги по Монтажным работам
Электротехнические установки на других объектах: | [21 empty] | Электротехнические установки на других объектах:
Итого Поз. 1, 18, 26, 53, 60, 63, 66, 74, 80-81 |  |  |  | в т.ч. оплаты труда 10: 795650; в т.ч. оплаты труда 11: 593113; в т.ч. оплаты труда 12: 89 348 8 951; в т.ч. оплаты труда 13: 113189 | [8 empty] | Итого Поз. 1, 18, 26, 53, 60, 63, 66, 74, 80-81
Накладные расходы 97% ФОТ (от 602 064) |  |  |  | в т.ч. оплаты труда 10: 584002 | [8 empty] | Накладные расходы 97% ФОТ (от 602 064)
Сметная прибыль 51% ФОТ (от 602 064) |  |  |  | в т.ч. оплаты труда 10: 307053 | [8 empty] | Сметная прибыль 51% ФОТ (от 602 064)
Итого c накладными и см. прибылью |  |  |  | в т.ч. оплаты труда 10: 1686705 | [8 empty] | Итого c накладными и см. прибылью
Материалы для монтажных работ: | [21 empty] | Материалы для монтажных работ:
Итого Поз. 3, 19, 52, 54, 56-57, 59, 61-62, 64-65, 67-71, 73, 75-77, 79, 83-89 |  |  |  | в т.ч. оплаты труда 10: 3512723; в т.ч. оплаты труда 13: 3512723 | [8 empty] | Итого Поз. 3, 19, 52, 54, 56-57, 59, 61-62, 64-65, 67-71, 73, 75-77, 79, 83-89
Прокладка и монтаж сетей связи: | [21 empty] | Прокладка и монтаж сетей связи:
Итого Поз. 4, 6, 8, 10, 12, 14, 16, 20, 30, 32, 35, 37, 39, 82 |  |  |  | в т.ч. оплаты труда 10: 119489; в т.ч. оплаты труда 11: 109377; в т.ч. оплаты труда 12: 3 333 1 062; в т.ч. оплаты труда 13: 6779 | [8 empty] | Итого Поз. 4, 6, 8, 10, 12, 14, 16, 20, 30, 32, 35, 37, 39, 82
Накладные расходы 90% ФОТ (от 110 439) |  |  |  | в т.ч. оплаты труда 10: 99395 | [8 empty] | Накладные расходы 90% ФОТ (от 110 439)
Сметная прибыль 46% ФОТ (от 110 439) |  |  |  | в т.ч. оплаты труда 10: 50802 | [8 empty] | Сметная прибыль 46% ФОТ (от 110 439)
Итого c накладными и см. прибылью |  |  |  | в т.ч. оплаты труда 10: 269686 | [8 empty] | Итого c накладными и см. прибылью
Приборы, средства автоматизации и вычислительной техники: | [21 empty] | Приборы, средства автоматизации и вычислительной техники:
Итого Поз. 23 |  |  |  | в т.ч. оплаты труда 10: 2733; в т.ч. оплаты труда 11: 2621; в т.ч. оплаты труда 12: 95; в т.ч. оплаты труда 13: 17 | [8 empty] | Итого Поз. 23
Накладные расходы 90% ФОТ (от 2 621) |  |  |  | в т.ч. оплаты труда 10: 2359 | [8 empty] | Накладные расходы 90% ФОТ (от 2 621)
Сметная прибыль 46% ФОТ (от 2 621) |  |  |  | в т.ч. оплаты труда 10: 1206 | [8 empty] | Сметная прибыль 46% ФОТ (от 2 621)
Итого c накладными и см. прибылью |  |  |  | в т.ч. оплаты труда 10: 6298 | [8 empty] | Итого c накладными и см. прибылью
Монтаж радиотелевизионного и электронного оборудования: | [21 empty] | Монтаж радиотелевизионного и электронного оборудования:
Итого Поз. 41 |  |  |  | в т.ч. оплаты труда 10: 113080; в т.ч. оплаты труда 11: 107015; в т.ч. оплаты труда 13: 6065 | [8 empty] | Итого Поз. 41
Накладные расходы 95% ФОТ (от 107 015) |  |  |  | в т.ч. оплаты труда 10: 101664 | [8 empty] | Накладные расходы 95% ФОТ (от 107 015)
Сметная прибыль 53% ФОТ (от 107 015) |  |  |  | в т.ч. оплаты труда 10: 56718 | [8 empty] | Сметная прибыль 53% ФОТ (от 107 015)
Итого c накладными и см. прибылью |  |  |  | в т.ч. оплаты труда 10: 271462 | [8 empty] | Итого c накладными и см. прибылью
Приборы, средства автоматизации и вычислительной техники: | [21 empty] | Приборы, средства автоматизации и вычислительной техники:
Итого Поз. 47, 49, 51, 58 |  |  |  | в т.ч. оплаты труда 10: 15297; в т.ч. оплаты труда 11: 14729; в т.ч. оплаты труда 13: 568 | [8 empty] | Итого Поз. 47, 49, 51, 58
Накладные расходы 90% ФОТ (от 14 729) |  |  |  | в т.ч. оплаты труда 10: 13256 | [8 empty] | Накладные расходы 90% ФОТ (от 14 729)
Сметная прибыль 46% ФОТ (от 14 729) |  |  |  | в т.ч. оплаты труда 10: 6775 | [8 empty] | Сметная прибыль 46% ФОТ (от 14 729)
Итого c накладными и см. прибылью |  |  |  | в т.ч. оплаты труда 10: 35328 | [8 empty] | Итого c накладными и см. прибылью
Прокладка и монтаж сетей связи: | [21 empty] | Прокладка и монтаж сетей связи:
Итого Поз. 55 |  |  |  | в т.ч. оплаты труда 10: 92972; в т.ч. оплаты труда 11: 53875; в т.ч. оплаты труда 12: 32 691 10 545; в т.ч. оплаты труда 13: 6406 | [8 empty] | Итого Поз. 55
Накладные расходы 90% ФОТ (от 64 420) |  |  |  | в т.ч. оплаты труда 10: 57978 | [8 empty] | Накладные расходы 90% ФОТ (от 64 420)
Сметная прибыль 46% ФОТ (от 64 420) |  |  |  | в т.ч. оплаты труда 10: 29633 | [8 empty] | Сметная прибыль 46% ФОТ (от 64 420)
Итого c накладными и см. прибылью |  |  |  | в т.ч. оплаты труда 10: 180583 | [8 empty] | Итого c накладными и см. прибылью
Итого |  |  |  | в т.ч. оплаты труда 10: 5962785 | [8 empty] | Итого
Итоги по Оборудованию | [21 empty] | Итоги по Оборудованию
Оборудование: | [21 empty] | Оборудование:
Итого Поз. 2, 5, 7, 9, 11, 13, 15, 17, 21-22, 24-25, 27-29, 31, 33-34, 36, 38, 40, 42-46, 48, 50 |  |  |  | в т.ч. оплаты труда 10: 2061191 | [8 empty] | Итого Поз. 2, 5, 7, 9, 11, 13, 15, 17, 21-22, 24-25, 27-29, 31, 33-34, 36, 38, 40, 42-46, 48, 50
Итого |  |  |  | в т.ч. оплаты труда 10: 2061191 | [8 empty] | Итого
Итого |  |  |  | в т.ч. оплаты труда 10: 8023976 | [8 empty] | Итого
В том числе: | [21 empty] | В том числе:
Основная заработная плата |  |  |  | в т.ч. оплаты труда 10: 880730 | [8 empty] | Основная заработная плата
Материалы |  |  |  | в т.ч. оплаты труда 10: 3645747 | [8 empty] | Материалы
Машины и механизмы |  |  |  | в т.ч. оплаты труда 10: 125467 | [8 empty] | Машины и механизмы
в том числе заработная плата машинистов |  |  |  | в т.ч. оплаты труда 10: 20558 | [8 empty] | в том числе заработная плата машинистов
Оборудование |  |  |  | в т.ч. оплаты труда 10: 2061191 | [8 empty] | Оборудование
Накладные расходы |  |  |  | в т.ч. оплаты труда 10: 858654 | [8 empty] | Накладные расходы
Сметная прибыль |  |  |  | в т.ч. оплаты труда 10: 452187 | [8 empty] | Сметная прибыль
Итого Монтажные работы для расчета лимитированных затрат |  |  |  | в т.ч. оплаты труда 10: 5962785 | [8 empty] | Итого Монтажные работы для расчета лимитированных затрат
Временные здания и сооружения 5,2% от 5962785 |  |  |  | в т.ч. оплаты труда 10: 310065 | [8 empty] | Временные здания и сооружения 5,2% от 5962785
Итого |  |  |  | в т.ч. оплаты труда 10: 6272850 | [9 empty] | Итого
Зимнее удорожание 2,1% от 6272850 |  |  |  | в т.ч. оплаты труда 10: 131730 | [8 empty] | Зимнее удорожание 2,1% от 6272850
Затраты на вахтовый метод работ 3,5% от 6272850 |  |  |  | в т.ч. оплаты труда 10: 219550 | [8 empty] | Затраты на вахтовый метод работ 3,5% от 6272850
Перевозка работников свыше 3-х километров 2,5% от 6272850 |  |  |  | в т.ч. оплаты труда 10: 156821 | [8 empty] | Перевозка работников свыше 3-х километров 2,5% от 6272850
Перебазировка машин и механизмов 2% от 6272850 |  |  |  | в т.ч. оплаты труда 10: 125457 | [8 empty] | Перебазировка машин и механизмов 2% от 6272850
Итого |  |  |  | в т.ч. оплаты труда 10: 6906408 | [9 empty] | Итого
Итого с оборудованием (2 061 191) |  |  |  | в т.ч. оплаты труда 10: 8967599 | [8 empty] | Итого с оборудованием (2 061 191)
Непредвиденные затраты 3% от 8967599 |  |  |  | в т.ч. оплаты труда 10: 269028 | [8 empty] | Непредвиденные затраты 3% от 8967599
Итого с непредвиденными |  |  |  | в т.ч. оплаты труда 10: 9236627 | [9 empty] | Итого с непредвиденными
НДС 20% от 9236627 |  |  |  | в т.ч. оплаты труда 10: 1847325.4 | [8 empty] | НДС 20% от 9236627
ВСЕГО по смете |  |  |  | в т.ч. оплаты труда 10: 11083952.4 | [10 empty] | ВСЕГО по смете
Составил: ____________________________
[должность, подпись (инициалы, фамилия)]
Проверил: ____________________________
[должность, подпись (инициалы, фамилия)]

## 1632-2021-2.1.1,2.1.7,2.2.2-ПС.
СОГЛАСОВАНО: | [9 empty] | УТВЕРЖДАЮ:
"____" ________________ 2025 года | [12 empty] | "____" ________________ 2025 года
Терминал по перевалке минеральных удобрений в морском торговом порту Усть-Луга. Береговые объекты Терминала | [13 empty] | Терминал по перевалке минеральных удобрений в морском торговом порту Усть-Луга. Береговые объекты Терминала
(наименование стройки)
ЛОКАЛЬНАЯ СМЕТА № 1632-2021-2.1.1,2.1.7,2.2.2-ПС.СУБ_07.04.040,07.04.046,07.04.021-П01
(локальная смета)
на Системы противопожарной автоматики (в составе АУПС и СОУЭ). Конвейерная галерея №1, Конвейерная галерея №7, Пересыпная станция №2. Монтажные работы, 07.04.040, 07.04.046, 07.04.021 Конвейерная галерея №1, Конвейерная галерея №7, Пересыпная станция №2 | [14 empty] | на Системы противопожарной автоматики (в составе АУПС и СОУЭ). Конвейерная галерея №1, Конвейерная галерея №7, Пересыпная станция №2. Монтажные работы, 07.04.040, 07.04.046, 07.04.021 Конвейерная галерея №1, Конвейерная галерея №7, Пересыпная станция №2
(наименование работ и затрат, наименование объекта)
| Основание: | 1632-2021-2.1.1,2.1.7,2.2.2-ПС.СУБ_0_0_RU_IFС
| Сметная стоимость |  | 10857.286 | тыс.руб.
| монтажных работ |  | 5242.119 | тыс.руб.
| оборудования |  | 2712.517 | тыс.руб.
| Средства на оплату труда |  | 1007.142 | тыс.руб.
| Сметная трудоемкость |  | 2442.59 | чел.час
| Составлен(а) в текущих (прогнозных) ценах по состоянию на |  |  | 1 кв. 2000г./2 кв. 2023г. | [11 empty] | 1 кв. 2000г./2 кв. 2023г.
№ п/п | Обоснование | Наименование работ и затрат |  | Ед. изм. | Кол-во | Стоимость единицы в базисных ценах, руб. |  |  | Обосно- вание, индекс | Общая стоимость в базисных ценах, руб.
[6 empty] | Всего | Экспл. маш. | Мат-лы |  | Всего | в т.ч. оплата труда | Экспл. маш. | Мат-лы
[6 empty] | оплаты труда | в т.ч. оплаты труда |  |  |  |  | в т.ч. оплаты труда
1 | 2 | 3 |  | 4 | 5 | 6 | 7 | 8 | 9 | 10 | 11 | 12 | 13
Раздел 1. Монтажные работы | [16 empty] | Раздел 1. Монтажные работы
1 | ТЕРм08-03-573-05 Приказ Администрации ЛО от 20.10.15 №28 | Шкаф (пульт) управления навесной, высота, ширина и глубина: до 900х600х500 мм |  | 1 шт. | 2 | 135,37 51,24 | 79,47 9,48 | 4.66 | 1 ОЗП=22,53; ЭМ=11,42; ЗПМ=22,53; МАТ=8,56 | 4204 | 2309 | 1 815 427 | 80 |  |  |  |  | Шкаф (пульт) управления навесной, высота, ширина и глубина: до 900х600х500 мм
|  | Коэффициент учёта условий производства работ ОЗП=1,15; ЭМ=1,15; ЗПМ=1,15; ТЗ=1,15; ТЗМ=1,15 | [16 empty] | Коэффициент учёта условий производства работ ОЗП=1,15; ЭМ=1,15; ЗПМ=1,15; ТЗ=1,15; ТЗМ=1,15
| 1 | ИНДЕКС К ПОЗИЦИИ: ОЗП=22,53; ЭМ=11,42; ЗПМ=22,53; МАТ=8,56 | [17 empty] | ИНДЕКС К ПОЗИЦИИ: ОЗП=22,53; ЭМ=11,42; ЗПМ=22,53; МАТ=8,56
2 О | ТЦ_18.3.02.02_63_6316066496_02.05.2024_02 | ТШП-2 Термошкаф из армированного стекловолокном полиэстера с обогревом предназначен для установки в нем телевизионного, либо другого электронного оборудования. Класс ударопрочности IK10. Диапазон рабочих температур -40° ÷ + 80°C. Степень защиты IP66. Потребляемая мощность 318 Вт. Напряжение питания 230V ± 10% AC, 6A. Габаритные размеры 600х800х300мм |  | шт | 2 | 20022.2 |  | 116282,26/6,23*1,012*1,06 | 2 Оборудование МАТ=6,23 | 249477 | [7 empty] | ТШП-2 Термошкаф из армированного стекловолокном полиэстера с обогревом предназначен для установки в нем телевизионного, либо другого электронного оборудования. Класс ударопрочности IK10. Диапазон рабочих температур -40° ÷ + 80°C. Степень защиты IP66. Потребляемая мощность 318 Вт. Напряжение питания 230V ± 10% AC, 6A. Габаритные размеры 600х800х300мм
Цена ПЗ=116282,26/6,23*1,012*1,06
| 2 | ИНДЕКС К ПОЗИЦИИ: Оборудование МАТ=6,23 | [17 empty] | ИНДЕКС К ПОЗИЦИИ: Оборудование МАТ=6,23
3 О | ТЦ_24.1.02.04_63_6316066496_02.05.2024_02 | Крепление для ТШП настенное Крепление шкафов ТШП настенное, комплект |  | шт | 2 | 175.49 |  | 1019,2/6,23*1,012*1,06 | 2 Оборудование МАТ=6,23 | 2187 | [7 empty] | Крепление для ТШП настенное Крепление шкафов ТШП настенное, комплект
Цена ПЗ=1019,2/6,23*1,012*1,06
| 2 | ИНДЕКС К ПОЗИЦИИ: Оборудование МАТ=6,23 | [17 empty] | ИНДЕКС К ПОЗИЦИИ: Оборудование МАТ=6,23
4 | ТЕРм10-08-001-01 Приказ Администрации ЛО от 20.10.15 №28 | Приборы ПС приемно-контрольные, пусковые, концентратор: блок базовый на 10 лучей |  | 1 шт. | 1 | 173,65 157,90 | 0.37 | 15.38 | 1 ОЗП=22,53; ЭМ=11,42; ЗПМ=22,53; МАТ=8,56 | 3693 | 3557 | 4 | 132 |  |  |  |  | Приборы ПС приемно-контрольные, пусковые, концентратор: блок базовый на 10 лучей
|  | Коэффициент учёта условий производства работ ОЗП=1,15; ЭМ=1,15; ЗПМ=1,15; ТЗ=1,15; ТЗМ=1,15 | [16 empty] | Коэффициент учёта условий производства работ ОЗП=1,15; ЭМ=1,15; ЗПМ=1,15; ТЗ=1,15; ТЗМ=1,15
| 1 | ИНДЕКС К ПОЗИЦИИ: ОЗП=22,53; ЭМ=11,42; ЗПМ=22,53; МАТ=8,56 | [17 empty] | ИНДЕКС К ПОЗИЦИИ: ОЗП=22,53; ЭМ=11,42; ЗПМ=22,53; МАТ=8,56
5 О | ТЦ_61.2.04.10_63_6316066496_02.05.2024_02 | С2000М исп.02 Пульт, без интерфейса RS-232 и с вторым интерфейсом RS-485 |  | шт | 1 | 1958.71 |  | 11375,52/6,23*1,012*1,06 | 2 Оборудование МАТ=6,23 | 12203 | [7 empty] | С2000М исп.02 Пульт, без интерфейса RS-232 и с вторым интерфейсом RS-485
Цена ПЗ=11375,52/6,23*1,012*1,06
| 2 | ИНДЕКС К ПОЗИЦИИ: Оборудование МАТ=6,23 | [17 empty] | ИНДЕКС К ПОЗИЦИИ: Оборудование МАТ=6,23
6 | ТЕРм10-08-001-01 Приказ Администрации ЛО от 20.10.15 №28 | Приборы ПС приемно-контрольные, пусковые, концентратор: блок базовый на 10 лучей |  | 1 шт. | 1 | 173,65 157,90 | 0.37 | 15.38 | 1 ОЗП=22,53; ЭМ=11,42; ЗПМ=22,53; МАТ=8,56 | 3693 | 3557 | 4 | 132 |  |  |  |  | Приборы ПС приемно-контрольные, пусковые, концентратор: блок базовый на 10 лучей
|  | Коэффициент учёта условий производства работ ОЗП=1,15; ЭМ=1,15; ЗПМ=1,15; ТЗ=1,15; ТЗМ=1,15 | [16 empty] | Коэффициент учёта условий производства работ ОЗП=1,15; ЭМ=1,15; ЗПМ=1,15; ТЗ=1,15; ТЗМ=1,15
| 1 | ИНДЕКС К ПОЗИЦИИ: ОЗП=22,53; ЭМ=11,42; ЗПМ=22,53; МАТ=8,56 | [17 empty] | ИНДЕКС К ПОЗИЦИИ: ОЗП=22,53; ЭМ=11,42; ЗПМ=22,53; МАТ=8,56
7 О | ТЦ_61.2.07.02_63_6316066496_02.05.2024_02 | С2000-БИ исп.02 Блок индикации для отображения 60 разделов на двухцветных светодиодных индикаторах и 8 системных индикаторах. Встроенный считыватель Touch Memory. Интерфейс RS-485, питание от 10 до 28 В |  | шт | 1 | 1243.94 |  | 7224,36/6,23*1,012*1,06 | 2 Оборудование МАТ=6,23 | 7750 | [7 empty] | С2000-БИ исп.02 Блок индикации для отображения 60 разделов на двухцветных светодиодных индикаторах и 8 системных индикаторах. Встроенный считыватель Touch Memory. Интерфейс RS-485, питание от 10 до 28 В
Цена ПЗ=7224,36/6,23*1,012*1,06
| 2 | ИНДЕКС К ПОЗИЦИИ: Оборудование МАТ=6,23 | [17 empty] | ИНДЕКС К ПОЗИЦИИ: Оборудование МАТ=6,23
8 | ТЕРм10-08-001-09 Приказ Администрации ЛО от 20.10.15 №28 | Приборы приемно-контрольные объектовые на: 2 луча |  | 1 шт. | 1 | 138,51 128,67 | 0.3 | 9.54 | 1 ОЗП=22,53; ЭМ=11,42; ЗПМ=22,53; МАТ=8,56 | 2984 | 2899 | 3 | 82 |  |  |  |  | Приборы приемно-контрольные объектовые на: 2 луча
|  | Коэффициент учёта условий производства работ ОЗП=1,15; ЭМ=1,15; ЗПМ=1,15; ТЗ=1,15; ТЗМ=1,15 | [16 empty] | Коэффициент учёта условий производства работ ОЗП=1,15; ЭМ=1,15; ЗПМ=1,15; ТЗ=1,15; ТЗМ=1,15
| 1 | ИНДЕКС К ПОЗИЦИИ: ОЗП=22,53; ЭМ=11,42; ЗПМ=22,53; МАТ=8,56 | [17 empty] | ИНДЕКС К ПОЗИЦИИ: ОЗП=22,53; ЭМ=11,42; ЗПМ=22,53; МАТ=8,56
9 О | ТЦ_61.2.07.04_63_6316066496_02.05.2024_02 | С2000-КДЛ-2И исп.01 Контроллер двухпроводной линии с двумя интерфейсами RS485. Гальваническая развязка двухпроводной линии и интерфейсов RS485 |  | шт | 1 | 861.97 |  | 5006,05/6,23*1,012*1,06 | 2 Оборудование МАТ=6,23 | 5370 | [7 empty] | С2000-КДЛ-2И исп.01 Контроллер двухпроводной линии с двумя интерфейсами RS485. Гальваническая развязка двухпроводной линии и интерфейсов RS485
Цена ПЗ=5006,05/6,23*1,012*1,06
| 2 | ИНДЕКС К ПОЗИЦИИ: Оборудование МАТ=6,23 | [17 empty] | ИНДЕКС К ПОЗИЦИИ: Оборудование МАТ=6,23
10 | ТЕРм10-08-001-01 Приказ Администрации ЛО от 20.10.15 №28 | Приборы ПС приемно-контрольные, пусковые, концентратор: блок базовый на 10 лучей |  | 1 шт. | 4 | 173,65 157,90 | 0.37 | 15.38 | 1 ОЗП=22,53; ЭМ=11,42; ЗПМ=22,53; МАТ=8,56 | 14773 | 14230 | 17 | 526 |  |  |  |  | Приборы ПС приемно-контрольные, пусковые, концентратор: блок базовый на 10 лучей
Объем=6-2
|  | Коэффициент учёта условий производства работ ОЗП=1,15; ЭМ=1,15; ЗПМ=1,15; ТЗ=1,15; ТЗМ=1,15 | [16 empty] | Коэффициент учёта условий производства работ ОЗП=1,15; ЭМ=1,15; ЗПМ=1,15; ТЗ=1,15; ТЗМ=1,15
| 1 | ИНДЕКС К ПОЗИЦИИ: ОЗП=22,53; ЭМ=11,42; ЗПМ=22,53; МАТ=8,56 | [17 empty] | ИНДЕКС К ПОЗИЦИИ: ОЗП=22,53; ЭМ=11,42; ЗПМ=22,53; МАТ=8,56
11 О | ТЦ_61.2.07.02_63_6316066496_02.05.2024_02 | С2000-КПБ Контрольно-пусковой блок с 6 исполнительными реле. Управление от «С2000-АСПТ», «С2000» или АРМ (в т.ч. ЗИП = 2 шт) |  | шт | 6 | 785.95 |  | 4564,56/6,23*1,012*1,06 | 2 Оборудование МАТ=6,23 | 29379 | [7 empty] | С2000-КПБ Контрольно-пусковой блок с 6 исполнительными реле. Управление от «С2000-АСПТ», «С2000» или АРМ (в т.ч. ЗИП = 2 шт)
Цена ПЗ=4564,56/6,23*1,012*1,06
| 2 | ИНДЕКС К ПОЗИЦИИ: Оборудование МАТ=6,23 | [17 empty] | ИНДЕКС К ПОЗИЦИИ: Оборудование МАТ=6,23
12 | ТЕРм10-08-003-04 Приказ Администрации ЛО от 20.10.15 №28 | Устройство ультразвуковое: преобразователь (излучатель или приемник) |  | 1 шт. | 1 | 83,87 75,51 | 0.3 | 8.06 | 1 ОЗП=22,53; ЭМ=11,42; ЗПМ=22,53; МАТ=8,56 | 1774 | 1701 | 3 | 70 |  |  |  |  | Устройство ультразвуковое: преобразователь (излучатель или приемник)
|  | Коэффициент учёта условий производства работ ОЗП=1,15; ЭМ=1,15; ЗПМ=1,15; ТЗ=1,15; ТЗМ=1,15 | [16 empty] | Коэффициент учёта условий производства работ ОЗП=1,15; ЭМ=1,15; ЗПМ=1,15; ТЗ=1,15; ТЗМ=1,15
| 1 | ИНДЕКС К ПОЗИЦИИ: ОЗП=22,53; ЭМ=11,42; ЗПМ=22,53; МАТ=8,56 | [17 empty] | ИНДЕКС К ПОЗИЦИИ: ОЗП=22,53; ЭМ=11,42; ЗПМ=22,53; МАТ=8,56
13 О | ТЦ_61.1.04.03_63_6316066496_02.05.2024_02 | С2000-Ethernet Преобразователь интерфейса RS-232/RS-485 в Ethernet. От -30 до +55°С |  | шт | 1 | 606.79 |  | 3524,05/6,23*1,012*1,06 | 2 Оборудование МАТ=6,23 | 3780 | [7 empty] | С2000-Ethernet Преобразователь интерфейса RS-232/RS-485 в Ethernet. От -30 до +55°С
Цена ПЗ=3524,05/6,23*1,012*1,06
| 2 | ИНДЕКС К ПОЗИЦИИ: Оборудование МАТ=6,23 | [17 empty] | ИНДЕКС К ПОЗИЦИИ: Оборудование МАТ=6,23
14 | ТЕРм10-08-001-01 Приказ Администрации ЛО от 20.10.15 №28 | Приборы ПС приемно-контрольные, пусковые, концентратор: блок базовый на 10 лучей |  | 1 шт. | 1 | 173,65 157,90 | 0.37 | 15.38 | 1 ОЗП=22,53; ЭМ=11,42; ЗПМ=22,53; МАТ=8,56 | 3693 | 3557 | 4 | 132 |  |  |  |  | Приборы ПС приемно-контрольные, пусковые, концентратор: блок базовый на 10 лучей
|  | Коэффициент учёта условий производства работ ОЗП=1,15; ЭМ=1,15; ЗПМ=1,15; ТЗ=1,15; ТЗМ=1,15 | [16 empty] | Коэффициент учёта условий производства работ ОЗП=1,15; ЭМ=1,15; ЗПМ=1,15; ТЗ=1,15; ТЗМ=1,15
| 1 | ИНДЕКС К ПОЗИЦИИ: ОЗП=22,53; ЭМ=11,42; ЗПМ=22,53; МАТ=8,56 | [17 empty] | ИНДЕКС К ПОЗИЦИИ: ОЗП=22,53; ЭМ=11,42; ЗПМ=22,53; МАТ=8,56
15 О | ТЦ_61.2.07.04_63_6316066496_02.05.2024_02 | Сигнал-10 в.2.1 10 шлейфов, контроль адресных (ДИП-34ПА, С2000-ИП-ПА, ИПР513-3ПАМ) и не адресных извещателей, контроль цепей "Лампа" и "Сирена", два интерфейса RS-485, 5 выходных реле. От минус 30 до +50°С. |  | шт | 1 | 664.54 |  | 3859,45/6,23*1,012*1,06 | 2 Оборудование МАТ=6,23 | 4140 | [7 empty] | Сигнал-10 в.2.1 10 шлейфов, контроль адресных (ДИП-34ПА, С2000-ИП-ПА, ИПР513-3ПАМ) и не адресных извещателей, контроль цепей "Лампа" и "Сирена", два интерфейса RS-485, 5 выходных реле. От минус 30 до +50°С.
Цена ПЗ=3859,45/6,23*1,012*1,06
| 2 | ИНДЕКС К ПОЗИЦИИ: Оборудование МАТ=6,23 | [17 empty] | ИНДЕКС К ПОЗИЦИИ: Оборудование МАТ=6,23
16 | ТЕРм10-08-001-10 Приказ Администрации ЛО от 20.10.15 №28 | Приборы приемно-контрольные объектовые на: 1 луч |  | 1 шт. | 2 | 80,03 71,35 | 0.3 | 8.38 | 1 ОЗП=22,53; ЭМ=11,42; ЗПМ=22,53; МАТ=8,56 | 3365 | 3215 | 7 | 143 |  |  |  |  | Приборы приемно-контрольные объектовые на: 1 луч
|  | Коэффициент учёта условий производства работ ОЗП=1,15; ЭМ=1,15; ЗПМ=1,15; ТЗ=1,15; ТЗМ=1,15 | [16 empty] | Коэффициент учёта условий производства работ ОЗП=1,15; ЭМ=1,15; ЗПМ=1,15; ТЗ=1,15; ТЗМ=1,15
| 1 | ИНДЕКС К ПОЗИЦИИ: ОЗП=22,53; ЭМ=11,42; ЗПМ=22,53; МАТ=8,56 | [17 empty] | ИНДЕКС К ПОЗИЦИИ: ОЗП=22,53; ЭМ=11,42; ЗПМ=22,53; МАТ=8,56
17 О | ТЦ_61.2.07.04_63_6316066496_02.05.2024_02 | МИП 1И ЕХ 1 шлейф сигнализации, взрывозащита [Exia]IIС, индикация расстояния до места срабатывания, интерфейс RS485 |  | шт | 2 | 6780.01 |  | 39376,01/6,23*1,012*1,06 | 2 Оборудование МАТ=6,23 | 84479 | [7 empty] | МИП 1И ЕХ 1 шлейф сигнализации, взрывозащита [Exia]IIС, индикация расстояния до места срабатывания, интерфейс RS485
Цена ПЗ=39376,01/6,23*1,012*1,06
| 2 | ИНДЕКС К ПОЗИЦИИ: Оборудование МАТ=6,23 | [17 empty] | ИНДЕКС К ПОЗИЦИИ: Оборудование МАТ=6,23
18 | ТЕРм08-02-147-10 Приказ Администрации ЛО от 20.10.15 №28 | Кабель до 35 кВ по установленным конструкциям и лоткам с креплением по всей длине, масса 1 м кабеля: до 1 кг |  | 100 м кабеля | 9 | 436,78 295,34 | 84,08 5,65 | 57.36 | 1 ОЗП=22,53; ЭМ=11,42; ЗПМ=22,53; МАТ=8,56 | 72947 | 59887 | 8 641 1 145 | 4419 |  |  |  |  | Кабель до 35 кВ по установленным конструкциям и лоткам с креплением по всей длине, масса 1 м кабеля: до 1 кг
Объем=900 / 100
|  | Коэффициент учёта условий производства работ ОЗП=1,15; ЭМ=1,15; ЗПМ=1,15; ТЗ=1,15; ТЗМ=1,15 | [16 empty] | Коэффициент учёта условий производства работ ОЗП=1,15; ЭМ=1,15; ЗПМ=1,15; ТЗ=1,15; ТЗМ=1,15
| 1 | ИНДЕКС К ПОЗИЦИИ: ОЗП=22,53; ЭМ=11,42; ЗПМ=22,53; МАТ=8,56 | [17 empty] | ИНДЕКС К ПОЗИЦИИ: ОЗП=22,53; ЭМ=11,42; ЗПМ=22,53; МАТ=8,56
19 | ТЦ_21.1.08.01_63_6316066496_02.05.2024_02 | GTSW 88 Т сраб. 88°С, ПВХ оболочка (Аналог 7534,50 7534,50/7385,93=2%) |  | шт | 900 | 43.99 |  | 43,99 369,16*1,02/8,56 | 1 ОЗП=22,53; ЭМ=11,42; ЗПМ=22,53; МАТ=8,56 | 338899 |  |  | 338899 |  |  |  |  | GTSW 88 Т сраб. 88°С, ПВХ оболочка (Аналог 7534,50 7534,50/7385,93=2%)
Цена МАТ=369,16*1,02/8,56
| 1 | ИНДЕКС К ПОЗИЦИИ: ОЗП=22,53; ЭМ=11,42; ЗПМ=22,53; МАТ=8,56 | [17 empty] | ИНДЕКС К ПОЗИЦИИ: ОЗП=22,53; ЭМ=11,42; ЗПМ=22,53; МАТ=8,56
20 | ТЕРм10-02-016-06 Приказ Администрации ЛО от 20.10.15 №28 | Отдельно устанавливаемый: преобразователь или блок питания |  | 1 шт. | 3 | 362,62 244,15 | 52,70 9,23 | 65.77 | 1 ОЗП=22,53; ЭМ=11,42; ЗПМ=22,53; МАТ=8,56 | 19996 | 16502 | 1 806 624 | 1688 |  |  |  |  | Отдельно устанавливаемый: преобразователь или блок питания
Объем=1+2
|  | Коэффициент учёта условий производства работ ОЗП=1,15; ЭМ=1,15; ЗПМ=1,15; ТЗ=1,15; ТЗМ=1,15 | [16 empty] | Коэффициент учёта условий производства работ ОЗП=1,15; ЭМ=1,15; ЗПМ=1,15; ТЗ=1,15; ТЗМ=1,15
| 1 | ИНДЕКС К ПОЗИЦИИ: ОЗП=22,53; ЭМ=11,42; ЗПМ=22,53; МАТ=8,56 | [17 empty] | ИНДЕКС К ПОЗИЦИИ: ОЗП=22,53; ЭМ=11,42; ЗПМ=22,53; МАТ=8,56
21 О | ТЦ_62.4.02.01_63_6316066496_02.05.2024_02 | РИП-12 исп.56 (РИП-12-6/80М3-Р-RS) Резервированный источник питания, 12 В, 6 А (10 мин-8 А), передача данных и управление по интерфейсу RS-485, световая и звуковая индикация режимов, возможность установки аккумуляторов 2х40 Ач, защита от переразряда. Металлический корпус. Соответствие "Техрегламенту пожарной безопасности" |  | шт | 1 | 2130.35 |  | 12372,36/6,23*1,012*1,06 | 2 Оборудование МАТ=6,23 | 13272 | [7 empty] | РИП-12 исп.56 (РИП-12-6/80М3-Р-RS) Резервированный источник питания, 12 В, 6 А (10 мин-8 А), передача данных и управление по интерфейсу RS-485, световая и звуковая индикация режимов, возможность установки аккумуляторов 2х40 Ач, защита от переразряда. Металлический корпус. Соответствие "Техрегламенту пожарной безопасности"
Цена ПЗ=12372,36/6,23*1,012*1,06
| 2 | ИНДЕКС К ПОЗИЦИИ: Оборудование МАТ=6,23 | [17 empty] | ИНДЕКС К ПОЗИЦИИ: Оборудование МАТ=6,23
22 О | ТЦ_62.4.02.01_63_6316066496_02.05.2024_02 | МИП-24 исп.20 Резервированный источник питания, 24 В, 2 А для установки в шкафы, боксы. Передача данных и управление по интерфейсу RS-485 |  | шт | 2 | 1026.63 |  | 5962,32/6,23*1,012*1,06 | 2 Оборудование МАТ=6,23 | 12792 | [7 empty] | МИП-24 исп.20 Резервированный источник питания, 24 В, 2 А для установки в шкафы, боксы. Передача данных и управление по интерфейсу RS-485
Цена ПЗ=5962,32/6,23*1,012*1,06
| 2 | ИНДЕКС К ПОЗИЦИИ: Оборудование МАТ=6,23 | [17 empty] | ИНДЕКС К ПОЗИЦИИ: Оборудование МАТ=6,23
23 | ТЕРм08-01-121-01 Приказ Администрации ЛО от 20.10.15 №28 | Аккумулятор кислотный стационарный, тип: С-1, СК-1 |  | 1 шт. | 6 | 57,54 43,21 |  | 14.33 | 1 ОЗП=22,53; ЭМ=11,42; ЗПМ=22,53; МАТ=8,56 | 6577 | 5841 |  | 736 |  |  |  |  | Аккумулятор кислотный стационарный, тип: С-1, СК-1
Объем=4+2
|  | Коэффициент учёта условий производства работ ОЗП=1,15; ЭМ=1,15; ЗПМ=1,15; ТЗ=1,15; ТЗМ=1,15 | [16 empty] | Коэффициент учёта условий производства работ ОЗП=1,15; ЭМ=1,15; ЗПМ=1,15; ТЗ=1,15; ТЗМ=1,15
| 1 | ИНДЕКС К ПОЗИЦИИ: ОЗП=22,53; ЭМ=11,42; ЗПМ=22,53; МАТ=8,56 | [17 empty] | ИНДЕКС К ПОЗИЦИИ: ОЗП=22,53; ЭМ=11,42; ЗПМ=22,53; МАТ=8,56
24 О | ТЦ_62.4.01.00_63_6316066496_02.05.2024_02 | DTM 1217 аккумулятор 12/17 |  | шт | 4 | 592.91 |  | 3443,45/6,23*1,012*1,06 | 2 Оборудование МАТ=6,23 | 14775 | [7 empty] | DTM 1217 аккумулятор 12/17
Цена ПЗ=3443,45/6,23*1,012*1,06
| 2 | ИНДЕКС К ПОЗИЦИИ: Оборудование МАТ=6,23 | [17 empty] | ИНДЕКС К ПОЗИЦИИ: Оборудование МАТ=6,23
25 О | ТЦ_62.4.01.00_63_6316066496_02.05.2024_02 | SKAT SB 1240 АКБ свинцово-кислотная тип AGM 12V 40Ач Iзар.12А, клеммы под болт М6 |  | шт | 2 | 1787.12 |  | 10379,01/6,23*1,012*1,06 | 2 Оборудование МАТ=6,23 | 22268 | [7 empty] | SKAT SB 1240 АКБ свинцово-кислотная тип AGM 12V 40Ач Iзар.12А, клеммы под болт М6
Цена ПЗ=10379,01/6,23*1,012*1,06
| 2 | ИНДЕКС К ПОЗИЦИИ: Оборудование МАТ=6,23 | [17 empty] | ИНДЕКС К ПОЗИЦИИ: Оборудование МАТ=6,23
26 | ТЕРм10-01-039-06 Приказ Администрации ЛО от 20.10.15 №28 | Реле, ключ, кнопка и др. с подготовкой места установки |  | 1 шт. | 33 | 37,84 37,19 |  | 0.65 | 1 ОЗП=22,53; ЭМ=11,42; ЗПМ=22,53; МАТ=8,56 | 27835 | 27651 |  | 184 |  |  |  |  | Реле, ключ, кнопка и др. с подготовкой места установки
Объем=6-1+14-2+19-3
|  | Коэффициент учёта условий производства работ ОЗП=1,15; ЭМ=1,15; ЗПМ=1,15; ТЗ=1,15; ТЗМ=1,15 | [16 empty] | Коэффициент учёта условий производства работ ОЗП=1,15; ЭМ=1,15; ЗПМ=1,15; ТЗ=1,15; ТЗМ=1,15
| 1 | ИНДЕКС К ПОЗИЦИИ: ОЗП=22,53; ЭМ=11,42; ЗПМ=22,53; МАТ=8,56 | [17 empty] | ИНДЕКС К ПОЗИЦИИ: ОЗП=22,53; ЭМ=11,42; ЗПМ=22,53; МАТ=8,56
27 О | ТЦ_61.2.02.03_63_6316066496_02.05.2024_02 | ИПР 513-3АМ исп.01 IP67 Извещатель пожарный ручной адресный со встроенным разделительно-изолирующим блоком, питается по двухпроводной линии от «С2000-КДЛ», до 127 адресов. Защита оболочки IP67 (в т.ч. ЗИП = 1 шт) |  | шт | 6 | 684.15 |  | 3973,32/6,23*1,012*1,06 | 2 Оборудование МАТ=6,23 | 25574 | [7 empty] | ИПР 513-3АМ исп.01 IP67 Извещатель пожарный ручной адресный со встроенным разделительно-изолирующим блоком, питается по двухпроводной линии от «С2000-КДЛ», до 127 адресов. Защита оболочки IP67 (в т.ч. ЗИП = 1 шт)
Цена ПЗ=3973,32/6,23*1,012*1,06
| 2 | ИНДЕКС К ПОЗИЦИИ: Оборудование МАТ=6,23 | [17 empty] | ИНДЕКС К ПОЗИЦИИ: Оборудование МАТ=6,23
28 О | ТЦ_61.2.02.03_63_6316066496_02.05.2024_02 | ИПР 535 Горизонт ОП-АМ Извещатель ручной, Uпит. 9-27В, Т.окр. Среды -60°...+85°, IP=67 (в т.ч. ЗИП = 2 шт) |  | шт | 14 | 1663.12 |  | 9658,87/6,23*1,012*1,06 | 2 Оборудование МАТ=6,23 | 145057 | [7 empty] | ИПР 535 Горизонт ОП-АМ Извещатель ручной, Uпит. 9-27В, Т.окр. Среды -60°...+85°, IP=67 (в т.ч. ЗИП = 2 шт)
Цена ПЗ=9658,87/6,23*1,012*1,06
| 2 | ИНДЕКС К ПОЗИЦИИ: Оборудование МАТ=6,23 | [17 empty] | ИНДЕКС К ПОЗИЦИИ: Оборудование МАТ=6,23
29 О | ТЦ_61.2.02.03_63_6316066496_02.05.2024_02 | ИПР 535 Горизонт "ПУСК" ОП-АМ Извещатель ручной, Uпит. 9-27В, Т.окр. Среды -60°...+85°, IP=67 (в т.ч. ЗИП = 3 шт) |  | шт | 19 | 1838.14 |  | 10675,3/6,23*1,012*1,06 | 2 Оборудование МАТ=6,23 | 217581 | [7 empty] | ИПР 535 Горизонт "ПУСК" ОП-АМ Извещатель ручной, Uпит. 9-27В, Т.окр. Среды -60°...+85°, IP=67 (в т.ч. ЗИП = 3 шт)
Цена ПЗ=10675,3/6,23*1,012*1,06
| 2 | ИНДЕКС К ПОЗИЦИИ: Оборудование МАТ=6,23 | [17 empty] | ИНДЕКС К ПОЗИЦИИ: Оборудование МАТ=6,23
30 | ТЕРм10-08-001-12 Приказ Администрации ЛО от 20.10.15 №28 | Устройства промежуточные на количество лучей: 5 |  | 1 шт. | 28 | 62,87 54,18 | 0.3 | 8.39 | 1 ОЗП=22,53; ЭМ=11,42; ЗПМ=22,53; МАТ=8,56 | 36283 | 34177 | 96 | 2010 |  |  |  |  | Устройства промежуточные на количество лучей: 5
Объем=33-5
|  | Коэффициент учёта условий производства работ ОЗП=1,15; ЭМ=1,15; ЗПМ=1,15; ТЗ=1,15; ТЗМ=1,15 | [16 empty] | Коэффициент учёта условий производства работ ОЗП=1,15; ЭМ=1,15; ЗПМ=1,15; ТЗ=1,15; ТЗМ=1,15
| 1 | ИНДЕКС К ПОЗИЦИИ: ОЗП=22,53; ЭМ=11,42; ЗПМ=22,53; МАТ=8,56 | [17 empty] | ИНДЕКС К ПОЗИЦИИ: ОЗП=22,53; ЭМ=11,42; ЗПМ=22,53; МАТ=8,56
31 О | ТЦ_61.2.07.06_63_6316066496_02.05.2024_02 | С2000-АР1 исп.03 Адресный расширитель. Размещается внутри охранного извещателя, питается от двухпроводной линии, передает состояние контактов сигнального реле (на замыкание) и датчика вскрытия корпуса через «С2000-КДЛ» на пульт «С2000» или АРМ. Рабочая температура от минус 40 до +50°С. Влагозащита (в т.ч. ЗИП = 5 шт) |  | шт | 33 | 170.84 |  | 992,16/6,23*1,012*1,06 | 2 Оборудование МАТ=6,23 | 35123 | [7 empty] | С2000-АР1 исп.03 Адресный расширитель. Размещается внутри охранного извещателя, питается от двухпроводной линии, передает состояние контактов сигнального реле (на замыкание) и датчика вскрытия корпуса через «С2000-КДЛ» на пульт «С2000» или АРМ. Рабочая температура от минус 40 до +50°С. Влагозащита (в т.ч. ЗИП = 5 шт)
Цена ПЗ=992,16/6,23*1,012*1,06
| 2 | ИНДЕКС К ПОЗИЦИИ: Оборудование МАТ=6,23 | [17 empty] | ИНДЕКС К ПОЗИЦИИ: Оборудование МАТ=6,23
32 | ТЕРм10-08-001-12 Приказ Администрации ЛО от 20.10.15 №28 | Устройства промежуточные на количество лучей: 5 |  | 1 шт. | 4 | 62,87 54,18 | 0.3 | 8.39 | 1 ОЗП=22,53; ЭМ=11,42; ЗПМ=22,53; МАТ=8,56 | 5183 | 4882 | 14 | 287 |  |  |  |  | Устройства промежуточные на количество лучей: 5
Объем=8-5+6-5
|  | Коэффициент учёта условий производства работ ОЗП=1,15; ЭМ=1,15; ЗПМ=1,15; ТЗ=1,15; ТЗМ=1,15 | [16 empty] | Коэффициент учёта условий производства работ ОЗП=1,15; ЭМ=1,15; ЗПМ=1,15; ТЗ=1,15; ТЗМ=1,15
| 1 | ИНДЕКС К ПОЗИЦИИ: ОЗП=22,53; ЭМ=11,42; ЗПМ=22,53; МАТ=8,56 | [17 empty] | ИНДЕКС К ПОЗИЦИИ: ОЗП=22,53; ЭМ=11,42; ЗПМ=22,53; МАТ=8,56
33 О | ТЦ_61.2.04.12_63_6316066496_02.05.2024_02 | УК-ВК исп.15 Релейный усилитель на один канал. Входное напряжение 24 В, ток - 20 мА. Выходное напряжение - до 250 В, ток - до 10 А. Контакты на переключение. Возможность крепления на DIN рейку (в т.ч. ЗИП = 5 шт) |  | шт | 8 | 152.03 |  | 882,96/6,23*1,012*1,06 | 2 Оборудование МАТ=6,23 | 7577 | [7 empty] | УК-ВК исп.15 Релейный усилитель на один канал. Входное напряжение 24 В, ток - 20 мА. Выходное напряжение - до 250 В, ток - до 10 А. Контакты на переключение. Возможность крепления на DIN рейку (в т.ч. ЗИП = 5 шт)
Цена ПЗ=882,96/6,23*1,012*1,06
| 2 | ИНДЕКС К ПОЗИЦИИ: Оборудование МАТ=6,23 | [17 empty] | ИНДЕКС К ПОЗИЦИИ: Оборудование МАТ=6,23
34 О | ТЦ_61.2.04.12_63_6316066496_02.05.2024_02 | УК-ВК исп.14 Релейный усилитель на два канала. Входное напряжение 24 В, ток - 20 мА. Выходное напряжение - до 250 В, ток - до 10 А. Контакты на переключение. Возможность крепления на DIN рейку (в т.ч. ЗИП = 5 шт) |  | шт | 6 | 191.52 |  | 1112,3/6,23*1,012*1,06 | 2 Оборудование МАТ=6,23 | 7159 | [7 empty] | УК-ВК исп.14 Релейный усилитель на два канала. Входное напряжение 24 В, ток - 20 мА. Выходное напряжение - до 250 В, ток - до 10 А. Контакты на переключение. Возможность крепления на DIN рейку (в т.ч. ЗИП = 5 шт)
Цена ПЗ=1112,3/6,23*1,012*1,06
| 2 | ИНДЕКС К ПОЗИЦИИ: Оборудование МАТ=6,23 | [17 empty] | ИНДЕКС К ПОЗИЦИИ: Оборудование МАТ=6,23
35 | ТЕРм10-08-002-02 Приказ Администрации ЛО от 20.10.15 №28 | Извещатель ПС автоматический: дымовой, фотоэлектрический, радиоизотопный, световой в нормальном исполнении |  | 1 шт. | 12 | 41,76 35,24 | 0.37 | 6.15 | 1 ОЗП=22,53; ЭМ=11,42; ЗПМ=22,53; МАТ=8,56 | 10210 | 9526 | 50 | 634 |  |  |  |  | Извещатель ПС автоматический: дымовой, фотоэлектрический, радиоизотопный, световой в нормальном исполнении
Объем=10-2+4
|  | Коэффициент учёта условий производства работ ОЗП=1,15; ЭМ=1,15; ЗПМ=1,15; ТЗ=1,15; ТЗМ=1,15 | [16 empty] | Коэффициент учёта условий производства работ ОЗП=1,15; ЭМ=1,15; ЗПМ=1,15; ТЗ=1,15; ТЗМ=1,15
| 1 | ИНДЕКС К ПОЗИЦИИ: ОЗП=22,53; ЭМ=11,42; ЗПМ=22,53; МАТ=8,56 | [17 empty] | ИНДЕКС К ПОЗИЦИИ: ОЗП=22,53; ЭМ=11,42; ЗПМ=22,53; МАТ=8,56
36 О | ТЦ_61.2.02.03_63_6316066496_02.05.2024_02 | ДИП-34А-03 Дымовой оптико-электронный пожарный извещатель, адресно-аналоговый, питается по двухпроводной линии от "С2000-КДЛ", до 127 адресов (в т.ч. ЗИП = 2 шт) |  | шт | 10 | 234.77 |  | 1363,45/6,23*1,012*1,06 | 2 Оборудование МАТ=6,23 | 14626 | [7 empty] | ДИП-34А-03 Дымовой оптико-электронный пожарный извещатель, адресно-аналоговый, питается по двухпроводной линии от "С2000-КДЛ", до 127 адресов (в т.ч. ЗИП = 2 шт)
Цена ПЗ=1363,45/6,23*1,012*1,06
| 2 | ИНДЕКС К ПОЗИЦИИ: Оборудование МАТ=6,23 | [17 empty] | ИНДЕКС К ПОЗИЦИИ: Оборудование МАТ=6,23
37 О | ТЦ_61.2.02.03_63_6316066496_02.05.2024_02 | ДИП-34А-04 Дымовой оптико-электронный пожарный извещатель, адресно-аналоговый со встроенным изолирующим блоком, питается по двухпроводной линии от "С2000-КДЛ", до 127 адресов |  | шт | 4 | 310.25 |  | 1801,81/6,23*1,012*1,06 | 2 Оборудование МАТ=6,23 | 7731 | [7 empty] | ДИП-34А-04 Дымовой оптико-электронный пожарный извещатель, адресно-аналоговый со встроенным изолирующим блоком, питается по двухпроводной линии от "С2000-КДЛ", до 127 адресов
Цена ПЗ=1801,81/6,23*1,012*1,06
| 2 | ИНДЕКС К ПОЗИЦИИ: Оборудование МАТ=6,23 | [17 empty] | ИНДЕКС К ПОЗИЦИИ: Оборудование МАТ=6,23
38 | ТЕРм10-08-002-02 Приказ Администрации ЛО от 20.10.15 №28 | Извещатель ПС автоматический: дымовой, фотоэлектрический, радиоизотопный, световой в нормальном исполнении |  | 1 шт. | 14 | 41,76 35,24 | 0.37 | 6.15 | 1 ОЗП=22,53; ЭМ=11,42; ЗПМ=22,53; МАТ=8,56 | 11911 | 11114 | 59 | 738 |  |  |  |  | Извещатель ПС автоматический: дымовой, фотоэлектрический, радиоизотопный, световой в нормальном исполнении
Объем=18-4
|  | Коэффициент учёта условий производства работ ОЗП=1,15; ЭМ=1,15; ЗПМ=1,15; ТЗ=1,15; ТЗМ=1,15 | [16 empty] | Коэффициент учёта условий производства работ ОЗП=1,15; ЭМ=1,15; ЗПМ=1,15; ТЗ=1,15; ТЗМ=1,15
| 1 | ИНДЕКС К ПОЗИЦИИ: ОЗП=22,53; ЭМ=11,42; ЗПМ=22,53; МАТ=8,56 | [17 empty] | ИНДЕКС К ПОЗИЦИИ: ОЗП=22,53; ЭМ=11,42; ЗПМ=22,53; МАТ=8,56
39 О | ТЦ_61.2.02.03_63_6316066496_02.05.2024_02 | С2000-Спектрон-607 (в т.ч. ЗИП = 4 шт) |  | шт | 18 | 5231.89 |  | 30385,06/6,23*1,012*1,06 | 2 Оборудование МАТ=6,23 | 586704 | [7 empty] | С2000-Спектрон-607 (в т.ч. ЗИП = 4 шт)
Цена ПЗ=30385,06/6,23*1,012*1,06
| 2 | ИНДЕКС К ПОЗИЦИИ: Оборудование МАТ=6,23 | [17 empty] | ИНДЕКС К ПОЗИЦИИ: Оборудование МАТ=6,23
40 | ТЕРм10-08-001-13 Приказ Администрации ЛО от 20.10.15 №28 | Устройства промежуточные на количество лучей: 1 |  | 1 шт. | 29 | 34,29 26,70 | 0.3 | 7.29 | 1 ОЗП=22,53; ЭМ=11,42; ЗПМ=22,53; МАТ=8,56 | 19356 | 17447 | 99 | 1810 |  |  |  |  | Устройства промежуточные на количество лучей: 1
Объем=36-7
|  | Коэффициент учёта условий производства работ ОЗП=1,15; ЭМ=1,15; ЗПМ=1,15; ТЗ=1,15; ТЗМ=1,15 | [16 empty] | Коэффициент учёта условий производства работ ОЗП=1,15; ЭМ=1,15; ЗПМ=1,15; ТЗ=1,15; ТЗМ=1,15
| 1 | ИНДЕКС К ПОЗИЦИИ: ОЗП=22,53; ЭМ=11,42; ЗПМ=22,53; МАТ=8,56 | [17 empty] | ИНДЕКС К ПОЗИЦИИ: ОЗП=22,53; ЭМ=11,42; ЗПМ=22,53; МАТ=8,56
41 О | ТЦ_61.2.07.02_63_6316066496_02.05.2024_02 | БРИЗ-Exd-H Блок разветвительно-изолирующий взрывозащищенный. Обеспечивает изоляцию короткозамкнутого участка двухпроводной линии связи контроллера С2000-КДЛ с последующим автоматическим восстановлением после устранения неисправности. Корпус из нержавеющей стали (в т.ч. ЗИП = 7 шт) |  | шт | 36 | 3524.17 |  | 20467,21/6,23*1,012*1,06 | 2 Оборудование МАТ=6,23 | 790401 | [7 empty] | БРИЗ-Exd-H Блок разветвительно-изолирующий взрывозащищенный. Обеспечивает изоляцию короткозамкнутого участка двухпроводной линии связи контроллера С2000-КДЛ с последующим автоматическим восстановлением после устранения неисправности. Корпус из нержавеющей стали (в т.ч. ЗИП = 7 шт)
Цена ПЗ=20467,21/6,23*1,012*1,06
| 2 | ИНДЕКС К ПОЗИЦИИ: Оборудование МАТ=6,23 | [17 empty] | ИНДЕКС К ПОЗИЦИИ: Оборудование МАТ=6,23
42 | ТЕРм10-04-101-07 Приказ Администрации ЛО от 20.10.15 №28 | Громкоговоритель или звуковая колонка: в помещении |  | 1 шт. | 27 | 62,52 39,56 |  | 22.96 | 1 ОЗП=22,53; ЭМ=11,42; ЗПМ=22,53; МАТ=8,56 | 29371 | 24065 |  | 5306 |  |  |  |  | Громкоговоритель или звуковая колонка: в помещении
Объем=31-4
|  | Коэффициент учёта условий производства работ ОЗП=1,15; ЭМ=1,15; ЗПМ=1,15; ТЗ=1,15; ТЗМ=1,15 | [16 empty] | Коэффициент учёта условий производства работ ОЗП=1,15; ЭМ=1,15; ЗПМ=1,15; ТЗ=1,15; ТЗМ=1,15
| 1 | ИНДЕКС К ПОЗИЦИИ: ОЗП=22,53; ЭМ=11,42; ЗПМ=22,53; МАТ=8,56 | [17 empty] | ИНДЕКС К ПОЗИЦИИ: ОЗП=22,53; ЭМ=11,42; ЗПМ=22,53; МАТ=8,56
43 О | ТЦ_61.2.04.05_63_6316066496_02.05.2024_02 | ОРБИТА ОП З Звуковой оповещатель, Uпит. =12-30В, Tокр. среды -60°…+85°, IP65, 105дБ , материал-полиамид, длина кабеля 1,5м. (в т.ч. ЗИП = 4 шт) |  | шт | 31 | 1611.8 |  | 9360,8/6,23*1,012*1,06 | 2 Оборудование МАТ=6,23 | 311287 | [7 empty] | ОРБИТА ОП З Звуковой оповещатель, Uпит. =12-30В, Tокр. среды -60°…+85°, IP65, 105дБ , материал-полиамид, длина кабеля 1,5м. (в т.ч. ЗИП = 4 шт)
Цена ПЗ=9360,8/6,23*1,012*1,06
| 2 | ИНДЕКС К ПОЗИЦИИ: Оборудование МАТ=6,23 | [17 empty] | ИНДЕКС К ПОЗИЦИИ: Оборудование МАТ=6,23
44 | ТЕРм10-04-066-06 Приказ Администрации ЛО от 20.10.15 №28 | Табло сигнальное студийное или коридорное |  | 1 шт. | 22 | 133,13 115,85 |  | 17.28 | 1 ОЗП=22,53; ЭМ=11,42; ЗПМ=22,53; МАТ=8,56 | 60677 | 57423 |  | 3254 |  |  |  |  | Табло сигнальное студийное или коридорное
Объем=8-1+17-2
|  | Коэффициент учёта условий производства работ ОЗП=1,15; ЭМ=1,15; ЗПМ=1,15; ТЗ=1,15; ТЗМ=1,15 | [16 empty] | Коэффициент учёта условий производства работ ОЗП=1,15; ЭМ=1,15; ЗПМ=1,15; ТЗ=1,15; ТЗМ=1,15
| 1 | ИНДЕКС К ПОЗИЦИИ: ОЗП=22,53; ЭМ=11,42; ЗПМ=22,53; МАТ=8,56 | [17 empty] | ИНДЕКС К ПОЗИЦИИ: ОЗП=22,53; ЭМ=11,42; ЗПМ=22,53; МАТ=8,56
45 О | ТЦ_61.2.04.07_63_6316066496_02.05.2024_02 | Сфера "Выход" Оповещатель световой, табло "ВЫХОД" IP67 12-24В (в т.ч. ЗИП = 1 шт) |  | шт | 8 | 202.03 |  | 1173,35/6,23*1,012*1,06 | 2 Оборудование МАТ=6,23 | 10069 | [7 empty] | Сфера "Выход" Оповещатель световой, табло "ВЫХОД" IP67 12-24В (в т.ч. ЗИП = 1 шт)
Цена ПЗ=1173,35/6,23*1,012*1,06
| 2 | ИНДЕКС К ПОЗИЦИИ: Оборудование МАТ=6,23 | [17 empty] | ИНДЕКС К ПОЗИЦИИ: Оборудование МАТ=6,23
46 О | ТЦ_61.2.04.07_63_6316066496_02.05.2024_02 | "ИРИДА-ГЕФЕСТ"-Р-Е22-1Х8-БЕЛ/ЗЕЛ-IP66 "ВЫХОД" ОПОВЕЩАТЕЛЬ СВЕТОВОЙ "POWER", IP66 (в т.ч. ЗИП = 2 шт) |  | шт | 17 | 761.06 |  | 4420/6,23*1,012*1,06 | 2 Оборудование МАТ=6,23 | 80604 | [7 empty] | "ИРИДА-ГЕФЕСТ"-Р-Е22-1Х8-БЕЛ/ЗЕЛ-IP66 "ВЫХОД" ОПОВЕЩАТЕЛЬ СВЕТОВОЙ "POWER", IP66 (в т.ч. ЗИП = 2 шт)
Цена ПЗ=4420/6,23*1,012*1,06
| 2 | ИНДЕКС К ПОЗИЦИИ: Оборудование МАТ=6,23 | [17 empty] | ИНДЕКС К ПОЗИЦИИ: Оборудование МАТ=6,23
47 | ТЕРм10-04-066-02 Приказ Администрации ЛО от 20.10.15 №28 | Блок коммутации телевизионных камерных кабелей на количество разъемов: 6 |  | 1 шт. | 2 | 1 214,88 699,81 |  | 515.07 | 1 ОЗП=22,53; ЭМ=11,42; ЗПМ=22,53; МАТ=8,56 | 40351 | 31533 |  | 8818 |  |  |  |  | Блок коммутации телевизионных камерных кабелей на количество разъемов: 6
|  | Коэффициент учёта условий производства работ ОЗП=1,15; ЭМ=1,15; ЗПМ=1,15; ТЗ=1,15; ТЗМ=1,15 | [16 empty] | Коэффициент учёта условий производства работ ОЗП=1,15; ЭМ=1,15; ЗПМ=1,15; ТЗ=1,15; ТЗМ=1,15
| 1 | ИНДЕКС К ПОЗИЦИИ: ОЗП=22,53; ЭМ=11,42; ЗПМ=22,53; МАТ=8,56 | [17 empty] | ИНДЕКС К ПОЗИЦИИ: ОЗП=22,53; ЭМ=11,42; ЗПМ=22,53; МАТ=8,56
48 О | ТЦ_61.1.03.03_63_6316066496_02.05.2024_02 | БК-24-RS485-01 Блок коммутации для установки в шкафы, боксы. Две внешних линии RS485 и одна внутренняя. Питание 24 В |  | шт | 2 | 872.72 |  | 5068,45/6,23*1,012*1,06 | 2 Оборудование МАТ=6,23 | 10874 | [7 empty] | БК-24-RS485-01 Блок коммутации для установки в шкафы, боксы. Две внешних линии RS485 и одна внутренняя. Питание 24 В
Цена ПЗ=5068,45/6,23*1,012*1,06
| 2 | ИНДЕКС К ПОЗИЦИИ: Оборудование МАТ=6,23 | [17 empty] | ИНДЕКС К ПОЗИЦИИ: Оборудование МАТ=6,23
49 | ТЕРм11-08-001-04 Приказ Администрации ЛО от 20.10.15 №28 | Присоединение к приборам электрических проводок пайкой |  | 100 концов жил | 0.08 | 263,06 229,21 |  | 33.85 | 1 ОЗП=22,53; ЭМ=11,42; ЗПМ=22,53; МАТ=8,56 | 436 | 413 |  | 23 |  |  |  |  | Присоединение к приборам электрических проводок пайкой
Объем=(4*2) / 100
|  | Коэффициент учёта условий производства работ ОЗП=1,15; ЭМ=1,15; ЗПМ=1,15; ТЗ=1,15; ТЗМ=1,15 | [16 empty] | Коэффициент учёта условий производства работ ОЗП=1,15; ЭМ=1,15; ЗПМ=1,15; ТЗ=1,15; ТЗМ=1,15
| 1 | ИНДЕКС К ПОЗИЦИИ: ОЗП=22,53; ЭМ=11,42; ЗПМ=22,53; МАТ=8,56 | [17 empty] | ИНДЕКС К ПОЗИЦИИ: ОЗП=22,53; ЭМ=11,42; ЗПМ=22,53; МАТ=8,56
50 О | ТЦ_62.1.02.09_63_6316066496_02.05.2024_02 | Резистор С2-29В 0,25Вт 301 Ом +-1% А (в т.ч. ЗИП = 1 шт) |  | шт | 5 | 8.93 |  | 51,85/6,23*1,012*1,06 | 2 Оборудование МАТ=6,23 | 278 | [7 empty] | Резистор С2-29В 0,25Вт 301 Ом +-1% А (в т.ч. ЗИП = 1 шт)
Цена ПЗ=51,85/6,23*1,012*1,06
| 2 | ИНДЕКС К ПОЗИЦИИ: Оборудование МАТ=6,23 | [17 empty] | ИНДЕКС К ПОЗИЦИИ: Оборудование МАТ=6,23
51 | ТЕРм08-03-539-01 Приказ Администрации ЛО от 20.10.15 №28 | Линейка, устанавливаемая на металлической конструкции, масса: до 5 кг |  | 1 шт. | 6 | 94,97 31,59 | 5,38 0,29 | 58 | 1 ОЗП=22,53; ЭМ=11,42; ЗПМ=22,53; МАТ=8,56 | 7618 | 4270 | 369 39 | 2979 |  |  |  |  | Линейка, устанавливаемая на металлической конструкции, масса: до 5 кг
|  | Коэффициент учёта условий производства работ ОЗП=1,15; ЭМ=1,15; ЗПМ=1,15; ТЗ=1,15; ТЗМ=1,15 | [16 empty] | Коэффициент учёта условий производства работ ОЗП=1,15; ЭМ=1,15; ЗПМ=1,15; ТЗ=1,15; ТЗМ=1,15
| 1 | ИНДЕКС К ПОЗИЦИИ: ОЗП=22,53; ЭМ=11,42; ЗПМ=22,53; МАТ=8,56 | [17 empty] | ИНДЕКС К ПОЗИЦИИ: ОЗП=22,53; ЭМ=11,42; ЗПМ=22,53; МАТ=8,56
52 | ТЦ_20.2.08.01_63_6316066496_02.05.2024_02 | 02140-RET6 DIN-рейка 35х7,5 мм длиной 600 мм (Аналог ТССЦ-509-2644 878,00/859,09=2%) |  | шт | 6 | 63.35 |  | 63,35 531,65*1,02/8,56 | 1 ОЗП=22,53; ЭМ=11,42; ЗПМ=22,53; МАТ=8,56 | 3254 |  |  | 3254 |  |  |  |  | 02140-RET6 DIN-рейка 35х7,5 мм длиной 600 мм (Аналог ТССЦ-509-2644 878,00/859,09=2%)
Цена МАТ=531,65*1,02/8,56
| 1 | ИНДЕКС К ПОЗИЦИИ: ОЗП=22,53; ЭМ=11,42; ЗПМ=22,53; МАТ=8,56 | [17 empty] | ИНДЕКС К ПОЗИЦИИ: ОЗП=22,53; ЭМ=11,42; ЗПМ=22,53; МАТ=8,56
53 | ТЕРм10-06-034-12 Приказ Администрации ЛО от 20.10.15 №28 | Коробка распределительная настенная на кабеле с пластмассовой оболочкой |  | 1 коробка | 59 | 105,30 41,95 | 50,22 8,21 | 13.13 | 1 ОЗП=22,53; ЭМ=11,42; ЗПМ=22,53; МАТ=8,56 | 96234 | 55766 | 33 838 10 915 | 6630 |  |  |  |  | Коробка распределительная настенная на кабеле с пластмассовой оболочкой
Объем=24+35
|  | Коэффициент учёта условий производства работ ОЗП=1,15; ЭМ=1,15; ЗПМ=1,15; ТЗ=1,15; ТЗМ=1,15 | [16 empty] | Коэффициент учёта условий производства работ ОЗП=1,15; ЭМ=1,15; ЗПМ=1,15; ТЗ=1,15; ТЗМ=1,15
| 1 | ИНДЕКС К ПОЗИЦИИ: ОЗП=22,53; ЭМ=11,42; ЗПМ=22,53; МАТ=8,56 | [17 empty] | ИНДЕКС К ПОЗИЦИИ: ОЗП=22,53; ЭМ=11,42; ЗПМ=22,53; МАТ=8,56
54 | ТЦ_20.5.02.04_63_6316066496_02.05.2024_02 | 53700 Коробка ответвит. с 6 кабельными вводами д.20мм, IP44, 80х80х40мм (Аналог ТССЦ-503-0722 125,69/123,17=2%) |  | шт | 24 | 13.26 |  | 13,26 111,31*1,02/8,56 | 1 ОЗП=22,53; ЭМ=11,42; ЗПМ=22,53; МАТ=8,56 | 2724 |  |  | 2724 |  |  |  |  | 53700 Коробка ответвит. с 6 кабельными вводами д.20мм, IP44, 80х80х40мм (Аналог ТССЦ-503-0722 125,69/123,17=2%)
Цена МАТ=111,31*1,02/8,56
| 1 | ИНДЕКС К ПОЗИЦИИ: ОЗП=22,53; ЭМ=11,42; ЗПМ=22,53; МАТ=8,56 | [17 empty] | ИНДЕКС К ПОЗИЦИИ: ОЗП=22,53; ЭМ=11,42; ЗПМ=22,53; МАТ=8,56
55 | ТЦ_20.5.02.04_63_6316066496_02.05.2024_02 | Релион-ККВ-А-Т Тройниковая. Имеет 3 резьбовых отверстия для кабельных вводов, направленные в 3 стороны (Аналог ТССЦ-503-0750 43,49/42,63=2%) |  | шт | 35 | 378.68 |  | 378,68 3177,91*1,02/8,56 | 1 ОЗП=22,53; ЭМ=11,42; ЗПМ=22,53; МАТ=8,56 | 113453 |  |  | 113453 |  |  |  |  | Релион-ККВ-А-Т Тройниковая. Имеет 3 резьбовых отверстия для кабельных вводов, направленные в 3 стороны (Аналог ТССЦ-503-0750 43,49/42,63=2%)
Цена МАТ=3177,91*1,02/8,56
| 1 | ИНДЕКС К ПОЗИЦИИ: ОЗП=22,53; ЭМ=11,42; ЗПМ=22,53; МАТ=8,56 | [17 empty] | ИНДЕКС К ПОЗИЦИИ: ОЗП=22,53; ЭМ=11,42; ЗПМ=22,53; МАТ=8,56
56 | ТЕРм11-08-002-06 Приказ Администрации ЛО от 20.10.15 №28 | Присоединение к приборам трубных проводок: из пластмассовых и резиновых труб, диаметр до 22 мм |  | 10 соединений | 18 | 13,00 12,78 |  | 0.22 | 1 ОЗП=22,53; ЭМ=11,42; ЗПМ=22,53; МАТ=8,56 | 5215 | 5181 |  | 34 |  |  |  |  | Присоединение к приборам трубных проводок: из пластмассовых и резиновых труб, диаметр до 22 мм
Объем=180 / 10
|  | Коэффициент учёта условий производства работ ОЗП=1,15; ЭМ=1,15; ЗПМ=1,15; ТЗ=1,15; ТЗМ=1,15 | [16 empty] | Коэффициент учёта условий производства работ ОЗП=1,15; ЭМ=1,15; ЗПМ=1,15; ТЗ=1,15; ТЗМ=1,15
| 1 | ИНДЕКС К ПОЗИЦИИ: ОЗП=22,53; ЭМ=11,42; ЗПМ=22,53; МАТ=8,56 | [17 empty] | ИНДЕКС К ПОЗИЦИИ: ОЗП=22,53; ЭМ=11,42; ЗПМ=22,53; МАТ=8,56
57 | ТЦ_20.5.01.02_63_6316066496_02.05.2024_02 | ТАВВКу-20/р М20х1,5 Кабельный ввод взрывозащищенный (Аналог ТССЦ-509-3674 4,06/3,97=2%) |  | шт | 180 | 607.71 |  | 607,71 5100*1,02/8,56 | 1 ОЗП=22,53; ЭМ=11,42; ЗПМ=22,53; МАТ=8,56 | 936360 |  |  | 936360 |  |  |  |  | ТАВВКу-20/р М20х1,5 Кабельный ввод взрывозащищенный (Аналог ТССЦ-509-3674 4,06/3,97=2%)
Цена МАТ=5100*1,02/8,56
| 1 | ИНДЕКС К ПОЗИЦИИ: ОЗП=22,53; ЭМ=11,42; ЗПМ=22,53; МАТ=8,56 | [17 empty] | ИНДЕКС К ПОЗИЦИИ: ОЗП=22,53; ЭМ=11,42; ЗПМ=22,53; МАТ=8,56
58 | ТЕРм08-02-155-01 Приказ Администрации ЛО от 20.10.15 №28 | Герметизация проходов при вводе кабелей во взрывоопасные помещения уплотнительной массой |  | 1 проход кабеля | 16 | 21,59 7,97 |  | 13.62 | 1 ОЗП=22,53; ЭМ=11,42; ЗПМ=22,53; МАТ=8,56 | 4738 | 2873 |  | 1865 |  |  |  |  | Герметизация проходов при вводе кабелей во взрывоопасные помещения уплотнительной массой
|  | Коэффициент учёта условий производства работ ОЗП=1,15; ЭМ=1,15; ЗПМ=1,15; ТЗ=1,15; ТЗМ=1,15 | [16 empty] | Коэффициент учёта условий производства работ ОЗП=1,15; ЭМ=1,15; ЗПМ=1,15; ТЗ=1,15; ТЗМ=1,15
| 1 | ИНДЕКС К ПОЗИЦИИ: ОЗП=22,53; ЭМ=11,42; ЗПМ=22,53; МАТ=8,56 | [17 empty] | ИНДЕКС К ПОЗИЦИИ: ОЗП=22,53; ЭМ=11,42; ЗПМ=22,53; МАТ=8,56
59 | ТЦ_14.2.02.05_63_6316066496_02.05.2024_02 | HILTI CP 611 A Противопожарная терморасширяющаяся мастика (Аналог ТССЦ-113-0517 41,27/40,37=2%) |  | шт | 1 | 246.86 |  | 246,86 2071,67*1,02/8,56 | 1 ОЗП=22,53; ЭМ=11,42; ЗПМ=22,53; МАТ=8,56 | 2113 |  |  | 2113 |  |  |  |  | HILTI CP 611 A Противопожарная терморасширяющаяся мастика (Аналог ТССЦ-113-0517 41,27/40,37=2%)
Цена МАТ=2071,67*1,02/8,56
| 1 | ИНДЕКС К ПОЗИЦИИ: ОЗП=22,53; ЭМ=11,42; ЗПМ=22,53; МАТ=8,56 | [17 empty] | ИНДЕКС К ПОЗИЦИИ: ОЗП=22,53; ЭМ=11,42; ЗПМ=22,53; МАТ=8,56
60 | ТЦ_14.5.01.10_63_6316066496_02.05.2024_02 | Nullifire FF 197 Противопожарная монтажная пена (Аналог ТССЦ-113-0770 318,46/312,17=2%) |  | шт | 1 | 92.94 |  | 92,94 780*1,02/8,56 | 1 ОЗП=22,53; ЭМ=11,42; ЗПМ=22,53; МАТ=8,56 | 796 |  |  | 796 |  |  |  |  | Nullifire FF 197 Противопожарная монтажная пена (Аналог ТССЦ-113-0770 318,46/312,17=2%)
Цена МАТ=780*1,02/8,56
| 1 | ИНДЕКС К ПОЗИЦИИ: ОЗП=22,53; ЭМ=11,42; ЗПМ=22,53; МАТ=8,56 | [17 empty] | ИНДЕКС К ПОЗИЦИИ: ОЗП=22,53; ЭМ=11,42; ЗПМ=22,53; МАТ=8,56
61 | ТЕРм08-10-010-01 Приказ Администрации ЛО от 20.10.15 №28 | Прокладка труб гофрированных ПВХ для защиты проводов и кабелей |  | 100 м | 0.7 | 394,82 304,32 | 72.96 | 17.54 | 1 ОЗП=22,53; ЭМ=11,42; ЗПМ=22,53; МАТ=8,56 | 5488 | 4800 | 583 | 105 |  |  |  |  | Прокладка труб гофрированных ПВХ для защиты проводов и кабелей
Объем=70 / 100
|  | Коэффициент учёта условий производства работ ОЗП=1,15; ЭМ=1,15; ЗПМ=1,15; ТЗ=1,15; ТЗМ=1,15 | [16 empty] | Коэффициент учёта условий производства работ ОЗП=1,15; ЭМ=1,15; ЗПМ=1,15; ТЗ=1,15; ТЗМ=1,15
| 1 | ИНДЕКС К ПОЗИЦИИ: ОЗП=22,53; ЭМ=11,42; ЗПМ=22,53; МАТ=8,56 | [17 empty] | ИНДЕКС К ПОЗИЦИИ: ОЗП=22,53; ЭМ=11,42; ЗПМ=22,53; МАТ=8,56
62 | ТЦ_24.3.03.05_63_6316066496_02.05.2024_02 | 71716 Труба ПНД гибкая гофр. д.16мм, лёгкая с протяжкой, 100м, цвет чёрный (Аналог ТССЦ-103-2452 22,51/22,05=2%) |  | м | 70 | 2.84 |  | 2,84 23,85*1,02/8,56 | 1 ОЗП=22,53; ЭМ=11,42; ЗПМ=22,53; МАТ=8,56 | 1702 |  |  | 1702 |  |  |  |  | 71716 Труба ПНД гибкая гофр. д.16мм, лёгкая с протяжкой, 100м, цвет чёрный (Аналог ТССЦ-103-2452 22,51/22,05=2%)
Цена МАТ=23,85*1,02/8,56
| 1 | ИНДЕКС К ПОЗИЦИИ: ОЗП=22,53; ЭМ=11,42; ЗПМ=22,53; МАТ=8,56 | [17 empty] | ИНДЕКС К ПОЗИЦИИ: ОЗП=22,53; ЭМ=11,42; ЗПМ=22,53; МАТ=8,56
63 | ТЦ_20.2.08.02_63_6316066496_02.05.2024_02 | 53331 Держатель оцинкованный односторонний, д.16мм с крепежным отверстием 8.5х6 мм (Аналог ТССЦ-103-1177 1,60/1,56=2%) |  | шт | 210 | 1.68 |  | 1,68 14,07*1,02/8,56 | 1 ОЗП=22,53; ЭМ=11,42; ЗПМ=22,53; МАТ=8,56 | 3020 |  |  | 3020 |  |  |  |  | 53331 Держатель оцинкованный односторонний, д.16мм с крепежным отверстием 8.5х6 мм (Аналог ТССЦ-103-1177 1,60/1,56=2%)
Цена МАТ=14,07*1,02/8,56
| 1 | ИНДЕКС К ПОЗИЦИИ: ОЗП=22,53; ЭМ=11,42; ЗПМ=22,53; МАТ=8,56 | [17 empty] | ИНДЕКС К ПОЗИЦИИ: ОЗП=22,53; ЭМ=11,42; ЗПМ=22,53; МАТ=8,56
64 | ТЕРм08-02-411-01 Приказ Администрации ЛО от 20.10.15 №28 | Рукав металлический наружным диаметром: до 48 мм |  | 100 м | 28 | 1 373,18 569,20 | 200,93 5,08 | 603.05 | 1 ОЗП=22,53; ЭМ=11,42; ЗПМ=22,53; МАТ=8,56 | 567864 | 359077 | 64 249 3 207 | 144538 |  |  |  |  | Рукав металлический наружным диаметром: до 48 мм
Объем=2800 / 100
|  | Коэффициент учёта условий производства работ ОЗП=1,15; ЭМ=1,15; ЗПМ=1,15; ТЗ=1,15; ТЗМ=1,15 | [16 empty] | Коэффициент учёта условий производства работ ОЗП=1,15; ЭМ=1,15; ЗПМ=1,15; ТЗ=1,15; ТЗМ=1,15
| 1 | ИНДЕКС К ПОЗИЦИИ: ОЗП=22,53; ЭМ=11,42; ЗПМ=22,53; МАТ=8,56 | [17 empty] | ИНДЕКС К ПОЗИЦИИ: ОЗП=22,53; ЭМ=11,42; ЗПМ=22,53; МАТ=8,56
65 | ТЦ_08.1.02.13_63_6316066496_02.05.2024_02 | PR.03152 Металлорукав Р3-ЦА-15 750 Н (100м/уп) Промрукав (Аналог ТССЦ-101-2161 13,34/13,07=2%) |  | м | 2800 | 12.87 |  | 12,87 108*1,02/8,56 | 1 ОЗП=22,53; ЭМ=11,42; ЗПМ=22,53; МАТ=8,56 | 308468 |  |  | 308468 |  |  |  |  | PR.03152 Металлорукав Р3-ЦА-15 750 Н (100м/уп) Промрукав (Аналог ТССЦ-101-2161 13,34/13,07=2%)
Цена МАТ=108*1,02/8,56
| 1 | ИНДЕКС К ПОЗИЦИИ: ОЗП=22,53; ЭМ=11,42; ЗПМ=22,53; МАТ=8,56 | [17 empty] | ИНДЕКС К ПОЗИЦИИ: ОЗП=22,53; ЭМ=11,42; ЗПМ=22,53; МАТ=8,56
66 | ТЦ_20.2.08.07_63_6316066496_02.05.2024_02 | PR08.3743 Скоба металлическая однолапковая СМО d19-20 мм отв. d 6,5 мм (100 шт/уп) Промрукав (Аналог ТССЦ-509-1675 30/29,38=2%) |  | шт | 8400 | 0.4 |  | 0,40 3,36*1,02/8,56 | 1 ОЗП=22,53; ЭМ=11,42; ЗПМ=22,53; МАТ=8,56 | 28762 |  |  | 28762 |  |  |  |  | PR08.3743 Скоба металлическая однолапковая СМО d19-20 мм отв. d 6,5 мм (100 шт/уп) Промрукав (Аналог ТССЦ-509-1675 30/29,38=2%)
Цена МАТ=3,36*1,02/8,56
| 1 | ИНДЕКС К ПОЗИЦИИ: ОЗП=22,53; ЭМ=11,42; ЗПМ=22,53; МАТ=8,56 | [17 empty] | ИНДЕКС К ПОЗИЦИИ: ОЗП=22,53; ЭМ=11,42; ЗПМ=22,53; МАТ=8,56
67 | ТЦ_01.7.15.07_63_6316066496_02.05.2024_02 | CM280632 Металлический дюбель для газобетона 6x32 (Аналог ТССЦ-101-2589 62,00/60,76=2%) |  | шт | 8000 | 2.02 |  | 2,02 16,96*1,02/8,56 | 1 ОЗП=22,53; ЭМ=11,42; ЗПМ=22,53; МАТ=8,56 | 138330 |  |  | 138330 |  |  |  |  | CM280632 Металлический дюбель для газобетона 6x32 (Аналог ТССЦ-101-2589 62,00/60,76=2%)
Цена МАТ=16,96*1,02/8,56
| 1 | ИНДЕКС К ПОЗИЦИИ: ОЗП=22,53; ЭМ=11,42; ЗПМ=22,53; МАТ=8,56 | [17 empty] | ИНДЕКС К ПОЗИЦИИ: ОЗП=22,53; ЭМ=11,42; ЗПМ=22,53; МАТ=8,56
68 | ТЦ_01.7.15.00_63_6316066496_02.05.2024_02 | CM275032 Саморез с пресс-шайбой 4.2x32 острый (Аналог ТССЦ-101-1691 9,00/8,71=2%) |  | шт | 8000 | 0.3 |  | 0,30 2,52*1,02/8,56 | 1 ОЗП=22,53; ЭМ=11,42; ЗПМ=22,53; МАТ=8,56 | 20544 |  |  | 20544 |  |  |  |  | CM275032 Саморез с пресс-шайбой 4.2x32 острый (Аналог ТССЦ-101-1691 9,00/8,71=2%)
Цена МАТ=2,52*1,02/8,56
| 1 | ИНДЕКС К ПОЗИЦИИ: ОЗП=22,53; ЭМ=11,42; ЗПМ=22,53; МАТ=8,56 | [17 empty] | ИНДЕКС К ПОЗИЦИИ: ОЗП=22,53; ЭМ=11,42; ЗПМ=22,53; МАТ=8,56
69 | ТЦ_24.1.02.04_63_6316066496_02.05.2024_02 | PR08.5208 Комплекты для крепления ОКЛ с использованием дюбеля Молли М4х54 и хомута FR ПР-25 (100 шт) Промрукав (Аналог ТССЦ-301-5601 56/54,88=2%) |  | упак | 27 | 405.75 |  | 405,75 3405,1*1,02/8,56 | 1 ОЗП=22,53; ЭМ=11,42; ЗПМ=22,53; МАТ=8,56 | 93777 |  |  | 93777 |  |  |  |  | PR08.5208 Комплекты для крепления ОКЛ с использованием дюбеля Молли М4х54 и хомута FR ПР-25 (100 шт) Промрукав (Аналог ТССЦ-301-5601 56/54,88=2%)
Цена МАТ=3405,1*1,02/8,56
| 1 | ИНДЕКС К ПОЗИЦИИ: ОЗП=22,53; ЭМ=11,42; ЗПМ=22,53; МАТ=8,56 | [17 empty] | ИНДЕКС К ПОЗИЦИИ: ОЗП=22,53; ЭМ=11,42; ЗПМ=22,53; МАТ=8,56
70 | ТЕРм08-02-411-04 Приказ Администрации ЛО от 20.10.15 №28 | Ввод гибкий, наружный диаметр металлорукава: до 27 мм |  | 1 ввод | 400 | 20,93 16,81 |  | 4.12 | 1 ОЗП=22,53; ЭМ=11,42; ЗПМ=22,53; МАТ=8,56 | 165626 | 151519 |  | 14107 |  |  |  |  | Ввод гибкий, наружный диаметр металлорукава: до 27 мм
|  | Коэффициент учёта условий производства работ ОЗП=1,15; ЭМ=1,15; ЗПМ=1,15; ТЗ=1,15; ТЗМ=1,15 | [16 empty] | Коэффициент учёта условий производства работ ОЗП=1,15; ЭМ=1,15; ЗПМ=1,15; ТЗ=1,15; ТЗМ=1,15
| 1 | ИНДЕКС К ПОЗИЦИИ: ОЗП=22,53; ЭМ=11,42; ЗПМ=22,53; МАТ=8,56 | [17 empty] | ИНДЕКС К ПОЗИЦИИ: ОЗП=22,53; ЭМ=11,42; ЗПМ=22,53; МАТ=8,56
71 | ТЦ_23.8.03.04_63_6316066496_02.05.2024_02 | PR08.3795 Муфта соединительная СММ-15 (1/2), гайка под рожковый ключ) Промрукав (Аналог ТССЦ-502-0887 74,60/73,13=2%) |  | шт | 400 | 18.1 |  | 18,10 151,9*1,02/8,56 | 1 ОЗП=22,53; ЭМ=11,42; ЗПМ=22,53; МАТ=8,56 | 61974 |  |  | 61974 |  |  |  |  | PR08.3795 Муфта соединительная СММ-15 (1/2), гайка под рожковый ключ) Промрукав (Аналог ТССЦ-502-0887 74,60/73,13=2%)
Цена МАТ=151,9*1,02/8,56
| 1 | ИНДЕКС К ПОЗИЦИИ: ОЗП=22,53; ЭМ=11,42; ЗПМ=22,53; МАТ=8,56 | [17 empty] | ИНДЕКС К ПОЗИЦИИ: ОЗП=22,53; ЭМ=11,42; ЗПМ=22,53; МАТ=8,56
72 | ТЕРм08-02-390-02 Приказ Администрации ЛО от 20.10.15 №28 | Короба пластмассовые: шириной до 63 мм |  | 100 м | 0.05 | 491,18 381,31 | 40,99 0,29 | 68.88 | 1 ОЗП=22,53; ЭМ=11,42; ЗПМ=22,53; МАТ=8,56 | 482 | 430 | 23 | 29 |  |  |  |  | Короба пластмассовые: шириной до 63 мм
Объем=5 / 100
|  | Коэффициент учёта условий производства работ ОЗП=1,15; ЭМ=1,15; ЗПМ=1,15; ТЗ=1,15; ТЗМ=1,15 | [16 empty] | Коэффициент учёта условий производства работ ОЗП=1,15; ЭМ=1,15; ЗПМ=1,15; ТЗ=1,15; ТЗМ=1,15
| 1 | ИНДЕКС К ПОЗИЦИИ: ОЗП=22,53; ЭМ=11,42; ЗПМ=22,53; МАТ=8,56 | [17 empty] | ИНДЕКС К ПОЗИЦИИ: ОЗП=22,53; ЭМ=11,42; ЗПМ=22,53; МАТ=8,56
73 | ТЦ_20.2.05.05_63_6316066496_02.05.2024_02 | 01780 TA-GN 60x40 Короб с крышкой с направляющими для установки разделителей (Аналог ТССЦ-509-1836 618/603,64=2%) |  | м | 5 | 48.21 |  | 48,21 404,61*1,02/8,56 | 1 ОЗП=22,53; ЭМ=11,42; ЗПМ=22,53; МАТ=8,56 | 2063 |  |  | 2063 |  |  |  |  | 01780 TA-GN 60x40 Короб с крышкой с направляющими для установки разделителей (Аналог ТССЦ-509-1836 618/603,64=2%)
Цена МАТ=404,61*1,02/8,56
| 1 | ИНДЕКС К ПОЗИЦИИ: ОЗП=22,53; ЭМ=11,42; ЗПМ=22,53; МАТ=8,56 | [17 empty] | ИНДЕКС К ПОЗИЦИИ: ОЗП=22,53; ЭМ=11,42; ЗПМ=22,53; МАТ=8,56
74 | ТЦ_20.2.05.08_63_6316066496_02.05.2024_02 | 01755 NTAN 60x40 Тройник/отвод (Аналог ТССЦ-509-3584 1252,00/1226,45=2%) |  | шт | 1 | 40.32 |  | 40,32 338,36*1,02/8,56 | 1 ОЗП=22,53; ЭМ=11,42; ЗПМ=22,53; МАТ=8,56 | 345 |  |  | 345 |  |  |  |  | 01755 NTAN 60x40 Тройник/отвод (Аналог ТССЦ-509-3584 1252,00/1226,45=2%)
Цена МАТ=338,36*1,02/8,56
| 1 | ИНДЕКС К ПОЗИЦИИ: ОЗП=22,53; ЭМ=11,42; ЗПМ=22,53; МАТ=8,56 | [17 empty] | ИНДЕКС К ПОЗИЦИИ: ОЗП=22,53; ЭМ=11,42; ЗПМ=22,53; МАТ=8,56
75 | ТЦ_20.2.05.03_63_6316066496_02.05.2024_02 | 00869 LAN 60x40 Заглушка (Аналог ТССЦ-509-3593 666,00/652,77=2%) |  | шт | 2 | 17.11 |  | 17,11 143,55*1,02/8,56 | 1 ОЗП=22,53; ЭМ=11,42; ЗПМ=22,53; МАТ=8,56 | 293 |  |  | 293 |  |  |  |  | 00869 LAN 60x40 Заглушка (Аналог ТССЦ-509-3593 666,00/652,77=2%)
Цена МАТ=143,55*1,02/8,56
| 1 | ИНДЕКС К ПОЗИЦИИ: ОЗП=22,53; ЭМ=11,42; ЗПМ=22,53; МАТ=8,56 | [17 empty] | ИНДЕКС К ПОЗИЦИИ: ОЗП=22,53; ЭМ=11,42; ЗПМ=22,53; МАТ=8,56
76 | ТЕРм10-01-039-03 Приказ Администрации ЛО от 20.10.15 №28 | Угольник настенный (уголок) отдельный |  | 1 шт. (1 уголок) | 1 | 32,86 26,40 | 5,99 1,05 | 0.47 | 1 ОЗП=22,53; ЭМ=11,42; ЗПМ=22,53; МАТ=8,56 | 667 | 595 | 68 24 | 4 |  |  |  |  | Угольник настенный (уголок) отдельный
|  | Коэффициент учёта условий производства работ ОЗП=1,15; ЭМ=1,15; ЗПМ=1,15; ТЗ=1,15; ТЗМ=1,15 | [16 empty] | Коэффициент учёта условий производства работ ОЗП=1,15; ЭМ=1,15; ЗПМ=1,15; ТЗ=1,15; ТЗМ=1,15
| 1 | ИНДЕКС К ПОЗИЦИИ: ОЗП=22,53; ЭМ=11,42; ЗПМ=22,53; МАТ=8,56 | [17 empty] | ИНДЕКС К ПОЗИЦИИ: ОЗП=22,53; ЭМ=11,42; ЗПМ=22,53; МАТ=8,56
77 | ТЦ_20.2.05.09_63_6316066496_02.05.2024_02 | 01739 NPAN 60x40 Угол плоский (Аналог ТССЦ-509-3572 1232,00/1207,40=2%) |  | шт | 1 | 46.46 |  | 46,46 389,91*1,02/8,56 | 1 ОЗП=22,53; ЭМ=11,42; ЗПМ=22,53; МАТ=8,56 | 398 |  |  | 398 |  |  |  |  | 01739 NPAN 60x40 Угол плоский (Аналог ТССЦ-509-3572 1232,00/1207,40=2%)
Цена МАТ=389,91*1,02/8,56
| 1 | ИНДЕКС К ПОЗИЦИИ: ОЗП=22,53; ЭМ=11,42; ЗПМ=22,53; МАТ=8,56 | [17 empty] | ИНДЕКС К ПОЗИЦИИ: ОЗП=22,53; ЭМ=11,42; ЗПМ=22,53; МАТ=8,56
78 | ТЕРм08-02-399-01 Приказ Администрации ЛО от 20.10.15 №28 | Провод в коробах, сечением: до 6 мм2 |  | 100 м | 0.05 | 84,41 57,82 | 3,08 0,29 | 23.51 | 1 ОЗП=22,53; ЭМ=11,42; ЗПМ=22,53; МАТ=8,56 | 77 | 65 | 2 | 10 |  |  |  |  | Провод в коробах, сечением: до 6 мм2
Объем=5 / 100
|  | Коэффициент учёта условий производства работ ОЗП=1,15; ЭМ=1,15; ЗПМ=1,15; ТЗ=1,15; ТЗМ=1,15 | [16 empty] | Коэффициент учёта условий производства работ ОЗП=1,15; ЭМ=1,15; ЗПМ=1,15; ТЗ=1,15; ТЗМ=1,15
| 1 | ИНДЕКС К ПОЗИЦИИ: ОЗП=22,53; ЭМ=11,42; ЗПМ=22,53; МАТ=8,56 | [17 empty] | ИНДЕКС К ПОЗИЦИИ: ОЗП=22,53; ЭМ=11,42; ЗПМ=22,53; МАТ=8,56
79 | ТЕРм08-02-412-02 Приказ Администрации ЛО от 20.10.15 №28 | Затягивание провода в проложенные трубы и металлические рукава первого одножильного или многожильного в общей оплетке, суммарное сечение: до 6 мм2 |  | 100 м | 28.25 | 146,91 110,52 | 6,18 0,56 | 30.21 | 1 ОЗП=22,53; ЭМ=11,42; ЗПМ=22,53; МАТ=8,56 | 79640 | 70340 | 1 992 359 | 7308 |  |  |  |  | Затягивание провода в проложенные трубы и металлические рукава первого одножильного или многожильного в общей оплетке, суммарное сечение: до 6 мм2
Объем=(2400+270+160-5) / 100
|  | Коэффициент учёта условий производства работ ОЗП=1,15; ЭМ=1,15; ЗПМ=1,15; ТЗ=1,15; ТЗМ=1,15 | [16 empty] | Коэффициент учёта условий производства работ ОЗП=1,15; ЭМ=1,15; ЗПМ=1,15; ТЗ=1,15; ТЗМ=1,15
| 1 | ИНДЕКС К ПОЗИЦИИ: ОЗП=22,53; ЭМ=11,42; ЗПМ=22,53; МАТ=8,56 | [17 empty] | ИНДЕКС К ПОЗИЦИИ: ОЗП=22,53; ЭМ=11,42; ЗПМ=22,53; МАТ=8,56
80 | ТЦ_21.1.08.01_63_6316066496_02.05.2024_02 | КПСнг(А)-FRLS 1х2х1,0 (Аналог ТССЦ-501-1904 9190,57/9006,17=2%) |  | м | 2448 | 14.15 |  | 14,15 118,75*1,02/8,56 | 1 ОЗП=22,53; ЭМ=11,42; ЗПМ=22,53; МАТ=8,56 | 296512 |  |  | 296512 |  |  |  |  | КПСнг(А)-FRLS 1х2х1,0 (Аналог ТССЦ-501-1904 9190,57/9006,17=2%)
Объем=2400*1,02
Цена МАТ=118,75*1,02/8,56
| 1 | ИНДЕКС К ПОЗИЦИИ: ОЗП=22,53; ЭМ=11,42; ЗПМ=22,53; МАТ=8,56 | [17 empty] | ИНДЕКС К ПОЗИЦИИ: ОЗП=22,53; ЭМ=11,42; ЗПМ=22,53; МАТ=8,56
81 | ТЦ_21.1.08.01_63_6316066496_02.05.2024_02 | КПСнг(А)-FRLS 2х2х0,75 (Аналог ТССЦ-501-1906 14187,46/13904,18=2%) |  | м | 275.4 | 22.2 |  | 22,20 186,31*1,02/8,56 | 1 ОЗП=22,53; ЭМ=11,42; ЗПМ=22,53; МАТ=8,56 | 52335 |  |  | 52335 |  |  |  |  | КПСнг(А)-FRLS 2х2х0,75 (Аналог ТССЦ-501-1906 14187,46/13904,18=2%)
Объем=270*1,02
Цена МАТ=186,31*1,02/8,56
| 1 | ИНДЕКС К ПОЗИЦИИ: ОЗП=22,53; ЭМ=11,42; ЗПМ=22,53; МАТ=8,56 | [17 empty] | ИНДЕКС К ПОЗИЦИИ: ОЗП=22,53; ЭМ=11,42; ЗПМ=22,53; МАТ=8,56
82 | ТЦ_21.1.08.01_63_6316066496_02.05.2024_02 | КПСнг(А)-FRLS 3х2х1,0 (Аналог ТССЦ-501-1907 17588,76/17238,28=2%) |  | м | 163.2 | 37.99 |  | 37,99 318,85*1,02/8,56 | 1 ОЗП=22,53; ЭМ=11,42; ЗПМ=22,53; МАТ=8,56 | 53072 |  |  | 53072 |  |  |  |  | КПСнг(А)-FRLS 3х2х1,0 (Аналог ТССЦ-501-1907 17588,76/17238,28=2%)
Объем=160*1,02
Цена МАТ=318,85*1,02/8,56
| 1 | ИНДЕКС К ПОЗИЦИИ: ОЗП=22,53; ЭМ=11,42; ЗПМ=22,53; МАТ=8,56 | [17 empty] | ИНДЕКС К ПОЗИЦИИ: ОЗП=22,53; ЭМ=11,42; ЗПМ=22,53; МАТ=8,56
83 | ТЦ_25.2.01.01_63_6316066496_02.05.2024_02 | UZMA-BIK-Y136-T Бирка кабельная У-136 (треугольник 55х55х55мм) IEK (Аналог ТССЦ-111-0158 21/20,54=2%) |  | шт | 2000 | 0.34 |  | 0,34 2,85*1,02/8,56 | 1 ОЗП=22,53; ЭМ=11,42; ЗПМ=22,53; МАТ=8,56 | 5821 |  |  | 5821 |  |  |  |  | UZMA-BIK-Y136-T Бирка кабельная У-136 (треугольник 55х55х55мм) IEK (Аналог ТССЦ-111-0158 21/20,54=2%)
Цена МАТ=2,85*1,02/8,56
| 1 | ИНДЕКС К ПОЗИЦИИ: ОЗП=22,53; ЭМ=11,42; ЗПМ=22,53; МАТ=8,56 | [17 empty] | ИНДЕКС К ПОЗИЦИИ: ОЗП=22,53; ЭМ=11,42; ЗПМ=22,53; МАТ=8,56
84 | ТЦ_24.1.02.04_63_6316066496_02.05.2024_02 | PR08.2699 Хомут-стяжка кабельная нейлоновая 2,5х100 мм белая (100 шт/50000 шт уп/кор) Промрукав (Аналог ТССЦ-509-2900 5,07/4,96=2%) |  | упак | 20 | 5.12 |  | 5,12 42,95*1,02/8,56 | 1 ОЗП=22,53; ЭМ=11,42; ЗПМ=22,53; МАТ=8,56 | 877 |  |  | 877 |  |  |  |  | PR08.2699 Хомут-стяжка кабельная нейлоновая 2,5х100 мм белая (100 шт/50000 шт уп/кор) Промрукав (Аналог ТССЦ-509-2900 5,07/4,96=2%)
Цена МАТ=42,95*1,02/8,56
| 1 | ИНДЕКС К ПОЗИЦИИ: ОЗП=22,53; ЭМ=11,42; ЗПМ=22,53; МАТ=8,56 | [17 empty] | ИНДЕКС К ПОЗИЦИИ: ОЗП=22,53; ЭМ=11,42; ЗПМ=22,53; МАТ=8,56
Итого прямые затраты по смете в текущих ценах |  |  |  | в т.ч. оплаты труда 10: 6491370; в т.ч. оплаты труда 11: 990402; в т.ч. оплаты труда 12: 113 746 16 740; в т.ч. оплаты труда 13: 2674705 | [7 empty] | Итого прямые затраты по смете в текущих ценах
Накладные расходы |  |  |  | в т.ч. оплаты труда 10: 958740 | [7 empty] | Накладные расходы
В том числе, справочно: | [21 empty] | В том числе, справочно:
90% ФОТ (от 227533) (Поз. 4, 6, 8, 10, 12, 14, 16, 20, 26, 30, 32, 35, 38, 40, 76, 49, 56, 53) |  |  |  | в т.ч. оплаты труда 10: 204780 | [8 empty] | 90% ФОТ (от 227533) (Поз. 4, 6, 8, 10, 12, 14, 16, 20, 26, 30, 32, 35, 38, 40, 76, 49, 56, 53)
95% ФОТ (от 113021) (Поз. 42, 44, 47) |  |  |  | в т.ч. оплаты труда 10: 107370 | [8 empty] | 95% ФОТ (от 113021) (Поз. 42, 44, 47)
97% ФОТ (от 666588) (Поз. 1, 18, 23, 51, 58, 61, 64, 70, 72, 78-79) |  |  |  | в т.ч. оплаты труда 10: 646590 | [8 empty] | 97% ФОТ (от 666588) (Поз. 1, 18, 23, 51, 58, 61, 64, 70, 72, 78-79)
Сметная прибыль |  |  |  | в т.ч. оплаты труда 10: 504526 | [7 empty] | Сметная прибыль
В том числе, справочно: | [21 empty] | В том числе, справочно:
46% ФОТ (от 227533) (Поз. 4, 6, 8, 10, 12, 14, 16, 20, 26, 30, 32, 35, 38, 40, 76, 49, 56, 53) |  |  |  | в т.ч. оплаты труда 10: 104665 | [8 empty] | 46% ФОТ (от 227533) (Поз. 4, 6, 8, 10, 12, 14, 16, 20, 26, 30, 32, 35, 38, 40, 76, 49, 56, 53)
51% ФОТ (от 666588) (Поз. 1, 18, 23, 51, 58, 61, 64, 70, 72, 78-79) |  |  |  | в т.ч. оплаты труда 10: 339960 | [8 empty] | 51% ФОТ (от 666588) (Поз. 1, 18, 23, 51, 58, 61, 64, 70, 72, 78-79)
53% ФОТ (от 113021) (Поз. 42, 44, 47) |  |  |  | в т.ч. оплаты труда 10: 59901 | [8 empty] | 53% ФОТ (от 113021) (Поз. 42, 44, 47)
Итоги по смете: | [20 empty] | Итоги по смете:
Итоги по Монтажным работам | [21 empty] | Итоги по Монтажным работам
Электротехнические установки на других объектах: | [21 empty] | Электротехнические установки на других объектах:
Итого Поз. 1, 18, 23, 51, 58, 61, 64, 70, 72, 78-79 |  |  |  | в т.ч. оплаты труда 10: 915261; в т.ч. оплаты труда 11: 661411; в т.ч. оплаты труда 12: 77 674 5 177; в т.ч. оплаты труда 13: 176176 | [8 empty] | Итого Поз. 1, 18, 23, 51, 58, 61, 64, 70, 72, 78-79
Накладные расходы 97% ФОТ (от 666 588) |  |  |  | в т.ч. оплаты труда 10: 646590 | [8 empty] | Накладные расходы 97% ФОТ (от 666 588)
Сметная прибыль 51% ФОТ (от 666 588) |  |  |  | в т.ч. оплаты труда 10: 339960 | [8 empty] | Сметная прибыль 51% ФОТ (от 666 588)
Итого c накладными и см. прибылью |  |  |  | в т.ч. оплаты труда 10: 1901811 | [8 empty] | Итого c накладными и см. прибылью
Прокладка и монтаж сетей связи: | [21 empty] | Прокладка и монтаж сетей связи:
Итого Поз. 4, 6, 8, 10, 12, 14, 16, 20, 26, 30, 32, 35, 38, 40, 76 |  |  |  | в т.ч. оплаты труда 10: 165416; в т.ч. оплаты труда 11: 154610; в т.ч. оплаты труда 12: 2 234 648; в т.ч. оплаты труда 13: 8572 | [8 empty] | Итого Поз. 4, 6, 8, 10, 12, 14, 16, 20, 26, 30, 32, 35, 38, 40, 76
Накладные расходы 90% ФОТ (от 155 258) |  |  |  | в т.ч. оплаты труда 10: 139732 | [8 empty] | Накладные расходы 90% ФОТ (от 155 258)
Сметная прибыль 46% ФОТ (от 155 258) |  |  |  | в т.ч. оплаты труда 10: 71419 | [8 empty] | Сметная прибыль 46% ФОТ (от 155 258)
Итого c накладными и см. прибылью |  |  |  | в т.ч. оплаты труда 10: 376567 | [8 empty] | Итого c накладными и см. прибылью
Материалы для монтажных работ: | [21 empty] | Материалы для монтажных работ:
Итого Поз. 19, 52, 54-55, 57, 59-60, 62-63, 65-69, 71, 73-75, 77, 80-84 |  |  |  | в т.ч. оплаты труда 10: 2465892; в т.ч. оплаты труда 13: 2465892 | [8 empty] | Итого Поз. 19, 52, 54-55, 57, 59-60, 62-63, 65-69, 71, 73-75, 77, 80-84
Монтаж радиотелевизионного и электронного оборудования: | [21 empty] | Монтаж радиотелевизионного и электронного оборудования:
Итого Поз. 42, 44, 47 |  |  |  | в т.ч. оплаты труда 10: 130399; в т.ч. оплаты труда 11: 113021; в т.ч. оплаты труда 13: 17378 | [8 empty] | Итого Поз. 42, 44, 47
Накладные расходы 95% ФОТ (от 113 021) |  |  |  | в т.ч. оплаты труда 10: 107370 | [8 empty] | Накладные расходы 95% ФОТ (от 113 021)
Сметная прибыль 53% ФОТ (от 113 021) |  |  |  | в т.ч. оплаты труда 10: 59901 | [8 empty] | Сметная прибыль 53% ФОТ (от 113 021)
Итого c накладными и см. прибылью |  |  |  | в т.ч. оплаты труда 10: 297670 | [8 empty] | Итого c накладными и см. прибылью
Приборы, средства автоматизации и вычислительной техники: | [21 empty] | Приборы, средства автоматизации и вычислительной техники:
Итого Поз. 49, 56 |  |  |  | в т.ч. оплаты труда 10: 5651; в т.ч. оплаты труда 11: 5594; в т.ч. оплаты труда 13: 57 | [8 empty] | Итого Поз. 49, 56
Накладные расходы 90% ФОТ (от 5 594) |  |  |  | в т.ч. оплаты труда 10: 5035 | [8 empty] | Накладные расходы 90% ФОТ (от 5 594)
Сметная прибыль 46% ФОТ (от 5 594) |  |  |  | в т.ч. оплаты труда 10: 2573 | [8 empty] | Сметная прибыль 46% ФОТ (от 5 594)
Итого c накладными и см. прибылью |  |  |  | в т.ч. оплаты труда 10: 13259 | [8 empty] | Итого c накладными и см. прибылью
Прокладка и монтаж сетей связи: | [21 empty] | Прокладка и монтаж сетей связи:
Итого Поз. 53 |  |  |  | в т.ч. оплаты труда 10: 96234; в т.ч. оплаты труда 11: 55766; в т.ч. оплаты труда 12: 33 838 10 915; в т.ч. оплаты труда 13: 6630 | [8 empty] | Итого Поз. 53
Накладные расходы 90% ФОТ (от 66 681) |  |  |  | в т.ч. оплаты труда 10: 60013 | [8 empty] | Накладные расходы 90% ФОТ (от 66 681)
Сметная прибыль 46% ФОТ (от 66 681) |  |  |  | в т.ч. оплаты труда 10: 30673 | [8 empty] | Сметная прибыль 46% ФОТ (от 66 681)
Итого c накладными и см. прибылью |  |  |  | в т.ч. оплаты труда 10: 186920 | [8 empty] | Итого c накладными и см. прибылью
Итого |  |  |  | в т.ч. оплаты труда 10: 5242119 | [8 empty] | Итого
Итоги по Оборудованию | [21 empty] | Итоги по Оборудованию
Оборудование: | [21 empty] | Оборудование:
Итого Поз. 2-3, 5, 7, 9, 11, 13, 15, 17, 21-22, 24-25, 27-29, 31, 33-34, 36-37, 39, 41, 43, 45-46, 48, 50 |  |  |  | в т.ч. оплаты труда 10: 2712517 | [8 empty] | Итого Поз. 2-3, 5, 7, 9, 11, 13, 15, 17, 21-22, 24-25, 27-29, 31, 33-34, 36-37, 39, 41, 43, 45-46, 48, 50
Итого |  |  |  | в т.ч. оплаты труда 10: 2712517 | [8 empty] | Итого
Итого |  |  |  | в т.ч. оплаты труда 10: 7954636 | [8 empty] | Итого
В том числе: | [21 empty] | В том числе:
Основная заработная плата |  |  |  | в т.ч. оплаты труда 10: 990402 | [8 empty] | Основная заработная плата
Материалы |  |  |  | в т.ч. оплаты труда 10: 2674705 | [8 empty] | Материалы
Машины и механизмы |  |  |  | в т.ч. оплаты труда 10: 113746 | [8 empty] | Машины и механизмы
в том числе заработная плата машинистов |  |  |  | в т.ч. оплаты труда 10: 16740 | [8 empty] | в том числе заработная плата машинистов
Оборудование |  |  |  | в т.ч. оплаты труда 10: 2712517 | [8 empty] | Оборудование
Накладные расходы |  |  |  | в т.ч. оплаты труда 10: 958740 | [8 empty] | Накладные расходы
Сметная прибыль |  |  |  | в т.ч. оплаты труда 10: 504526 | [8 empty] | Сметная прибыль
Итого Монтажные работы для расчета лимитированных затрат |  |  |  | в т.ч. оплаты труда 10: 5242119 | [8 empty] | Итого Монтажные работы для расчета лимитированных затрат
Временные здания и сооружения 5,2% от 5242119 |  |  |  | в т.ч. оплаты труда 10: 272590 | [8 empty] | Временные здания и сооружения 5,2% от 5242119
Итого |  |  |  | в т.ч. оплаты труда 10: 5514709 | [9 empty] | Итого
Зимнее удорожание 2,1% от 5514709 |  |  |  | в т.ч. оплаты труда 10: 115809 | [8 empty] | Зимнее удорожание 2,1% от 5514709
Затраты на вахтовый метод работ 3,5% от 5514709 |  |  |  | в т.ч. оплаты труда 10: 193015 | [8 empty] | Затраты на вахтовый метод работ 3,5% от 5514709
Перевозка работников свыше 3-х километров 2,5% от 5514709 |  |  |  | в т.ч. оплаты труда 10: 137868 | [8 empty] | Перевозка работников свыше 3-х километров 2,5% от 5514709
Перебазировка машин и механизмов 2% от 5514709 |  |  |  | в т.ч. оплаты труда 10: 110294 | [8 empty] | Перебазировка машин и механизмов 2% от 5514709
Итого |  |  |  | в т.ч. оплаты труда 10: 6071695 | [9 empty] | Итого
Итого с оборудованием (2 712 517) |  |  |  | в т.ч. оплаты труда 10: 8784212 | [8 empty] | Итого с оборудованием (2 712 517)
Непредвиденные затраты 3% от 8784212 |  |  |  | в т.ч. оплаты труда 10: 263526 | [8 empty] | Непредвиденные затраты 3% от 8784212
Итого с непредвиденными |  |  |  | в т.ч. оплаты труда 10: 9047738 | [9 empty] | Итого с непредвиденными
НДС 20% от 9047738 |  |  |  | в т.ч. оплаты труда 10: 1809547.6 | [8 empty] | НДС 20% от 9047738
ВСЕГО по смете |  |  |  | в т.ч. оплаты труда 10: 10857285.6 | [10 empty] | ВСЕГО по смете
Составил: ____________________________ Иванова Е.А.
[должность, подпись (инициалы, фамилия)]
Проверил: ____________________________ Пахомкина И.В.
[должность, подпись (инициалы, фамилия)]

## 1632-2021-2.1.0,2.2.1-ПС.СУБ_07
СОГЛАСОВАНО: | [9 empty] | УТВЕРЖДАЮ:
"____" ________________ 2025 года | [12 empty] | "____" ________________ 2025 года
Терминал по перевалке минеральных удобрений в морском торговом порту Усть-Луга. Береговые объекты Терминала | [13 empty] | Терминал по перевалке минеральных удобрений в морском торговом порту Усть-Луга. Береговые объекты Терминала
(наименование стройки)
ЛОКАЛЬНАЯ СМЕТА № 1632-2021-2.1.0,2.2.1-ПС.СУБ_07.04.030,07.04.020-П-00-00
(локальная смета)
на Системы противопожарной автоматики (в составе АУПС и СОУЭ). Тоннель и Пересыпная станция №1. Монтажные работы, 07.04.030,07.04.020 Тоннель и Пересыпная станция №1 | [14 empty] | на Системы противопожарной автоматики (в составе АУПС и СОУЭ). Тоннель и Пересыпная станция №1. Монтажные работы, 07.04.030,07.04.020 Тоннель и Пересыпная станция №1
(наименование работ и затрат, наименование объекта)
| Основание: | 1632-2021-2.1.0, 2.2.1-ПС.СУБ_2_0_IFC
| Сметная стоимость |  | 14226.152 | тыс.руб.
| монтажных работ |  | 6649.06 | тыс.руб.
| оборудования |  | 3808.546 | тыс.руб.
| Средства на оплату труда |  | 1437.945 | тыс.руб.
| Сметная трудоемкость |  | 3496.74 | чел.час
| Составлен(а) в текущих (прогнозных) ценах по состоянию на |  |  | 01.01. 2000 г. | [11 empty] | 01.01. 2000 г.
№ п/п | Обоснование | Наименование работ и затрат |  | Ед. изм. | Кол-во | Стоимость единицы в базисных ценах, руб. |  |  | Обосно- вание, индекс | Общая стоимость в базисных ценах, руб.
[6 empty] | Всего | Экспл. маш. | Мат-лы |  | Всего | в т.ч. оплата труда | Экспл. маш. | Мат-лы
[6 empty] | оплаты труда | в т.ч. оплаты труда |  |  |  |  | в т.ч. оплаты труда
1 | 2 | 3 |  | 4 | 5 | 6 | 7 | 8 | 9 | 10 | 11 | 12 | 13
Раздел 1. Монтажные работы, (1632-2021-2.1.0,2.2.1-ПС.СУБ-СО, л. 1-3) | [16 empty] | Раздел 1. Монтажные работы, (1632-2021-2.1.0,2.2.1-ПС.СУБ-СО, л. 1-3)
1 | ТЕРм08-03-573-05 Приказ Администрации ЛО от 20.10.15 №28 | Шкаф (пульт) управления навесной, высота, ширина и глубина: до 900х600х500 мм |  | 1 шт. | 2 | 135,37 51,24 | 79,47 9,48 | 4.66 | 1 ОЗП=22,53; ЭМ=11,42; ЗПМ=22,53; МАТ=8,56 | 4204 | 2309 | 1 815 427 | 80 |  |  |  |  | Шкаф (пульт) управления навесной, высота, ширина и глубина: до 900х600х500 мм
|  | Коэффициент учёта условий производства работ ОЗП=1,15; ЭМ=1,15; ЗПМ=1,15; ТЗ=1,15; ТЗМ=1,15 | [16 empty] | Коэффициент учёта условий производства работ ОЗП=1,15; ЭМ=1,15; ЗПМ=1,15; ТЗ=1,15; ТЗМ=1,15
| 1 | ИНДЕКС К ПОЗИЦИИ: ОЗП=22,53; ЭМ=11,42; ЗПМ=22,53; МАТ=8,56 | [17 empty] | ИНДЕКС К ПОЗИЦИИ: ОЗП=22,53; ЭМ=11,42; ЗПМ=22,53; МАТ=8,56
2 О | ТЦ_62.1.02.14_63_6316066496_14.05.2024_02 | ТШП-2 Термошкаф из армированного стекловолокном полиэстера с обогревом предназначен для установки в нем телевизионного, либо другого электронного оборудования. Класс ударопрочности IK10. Диапазон рабочих температур -40° ÷ + 80°C. Степень защиты IP66. Потребляемая мощность 318 Вт. Напряжение питания 230V ± 10% AC, 6A. Габаритные размеры 600х800х300мм |  | шт | 2 | 20022.2 |  | 116282,26/6,23*1,012*1,06 | 2 Оборудование МАТ=6,23 | 249477 | [7 empty] | ТШП-2 Термошкаф из армированного стекловолокном полиэстера с обогревом предназначен для установки в нем телевизионного, либо другого электронного оборудования. Класс ударопрочности IK10. Диапазон рабочих температур -40° ÷ + 80°C. Степень защиты IP66. Потребляемая мощность 318 Вт. Напряжение питания 230V ± 10% AC, 6A. Габаритные размеры 600х800х300мм
Цена ПЗ=116282,26/6,23*1,012*1,06
| 2 | ИНДЕКС К ПОЗИЦИИ: Оборудование МАТ=6,23 | [17 empty] | ИНДЕКС К ПОЗИЦИИ: Оборудование МАТ=6,23
3 | ТЦ_24.1.02.04_63_6316066496_14.05.2024_02 | Крепление для ТШП настенное Крепление шкафов ТШП настенное, комплект |  | шт | 2 | 121.45 |  | 121,45 1019,2/8,56*1,02 | 1 ОЗП=22,53; ЭМ=11,42; ЗПМ=22,53; МАТ=8,56 | 2079 |  |  | 2079 |  |  |  |  | Крепление для ТШП настенное Крепление шкафов ТШП настенное, комплект
Цена МАТ=1019,2/8,56*1,02
| 1 | ИНДЕКС К ПОЗИЦИИ: ОЗП=22,53; ЭМ=11,42; ЗПМ=22,53; МАТ=8,56 | [17 empty] | ИНДЕКС К ПОЗИЦИИ: ОЗП=22,53; ЭМ=11,42; ЗПМ=22,53; МАТ=8,56
4 | ТЕРм10-08-001-01 Приказ Администрации ЛО от 20.10.15 №28 | Приборы ПС приемно-контрольные, пусковые, концентратор: блок базовый на 10 лучей |  | 1 шт. | 1 | 173,65 157,90 | 0.37 | 15.38 | 1 ОЗП=22,53; ЭМ=11,42; ЗПМ=22,53; МАТ=8,56 | 3693 | 3557 | 4 | 132 |  |  |  |  | Приборы ПС приемно-контрольные, пусковые, концентратор: блок базовый на 10 лучей
|  | Коэффициент учёта условий производства работ ОЗП=1,15; ЭМ=1,15; ЗПМ=1,15; ТЗ=1,15; ТЗМ=1,15 | [16 empty] | Коэффициент учёта условий производства работ ОЗП=1,15; ЭМ=1,15; ЗПМ=1,15; ТЗ=1,15; ТЗМ=1,15
| 1 | ИНДЕКС К ПОЗИЦИИ: ОЗП=22,53; ЭМ=11,42; ЗПМ=22,53; МАТ=8,56 | [17 empty] | ИНДЕКС К ПОЗИЦИИ: ОЗП=22,53; ЭМ=11,42; ЗПМ=22,53; МАТ=8,56
5 О | ТЦ_61.2.04.10_63_6316066496_14.05.2024_02 | С2000М исп.02 Пульт, без интерфейса RS-232 и с вторым интерфейсом RS-485 |  | шт | 1 | 1958.71 |  | 11375,52/6,23*1,012*1,06 | 2 Оборудование МАТ=6,23 | 12203 | [7 empty] | С2000М исп.02 Пульт, без интерфейса RS-232 и с вторым интерфейсом RS-485
Цена ПЗ=11375,52/6,23*1,012*1,06
| 2 | ИНДЕКС К ПОЗИЦИИ: Оборудование МАТ=6,23 | [17 empty] | ИНДЕКС К ПОЗИЦИИ: Оборудование МАТ=6,23
6 | ТЕРм10-08-001-01 Приказ Администрации ЛО от 20.10.15 №28 | Приборы ПС приемно-контрольные, пусковые, концентратор: блок базовый на 10 лучей |  | 1 шт. | 1 | 173,65 157,90 | 0.37 | 15.38 | 1 ОЗП=22,53; ЭМ=11,42; ЗПМ=22,53; МАТ=8,56 | 3693 | 3557 | 4 | 132 |  |  |  |  | Приборы ПС приемно-контрольные, пусковые, концентратор: блок базовый на 10 лучей
|  | Коэффициент учёта условий производства работ ОЗП=1,15; ЭМ=1,15; ЗПМ=1,15; ТЗ=1,15; ТЗМ=1,15 | [16 empty] | Коэффициент учёта условий производства работ ОЗП=1,15; ЭМ=1,15; ЗПМ=1,15; ТЗ=1,15; ТЗМ=1,15
| 1 | ИНДЕКС К ПОЗИЦИИ: ОЗП=22,53; ЭМ=11,42; ЗПМ=22,53; МАТ=8,56 | [17 empty] | ИНДЕКС К ПОЗИЦИИ: ОЗП=22,53; ЭМ=11,42; ЗПМ=22,53; МАТ=8,56
7 О | ТЦ_61.2.07.02_63_6316066496_14.05.2024_02 | С2000-БИ исп.02 Блок индикации для отображения 60 разделов на двухцветных светодиодных индикаторах и 8 системных индикаторах. Встроенный считыватель Touch Memory. Интерфейс RS-485, питание от 10 до 28 В |  | шт | 1 | 1243.94 |  | 7224,36/6,23*1,012*1,06 | 2 Оборудование МАТ=6,23 | 7750 | [7 empty] | С2000-БИ исп.02 Блок индикации для отображения 60 разделов на двухцветных светодиодных индикаторах и 8 системных индикаторах. Встроенный считыватель Touch Memory. Интерфейс RS-485, питание от 10 до 28 В
Цена ПЗ=7224,36/6,23*1,012*1,06
| 2 | ИНДЕКС К ПОЗИЦИИ: Оборудование МАТ=6,23 | [17 empty] | ИНДЕКС К ПОЗИЦИИ: Оборудование МАТ=6,23
8 | ТЕРм10-08-001-09 Приказ Администрации ЛО от 20.10.15 №28 | Приборы приемно-контрольные объектовые на: 2 луча |  | 1 шт. | 1 | 138,51 128,67 | 0.3 | 9.54 | 1 ОЗП=22,53; ЭМ=11,42; ЗПМ=22,53; МАТ=8,56 | 2984 | 2899 | 3 | 82 |  |  |  |  | Приборы приемно-контрольные объектовые на: 2 луча
|  | Коэффициент учёта условий производства работ ОЗП=1,15; ЭМ=1,15; ЗПМ=1,15; ТЗ=1,15; ТЗМ=1,15 | [16 empty] | Коэффициент учёта условий производства работ ОЗП=1,15; ЭМ=1,15; ЗПМ=1,15; ТЗ=1,15; ТЗМ=1,15
| 1 | ИНДЕКС К ПОЗИЦИИ: ОЗП=22,53; ЭМ=11,42; ЗПМ=22,53; МАТ=8,56 | [17 empty] | ИНДЕКС К ПОЗИЦИИ: ОЗП=22,53; ЭМ=11,42; ЗПМ=22,53; МАТ=8,56
9 О | ТЦ_61.2.07.04_63_6316066496_14.05.2024_02 | С2000-КДЛ-2И исп.01 Контроллер двухпроводной линии с двумя интерфейсами RS485. Гальваническая развязка двухпроводной линии и интерфейсов RS485 |  | шт | 1 | 861.97 |  | 5006,05/6,23*1,012*1,06 | 2 Оборудование МАТ=6,23 | 5370 | [7 empty] | С2000-КДЛ-2И исп.01 Контроллер двухпроводной линии с двумя интерфейсами RS485. Гальваническая развязка двухпроводной линии и интерфейсов RS485
Цена ПЗ=5006,05/6,23*1,012*1,06
| 2 | ИНДЕКС К ПОЗИЦИИ: Оборудование МАТ=6,23 | [17 empty] | ИНДЕКС К ПОЗИЦИИ: Оборудование МАТ=6,23
10 | ТЕРм10-08-001-01 Приказ Администрации ЛО от 20.10.15 №28 | Приборы ПС приемно-контрольные, пусковые, концентратор: блок базовый на 10 лучей |  | 1 шт. | 4 | 173,65 157,90 | 0.37 | 15.38 | 1 ОЗП=22,53; ЭМ=11,42; ЗПМ=22,53; МАТ=8,56 | 14773 | 14230 | 17 | 526 |  |  |  |  | Приборы ПС приемно-контрольные, пусковые, концентратор: блок базовый на 10 лучей
|  | Коэффициент учёта условий производства работ ОЗП=1,15; ЭМ=1,15; ЗПМ=1,15; ТЗ=1,15; ТЗМ=1,15 | [16 empty] | Коэффициент учёта условий производства работ ОЗП=1,15; ЭМ=1,15; ЗПМ=1,15; ТЗ=1,15; ТЗМ=1,15
| 1 | ИНДЕКС К ПОЗИЦИИ: ОЗП=22,53; ЭМ=11,42; ЗПМ=22,53; МАТ=8,56 | [17 empty] | ИНДЕКС К ПОЗИЦИИ: ОЗП=22,53; ЭМ=11,42; ЗПМ=22,53; МАТ=8,56
11 О | ТЦ_61.2.07.02_63_6316066496_14.05.2024_02 | С2000-КПБ Контрольно-пусковой блок с 6 исполнительными реле. Управление от «С2000-АСПТ», «С2000» или АРМ |  | шт | 4 | 785.95 |  | 4564,56/6,23*1,012*1,06 | 2 Оборудование МАТ=6,23 | 19586 | [7 empty] | С2000-КПБ Контрольно-пусковой блок с 6 исполнительными реле. Управление от «С2000-АСПТ», «С2000» или АРМ
Цена ПЗ=4564,56/6,23*1,012*1,06
| 2 | ИНДЕКС К ПОЗИЦИИ: Оборудование МАТ=6,23 | [17 empty] | ИНДЕКС К ПОЗИЦИИ: Оборудование МАТ=6,23
12 | ТЕРм10-08-003-04 Приказ Администрации ЛО от 20.10.15 №28 | Устройство ультразвуковое: преобразователь (излучатель или приемник) |  | 1 шт. | 1 | 83,87 75,51 | 0.3 | 8.06 | 1 ОЗП=22,53; ЭМ=11,42; ЗПМ=22,53; МАТ=8,56 | 1774 | 1701 | 3 | 70 |  |  |  |  | Устройство ультразвуковое: преобразователь (излучатель или приемник)
|  | Коэффициент учёта условий производства работ ОЗП=1,15; ЭМ=1,15; ЗПМ=1,15; ТЗ=1,15; ТЗМ=1,15 | [16 empty] | Коэффициент учёта условий производства работ ОЗП=1,15; ЭМ=1,15; ЗПМ=1,15; ТЗ=1,15; ТЗМ=1,15
| 1 | ИНДЕКС К ПОЗИЦИИ: ОЗП=22,53; ЭМ=11,42; ЗПМ=22,53; МАТ=8,56 | [17 empty] | ИНДЕКС К ПОЗИЦИИ: ОЗП=22,53; ЭМ=11,42; ЗПМ=22,53; МАТ=8,56
13 О | ТЦ_61.1.04.03_63_6316066496_14.05.2024_02 | С2000-Ethernet Преобразователь интерфейса RS-232/RS-485 в Ethernet. От -30 до +55°С |  | шт | 1 | 606.79 |  | 3524,05/6,23*1,012*1,06 | 2 Оборудование МАТ=6,23 | 3780 | [7 empty] | С2000-Ethernet Преобразователь интерфейса RS-232/RS-485 в Ethernet. От -30 до +55°С
Цена ПЗ=3524,05/6,23*1,012*1,06
| 2 | ИНДЕКС К ПОЗИЦИИ: Оборудование МАТ=6,23 | [17 empty] | ИНДЕКС К ПОЗИЦИИ: Оборудование МАТ=6,23
14 | ТЕРм10-08-001-01 Приказ Администрации ЛО от 20.10.15 №28 | Приборы ПС приемно-контрольные, пусковые, концентратор: блок базовый на 10 лучей |  | 1 шт. | 1 | 173,65 157,90 | 0.37 | 15.38 | 1 ОЗП=22,53; ЭМ=11,42; ЗПМ=22,53; МАТ=8,56 | 3693 | 3557 | 4 | 132 |  |  |  |  | Приборы ПС приемно-контрольные, пусковые, концентратор: блок базовый на 10 лучей
|  | Коэффициент учёта условий производства работ ОЗП=1,15; ЭМ=1,15; ЗПМ=1,15; ТЗ=1,15; ТЗМ=1,15 | [16 empty] | Коэффициент учёта условий производства работ ОЗП=1,15; ЭМ=1,15; ЗПМ=1,15; ТЗ=1,15; ТЗМ=1,15
| 1 | ИНДЕКС К ПОЗИЦИИ: ОЗП=22,53; ЭМ=11,42; ЗПМ=22,53; МАТ=8,56 | [17 empty] | ИНДЕКС К ПОЗИЦИИ: ОЗП=22,53; ЭМ=11,42; ЗПМ=22,53; МАТ=8,56
15 О | ТЦ_61.2.07.04_63_6316066496_14.05.2024_02 | Сигнал-10 Прибор приемно-контрольный. Для автономной работы и в составе системы "Орион". 10 шлейфов, контроль цепей "Лампа" и "Сирена", управление от брелков Touch Memory (90 ключей) или интерфейса RS-485, 5 выходных реле. От минус 30 до +50°С. |  | шт | 1 | 605.75 |  | 3518/6,23*1,012*1,06 | 2 Оборудование МАТ=6,23 | 3774 | [7 empty] | Сигнал-10 Прибор приемно-контрольный. Для автономной работы и в составе системы "Орион". 10 шлейфов, контроль цепей "Лампа" и "Сирена", управление от брелков Touch Memory (90 ключей) или интерфейса RS-485, 5 выходных реле. От минус 30 до +50°С.
Цена ПЗ=3518/6,23*1,012*1,06
| 2 | ИНДЕКС К ПОЗИЦИИ: Оборудование МАТ=6,23 | [17 empty] | ИНДЕКС К ПОЗИЦИИ: Оборудование МАТ=6,23
16 | ТЕРм10-08-001-10 Приказ Администрации ЛО от 20.10.15 №28 | Приборы приемно-контрольные объектовые на: 1 луч |  | 1 шт. | 3 | 80,03 71,35 | 0.3 | 8.38 | 1 ОЗП=22,53; ЭМ=11,42; ЗПМ=22,53; МАТ=8,56 | 5048 | 4822 | 10 | 216 |  |  |  |  | Приборы приемно-контрольные объектовые на: 1 луч
|  | Коэффициент учёта условий производства работ ОЗП=1,15; ЭМ=1,15; ЗПМ=1,15; ТЗ=1,15; ТЗМ=1,15 | [16 empty] | Коэффициент учёта условий производства работ ОЗП=1,15; ЭМ=1,15; ЗПМ=1,15; ТЗ=1,15; ТЗМ=1,15
| 1 | ИНДЕКС К ПОЗИЦИИ: ОЗП=22,53; ЭМ=11,42; ЗПМ=22,53; МАТ=8,56 | [17 empty] | ИНДЕКС К ПОЗИЦИИ: ОЗП=22,53; ЭМ=11,42; ЗПМ=22,53; МАТ=8,56
17 О | ТЦ_61.2.07.04_63_6316066496_14.05.2024_02 | МИП 1И ЕХ 1 шлейф сигнализации, взрывозащита [Exia]IIС, индикация расстояния до места срабатывания, интерфейс RS485 |  | шт | 3 | 6780.01 |  | 39376,01/6,23*1,012*1,06 | 2 Оборудование МАТ=6,23 | 126718 | [7 empty] | МИП 1И ЕХ 1 шлейф сигнализации, взрывозащита [Exia]IIС, индикация расстояния до места срабатывания, интерфейс RS485
Цена ПЗ=39376,01/6,23*1,012*1,06
| 2 | ИНДЕКС К ПОЗИЦИИ: Оборудование МАТ=6,23 | [17 empty] | ИНДЕКС К ПОЗИЦИИ: Оборудование МАТ=6,23
18 | ТЕРм08-02-147-10 Приказ Администрации ЛО от 20.10.15 №28 | Кабель до 35 кВ по установленным конструкциям и лоткам с креплением по всей длине, масса 1 м кабеля: до 1 кг |  | 100 м кабеля | 9.5 | 436,78 295,34 | 84,08 5,65 | 57.36 | 1 ОЗП=22,53; ЭМ=11,42; ЗПМ=22,53; МАТ=8,56 | 77000 | 63214 | 9 121 1 209 | 4665 |  |  |  |  | Кабель до 35 кВ по установленным конструкциям и лоткам с креплением по всей длине, масса 1 м кабеля: до 1 кг
Объем=950 / 100
|  | Коэффициент учёта условий производства работ ОЗП=1,15; ЭМ=1,15; ЗПМ=1,15; ТЗ=1,15; ТЗМ=1,15 | [16 empty] | Коэффициент учёта условий производства работ ОЗП=1,15; ЭМ=1,15; ЗПМ=1,15; ТЗ=1,15; ТЗМ=1,15
| 1 | ИНДЕКС К ПОЗИЦИИ: ОЗП=22,53; ЭМ=11,42; ЗПМ=22,53; МАТ=8,56 | [17 empty] | ИНДЕКС К ПОЗИЦИИ: ОЗП=22,53; ЭМ=11,42; ЗПМ=22,53; МАТ=8,56
19 О | ТЦ_89.1.61.02_63_6316066496_14.05.2024_02 | ИП104 "Спектрон-STSW - 88" ПВХоболочка, температура срабатывания 88°С, рабочая температура -55…+60°С, 1м |  | шт | 969 | 59.88 |  | 347,76/6,23*1,012*1,06 | 2 Оборудование МАТ=6,23 | 361488 | [7 empty] | ИП104 "Спектрон-STSW - 88" ПВХоболочка, температура срабатывания 88°С, рабочая температура -55…+60°С, 1м
Объем=950*1,02
Цена ПЗ=347,76/6,23*1,012*1,06
| 2 | ИНДЕКС К ПОЗИЦИИ: Оборудование МАТ=6,23 | [17 empty] | ИНДЕКС К ПОЗИЦИИ: Оборудование МАТ=6,23
20 | ТЕРм10-02-016-06 Приказ Администрации ЛО от 20.10.15 №28 | Отдельно устанавливаемый: преобразователь или блок питания |  | 1 шт. | 4 | 362,62 244,15 | 52,70 9,23 | 65.77 | 1 ОЗП=22,53; ЭМ=11,42; ЗПМ=22,53; МАТ=8,56 | 26662 | 22002 | 2 408 832 | 2252 |  |  |  |  | Отдельно устанавливаемый: преобразователь или блок питания
Объем=2+2
|  | Коэффициент учёта условий производства работ ОЗП=1,15; ЭМ=1,15; ЗПМ=1,15; ТЗ=1,15; ТЗМ=1,15 | [16 empty] | Коэффициент учёта условий производства работ ОЗП=1,15; ЭМ=1,15; ЗПМ=1,15; ТЗ=1,15; ТЗМ=1,15
| 1 | ИНДЕКС К ПОЗИЦИИ: ОЗП=22,53; ЭМ=11,42; ЗПМ=22,53; МАТ=8,56 | [17 empty] | ИНДЕКС К ПОЗИЦИИ: ОЗП=22,53; ЭМ=11,42; ЗПМ=22,53; МАТ=8,56
21 О | ТЦ_62.4.02.01_63_6316066496_14.05.2024_02 | РИП-24 исп.57(РИП-24-8/40М3-Р-RS) Резервированный источник питания, 24 В, 8 А (2 мин-11 А), два выходных канала, передача данных и управление по интерфейсу RS-485, световая и звуковая индикация режимов, возможность установки аккумуляторов 2х40 Ач, защита от пере разряда. Металлический корпус. Соответствие "Тех регламенту пожарной безопасности" |  | шт | 2 | 2686.11 |  | 15600,01/6,23*1,012*1,06 | 2 Оборудование МАТ=6,23 | 33469 | [7 empty] | РИП-24 исп.57(РИП-24-8/40М3-Р-RS) Резервированный источник питания, 24 В, 8 А (2 мин-11 А), два выходных канала, передача данных и управление по интерфейсу RS-485, световая и звуковая индикация режимов, возможность установки аккумуляторов 2х40 Ач, защита от пере разряда. Металлический корпус. Соответствие "Тех регламенту пожарной безопасности"
Цена ПЗ=15600,01/6,23*1,012*1,06
| 2 | ИНДЕКС К ПОЗИЦИИ: Оборудование МАТ=6,23 | [17 empty] | ИНДЕКС К ПОЗИЦИИ: Оборудование МАТ=6,23
22 О | ТЦ_62.4.02.01_63_6316066496_14.05.2024_02 | МИП-24 исп.20 Резервированный источник питания, 24 В, 2 А для установки в шкафы, боксы. Передача данных и управление по интерфейсу RS-485 |  | шт | 2 | 1026.63 |  | 5962,32/6,23*1,012*1,06 | 2 Оборудование МАТ=6,23 | 12792 | [7 empty] | МИП-24 исп.20 Резервированный источник питания, 24 В, 2 А для установки в шкафы, боксы. Передача данных и управление по интерфейсу RS-485
Цена ПЗ=5962,32/6,23*1,012*1,06
| 2 | ИНДЕКС К ПОЗИЦИИ: Оборудование МАТ=6,23 | [17 empty] | ИНДЕКС К ПОЗИЦИИ: Оборудование МАТ=6,23
23 | ТЕРм08-01-121-01 Приказ Администрации ЛО от 20.10.15 №28 | Аккумулятор кислотный стационарный, тип: С-1, СК-1 |  | 1 шт. | 8 | 57,54 43,21 |  | 14.33 | 1 ОЗП=22,53; ЭМ=11,42; ЗПМ=22,53; МАТ=8,56 | 8769 | 7787 |  | 982 |  |  |  |  | Аккумулятор кислотный стационарный, тип: С-1, СК-1
Объем=4+4
|  | Коэффициент учёта условий производства работ ОЗП=1,15; ЭМ=1,15; ЗПМ=1,15; ТЗ=1,15; ТЗМ=1,15 | [16 empty] | Коэффициент учёта условий производства работ ОЗП=1,15; ЭМ=1,15; ЗПМ=1,15; ТЗ=1,15; ТЗМ=1,15
| 1 | ИНДЕКС К ПОЗИЦИИ: ОЗП=22,53; ЭМ=11,42; ЗПМ=22,53; МАТ=8,56 | [17 empty] | ИНДЕКС К ПОЗИЦИИ: ОЗП=22,53; ЭМ=11,42; ЗПМ=22,53; МАТ=8,56
24 О | ТЦ_62.4.01.00_63_6316066496_14.05.2024_02 | DTM 1217 аккумулятор 12/17 |  | шт | 4 | 589.69 |  | 3424,72/6,23*1,012*1,06 | 2 Оборудование МАТ=6,23 | 14695 | [7 empty] | DTM 1217 аккумулятор 12/17
Цена ПЗ=3424,72/6,23*1,012*1,06
| 2 | ИНДЕКС К ПОЗИЦИИ: Оборудование МАТ=6,23 | [17 empty] | ИНДЕКС К ПОЗИЦИИ: Оборудование МАТ=6,23
25 О | ТЦ_62.4.01.00_63_6316066496_14.05.2024_02 | DTM 1240 L аккумулятор 12/40 |  | шт | 4 | 1613.92 |  | 9373,11/6,23*1,012*1,06 | 2 Оборудование МАТ=6,23 | 40219 | [7 empty] | DTM 1240 L аккумулятор 12/40
Цена ПЗ=9373,11/6,23*1,012*1,06
| 2 | ИНДЕКС К ПОЗИЦИИ: Оборудование МАТ=6,23 | [17 empty] | ИНДЕКС К ПОЗИЦИИ: Оборудование МАТ=6,23
26 | ТЕРм10-01-039-06 Приказ Администрации ЛО от 20.10.15 №28 | Реле, ключ, кнопка и др. с подготовкой места установки |  | 1 шт. | 46 | 37,84 37,19 |  | 0.65 | 1 ОЗП=22,53; ЭМ=11,42; ЗПМ=22,53; МАТ=8,56 | 38800 | 38544 |  | 256 |  |  |  |  | Реле, ключ, кнопка и др. с подготовкой места установки
Объем=8+30+8
|  | Коэффициент учёта условий производства работ ОЗП=1,15; ЭМ=1,15; ЗПМ=1,15; ТЗ=1,15; ТЗМ=1,15 | [16 empty] | Коэффициент учёта условий производства работ ОЗП=1,15; ЭМ=1,15; ЗПМ=1,15; ТЗ=1,15; ТЗМ=1,15
| 1 | ИНДЕКС К ПОЗИЦИИ: ОЗП=22,53; ЭМ=11,42; ЗПМ=22,53; МАТ=8,56 | [17 empty] | ИНДЕКС К ПОЗИЦИИ: ОЗП=22,53; ЭМ=11,42; ЗПМ=22,53; МАТ=8,56
27 О | ТЦ_89.1.61.02_63_6316066496_14.05.2024_02 | ИПР 535-216-А Горизонт ОП Извещатель ручной, Uпит. 9-27В, Т.окр. Среды -60°...+85°, IP=67 (в т.ч. ЗИП = 1 шт) |  | шт | 9 | 1108.75 |  | 6439,25/6,23*1,012*1,06 | 2 Оборудование МАТ=6,23 | 62168 | [7 empty] | ИПР 535-216-А Горизонт ОП Извещатель ручной, Uпит. 9-27В, Т.окр. Среды -60°...+85°, IP=67 (в т.ч. ЗИП = 1 шт)
Объем=8+1
Цена ПЗ=6439,25/6,23*1,012*1,06
| 2 | ИНДЕКС К ПОЗИЦИИ: Оборудование МАТ=6,23 | [17 empty] | ИНДЕКС К ПОЗИЦИИ: Оборудование МАТ=6,23
28 О | ТЦ_89.1.61.02_63_6316066496_14.05.2024_02 | ИПР 535 Горизонт "ПУСК" ОП-АМ Извещатель ручной, Uпит. 9-27В, Т.окр. Среды -60°...+85°, IP=67 (в т.ч. ЗИП = 3 шт) |  | шт | 33 | 1838.14 |  | 10675,3/6,23*1,012*1,06 | 2 Оборудование МАТ=6,23 | 377903 | [7 empty] | ИПР 535 Горизонт "ПУСК" ОП-АМ Извещатель ручной, Uпит. 9-27В, Т.окр. Среды -60°...+85°, IP=67 (в т.ч. ЗИП = 3 шт)
Объем=30+3
Цена ПЗ=10675,3/6,23*1,012*1,06
| 2 | ИНДЕКС К ПОЗИЦИИ: Оборудование МАТ=6,23 | [17 empty] | ИНДЕКС К ПОЗИЦИИ: Оборудование МАТ=6,23
29 О | ТЦ_89.1.61.02_63_6316066496_14.05.2024_02 | ИПР 513-3АМ исп.01 IP67 Извещатель пожарный ручной адресный со встроенным разделительно-изолирующим блоком, питается по двухпроводной линии от «С2000-КДЛ», до 127 адресов. Защита оболочки IP67 (в т.ч. ЗИП = 1 шт) |  | шт | 9 | 684.15 |  | 3973,32/6,23*1,012*1,06 | 2 Оборудование МАТ=6,23 | 38360 | [7 empty] | ИПР 513-3АМ исп.01 IP67 Извещатель пожарный ручной адресный со встроенным разделительно-изолирующим блоком, питается по двухпроводной линии от «С2000-КДЛ», до 127 адресов. Защита оболочки IP67 (в т.ч. ЗИП = 1 шт)
Объем=8+1
Цена ПЗ=3973,32/6,23*1,012*1,06
| 2 | ИНДЕКС К ПОЗИЦИИ: Оборудование МАТ=6,23 | [17 empty] | ИНДЕКС К ПОЗИЦИИ: Оборудование МАТ=6,23
30 | ТЕРм10-08-001-12 Приказ Администрации ЛО от 20.10.15 №28 | Устройства промежуточные на количество лучей: 5 |  | 1 шт. | 38 | 62,87 54,18 | 0.3 | 8.39 | 1 ОЗП=22,53; ЭМ=11,42; ЗПМ=22,53; МАТ=8,56 | 49242 | 46383 | 130 | 2729 |  |  |  |  | Устройства промежуточные на количество лучей: 5
|  | Коэффициент учёта условий производства работ ОЗП=1,15; ЭМ=1,15; ЗПМ=1,15; ТЗ=1,15; ТЗМ=1,15 | [16 empty] | Коэффициент учёта условий производства работ ОЗП=1,15; ЭМ=1,15; ЗПМ=1,15; ТЗ=1,15; ТЗМ=1,15
| 1 | ИНДЕКС К ПОЗИЦИИ: ОЗП=22,53; ЭМ=11,42; ЗПМ=22,53; МАТ=8,56 | [17 empty] | ИНДЕКС К ПОЗИЦИИ: ОЗП=22,53; ЭМ=11,42; ЗПМ=22,53; МАТ=8,56
31 О | ТЦ_61.2.07.06_63_6316066496_14.05.2024_02 | С2000-АР1 исп.03 Адресный расширитель. Размещается внутри охранного извещателя, питается от двухпроводной линии, передает состояние контактов сигнального реле (на замыкание) и датчика вскрытия корпуса через «С2000-КДЛ» на пульт «С2000» или АРМ. Рабочая температура от минус 40 до +50°С. Влагозащита (в т.ч. ЗИП = 4 шт) |  | шт | 42 | 170.84 |  | 992,16/6,23*1,012*1,06 | 2 Оборудование МАТ=6,23 | 44702 | [7 empty] | С2000-АР1 исп.03 Адресный расширитель. Размещается внутри охранного извещателя, питается от двухпроводной линии, передает состояние контактов сигнального реле (на замыкание) и датчика вскрытия корпуса через «С2000-КДЛ» на пульт «С2000» или АРМ. Рабочая температура от минус 40 до +50°С. Влагозащита (в т.ч. ЗИП = 4 шт)
Объем=38+4
Цена ПЗ=992,16/6,23*1,012*1,06
| 2 | ИНДЕКС К ПОЗИЦИИ: Оборудование МАТ=6,23 | [17 empty] | ИНДЕКС К ПОЗИЦИИ: Оборудование МАТ=6,23
32 | ТЕРм10-08-001-12 Приказ Администрации ЛО от 20.10.15 №28 | Устройства промежуточные на количество лучей: 5 |  | 1 шт. | 5 | 62,87 54,18 | 0.3 | 8.39 | 1 ОЗП=22,53; ЭМ=11,42; ЗПМ=22,53; МАТ=8,56 | 6479 | 6103 | 17 | 359 |  |  |  |  | Устройства промежуточные на количество лучей: 5
Объем=4+1
|  | Коэффициент учёта условий производства работ ОЗП=1,15; ЭМ=1,15; ЗПМ=1,15; ТЗ=1,15; ТЗМ=1,15 | [16 empty] | Коэффициент учёта условий производства работ ОЗП=1,15; ЭМ=1,15; ЗПМ=1,15; ТЗ=1,15; ТЗМ=1,15
| 1 | ИНДЕКС К ПОЗИЦИИ: ОЗП=22,53; ЭМ=11,42; ЗПМ=22,53; МАТ=8,56 | [17 empty] | ИНДЕКС К ПОЗИЦИИ: ОЗП=22,53; ЭМ=11,42; ЗПМ=22,53; МАТ=8,56
33 О | ТЦ_61.2.04.12_63_6316066496_14.05.2024_02 | УК-ВК исп.15 Релейный усилитель на один канал. Входное напряжение 24 В, ток - 20 мА. Выходное напряжение - до 250 В, ток - до 10 А. Контакты на переключение. Возможность крепления на DIN рейку (в т.ч. ЗИП = 1 шт) |  | шт | 5 | 152.03 |  | 882,96/6,23*1,012*1,06 | 2 Оборудование МАТ=6,23 | 4736 | [7 empty] | УК-ВК исп.15 Релейный усилитель на один канал. Входное напряжение 24 В, ток - 20 мА. Выходное напряжение - до 250 В, ток - до 10 А. Контакты на переключение. Возможность крепления на DIN рейку (в т.ч. ЗИП = 1 шт)
Объем=4+1
Цена ПЗ=882,96/6,23*1,012*1,06
| 2 | ИНДЕКС К ПОЗИЦИИ: Оборудование МАТ=6,23 | [17 empty] | ИНДЕКС К ПОЗИЦИИ: Оборудование МАТ=6,23
34 О | ТЦ_61.2.04.12_63_6316066496_14.05.2024_02 | УК-ВК исп.14 Релейный усилитель на два канала. Входное напряжение 24 В, ток - 20 мА. Выходное напряжение - до 250 В, ток - до 10 А. Контакты на переключение. Возможность крепления на DIN рейку (в т.ч. ЗИП = 1 шт) |  | шт | 2 | 191.52 |  | 1112,3/6,23*1,012*1,06 | 2 Оборудование МАТ=6,23 | 2386 | [7 empty] | УК-ВК исп.14 Релейный усилитель на два канала. Входное напряжение 24 В, ток - 20 мА. Выходное напряжение - до 250 В, ток - до 10 А. Контакты на переключение. Возможность крепления на DIN рейку (в т.ч. ЗИП = 1 шт)
Объем=1+1
Цена ПЗ=1112,3/6,23*1,012*1,06
| 2 | ИНДЕКС К ПОЗИЦИИ: Оборудование МАТ=6,23 | [17 empty] | ИНДЕКС К ПОЗИЦИИ: Оборудование МАТ=6,23
35 | ТЕРм10-08-002-02 Приказ Администрации ЛО от 20.10.15 №28 | Извещатель ПС автоматический: дымовой, фотоэлектрический, радиоизотопный, световой в нормальном исполнении |  | 1 шт. | 28 | 41,76 35,24 | 0.37 | 6.15 | 1 ОЗП=22,53; ЭМ=11,42; ЗПМ=22,53; МАТ=8,56 | 23822 | 22228 | 118 | 1476 |  |  |  |  | Извещатель ПС автоматический: дымовой, фотоэлектрический, радиоизотопный, световой в нормальном исполнении
|  | Коэффициент учёта условий производства работ ОЗП=1,15; ЭМ=1,15; ЗПМ=1,15; ТЗ=1,15; ТЗМ=1,15 | [16 empty] | Коэффициент учёта условий производства работ ОЗП=1,15; ЭМ=1,15; ЗПМ=1,15; ТЗ=1,15; ТЗМ=1,15
| 1 | ИНДЕКС К ПОЗИЦИИ: ОЗП=22,53; ЭМ=11,42; ЗПМ=22,53; МАТ=8,56 | [17 empty] | ИНДЕКС К ПОЗИЦИИ: ОЗП=22,53; ЭМ=11,42; ЗПМ=22,53; МАТ=8,56
36 О | ТЦ_89.1.61.02_63_6316066496_14.05.2024_02 | ДИП-34А-03 Дымовой оптико-электронный пожарный извещатель, адресно-аналоговый, питается по двухпроводной линии от "С2000-КДЛ", до 127 адресов (в т.ч. ЗИП = 4 шт) |  | шт | 32 | 234.77 |  | 1363,45/6,23*1,012*1,06 | 2 Оборудование МАТ=6,23 | 46804 | [7 empty] | ДИП-34А-03 Дымовой оптико-электронный пожарный извещатель, адресно-аналоговый, питается по двухпроводной линии от "С2000-КДЛ", до 127 адресов (в т.ч. ЗИП = 4 шт)
Объем=28+4
Цена ПЗ=1363,45/6,23*1,012*1,06
| 2 | ИНДЕКС К ПОЗИЦИИ: Оборудование МАТ=6,23 | [17 empty] | ИНДЕКС К ПОЗИЦИИ: Оборудование МАТ=6,23
37 | ТЕРм10-08-001-13 Приказ Администрации ЛО от 20.10.15 №28 | Устройства промежуточные на количество лучей: 1 |  | 1 шт. | 43 | 34,29 26,70 | 0.3 | 7.29 | 1 ОЗП=22,53; ЭМ=11,42; ЗПМ=22,53; МАТ=8,56 | 28700 | 25870 | 147 | 2683 |  |  |  |  | Устройства промежуточные на количество лучей: 1
|  | Коэффициент учёта условий производства работ ОЗП=1,15; ЭМ=1,15; ЗПМ=1,15; ТЗ=1,15; ТЗМ=1,15 | [16 empty] | Коэффициент учёта условий производства работ ОЗП=1,15; ЭМ=1,15; ЗПМ=1,15; ТЗ=1,15; ТЗМ=1,15
| 1 | ИНДЕКС К ПОЗИЦИИ: ОЗП=22,53; ЭМ=11,42; ЗПМ=22,53; МАТ=8,56 | [17 empty] | ИНДЕКС К ПОЗИЦИИ: ОЗП=22,53; ЭМ=11,42; ЗПМ=22,53; МАТ=8,56
38 О | ТЦ_61.2.07.02_63_6316066496_14.05.2024_02 | БРИЗ-Exd-H Блок разветвительно-изолирующий взрывозащищенный. Обеспечивает изоляцию короткозамкнутого участка двухпроводной линии связи контроллера С2000-КДЛ с последующим автоматическим восстановлением после устранения неисправности. Корпус из нержавеющей стали (в т.ч. ЗИП = 4 шт) |  | шт | 47 | 3524.17 |  | 20467,21/6,23*1,012*1,06 | 2 Оборудование МАТ=6,23 | 1031912 | [7 empty] | БРИЗ-Exd-H Блок разветвительно-изолирующий взрывозащищенный. Обеспечивает изоляцию короткозамкнутого участка двухпроводной линии связи контроллера С2000-КДЛ с последующим автоматическим восстановлением после устранения неисправности. Корпус из нержавеющей стали (в т.ч. ЗИП = 4 шт)
Объем=43+4
Цена ПЗ=20467,21/6,23*1,012*1,06
| 2 | ИНДЕКС К ПОЗИЦИИ: Оборудование МАТ=6,23 | [17 empty] | ИНДЕКС К ПОЗИЦИИ: Оборудование МАТ=6,23
39 | ТЕРм10-08-002-02 Приказ Администрации ЛО от 20.10.15 №28 | Извещатель ПС автоматический: дымовой, фотоэлектрический, радиоизотопный, световой в нормальном исполнении |  | 1 шт. | 18 | 41,76 35,24 | 0.37 | 6.15 | 1 ОЗП=22,53; ЭМ=11,42; ЗПМ=22,53; МАТ=8,56 | 15314 | 14290 | 76 | 948 |  |  |  |  | Извещатель ПС автоматический: дымовой, фотоэлектрический, радиоизотопный, световой в нормальном исполнении
|  | Коэффициент учёта условий производства работ ОЗП=1,15; ЭМ=1,15; ЗПМ=1,15; ТЗ=1,15; ТЗМ=1,15 | [16 empty] | Коэффициент учёта условий производства работ ОЗП=1,15; ЭМ=1,15; ЗПМ=1,15; ТЗ=1,15; ТЗМ=1,15
| 1 | ИНДЕКС К ПОЗИЦИИ: ОЗП=22,53; ЭМ=11,42; ЗПМ=22,53; МАТ=8,56 | [17 empty] | ИНДЕКС К ПОЗИЦИИ: ОЗП=22,53; ЭМ=11,42; ЗПМ=22,53; МАТ=8,56
40 О | ТЦ_89.1.61.02_63_6316066496_14.05.2024_02 | С2000-Спектрон-607 (в т.ч. ЗИП = 2 шт) |  | шт | 20 | 5231.89 |  | 30385,06/6,23*1,012*1,06 | 2 Оборудование МАТ=6,23 | 651893 | [7 empty] | С2000-Спектрон-607 (в т.ч. ЗИП = 2 шт)
Объем=18+2
Цена ПЗ=30385,06/6,23*1,012*1,06
| 2 | ИНДЕКС К ПОЗИЦИИ: Оборудование МАТ=6,23 | [17 empty] | ИНДЕКС К ПОЗИЦИИ: Оборудование МАТ=6,23
41 | ТЕРм11-08-001-04 Приказ Администрации ЛО от 20.10.15 №28 | Присоединение к приборам электрических проводок пайкой |  | 100 концов жил | 0.12 | 263,06 229,21 |  | 33.85 | 1 ОЗП=22,53; ЭМ=11,42; ЗПМ=22,53; МАТ=8,56 | 654 | 620 |  | 34 |  |  |  |  | Присоединение к приборам электрических проводок пайкой
Объем=(6*2) / 100
|  | Коэффициент учёта условий производства работ ОЗП=1,15; ЭМ=1,15; ЗПМ=1,15; ТЗ=1,15; ТЗМ=1,15 | [16 empty] | Коэффициент учёта условий производства работ ОЗП=1,15; ЭМ=1,15; ЗПМ=1,15; ТЗ=1,15; ТЗМ=1,15
| 1 | ИНДЕКС К ПОЗИЦИИ: ОЗП=22,53; ЭМ=11,42; ЗПМ=22,53; МАТ=8,56 | [17 empty] | ИНДЕКС К ПОЗИЦИИ: ОЗП=22,53; ЭМ=11,42; ЗПМ=22,53; МАТ=8,56
42 О | ТЦ_62.1.02.09_63_6316066496_14.05.2024_02 | Резистор С2-29В 0,25Вт 301 Ом +-1% А (в т.ч. ЗИП = 2 шт) |  | шт | 8 | 8.93 |  | 51,85/6,23*1,012*1,06 | 2 Оборудование МАТ=6,23 | 445 | [7 empty] | Резистор С2-29В 0,25Вт 301 Ом +-1% А (в т.ч. ЗИП = 2 шт)
Объем=6+2
Цена ПЗ=51,85/6,23*1,012*1,06
| 2 | ИНДЕКС К ПОЗИЦИИ: Оборудование МАТ=6,23 | [17 empty] | ИНДЕКС К ПОЗИЦИИ: Оборудование МАТ=6,23
43 | ТЕРм10-04-066-06 Приказ Администрации ЛО от 20.10.15 №28 | Табло сигнальное студийное или коридорное |  | 1 шт. | 69 | 133,13 115,85 |  | 17.28 | 1 ОЗП=22,53; ЭМ=11,42; ЗПМ=22,53; МАТ=8,56 | 190305 | 180098 |  | 10207 |  |  |  |  | Табло сигнальное студийное или коридорное
Объем=43+6+18+2
|  | Коэффициент учёта условий производства работ ОЗП=1,15; ЭМ=1,15; ЗПМ=1,15; ТЗ=1,15; ТЗМ=1,15 | [16 empty] | Коэффициент учёта условий производства работ ОЗП=1,15; ЭМ=1,15; ЗПМ=1,15; ТЗ=1,15; ТЗМ=1,15
| 1 | ИНДЕКС К ПОЗИЦИИ: ОЗП=22,53; ЭМ=11,42; ЗПМ=22,53; МАТ=8,56 | [17 empty] | ИНДЕКС К ПОЗИЦИИ: ОЗП=22,53; ЭМ=11,42; ЗПМ=22,53; МАТ=8,56
44 О | ТЦ_89.1.61.02_63_6316066496_14.05.2024_02 | ОРБИТА ОП СЗ Светозвуковой оповещатель, Uпит. =12-30В, Tокр. среды -60°…+85°, IP65, цвет сигнала- красный,105дБ , материал-полиамид, длина кабеля 1,5м. (в т.ч. ЗИП = 5 шт) |  | шт | 48 | 1705.2 |  | 9903,26/6,23*1,012*1,06 | 2 Оборудование МАТ=6,23 | 509923 | [7 empty] | ОРБИТА ОП СЗ Светозвуковой оповещатель, Uпит. =12-30В, Tокр. среды -60°…+85°, IP65, цвет сигнала- красный,105дБ , материал-полиамид, длина кабеля 1,5м. (в т.ч. ЗИП = 5 шт)
Объем=43+5
Цена ПЗ=9903,26/6,23*1,012*1,06
| 2 | ИНДЕКС К ПОЗИЦИИ: Оборудование МАТ=6,23 | [17 empty] | ИНДЕКС К ПОЗИЦИИ: Оборудование МАТ=6,23
45 О | ТЦ_61.2.04.07_63_6316066496_14.05.2024_02 | Световое табло Сфера (12В-24В) (в т.ч. ЗИП = 1 шт) |  | шт | 7 | 221.12 |  | 1284,2/6,23*1,012*1,06 | 2 Оборудование МАТ=6,23 | 9643 | [7 empty] | Световое табло Сфера (12В-24В) (в т.ч. ЗИП = 1 шт)
Объем=6+1
Цена ПЗ=1284,2/6,23*1,012*1,06
| 2 | ИНДЕКС К ПОЗИЦИИ: Оборудование МАТ=6,23 | [17 empty] | ИНДЕКС К ПОЗИЦИИ: Оборудование МАТ=6,23
46 О | ТЦ_61.2.04.07_63_6316066496_14.05.2024_02 | Оповещатели с корпусом 1х8 серия P нерж "ВЫХОД" (в т.ч. ЗИП = 2 шт) |  | шт | 20 | 801.86 |  | 4656,96/6,23*1,012*1,06 | 2 Оборудование МАТ=6,23 | 99912 | [7 empty] | Оповещатели с корпусом 1х8 серия P нерж "ВЫХОД" (в т.ч. ЗИП = 2 шт)
Объем=18+2
Цена ПЗ=4656,96/6,23*1,012*1,06
| 2 | ИНДЕКС К ПОЗИЦИИ: Оборудование МАТ=6,23 | [17 empty] | ИНДЕКС К ПОЗИЦИИ: Оборудование МАТ=6,23
47 О | ТЦ_61.2.04.07_63_6316066496_14.05.2024_02 | Оповещатели с корпусом 1х8 серия P нерж "Стрелка влево" (в т.ч. ЗИП = 1 шт) |  | шт | 3 | 794.47 |  | 4614/6,23*1,012*1,06 | 2 Оборудование МАТ=6,23 | 14849 | [7 empty] | Оповещатели с корпусом 1х8 серия P нерж "Стрелка влево" (в т.ч. ЗИП = 1 шт)
Объем=2+1
Цена ПЗ=4614/6,23*1,012*1,06
| 2 | ИНДЕКС К ПОЗИЦИИ: Оборудование МАТ=6,23 | [17 empty] | ИНДЕКС К ПОЗИЦИИ: Оборудование МАТ=6,23
48 О | ТЦ_61.2.04.07_63_6316066496_14.05.2024_02 | Оповещатели с корпусом 1х8 серия P нерж "Стрелка вправо" (в т.ч. ЗИП = 1 шт) |  | шт | 1 | 794.47 |  | 4614/6,23*1,012*1,06 | 2 Оборудование МАТ=6,23 | 4950 | [7 empty] | Оповещатели с корпусом 1х8 серия P нерж "Стрелка вправо" (в т.ч. ЗИП = 1 шт)
Цена ПЗ=4614/6,23*1,012*1,06
| 2 | ИНДЕКС К ПОЗИЦИИ: Оборудование МАТ=6,23 | [17 empty] | ИНДЕКС К ПОЗИЦИИ: Оборудование МАТ=6,23
49 | ТЕРм08-01-081-02 Приказ Администрации ЛО от 20.10.15 №28 | Аппарат (кнопка, ключ управления, замок электромагнитной блокировки, звуковой сигнал, сигнальная лампа) управления и сигнализации, количество подключаемых концов: до 6 |  | 1 шт. | 69 | 37,39 23,70 | 12,34 1,13 | 1.35 | 1 ОЗП=22,53; ЭМ=11,42; ЗПМ=22,53; МАТ=8,56 | 47366 | 36846 | 9 723 1 752 | 797 |  |  |  |  | Аппарат (кнопка, ключ управления, замок электромагнитной блокировки, звуковой сигнал, сигнальная лампа) управления и сигнализации, количество подключаемых концов: до 6
|  | Коэффициент учёта условий производства работ ОЗП=1,15; ЭМ=1,15; ЗПМ=1,15; ТЗ=1,15; ТЗМ=1,15 | [16 empty] | Коэффициент учёта условий производства работ ОЗП=1,15; ЭМ=1,15; ЗПМ=1,15; ТЗ=1,15; ТЗМ=1,15
| 1 | ИНДЕКС К ПОЗИЦИИ: ОЗП=22,53; ЭМ=11,42; ЗПМ=22,53; МАТ=8,56 | [17 empty] | ИНДЕКС К ПОЗИЦИИ: ОЗП=22,53; ЭМ=11,42; ЗПМ=22,53; МАТ=8,56
50 О | ТЦ_61.2.07.05_63_6316066496_14.05.2024_02 | МПН Модуль подключения нагрузки -оповещателей и исполнительных устройств к приборам С2000-АСПТ, С2000-КПБ, Сигнал-20П, Сигнал-20М |  | шт | 69 | 13.41 |  | 77,9/6,23*1,012*1,06 | 2 Оборудование МАТ=6,23 | 5765 | [7 empty] | МПН Модуль подключения нагрузки -оповещателей и исполнительных устройств к приборам С2000-АСПТ, С2000-КПБ, Сигнал-20П, Сигнал-20М
Цена ПЗ=77,9/6,23*1,012*1,06
| 2 | ИНДЕКС К ПОЗИЦИИ: Оборудование МАТ=6,23 | [17 empty] | ИНДЕКС К ПОЗИЦИИ: Оборудование МАТ=6,23
51 | ТЕРм10-04-066-02 Приказ Администрации ЛО от 20.10.15 №28 | Блок коммутации телевизионных камерных кабелей на количество разъемов: 6 |  | 1 шт. | 2 | 1 214,88 699,81 |  | 515.07 | 1 ОЗП=22,53; ЭМ=11,42; ЗПМ=22,53; МАТ=8,56 | 40351 | 31533 |  | 8818 |  |  |  |  | Блок коммутации телевизионных камерных кабелей на количество разъемов: 6
|  | Коэффициент учёта условий производства работ ОЗП=1,15; ЭМ=1,15; ЗПМ=1,15; ТЗ=1,15; ТЗМ=1,15 | [16 empty] | Коэффициент учёта условий производства работ ОЗП=1,15; ЭМ=1,15; ЗПМ=1,15; ТЗ=1,15; ТЗМ=1,15
| 1 | ИНДЕКС К ПОЗИЦИИ: ОЗП=22,53; ЭМ=11,42; ЗПМ=22,53; МАТ=8,56 | [17 empty] | ИНДЕКС К ПОЗИЦИИ: ОЗП=22,53; ЭМ=11,42; ЗПМ=22,53; МАТ=8,56
52 О | ТЦ_61.1.03.03_63_6316066496_14.05.2024_02 | БК-24-RS485-01 Блок коммутации для установки в шкафы, боксы. Две внешних линии RS485 и одна внутренняя. Питание 24 В |  | шт | 2 | 872.72 |  | 5068,45/6,23*1,012*1,06 | 2 Оборудование МАТ=6,23 | 10874 | [7 empty] | БК-24-RS485-01 Блок коммутации для установки в шкафы, боксы. Две внешних линии RS485 и одна внутренняя. Питание 24 В
Цена ПЗ=5068,45/6,23*1,012*1,06
| 2 | ИНДЕКС К ПОЗИЦИИ: Оборудование МАТ=6,23 | [17 empty] | ИНДЕКС К ПОЗИЦИИ: Оборудование МАТ=6,23
53 | ТЕРм08-03-539-01 Приказ Администрации ЛО от 20.10.15 №28 | Линейка, устанавливаемая на металлической конструкции, масса: до 5 кг |  | 1 шт. | 6 | 94,97 31,59 | 5,38 0,29 | 58 | 1 ОЗП=22,53; ЭМ=11,42; ЗПМ=22,53; МАТ=8,56 | 7618 | 4270 | 369 39 | 2979 |  |  |  |  | Линейка, устанавливаемая на металлической конструкции, масса: до 5 кг
|  | Коэффициент учёта условий производства работ ОЗП=1,15; ЭМ=1,15; ЗПМ=1,15; ТЗ=1,15; ТЗМ=1,15 | [16 empty] | Коэффициент учёта условий производства работ ОЗП=1,15; ЭМ=1,15; ЗПМ=1,15; ТЗ=1,15; ТЗМ=1,15
| 1 | ИНДЕКС К ПОЗИЦИИ: ОЗП=22,53; ЭМ=11,42; ЗПМ=22,53; МАТ=8,56 | [17 empty] | ИНДЕКС К ПОЗИЦИИ: ОЗП=22,53; ЭМ=11,42; ЗПМ=22,53; МАТ=8,56
54 | ТЦ_20.2.08.01_63_6316066496_14.05.2024_02 | din-рейка l 550 мм 550 мм l 550мм 35х7.5мм для тш-1 -2 -5 100002510627 тахион (Аналог ТССЦ-509-2644 878,00/859,09=2%) |  | шт | 6 | 38.49 |  | 38,49 323/8,56*1,02 | 1 ОЗП=22,53; ЭМ=11,42; ЗПМ=22,53; МАТ=8,56 | 1977 |  |  | 1977 |  |  |  |  | din-рейка l 550 мм 550 мм l 550мм 35х7.5мм для тш-1 -2 -5 100002510627 тахион (Аналог ТССЦ-509-2644 878,00/859,09=2%)
Цена МАТ=323/8,56*1,02
| 1 | ИНДЕКС К ПОЗИЦИИ: ОЗП=22,53; ЭМ=11,42; ЗПМ=22,53; МАТ=8,56 | [17 empty] | ИНДЕКС К ПОЗИЦИИ: ОЗП=22,53; ЭМ=11,42; ЗПМ=22,53; МАТ=8,56
55 | ТЕРм10-06-034-12 Приказ Администрации ЛО от 20.10.15 №28 | Коробка распределительная настенная на кабеле с пластмассовой оболочкой |  | 1 коробка | 102 | 105,30 41,95 | 50,22 8,21 | 13.13 | 1 ОЗП=22,53; ЭМ=11,42; ЗПМ=22,53; МАТ=8,56 | 166371 | 96408 | 58 499 18 869 | 11464 |  |  |  |  | Коробка распределительная настенная на кабеле с пластмассовой оболочкой
Объем=23+10+69
|  | Коэффициент учёта условий производства работ ОЗП=1,15; ЭМ=1,15; ЗПМ=1,15; ТЗ=1,15; ТЗМ=1,15 | [16 empty] | Коэффициент учёта условий производства работ ОЗП=1,15; ЭМ=1,15; ЗПМ=1,15; ТЗ=1,15; ТЗМ=1,15
| 1 | ИНДЕКС К ПОЗИЦИИ: ОЗП=22,53; ЭМ=11,42; ЗПМ=22,53; МАТ=8,56 | [17 empty] | ИНДЕКС К ПОЗИЦИИ: ОЗП=22,53; ЭМ=11,42; ЗПМ=22,53; МАТ=8,56
56 | ТЦ_20.5.02.04_63_6316066496_14.05.2024_02 | 53700 Коробка ответвит. с 6 кабельными вводами д.20мм, IP44, 80х80х40мм (Аналог ТССЦ-503-0722 125,69/123,17=2%) |  | шт | 33 | 13.26 |  | 13,26 111,31/8,56*1,02 | 1 ОЗП=22,53; ЭМ=11,42; ЗПМ=22,53; МАТ=8,56 | 3746 |  |  | 3746 |  |  |  |  | 53700 Коробка ответвит. с 6 кабельными вводами д.20мм, IP44, 80х80х40мм (Аналог ТССЦ-503-0722 125,69/123,17=2%)
Объем=23+10
Цена МАТ=111,31/8,56*1,02
| 1 | ИНДЕКС К ПОЗИЦИИ: ОЗП=22,53; ЭМ=11,42; ЗПМ=22,53; МАТ=8,56 | [17 empty] | ИНДЕКС К ПОЗИЦИИ: ОЗП=22,53; ЭМ=11,42; ЗПМ=22,53; МАТ=8,56
57 | ТЦ_20.5.02.04_63_6316066496_14.05.2024_02 | Релион-ККВ-А-Т Тройниковая. Имеет 3 резьбовых отверстия для кабельных вводов, направленные в 3 стороны (Аналог ТССЦ-503-0750 43,49/42,63=2%) |  | шт | 69 | 378.68 |  | 378,68 3177,91/8,56*1,02 | 1 ОЗП=22,53; ЭМ=11,42; ЗПМ=22,53; МАТ=8,56 | 223664 |  |  | 223664 |  |  |  |  | Релион-ККВ-А-Т Тройниковая. Имеет 3 резьбовых отверстия для кабельных вводов, направленные в 3 стороны (Аналог ТССЦ-503-0750 43,49/42,63=2%)
Цена МАТ=3177,91/8,56*1,02
| 1 | ИНДЕКС К ПОЗИЦИИ: ОЗП=22,53; ЭМ=11,42; ЗПМ=22,53; МАТ=8,56 | [17 empty] | ИНДЕКС К ПОЗИЦИИ: ОЗП=22,53; ЭМ=11,42; ЗПМ=22,53; МАТ=8,56
58 | ТЕРм11-08-002-06 Приказ Администрации ЛО от 20.10.15 №28 | Присоединение к приборам трубных проводок: из пластмассовых и резиновых труб, диаметр до 22 мм |  | 10 соединений | 24 | 13,00 12,78 |  | 0.22 | 1 ОЗП=22,53; ЭМ=11,42; ЗПМ=22,53; МАТ=8,56 | 6954 | 6909 |  | 45 |  |  |  |  | Присоединение к приборам трубных проводок: из пластмассовых и резиновых труб, диаметр до 22 мм
Объем=240 / 10
|  | Коэффициент учёта условий производства работ ОЗП=1,15; ЭМ=1,15; ЗПМ=1,15; ТЗ=1,15; ТЗМ=1,15 | [16 empty] | Коэффициент учёта условий производства работ ОЗП=1,15; ЭМ=1,15; ЗПМ=1,15; ТЗ=1,15; ТЗМ=1,15
| 1 | ИНДЕКС К ПОЗИЦИИ: ОЗП=22,53; ЭМ=11,42; ЗПМ=22,53; МАТ=8,56 | [17 empty] | ИНДЕКС К ПОЗИЦИИ: ОЗП=22,53; ЭМ=11,42; ЗПМ=22,53; МАТ=8,56
59 | ТЦ_20.5.01.02_63_6316066496_14.05.2024_02 | ТАВВКу-20/р М20х1,5 Кабельный ввод взрывозащищенный (Аналог ТССЦ-509-3674 4,06/3,97=2%) |  | шт | 240 | 607.71 |  | 607,71 5100/8,56*1,02 | 1 ОЗП=22,53; ЭМ=11,42; ЗПМ=22,53; МАТ=8,56 | 1248479 |  |  | 1248479 |  |  |  |  | ТАВВКу-20/р М20х1,5 Кабельный ввод взрывозащищенный (Аналог ТССЦ-509-3674 4,06/3,97=2%)
Цена МАТ=5100/8,56*1,02
| 1 | ИНДЕКС К ПОЗИЦИИ: ОЗП=22,53; ЭМ=11,42; ЗПМ=22,53; МАТ=8,56 | [17 empty] | ИНДЕКС К ПОЗИЦИИ: ОЗП=22,53; ЭМ=11,42; ЗПМ=22,53; МАТ=8,56
60 | ТЕРм08-02-155-01 Приказ Администрации ЛО от 20.10.15 №28 | Герметизация проходов при вводе кабелей во взрывоопасные помещения уплотнительной массой |  | 1 проход кабеля | 29 | 21,59 7,97 |  | 13.62 | 1 ОЗП=22,53; ЭМ=11,42; ЗПМ=22,53; МАТ=8,56 | 8588 | 5207 |  | 3381 |  |  |  |  | Герметизация проходов при вводе кабелей во взрывоопасные помещения уплотнительной массой
|  | Коэффициент учёта условий производства работ ОЗП=1,15; ЭМ=1,15; ЗПМ=1,15; ТЗ=1,15; ТЗМ=1,15 | [16 empty] | Коэффициент учёта условий производства работ ОЗП=1,15; ЭМ=1,15; ЗПМ=1,15; ТЗ=1,15; ТЗМ=1,15
| 1 | ИНДЕКС К ПОЗИЦИИ: ОЗП=22,53; ЭМ=11,42; ЗПМ=22,53; МАТ=8,56 | [17 empty] | ИНДЕКС К ПОЗИЦИИ: ОЗП=22,53; ЭМ=11,42; ЗПМ=22,53; МАТ=8,56
61 | ТЦ_14.2.02.05_63_6316066496_14.05.2024_02 | Противопожарная терморасширяющаяся мастика CP 611A (Аналог ТССЦ-113-0517 41,27/40,37=2%) |  | шт | 3 | 246.9 |  | 246,90 2072,00/8,56*1,02 | 1 ОЗП=22,53; ЭМ=11,42; ЗПМ=22,53; МАТ=8,56 | 6340 |  |  | 6340 |  |  |  |  | Противопожарная терморасширяющаяся мастика CP 611A (Аналог ТССЦ-113-0517 41,27/40,37=2%)
Цена МАТ=2072,00/8,56*1,02
| 1 | ИНДЕКС К ПОЗИЦИИ: ОЗП=22,53; ЭМ=11,42; ЗПМ=22,53; МАТ=8,56 | [17 empty] | ИНДЕКС К ПОЗИЦИИ: ОЗП=22,53; ЭМ=11,42; ЗПМ=22,53; МАТ=8,56
62 | ТЦ_14.2.02.05_63_6316066496_14.05.2024_02 | Пена монтажная противопожарная FF197 (Аналог ТССЦ-113-0770 318,46/312,17=2%) |  | шт | 3 | 92.94 |  | 92,94 780/8,56*1,02 | 1 ОЗП=22,53; ЭМ=11,42; ЗПМ=22,53; МАТ=8,56 | 2387 |  |  | 2387 |  |  |  |  | Пена монтажная противопожарная FF197 (Аналог ТССЦ-113-0770 318,46/312,17=2%)
Цена МАТ=780/8,56*1,02
| 1 | ИНДЕКС К ПОЗИЦИИ: ОЗП=22,53; ЭМ=11,42; ЗПМ=22,53; МАТ=8,56 | [17 empty] | ИНДЕКС К ПОЗИЦИИ: ОЗП=22,53; ЭМ=11,42; ЗПМ=22,53; МАТ=8,56
63 | ТЕРм08-02-411-01 Приказ Администрации ЛО от 20.10.15 №28 | Рукав металлический наружным диаметром: до 48 мм |  | 100 м | 32 | 1 373,18 569,20 | 200,93 5,08 | 603.05 | 1 ОЗП=22,53; ЭМ=11,42; ЗПМ=22,53; МАТ=8,56 | 648988 | 410373 | 73 427 3 665 | 165188 |  |  |  |  | Рукав металлический наружным диаметром: до 48 мм
Объем=3200 / 100
|  | Коэффициент учёта условий производства работ ОЗП=1,15; ЭМ=1,15; ЗПМ=1,15; ТЗ=1,15; ТЗМ=1,15 | [16 empty] | Коэффициент учёта условий производства работ ОЗП=1,15; ЭМ=1,15; ЗПМ=1,15; ТЗ=1,15; ТЗМ=1,15
| 1 | ИНДЕКС К ПОЗИЦИИ: ОЗП=22,53; ЭМ=11,42; ЗПМ=22,53; МАТ=8,56 | [17 empty] | ИНДЕКС К ПОЗИЦИИ: ОЗП=22,53; ЭМ=11,42; ЗПМ=22,53; МАТ=8,56
64 | ТЦ_08.1.02.13_63_6316066496_14.05.2024_02 | PR.03152 Металлорукав Р3-ЦА-15 750 Н (100м/уп) Промрукав (Аналог ТССЦ-101-2161 13,34/13,07=2%) |  | м | 3200 | 12.87 |  | 12,87 108/8,56*1,02 | 1 ОЗП=22,53; ЭМ=11,42; ЗПМ=22,53; МАТ=8,56 | 352535 |  |  | 352535 |  |  |  |  | PR.03152 Металлорукав Р3-ЦА-15 750 Н (100м/уп) Промрукав (Аналог ТССЦ-101-2161 13,34/13,07=2%)
Цена МАТ=108/8,56*1,02
| 1 | ИНДЕКС К ПОЗИЦИИ: ОЗП=22,53; ЭМ=11,42; ЗПМ=22,53; МАТ=8,56 | [17 empty] | ИНДЕКС К ПОЗИЦИИ: ОЗП=22,53; ЭМ=11,42; ЗПМ=22,53; МАТ=8,56
65 | ТЦ_20.2.08.07_63_6316066496_14.05.2024_02 | PR08.3743 Скоба металлическая однолапковая СМО d19-20 мм отв. d 6,5 мм (100 шт/уп) Промрукав (Аналог ТССЦ-509-1675 30/29,38=2%) |  | шт | 9600 | 0.4 |  | 0,40 3,36/8,56*1,02 | 1 ОЗП=22,53; ЭМ=11,42; ЗПМ=22,53; МАТ=8,56 | 32870 |  |  | 32870 |  |  |  |  | PR08.3743 Скоба металлическая однолапковая СМО d19-20 мм отв. d 6,5 мм (100 шт/уп) Промрукав (Аналог ТССЦ-509-1675 30/29,38=2%)
Цена МАТ=3,36/8,56*1,02
| 1 | ИНДЕКС К ПОЗИЦИИ: ОЗП=22,53; ЭМ=11,42; ЗПМ=22,53; МАТ=8,56 | [17 empty] | ИНДЕКС К ПОЗИЦИИ: ОЗП=22,53; ЭМ=11,42; ЗПМ=22,53; МАТ=8,56
66 | ТЦ_01.7.15.07_63_6316066496_14.05.2024_02 | CM280632 Металлический дюбель для газобетона 6x32 (Аналог ТССЦ-101-2589 62,00/60,76=2%) |  | шт | 11000 | 2.02 |  | 2,02 16,96/8,56*1,02 | 1 ОЗП=22,53; ЭМ=11,42; ЗПМ=22,53; МАТ=8,56 | 190203 |  |  | 190203 |  |  |  |  | CM280632 Металлический дюбель для газобетона 6x32 (Аналог ТССЦ-101-2589 62,00/60,76=2%)
Цена МАТ=16,96/8,56*1,02
| 1 | ИНДЕКС К ПОЗИЦИИ: ОЗП=22,53; ЭМ=11,42; ЗПМ=22,53; МАТ=8,56 | [17 empty] | ИНДЕКС К ПОЗИЦИИ: ОЗП=22,53; ЭМ=11,42; ЗПМ=22,53; МАТ=8,56
67 | ТЦ_01.7.15.00_63_6316066496_14.05.2024_02 | CM275032 Саморез с пресс-шайбой 4.2x32 острый (Аналог ТССЦ-101-1691 9,00/8,71=2%) |  | шт | 11000 | 0.3 |  | 0,30 2,52/8,56*1,02 | 1 ОЗП=22,53; ЭМ=11,42; ЗПМ=22,53; МАТ=8,56 | 28248 |  |  | 28248 |  |  |  |  | CM275032 Саморез с пресс-шайбой 4.2x32 острый (Аналог ТССЦ-101-1691 9,00/8,71=2%)
Цена МАТ=2,52/8,56*1,02
| 1 | ИНДЕКС К ПОЗИЦИИ: ОЗП=22,53; ЭМ=11,42; ЗПМ=22,53; МАТ=8,56 | [17 empty] | ИНДЕКС К ПОЗИЦИИ: ОЗП=22,53; ЭМ=11,42; ЗПМ=22,53; МАТ=8,56
68 | ТЦ_24.1.02.04_63_6316066496_14.05.2024_02 | PR08.5208 Комплекты для крепления ОКЛ с использованием дюбеля Молли М4х54 и хомута FR ПР-25 (100 шт) Промрукав (Аналог ТССЦ-301-5601 56/54,88=2%) |  | упак | 30 | 405.75 |  | 405,75 3405,1/8,56*1,02 | 1 ОЗП=22,53; ЭМ=11,42; ЗПМ=22,53; МАТ=8,56 | 104197 |  |  | 104197 |  |  |  |  | PR08.5208 Комплекты для крепления ОКЛ с использованием дюбеля Молли М4х54 и хомута FR ПР-25 (100 шт) Промрукав (Аналог ТССЦ-301-5601 56/54,88=2%)
Цена МАТ=3405,1/8,56*1,02
| 1 | ИНДЕКС К ПОЗИЦИИ: ОЗП=22,53; ЭМ=11,42; ЗПМ=22,53; МАТ=8,56 | [17 empty] | ИНДЕКС К ПОЗИЦИИ: ОЗП=22,53; ЭМ=11,42; ЗПМ=22,53; МАТ=8,56
69 | ТЕРм08-02-411-04 Приказ Администрации ЛО от 20.10.15 №28 | Ввод гибкий, наружный диаметр металлорукава: до 27 мм |  | 1 ввод | 600 | 20,93 16,81 |  | 4.12 | 1 ОЗП=22,53; ЭМ=11,42; ЗПМ=22,53; МАТ=8,56 | 248438 | 227278 |  | 21160 |  |  |  |  | Ввод гибкий, наружный диаметр металлорукава: до 27 мм
|  | Коэффициент учёта условий производства работ ОЗП=1,15; ЭМ=1,15; ЗПМ=1,15; ТЗ=1,15; ТЗМ=1,15 | [16 empty] | Коэффициент учёта условий производства работ ОЗП=1,15; ЭМ=1,15; ЗПМ=1,15; ТЗ=1,15; ТЗМ=1,15
| 1 | ИНДЕКС К ПОЗИЦИИ: ОЗП=22,53; ЭМ=11,42; ЗПМ=22,53; МАТ=8,56 | [17 empty] | ИНДЕКС К ПОЗИЦИИ: ОЗП=22,53; ЭМ=11,42; ЗПМ=22,53; МАТ=8,56
70 | ТЦ_59.1.20.02_63_6316066496_14.05.2024_02 | PR08.3795 Муфта соединительная СММ-15 (1/2), гайка под рожковый ключ) Промрукав (Аналог ТССЦ-502-0887 74,60/73,13=2%) |  | шт | 600 | 18.1 |  | 18,10 151,9/8,56*1,02 | 1 ОЗП=22,53; ЭМ=11,42; ЗПМ=22,53; МАТ=8,56 | 92962 |  |  | 92962 |  |  |  |  | PR08.3795 Муфта соединительная СММ-15 (1/2), гайка под рожковый ключ) Промрукав (Аналог ТССЦ-502-0887 74,60/73,13=2%)
Цена МАТ=151,9/8,56*1,02
| 1 | ИНДЕКС К ПОЗИЦИИ: ОЗП=22,53; ЭМ=11,42; ЗПМ=22,53; МАТ=8,56 | [17 empty] | ИНДЕКС К ПОЗИЦИИ: ОЗП=22,53; ЭМ=11,42; ЗПМ=22,53; МАТ=8,56
71 | ТЕРм08-10-010-01 Приказ Администрации ЛО от 20.10.15 №28 | Прокладка труб гофрированных ПВХ для защиты проводов и кабелей |  | 100 м | 5 | 382,57 304,32 | 72.96 | 5.29 | 1 ОЗП=22,53; ЭМ=11,42; ЗПМ=22,53; МАТ=8,56 | 38674 | 34282 | 4166 | 226 |  |  |  |  | Прокладка труб гофрированных ПВХ для защиты проводов и кабелей
Объем=(400+100) / 100
333,36 = 345,61 - 1,75 x 7,00
|  | Коэффициент учёта условий производства работ ОЗП=1,15; ЭМ=1,15; ЗПМ=1,15; ТЗ=1,15; ТЗМ=1,15 | [16 empty] | Коэффициент учёта условий производства работ ОЗП=1,15; ЭМ=1,15; ЗПМ=1,15; ТЗ=1,15; ТЗМ=1,15
| 1 | ИНДЕКС К ПОЗИЦИИ: ОЗП=22,53; ЭМ=11,42; ЗПМ=22,53; МАТ=8,56 | [17 empty] | ИНДЕКС К ПОЗИЦИИ: ОЗП=22,53; ЭМ=11,42; ЗПМ=22,53; МАТ=8,56
72 | ТЦ_24.3.03.05_63_6316066496_14.05.2024_02 | 91916B Труба ПВХ гибкая гофрированная. д.16мм, лёгкая с протяжкой,100м, цвет черный (Аналог ТССЦ-103-2412 14,77/14,46=2%) |  | м | 404.8 | 2.67 |  | 2,67 22,4/8,56*1,02 | 1 ОЗП=22,53; ЭМ=11,42; ЗПМ=22,53; МАТ=8,56 | 9252 |  |  | 9252 |  |  |  |  | 91916B Труба ПВХ гибкая гофрированная. д.16мм, лёгкая с протяжкой,100м, цвет черный (Аналог ТССЦ-103-2412 14,77/14,46=2%)
Объем=400*1,012
Цена МАТ=22,4/8,56*1,02
| 1 | ИНДЕКС К ПОЗИЦИИ: ОЗП=22,53; ЭМ=11,42; ЗПМ=22,53; МАТ=8,56 | [17 empty] | ИНДЕКС К ПОЗИЦИИ: ОЗП=22,53; ЭМ=11,42; ЗПМ=22,53; МАТ=8,56
73 | ТЦ_24.3.03.05_63_6316066496_14.05.2024_02 | PR01.0057 Труба гофрированная ПВХ легкая 350 Н черная с/з d25 мм (50 м/2600 м уп/пал) Промрукав (Аналог ТССЦ-509-6413 19,30/18,89=2%) |  | м | 101.2 | 5.42 |  | 5,42 45,51/8,56*1,02 | 1 ОЗП=22,53; ЭМ=11,42; ЗПМ=22,53; МАТ=8,56 | 4695 |  |  | 4695 |  |  |  |  | PR01.0057 Труба гофрированная ПВХ легкая 350 Н черная с/з d25 мм (50 м/2600 м уп/пал) Промрукав (Аналог ТССЦ-509-6413 19,30/18,89=2%)
Объем=100*1,012
Цена МАТ=45,51/8,56*1,02
| 1 | ИНДЕКС К ПОЗИЦИИ: ОЗП=22,53; ЭМ=11,42; ЗПМ=22,53; МАТ=8,56 | [17 empty] | ИНДЕКС К ПОЗИЦИИ: ОЗП=22,53; ЭМ=11,42; ЗПМ=22,53; МАТ=8,56
74 | ТЦ_20.2.08.02_63_6316066496_14.05.2024_02 | 53331 Держатель оцинкованный односторонний, д.16мм с крепежным отверстием 8.5х6 мм (Аналог ТССЦ-103-1177 1,60/1,56=2%) |  | шт | 1200 | 1.68 |  | 1,68 14,07/8,56*1,02 | 1 ОЗП=22,53; ЭМ=11,42; ЗПМ=22,53; МАТ=8,56 | 17257 |  |  | 17257 |  |  |  |  | 53331 Держатель оцинкованный односторонний, д.16мм с крепежным отверстием 8.5х6 мм (Аналог ТССЦ-103-1177 1,60/1,56=2%)
Цена МАТ=14,07/8,56*1,02
| 1 | ИНДЕКС К ПОЗИЦИИ: ОЗП=22,53; ЭМ=11,42; ЗПМ=22,53; МАТ=8,56 | [17 empty] | ИНДЕКС К ПОЗИЦИИ: ОЗП=22,53; ЭМ=11,42; ЗПМ=22,53; МАТ=8,56
75 | ТЦ_24.1.02.04_63_6316066496_14.05.2024_02 | PR08.5025 Комплекты для крепления ОКЛ с использованием анкер-клина и скобы СМО d25-26 мм (100 шт) Промрукав (Аналог ТССЦ-301-5601 56/54,88=2%) |  | упак | 2 | 230.85 |  | 230,85 1937,3/8,56*1,02 | 1 ОЗП=22,53; ЭМ=11,42; ЗПМ=22,53; МАТ=8,56 | 3952 |  |  | 3952 |  |  |  |  | PR08.5025 Комплекты для крепления ОКЛ с использованием анкер-клина и скобы СМО d25-26 мм (100 шт) Промрукав (Аналог ТССЦ-301-5601 56/54,88=2%)
Цена МАТ=1937,3/8,56*1,02
| 1 | ИНДЕКС К ПОЗИЦИИ: ОЗП=22,53; ЭМ=11,42; ЗПМ=22,53; МАТ=8,56 | [17 empty] | ИНДЕКС К ПОЗИЦИИ: ОЗП=22,53; ЭМ=11,42; ЗПМ=22,53; МАТ=8,56
76 | ТЕРм08-02-390-02 Приказ Администрации ЛО от 20.10.15 №28 | Короба пластмассовые: шириной до 63 мм |  | 100 м | 0.05 | 491,18 381,31 | 40,99 0,29 | 68.88 | 1 ОЗП=22,53; ЭМ=11,42; ЗПМ=22,53; МАТ=8,56 | 482 | 430 | 23 | 29 |  |  |  |  | Короба пластмассовые: шириной до 63 мм
Объем=5 / 100
|  | Коэффициент учёта условий производства работ ОЗП=1,15; ЭМ=1,15; ЗПМ=1,15; ТЗ=1,15; ТЗМ=1,15 | [16 empty] | Коэффициент учёта условий производства работ ОЗП=1,15; ЭМ=1,15; ЗПМ=1,15; ТЗ=1,15; ТЗМ=1,15
| 1 | ИНДЕКС К ПОЗИЦИИ: ОЗП=22,53; ЭМ=11,42; ЗПМ=22,53; МАТ=8,56 | [17 empty] | ИНДЕКС К ПОЗИЦИИ: ОЗП=22,53; ЭМ=11,42; ЗПМ=22,53; МАТ=8,56
77 | ТЦ_20.2.05.05_63_6316066496_14.05.2024_02 | 01780 TA-GN 60x40 Короб с крышкой с направляющими для установки разделителей (Аналог ТССЦ-509-1836 618/603,64=2%) |  | м | 5 | 48.21 |  | 48,21 404,61/8,56*1,02 | 1 ОЗП=22,53; ЭМ=11,42; ЗПМ=22,53; МАТ=8,56 | 2063 |  |  | 2063 |  |  |  |  | 01780 TA-GN 60x40 Короб с крышкой с направляющими для установки разделителей (Аналог ТССЦ-509-1836 618/603,64=2%)
Цена МАТ=404,61/8,56*1,02
| 1 | ИНДЕКС К ПОЗИЦИИ: ОЗП=22,53; ЭМ=11,42; ЗПМ=22,53; МАТ=8,56 | [17 empty] | ИНДЕКС К ПОЗИЦИИ: ОЗП=22,53; ЭМ=11,42; ЗПМ=22,53; МАТ=8,56
78 | ТЦ_20.2.05.08_63_6316066496_14.05.2024_02 | 01755 NTAN 60x40 Тройник/отвод (Аналог ТССЦ-509-3584 1252,00/1226,45=2%) |  | шт | 1 | 40.32 |  | 40,32 338,36/8,56*1,02 | 1 ОЗП=22,53; ЭМ=11,42; ЗПМ=22,53; МАТ=8,56 | 345 |  |  | 345 |  |  |  |  | 01755 NTAN 60x40 Тройник/отвод (Аналог ТССЦ-509-3584 1252,00/1226,45=2%)
Цена МАТ=338,36/8,56*1,02
| 1 | ИНДЕКС К ПОЗИЦИИ: ОЗП=22,53; ЭМ=11,42; ЗПМ=22,53; МАТ=8,56 | [17 empty] | ИНДЕКС К ПОЗИЦИИ: ОЗП=22,53; ЭМ=11,42; ЗПМ=22,53; МАТ=8,56
79 | ТЦ_20.2.05.03_63_6316066496_14.05.2024_02 | 00869 LAN 60x40 Заглушка (Аналог ТССЦ-509-3593 666,00/652,77=2%) |  | шт | 2 | 17.11 |  | 17,11 143,55/8,56*1,02 | 1 ОЗП=22,53; ЭМ=11,42; ЗПМ=22,53; МАТ=8,56 | 293 |  |  | 293 |  |  |  |  | 00869 LAN 60x40 Заглушка (Аналог ТССЦ-509-3593 666,00/652,77=2%)
Цена МАТ=143,55/8,56*1,02
| 1 | ИНДЕКС К ПОЗИЦИИ: ОЗП=22,53; ЭМ=11,42; ЗПМ=22,53; МАТ=8,56 | [17 empty] | ИНДЕКС К ПОЗИЦИИ: ОЗП=22,53; ЭМ=11,42; ЗПМ=22,53; МАТ=8,56
80 | ТЕРм10-01-039-03 Приказ Администрации ЛО от 20.10.15 №28 | Угольник настенный (уголок) отдельный |  | 1 шт. (1 уголок) | 1 | 32,86 26,40 | 5,99 1,05 | 0.47 | 1 ОЗП=22,53; ЭМ=11,42; ЗПМ=22,53; МАТ=8,56 | 667 | 595 | 68 24 | 4 |  |  |  |  | Угольник настенный (уголок) отдельный
|  | Коэффициент учёта условий производства работ ОЗП=1,15; ЭМ=1,15; ЗПМ=1,15; ТЗ=1,15; ТЗМ=1,15 | [16 empty] | Коэффициент учёта условий производства работ ОЗП=1,15; ЭМ=1,15; ЗПМ=1,15; ТЗ=1,15; ТЗМ=1,15
| 1 | ИНДЕКС К ПОЗИЦИИ: ОЗП=22,53; ЭМ=11,42; ЗПМ=22,53; МАТ=8,56 | [17 empty] | ИНДЕКС К ПОЗИЦИИ: ОЗП=22,53; ЭМ=11,42; ЗПМ=22,53; МАТ=8,56
81 | ТЦ_20.2.05.09_63_6316066496_14.05.2024_02 | 01739 NPAN 60x40 Угол плоский (Аналог ТССЦ-509-3572 1232,00/1207,40=2%) |  | шт | 1 | 46.46 |  | 46,46 389,91/8,56*1,02 | 1 ОЗП=22,53; ЭМ=11,42; ЗПМ=22,53; МАТ=8,56 | 398 |  |  | 398 |  |  |  |  | 01739 NPAN 60x40 Угол плоский (Аналог ТССЦ-509-3572 1232,00/1207,40=2%)
Цена МАТ=389,91/8,56*1,02
| 1 | ИНДЕКС К ПОЗИЦИИ: ОЗП=22,53; ЭМ=11,42; ЗПМ=22,53; МАТ=8,56 | [17 empty] | ИНДЕКС К ПОЗИЦИИ: ОЗП=22,53; ЭМ=11,42; ЗПМ=22,53; МАТ=8,56
82 | ТЕРм08-02-399-01 Приказ Администрации ЛО от 20.10.15 №28 | Провод в коробах, сечением: до 6 мм2 |  | 100 м | 0.05 | 84,41 57,82 | 3,08 0,29 | 23.51 | 1 ОЗП=22,53; ЭМ=11,42; ЗПМ=22,53; МАТ=8,56 | 77 | 65 | 2 | 10 |  |  |  |  | Провод в коробах, сечением: до 6 мм2
Объем=5 / 100
|  | Коэффициент учёта условий производства работ ОЗП=1,15; ЭМ=1,15; ЗПМ=1,15; ТЗ=1,15; ТЗМ=1,15 | [16 empty] | Коэффициент учёта условий производства работ ОЗП=1,15; ЭМ=1,15; ЗПМ=1,15; ТЗ=1,15; ТЗМ=1,15
| 1 | ИНДЕКС К ПОЗИЦИИ: ОЗП=22,53; ЭМ=11,42; ЗПМ=22,53; МАТ=8,56 | [17 empty] | ИНДЕКС К ПОЗИЦИИ: ОЗП=22,53; ЭМ=11,42; ЗПМ=22,53; МАТ=8,56
83 | ТЕРм08-02-412-02 Приказ Администрации ЛО от 20.10.15 №28 | Затягивание провода в проложенные трубы и металлические рукава первого одножильного или многожильного в общей оплетке, суммарное сечение: до 6 мм2 |  | 100 м | 37 | 146,91 110,52 | 6,18 0,56 | 30.21 | 1 ОЗП=22,53; ЭМ=11,42; ЗПМ=22,53; МАТ=8,56 | 104307 | 92126 | 2 609 470 | 9572 |  |  |  |  | Затягивание провода в проложенные трубы и металлические рукава первого одножильного или многожильного в общей оплетке, суммарное сечение: до 6 мм2
Объем=(3200+(400+100)) / 100
|  | Коэффициент учёта условий производства работ ОЗП=1,15; ЭМ=1,15; ЗПМ=1,15; ТЗ=1,15; ТЗМ=1,15 | [16 empty] | Коэффициент учёта условий производства работ ОЗП=1,15; ЭМ=1,15; ЗПМ=1,15; ТЗ=1,15; ТЗМ=1,15
| 1 | ИНДЕКС К ПОЗИЦИИ: ОЗП=22,53; ЭМ=11,42; ЗПМ=22,53; МАТ=8,56 | [17 empty] | ИНДЕКС К ПОЗИЦИИ: ОЗП=22,53; ЭМ=11,42; ЗПМ=22,53; МАТ=8,56
84 | ТЕРм10-01-054-01 Приказ Администрации ЛО от 20.10.15 №28 | Прокладка кабеля по воздушным металлическим желобам на одном объекте: от 10 до 50 км с вязкой пакетами |  | 100 м кабеля | 0.15 | 210,68 159,55 | 43,48 7,63 | 7.65 | 1 ОЗП=22,53; ЭМ=11,42; ЗПМ=22,53; МАТ=8,56 | 624 | 539 | 74 26 | 11 |  |  |  |  | Прокладка кабеля по воздушным металлическим желобам на одном объекте: от 10 до 50 км с вязкой пакетами
Объем=((1680+1400+380+160+100)-5-3700) / 100
| ОП п.1.10.15 | Прокладка кабеля по воздушным желобам при прокладке на объекте до 10 км ОЗП=1,1; ЭМ=1,1 к расх.; ЗПМ=1,1; ТЗ=1,1; ТЗМ=1,1 | [16 empty] | Прокладка кабеля по воздушным желобам при прокладке на объекте до 10 км ОЗП=1,1; ЭМ=1,1 к расх.; ЗПМ=1,1; ТЗ=1,1; ТЗМ=1,1
|  | Коэффициент учёта условий производства работ ОЗП=1,15; ЭМ=1,15; ЗПМ=1,15; ТЗ=1,15; ТЗМ=1,15 | [16 empty] | Коэффициент учёта условий производства работ ОЗП=1,15; ЭМ=1,15; ЗПМ=1,15; ТЗ=1,15; ТЗМ=1,15
| 1 | ИНДЕКС К ПОЗИЦИИ: ОЗП=22,53; ЭМ=11,42; ЗПМ=22,53; МАТ=8,56 | [17 empty] | ИНДЕКС К ПОЗИЦИИ: ОЗП=22,53; ЭМ=11,42; ЗПМ=22,53; МАТ=8,56
85 | ТЦ_21.1.08.01_63_6316066496_14.05.2024_02 | FR1-01-U-8407 ITK Кабель КПСнг(А)-FRHF 1х2х1,5 оранжевый (200м) (Аналог ТССЦ-501-1904 9190,57/9006,17=2%) |  | м | 1713.6 | 11.91 |  | 11,91 19982,3/200/8,56*1,02 | 1 ОЗП=22,53; ЭМ=11,42; ЗПМ=22,53; МАТ=8,56 | 174701 |  |  | 174701 |  |  |  |  | FR1-01-U-8407 ITK Кабель КПСнг(А)-FRHF 1х2х1,5 оранжевый (200м) (Аналог ТССЦ-501-1904 9190,57/9006,17=2%)
Объем=1680*1,02
Цена МАТ=19982,3/200/8,56*1,02
| 1 | ИНДЕКС К ПОЗИЦИИ: ОЗП=22,53; ЭМ=11,42; ЗПМ=22,53; МАТ=8,56 | [17 empty] | ИНДЕКС К ПОЗИЦИИ: ОЗП=22,53; ЭМ=11,42; ЗПМ=22,53; МАТ=8,56
86 | ТЦ_21.1.08.01_63_6316066496_14.05.2024_02 | Кабель КПСнг(А)-FRLS 1х2х2.5 монтажный для ОПС и СОУЭ не поддерживающий горения огнестойкий 1 пара 2.5мм.кв (Аналог ТССЦ-501-1904 9190,57/9006,17=2%) |  | м | 1428 | 9.84 |  | 9,84 82,6/8,56*1,02 | 1 ОЗП=22,53; ЭМ=11,42; ЗПМ=22,53; МАТ=8,56 | 120281 |  |  | 120281 |  |  |  |  | Кабель КПСнг(А)-FRLS 1х2х2.5 монтажный для ОПС и СОУЭ не поддерживающий горения огнестойкий 1 пара 2.5мм.кв (Аналог ТССЦ-501-1904 9190,57/9006,17=2%)
Объем=1400*1,02
Цена МАТ=82,6/8,56*1,02
| 1 | ИНДЕКС К ПОЗИЦИИ: ОЗП=22,53; ЭМ=11,42; ЗПМ=22,53; МАТ=8,56 | [17 empty] | ИНДЕКС К ПОЗИЦИИ: ОЗП=22,53; ЭМ=11,42; ЗПМ=22,53; МАТ=8,56
87 | ТЦ_21.1.08.01_63_6316066496_14.05.2024_02 | FR1-02-U-6407 ITK Кабель КПСнг(А)-FRHF 2х2х0,75 оранжевый (200м) (Аналог ТССЦ-501-1906 14187,46/13904,18=2%) |  | м | 387.6 | 13.34 |  | 13,34 22390,27/200/8,56*1,02 | 1 ОЗП=22,53; ЭМ=11,42; ЗПМ=22,53; МАТ=8,56 | 44260 |  |  | 44260 |  |  |  |  | FR1-02-U-6407 ITK Кабель КПСнг(А)-FRHF 2х2х0,75 оранжевый (200м) (Аналог ТССЦ-501-1906 14187,46/13904,18=2%)
Объем=380*1,02
Цена МАТ=22390,27/200/8,56*1,02
| 1 | ИНДЕКС К ПОЗИЦИИ: ОЗП=22,53; ЭМ=11,42; ЗПМ=22,53; МАТ=8,56 | [17 empty] | ИНДЕКС К ПОЗИЦИИ: ОЗП=22,53; ЭМ=11,42; ЗПМ=22,53; МАТ=8,56
88 | ТЦ_21.1.08.01_63_6316066496_14.05.2024_02 | КПСнг(А)-FRLS 3х2х1,0 (Аналог ТССЦ-501-1907 17588,76/17238,28=2%) |  | м | 163.2 | 38.57 |  | 38,57 323,65/8,56*1,02 | 1 ОЗП=22,53; ЭМ=11,42; ЗПМ=22,53; МАТ=8,56 | 53882 |  |  | 53882 |  |  |  |  | КПСнг(А)-FRLS 3х2х1,0 (Аналог ТССЦ-501-1907 17588,76/17238,28=2%)
Объем=160*1,02
Цена МАТ=323,65/8,56*1,02
| 1 | ИНДЕКС К ПОЗИЦИИ: ОЗП=22,53; ЭМ=11,42; ЗПМ=22,53; МАТ=8,56 | [17 empty] | ИНДЕКС К ПОЗИЦИИ: ОЗП=22,53; ЭМ=11,42; ЗПМ=22,53; МАТ=8,56
89 | ТЦ_21.1.04.01_63_6316066496_14.05.2024_02 | Кабель витая пара неэкранированная U/UTP Cat.5e 4 пары (0.48 мм) одножильный внутренний LSZH нг(A)-HF серый 305 м WRline WR-UTP-4P-C5E-L-LSZH-GY (Аналог ТССЦ-501-1932 2604,73/2550,16=2%) |  | м | 102 | 3.99 |  | 3,99 10217,81/305/8,56*1,02 | 1 ОЗП=22,53; ЭМ=11,42; ЗПМ=22,53; МАТ=8,56 | 3484 |  |  | 3484 |  |  |  |  | Кабель витая пара неэкранированная U/UTP Cat.5e 4 пары (0.48 мм) одножильный внутренний LSZH нг(A)-HF серый 305 м WRline WR-UTP-4P-C5E-L-LSZH-GY (Аналог ТССЦ-501-1932 2604,73/2550,16=2%)
Объем=100*1,02
Цена МАТ=10217,81/305/8,56*1,02
| 1 | ИНДЕКС К ПОЗИЦИИ: ОЗП=22,53; ЭМ=11,42; ЗПМ=22,53; МАТ=8,56 | [17 empty] | ИНДЕКС К ПОЗИЦИИ: ОЗП=22,53; ЭМ=11,42; ЗПМ=22,53; МАТ=8,56
90 | ТЦ_20.3.01.02_63_6316066496_14.05.2024_02 | Кабельная бирка "У-136 (Треугольник)" 07-6236 (Аналог ТССЦ-111-0158 21/20,54=2%) |  | упак | 20 | 29.43 |  | 29,43 247/8,56*1,02 | 1 ОЗП=22,53; ЭМ=11,42; ЗПМ=22,53; МАТ=8,56 | 5038 |  |  | 5038 |  |  |  |  | Кабельная бирка "У-136 (Треугольник)" 07-6236 (Аналог ТССЦ-111-0158 21/20,54=2%)
Цена МАТ=247/8,56*1,02
| 1 | ИНДЕКС К ПОЗИЦИИ: ОЗП=22,53; ЭМ=11,42; ЗПМ=22,53; МАТ=8,56 | [17 empty] | ИНДЕКС К ПОЗИЦИИ: ОЗП=22,53; ЭМ=11,42; ЗПМ=22,53; МАТ=8,56
91 | ТЦ_20.1.02.18_63_6316066496_14.05.2024_02 | КСС 3х100 (бел) (100шт) (Fortisflex) Стяжка нейлоновая 49391 (Аналог ТССЦ-509-2900 5,07/4,96=2%) |  | упак | 20 | 5.06 |  | 5,06 42,45/8,56*1,02 | 1 ОЗП=22,53; ЭМ=11,42; ЗПМ=22,53; МАТ=8,56 | 866 |  |  | 866 |  |  |  |  | КСС 3х100 (бел) (100шт) (Fortisflex) Стяжка нейлоновая 49391 (Аналог ТССЦ-509-2900 5,07/4,96=2%)
Цена МАТ=42,45/8,56*1,02
| 1 | ИНДЕКС К ПОЗИЦИИ: ОЗП=22,53; ЭМ=11,42; ЗПМ=22,53; МАТ=8,56 | [17 empty] | ИНДЕКС К ПОЗИЦИИ: ОЗП=22,53; ЭМ=11,42; ЗПМ=22,53; МАТ=8,56
92 | ТЦ_20.2.08.02_63_6316066496_14.05.2024_02 | PR08.4010 Лента монтажная FR ПР 0,7х20 (50м) Промрукав (Аналог ТССЦ-101-3056 6,30/6,17=2%) |  | рул | 1 | 640.5 |  | 640,50 5375,15/8,56*1,02 | 1 ОЗП=22,53; ЭМ=11,42; ЗПМ=22,53; МАТ=8,56 | 5483 |  |  | 5483 |  |  |  |  | PR08.4010 Лента монтажная FR ПР 0,7х20 (50м) Промрукав (Аналог ТССЦ-101-3056 6,30/6,17=2%)
Цена МАТ=5375,15/8,56*1,02
| 1 | ИНДЕКС К ПОЗИЦИИ: ОЗП=22,53; ЭМ=11,42; ЗПМ=22,53; МАТ=8,56 | [17 empty] | ИНДЕКС К ПОЗИЦИИ: ОЗП=22,53; ЭМ=11,42; ЗПМ=22,53; МАТ=8,56
Итого прямые затраты по смете в текущих ценах |  |  |  | в т.ч. оплаты труда 10: 8369597; в т.ч. оплаты труда 11: 1410632; в т.ч. оплаты труда 12: 162 837 27 313; в т.ч. оплаты труда 13: 2987582 | [7 empty] | Итого прямые затраты по смете в текущих ценах
Накладные расходы |  |  |  | в т.ч. оплаты труда 10: 1367154 | [7 empty] | Накладные расходы
В том числе, справочно: | [21 empty] | В том числе, справочно:
90% ФОТ (от 334565) (Поз. 4, 6, 8, 10, 12, 14, 16, 20, 26, 30, 32, 35, 37, 39, 80, 84, 41, 58, 55) |  |  |  | в т.ч. оплаты труда 10: 301108 | [8 empty] | 90% ФОТ (от 334565) (Поз. 4, 6, 8, 10, 12, 14, 16, 20, 26, 30, 32, 35, 37, 39, 80, 84, 41, 58, 55)
95% ФОТ (от 211631) (Поз. 43, 51) |  |  |  | в т.ч. оплаты труда 10: 201049 | [8 empty] | 95% ФОТ (от 211631) (Поз. 43, 51)
97% ФОТ (от 891749) (Поз. 1, 18, 23, 49, 53, 60, 63, 69, 71, 76, 82-83) |  |  |  | в т.ч. оплаты труда 10: 864997 | [8 empty] | 97% ФОТ (от 891749) (Поз. 1, 18, 23, 49, 53, 60, 63, 69, 71, 76, 82-83)
Сметная прибыль |  |  |  | в т.ч. оплаты труда 10: 720855 | [7 empty] | Сметная прибыль
В том числе, справочно: | [21 empty] | В том числе, справочно:
46% ФОТ (от 334565) (Поз. 4, 6, 8, 10, 12, 14, 16, 20, 26, 30, 32, 35, 37, 39, 80, 84, 41, 58, 55) |  |  |  | в т.ч. оплаты труда 10: 153899 | [8 empty] | 46% ФОТ (от 334565) (Поз. 4, 6, 8, 10, 12, 14, 16, 20, 26, 30, 32, 35, 37, 39, 80, 84, 41, 58, 55)
51% ФОТ (от 891749) (Поз. 1, 18, 23, 49, 53, 60, 63, 69, 71, 76, 82-83) |  |  |  | в т.ч. оплаты труда 10: 454792 | [8 empty] | 51% ФОТ (от 891749) (Поз. 1, 18, 23, 49, 53, 60, 63, 69, 71, 76, 82-83)
53% ФОТ (от 211631) (Поз. 43, 51) |  |  |  | в т.ч. оплаты труда 10: 112164 | [8 empty] | 53% ФОТ (от 211631) (Поз. 43, 51)
Итоги по смете: | [20 empty] | Итоги по смете:
Итоги по Монтажным работам | [21 empty] | Итоги по Монтажным работам
Электротехнические установки на других объектах: | [21 empty] | Электротехнические установки на других объектах:
Итого Поз. 1, 18, 23, 49, 53, 60, 63, 69, 71, 76, 82-83 |  |  |  | в т.ч. оплаты труда 10: 1194511; в т.ч. оплаты труда 11: 884187; в т.ч. оплаты труда 12: 101 255 7 562; в т.ч. оплаты труда 13: 209069 | [8 empty] | Итого Поз. 1, 18, 23, 49, 53, 60, 63, 69, 71, 76, 82-83
Накладные расходы 97% ФОТ (от 891 749) |  |  |  | в т.ч. оплаты труда 10: 864997 | [8 empty] | Накладные расходы 97% ФОТ (от 891 749)
Сметная прибыль 51% ФОТ (от 891 749) |  |  |  | в т.ч. оплаты труда 10: 454792 | [8 empty] | Сметная прибыль 51% ФОТ (от 891 749)
Итого c накладными и см. прибылью |  |  |  | в т.ч. оплаты труда 10: 2514300 | [8 empty] | Итого c накладными и см. прибылью
Материалы: | [21 empty] | Материалы:
Итого Поз. 3 |  |  |  | в т.ч. оплаты труда 10: 2079; в т.ч. оплаты труда 13: 2079 | [8 empty] | Итого Поз. 3
Прокладка и монтаж сетей связи: | [21 empty] | Прокладка и монтаж сетей связи:
Итого Поз. 4, 6, 8, 10, 12, 14, 16, 20, 26, 30, 32, 35, 37, 39, 80, 84 |  |  |  | в т.ч. оплаты труда 10: 225968; в т.ч. оплаты труда 11: 210877; в т.ч. оплаты труда 12: 3 083 882; в т.ч. оплаты труда 13: 12008 | [8 empty] | Итого Поз. 4, 6, 8, 10, 12, 14, 16, 20, 26, 30, 32, 35, 37, 39, 80, 84
Накладные расходы 90% ФОТ (от 211 759) |  |  |  | в т.ч. оплаты труда 10: 190583 | [8 empty] | Накладные расходы 90% ФОТ (от 211 759)
Сметная прибыль 46% ФОТ (от 211 759) |  |  |  | в т.ч. оплаты труда 10: 97409 | [8 empty] | Сметная прибыль 46% ФОТ (от 211 759)
Итого c накладными и см. прибылью |  |  |  | в т.ч. оплаты труда 10: 513960 | [8 empty] | Итого c накладными и см. прибылью
Приборы, средства автоматизации и вычислительной техники: | [21 empty] | Приборы, средства автоматизации и вычислительной техники:
Итого Поз. 41, 58 |  |  |  | в т.ч. оплаты труда 10: 7608; в т.ч. оплаты труда 11: 7529; в т.ч. оплаты труда 13: 79 | [8 empty] | Итого Поз. 41, 58
Накладные расходы 90% ФОТ (от 7 529) |  |  |  | в т.ч. оплаты труда 10: 6776 | [8 empty] | Накладные расходы 90% ФОТ (от 7 529)
Сметная прибыль 46% ФОТ (от 7 529) |  |  |  | в т.ч. оплаты труда 10: 3463 | [8 empty] | Сметная прибыль 46% ФОТ (от 7 529)
Итого c накладными и см. прибылью |  |  |  | в т.ч. оплаты труда 10: 17847 | [8 empty] | Итого c накладными и см. прибылью
Монтаж радиотелевизионного и электронного оборудования: | [21 empty] | Монтаж радиотелевизионного и электронного оборудования:
Итого Поз. 43, 51 |  |  |  | в т.ч. оплаты труда 10: 230656; в т.ч. оплаты труда 11: 211631; в т.ч. оплаты труда 13: 19025 | [8 empty] | Итого Поз. 43, 51
Накладные расходы 95% ФОТ (от 211 631) |  |  |  | в т.ч. оплаты труда 10: 201049 | [8 empty] | Накладные расходы 95% ФОТ (от 211 631)
Сметная прибыль 53% ФОТ (от 211 631) |  |  |  | в т.ч. оплаты труда 10: 112164 | [8 empty] | Сметная прибыль 53% ФОТ (от 211 631)
Итого c накладными и см. прибылью |  |  |  | в т.ч. оплаты труда 10: 543869 | [8 empty] | Итого c накладными и см. прибылью
Материалы для монтажных работ: | [21 empty] | Материалы для монтажных работ:
Итого Поз. 54, 56-57, 59, 61-62, 64-68, 70, 72-75, 77-79, 81, 85-92 |  |  |  | в т.ч. оплаты труда 10: 2733858; в т.ч. оплаты труда 13: 2733858 | [8 empty] | Итого Поз. 54, 56-57, 59, 61-62, 64-68, 70, 72-75, 77-79, 81, 85-92
Прокладка и монтаж сетей связи: | [21 empty] | Прокладка и монтаж сетей связи:
Итого Поз. 55 |  |  |  | в т.ч. оплаты труда 10: 166371; в т.ч. оплаты труда 11: 96408; в т.ч. оплаты труда 12: 58 499 18 869; в т.ч. оплаты труда 13: 11464 | [8 empty] | Итого Поз. 55
Накладные расходы 90% ФОТ (от 115 277) |  |  |  | в т.ч. оплаты труда 10: 103749 | [8 empty] | Накладные расходы 90% ФОТ (от 115 277)
Сметная прибыль 46% ФОТ (от 115 277) |  |  |  | в т.ч. оплаты труда 10: 53027 | [8 empty] | Сметная прибыль 46% ФОТ (от 115 277)
Итого c накладными и см. прибылью |  |  |  | в т.ч. оплаты труда 10: 323147 | [8 empty] | Итого c накладными и см. прибылью
Итого |  |  |  | в т.ч. оплаты труда 10: 6649060 | [8 empty] | Итого
Итоги по Оборудованию | [21 empty] | Итоги по Оборудованию
Оборудование: | [21 empty] | Оборудование:
Итого Поз. 2, 5, 7, 9, 11, 13, 15, 17, 19, 21-22, 24-25, 27-29, 31, 33-34, 36, 38, 40, 42, 44-48, 50, 52 |  |  |  | в т.ч. оплаты труда 10: 3808546 | [8 empty] | Итого Поз. 2, 5, 7, 9, 11, 13, 15, 17, 19, 21-22, 24-25, 27-29, 31, 33-34, 36, 38, 40, 42, 44-48, 50, 52
Итого |  |  |  | в т.ч. оплаты труда 10: 3808546 | [8 empty] | Итого
Итого |  |  |  | в т.ч. оплаты труда 10: 10457606 | [8 empty] | Итого
В том числе: | [21 empty] | В том числе:
Основная заработная плата |  |  |  | в т.ч. оплаты труда 10: 1410632 | [8 empty] | Основная заработная плата
Материалы |  |  |  | в т.ч. оплаты труда 10: 2987582 | [8 empty] | Материалы
Машины и механизмы |  |  |  | в т.ч. оплаты труда 10: 162837 | [8 empty] | Машины и механизмы
в том числе заработная плата машинистов |  |  |  | в т.ч. оплаты труда 10: 27313 | [8 empty] | в том числе заработная плата машинистов
Оборудование |  |  |  | в т.ч. оплаты труда 10: 3808546 | [8 empty] | Оборудование
Накладные расходы |  |  |  | в т.ч. оплаты труда 10: 1367154 | [8 empty] | Накладные расходы
Сметная прибыль |  |  |  | в т.ч. оплаты труда 10: 720855 | [8 empty] | Сметная прибыль
Итого Монтажные работы для расчета лимитированных затрат |  |  |  | в т.ч. оплаты труда 10: 6649060 | [8 empty] | Итого Монтажные работы для расчета лимитированных затрат
Временные здания и сооружения 5,2% от 6649060 |  |  |  | в т.ч. оплаты труда 10: 345751 | [8 empty] | Временные здания и сооружения 5,2% от 6649060
Итого |  |  |  | в т.ч. оплаты труда 10: 6994811 | [9 empty] | Итого
Зимнее удорожание 2,1% от 6994811 |  |  |  | в т.ч. оплаты труда 10: 146891 | [8 empty] | Зимнее удорожание 2,1% от 6994811
Затраты на вахтовый метод работ 3,5% от 6994811 |  |  |  | в т.ч. оплаты труда 10: 244818 | [8 empty] | Затраты на вахтовый метод работ 3,5% от 6994811
Перевозка работников свыше 3-х километров 2,5% от 6994811 |  |  |  | в т.ч. оплаты труда 10: 174870 | [8 empty] | Перевозка работников свыше 3-х километров 2,5% от 6994811
Перебазировка машин и механизмов 2% от 6994811 |  |  |  | в т.ч. оплаты труда 10: 139896 | [8 empty] | Перебазировка машин и механизмов 2% от 6994811
Итого |  |  |  | в т.ч. оплаты труда 10: 7701286 | [9 empty] | Итого
Итого с оборудованием (3 808 546) |  |  |  | в т.ч. оплаты труда 10: 11509832 | [8 empty] | Итого с оборудованием (3 808 546)
Непредвиденные затраты 3% от 11509832 |  |  |  | в т.ч. оплаты труда 10: 345295 | [8 empty] | Непредвиденные затраты 3% от 11509832
Итого с непредвиденными |  |  |  | в т.ч. оплаты труда 10: 11855127 | [9 empty] | Итого с непредвиденными
НДС 20% от 11855127 |  |  |  | в т.ч. оплаты труда 10: 2371025.4 | [8 empty] | НДС 20% от 11855127
ВСЕГО по смете |  |  |  | в т.ч. оплаты труда 10: 14226152.4 | [10 empty] | ВСЕГО по смете
Заказчик: ____________________________ ООО "ЕвроХим Терминал Усть-Луга"
[должность, подпись (инициалы, фамилия)]
Составил: ____________________________ Иванова Е.А.
[должность, подпись (инициалы, фамилия)]
Проверил: ____________________________ Пахомкина И.В.
[должность, подпись (инициалы, фамилия)]

## 1632-2021-1.1,1.2-СТН.СУБ_07.02
СОГЛАСОВАНО: | [9 empty] | УТВЕРЖДАЮ:
"____" ________________ 2025 года | [12 empty] | "____" ________________ 2025 года
Терминал по перевалке минеральных удобрений в морском торговом порту Усть-Луга. Береговые объекты Терминала | [13 empty] | Терминал по перевалке минеральных удобрений в морском торговом порту Усть-Луга. Береговые объекты Терминала
(наименование стройки)
ЛОКАЛЬНАЯ СМЕТА № 1632-2021-1.1,1.2-СТН.СУБ_07.02.010, 07.02.011-П01-02
(локальная смета)
на Система технологического наблюдения. Станция разгрузки вагонов, Трансбордер. Монтажные работы, 07.02.010, 07.02.011 Станция разгрузки вагонов, Трансбордер | [14 empty] | на Система технологического наблюдения. Станция разгрузки вагонов, Трансбордер. Монтажные работы, 07.02.010, 07.02.011 Станция разгрузки вагонов, Трансбордер
(наименование работ и затрат, наименование объекта)
| Основание: | 1632-2021-1.1, 1.2 -СТН.СУБ_0_0 _IFС
| Сметная стоимость |  | 12176.586 | тыс.руб.
| строительных работ |  | 12.262 | тыс.руб.
| монтажных работ |  | 4790.881 | тыс.руб.
| оборудования |  | 4288.357 | тыс.руб.
| Средства на оплату труда |  | 1140.038 | тыс.руб.
| Сметная трудоемкость |  | 2532.39 | чел.час
| Составлен(а) в текущих (прогнозных) ценах по состоянию на |  |  | 01.01. 2000 г. | [11 empty] | 01.01. 2000 г.
№ п/п | Обоснование | Наименование работ и затрат |  | Ед. изм. | Кол-во | Стоимость единицы в базисных ценах, руб. |  |  | Обосно- вание, индекс | Общая стоимость в базисных ценах, руб.
[6 empty] | Всего | Экспл. маш. | Мат-лы |  | Всего | в т.ч. оплата труда | Экспл. маш. | Мат-лы
[6 empty] | оплаты труда | в т.ч. оплаты труда |  |  |  |  | в т.ч. оплаты труда
1 | 2 | 3 |  | 4 | 5 | 6 | 7 | 8 | 9 | 10 | 11 | 12 | 13
Раздел 1. Монтажные работы | [16 empty] | Раздел 1. Монтажные работы
Оборудование | [17 empty] | Оборудование
1 | ТЕРм10-10-001-02 Приказ Администрации ЛО от 20.10.15 №28 | Камеры видеонаблюдения: на кронштейне |  | 1 шт. | 27 | 87,87 74,18 | 11.44 | 2.25 | 1 ОЗП=22,53; ЭМ=11,42; ЗПМ=22,53; МАТ=8,56 | 49170 | 45121 | 3528 | 521 | [5 empty] | Камеры видеонаблюдения: на кронштейне
|  | Коэффициент учёта условий производства работ ОЗП=1,15; ЭМ=1,15; ЗПМ=1,15; ТЗ=1,15; ТЗМ=1,15 | [17 empty] | Коэффициент учёта условий производства работ ОЗП=1,15; ЭМ=1,15; ЗПМ=1,15; ТЗ=1,15; ТЗМ=1,15
| 1 | ИНДЕКС К ПОЗИЦИИ: ОЗП=22,53; ЭМ=11,42; ЗПМ=22,53; МАТ=8,56 | [18 empty] | ИНДЕКС К ПОЗИЦИИ: ОЗП=22,53; ЭМ=11,42; ЗПМ=22,53; МАТ=8,56
2 О | ТЦ_89.1.61.03_63_6316066496_06.06.2024_02 | DS-2CD4B26FWD-IZS, 2Мп уличная цилиндрическая Smart IP-камера с ИК-подсветкой до 50м 1/1.8’’ Progressive Scan CMOS; моторизированный вариообъектив 2.8-12мм |  | шт | 27 | 9141.37 |  | 53090/6,23*1,012*1,06 | 2 Оборудование МАТ=6,23 | 1537670 | [8 empty] | DS-2CD4B26FWD-IZS, 2Мп уличная цилиндрическая Smart IP-камера с ИК-подсветкой до 50м 1/1.8’’ Progressive Scan CMOS; моторизированный вариообъектив 2.8-12мм
Цена ПЗ=53090/6,23*1,012*1,06
| 2 | ИНДЕКС К ПОЗИЦИИ: Оборудование МАТ=6,23 | [18 empty] | ИНДЕКС К ПОЗИЦИИ: Оборудование МАТ=6,23
3 | ТЕРм10-06-034-12 Приказ Администрации ЛО от 20.10.15 №28 | Коробка распределительная настенная на кабеле с пластмассовой оболочкой |  | 1 коробка | 27 | 105,30 41,95 | 50,22 8,21 | 13.13 | 1 ОЗП=22,53; ЭМ=11,42; ЗПМ=22,53; МАТ=8,56 | 44039 | 25520 | 15 485 4 995 | 3034 | [5 empty] | Коробка распределительная настенная на кабеле с пластмассовой оболочкой
|  | Коэффициент учёта условий производства работ ОЗП=1,15; ЭМ=1,15; ЗПМ=1,15; ТЗ=1,15; ТЗМ=1,15 | [17 empty] | Коэффициент учёта условий производства работ ОЗП=1,15; ЭМ=1,15; ЗПМ=1,15; ТЗ=1,15; ТЗМ=1,15
| 1 | ИНДЕКС К ПОЗИЦИИ: ОЗП=22,53; ЭМ=11,42; ЗПМ=22,53; МАТ=8,56 | [18 empty] | ИНДЕКС К ПОЗИЦИИ: ОЗП=22,53; ЭМ=11,42; ЗПМ=22,53; МАТ=8,56
4 | ТЦ_20.5.02.04_63_6316066496_06.06.2024_02 | КМ-5 Коробка монтажная из листовой стали 1,2мм (грунтовка, порошковое покрытие) с 35 мм DIN-рейкой и клеммной колодкой с 6-ю зажимами под провод сечением до 6 мм² для коммутации цепей питания аппаратуры или других электрических цепей. Диапазон рабочих температур -60°÷ +70°С. Степень защиты IP66. Габаритные размеры (с гермовводами) 240х200х96мм (Аналог ТССЦ-111-0126 335,61/328,92=2%) |  | шт | 27 | 1137.94 |  | 1 137,94 9549,76*1,02/8,56 | 1 ОЗП=22,53; ЭМ=11,42; ЗПМ=22,53; МАТ=8,56 | 263001 |  |  | 263001 | [5 empty] | КМ-5 Коробка монтажная из листовой стали 1,2мм (грунтовка, порошковое покрытие) с 35 мм DIN-рейкой и клеммной колодкой с 6-ю зажимами под провод сечением до 6 мм² для коммутации цепей питания аппаратуры или других электрических цепей. Диапазон рабочих температур -60°÷ +70°С. Степень защиты IP66. Габаритные размеры (с гермовводами) 240х200х96мм (Аналог ТССЦ-111-0126 335,61/328,92=2%)
Цена МАТ=9549,76*1,02/8,56
| 1 | ИНДЕКС К ПОЗИЦИИ: ОЗП=22,53; ЭМ=11,42; ЗПМ=22,53; МАТ=8,56 | [18 empty] | ИНДЕКС К ПОЗИЦИИ: ОЗП=22,53; ЭМ=11,42; ЗПМ=22,53; МАТ=8,56
5 | ТЕРм08-01-080-03 Приказ Администрации ЛО от 20.10.15 №28 | Прибор измерения и защиты, количество подключаемых концов: до 12 |  | 1 шт. | 27 | 73,34 47,20 | 24,69 2,25 | 1.45 | 1 ОЗП=22,53; ЭМ=11,42; ЗПМ=22,53; МАТ=8,56 | 36658 | 28710 | 7 613 1 371 | 335 | [5 empty] | Прибор измерения и защиты, количество подключаемых концов: до 12
|  | Коэффициент учёта условий производства работ ОЗП=1,15; ЭМ=1,15; ЗПМ=1,15; ТЗ=1,15; ТЗМ=1,15 | [17 empty] | Коэффициент учёта условий производства работ ОЗП=1,15; ЭМ=1,15; ЗПМ=1,15; ТЗ=1,15; ТЗМ=1,15
| 1 | ИНДЕКС К ПОЗИЦИИ: ОЗП=22,53; ЭМ=11,42; ЗПМ=22,53; МАТ=8,56 | [18 empty] | ИНДЕКС К ПОЗИЦИИ: ОЗП=22,53; ЭМ=11,42; ЗПМ=22,53; МАТ=8,56
6 О | ТЦ_89.1.61.02_63_6316066496_06.06.2024_02 | УЗЛ-ЕП Устройство защиты от импульсных перенапряжений 1-го порта локальной сети Ethernet 10 Base-T/100 Base-TX/1000 Base-T, в том числе, использующих технологию PoE стандартов IEEE 802.3af, IEEE 802.3at и IEEE 802.3bt. Защищаемое оборудование: сетевые видеокамеры, контроллеры систем сигнализации и автоматизации, компьютеры, коммутаторы и т.д. Макс. длительное рабочее напряжение, Uc: линия данных 6VDC, линия питания 58VDC. Номинальный ток разряда (8/20 мкс), In линия-линия C1/линия-земля C2: линия данных 100A/2кА, линия питания 100A/2кА. Уровень напряжения защиты при In, Up линия-линия/линия-земля: линия данных 20V/550V, линия питания 120V/550V. Время срабатывания линия-линия/линия-земля: линия данных <10нс/<100нс, линия питания <10нс/<100нс. Крепление на 35 мм DIN-рейку. Диапазон рабочих температур - 55° ÷ +85°С. Степень защиты IP20. Габаритные размеры 89х58х35мм |  | шт | 27 | 400.72 |  | 2327,26/6,23*1,012*1,06 | 2 Оборудование МАТ=6,23 | 67405 | [8 empty] | УЗЛ-ЕП Устройство защиты от импульсных перенапряжений 1-го порта локальной сети Ethernet 10 Base-T/100 Base-TX/1000 Base-T, в том числе, использующих технологию PoE стандартов IEEE 802.3af, IEEE 802.3at и IEEE 802.3bt. Защищаемое оборудование: сетевые видеокамеры, контроллеры систем сигнализации и автоматизации, компьютеры, коммутаторы и т.д. Макс. длительное рабочее напряжение, Uc: линия данных 6VDC, линия питания 58VDC. Номинальный ток разряда (8/20 мкс), In линия-линия C1/линия-земля C2: линия данных 100A/2кА, линия питания 100A/2кА. Уровень напряжения защиты при In, Up линия-линия/линия-земля: линия данных 20V/550V, линия питания 120V/550V. Время срабатывания линия-линия/линия-земля: линия данных <10нс/<100нс, линия питания <10нс/<100нс. Крепление на 35 мм DIN-рейку. Диапазон рабочих температур - 55° ÷ +85°С. Степень защиты IP20. Габаритные размеры 89х58х35мм
Цена ПЗ=2327,26/6,23*1,012*1,06
| 2 | ИНДЕКС К ПОЗИЦИИ: Оборудование МАТ=6,23 | [18 empty] | ИНДЕКС К ПОЗИЦИИ: Оборудование МАТ=6,23
7 | ТЕРм10-04-066-02 Приказ Администрации ЛО от 20.10.15 №28 | Блок коммутации телевизионных камерных кабелей на количество разъемов: 6 |  | 1 шт. | 10 | 1 214,88 699,81 |  | 515.07 | 1 ОЗП=22,53; ЭМ=11,42; ЗПМ=22,53; МАТ=8,56 | 201757 | 157667 |  | 44090 | [5 empty] | Блок коммутации телевизионных камерных кабелей на количество разъемов: 6
Объем=5+5
|  | Коэффициент учёта условий производства работ ОЗП=1,15; ЭМ=1,15; ЗПМ=1,15; ТЗ=1,15; ТЗМ=1,15 | [17 empty] | Коэффициент учёта условий производства работ ОЗП=1,15; ЭМ=1,15; ЗПМ=1,15; ТЗ=1,15; ТЗМ=1,15
| 1 | ИНДЕКС К ПОЗИЦИИ: ОЗП=22,53; ЭМ=11,42; ЗПМ=22,53; МАТ=8,56 | [18 empty] | ИНДЕКС К ПОЗИЦИИ: ОЗП=22,53; ЭМ=11,42; ЗПМ=22,53; МАТ=8,56
8 О | ТЦ_61.1.03.03_63_6316066496_06.06.2024_02 | ВУК-48-РоЕ+ Р2 У11 У81 Всепогодный узел коммутации для обеспечения работы от 1-й до 8-х IP-видеокамер с питанием по технологии РоЕ (IEEE 802.3af/at/bt), организации группового канала передачи данных по волоконно-оптической сети. Оборудован 8-портовым неуправляемым коммутатором с функцией Watchdog, AC/DC преобразователем 230/48-55V, 480Вт, устройством защиты электропитания УЗП-220, блоком защиты БЗЛ-ЕП4х2 для защиты от импульсных перенапряжений 8-и портов локальной сети Ethernet 10/100/1000 Base-TX и комплектом бесперебойного питания 48V под АКБ емкостью до 9А·ч. Бюджет РоЕ 300Вт. Мощность обогрева 100Вт. Максимальная потребляемая мощность 420Вт. Напряжение питания 230V ± 10% AC, 6А. Диапазон рабочих температур -60° ÷ +50°С. Степень защиты IP66. Габаритные размеры (без кабельных вводов) 400 х 500 х 210 мм |  | шт | 5 | 18598.95 |  | 108016,51/6,23*1,012*1,06 | 2 Оборудование МАТ=6,23 | 579357 | [8 empty] | ВУК-48-РоЕ+ Р2 У11 У81 Всепогодный узел коммутации для обеспечения работы от 1-й до 8-х IP-видеокамер с питанием по технологии РоЕ (IEEE 802.3af/at/bt), организации группового канала передачи данных по волоконно-оптической сети. Оборудован 8-портовым неуправляемым коммутатором с функцией Watchdog, AC/DC преобразователем 230/48-55V, 480Вт, устройством защиты электропитания УЗП-220, блоком защиты БЗЛ-ЕП4х2 для защиты от импульсных перенапряжений 8-и портов локальной сети Ethernet 10/100/1000 Base-TX и комплектом бесперебойного питания 48V под АКБ емкостью до 9А·ч. Бюджет РоЕ 300Вт. Мощность обогрева 100Вт. Максимальная потребляемая мощность 420Вт. Напряжение питания 230V ± 10% AC, 6А. Диапазон рабочих температур -60° ÷ +50°С. Степень защиты IP66. Габаритные размеры (без кабельных вводов) 400 х 500 х 210 мм
Цена ПЗ=108016,51/6,23*1,012*1,06
| 2 | ИНДЕКС К ПОЗИЦИИ: Оборудование МАТ=6,23 | [18 empty] | ИНДЕКС К ПОЗИЦИИ: Оборудование МАТ=6,23
9 О | ТЦ_61.1.03.03_63_6316066496_06.06.2024_02 | MES3710P Ethernet-коммутатор MES3710P, 8 портов 10/100/1000BASE-T (PoE/PoE+), 4 порта 100BASE-FX/1000BASE-X (SFP, L3 |  | шт | 5 | 30705.89 |  | 178329,55/6,23*1,012*1,06 | 2 Оборудование МАТ=6,23 | 956488 | [8 empty] | MES3710P Ethernet-коммутатор MES3710P, 8 портов 10/100/1000BASE-T (PoE/PoE+), 4 порта 100BASE-FX/1000BASE-X (SFP, L3
Цена ПЗ=178329,55/6,23*1,012*1,06
| 2 | ИНДЕКС К ПОЗИЦИИ: Оборудование МАТ=6,23 | [18 empty] | ИНДЕКС К ПОЗИЦИИ: Оборудование МАТ=6,23
10 | ТЦ_01.7.04.04_63_6316066496_06.06.2024_02 | Замок для ТШ Замок для шкафов ТШ (2 ключа в комплекте) |  | шт | 5 | 277.31 |  | 277,31 2327,26/8,56*1,02 | 1 ОЗП=22,53; ЭМ=11,42; ЗПМ=22,53; МАТ=8,56 | 11869 |  |  | 11869 | [5 empty] | Замок для ТШ Замок для шкафов ТШ (2 ключа в комплекте)
Цена МАТ=2327,26/8,56*1,02
| 1 | ИНДЕКС К ПОЗИЦИИ: ОЗП=22,53; ЭМ=11,42; ЗПМ=22,53; МАТ=8,56 | [18 empty] | ИНДЕКС К ПОЗИЦИИ: ОЗП=22,53; ЭМ=11,42; ЗПМ=22,53; МАТ=8,56
11 О | ТЦ_103_63_6316066496_06.06.2024_02 | NBS-MES3710P-3Y Сертификат на услугу по отправке оборудования на подмену на следующий рабочий день (next business day shipping) в случае выхода из строя оборудования, MES3710P, 3 календарных года |  | шт | 5 | 23029.37 |  | 133746,92/6,23*1,012*1,06 | 2 Оборудование МАТ=6,23 | 717365 | [8 empty] | NBS-MES3710P-3Y Сертификат на услугу по отправке оборудования на подмену на следующий рабочий день (next business day shipping) в случае выхода из строя оборудования, MES3710P, 3 календарных года
Цена ПЗ=133746,92/6,23*1,012*1,06
| 2 | ИНДЕКС К ПОЗИЦИИ: Оборудование МАТ=6,23 | [18 empty] | ИНДЕКС К ПОЗИЦИИ: Оборудование МАТ=6,23
12 О | ТЦ_103_63_6316066496_06.06.2024_02 | SC-MES3710P-BMT-3Y Сертификат на консультационные услуги по вопросам эксплуатации оборудования Eltex - MES3710P - безлимитное количество обращений 8х5, московское время, 3 календарных года |  | шт | 5 | 4605.81 |  | 26749,01/6,23*1,012*1,06 | 2 Оборудование МАТ=6,23 | 143471 | [8 empty] | SC-MES3710P-BMT-3Y Сертификат на консультационные услуги по вопросам эксплуатации оборудования Eltex - MES3710P - безлимитное количество обращений 8х5, московское время, 3 календарных года
Цена ПЗ=26749,01/6,23*1,012*1,06
| 2 | ИНДЕКС К ПОЗИЦИИ: Оборудование МАТ=6,23 | [18 empty] | ИНДЕКС К ПОЗИЦИИ: Оборудование МАТ=6,23
13 О | ТЦ_103_63_6316066496_06.06.2024_02 | EW-MES3710P-3Y Продление гарантийного обслуживания, MES3710P, до 3 лет |  | шт | 5 | 7676.52 |  | 44582,65/6,23*1,012*1,06 | 2 Оборудование МАТ=6,23 | 239124 | [8 empty] | EW-MES3710P-3Y Продление гарантийного обслуживания, MES3710P, до 3 лет
Цена ПЗ=44582,65/6,23*1,012*1,06
| 2 | ИНДЕКС К ПОЗИЦИИ: Оборудование МАТ=6,23 | [18 empty] | ИНДЕКС К ПОЗИЦИИ: Оборудование МАТ=6,23
14 | ТЕРм08-01-121-01 Приказ Администрации ЛО от 20.10.15 №28 | Аккумулятор кислотный стационарный, тип: С-1, СК-1 |  | 1 шт. | 20 | 57,54 43,21 |  | 14.33 | 1 ОЗП=22,53; ЭМ=11,42; ЗПМ=22,53; МАТ=8,56 | 21922 | 19468 |  | 2454 | [5 empty] | Аккумулятор кислотный стационарный, тип: С-1, СК-1
|  | Коэффициент учёта условий производства работ ОЗП=1,15; ЭМ=1,15; ЗПМ=1,15; ТЗ=1,15; ТЗМ=1,15 | [17 empty] | Коэффициент учёта условий производства работ ОЗП=1,15; ЭМ=1,15; ЗПМ=1,15; ТЗ=1,15; ТЗМ=1,15
| 1 | ИНДЕКС К ПОЗИЦИИ: ОЗП=22,53; ЭМ=11,42; ЗПМ=22,53; МАТ=8,56 | [18 empty] | ИНДЕКС К ПОЗИЦИИ: ОЗП=22,53; ЭМ=11,42; ЗПМ=22,53; МАТ=8,56
15 О | ТЦ_62.4.01.00_63_6316066496_06.06.2024_02 | DT 1207 аккумулятор 12/7 |  | шт | 20 | 190.03 |  | 1103,61/6,23*1,012*1,06 | 2 Оборудование МАТ=6,23 | 23678 | [8 empty] | DT 1207 аккумулятор 12/7
Цена ПЗ=1103,61/6,23*1,012*1,06
| 2 | ИНДЕКС К ПОЗИЦИИ: Оборудование МАТ=6,23 | [18 empty] | ИНДЕКС К ПОЗИЦИИ: Оборудование МАТ=6,23
16 | ТЕРм10-08-001-12 Приказ Администрации ЛО от 20.10.15 №28 | Устройства промежуточные на количество лучей: 5 |  | 1 шт. | 5 | 62,87 54,18 | 0.3 | 8.39 | 1 ОЗП=22,53; ЭМ=11,42; ЗПМ=22,53; МАТ=8,56 | 6479 | 6103 | 17 | 359 | [5 empty] | Устройства промежуточные на количество лучей: 5
|  | Коэффициент учёта условий производства работ ОЗП=1,15; ЭМ=1,15; ЗПМ=1,15; ТЗ=1,15; ТЗМ=1,15 | [17 empty] | Коэффициент учёта условий производства работ ОЗП=1,15; ЭМ=1,15; ЗПМ=1,15; ТЗ=1,15; ТЗМ=1,15
| 1 | ИНДЕКС К ПОЗИЦИИ: ОЗП=22,53; ЭМ=11,42; ЗПМ=22,53; МАТ=8,56 | [18 empty] | ИНДЕКС К ПОЗИЦИИ: ОЗП=22,53; ЭМ=11,42; ЗПМ=22,53; МАТ=8,56
17 О | ТЦ_89.1.61.01_63_6316066496_06.06.2024_02 | FH-SB3512CDS3 / FH-SB5312CDS3 SFP 1,25 GE модуль, 3 км, SM, 1 волокно, комплект TX/RX 1310/1550 SC, DDM |  | шт | 5 | 725.61 |  | 4214,11/6,23*1,012*1,06 | 2 Оборудование МАТ=6,23 | 22603 | [8 empty] | FH-SB3512CDS3 / FH-SB5312CDS3 SFP 1,25 GE модуль, 3 км, SM, 1 волокно, комплект TX/RX 1310/1550 SC, DDM
Цена ПЗ=4214,11/6,23*1,012*1,06
| 2 | ИНДЕКС К ПОЗИЦИИ: Оборудование МАТ=6,23 | [18 empty] | ИНДЕКС К ПОЗИЦИИ: Оборудование МАТ=6,23
18 | ТЕРм08-03-526-01 Приказ Администрации ЛО от 20.10.15 №28 | Автомат одно-, двух-, трехполюсный, устанавливаемый на конструкции: на стене или колонне, на ток до 25 А |  | 1 шт. | 5 | 53,35 32,35 | 1.33 | 19.67 | 1 ОЗП=22,53; ЭМ=11,42; ЗПМ=22,53; МАТ=8,56 | 4562 | 3644 | 76 | 842 | [5 empty] | Автомат одно-, двух-, трехполюсный, устанавливаемый на конструкции: на стене или колонне, на ток до 25 А
|  | Коэффициент учёта условий производства работ ОЗП=1,15; ЭМ=1,15; ЗПМ=1,15; ТЗ=1,15; ТЗМ=1,15 | [17 empty] | Коэффициент учёта условий производства работ ОЗП=1,15; ЭМ=1,15; ЗПМ=1,15; ТЗ=1,15; ТЗМ=1,15
| 1 | ИНДЕКС К ПОЗИЦИИ: ОЗП=22,53; ЭМ=11,42; ЗПМ=22,53; МАТ=8,56 | [18 empty] | ИНДЕКС К ПОЗИЦИИ: ОЗП=22,53; ЭМ=11,42; ЗПМ=22,53; МАТ=8,56
19 О | ТЦ_62.1.01.05_63_6316066496_06.06.2024_02 | MVA20-1-006-C KARAT Авт. выкл. ВА47-29 1P C 6А 4,5кА IEK |  | шт | 5 | 38.41 |  | 223,05/6,23*1,012*1,06 | 2 Оборудование МАТ=6,23 | 1196 | [8 empty] | MVA20-1-006-C KARAT Авт. выкл. ВА47-29 1P C 6А 4,5кА IEK
Цена ПЗ=223,05/6,23*1,012*1,06
| 2 | ИНДЕКС К ПОЗИЦИИ: Оборудование МАТ=6,23 | [18 empty] | ИНДЕКС К ПОЗИЦИИ: Оборудование МАТ=6,23
Материалы | [17 empty] | Материалы
20 | ТЕРм11-04-028-01 Приказ Администрации ЛО от 20.10.15 №28 | Включение в аппаратуру разъемов штепсельных, количество контактов в разъеме: до 14 шт. |  | 1 разъем | 140 | 4,59 4,51 |  | 0.08 | 1 ОЗП=22,53; ЭМ=11,42; ЗПМ=22,53; МАТ=8,56 | 14315 | 14219 |  | 96 | [5 empty] | Включение в аппаратуру разъемов штепсельных, количество контактов в разъеме: до 14 шт.
Объем=40*2+10*2+40
|  | Коэффициент учёта условий производства работ ОЗП=1,15; ЭМ=1,15; ЗПМ=1,15; ТЗ=1,15; ТЗМ=1,15 | [17 empty] | Коэффициент учёта условий производства работ ОЗП=1,15; ЭМ=1,15; ЗПМ=1,15; ТЗ=1,15; ТЗМ=1,15
| 1 | ИНДЕКС К ПОЗИЦИИ: ОЗП=22,53; ЭМ=11,42; ЗПМ=22,53; МАТ=8,56 | [18 empty] | ИНДЕКС К ПОЗИЦИИ: ОЗП=22,53; ЭМ=11,42; ЗПМ=22,53; МАТ=8,56
21 | ТЦ_21.2.02.00_63_6316066496_06.06.2024_02 | PC-LPM-UTP-RJ45-RJ45-C6-1M-LSZH-RD Hyperline Патч-корд U/UTP, Cat,6 (100% Fluke Component Tested), LSZH, 1 м, красный (Аналог ТССЦ-501-1929 1356,39/1328,95=2%) |  | шт | 40 | 46.64 |  | 46,64 391,45*1,02/8,56 | 1 ОЗП=22,53; ЭМ=11,42; ЗПМ=22,53; МАТ=8,56 | 15970 |  |  | 15970 | [5 empty] | PC-LPM-UTP-RJ45-RJ45-C6-1M-LSZH-RD Hyperline Патч-корд U/UTP, Cat,6 (100% Fluke Component Tested), LSZH, 1 м, красный (Аналог ТССЦ-501-1929 1356,39/1328,95=2%)
Цена МАТ=391,45*1,02/8,56
| 1 | ИНДЕКС К ПОЗИЦИИ: ОЗП=22,53; ЭМ=11,42; ЗПМ=22,53; МАТ=8,56 | [18 empty] | ИНДЕКС К ПОЗИЦИИ: ОЗП=22,53; ЭМ=11,42; ЗПМ=22,53; МАТ=8,56
22 | ТЦ_59.1.21.02_63_6316066496_06.06.2024_02 | FPCD-SM-SCSC-005 Naimexx Патч-корд волоконно-оптический дуплексный 2*9/125(OS2), SC(UPC)-SC(UPC), 0,5м, LSZH (Аналог ТССЦ-501-8001 12988,64/12707,51=2%) |  | шт | 10 | 73.66 |  | 73,66 618,17*1,02/8,56 | 1 ОЗП=22,53; ЭМ=11,42; ЗПМ=22,53; МАТ=8,56 | 6305 |  |  | 6305 | [5 empty] | FPCD-SM-SCSC-005 Naimexx Патч-корд волоконно-оптический дуплексный 2*9/125(OS2), SC(UPC)-SC(UPC), 0,5м, LSZH (Аналог ТССЦ-501-8001 12988,64/12707,51=2%)
Цена МАТ=618,17*1,02/8,56
| 1 | ИНДЕКС К ПОЗИЦИИ: ОЗП=22,53; ЭМ=11,42; ЗПМ=22,53; МАТ=8,56 | [18 empty] | ИНДЕКС К ПОЗИЦИИ: ОЗП=22,53; ЭМ=11,42; ЗПМ=22,53; МАТ=8,56
23 | ТЦ_59.1.21.02_63_6316066496_06.06.2024_02 | RNPT9SCU15 Пигтейл оптический, 9/125 (OS2), SC/UPC, 1.5 м (Аналог ТССЦ-501-8001 12988,64/12707,51=2%) |  | шт | 40 | 90.34 |  | 90,34 758,15*1,02/8,56 | 1 ОЗП=22,53; ЭМ=11,42; ЗПМ=22,53; МАТ=8,56 | 30932 |  |  | 30932 | [5 empty] | RNPT9SCU15 Пигтейл оптический, 9/125 (OS2), SC/UPC, 1.5 м (Аналог ТССЦ-501-8001 12988,64/12707,51=2%)
Цена МАТ=758,15*1,02/8,56
| 1 | ИНДЕКС К ПОЗИЦИИ: ОЗП=22,53; ЭМ=11,42; ЗПМ=22,53; МАТ=8,56 | [18 empty] | ИНДЕКС К ПОЗИЦИИ: ОЗП=22,53; ЭМ=11,42; ЗПМ=22,53; МАТ=8,56
24 | ТЦ_22.2.02.02_63_6316066496_06.06.2024_02 | 32C-MS-60 Гильза защитная КДЗС, 60 мм, 10 шт. (Аналог ТССЦ-509-2903 7127,98/6988,05=2%) |  | упак | 5 | 20.78 |  | 20,78 174,4*1,02/8,56 | 1 ОЗП=22,53; ЭМ=11,42; ЗПМ=22,53; МАТ=8,56 | 889 |  |  | 889 | [5 empty] | 32C-MS-60 Гильза защитная КДЗС, 60 мм, 10 шт. (Аналог ТССЦ-509-2903 7127,98/6988,05=2%)
Цена МАТ=174,4*1,02/8,56
| 1 | ИНДЕКС К ПОЗИЦИИ: ОЗП=22,53; ЭМ=11,42; ЗПМ=22,53; МАТ=8,56 | [18 empty] | ИНДЕКС К ПОЗИЦИИ: ОЗП=22,53; ЭМ=11,42; ЗПМ=22,53; МАТ=8,56
25 | ТЕРм08-01-082-01 Приказ Администрации ЛО от 20.10.15 №28 | Зажим наборный без кожуха |  | 100 шт. | 0.5 | 1 393,07 985,87 | 35,77 3,11 | 371.43 | 1 ОЗП=22,53; ЭМ=11,42; ЗПМ=22,53; МАТ=8,56 | 12900 | 11106 | 204 35 | 1590 | [5 empty] | Зажим наборный без кожуха
Объем=(10+10+10+10+10) / 100
|  | Коэффициент учёта условий производства работ ОЗП=1,15; ЭМ=1,15; ЗПМ=1,15; ТЗ=1,15; ТЗМ=1,15 | [17 empty] | Коэффициент учёта условий производства работ ОЗП=1,15; ЭМ=1,15; ЗПМ=1,15; ТЗ=1,15; ТЗМ=1,15
| 1 | ИНДЕКС К ПОЗИЦИИ: ОЗП=22,53; ЭМ=11,42; ЗПМ=22,53; МАТ=8,56 | [18 empty] | ИНДЕКС К ПОЗИЦИИ: ОЗП=22,53; ЭМ=11,42; ЗПМ=22,53; МАТ=8,56
26 | ТЦ_20.1.01.03_63_6316066496_06.06.2024_02 | YZN30-016-K03 Клемма винтовая КВИ-16мм2 серая IEK (Аналог ТССЦ-509-5780 189,00/185,26=2%) |  | шт | 10 | 12.89 |  | 12,89 108,15*1,02/8,56 | 1 ОЗП=22,53; ЭМ=11,42; ЗПМ=22,53; МАТ=8,56 | 1103 |  |  | 1103 | [5 empty] | YZN30-016-K03 Клемма винтовая КВИ-16мм2 серая IEK (Аналог ТССЦ-509-5780 189,00/185,26=2%)
Цена МАТ=108,15*1,02/8,56
| 1 | ИНДЕКС К ПОЗИЦИИ: ОЗП=22,53; ЭМ=11,42; ЗПМ=22,53; МАТ=8,56 | [18 empty] | ИНДЕКС К ПОЗИЦИИ: ОЗП=22,53; ЭМ=11,42; ЗПМ=22,53; МАТ=8,56
27 | ТЦ_20.1.01.03_63_6316066496_06.06.2024_02 | YZN30-016-K06 Клемма винтовая КВИ-16мм2 зеленая IEK (Аналог ТССЦ-509-5780 189,00/185,26=2%) |  | шт | 10 | 13.18 |  | 13,18 110,6*1,02/8,56 | 1 ОЗП=22,53; ЭМ=11,42; ЗПМ=22,53; МАТ=8,56 | 1128 |  |  | 1128 | [5 empty] | YZN30-016-K06 Клемма винтовая КВИ-16мм2 зеленая IEK (Аналог ТССЦ-509-5780 189,00/185,26=2%)
Цена МАТ=110,6*1,02/8,56
| 1 | ИНДЕКС К ПОЗИЦИИ: ОЗП=22,53; ЭМ=11,42; ЗПМ=22,53; МАТ=8,56 | [18 empty] | ИНДЕКС К ПОЗИЦИИ: ОЗП=22,53; ЭМ=11,42; ЗПМ=22,53; МАТ=8,56
28 | ТЦ_20.1.01.03_63_6316066496_06.06.2024_02 | YZN30-016-K07 Клемма винтовая КВИ-16мм2 синяя IEK (Аналог ТССЦ-509-5780 189,00/185,26=2%) |  | шт | 10 | 13.18 |  | 13,18 110,6*1,02/8,56 | 1 ОЗП=22,53; ЭМ=11,42; ЗПМ=22,53; МАТ=8,56 | 1128 |  |  | 1128 | [5 empty] | YZN30-016-K07 Клемма винтовая КВИ-16мм2 синяя IEK (Аналог ТССЦ-509-5780 189,00/185,26=2%)
Цена МАТ=110,6*1,02/8,56
| 1 | ИНДЕКС К ПОЗИЦИИ: ОЗП=22,53; ЭМ=11,42; ЗПМ=22,53; МАТ=8,56 | [18 empty] | ИНДЕКС К ПОЗИЦИИ: ОЗП=22,53; ЭМ=11,42; ЗПМ=22,53; МАТ=8,56
29 | ТЦ_20.1.01.03_63_6316066496_06.06.2024_02 | YZN30-002-K03 Клемма винтовая КВИ-2,5мм2 серая IEK (Аналог ТССЦ-509-5780 189,00/185,26=2%) |  | шт | 10 | 3.44 |  | 3,44 28,9*1,02/8,56 | 1 ОЗП=22,53; ЭМ=11,42; ЗПМ=22,53; МАТ=8,56 | 294 |  |  | 294 | [5 empty] | YZN30-002-K03 Клемма винтовая КВИ-2,5мм2 серая IEK (Аналог ТССЦ-509-5780 189,00/185,26=2%)
Цена МАТ=28,9*1,02/8,56
| 1 | ИНДЕКС К ПОЗИЦИИ: ОЗП=22,53; ЭМ=11,42; ЗПМ=22,53; МАТ=8,56 | [18 empty] | ИНДЕКС К ПОЗИЦИИ: ОЗП=22,53; ЭМ=11,42; ЗПМ=22,53; МАТ=8,56
30 | ТЦ_20.1.01.03_63_6316066496_06.06.2024_02 | YZN30-002-K07 Клемма винтовая КВИ-2,5мм2 синяя IEK (Аналог ТССЦ-509-5780 189,00/185,26=2%) |  | шт | 10 | 3.83 |  | 3,83 32,11*1,02/8,56 | 1 ОЗП=22,53; ЭМ=11,42; ЗПМ=22,53; МАТ=8,56 | 328 |  |  | 328 | [5 empty] | YZN30-002-K07 Клемма винтовая КВИ-2,5мм2 синяя IEK (Аналог ТССЦ-509-5780 189,00/185,26=2%)
Цена МАТ=32,11*1,02/8,56
| 1 | ИНДЕКС К ПОЗИЦИИ: ОЗП=22,53; ЭМ=11,42; ЗПМ=22,53; МАТ=8,56 | [18 empty] | ИНДЕКС К ПОЗИЦИИ: ОЗП=22,53; ЭМ=11,42; ЗПМ=22,53; МАТ=8,56
31 | ТЦ_20.2.02.02_63_6316066496_06.06.2024_02 | YZN30D-ZGL-016-K03 Заглушка для КВИ-16мм2 серая IEK (Аналог ТССЦ-509-5780 189,00/185,26=2%) |  | шт | 10 | 2.37 |  | 2,37 19,86*1,02/8,56 | 1 ОЗП=22,53; ЭМ=11,42; ЗПМ=22,53; МАТ=8,56 | 203 |  |  | 203 | [5 empty] | YZN30D-ZGL-016-K03 Заглушка для КВИ-16мм2 серая IEK (Аналог ТССЦ-509-5780 189,00/185,26=2%)
Цена МАТ=19,86*1,02/8,56
| 1 | ИНДЕКС К ПОЗИЦИИ: ОЗП=22,53; ЭМ=11,42; ЗПМ=22,53; МАТ=8,56 | [18 empty] | ИНДЕКС К ПОЗИЦИИ: ОЗП=22,53; ЭМ=11,42; ЗПМ=22,53; МАТ=8,56
32 | ТЦ_20.2.02.02_63_6316066496_06.06.2024_02 | YZN30D-ZGL-002-K03 Заглушка для КВИ-2,5мм2 серая IEK (Аналог ТССЦ-509-5780 189,00/185,26=2%) |  | шт | 20 | 1.38 |  | 1,38 11,6*1,02/8,56 | 1 ОЗП=22,53; ЭМ=11,42; ЗПМ=22,53; МАТ=8,56 | 236 |  |  | 236 | [5 empty] | YZN30D-ZGL-002-K03 Заглушка для КВИ-2,5мм2 серая IEK (Аналог ТССЦ-509-5780 189,00/185,26=2%)
Цена МАТ=11,6*1,02/8,56
| 1 | ИНДЕКС К ПОЗИЦИИ: ОЗП=22,53; ЭМ=11,42; ЗПМ=22,53; МАТ=8,56 | [18 empty] | ИНДЕКС К ПОЗИЦИИ: ОЗП=22,53; ЭМ=11,42; ЗПМ=22,53; МАТ=8,56
33 | ТЦ_20.2.02.02_63_6316066496_06.06.2024_02 | YZN30Q-002-2P Перемычка центральная для КВИ-2,5мм2 2PIN IEK (Аналог ТССЦ-509-5780 189,00/185,26=2%) |  | шт | 10 | 3.59 |  | 3,59 30,15*1,02/8,56 | 1 ОЗП=22,53; ЭМ=11,42; ЗПМ=22,53; МАТ=8,56 | 307 |  |  | 307 | [5 empty] | YZN30Q-002-2P Перемычка центральная для КВИ-2,5мм2 2PIN IEK (Аналог ТССЦ-509-5780 189,00/185,26=2%)
Цена МАТ=30,15*1,02/8,56
| 1 | ИНДЕКС К ПОЗИЦИИ: ОЗП=22,53; ЭМ=11,42; ЗПМ=22,53; МАТ=8,56 | [18 empty] | ИНДЕКС К ПОЗИЦИИ: ОЗП=22,53; ЭМ=11,42; ЗПМ=22,53; МАТ=8,56
34 | ТЦ_20.2.02.02_63_6316066496_06.06.2024_02 | YZN30Q-002-3P Перемычка центральная для КВИ-2,5мм2 3PIN IEK (Аналог ТССЦ-509-5780 189,00/185,26=2%) |  | шт | 5 | 4.73 |  | 4,73 39,67*1,02/8,56 | 1 ОЗП=22,53; ЭМ=11,42; ЗПМ=22,53; МАТ=8,56 | 202 |  |  | 202 | [5 empty] | YZN30Q-002-3P Перемычка центральная для КВИ-2,5мм2 3PIN IEK (Аналог ТССЦ-509-5780 189,00/185,26=2%)
Цена МАТ=39,67*1,02/8,56
| 1 | ИНДЕКС К ПОЗИЦИИ: ОЗП=22,53; ЭМ=11,42; ЗПМ=22,53; МАТ=8,56 | [18 empty] | ИНДЕКС К ПОЗИЦИИ: ОЗП=22,53; ЭМ=11,42; ЗПМ=22,53; МАТ=8,56
35 | ТЦ_20.2.02.02_63_6316066496_06.06.2024_02 | YZN30Q-016-2P Перемычка центральная для КВИ-16мм2 2PIN IEK (Аналог ТССЦ-509-5780 189,00/185,26=2%) |  | шт | 10 | 12.74 |  | 12,74 106,9*1,02/8,56 | 1 ОЗП=22,53; ЭМ=11,42; ЗПМ=22,53; МАТ=8,56 | 1091 |  |  | 1091 | [5 empty] | YZN30Q-016-2P Перемычка центральная для КВИ-16мм2 2PIN IEK (Аналог ТССЦ-509-5780 189,00/185,26=2%)
Цена МАТ=106,9*1,02/8,56
| 1 | ИНДЕКС К ПОЗИЦИИ: ОЗП=22,53; ЭМ=11,42; ЗПМ=22,53; МАТ=8,56 | [18 empty] | ИНДЕКС К ПОЗИЦИИ: ОЗП=22,53; ЭМ=11,42; ЗПМ=22,53; МАТ=8,56
36 | ТЦ_20.2.02.02_63_6316066496_06.06.2024_02 | YZN30Q-010-2P Перемычка центральная для КВИ-10мм2 2PIN IEK (Аналог ТССЦ-509-5780 189,00/185,26=2%) |  | шт | 5 | 6.5 |  | 6,50 54,56*1,02/8,56 | 1 ОЗП=22,53; ЭМ=11,42; ЗПМ=22,53; МАТ=8,56 | 278 |  |  | 278 | [5 empty] | YZN30Q-010-2P Перемычка центральная для КВИ-10мм2 2PIN IEK (Аналог ТССЦ-509-5780 189,00/185,26=2%)
Цена МАТ=54,56*1,02/8,56
| 1 | ИНДЕКС К ПОЗИЦИИ: ОЗП=22,53; ЭМ=11,42; ЗПМ=22,53; МАТ=8,56 | [18 empty] | ИНДЕКС К ПОЗИЦИИ: ОЗП=22,53; ЭМ=11,42; ЗПМ=22,53; МАТ=8,56
37 | ТЕРм10-04-101-11 Приказ Администрации ЛО от 20.10.15 №28 | Колодка клеммная на металлической конструкции, количество перьев: 20 |  | 1 шт. | 15 | 110,45 104,88 |  | 5.57 | 1 ОЗП=22,53; ЭМ=11,42; ЗПМ=22,53; МАТ=8,56 | 36159 | 35444 |  | 715 | [5 empty] | Колодка клеммная на металлической конструкции, количество перьев: 20
|  | Коэффициент учёта условий производства работ ОЗП=1,15; ЭМ=1,15; ЗПМ=1,15; ТЗ=1,15; ТЗМ=1,15 | [17 empty] | Коэффициент учёта условий производства работ ОЗП=1,15; ЭМ=1,15; ЗПМ=1,15; ТЗ=1,15; ТЗМ=1,15
| 1 | ИНДЕКС К ПОЗИЦИИ: ОЗП=22,53; ЭМ=11,42; ЗПМ=22,53; МАТ=8,56 | [18 empty] | ИНДЕКС К ПОЗИЦИИ: ОЗП=22,53; ЭМ=11,42; ЗПМ=22,53; МАТ=8,56
38 | ТЦ_20.5.03.03_63_6316066496_06.06.2024_02 | YNN10-04-100 Шина PEN "земля-ноль" 6х9мм 4/1 (4группы/креп по центр) IEK (Аналог ТССЦ-502-0922 9131,88/8952,49=2%) |  | шт | 15 | 8.37 |  | 8,37 70,27*1,02/8,56 | 1 ОЗП=22,53; ЭМ=11,42; ЗПМ=22,53; МАТ=8,56 | 1075 |  |  | 1075 | [5 empty] | YNN10-04-100 Шина PEN "земля-ноль" 6х9мм 4/1 (4группы/креп по центр) IEK (Аналог ТССЦ-502-0922 9131,88/8952,49=2%)
Цена МАТ=70,27*1,02/8,56
| 1 | ИНДЕКС К ПОЗИЦИИ: ОЗП=22,53; ЭМ=11,42; ЗПМ=22,53; МАТ=8,56 | [18 empty] | ИНДЕКС К ПОЗИЦИИ: ОЗП=22,53; ЭМ=11,42; ЗПМ=22,53; МАТ=8,56
39 | ТЕРм11-04-020-01 Приказ Администрации ЛО от 20.10.15 №28 | Разъемы штепсельные с разделкой и включением экранированного кабеля, сечение жилы до 1 мм2, количество подключаемых жил: 14 шт. |  | 1 шт. | 81 | 49,11 42,24 |  | 6.87 | 1 ОЗП=22,53; ЭМ=11,42; ЗПМ=22,53; МАТ=8,56 | 81848 | 77084 |  | 4764 | [5 empty] | Разъемы штепсельные с разделкой и включением экранированного кабеля, сечение жилы до 1 мм2, количество подключаемых жил: 14 шт.
|  | Коэффициент учёта условий производства работ ОЗП=1,15; ЭМ=1,15; ЗПМ=1,15; ТЗ=1,15; ТЗМ=1,15 | [17 empty] | Коэффициент учёта условий производства работ ОЗП=1,15; ЭМ=1,15; ЗПМ=1,15; ТЗ=1,15; ТЗМ=1,15
| 1 | ИНДЕКС К ПОЗИЦИИ: ОЗП=22,53; ЭМ=11,42; ЗПМ=22,53; МАТ=8,56 | [18 empty] | ИНДЕКС К ПОЗИЦИИ: ОЗП=22,53; ЭМ=11,42; ЗПМ=22,53; МАТ=8,56
40 | ТЦ_59.1.22.01_63_6316066496_06.06.2024_02 | RN6RJ45U Коннектор RJ-45 CAT6 неэкранированный (Аналог ТССЦ-509-8384 514,92/504,81=2%) |  | шт | 81 | 6.5 |  | 6,50 54,57*1,02/8,56 | 1 ОЗП=22,53; ЭМ=11,42; ЗПМ=22,53; МАТ=8,56 | 4507 |  |  | 4507 | [5 empty] | RN6RJ45U Коннектор RJ-45 CAT6 неэкранированный (Аналог ТССЦ-509-8384 514,92/504,81=2%)
Цена МАТ=54,57*1,02/8,56
| 1 | ИНДЕКС К ПОЗИЦИИ: ОЗП=22,53; ЭМ=11,42; ЗПМ=22,53; МАТ=8,56 | [18 empty] | ИНДЕКС К ПОЗИЦИИ: ОЗП=22,53; ЭМ=11,42; ЗПМ=22,53; МАТ=8,56
41 | ТЕРм08-02-158-14 Приказ Администрации ЛО от 20.10.15 №28 | Заделка концевая сухая для 3-5-жильного кабеля с пластмассовой и резиновой изоляцией напряжением: до 1 кВ, сечение одной жилы от 1,5 мм2 до 35 мм2 |  | 1 шт. | 128 | 27,34 19,30 | 3,08 0,29 | 4.96 | 1 ОЗП=22,53; ЭМ=11,42; ЗПМ=22,53; МАТ=8,56 | 65589 | 55649 | 4 505 829 | 5435 | [5 empty] | Заделка концевая сухая для 3-5-жильного кабеля с пластмассовой и резиновой изоляцией напряжением: до 1 кВ, сечение одной жилы от 1,5 мм2 до 35 мм2
|  | Коэффициент учёта условий производства работ ОЗП=1,15; ЭМ=1,15; ЗПМ=1,15; ТЗ=1,15; ТЗМ=1,15 | [17 empty] | Коэффициент учёта условий производства работ ОЗП=1,15; ЭМ=1,15; ЗПМ=1,15; ТЗ=1,15; ТЗМ=1,15
| 1 | ИНДЕКС К ПОЗИЦИИ: ОЗП=22,53; ЭМ=11,42; ЗПМ=22,53; МАТ=8,56 | [18 empty] | ИНДЕКС К ПОЗИЦИИ: ОЗП=22,53; ЭМ=11,42; ЗПМ=22,53; МАТ=8,56
42 | ТЦ_20.2.10.04_63_6316066496_06.06.2024_02 | 2CT6 Наконечник кабельный кольцевой для жилы 6кв.мм под болт М6 (ТМЛ) (Аналог ТССЦ-509-1587 105,00/102,92=2%) |  | шт | 128 | 2 |  | 2,00 16,82*1,02/8,56 | 1 ОЗП=22,53; ЭМ=11,42; ЗПМ=22,53; МАТ=8,56 | 2191 |  |  | 2191 | [5 empty] | 2CT6 Наконечник кабельный кольцевой для жилы 6кв.мм под болт М6 (ТМЛ) (Аналог ТССЦ-509-1587 105,00/102,92=2%)
Цена МАТ=16,82*1,02/8,56
| 1 | ИНДЕКС К ПОЗИЦИИ: ОЗП=22,53; ЭМ=11,42; ЗПМ=22,53; МАТ=8,56 | [18 empty] | ИНДЕКС К ПОЗИЦИИ: ОЗП=22,53; ЭМ=11,42; ЗПМ=22,53; МАТ=8,56
43 | ТЦ_20.2.02.04_63_6316066496_06.06.2024_02 | 2PC Изолятор для наконечника 6 кв.мм (Аналог ТССЦ-111-3253 1029,81/1009,41=2%) |  | шт | 128 | 1.01 |  | 1,01 8,45*1,02/8,56 | 1 ОЗП=22,53; ЭМ=11,42; ЗПМ=22,53; МАТ=8,56 | 1107 |  |  | 1107 | [5 empty] | 2PC Изолятор для наконечника 6 кв.мм (Аналог ТССЦ-111-3253 1029,81/1009,41=2%)
Цена МАТ=8,45*1,02/8,56
| 1 | ИНДЕКС К ПОЗИЦИИ: ОЗП=22,53; ЭМ=11,42; ЗПМ=22,53; МАТ=8,56 | [18 empty] | ИНДЕКС К ПОЗИЦИИ: ОЗП=22,53; ЭМ=11,42; ЗПМ=22,53; МАТ=8,56
44 | ТЕРм08-02-472-10 Приказ Администрации ЛО от 20.10.15 №28 | Проводник заземляющий из медного изолированного провода сечением 25 мм2 открыто по строительным основаниям |  | 100 м | 2.2 | 869,56 659,42 | 38,26 0,85 | 171.88 | 1 ОЗП=22,53; ЭМ=11,42; ЗПМ=22,53; МАТ=8,56 | 36883 | 32685 | 961 42 | 3237 | [5 empty] | Проводник заземляющий из медного изолированного провода сечением 25 мм2 открыто по строительным основаниям
Объем=220 / 100
|  | Коэффициент учёта условий производства работ ОЗП=1,15; ЭМ=1,15; ЗПМ=1,15; ТЗ=1,15; ТЗМ=1,15 | [17 empty] | Коэффициент учёта условий производства работ ОЗП=1,15; ЭМ=1,15; ЗПМ=1,15; ТЗ=1,15; ТЗМ=1,15
| 1 | ИНДЕКС К ПОЗИЦИИ: ОЗП=22,53; ЭМ=11,42; ЗПМ=22,53; МАТ=8,56 | [18 empty] | ИНДЕКС К ПОЗИЦИИ: ОЗП=22,53; ЭМ=11,42; ЗПМ=22,53; МАТ=8,56
45 | ТЦ_21.2.03.05_63_6316066496_06.06.2024_02 | Провод силовой ПуГВнг(А)-LS 1х6 желто-зеленый бухта многопроволочный (Аналог ТССЦ-502-0520 4235,81/4149,18=2%) |  | м | 226.6 | 10.4 |  | 10,40 87,31*1,02/8,56 | 1 ОЗП=22,53; ЭМ=11,42; ЗПМ=22,53; МАТ=8,56 | 20173 |  |  | 20173 | [5 empty] | Провод силовой ПуГВнг(А)-LS 1х6 желто-зеленый бухта многопроволочный (Аналог ТССЦ-502-0520 4235,81/4149,18=2%)
Объем=220*1,03
Цена МАТ=87,31*1,02/8,56
| 1 | ИНДЕКС К ПОЗИЦИИ: ОЗП=22,53; ЭМ=11,42; ЗПМ=22,53; МАТ=8,56 | [18 empty] | ИНДЕКС К ПОЗИЦИИ: ОЗП=22,53; ЭМ=11,42; ЗПМ=22,53; МАТ=8,56
46 | ТЕР46-03-009-08 Приказ Администрации ЛО от 20.10.15 №28 | Пробивка в кирпичных стенах отверстий круглых диаметром: до 50 мм при толщине стен до 51 см |  | 100 шт. | 0.07 | 5 325,09 1 944,68 | 3 380,41 596,79 |  | 1 ОЗП=22,53; ЭМ=11,42; ЗПМ=22,53; МАТ=8,56 | 5769 | 3067 | 2 702 941 | [6 empty] | Пробивка в кирпичных стенах отверстий круглых диаметром: до 50 мм при толщине стен до 51 см
Объем=7 / 100
|  | Коэффициент учёта условий производства работ ОЗП=1,15; ЭМ=1,15; ЗПМ=1,15; ТЗ=1,15; ТЗМ=1,15 | [17 empty] | Коэффициент учёта условий производства работ ОЗП=1,15; ЭМ=1,15; ЗПМ=1,15; ТЗ=1,15; ТЗМ=1,15
| 1 | ИНДЕКС К ПОЗИЦИИ: ОЗП=22,53; ЭМ=11,42; ЗПМ=22,53; МАТ=8,56 | [18 empty] | ИНДЕКС К ПОЗИЦИИ: ОЗП=22,53; ЭМ=11,42; ЗПМ=22,53; МАТ=8,56
47 | ТЕРм08-02-407-13 Приказ Администрации ЛО от 20.10.15 №28 | Труба стальная по установленным конструкциям, в опалубке фундаментов и перекрытиях, диаметр: до 50 мм |  | 100 м | 0.03 | 1 475,51 854,62 | 277,36 20,60 | 343.53 | 1 ОЗП=22,53; ЭМ=11,42; ЗПМ=22,53; МАТ=8,56 | 761 | 578 | 95 14 | 88 | [5 empty] | Труба стальная по установленным конструкциям, в опалубке фундаментов и перекрытиях, диаметр: до 50 мм
Объем=3 / 100
|  | Коэффициент учёта условий производства работ ОЗП=1,15; ЭМ=1,15; ЗПМ=1,15; ТЗ=1,15; ТЗМ=1,15 | [17 empty] | Коэффициент учёта условий производства работ ОЗП=1,15; ЭМ=1,15; ЗПМ=1,15; ТЗ=1,15; ТЗМ=1,15
| 1 | ИНДЕКС К ПОЗИЦИИ: ОЗП=22,53; ЭМ=11,42; ЗПМ=22,53; МАТ=8,56 | [18 empty] | ИНДЕКС К ПОЗИЦИИ: ОЗП=22,53; ЭМ=11,42; ЗПМ=22,53; МАТ=8,56
48 | ТЦ_23.3.06.02_63_6316066496_06.06.2024_02 | Труба 50х3,5 мм оцинкованная ВГП ГОСТ 3262-75 (Аналог ТССЦ-507-4250 902,20/883,37=2%) |  | м | 3.09 | 100.14 |  | 100,14 840,35*1,02/8,56 | 1 ОЗП=22,53; ЭМ=11,42; ЗПМ=22,53; МАТ=8,56 | 2649 |  |  | 2649 | [5 empty] | Труба 50х3,5 мм оцинкованная ВГП ГОСТ 3262-75 (Аналог ТССЦ-507-4250 902,20/883,37=2%)
Объем=3*1,03
Цена МАТ=840,35*1,02/8,56
| 1 | ИНДЕКС К ПОЗИЦИИ: ОЗП=22,53; ЭМ=11,42; ЗПМ=22,53; МАТ=8,56 | [18 empty] | ИНДЕКС К ПОЗИЦИИ: ОЗП=22,53; ЭМ=11,42; ЗПМ=22,53; МАТ=8,56
49 | ТЕРм08-02-155-01 Приказ Администрации ЛО от 20.10.15 №28 | Герметизация проходов при вводе кабелей во взрывоопасные помещения уплотнительной массой |  | 1 проход кабеля | 7 | 8,10 7,97 |  | 0.13 | 1 ОЗП=22,53; ЭМ=11,42; ЗПМ=22,53; МАТ=8,56 | 1265 | 1257 |  | 8 | [5 empty] | Герметизация проходов при вводе кабелей во взрывоопасные помещения уплотнительной массой
7,06 = 20,55 - 0,15 x 9,44 - 0,72 x 14,87 - 0,00006 x 22 644,14
|  | Коэффициент учёта условий производства работ ОЗП=1,15; ЭМ=1,15; ЗПМ=1,15; ТЗ=1,15; ТЗМ=1,15 | [17 empty] | Коэффициент учёта условий производства работ ОЗП=1,15; ЭМ=1,15; ЗПМ=1,15; ТЗ=1,15; ТЗМ=1,15
| 1 | ИНДЕКС К ПОЗИЦИИ: ОЗП=22,53; ЭМ=11,42; ЗПМ=22,53; МАТ=8,56 | [18 empty] | ИНДЕКС К ПОЗИЦИИ: ОЗП=22,53; ЭМ=11,42; ЗПМ=22,53; МАТ=8,56
50 | ТЦ_14.5.01.10_63_6316066496_06.06.2024_02 | DF1201 Пена однокомпонентная огнезащитная, баллон 740 мл (Аналог ТССЦ-113-0770 318,46/312,17=2%) |  | шт | 3 | 361.69 |  | 361,69 3035,37*1,02/8,56 | 1 ОЗП=22,53; ЭМ=11,42; ЗПМ=22,53; МАТ=8,56 | 9288 |  |  | 9288 | [5 empty] | DF1201 Пена однокомпонентная огнезащитная, баллон 740 мл (Аналог ТССЦ-113-0770 318,46/312,17=2%)
Цена МАТ=3035,37*1,02/8,56
| 1 | ИНДЕКС К ПОЗИЦИИ: ОЗП=22,53; ЭМ=11,42; ЗПМ=22,53; МАТ=8,56 | [18 empty] | ИНДЕКС К ПОЗИЦИИ: ОЗП=22,53; ЭМ=11,42; ЗПМ=22,53; МАТ=8,56
51 | ТЦ_14.5.01.01_63_6316066496_06.06.2024_02 | DS1202 Герметик огнезащитный, картридж 300 мл (Аналог ТССЦ-101-8074 34,96/34,2=2%) |  | шт | 1 | 152.36 |  | 152,36 1278,66*1,02/8,56 | 1 ОЗП=22,53; ЭМ=11,42; ЗПМ=22,53; МАТ=8,56 | 1304 |  |  | 1304 | [5 empty] | DS1202 Герметик огнезащитный, картридж 300 мл (Аналог ТССЦ-101-8074 34,96/34,2=2%)
Цена МАТ=1278,66*1,02/8,56
| 1 | ИНДЕКС К ПОЗИЦИИ: ОЗП=22,53; ЭМ=11,42; ЗПМ=22,53; МАТ=8,56 | [18 empty] | ИНДЕКС К ПОЗИЦИИ: ОЗП=22,53; ЭМ=11,42; ЗПМ=22,53; МАТ=8,56
52 | ТЦ_14.5.01.07_63_6316066496_06.06.2024_02 | ***GF, герметик силиконовый универ, белый, 300мл(12шт) (Аналог ТССЦ-101-8074 34,96/34,2=2%) |  | шт | 5 | 19.2 |  | 19,20 161,15*1,02/8,56 | 1 ОЗП=22,53; ЭМ=11,42; ЗПМ=22,53; МАТ=8,56 | 822 |  |  | 822 | [5 empty] | ***GF, герметик силиконовый универ, белый, 300мл(12шт) (Аналог ТССЦ-101-8074 34,96/34,2=2%)
Цена МАТ=161,15*1,02/8,56
| 1 | ИНДЕКС К ПОЗИЦИИ: ОЗП=22,53; ЭМ=11,42; ЗПМ=22,53; МАТ=8,56 | [18 empty] | ИНДЕКС К ПОЗИЦИИ: ОЗП=22,53; ЭМ=11,42; ЗПМ=22,53; МАТ=8,56
53 | ТЦ_62.4.01.00_63_6316066496_06.06.2024_02 | Цементно-песчаный раствор марки 200 (Аналог ТССЦ-117-0147 16,54/16,17=2%) |  | кг | 10 | 0.63 |  | 0,63 5,25*1,02/8,56 | 1 ОЗП=22,53; ЭМ=11,42; ЗПМ=22,53; МАТ=8,56 | 54 |  |  | 54 | [5 empty] | Цементно-песчаный раствор марки 200 (Аналог ТССЦ-117-0147 16,54/16,17=2%)
Цена МАТ=5,25*1,02/8,56
| 1 | ИНДЕКС К ПОЗИЦИИ: ОЗП=22,53; ЭМ=11,42; ЗПМ=22,53; МАТ=8,56 | [18 empty] | ИНДЕКС К ПОЗИЦИИ: ОЗП=22,53; ЭМ=11,42; ЗПМ=22,53; МАТ=8,56
54 | ТЕРм08-02-152-14 Приказ Администрации ЛО от 20.10.15 №28 | Конструкция из профильной стали для крепления закладных подвесок, масса: до 2 кг |  | 100 шт. | 0.943 | 426,54 302,06 | 58,13 0,29 | 66.35 | 1 ОЗП=22,53; ЭМ=11,42; ЗПМ=22,53; МАТ=8,56 | 7579 | 6417 | 626 6 | 536 | [5 empty] | Конструкция из профильной стали для крепления закладных подвесок, масса: до 2 кг
Объем=94,3 / 100
|  | Коэффициент учёта условий производства работ ОЗП=1,15; ЭМ=1,15; ЗПМ=1,15; ТЗ=1,15; ТЗМ=1,15 | [17 empty] | Коэффициент учёта условий производства работ ОЗП=1,15; ЭМ=1,15; ЗПМ=1,15; ТЗ=1,15; ТЗМ=1,15
| 1 | ИНДЕКС К ПОЗИЦИИ: ОЗП=22,53; ЭМ=11,42; ЗПМ=22,53; МАТ=8,56 | [18 empty] | ИНДЕКС К ПОЗИЦИИ: ОЗП=22,53; ЭМ=11,42; ЗПМ=22,53; МАТ=8,56
55 | ТЦ_20.2.03.02_63_6316066496_06.06.2024_02 | СПТ1-2900-2,0-СЦ Стойка потолочного подвеса 2900 мм, толщ. 2,0 мм, Сендзимир цинк 51401 (Аналог ТССЦ-509-5782 302,00/295,80=2%) |  | шт | 94.3 | 245.59 |  | 245,59 2061,01*1,02/8,56 | 1 ОЗП=22,53; ЭМ=11,42; ЗПМ=22,53; МАТ=8,56 | 198242 |  |  | 198242 | [5 empty] | СПТ1-2900-2,0-СЦ Стойка потолочного подвеса 2900 мм, толщ. 2,0 мм, Сендзимир цинк 51401 (Аналог ТССЦ-509-5782 302,00/295,80=2%)
Цена МАТ=2061,01*1,02/8,56
| 1 | ИНДЕКС К ПОЗИЦИИ: ОЗП=22,53; ЭМ=11,42; ЗПМ=22,53; МАТ=8,56 | [18 empty] | ИНДЕКС К ПОЗИЦИИ: ОЗП=22,53; ЭМ=11,42; ЗПМ=22,53; МАТ=8,56
56 | ТЕРм08-02-152-11 Приказ Администрации ЛО от 20.10.15 №28 | Подвес для прокладки кабелей под перекрытиями со стойками: сдвоенными массой до 4 кг |  | 100 шт. | 0.918 | 1 202,45 753,46 | 292,08 0,29 | 156.91 | 1 ОЗП=22,53; ЭМ=11,42; ЗПМ=22,53; МАТ=8,56 | 19879 | 15583 | 3 062 6 | 1234 | [5 empty] | Подвес для прокладки кабелей под перекрытиями со стойками: сдвоенными массой до 4 кг
Объем=91,8 / 100
|  | Коэффициент учёта условий производства работ ОЗП=1,15; ЭМ=1,15; ЗПМ=1,15; ТЗ=1,15; ТЗМ=1,15 | [17 empty] | Коэффициент учёта условий производства работ ОЗП=1,15; ЭМ=1,15; ЗПМ=1,15; ТЗ=1,15; ТЗМ=1,15
| 1 | ИНДЕКС К ПОЗИЦИИ: ОЗП=22,53; ЭМ=11,42; ЗПМ=22,53; МАТ=8,56 | [18 empty] | ИНДЕКС К ПОЗИЦИИ: ОЗП=22,53; ЭМ=11,42; ЗПМ=22,53; МАТ=8,56
57 | ТЦ_01.7.15.12_63_6316066496_06.06.2024_02 | ШП-8х2000.46-DIN-ЭЦ Шпилька М8х2000 DIN 975, класс прочности 4.6, гальван. цинк 64829 (Аналог ТССЦ-101-4949 10,26/10,03=2%) |  | шт | 91.8 | 26.97 |  | 26,97 226,31*1,02/8,56 | 1 ОЗП=22,53; ЭМ=11,42; ЗПМ=22,53; МАТ=8,56 | 21193 |  |  | 21193 | [5 empty] | ШП-8х2000.46-DIN-ЭЦ Шпилька М8х2000 DIN 975, класс прочности 4.6, гальван. цинк 64829 (Аналог ТССЦ-101-4949 10,26/10,03=2%)
Цена МАТ=226,31*1,02/8,56
| 1 | ИНДЕКС К ПОЗИЦИИ: ОЗП=22,53; ЭМ=11,42; ЗПМ=22,53; МАТ=8,56 | [18 empty] | ИНДЕКС К ПОЗИЦИИ: ОЗП=22,53; ЭМ=11,42; ЗПМ=22,53; МАТ=8,56
58 | ТЕРм08-02-303-07 Приказ Администрации ЛО от 20.10.15 №28 | Трос продольно-несущий |  | 1 км | 0.667 | 1 007,30 625,77 | 370,65 51,06 | 10.88 | 1 ОЗП=22,53; ЭМ=11,42; ЗПМ=22,53; МАТ=8,56 | 12289 | 9404 | 2 823 767 | 62 | [5 empty] | Трос продольно-несущий
Объем=667/1000
|  | Коэффициент учёта условий производства работ ОЗП=1,15; ЭМ=1,15; ЗПМ=1,15; ТЗ=1,15; ТЗМ=1,15 | [17 empty] | Коэффициент учёта условий производства работ ОЗП=1,15; ЭМ=1,15; ЗПМ=1,15; ТЗ=1,15; ТЗМ=1,15
| 1 | ИНДЕКС К ПОЗИЦИИ: ОЗП=22,53; ЭМ=11,42; ЗПМ=22,53; МАТ=8,56 | [18 empty] | ИНДЕКС К ПОЗИЦИИ: ОЗП=22,53; ЭМ=11,42; ЗПМ=22,53; МАТ=8,56
59 | ТЦ_20.1.02.19_63_6316066496_06.06.2024_02 | CM625503 Трос стальной, толщина 3 мм, DIN 3055 (Аналог ТССЦ-509-0801 10,71/10,47=2%) |  | м | 680.34 | 3.96 |  | 3,96 33,26*1,02/8,56 | 1 ОЗП=22,53; ЭМ=11,42; ЗПМ=22,53; МАТ=8,56 | 23062 |  |  | 23062 | [5 empty] | CM625503 Трос стальной, толщина 3 мм, DIN 3055 (Аналог ТССЦ-509-0801 10,71/10,47=2%)
Объем=667*1,02
Цена МАТ=33,26*1,02/8,56
| 1 | ИНДЕКС К ПОЗИЦИИ: ОЗП=22,53; ЭМ=11,42; ЗПМ=22,53; МАТ=8,56 | [18 empty] | ИНДЕКС К ПОЗИЦИИ: ОЗП=22,53; ЭМ=11,42; ЗПМ=22,53; МАТ=8,56
60 | ТЦ_27.2.01.07_63_6316066496_06.06.2024_02 | PR08.3892 Зажим троса одинарный D4мм тип "Слоник" DIN 741 (100 шт/уп) Промрукав (Аналог ТССЦ-509-0020 42,77/41,87=2%) |  | шт | 128 | 1.1 |  | 1,10 9,2*1,02/8,56 | 1 ОЗП=22,53; ЭМ=11,42; ЗПМ=22,53; МАТ=8,56 | 1205 |  |  | 1205 | [5 empty] | PR08.3892 Зажим троса одинарный D4мм тип "Слоник" DIN 741 (100 шт/уп) Промрукав (Аналог ТССЦ-509-0020 42,77/41,87=2%)
Цена МАТ=9,2*1,02/8,56
| 1 | ИНДЕКС К ПОЗИЦИИ: ОЗП=22,53; ЭМ=11,42; ЗПМ=22,53; МАТ=8,56 | [18 empty] | ИНДЕКС К ПОЗИЦИИ: ОЗП=22,53; ЭМ=11,42; ЗПМ=22,53; МАТ=8,56
61 | ТЦ_20.2.03.26_63_6316066496_06.06.2024_02 | СТР-10-СЦ Струбцина М10 комплект, Сендзимир цинк 53819 (Аналог ТССЦ-509-1057 47,48/46,46=2%) |  | компл | 133 | 33.88 |  | 33,88 284,35*1,02/8,56 | 1 ОЗП=22,53; ЭМ=11,42; ЗПМ=22,53; МАТ=8,56 | 38572 |  |  | 38572 | [5 empty] | СТР-10-СЦ Струбцина М10 комплект, Сендзимир цинк 53819 (Аналог ТССЦ-509-1057 47,48/46,46=2%)
Цена МАТ=284,35*1,02/8,56
| 1 | ИНДЕКС К ПОЗИЦИИ: ОЗП=22,53; ЭМ=11,42; ЗПМ=22,53; МАТ=8,56 | [18 empty] | ИНДЕКС К ПОЗИЦИИ: ОЗП=22,53; ЭМ=11,42; ЗПМ=22,53; МАТ=8,56
62 | ТЦ_01.7.15.02_63_6316066496_06.06.2024_02 | М10 (25- 45) Рым-болт оцинкованный DIN 580 (25шт)(Аналог ТССЦ-509-1057 47,48/46,46=2%) |  | шт | 133 | 5.53 |  | 5,53 46,37*1,02/8,56 | 1 ОЗП=22,53; ЭМ=11,42; ЗПМ=22,53; МАТ=8,56 | 6296 |  |  | 6296 | [5 empty] | М10 (25- 45) Рым-болт оцинкованный DIN 580 (25шт)(Аналог ТССЦ-509-1057 47,48/46,46=2%)
Цена МАТ=46,37*1,02/8,56
| 1 | ИНДЕКС К ПОЗИЦИИ: ОЗП=22,53; ЭМ=11,42; ЗПМ=22,53; МАТ=8,56 | [18 empty] | ИНДЕКС К ПОЗИЦИИ: ОЗП=22,53; ЭМ=11,42; ЗПМ=22,53; МАТ=8,56
63 | ТЦ_25.2.01.11_63_6316066496_06.06.2024_02 | 47520 Коуш для троса DIN 6899 3мм, (1уп=200шт) (Аналог ТССЦ-509-1045 118,88/116,30=2%) |  | упак | 0.32 | 275.08 |  | 275,08 2308,55*1,02/8,56 | 1 ОЗП=22,53; ЭМ=11,42; ЗПМ=22,53; МАТ=8,56 | 754 |  |  | 754 | [5 empty] | 47520 Коуш для троса DIN 6899 3мм, (1уп=200шт) (Аналог ТССЦ-509-1045 118,88/116,30=2%)
Объем=64/200
Цена МАТ=2308,55*1,02/8,56
| 1 | ИНДЕКС К ПОЗИЦИИ: ОЗП=22,53; ЭМ=11,42; ЗПМ=22,53; МАТ=8,56 | [18 empty] | ИНДЕКС К ПОЗИЦИИ: ОЗП=22,53; ЭМ=11,42; ЗПМ=22,53; МАТ=8,56
64 | ТЦ_27.2.01.07_63_6316066496_06.06.2024_02 | ПКТ 160 (черн) (100шт) (Fortisflex) Подвес 57550 (Аналог ТССЦ-509-1045 118,88/116,30=2%) |  | упак | 95.91 | 189.71 |  | 189,71 1592,06*1,02/8,56 | 1 ОЗП=22,53; ЭМ=11,42; ЗПМ=22,53; МАТ=8,56 | 155750 |  |  | 155750 | [5 empty] | ПКТ 160 (черн) (100шт) (Fortisflex) Подвес 57550 (Аналог ТССЦ-509-1045 118,88/116,30=2%)
Объем=(5181+4410)/100
Цена МАТ=1592,06*1,02/8,56
| 1 | ИНДЕКС К ПОЗИЦИИ: ОЗП=22,53; ЭМ=11,42; ЗПМ=22,53; МАТ=8,56 | [18 empty] | ИНДЕКС К ПОЗИЦИИ: ОЗП=22,53; ЭМ=11,42; ЗПМ=22,53; МАТ=8,56
65 | ТЕРм08-02-411-01 Приказ Администрации ЛО от 20.10.15 №28 | Рукав металлический наружным диаметром: до 48 мм |  | 100 м | 20.9 | 1 333,96 569,20 | 200,93 5,08 | 563.83 | 1 ОЗП=22,53; ЭМ=11,42; ЗПМ=22,53; МАТ=8,56 | 416854 | 268025 | 47 957 2 393 | 100872 | [5 empty] | Рукав металлический наружным диаметром: до 48 мм
Объем=((2070+20)) / 100
1 233,51 = 1 272,73 - 0,00218 x 17 992,00
|  | Коэффициент учёта условий производства работ ОЗП=1,15; ЭМ=1,15; ЗПМ=1,15; ТЗ=1,15; ТЗМ=1,15 | [17 empty] | Коэффициент учёта условий производства работ ОЗП=1,15; ЭМ=1,15; ЗПМ=1,15; ТЗ=1,15; ТЗМ=1,15
| 1 | ИНДЕКС К ПОЗИЦИИ: ОЗП=22,53; ЭМ=11,42; ЗПМ=22,53; МАТ=8,56 | [18 empty] | ИНДЕКС К ПОЗИЦИИ: ОЗП=22,53; ЭМ=11,42; ЗПМ=22,53; МАТ=8,56
66 | ТЦ_08.1.02.13_63_6316066496_06.06.2024_02 | Р3-ЦПнг-LS 20 с протяжкой (Fortisflex) Металлорукав 76648 (Аналог ТССЦ-101-3131 8,87/8,68=2%) |  | м | 2070 | 10.55 |  | 10,55 88,51*1,02/8,56 | 1 ОЗП=22,53; ЭМ=11,42; ЗПМ=22,53; МАТ=8,56 | 186938 |  |  | 186938 | [5 empty] | Р3-ЦПнг-LS 20 с протяжкой (Fortisflex) Металлорукав 76648 (Аналог ТССЦ-101-3131 8,87/8,68=2%)
Цена МАТ=88,51*1,02/8,56
| 1 | ИНДЕКС К ПОЗИЦИИ: ОЗП=22,53; ЭМ=11,42; ЗПМ=22,53; МАТ=8,56 | [18 empty] | ИНДЕКС К ПОЗИЦИИ: ОЗП=22,53; ЭМ=11,42; ЗПМ=22,53; МАТ=8,56
67 | ТЦ_08.1.02.13_63_6316066496_06.06.2024_02 | Р3-ЦПнг-LS 25 с протяжкой (Fortisflex) Металлорукав 76649 (Аналог ТССЦ-101-3133 10,31/10,08=2%) |  | м | 20 | 13.31 |  | 13,31 111,7*1,02/8,56 | 1 ОЗП=22,53; ЭМ=11,42; ЗПМ=22,53; МАТ=8,56 | 2279 |  |  | 2279 | [5 empty] | Р3-ЦПнг-LS 25 с протяжкой (Fortisflex) Металлорукав 76649 (Аналог ТССЦ-101-3133 10,31/10,08=2%)
Цена МАТ=111,7*1,02/8,56
| 1 | ИНДЕКС К ПОЗИЦИИ: ОЗП=22,53; ЭМ=11,42; ЗПМ=22,53; МАТ=8,56 | [18 empty] | ИНДЕКС К ПОЗИЦИИ: ОЗП=22,53; ЭМ=11,42; ЗПМ=22,53; МАТ=8,56
68 | ТЦ_20.2.08.07_63_6316066496_06.06.2024_02 | СМД-П 25-26 (Fortisflex) Скоба металлическая 62984 (Аналог ТССЦ-509-1678 42/41,06=2%) |  | шт | 1089 | 2.99 |  | 2,99 25,1*1,02/8,56 | 1 ОЗП=22,53; ЭМ=11,42; ЗПМ=22,53; МАТ=8,56 | 27872 |  |  | 27872 | [5 empty] | СМД-П 25-26 (Fortisflex) Скоба металлическая 62984 (Аналог ТССЦ-509-1678 42/41,06=2%)
Цена МАТ=25,1*1,02/8,56
| 1 | ИНДЕКС К ПОЗИЦИИ: ОЗП=22,53; ЭМ=11,42; ЗПМ=22,53; МАТ=8,56 | [18 empty] | ИНДЕКС К ПОЗИЦИИ: ОЗП=22,53; ЭМ=11,42; ЗПМ=22,53; МАТ=8,56
69 | ТЦ_01.7.15.00_63_6316066496_06.06.2024_02 | PR08.8336 Саморез универсальный острый с потайной головкой 4х35 желтый (1000шт/уп) Промрукав (Аналог ТССЦ-101-1691 9,00/8,71=2%) |  | шт | 2178 | 0.13 |  | 0,13 1,05*1,02/8,56 | 1 ОЗП=22,53; ЭМ=11,42; ЗПМ=22,53; МАТ=8,56 | 2424 |  |  | 2424 | [5 empty] | PR08.8336 Саморез универсальный острый с потайной головкой 4х35 желтый (1000шт/уп) Промрукав (Аналог ТССЦ-101-1691 9,00/8,71=2%)
Цена МАТ=1,05*1,02/8,56
| 1 | ИНДЕКС К ПОЗИЦИИ: ОЗП=22,53; ЭМ=11,42; ЗПМ=22,53; МАТ=8,56 | [18 empty] | ИНДЕКС К ПОЗИЦИИ: ОЗП=22,53; ЭМ=11,42; ЗПМ=22,53; МАТ=8,56
70 | ТЦ_01.7.15.07_63_6316066496_06.06.2024_02 | 6х40 (11000/1000 ) Дюбель Tchappai (синие) (Аналог ТССЦ-101-2589 62,00/60,76=2%) |  | шт | 2178 | 0.07 |  | 0,07 0,6*1,02/8,56 | 1 ОЗП=22,53; ЭМ=11,42; ЗПМ=22,53; МАТ=8,56 | 1305 |  |  | 1305 | [5 empty] | 6х40 (11000/1000 ) Дюбель Tchappai (синие) (Аналог ТССЦ-101-2589 62,00/60,76=2%)
Цена МАТ=0,6*1,02/8,56
| 1 | ИНДЕКС К ПОЗИЦИИ: ОЗП=22,53; ЭМ=11,42; ЗПМ=22,53; МАТ=8,56 | [18 empty] | ИНДЕКС К ПОЗИЦИИ: ОЗП=22,53; ЭМ=11,42; ЗПМ=22,53; МАТ=8,56
71 | ТЕРм08-02-411-04 Приказ Администрации ЛО от 20.10.15 №28 | Ввод гибкий, наружный диаметр металлорукава: до 27 мм |  | 1 ввод | 70 | 20,93 16,81 |  | 4.12 | 1 ОЗП=22,53; ЭМ=11,42; ЗПМ=22,53; МАТ=8,56 | 28984 | 26516 |  | 2468 | [5 empty] | Ввод гибкий, наружный диаметр металлорукава: до 27 мм
Объем=20+50
|  | Коэффициент учёта условий производства работ ОЗП=1,15; ЭМ=1,15; ЗПМ=1,15; ТЗ=1,15; ТЗМ=1,15 | [17 empty] | Коэффициент учёта условий производства работ ОЗП=1,15; ЭМ=1,15; ЗПМ=1,15; ТЗ=1,15; ТЗМ=1,15
| 1 | ИНДЕКС К ПОЗИЦИИ: ОЗП=22,53; ЭМ=11,42; ЗПМ=22,53; МАТ=8,56 | [18 empty] | ИНДЕКС К ПОЗИЦИИ: ОЗП=22,53; ЭМ=11,42; ЗПМ=22,53; МАТ=8,56
72 | ТЦ_59.1.20.02_63_6316066496_06.06.2024_02 | ВМ 25 (Fortisflex) Муфты вводные для металлорукава 61371 (Аналог ТССЦ-502-0885 109,91/107,74=2%) |  | шт | 20 | 19.32 |  | 19,32 162,12*1,02/8,56 | 1 ОЗП=22,53; ЭМ=11,42; ЗПМ=22,53; МАТ=8,56 | 3308 |  |  | 3308 | [5 empty] | ВМ 25 (Fortisflex) Муфты вводные для металлорукава 61371 (Аналог ТССЦ-502-0885 109,91/107,74=2%)
Цена МАТ=162,12*1,02/8,56
| 1 | ИНДЕКС К ПОЗИЦИИ: ОЗП=22,53; ЭМ=11,42; ЗПМ=22,53; МАТ=8,56 | [18 empty] | ИНДЕКС К ПОЗИЦИИ: ОЗП=22,53; ЭМ=11,42; ЗПМ=22,53; МАТ=8,56
73 | ТЦ_59.1.20.02_63_6316066496_06.06.2024_02 | ВМ 20 (Fortisflex) Муфта вводная 61370 (Аналог ТССЦ-502-0887 74,60/73,13=2%) |  | шт | 50 | 13.77 |  | 13,77 115,57*1,02/8,56 | 1 ОЗП=22,53; ЭМ=11,42; ЗПМ=22,53; МАТ=8,56 | 5894 |  |  | 5894 | [5 empty] | ВМ 20 (Fortisflex) Муфта вводная 61370 (Аналог ТССЦ-502-0887 74,60/73,13=2%)
Цена МАТ=115,57*1,02/8,56
| 1 | ИНДЕКС К ПОЗИЦИИ: ОЗП=22,53; ЭМ=11,42; ЗПМ=22,53; МАТ=8,56 | [18 empty] | ИНДЕКС К ПОЗИЦИИ: ОЗП=22,53; ЭМ=11,42; ЗПМ=22,53; МАТ=8,56
74 | ТЕРм08-02-412-02 Приказ Администрации ЛО от 20.10.15 №28 | Затягивание провода в проложенные трубы и металлические рукава первого одножильного или многожильного в общей оплетке, суммарное сечение: до 6 мм2 |  | 100 м | 20.13 | 146,91 110,52 | 6,18 0,56 | 30.21 | 1 ОЗП=22,53; ЭМ=11,42; ЗПМ=22,53; МАТ=8,56 | 56749 | 50122 | 1 420 256 | 5207 | [5 empty] | Затягивание провода в проложенные трубы и металлические рукава первого одножильного или многожильного в общей оплетке, суммарное сечение: до 6 мм2
Объем=((443+1308+262)) / 100
|  | Коэффициент учёта условий производства работ ОЗП=1,15; ЭМ=1,15; ЗПМ=1,15; ТЗ=1,15; ТЗМ=1,15 | [17 empty] | Коэффициент учёта условий производства работ ОЗП=1,15; ЭМ=1,15; ЗПМ=1,15; ТЗ=1,15; ТЗМ=1,15
| 1 | ИНДЕКС К ПОЗИЦИИ: ОЗП=22,53; ЭМ=11,42; ЗПМ=22,53; МАТ=8,56 | [18 empty] | ИНДЕКС К ПОЗИЦИИ: ОЗП=22,53; ЭМ=11,42; ЗПМ=22,53; МАТ=8,56
75 | ТЦ_21.1.06.09_63_6316066496_06.06.2024_02 | Кабель питания ИнСил-ВВнг(А)-LS 3х4ок(N,PE)-0,66 (Аналог ТССЦ-501-8444 6826,46/6683,24=2%) |  | м | 451.86 | 103.6 |  | 103,60 869,41*1,02/8,56 | 1 ОЗП=22,53; ЭМ=11,42; ЗПМ=22,53; МАТ=8,56 | 400717 |  |  | 400717 | [5 empty] | Кабель питания ИнСил-ВВнг(А)-LS 3х4ок(N,PE)-0,66 (Аналог ТССЦ-501-8444 6826,46/6683,24=2%)
Объем=443*1,02
Цена МАТ=869,41*1,02/8,56
| 1 | ИНДЕКС К ПОЗИЦИИ: ОЗП=22,53; ЭМ=11,42; ЗПМ=22,53; МАТ=8,56 | [18 empty] | ИНДЕКС К ПОЗИЦИИ: ОЗП=22,53; ЭМ=11,42; ЗПМ=22,53; МАТ=8,56
76 | ТЦ_21.1.04.01_63_6316066496_06.06.2024_02 | СПЕЦЛАН S/FTP Cat 6A ZH нг(А)-HF 4х2х0,57 (Аналог ТССЦ-501-1932 2604,73/2550,16=2%) |  | м | 1334.16 | 24.31 |  | 24,31 204,02*1,02/8,56 | 1 ОЗП=22,53; ЭМ=11,42; ЗПМ=22,53; МАТ=8,56 | 277630 |  |  | 277630 | [5 empty] | СПЕЦЛАН S/FTP Cat 6A ZH нг(А)-HF 4х2х0,57 (Аналог ТССЦ-501-1932 2604,73/2550,16=2%)
Объем=1308*1,02
Цена МАТ=204,02*1,02/8,56
| 1 | ИНДЕКС К ПОЗИЦИИ: ОЗП=22,53; ЭМ=11,42; ЗПМ=22,53; МАТ=8,56 | [18 empty] | ИНДЕКС К ПОЗИЦИИ: ОЗП=22,53; ЭМ=11,42; ЗПМ=22,53; МАТ=8,56
77 | ТЦ_21.1.01.01_63_6316066496_06.06.2024_02 | FOC-11-SM-04 Кабель волоконно-оптический 9/125, внешн., 4 волокна, черный (Аналог ТССЦ-501-8001 12988,64/12707,51=2%) |  | м | 267.24 | 5.52 |  | 5,52 46,35*1,02/8,56 | 1 ОЗП=22,53; ЭМ=11,42; ЗПМ=22,53; МАТ=8,56 | 12627 |  |  | 12627 | [5 empty] | FOC-11-SM-04 Кабель волоконно-оптический 9/125, внешн., 4 волокна, черный (Аналог ТССЦ-501-8001 12988,64/12707,51=2%)
Объем=262*1,02
Цена МАТ=46,35*1,02/8,56
| 1 | ИНДЕКС К ПОЗИЦИИ: ОЗП=22,53; ЭМ=11,42; ЗПМ=22,53; МАТ=8,56 | [18 empty] | ИНДЕКС К ПОЗИЦИИ: ОЗП=22,53; ЭМ=11,42; ЗПМ=22,53; МАТ=8,56
78 | ТЦ_20.1.02.18_63_6316066496_06.06.2024_02 | 25303CUV Хомут P6.6 устойчивый к УФ, черный, 2,5x98 (Аналог ТССЦ-509-2900 5,07/4,96=2%) |  | шт | 2500 | 0.18 |  | 0,18 1,5*1,02/8,56 | 1 ОЗП=22,53; ЭМ=11,42; ЗПМ=22,53; МАТ=8,56 | 3852 |  |  | 3852 | [5 empty] | 25303CUV Хомут P6.6 устойчивый к УФ, черный, 2,5x98 (Аналог ТССЦ-509-2900 5,07/4,96=2%)
Цена МАТ=1,5*1,02/8,56
| 1 | ИНДЕКС К ПОЗИЦИИ: ОЗП=22,53; ЭМ=11,42; ЗПМ=22,53; МАТ=8,56 | [18 empty] | ИНДЕКС К ПОЗИЦИИ: ОЗП=22,53; ЭМ=11,42; ЗПМ=22,53; МАТ=8,56
79 | ТЦ_20.3.01.02_63_6316066496_06.06.2024_02 | UZMA-BIK-Y134-S Бирка кабельная У-134 (квадрат 55х55мм) IEK (Аналог ТССЦ-111-0128 117/114,66=2%) |  | шт | 250 | 0.38 |  | 0,38 3,21*1,02/8,56 | 1 ОЗП=22,53; ЭМ=11,42; ЗПМ=22,53; МАТ=8,56 | 813 |  |  | 813 | [5 empty] | UZMA-BIK-Y134-S Бирка кабельная У-134 (квадрат 55х55мм) IEK (Аналог ТССЦ-111-0128 117/114,66=2%)
Цена МАТ=3,21*1,02/8,56
| 1 | ИНДЕКС К ПОЗИЦИИ: ОЗП=22,53; ЭМ=11,42; ЗПМ=22,53; МАТ=8,56 | [18 empty] | ИНДЕКС К ПОЗИЦИИ: ОЗП=22,53; ЭМ=11,42; ЗПМ=22,53; МАТ=8,56
80 | ТЦ_20.3.01.02_63_6316066496_06.06.2024_02 | UZMA-BIK-Y136-T Бирка кабельная У-136 (треугольник 55х55х55мм) IEK (Аналог ТССЦ-111-0158 21/20,54=2%) |  | шт | 25 | 0.34 |  | 0,34 2,85*1,02/8,56 | 1 ОЗП=22,53; ЭМ=11,42; ЗПМ=22,53; МАТ=8,56 | 73 |  |  | 73 | [5 empty] | UZMA-BIK-Y136-T Бирка кабельная У-136 (треугольник 55х55х55мм) IEK (Аналог ТССЦ-111-0158 21/20,54=2%)
Цена МАТ=2,85*1,02/8,56
| 1 | ИНДЕКС К ПОЗИЦИИ: ОЗП=22,53; ЭМ=11,42; ЗПМ=22,53; МАТ=8,56 | [18 empty] | ИНДЕКС К ПОЗИЦИИ: ОЗП=22,53; ЭМ=11,42; ЗПМ=22,53; МАТ=8,56
81 | ТЦ_107_63_6316066496_06.06.2024_02 | UP1F Перманентная ручка 0,6мм черный (Аналог ТССЦ-509-2652 64,01/62,72=2%) |  | шт | 4 | 76.32 |  | 76,32 640,51*1,02/8,56 | 1 ОЗП=22,53; ЭМ=11,42; ЗПМ=22,53; МАТ=8,56 | 2613 |  |  | 2613 | [5 empty] | UP1F Перманентная ручка 0,6мм черный (Аналог ТССЦ-509-2652 64,01/62,72=2%)
Цена МАТ=640,51*1,02/8,56
| 1 | ИНДЕКС К ПОЗИЦИИ: ОЗП=22,53; ЭМ=11,42; ЗПМ=22,53; МАТ=8,56 | [18 empty] | ИНДЕКС К ПОЗИЦИИ: ОЗП=22,53; ЭМ=11,42; ЗПМ=22,53; МАТ=8,56
82 | ТЦ_01.7.15.05_63_6316066496_06.06.2024_02 | М 5 Гайка с фланцем DIN 6923, цинк (1500шт) (Аналог ТССЦ-101-0127 35060,98/34320,85=2%) |  | шт | 108 | 0.06 |  | 0,06 0,51*1,02/8,56 | 1 ОЗП=22,53; ЭМ=11,42; ЗПМ=22,53; МАТ=8,56 | 55 |  |  | 55 | [5 empty] | М 5 Гайка с фланцем DIN 6923, цинк (1500шт) (Аналог ТССЦ-101-0127 35060,98/34320,85=2%)
Цена МАТ=0,51*1,02/8,56
| 1 | ИНДЕКС К ПОЗИЦИИ: ОЗП=22,53; ЭМ=11,42; ЗПМ=22,53; МАТ=8,56 | [18 empty] | ИНДЕКС К ПОЗИЦИИ: ОЗП=22,53; ЭМ=11,42; ЗПМ=22,53; МАТ=8,56
83 | ТЦ_01.7.15.02_63_6316066496_06.06.2024_02 | М 5х 20 Болт DIN 933, оцинкованный (5кг/1350шт) (Аналог ТССЦ-101-0088 16112,22/15743,63=2%) |  | шт | 108 | 0.18 |  | 0,18 1,51*1,02/8,56 | 1 ОЗП=22,53; ЭМ=11,42; ЗПМ=22,53; МАТ=8,56 | 166 |  |  | 166 | [5 empty] | М 5х 20 Болт DIN 933, оцинкованный (5кг/1350шт) (Аналог ТССЦ-101-0088 16112,22/15743,63=2%)
Цена МАТ=1,51*1,02/8,56
| 1 | ИНДЕКС К ПОЗИЦИИ: ОЗП=22,53; ЭМ=11,42; ЗПМ=22,53; МАТ=8,56 | [18 empty] | ИНДЕКС К ПОЗИЦИИ: ОЗП=22,53; ЭМ=11,42; ЗПМ=22,53; МАТ=8,56
84 | ТЦ_01.7.15.02_63_6316066496_06.06.2024_02 | М 8х 25 Болт DIN 933, оцинкованный (25кг/1820шт) (Аналог ТССЦ-101-0088 16112,22/15743,63=2%) |  | шт | 40 | 0.37 |  | 0,37 3,07*1,02/8,56 | 1 ОЗП=22,53; ЭМ=11,42; ЗПМ=22,53; МАТ=8,56 | 127 |  |  | 127 | [5 empty] | М 8х 25 Болт DIN 933, оцинкованный (25кг/1820шт) (Аналог ТССЦ-101-0088 16112,22/15743,63=2%)
Цена МАТ=3,07*1,02/8,56
| 1 | ИНДЕКС К ПОЗИЦИИ: ОЗП=22,53; ЭМ=11,42; ЗПМ=22,53; МАТ=8,56 | [18 empty] | ИНДЕКС К ПОЗИЦИИ: ОЗП=22,53; ЭМ=11,42; ЗПМ=22,53; МАТ=8,56
85 | ТЦ_01.7.15.05_63_6316066496_06.06.2024_02 | М 8-Р 1.25 Гайка DIN 934, оцинкованная (25кг/5600шт) (Аналог ТССЦ-101-0127 35060,98/34320,85=2%) |  | шт | 20 | 0.15 |  | 0,15 1,26*1,02/8,56 | 1 ОЗП=22,53; ЭМ=11,42; ЗПМ=22,53; МАТ=8,56 | 26 |  |  | 26 | [5 empty] | М 8-Р 1.25 Гайка DIN 934, оцинкованная (25кг/5600шт) (Аналог ТССЦ-101-0127 35060,98/34320,85=2%)
Цена МАТ=1,26*1,02/8,56
| 1 | ИНДЕКС К ПОЗИЦИИ: ОЗП=22,53; ЭМ=11,42; ЗПМ=22,53; МАТ=8,56 | [18 empty] | ИНДЕКС К ПОЗИЦИИ: ОЗП=22,53; ЭМ=11,42; ЗПМ=22,53; МАТ=8,56
86 | ТЦ_01.7.15.08_63_6316066496_06.06.2024_02 | Заклепка гаечная KLAUE St KSM8-A-LF F (250 шт) (Аналог ТССЦ-101-6795 24952,43/24410,51=2%) |  | шт | 20 | 0.4 |  | 0,40 3,35*1,02/8,56 | 1 ОЗП=22,53; ЭМ=11,42; ЗПМ=22,53; МАТ=8,56 | 68 |  |  | 68 | [5 empty] | Заклепка гаечная KLAUE St KSM8-A-LF F (250 шт) (Аналог ТССЦ-101-6795 24952,43/24410,51=2%)
Цена МАТ=3,35*1,02/8,56
| 1 | ИНДЕКС К ПОЗИЦИИ: ОЗП=22,53; ЭМ=11,42; ЗПМ=22,53; МАТ=8,56 | [18 empty] | ИНДЕКС К ПОЗИЦИИ: ОЗП=22,53; ЭМ=11,42; ЗПМ=22,53; МАТ=8,56
87 | ТЦ_01.7.15.11_63_6316066496_06.06.2024_02 | D 5 Шайба простая, DIN 125, цинк (3кг/10000шт) (Аналог ТССЦ-101-2041 24,23/23,70=2%) |  | шт | 108 | 0.02 |  | 0,02 0,15*1,02/8,56 | 1 ОЗП=22,53; ЭМ=11,42; ЗПМ=22,53; МАТ=8,56 | 18 |  |  | 18 | [5 empty] | D 5 Шайба простая, DIN 125, цинк (3кг/10000шт) (Аналог ТССЦ-101-2041 24,23/23,70=2%)
Цена МАТ=0,15*1,02/8,56
| 1 | ИНДЕКС К ПОЗИЦИИ: ОЗП=22,53; ЭМ=11,42; ЗПМ=22,53; МАТ=8,56 | [18 empty] | ИНДЕКС К ПОЗИЦИИ: ОЗП=22,53; ЭМ=11,42; ЗПМ=22,53; МАТ=8,56
88 | ТЦ_01.7.15.04_63_6316066496_06.06.2024_02 | 5х30 (1000) Винт полусфера DIN 7985,цинк. (Аналог ТССЦ-101-4612 13565,13/13246,49=2%) |  | шт | 128 | 0.17 |  | 0,17 1,46*1,02/8,56 | 1 ОЗП=22,53; ЭМ=11,42; ЗПМ=22,53; МАТ=8,56 | 186 |  |  | 186 | [5 empty] | 5х30 (1000) Винт полусфера DIN 7985,цинк. (Аналог ТССЦ-101-4612 13565,13/13246,49=2%)
Цена МАТ=1,46*1,02/8,56
| 1 | ИНДЕКС К ПОЗИЦИИ: ОЗП=22,53; ЭМ=11,42; ЗПМ=22,53; МАТ=8,56 | [18 empty] | ИНДЕКС К ПОЗИЦИИ: ОЗП=22,53; ЭМ=11,42; ЗПМ=22,53; МАТ=8,56
89 | ТЦ_01.7.15.05_63_6316066496_06.06.2024_02 | М 5 Гайка самоконтрящаяся с нейлоновым кольцом DIN985 (1000шт) (Аналог ТССЦ-101-0127 35060,98/34320,85=2%) |  | шт | 128 | 0.05 |  | 0,05 0,4*1,02/8,56 | 1 ОЗП=22,53; ЭМ=11,42; ЗПМ=22,53; МАТ=8,56 | 55 |  |  | 55 | [5 empty] | М 5 Гайка самоконтрящаяся с нейлоновым кольцом DIN985 (1000шт) (Аналог ТССЦ-101-0127 35060,98/34320,85=2%)
Цена МАТ=0,4*1,02/8,56
| 1 | ИНДЕКС К ПОЗИЦИИ: ОЗП=22,53; ЭМ=11,42; ЗПМ=22,53; МАТ=8,56 | [18 empty] | ИНДЕКС К ПОЗИЦИИ: ОЗП=22,53; ЭМ=11,42; ЗПМ=22,53; МАТ=8,56
90 | ТЦ_01.7.15.11_63_6316066496_06.06.2024_02 | D 5 Шайба усиленная DIN 9021, цинк(3кг/2500шт) (Аналог ТССЦ-101-2041 24,23/23,70=2%) |  | шт | 108 | 0.05 |  | 0,05 0,46*1,02/8,56 | 1 ОЗП=22,53; ЭМ=11,42; ЗПМ=22,53; МАТ=8,56 | 46 |  |  | 46 | [5 empty] | D 5 Шайба усиленная DIN 9021, цинк(3кг/2500шт) (Аналог ТССЦ-101-2041 24,23/23,70=2%)
Цена МАТ=0,46*1,02/8,56
| 1 | ИНДЕКС К ПОЗИЦИИ: ОЗП=22,53; ЭМ=11,42; ЗПМ=22,53; МАТ=8,56 | [18 empty] | ИНДЕКС К ПОЗИЦИИ: ОЗП=22,53; ЭМ=11,42; ЗПМ=22,53; МАТ=8,56
91 | ТЦ_01.7.15.11_63_6316066496_06.06.2024_02 | D 8 Шайба усиленная DIN 9021, цинк (25кг/4800шт) (Аналог ТССЦ-101-2041 24,23/23,70=2%) |  | шт | 60 | 0.17 |  | 0,17 1,45*1,02/8,56 | 1 ОЗП=22,53; ЭМ=11,42; ЗПМ=22,53; МАТ=8,56 | 87 |  |  | 87 | [5 empty] | D 8 Шайба усиленная DIN 9021, цинк (25кг/4800шт) (Аналог ТССЦ-101-2041 24,23/23,70=2%)
Цена МАТ=1,45*1,02/8,56
| 1 | ИНДЕКС К ПОЗИЦИИ: ОЗП=22,53; ЭМ=11,42; ЗПМ=22,53; МАТ=8,56 | [18 empty] | ИНДЕКС К ПОЗИЦИИ: ОЗП=22,53; ЭМ=11,42; ЗПМ=22,53; МАТ=8,56
92 | ТЦ_01.7.04.04_63_6316066496_06.06.2024_02 | ГМСБ-8.8-DIN-ЭЦ Гайка М8 DIN 6923 со стопорным буртиком, класс прочности 8, гальван. цинк (в упаковке 100 шт) 67809 (Аналог ТССЦ-101-0127 35060,98/34320,85=2%) |  | шт | 432 | 0.85 |  | 0,85 7,15*1,02/8,56 | 1 ОЗП=22,53; ЭМ=11,42; ЗПМ=22,53; МАТ=8,56 | 3143 |  |  | 3143 | [5 empty] | ГМСБ-8.8-DIN-ЭЦ Гайка М8 DIN 6923 со стопорным буртиком, класс прочности 8, гальван. цинк (в упаковке 100 шт) 67809 (Аналог ТССЦ-101-0127 35060,98/34320,85=2%)
Цена МАТ=7,15*1,02/8,56
| 1 | ИНДЕКС К ПОЗИЦИИ: ОЗП=22,53; ЭМ=11,42; ЗПМ=22,53; МАТ=8,56 | [18 empty] | ИНДЕКС К ПОЗИЦИИ: ОЗП=22,53; ЭМ=11,42; ЗПМ=22,53; МАТ=8,56
93 | ТЕРм10-06-068-15 Приказ Администрации ЛО от 20.10.15 №28 | Конфигурация и настройка сетевых компонентов (мост, маршрутизатор, модем и т.п.) (Настройка коммутаторов, ВУК) |  | 1 шт. | 10 | 1 049,82 1 031,87 |  | 17.95 | 1 ОЗП=22,53; ЭМ=11,42; ЗПМ=22,53; МАТ=8,56 | 234017 | 232481 |  | 1536 | [5 empty] | Конфигурация и настройка сетевых компонентов (мост, маршрутизатор, модем и т.п.) (Настройка коммутаторов, ВУК)
Объем=5+5
|  | Коэффициент учёта условий производства работ ОЗП=1,15; ЭМ=1,15; ЗПМ=1,15; ТЗ=1,15; ТЗМ=1,15 | [17 empty] | Коэффициент учёта условий производства работ ОЗП=1,15; ЭМ=1,15; ЗПМ=1,15; ТЗ=1,15; ТЗМ=1,15
| 1 | ИНДЕКС К ПОЗИЦИИ: ОЗП=22,53; ЭМ=11,42; ЗПМ=22,53; МАТ=8,56 | [18 empty] | ИНДЕКС К ПОЗИЦИИ: ОЗП=22,53; ЭМ=11,42; ЗПМ=22,53; МАТ=8,56
94 | ТЕРм10-06-066-01 Приказ Администрации ЛО от 20.10.15 №28 | Измерение на кабельной площадке затухания зонового волоконно-оптического кабеля с числом волокон: 4 |  | 1 участок | 1 | 82,35 76,02 | 5.01 | 1.32 | 1 ОЗП=22,53; ЭМ=11,42; ЗПМ=22,53; МАТ=8,56 | 1781 | 1713 | 57 | 11 | [5 empty] | Измерение на кабельной площадке затухания зонового волоконно-оптического кабеля с числом волокон: 4
|  | Коэффициент учёта условий производства работ ОЗП=1,15; ЭМ=1,15; ЗПМ=1,15; ТЗ=1,15; ТЗМ=1,15 | [17 empty] | Коэффициент учёта условий производства работ ОЗП=1,15; ЭМ=1,15; ЗПМ=1,15; ТЗ=1,15; ТЗМ=1,15
| 1 | ИНДЕКС К ПОЗИЦИИ: ОЗП=22,53; ЭМ=11,42; ЗПМ=22,53; МАТ=8,56 | [18 empty] | ИНДЕКС К ПОЗИЦИИ: ОЗП=22,53; ЭМ=11,42; ЗПМ=22,53; МАТ=8,56
95 | ТЕРм10-06-059-01 Приказ Администрации ЛО от 20.10.15 №28 | Измерение на смонтированном участке волоконно-оптического кабеля в одном направлении с числом волокон: 4 |  | 1 измерение | 1 | 53,34 35,49 | 17.23 | 0.62 | 1 ОЗП=22,53; ЭМ=11,42; ЗПМ=22,53; МАТ=8,56 | 1002 | 800 | 197 | 5 | [5 empty] | Измерение на смонтированном участке волоконно-оптического кабеля в одном направлении с числом волокон: 4
|  | в двух направлениях ПЗ=2 (ОЗП=2; ЭМ=2 к расх.; ЗПМ=2; МАТ=2 к расх.; ТЗ=2; ТЗМ=2) | [17 empty] | в двух направлениях ПЗ=2 (ОЗП=2; ЭМ=2 к расх.; ЗПМ=2; МАТ=2 к расх.; ТЗ=2; ТЗМ=2)
|  | Коэффициент учёта условий производства работ ОЗП=1,15; ЭМ=1,15; ЗПМ=1,15; ТЗ=1,15; ТЗМ=1,15 | [17 empty] | Коэффициент учёта условий производства работ ОЗП=1,15; ЭМ=1,15; ЗПМ=1,15; ТЗ=1,15; ТЗМ=1,15
| 1 | ИНДЕКС К ПОЗИЦИИ: ОЗП=22,53; ЭМ=11,42; ЗПМ=22,53; МАТ=8,56 | [18 empty] | ИНДЕКС К ПОЗИЦИИ: ОЗП=22,53; ЭМ=11,42; ЗПМ=22,53; МАТ=8,56
Итого прямые затраты по смете в текущих ценах |  |  |  | в т.ч. оплаты труда 10: 7443397; в т.ч. оплаты труда 11: 1128383; в т.ч. оплаты труда 12: 91 328 11 655; в т.ч. оплаты труда 13: 1935329 | [8 empty] | Итого прямые затраты по смете в текущих ценах
Накладные расходы |  |  |  | в т.ч. оплаты труда 10: 1077507 | [8 empty] | Накладные расходы
В том числе, справочно: | [22 empty] | В том числе, справочно:
90% ФОТ (от 330952) (Поз. 1, 16, 93-95, 3, 20) |  |  |  | в т.ч. оплаты труда 10: 297857 | [9 empty] | 90% ФОТ (от 330952) (Поз. 1, 16, 93-95, 3, 20)
95% ФОТ (от 270195) (Поз. 7, 37, 39) |  |  |  | в т.ч. оплаты труда 10: 256685 | [9 empty] | 95% ФОТ (от 270195) (Поз. 7, 37, 39)
97% ФОТ (от 534883) (Поз. 5, 14, 18, 25, 41, 44, 47, 49, 54, 56, 58, 65, 71, 74) |  |  |  | в т.ч. оплаты труда 10: 518837 | [9 empty] | 97% ФОТ (от 534883) (Поз. 5, 14, 18, 25, 41, 44, 47, 49, 54, 56, 58, 65, 71, 74)
103% ФОТ (от 4008) (Поз. 46) |  |  |  | в т.ч. оплаты труда 10: 4128 | [9 empty] | 103% ФОТ (от 4008) (Поз. 46)
Сметная прибыль |  |  |  | в т.ч. оплаты труда 10: 570596 | [8 empty] | Сметная прибыль
В том числе, справочно: | [22 empty] | В том числе, справочно:
46% ФОТ (от 330952) (Поз. 1, 16, 93-95, 3, 20) |  |  |  | в т.ч. оплаты труда 10: 152238 | [9 empty] | 46% ФОТ (от 330952) (Поз. 1, 16, 93-95, 3, 20)
51% ФОТ (от 534883) (Поз. 5, 14, 18, 25, 41, 44, 47, 49, 54, 56, 58, 65, 71, 74) |  |  |  | в т.ч. оплаты труда 10: 272790 | [9 empty] | 51% ФОТ (от 534883) (Поз. 5, 14, 18, 25, 41, 44, 47, 49, 54, 56, 58, 65, 71, 74)
53% ФОТ (от 270195) (Поз. 7, 37, 39) |  |  |  | в т.ч. оплаты труда 10: 143203 | [9 empty] | 53% ФОТ (от 270195) (Поз. 7, 37, 39)
59% ФОТ (от 4008) (Поз. 46) |  |  |  | в т.ч. оплаты труда 10: 2365 | [9 empty] | 59% ФОТ (от 4008) (Поз. 46)
Итоги по смете: | [21 empty] | Итоги по смете:
Итоги по Строительным работам | [22 empty] | Итоги по Строительным работам
Работы по реконструкции зданий и сооружений: усиление и замена существующих конструкций, возведение отдельных конструктивных элементов: | [22 empty] | Работы по реконструкции зданий и сооружений: усиление и замена существующих конструкций, возведение отдельных конструктивных элементов:
Итого Поз. 46 |  |  |  | в т.ч. оплаты труда 10: 5769; в т.ч. оплаты труда 11: 3067; в т.ч. оплаты труда 12: 2 702 941 | [9 empty] | Итого Поз. 46
Накладные расходы 103% ФОТ (от 4 008) |  |  |  | в т.ч. оплаты труда 10: 4128 | [9 empty] | Накладные расходы 103% ФОТ (от 4 008)
Сметная прибыль 59% ФОТ (от 4 008) |  |  |  | в т.ч. оплаты труда 10: 2365 | [9 empty] | Сметная прибыль 59% ФОТ (от 4 008)
Итого c накладными и см. прибылью |  |  |  | в т.ч. оплаты труда 10: 12262 | [9 empty] | Итого c накладными и см. прибылью
Итого |  |  |  | в т.ч. оплаты труда 10: 12262 | [9 empty] | Итого
Итоги по Монтажным работам | [22 empty] | Итоги по Монтажным работам
Прокладка и монтаж сетей связи: | [22 empty] | Прокладка и монтаж сетей связи:
Итого Поз. 1, 16, 93-95 |  |  |  | в т.ч. оплаты труда 10: 292449; в т.ч. оплаты труда 11: 286218; в т.ч. оплаты труда 12: 3799; в т.ч. оплаты труда 13: 2432 | [9 empty] | Итого Поз. 1, 16, 93-95
Накладные расходы 90% ФОТ (от 286 218) |  |  |  | в т.ч. оплаты труда 10: 257596 | [9 empty] | Накладные расходы 90% ФОТ (от 286 218)
Сметная прибыль 46% ФОТ (от 286 218) |  |  |  | в т.ч. оплаты труда 10: 131660 | [9 empty] | Сметная прибыль 46% ФОТ (от 286 218)
Итого c накладными и см. прибылью |  |  |  | в т.ч. оплаты труда 10: 681705 | [9 empty] | Итого c накладными и см. прибылью
Прокладка и монтаж сетей связи: | [22 empty] | Прокладка и монтаж сетей связи:
Итого Поз. 3 |  |  |  | в т.ч. оплаты труда 10: 44039; в т.ч. оплаты труда 11: 25520; в т.ч. оплаты труда 12: 15 485 4 995; в т.ч. оплаты труда 13: 3034 | [9 empty] | Итого Поз. 3
Накладные расходы 90% ФОТ (от 30 515) |  |  |  | в т.ч. оплаты труда 10: 27464 | [9 empty] | Накладные расходы 90% ФОТ (от 30 515)
Сметная прибыль 46% ФОТ (от 30 515) |  |  |  | в т.ч. оплаты труда 10: 14037 | [9 empty] | Сметная прибыль 46% ФОТ (от 30 515)
Итого c накладными и см. прибылью |  |  |  | в т.ч. оплаты труда 10: 85540 | [9 empty] | Итого c накладными и см. прибылью
Материалы для монтажных работ: | [22 empty] | Материалы для монтажных работ:
Итого Поз. 4, 10, 21-24, 26-36, 38, 40, 42-43, 45, 48, 50-53, 55, 57, 59-64, 66-70, 72-73, 75-92 |  |  |  | в т.ч. оплаты труда 10: 1755830; в т.ч. оплаты труда 13: 1755830 | [9 empty] | Итого Поз. 4, 10, 21-24, 26-36, 38, 40, 42-43, 45, 48, 50-53, 55, 57, 59-64, 66-70, 72-73, 75-92
Электротехнические установки на других объектах: | [22 empty] | Электротехнические установки на других объектах:
Итого Поз. 5, 14, 18, 25, 41, 44, 47, 49, 54, 56, 58, 65, 71, 74 |  |  |  | в т.ч. оплаты труда 10: 722874; в т.ч. оплаты труда 11: 529164; в т.ч. оплаты труда 12: 69 342 5 719; в т.ч. оплаты труда 13: 124368 | [9 empty] | Итого Поз. 5, 14, 18, 25, 41, 44, 47, 49, 54, 56, 58, 65, 71, 74
Накладные расходы 97% ФОТ (от 534 883) |  |  |  | в т.ч. оплаты труда 10: 518837 | [9 empty] | Накладные расходы 97% ФОТ (от 534 883)
Сметная прибыль 51% ФОТ (от 534 883) |  |  |  | в т.ч. оплаты труда 10: 272790 | [9 empty] | Сметная прибыль 51% ФОТ (от 534 883)
Итого c накладными и см. прибылью |  |  |  | в т.ч. оплаты труда 10: 1514501 | [9 empty] | Итого c накладными и см. прибылью
Монтаж радиотелевизионного и электронного оборудования: | [22 empty] | Монтаж радиотелевизионного и электронного оборудования:
Итого Поз. 7, 37, 39 |  |  |  | в т.ч. оплаты труда 10: 319764; в т.ч. оплаты труда 11: 270195; в т.ч. оплаты труда 13: 49569 | [9 empty] | Итого Поз. 7, 37, 39
Накладные расходы 95% ФОТ (от 270 195) |  |  |  | в т.ч. оплаты труда 10: 256685 | [9 empty] | Накладные расходы 95% ФОТ (от 270 195)
Сметная прибыль 53% ФОТ (от 270 195) |  |  |  | в т.ч. оплаты труда 10: 143203 | [9 empty] | Сметная прибыль 53% ФОТ (от 270 195)
Итого c накладными и см. прибылью |  |  |  | в т.ч. оплаты труда 10: 719652 | [9 empty] | Итого c накладными и см. прибылью
Приборы, средства автоматизации и вычислительной техники: | [22 empty] | Приборы, средства автоматизации и вычислительной техники:
Итого Поз. 20 |  |  |  | в т.ч. оплаты труда 10: 14315; в т.ч. оплаты труда 11: 14219; в т.ч. оплаты труда 13: 96 | [9 empty] | Итого Поз. 20
Накладные расходы 90% ФОТ (от 14 219) |  |  |  | в т.ч. оплаты труда 10: 12797 | [9 empty] | Накладные расходы 90% ФОТ (от 14 219)
Сметная прибыль 46% ФОТ (от 14 219) |  |  |  | в т.ч. оплаты труда 10: 6541 | [9 empty] | Сметная прибыль 46% ФОТ (от 14 219)
Итого c накладными и см. прибылью |  |  |  | в т.ч. оплаты труда 10: 33653 | [9 empty] | Итого c накладными и см. прибылью
Итого |  |  |  | в т.ч. оплаты труда 10: 4790881 | [9 empty] | Итого
Итоги по Оборудованию | [22 empty] | Итоги по Оборудованию
Оборудование: | [22 empty] | Оборудование:
Итого Поз. 2, 6, 8-9, 11-13, 15, 17, 19 |  |  |  | в т.ч. оплаты труда 10: 4288357 | [9 empty] | Итого Поз. 2, 6, 8-9, 11-13, 15, 17, 19
Итого |  |  |  | в т.ч. оплаты труда 10: 4288357 | [9 empty] | Итого
Итого |  |  |  | в т.ч. оплаты труда 10: 9091500 | [9 empty] | Итого
В том числе: | [22 empty] | В том числе:
Основная заработная плата |  |  |  | в т.ч. оплаты труда 10: 1128383 | [9 empty] | Основная заработная плата
Материалы |  |  |  | в т.ч. оплаты труда 10: 1935329 | [9 empty] | Материалы
Машины и механизмы |  |  |  | в т.ч. оплаты труда 10: 91328 | [9 empty] | Машины и механизмы
в том числе заработная плата машинистов |  |  |  | в т.ч. оплаты труда 10: 11655 | [9 empty] | в том числе заработная плата машинистов
Оборудование |  |  |  | в т.ч. оплаты труда 10: 4288357 | [9 empty] | Оборудование
Накладные расходы |  |  |  | в т.ч. оплаты труда 10: 1077507 | [9 empty] | Накладные расходы
Сметная прибыль |  |  |  | в т.ч. оплаты труда 10: 570596 | [9 empty] | Сметная прибыль
Итого СМР для расчета лимитированных затрат |  |  |  | в т.ч. оплаты труда 10: 4803143 | [9 empty] | Итого СМР для расчета лимитированных затрат
Временные здания и сооружения 5,2% от 4803143 |  |  |  | в т.ч. оплаты труда 10: 249763 | [9 empty] | Временные здания и сооружения 5,2% от 4803143
Итого |  |  |  | в т.ч. оплаты труда 10: 5052906 | [10 empty] | Итого
Зимнее удорожание 2,1% от 5052906 |  |  |  | в т.ч. оплаты труда 10: 106111 | [9 empty] | Зимнее удорожание 2,1% от 5052906
Затраты на вахтовый метод работ 3,5% от 5052906 |  |  |  | в т.ч. оплаты труда 10: 176852 | [9 empty] | Затраты на вахтовый метод работ 3,5% от 5052906
Перевозка работников свыше 3-х километров 2,5% от 5052906 |  |  |  | в т.ч. оплаты труда 10: 126323 | [9 empty] | Перевозка работников свыше 3-х километров 2,5% от 5052906
Перебазировка машин и механизмов 2% от 5052906 |  |  |  | в т.ч. оплаты труда 10: 101058 | [9 empty] | Перебазировка машин и механизмов 2% от 5052906
Итого |  |  |  | в т.ч. оплаты труда 10: 5563250 | [10 empty] | Итого
Итого с оборудованием (4 288 357) |  |  |  | в т.ч. оплаты труда 10: 9851607 | [9 empty] | Итого с оборудованием (4 288 357)
Непредвиденные затраты 3% от 9851607 |  |  |  | в т.ч. оплаты труда 10: 295548 | [9 empty] | Непредвиденные затраты 3% от 9851607
Итого с непредвиденными |  |  |  | в т.ч. оплаты труда 10: 10147155 | [10 empty] | Итого с непредвиденными
НДС 20% от 10147155 |  |  |  | в т.ч. оплаты труда 10: 2029431 | [9 empty] | НДС 20% от 10147155
ВСЕГО по смете |  |  |  | в т.ч. оплаты труда 10: 12176586 | [11 empty] | ВСЕГО по смете
Заказчик: ____________________________ ООО "ЕвроХим Терминал Усть-Луга"
[должность, подпись (инициалы, фамилия)]
Составил: ____________________________ Иванова Е.А.
[должность, подпись (инициалы, фамилия)]
Проверил: ____________________________ Пахомкина И.В.
[должность, подпись (инициалы, фамилия)]

## 1632-2021-1.1,1.2-СС.СУБ_07.02.
СОГЛАСОВАНО: | [9 empty] | УТВЕРЖДАЮ:
"____" ________________ 2025 года | [12 empty] | "____" ________________ 2025 года
Терминал по перевалке минеральных удобрений в морском торговом порту Усть-Луга. Береговые объекты Терминала | [13 empty] | Терминал по перевалке минеральных удобрений в морском торговом порту Усть-Луга. Береговые объекты Терминала
(наименование стройки)
ЛОКАЛЬНАЯ СМЕТА № 1632-2021-1.1,1.2-СС.СУБ_07.02.010, 07.02.011-П01
(локальная смета)
на Системы связи (в составе КЛВС, СКС). Станция разгрузки вагонов, Трансбордер. Монтажные работы, 07.02.010, 07.02.011 Станция разгрузки вагонов, Трансбордер | [14 empty] | на Системы связи (в составе КЛВС, СКС). Станция разгрузки вагонов, Трансбордер. Монтажные работы, 07.02.010, 07.02.011 Станция разгрузки вагонов, Трансбордер
(наименование работ и затрат, наименование объекта)
| Основание: | 1632-2021-1.1, 1.2 -СС.СУБ_0_А _IFR
| Сметная стоимость |  | 2085.906 | тыс.руб.
| монтажных работ |  | 598.558 | тыс.руб.
| оборудования |  | 994.345 | тыс.руб.
| Средства на оплату труда |  | 140.784 | тыс.руб.
| Сметная трудоемкость |  | 288.04 | чел.час
| Составлен(а) в текущих (прогнозных) ценах по состоянию на |  |  | 01.01. 2000 г. | [11 empty] | 01.01. 2000 г.
№ п/п | Обоснование | Наименование работ и затрат |  | Ед. изм. | Кол-во | Стоимость единицы в базисных ценах, руб. |  |  | Обосно- вание, индекс | Общая стоимость в базисных ценах, руб.
[6 empty] | Всего | Экспл. маш. | Мат-лы |  | Всего | в т.ч. оплата труда | Экспл. маш. | Мат-лы
[6 empty] | оплаты труда | в т.ч. оплаты труда |  |  |  |  | в т.ч. оплаты труда
1 | 2 | 3 |  | 4 | 5 | 6 | 7 | 8 | 9 | 10 | 11 | 12 | 13
Раздел 1. Монтажные работы, (1632-2021-1.1, 1.2 -СС.СУБ-СО, л. 1-2) | [16 empty] | Раздел 1. Монтажные работы, (1632-2021-1.1, 1.2 -СС.СУБ-СО, л. 1-2)
Оборудование рабочих мест | [17 empty] | Оборудование рабочих мест
1 | ТЕРм10-04-067-23 Приказ Администрации ЛО от 20.10.15 №28 | Устройство видеоконтрольное |  | 1 шт. | 3 | 47,78 45,82 | 1,04 0,18 | 0.92 | 1 ОЗП=22,53; ЭМ=11,42; ЗПМ=22,53; МАТ=8,56 | 3156 | 3097 | 36 12 | 23 | [5 empty] | Устройство видеоконтрольное
| 1 | ИНДЕКС К ПОЗИЦИИ: ОЗП=22,53; ЭМ=11,42; ЗПМ=22,53; МАТ=8,56 | [17 empty] | ИНДЕКС К ПОЗИЦИИ: ОЗП=22,53; ЭМ=11,42; ЗПМ=22,53; МАТ=8,56
2 О | ТЦ_61.3.05.02_63_6316066496_05.06.2024_02 | ThinkVision T27i-10 Монитор: 27–дюймов. Разрешение 1920 x 1080. Тип матрицы – IPS. Время отклика (переключение серого цвета) - 4 мс, (экс-тремальный режим) - 6 мс (обычный режим). Возможности под-ключения: - 1 разъем VGA; 1 разъем HDMI 1.4; 1 разъем DP 1.2; 4 разъема USB 3.0, 1 с поддержкой BC1.2. Диапазон подъема (110 мм). Потребляемая мощность максимальная: 58 Вт. |  | шт | 3 | 6154.82 |  | 35745,12/6,23*1,012*1,06 | 2 Оборудование МАТ=6,23 | 115034 | [8 empty] | ThinkVision T27i-10 Монитор: 27–дюймов. Разрешение 1920 x 1080. Тип матрицы – IPS. Время отклика (переключение серого цвета) - 4 мс, (экс-тремальный режим) - 6 мс (обычный режим). Возможности под-ключения: - 1 разъем VGA; 1 разъем HDMI 1.4; 1 разъем DP 1.2; 4 разъема USB 3.0, 1 с поддержкой BC1.2. Диапазон подъема (110 мм). Потребляемая мощность максимальная: 58 Вт.
Цена ПЗ=35745,12/6,23*1,012*1,06
| 2 | ИНДЕКС К ПОЗИЦИИ: Оборудование МАТ=6,23 | [17 empty] | ИНДЕКС К ПОЗИЦИИ: Оборудование МАТ=6,23
3 | ТЕРм11-04-005-01 Приказ Администрации ЛО от 20.10.15 №28 | Пульт, рабочее место, масса: до 0,3 т |  | 1 шт. | 3 | 518,67 343,40 | 127,26 10,55 | 48.01 | 1 ОЗП=22,53; ЭМ=11,42; ЗПМ=22,53; МАТ=8,56 | 28803 | 23210 | 4 360 713 | 1233 | [5 empty] | Пульт, рабочее место, масса: до 0,3 т
| 1 | ИНДЕКС К ПОЗИЦИИ: ОЗП=22,53; ЭМ=11,42; ЗПМ=22,53; МАТ=8,56 | [17 empty] | ИНДЕКС К ПОЗИЦИИ: ОЗП=22,53; ЭМ=11,42; ЗПМ=22,53; МАТ=8,56
4 О | ТЦ_61.3.05.05_63_6316066496_05.06.2024_02 | Системный блок ThinkCentre Tiny M70q-3: Процессор: Intel Core i9 12900T, 2.4 ГГц (4.9 ГГц, в режиме Turbo); Оперативная память: 16 ГБ, DDR4, DIMM, 3200 МГц; Диск: SSD 1024 ГБ; рафика: Intel UHD Graphics 770; Блок питания - 135 Вт; Клавиатура USB полноразмерная русифицированная 104 клавиши. Мышь USB оптическая. Аудио адаптер встроенный. |  | шт | 3 | 15982.06 |  | 92818,45/6,23*1,012*1,06 | 2 Оборудование МАТ=6,23 | 298705 | [8 empty] | Системный блок ThinkCentre Tiny M70q-3: Процессор: Intel Core i9 12900T, 2.4 ГГц (4.9 ГГц, в режиме Turbo); Оперативная память: 16 ГБ, DDR4, DIMM, 3200 МГц; Диск: SSD 1024 ГБ; рафика: Intel UHD Graphics 770; Блок питания - 135 Вт; Клавиатура USB полноразмерная русифицированная 104 клавиши. Мышь USB оптическая. Аудио адаптер встроенный.
Цена ПЗ=92818,45/6,23*1,012*1,06
| 2 | ИНДЕКС К ПОЗИЦИИ: Оборудование МАТ=6,23 | [17 empty] | ИНДЕКС К ПОЗИЦИИ: Оборудование МАТ=6,23
5 О | ТЦ_103_63_6316066496_05.06.2024_02 | Программное обеспечение Windows 10 Professional RU x32/x64 |  | шт | 3 | 3872.48 |  | 22490,05/6,23*1,012*1,06 | 2 Оборудование МАТ=6,23 | 72377 | [8 empty] | Программное обеспечение Windows 10 Professional RU x32/x64
Цена ПЗ=22490,05/6,23*1,012*1,06
| 2 | ИНДЕКС К ПОЗИЦИИ: Оборудование МАТ=6,23 | [17 empty] | ИНДЕКС К ПОЗИЦИИ: Оборудование МАТ=6,23
6 О | ТЦ_103_63_6316066496_05.06.2024_02 | Программное обеспечение Office 2021 |  | шт | 3 | 4540.03 |  | 26366,97/6,23*1,012*1,06 | 2 Оборудование МАТ=6,23 | 84853 | [8 empty] | Программное обеспечение Office 2021
Цена ПЗ=26366,97/6,23*1,012*1,06
| 2 | ИНДЕКС К ПОЗИЦИИ: Оборудование МАТ=6,23 | [17 empty] | ИНДЕКС К ПОЗИЦИИ: Оборудование МАТ=6,23
7 О | ТЦ_103_63_6316066496_05.06.2024_02 | Программное обеспечение Internet Security 1 устройство RU x32/x64 bit |  | шт | 3 | 347.61 |  | 2018,8/6,23*1,012*1,06 | 2 Оборудование МАТ=6,23 | 6497 | [8 empty] | Программное обеспечение Internet Security 1 устройство RU x32/x64 bit
Цена ПЗ=2018,8/6,23*1,012*1,06
| 2 | ИНДЕКС К ПОЗИЦИИ: Оборудование МАТ=6,23 | [17 empty] | ИНДЕКС К ПОЗИЦИИ: Оборудование МАТ=6,23
8 | ТЕРм10-02-030-01 Приказ Администрации ЛО от 20.10.15 №28 | Аппарат телефонный системы ЦБ или АТС: настольный |  | 1 шт. | 5 | 27,41 13,13 |  | 14.28 | 1 ОЗП=22,53; ЭМ=11,42; ЗПМ=22,53; МАТ=8,56 | 2090 | 1479 |  | 611 | [5 empty] | Аппарат телефонный системы ЦБ или АТС: настольный
| 1 | ИНДЕКС К ПОЗИЦИИ: ОЗП=22,53; ЭМ=11,42; ЗПМ=22,53; МАТ=8,56 | [17 empty] | ИНДЕКС К ПОЗИЦИИ: ОЗП=22,53; ЭМ=11,42; ЗПМ=22,53; МАТ=8,56
9 | ТЕРм10-03-002-10 Приказ Администрации ЛО от 20.10.15 №28 Программирование ТА | Электрическая проверка и регулировка: аппаратуры тонального вызова или усиления тональной частоты |  | 1 плата | 5 | 109,34 107,20 |  | 2.14 | 1 ОЗП=22,53; ЭМ=11,42; ЗПМ=22,53; МАТ=8,56 | 12168 | 12076 |  | 92 | [5 empty] | Электрическая проверка и регулировка: аппаратуры тонального вызова или усиления тональной частоты
| 1 | ИНДЕКС К ПОЗИЦИИ: ОЗП=22,53; ЭМ=11,42; ЗПМ=22,53; МАТ=8,56 | [17 empty] | ИНДЕКС К ПОЗИЦИИ: ОЗП=22,53; ЭМ=11,42; ЗПМ=22,53; МАТ=8,56
10 О | ТЦ_61.1.02.01_63_6316066496_05.06.2024_02 | Телефонный аппарат IP-телефон, настольный SIP-T43U |  | шт | 5 | 2465.19 |  | 14317/6,23*1,012*1,06 | 2 Оборудование МАТ=6,23 | 76791 | [8 empty] | Телефонный аппарат IP-телефон, настольный SIP-T43U
Цена ПЗ=14317/6,23*1,012*1,06
| 2 | ИНДЕКС К ПОЗИЦИИ: Оборудование МАТ=6,23 | [17 empty] | ИНДЕКС К ПОЗИЦИИ: Оборудование МАТ=6,23
Оборудование электропитания | [17 empty] | Оборудование электропитания
11 | ТЕРм10-02-016-06 Приказ Администрации ЛО от 20.10.15 №28 | Отдельно устанавливаемый: преобразователь или блок питания |  | 1 шт. | 1 | 323,90 212,30 | 45,83 8,03 | 65.77 | 1 ОЗП=22,53; ЭМ=11,42; ЗПМ=22,53; МАТ=8,56 | 5869 | 4783 | 523 181 | 563 | [5 empty] | Отдельно устанавливаемый: преобразователь или блок питания
| 1 | ИНДЕКС К ПОЗИЦИИ: ОЗП=22,53; ЭМ=11,42; ЗПМ=22,53; МАТ=8,56 | [17 empty] | ИНДЕКС К ПОЗИЦИИ: ОЗП=22,53; ЭМ=11,42; ЗПМ=22,53; МАТ=8,56
12 О | ТЦ_62.4.02.01_63_6316066496_05.06.2024_02 | ATS 3000 R-E Источник бесперебойного питания On-Line типа. Номинальная мощность ВА/Вт 30003000. Зарядный ток, обеспечивае-мый зарядным устройством ИБП – 8 А. Габаритные размеры 88(2U) x 438x640 мм. Масса - 11 кг. |  | шт | 1 | 17451.42 |  | 101352/6,23*1,012*1,06 | 2 Оборудование МАТ=6,23 | 108722 | [8 empty] | ATS 3000 R-E Источник бесперебойного питания On-Line типа. Номинальная мощность ВА/Вт 30003000. Зарядный ток, обеспечивае-мый зарядным устройством ИБП – 8 А. Габаритные размеры 88(2U) x 438x640 мм. Масса - 11 кг.
Цена ПЗ=101352/6,23*1,012*1,06
| 2 | ИНДЕКС К ПОЗИЦИИ: Оборудование МАТ=6,23 | [17 empty] | ИНДЕКС К ПОЗИЦИИ: Оборудование МАТ=6,23
13 | ТЦ_01.7.15.00_63_6316066496_05.06.2024_02 | МК25 Монтажный комплект МК для установки источников бесперебойного питания и батарейных модулей серии BP в телекоммуникационный шкаф или стойку 19-ти дюймового стандарта. Минимальное расстоянием между монтажными вертикаль-ными направляющими по глубине, мм 490. Максималь-ное расстоянием между монтажными вертикальными направляющими по глубине, мм 1130 |  | компл | 3 | 1723.86 |  | 1 723,86 10011,6/6,23*1,012*1,06 | 1 ОЗП=22,53; ЭМ=11,42; ЗПМ=22,53; МАТ=8,56 | 44269 |  |  | 44269 | [5 empty] | МК25 Монтажный комплект МК для установки источников бесперебойного питания и батарейных модулей серии BP в телекоммуникационный шкаф или стойку 19-ти дюймового стандарта. Минимальное расстоянием между монтажными вертикаль-ными направляющими по глубине, мм 490. Максималь-ное расстоянием между монтажными вертикальными направляющими по глубине, мм 1130
Цена МАТ=10011,6/6,23*1,012*1,06
| 1 | ИНДЕКС К ПОЗИЦИИ: ОЗП=22,53; ЭМ=11,42; ЗПМ=22,53; МАТ=8,56 | [17 empty] | ИНДЕКС К ПОЗИЦИИ: ОЗП=22,53; ЭМ=11,42; ЗПМ=22,53; МАТ=8,56
14 | ТЕРм08-01-121-01 Приказ Администрации ЛО от 20.10.15 №28 | Аккумулятор кислотный стационарный, тип: С-1, СК-1 |  | 1 шт. | 2 | 51,90 37,57 |  | 14.33 | 1 ОЗП=22,53; ЭМ=11,42; ЗПМ=22,53; МАТ=8,56 | 1938 | 1693 |  | 245 | [5 empty] | Аккумулятор кислотный стационарный, тип: С-1, СК-1
| 1 | ИНДЕКС К ПОЗИЦИИ: ОЗП=22,53; ЭМ=11,42; ЗПМ=22,53; МАТ=8,56 | [17 empty] | ИНДЕКС К ПОЗИЦИИ: ОЗП=22,53; ЭМ=11,42; ЗПМ=22,53; МАТ=8,56
15 О | ТЦ_62.4.01.00_63_6316066496_05.06.2024_02 | BP 72-18-2U (E) Батарейный модуль для работы с источниками бесперебой-ного питания ATS 3000 R-E. Максимальный выходной ток – 50А, Габаритные размеры - 88(2U)х438х640 мм. Масса – 43,7 кг. |  | шт | 2 | 17174.75 |  | 99745,2/6,23*1,012*1,06 | 2 Оборудование МАТ=6,23 | 213997 | [8 empty] | BP 72-18-2U (E) Батарейный модуль для работы с источниками бесперебой-ного питания ATS 3000 R-E. Максимальный выходной ток – 50А, Габаритные размеры - 88(2U)х438х640 мм. Масса – 43,7 кг.
Цена ПЗ=99745,2/6,23*1,012*1,06
| 2 | ИНДЕКС К ПОЗИЦИИ: Оборудование МАТ=6,23 | [17 empty] | ИНДЕКС К ПОЗИЦИИ: Оборудование МАТ=6,23
16 | ТЕРм10-01-001-10 Приказ Администрации ЛО от 20.10.15 №28 | Плата разного назначения с подготовкой места установки |  | 1 шт. | 1 | 131,34 103,42 | 22,92 4,02 | 5 | 1 ОЗП=22,53; ЭМ=11,42; ЗПМ=22,53; МАТ=8,56 | 2635 | 2330 | 262 91 | 43 | [5 empty] | Плата разного назначения с подготовкой места установки
| 1 | ИНДЕКС К ПОЗИЦИИ: ОЗП=22,53; ЭМ=11,42; ЗПМ=22,53; МАТ=8,56 | [17 empty] | ИНДЕКС К ПОЗИЦИИ: ОЗП=22,53; ЭМ=11,42; ЗПМ=22,53; МАТ=8,56
17 О | ТЦ_61.1.04.00_63_6316066496_05.06.2024_02 | WEBtel II ES AUX Встраиваемый WEB/SNMP-адаптер для контроля и управле-ния однофазными и трёхфазными Источниками бесперебой-ного питания серии EcoPower в локальных вычислительных сетях. |  | шт | 1 | 2787.97 |  | 16191,6/6,23*1,012*1,06 | 2 Оборудование МАТ=6,23 | 17369 | [8 empty] | WEBtel II ES AUX Встраиваемый WEB/SNMP-адаптер для контроля и управле-ния однофазными и трёхфазными Источниками бесперебой-ного питания серии EcoPower в локальных вычислительных сетях.
Цена ПЗ=16191,6/6,23*1,012*1,06
| 2 | ИНДЕКС К ПОЗИЦИИ: Оборудование МАТ=6,23 | [17 empty] | ИНДЕКС К ПОЗИЦИИ: Оборудование МАТ=6,23
18 | ТЕРм08-03-591-08 Приказ Администрации ЛО от 20.10.15 №28 | Розетка штепсельная: неутопленного типа при открытой проводке |  | 100 шт. | 0.01 | 775,20 649,73 | 14,93 0,74 | 110.54 | 1 ОЗП=22,53; ЭМ=11,42; ЗПМ=22,53; МАТ=8,56 | 158 | 146 | 2 | 10 | [5 empty] | Розетка штепсельная: неутопленного типа при открытой проводке
Объем=1 / 100
| 1 | ИНДЕКС К ПОЗИЦИИ: ОЗП=22,53; ЭМ=11,42; ЗПМ=22,53; МАТ=8,56 | [17 empty] | ИНДЕКС К ПОЗИЦИИ: ОЗП=22,53; ЭМ=11,42; ЗПМ=22,53; МАТ=8,56
19 | ТЦ_20.4.03.05_63_6316066496_05.06.2024_02 | R-16-8S-Am-440-3 Блок розеток Rem-16 с амп., 8 Schuko, 16 A, алюм., 19", шнур 3 м |  | шт | 1 | 829.08 |  | 829,08 4815,01/6,23*1,012*1,06 | 1 ОЗП=22,53; ЭМ=11,42; ЗПМ=22,53; МАТ=8,56 | 7097 |  |  | 7097 | [5 empty] | R-16-8S-Am-440-3 Блок розеток Rem-16 с амп., 8 Schuko, 16 A, алюм., 19", шнур 3 м
Цена МАТ=4815,01/6,23*1,012*1,06
| 1 | ИНДЕКС К ПОЗИЦИИ: ОЗП=22,53; ЭМ=11,42; ЗПМ=22,53; МАТ=8,56 | [17 empty] | ИНДЕКС К ПОЗИЦИИ: ОЗП=22,53; ЭМ=11,42; ЗПМ=22,53; МАТ=8,56
Кабельные изделия. Материалы | [17 empty] | Кабельные изделия. Материалы
20 | ТЕРм11-04-028-01 Приказ Администрации ЛО от 20.10.15 №28 | Включение в аппаратуру разъемов штепсельных, количество контактов в разъеме: до 14 шт. |  | 1 разъем | 16 | 4,00 3,92 |  | 0.08 | 1 ОЗП=22,53; ЭМ=11,42; ЗПМ=22,53; МАТ=8,56 | 1424 | 1413 |  | 11 | [5 empty] | Включение в аппаратуру разъемов штепсельных, количество контактов в разъеме: до 14 шт.
Объем=3*2+5*2
| 1 | ИНДЕКС К ПОЗИЦИИ: ОЗП=22,53; ЭМ=11,42; ЗПМ=22,53; МАТ=8,56 | [17 empty] | ИНДЕКС К ПОЗИЦИИ: ОЗП=22,53; ЭМ=11,42; ЗПМ=22,53; МАТ=8,56
21 | ТЦ_21.2.02.00_63_6316066496_05.06.2024_02 | RN6UU4530BL Патч-корд неэкранированный CAT6 U/UTP 4х2, LSZH, синий, 3.0м (Аналог ТССЦ-501-1929 1356,39/1328,95=2%) |  | шт | 3 | 67.57 |  | 67,57 567,09/8,56*1,02 | 1 ОЗП=22,53; ЭМ=11,42; ЗПМ=22,53; МАТ=8,56 | 1735 |  |  | 1735 | [5 empty] | RN6UU4530BL Патч-корд неэкранированный CAT6 U/UTP 4х2, LSZH, синий, 3.0м (Аналог ТССЦ-501-1929 1356,39/1328,95=2%)
Цена МАТ=567,09/8,56*1,02
| 1 | ИНДЕКС К ПОЗИЦИИ: ОЗП=22,53; ЭМ=11,42; ЗПМ=22,53; МАТ=8,56 | [17 empty] | ИНДЕКС К ПОЗИЦИИ: ОЗП=22,53; ЭМ=11,42; ЗПМ=22,53; МАТ=8,56
22 | ТЦ_21.2.02.00_63_6316066496_05.06.2024_02 | RN6AFU4530OR Патч-корд экранированный CAT6A F/UTP 4х2, LSZH, оранжевый, 3.0м (Аналог ТССЦ-501-1929 1356,39/1328,95=2%) |  | шт | 5 | 59.97 |  | 59,97 503,28/8,56*1,02 | 1 ОЗП=22,53; ЭМ=11,42; ЗПМ=22,53; МАТ=8,56 | 2567 |  |  | 2567 | [5 empty] | RN6AFU4530OR Патч-корд экранированный CAT6A F/UTP 4х2, LSZH, оранжевый, 3.0м (Аналог ТССЦ-501-1929 1356,39/1328,95=2%)
Цена МАТ=503,28/8,56*1,02
| 1 | ИНДЕКС К ПОЗИЦИИ: ОЗП=22,53; ЭМ=11,42; ЗПМ=22,53; МАТ=8,56 | [17 empty] | ИНДЕКС К ПОЗИЦИИ: ОЗП=22,53; ЭМ=11,42; ЗПМ=22,53; МАТ=8,56
23 | ТЕРм10-06-037-13 Приказ Администрации ЛО от 20.10.15 №28 | Крышка декоративная и другие мелкие изделия (без присоединения проводов) |  | 100 шт. | 0.07 | 112,03 106,30 |  | 5.73 | 1 ОЗП=22,53; ЭМ=11,42; ЗПМ=22,53; МАТ=8,56 | 171 | 168 |  | 3 | [5 empty] | Крышка декоративная и другие мелкие изделия (без присоединения проводов)
Объем=(5+2) / 100
| 1 | ИНДЕКС К ПОЗИЦИИ: ОЗП=22,53; ЭМ=11,42; ЗПМ=22,53; МАТ=8,56 | [17 empty] | ИНДЕКС К ПОЗИЦИИ: ОЗП=22,53; ЭМ=11,42; ЗПМ=22,53; МАТ=8,56
24 | ТЦ_20.2.05.10_63_6316066496_05.06.2024_02 | F0000L Каркас под 2 модуля 45х45, белый (Аналог ТССЦ-509-7977 2371,98/2325,08=2%) |  | шт | 5 | 10.11 |  | 10,11 84,84/8,56*1,02 | 1 ОЗП=22,53; ЭМ=11,42; ЗПМ=22,53; МАТ=8,56 | 433 |  |  | 433 | [5 empty] | F0000L Каркас под 2 модуля 45х45, белый (Аналог ТССЦ-509-7977 2371,98/2325,08=2%)
Цена МАТ=84,84/8,56*1,02
| 1 | ИНДЕКС К ПОЗИЦИИ: ОЗП=22,53; ЭМ=11,42; ЗПМ=22,53; МАТ=8,56 | [17 empty] | ИНДЕКС К ПОЗИЦИИ: ОЗП=22,53; ЭМ=11,42; ЗПМ=22,53; МАТ=8,56
25 | ТЦ_20.2.05.10_63_6316066496_05.06.2024_02 | 45016 Заглушка на 1 модуль, «Viva», белая (Аналог ТССЦ-509-7977 2371,98/2325,08=2%) |  | шт | 2 | 6.49 |  | 6,49 54,46/8,56*1,02 | 1 ОЗП=22,53; ЭМ=11,42; ЗПМ=22,53; МАТ=8,56 | 111 |  |  | 111 | [5 empty] | 45016 Заглушка на 1 модуль, «Viva», белая (Аналог ТССЦ-509-7977 2371,98/2325,08=2%)
Цена МАТ=54,46/8,56*1,02
| 1 | ИНДЕКС К ПОЗИЦИИ: ОЗП=22,53; ЭМ=11,42; ЗПМ=22,53; МАТ=8,56 | [17 empty] | ИНДЕКС К ПОЗИЦИИ: ОЗП=22,53; ЭМ=11,42; ЗПМ=22,53; МАТ=8,56
26 | ТЕРм08-03-591-08 Приказ Администрации ЛО от 20.10.15 №28 | Розетка штепсельная: неутопленного типа при открытой проводке |  | 100 шт. | 0.08 | 775,20 649,73 | 14,93 0,74 | 110.54 | 1 ОЗП=22,53; ЭМ=11,42; ЗПМ=22,53; МАТ=8,56 | 1260 | 1171 | 14 1 | 75 | [5 empty] | Розетка штепсельная: неутопленного типа при открытой проводке
Объем=8 / 100
| 1 | ИНДЕКС К ПОЗИЦИИ: ОЗП=22,53; ЭМ=11,42; ЗПМ=22,53; МАТ=8,56 | [17 empty] | ИНДЕКС К ПОЗИЦИИ: ОЗП=22,53; ЭМ=11,42; ЗПМ=22,53; МАТ=8,56
27 | ТЦ_20.4.03.03_63_6316066496_05.06.2024_02 | 45057 Розетка RJ-45 кат.6,Viva,1 мод (Аналог ТССЦ-503-0594 859,00/841,91=2%) |  | шт | 8 | 103.34 |  | 103,34 867,26/8,56*1,02 | 1 ОЗП=22,53; ЭМ=11,42; ЗПМ=22,53; МАТ=8,56 | 7077 |  |  | 7077 | [5 empty] | 45057 Розетка RJ-45 кат.6,Viva,1 мод (Аналог ТССЦ-503-0594 859,00/841,91=2%)
Цена МАТ=867,26/8,56*1,02
| 1 | ИНДЕКС К ПОЗИЦИИ: ОЗП=22,53; ЭМ=11,42; ЗПМ=22,53; МАТ=8,56 | [17 empty] | ИНДЕКС К ПОЗИЦИИ: ОЗП=22,53; ЭМ=11,42; ЗПМ=22,53; МАТ=8,56
28 | ТЕРм08-02-390-03 Приказ Администрации ЛО от 20.10.15 №28 | Короба пластмассовые: шириной до 120 мм, (L=2 м, 6 шт.) |  | 100 м | 0.12 | 497,32 366,55 | 39,48 0,25 | 91.29 | 1 ОЗП=22,53; ЭМ=11,42; ЗПМ=22,53; МАТ=8,56 | 1139 | 991 | 54 1 | 94 | [5 empty] | Короба пластмассовые: шириной до 120 мм, (L=2 м, 6 шт.)
Объем=(6*2) / 100
| 1 | ИНДЕКС К ПОЗИЦИИ: ОЗП=22,53; ЭМ=11,42; ЗПМ=22,53; МАТ=8,56 | [17 empty] | ИНДЕКС К ПОЗИЦИИ: ОЗП=22,53; ЭМ=11,42; ЗПМ=22,53; МАТ=8,56
29 | ТЦ_20.2.05.05_63_6316066496_05.06.2024_02 | 01050 Кабель-канал 110х50 мм с фронтальной крышкой (Аналог ТССЦ-509-1839 1066,00/1040,44=2%) |  | м | 12 | 125.89 |  | 125,89 1056,51/8,56*1,02 | 1 ОЗП=22,53; ЭМ=11,42; ЗПМ=22,53; МАТ=8,56 | 12931 |  |  | 12931 | [5 empty] | 01050 Кабель-канал 110х50 мм с фронтальной крышкой (Аналог ТССЦ-509-1839 1066,00/1040,44=2%)
Объем=6*2
Цена МАТ=1056,51/8,56*1,02
| 1 | ИНДЕКС К ПОЗИЦИИ: ОЗП=22,53; ЭМ=11,42; ЗПМ=22,53; МАТ=8,56 | [17 empty] | ИНДЕКС К ПОЗИЦИИ: ОЗП=22,53; ЭМ=11,42; ЗПМ=22,53; МАТ=8,56
30 | ТЦ_20.2.13.01_63_6316066496_05.06.2024_02 | 01005R Заглушка 110х50 мм(розница, 1 шт в пакете) (Аналог ТССЦ-509-3597 1049,00/1028,04=2%) |  | шт | 6 | 19.07 |  | 19,07 160,01/8,56*1,02 | 1 ОЗП=22,53; ЭМ=11,42; ЗПМ=22,53; МАТ=8,56 | 979 |  |  | 979 | [5 empty] | 01005R Заглушка 110х50 мм(розница, 1 шт в пакете) (Аналог ТССЦ-509-3597 1049,00/1028,04=2%)
Цена МАТ=160,01/8,56*1,02
| 1 | ИНДЕКС К ПОЗИЦИИ: ОЗП=22,53; ЭМ=11,42; ЗПМ=22,53; МАТ=8,56 | [17 empty] | ИНДЕКС К ПОЗИЦИИ: ОЗП=22,53; ЭМ=11,42; ЗПМ=22,53; МАТ=8,56
31 | ТЦ_20.2.05.06_63_6316066496_05.06.2024_02 | 01009R Накладка на стык профиля 110х50 мм(розница, 1 шт в пакете) (Аналог ТССЦ-509-6465 390/382,02=2%) |  | шт | 8 | 9.23 |  | 9,23 77,49/8,56*1,02 | 1 ОЗП=22,53; ЭМ=11,42; ЗПМ=22,53; МАТ=8,56 | 632 |  |  | 632 | [5 empty] | 01009R Накладка на стык профиля 110х50 мм(розница, 1 шт в пакете) (Аналог ТССЦ-509-6465 390/382,02=2%)
Цена МАТ=77,49/8,56*1,02
| 1 | ИНДЕКС К ПОЗИЦИИ: ОЗП=22,53; ЭМ=11,42; ЗПМ=22,53; МАТ=8,56 | [17 empty] | ИНДЕКС К ПОЗИЦИИ: ОЗП=22,53; ЭМ=11,42; ЗПМ=22,53; МАТ=8,56
32 | ТЕРм11-08-002-06 Приказ Администрации ЛО от 20.10.15 №28 | Присоединение к приборам трубных проводок: из пластмассовых и резиновых труб, диаметр до 22 мм |  | 10 соединений | 0.4 | 11,33 11,11 |  | 0.22 | 1 ОЗП=22,53; ЭМ=11,42; ЗПМ=22,53; МАТ=8,56 | 101 | 100 |  | 1 | [5 empty] | Присоединение к приборам трубных проводок: из пластмассовых и резиновых труб, диаметр до 22 мм
Объем=4 / 10
| 1 | ИНДЕКС К ПОЗИЦИИ: ОЗП=22,53; ЭМ=11,42; ЗПМ=22,53; МАТ=8,56 | [17 empty] | ИНДЕКС К ПОЗИЦИИ: ОЗП=22,53; ЭМ=11,42; ЗПМ=22,53; МАТ=8,56
33 | ТЦ_20.5.01.02_63_6316066496_05.06.2024_02 | 01005 Кабельный ввод МGM 32 (IP68) d отв. 16-22 мм латунный (Аналог ТССЦ-509-3674 4,06/3,97=2%) |  | шт | 4 | 47.5 |  | 47,50 398,61/8,56*1,02 | 1 ОЗП=22,53; ЭМ=11,42; ЗПМ=22,53; МАТ=8,56 | 1626 |  |  | 1626 | [5 empty] | 01005 Кабельный ввод МGM 32 (IP68) d отв. 16-22 мм латунный (Аналог ТССЦ-509-3674 4,06/3,97=2%)
Цена МАТ=398,61/8,56*1,02
| 1 | ИНДЕКС К ПОЗИЦИИ: ОЗП=22,53; ЭМ=11,42; ЗПМ=22,53; МАТ=8,56 | [17 empty] | ИНДЕКС К ПОЗИЦИИ: ОЗП=22,53; ЭМ=11,42; ЗПМ=22,53; МАТ=8,56
34 | ТЕРм08-01-082-01 Приказ Администрации ЛО от 20.10.15 №28 | Зажим наборный без кожуха |  | 100 шт. | 0.36 | 1 259,81 857,28 | 31,10 2,70 | 371.43 | 1 ОЗП=22,53; ЭМ=11,42; ЗПМ=22,53; МАТ=8,56 | 8226 | 6953 | 128 22 | 1145 | [5 empty] | Зажим наборный без кожуха
Объем=(18+18) / 100
| 1 | ИНДЕКС К ПОЗИЦИИ: ОЗП=22,53; ЭМ=11,42; ЗПМ=22,53; МАТ=8,56 | [17 empty] | ИНДЕКС К ПОЗИЦИИ: ОЗП=22,53; ЭМ=11,42; ЗПМ=22,53; МАТ=8,56
35 | ТЦ_20.1.01.03_63_6316066496_05.06.2024_02 | YZN10-004-K07 Зажим наборный ЗНИ-4мм2 (JXB35А) синий IEK (Аналог ТССЦ-509-5780 189,00/185,26=2%) |  | шт | 18 | 4.03 |  | 4,03 33,84/8,56*1,02 | 1 ОЗП=22,53; ЭМ=11,42; ЗПМ=22,53; МАТ=8,56 | 621 |  |  | 621 | [5 empty] | YZN10-004-K07 Зажим наборный ЗНИ-4мм2 (JXB35А) синий IEK (Аналог ТССЦ-509-5780 189,00/185,26=2%)
Цена МАТ=33,84/8,56*1,02
| 1 | ИНДЕКС К ПОЗИЦИИ: ОЗП=22,53; ЭМ=11,42; ЗПМ=22,53; МАТ=8,56 | [17 empty] | ИНДЕКС К ПОЗИЦИИ: ОЗП=22,53; ЭМ=11,42; ЗПМ=22,53; МАТ=8,56
36 | ТЦ_20.1.01.03_63_6316066496_05.06.2024_02 | YZN10-004-K03 Зажим наборный ЗНИ-4мм2 (JXB35А) серый IEK (Аналог ТССЦ-509-5780 189,00/185,26=2%) |  | шт | 18 | 4.02 |  | 4,02 33,76/8,56*1,02 | 1 ОЗП=22,53; ЭМ=11,42; ЗПМ=22,53; МАТ=8,56 | 619 |  |  | 619 | [5 empty] | YZN10-004-K03 Зажим наборный ЗНИ-4мм2 (JXB35А) серый IEK (Аналог ТССЦ-509-5780 189,00/185,26=2%)
Цена МАТ=33,76/8,56*1,02
| 1 | ИНДЕКС К ПОЗИЦИИ: ОЗП=22,53; ЭМ=11,42; ЗПМ=22,53; МАТ=8,56 | [17 empty] | ИНДЕКС К ПОЗИЦИИ: ОЗП=22,53; ЭМ=11,42; ЗПМ=22,53; МАТ=8,56
37 | ТЕРм08-02-155-01 Приказ Администрации ЛО от 20.10.15 №28 | Герметизация проходов при вводе кабелей во взрывоопасные помещения уплотнительной массой |  | 1 проход кабеля | 4 | 9,84 6,93 |  | 2.91 | 1 ОЗП=22,53; ЭМ=11,42; ЗПМ=22,53; МАТ=8,56 | 724 | 625 |  | 99 | [5 empty] | Герметизация проходов при вводе кабелей во взрывоопасные помещения уплотнительной массой
9,84 = 20,55 - 0,72 x 14,87
| 1 | ИНДЕКС К ПОЗИЦИИ: ОЗП=22,53; ЭМ=11,42; ЗПМ=22,53; МАТ=8,56 | [17 empty] | ИНДЕКС К ПОЗИЦИИ: ОЗП=22,53; ЭМ=11,42; ЗПМ=22,53; МАТ=8,56
38 | ТЦ_14.5.01.06_63_6316066496_05.06.2024_02 | 134715 Клей-герметик SOUDAL Соудафлекс 40 ФС серый (Аналог ТССЦ-101-8013 52,93/51,82=2%) |  | шт | 1 | 55.23 |  | 55,23 463,5/8,56*1,02 | 1 ОЗП=22,53; ЭМ=11,42; ЗПМ=22,53; МАТ=8,56 | 473 |  |  | 473 | [5 empty] | 134715 Клей-герметик SOUDAL Соудафлекс 40 ФС серый (Аналог ТССЦ-101-8013 52,93/51,82=2%)
Цена МАТ=463,5/8,56*1,02
| 1 | ИНДЕКС К ПОЗИЦИИ: ОЗП=22,53; ЭМ=11,42; ЗПМ=22,53; МАТ=8,56 | [17 empty] | ИНДЕКС К ПОЗИЦИИ: ОЗП=22,53; ЭМ=11,42; ЗПМ=22,53; МАТ=8,56
39 | ТЕРм08-10-010-01 Приказ Администрации ЛО от 20.10.15 №28 | Прокладка труб гофрированных ПВХ для защиты проводов и кабелей |  | 100 м | 2.32 | 345,61 264,63 | 63.44 | 17.54 | 1 ОЗП=22,53; ЭМ=11,42; ЗПМ=22,53; МАТ=8,56 | 15861 | 13832 | 1681 | 348 | [5 empty] | Прокладка труб гофрированных ПВХ для защиты проводов и кабелей
Объем=232 / 100
| 1 | ИНДЕКС К ПОЗИЦИИ: ОЗП=22,53; ЭМ=11,42; ЗПМ=22,53; МАТ=8,56 | [17 empty] | ИНДЕКС К ПОЗИЦИИ: ОЗП=22,53; ЭМ=11,42; ЗПМ=22,53; МАТ=8,56
40 | ТЦ_20.2.12.00_63_6316066496_05.06.2024_02 | PA612329F2 Труба ПА 6 гофр. DN23мм, ПВ-2, Dвн 22,6 мм, Dнар 28,5 мм, цвет чёрный, с протяжкой (Аналог ТССЦ-509-6413 19,30/18,89=2%) |  | м | 236.64 | 40.4 |  | 40,40 339,02/8,56*1,02 | 1 ОЗП=22,53; ЭМ=11,42; ЗПМ=22,53; МАТ=8,56 | 81836 |  |  | 81836 | [5 empty] | PA612329F2 Труба ПА 6 гофр. DN23мм, ПВ-2, Dвн 22,6 мм, Dнар 28,5 мм, цвет чёрный, с протяжкой (Аналог ТССЦ-509-6413 19,30/18,89=2%)
Объем=232*1,02
Цена МАТ=339,02/8,56*1,02
| 1 | ИНДЕКС К ПОЗИЦИИ: ОЗП=22,53; ЭМ=11,42; ЗПМ=22,53; МАТ=8,56 | [17 empty] | ИНДЕКС К ПОЗИЦИИ: ОЗП=22,53; ЭМ=11,42; ЗПМ=22,53; МАТ=8,56
41 | ТЦ_59.1.20.02_63_6316066496_05.06.2024_02 | PAS23N Держатель DN 23 мм, полиамид, цвет черный (Аналог ТССЦ-103-1178 3,90/3,80=2%) |  | шт | 130 | 26.84 |  | 26,84 225,27/8,56*1,02 | 1 ОЗП=22,53; ЭМ=11,42; ЗПМ=22,53; МАТ=8,56 | 29868 |  |  | 29868 | [5 empty] | PAS23N Держатель DN 23 мм, полиамид, цвет черный (Аналог ТССЦ-103-1178 3,90/3,80=2%)
Цена МАТ=225,27/8,56*1,02
| 1 | ИНДЕКС К ПОЗИЦИИ: ОЗП=22,53; ЭМ=11,42; ЗПМ=22,53; МАТ=8,56 | [17 empty] | ИНДЕКС К ПОЗИЦИИ: ОЗП=22,53; ЭМ=11,42; ЗПМ=22,53; МАТ=8,56
42 | ТЦ_01.7.15.00_63_6316066496_05.06.2024_02 | Саморез универсальный белый цинк 4.5х 40, потай, шлиц POZI с дюбелем для сэндвич панелей (Аналог ТССЦ-101-1691 9,00/8,71=2%) |  | шт | 200 | 7 |  | 7,00 58,71/8,56*1,02 | 1 ОЗП=22,53; ЭМ=11,42; ЗПМ=22,53; МАТ=8,56 | 11984 |  |  | 11984 | [5 empty] | Саморез универсальный белый цинк 4.5х 40, потай, шлиц POZI с дюбелем для сэндвич панелей (Аналог ТССЦ-101-1691 9,00/8,71=2%)
Цена МАТ=58,71/8,56*1,02
| 1 | ИНДЕКС К ПОЗИЦИИ: ОЗП=22,53; ЭМ=11,42; ЗПМ=22,53; МАТ=8,56 | [17 empty] | ИНДЕКС К ПОЗИЦИИ: ОЗП=22,53; ЭМ=11,42; ЗПМ=22,53; МАТ=8,56
43 | ТЦ_01.7.15.07_63_6316066496_05.06.2024_02 | 2430016 Дюбель-гвоздь 6х40 пот. манжета, 150 шт (Аналог ТССЦ-101-2589 62,00/60,76=2%) |  | упак | 1 | 57.37 |  | 57,37 481,42/8,56*1,02 | 1 ОЗП=22,53; ЭМ=11,42; ЗПМ=22,53; МАТ=8,56 | 491 |  |  | 491 | [5 empty] | 2430016 Дюбель-гвоздь 6х40 пот. манжета, 150 шт (Аналог ТССЦ-101-2589 62,00/60,76=2%)
Цена МАТ=481,42/8,56*1,02
| 1 | ИНДЕКС К ПОЗИЦИИ: ОЗП=22,53; ЭМ=11,42; ЗПМ=22,53; МАТ=8,56 | [17 empty] | ИНДЕКС К ПОЗИЦИИ: ОЗП=22,53; ЭМ=11,42; ЗПМ=22,53; МАТ=8,56
44 | ТЦ_20.2.08.07_63_6316066496_05.06.2024_02 | PR08.6019 Скоба металлическая двухлапковая с полимерным покрытием СМД-П d31-32 мм (50 шт/уп) Промрукав (Аналог ТССЦ-509-1679 70/68,49=2%) |  | шт | 2 | 4.16 |  | 4,16 34,93/8,56*1,02 | 1 ОЗП=22,53; ЭМ=11,42; ЗПМ=22,53; МАТ=8,56 | 71 |  |  | 71 | [5 empty] | PR08.6019 Скоба металлическая двухлапковая с полимерным покрытием СМД-П d31-32 мм (50 шт/уп) Промрукав (Аналог ТССЦ-509-1679 70/68,49=2%)
Цена МАТ=34,93/8,56*1,02
| 1 | ИНДЕКС К ПОЗИЦИИ: ОЗП=22,53; ЭМ=11,42; ЗПМ=22,53; МАТ=8,56 | [17 empty] | ИНДЕКС К ПОЗИЦИИ: ОЗП=22,53; ЭМ=11,42; ЗПМ=22,53; МАТ=8,56
45 | ТЕРм08-02-412-02 Приказ Администрации ЛО от 20.10.15 №28 | Затягивание провода в проложенные трубы и металлические рукава первого одножильного или многожильного в общей оплетке, суммарное сечение: до 6 мм2 |  | 100 м | 2.32 | 131,69 96,10 | 5,37 0,49 | 30.22 | 1 ОЗП=22,53; ЭМ=11,42; ЗПМ=22,53; МАТ=8,56 | 5766 | 5023 | 142 26 | 601 | [5 empty] | Затягивание провода в проложенные трубы и металлические рукава первого одножильного или многожильного в общей оплетке, суммарное сечение: до 6 мм2
Объем=232 / 100
| 1 | ИНДЕКС К ПОЗИЦИИ: ОЗП=22,53; ЭМ=11,42; ЗПМ=22,53; МАТ=8,56 | [17 empty] | ИНДЕКС К ПОЗИЦИИ: ОЗП=22,53; ЭМ=11,42; ЗПМ=22,53; МАТ=8,56
46 | ТЦ_21.1.04.01_63_6316066496_05.06.2024_02 | RN6UUK03WH Кабель витая пара кат. 6 неэкранированный U/UTP, 4 пары, нг(А)-LSLTx, цвет внешней оболочки белый, катушка 305 м (Аналог ТССЦ-501-1932 2604,73/2550,16=2%) |  | м | 236.64 | 20.82 |  | 20,82 174,75/8,56*1,02 | 1 ОЗП=22,53; ЭМ=11,42; ЗПМ=22,53; МАТ=8,56 | 42174 |  |  | 42174 | [5 empty] | RN6UUK03WH Кабель витая пара кат. 6 неэкранированный U/UTP, 4 пары, нг(А)-LSLTx, цвет внешней оболочки белый, катушка 305 м (Аналог ТССЦ-501-1932 2604,73/2550,16=2%)
Объем=232*1,02
Цена МАТ=174,75/8,56*1,02
| 1 | ИНДЕКС К ПОЗИЦИИ: ОЗП=22,53; ЭМ=11,42; ЗПМ=22,53; МАТ=8,56 | [17 empty] | ИНДЕКС К ПОЗИЦИИ: ОЗП=22,53; ЭМ=11,42; ЗПМ=22,53; МАТ=8,56
47 | ТЕРм10-06-068-15 Приказ Администрации ЛО от 20.10.15 №28 | Конфигурация и настройка сетевых компонентов (мост, маршрутизатор, модем и т.п.) (Настройка АРМ) |  | 1 шт. | 3 | 915,23 897,28 |  | 17.95 | 1 ОЗП=22,53; ЭМ=11,42; ЗПМ=22,53; МАТ=8,56 | 61108 | 60647 |  | 461 | [5 empty] | Конфигурация и настройка сетевых компонентов (мост, маршрутизатор, модем и т.п.) (Настройка АРМ)
| 1 | ИНДЕКС К ПОЗИЦИИ: ОЗП=22,53; ЭМ=11,42; ЗПМ=22,53; МАТ=8,56 | [17 empty] | ИНДЕКС К ПОЗИЦИИ: ОЗП=22,53; ЭМ=11,42; ЗПМ=22,53; МАТ=8,56
Итого прямые затраты по смете в текущих ценах |  |  |  | в т.ч. оплаты труда 10: 1394536; в т.ч. оплаты труда 11: 139737; в т.ч. оплаты труда 12: 7 202 1 047; в т.ч. оплаты труда 13: 253252 | [7 empty] | Итого прямые затраты по смете в текущих ценах
Накладные расходы |  |  |  | в т.ч. оплаты труда 10: 130190 | [7 empty] | Накладные расходы
В том числе, справочно: | [21 empty] | В том числе, справочно:
90% ФОТ (от 83268) (Поз. 8-9, 11, 16, 47, 20, 23, 32) |  |  |  | в т.ч. оплаты труда 10: 74941 | [8 empty] | 90% ФОТ (от 83268) (Поз. 8-9, 11, 16, 47, 20, 23, 32)
95% ФОТ (от 27032) (Поз. 1, 3) |  |  |  | в т.ч. оплаты труда 10: 25680 | [8 empty] | 95% ФОТ (от 27032) (Поз. 1, 3)
97% ФОТ (от 30484) (Поз. 14, 18, 26, 28, 34, 37, 39, 45) |  |  |  | в т.ч. оплаты труда 10: 29569 | [8 empty] | 97% ФОТ (от 30484) (Поз. 14, 18, 26, 28, 34, 37, 39, 45)
Сметная прибыль |  |  |  | в т.ч. оплаты труда 10: 68177 | [7 empty] | Сметная прибыль
В том числе, справочно: | [21 empty] | В том числе, справочно:
46% ФОТ (от 83268) (Поз. 8-9, 11, 16, 47, 20, 23, 32) |  |  |  | в т.ч. оплаты труда 10: 38303 | [8 empty] | 46% ФОТ (от 83268) (Поз. 8-9, 11, 16, 47, 20, 23, 32)
51% ФОТ (от 30484) (Поз. 14, 18, 26, 28, 34, 37, 39, 45) |  |  |  | в т.ч. оплаты труда 10: 15547 | [8 empty] | 51% ФОТ (от 30484) (Поз. 14, 18, 26, 28, 34, 37, 39, 45)
53% ФОТ (от 27032) (Поз. 1, 3) |  |  |  | в т.ч. оплаты труда 10: 14327 | [8 empty] | 53% ФОТ (от 27032) (Поз. 1, 3)
Итоги по смете: | [20 empty] | Итоги по смете:
Итоги по Монтажным работам | [21 empty] | Итоги по Монтажным работам
Монтаж радиотелевизионного и электронного оборудования: | [21 empty] | Монтаж радиотелевизионного и электронного оборудования:
Итого Поз. 1, 3 |  |  |  | в т.ч. оплаты труда 10: 31959; в т.ч. оплаты труда 11: 26307; в т.ч. оплаты труда 12: 4 396 725; в т.ч. оплаты труда 13: 1256 | [8 empty] | Итого Поз. 1, 3
Накладные расходы 95% ФОТ (от 27 032) |  |  |  | в т.ч. оплаты труда 10: 25680 | [8 empty] | Накладные расходы 95% ФОТ (от 27 032)
Сметная прибыль 53% ФОТ (от 27 032) |  |  |  | в т.ч. оплаты труда 10: 14327 | [8 empty] | Сметная прибыль 53% ФОТ (от 27 032)
Итого c накладными и см. прибылью |  |  |  | в т.ч. оплаты труда 10: 71966 | [8 empty] | Итого c накладными и см. прибылью
Прокладка и монтаж сетей связи: | [21 empty] | Прокладка и монтаж сетей связи:
Итого Поз. 8-9, 11, 16, 47 |  |  |  | в т.ч. оплаты труда 10: 83870; в т.ч. оплаты труда 11: 81315; в т.ч. оплаты труда 12: 785 272; в т.ч. оплаты труда 13: 1770 | [8 empty] | Итого Поз. 8-9, 11, 16, 47
Накладные расходы 90% ФОТ (от 81 587) |  |  |  | в т.ч. оплаты труда 10: 73428 | [8 empty] | Накладные расходы 90% ФОТ (от 81 587)
Сметная прибыль 46% ФОТ (от 81 587) |  |  |  | в т.ч. оплаты труда 10: 37530 | [8 empty] | Сметная прибыль 46% ФОТ (от 81 587)
Итого c накладными и см. прибылью |  |  |  | в т.ч. оплаты труда 10: 194828 | [8 empty] | Итого c накладными и см. прибылью
Материалы для монтажных работ: | [21 empty] | Материалы для монтажных работ:
Итого Поз. 13, 19, 21-22, 24-25, 27, 29-31, 33, 35-36, 38, 40-44, 46 |  |  |  | в т.ч. оплаты труда 10: 247594; в т.ч. оплаты труда 13: 247594 | [8 empty] | Итого Поз. 13, 19, 21-22, 24-25, 27, 29-31, 33, 35-36, 38, 40-44, 46
Электротехнические установки на других объектах: | [21 empty] | Электротехнические установки на других объектах:
Итого Поз. 14, 18, 26, 28, 34, 37, 39, 45 |  |  |  | в т.ч. оплаты труда 10: 35072; в т.ч. оплаты труда 11: 30434; в т.ч. оплаты труда 12: 2 021 50; в т.ч. оплаты труда 13: 2617 | [8 empty] | Итого Поз. 14, 18, 26, 28, 34, 37, 39, 45
Накладные расходы 97% ФОТ (от 30 484) |  |  |  | в т.ч. оплаты труда 10: 29569 | [8 empty] | Накладные расходы 97% ФОТ (от 30 484)
Сметная прибыль 51% ФОТ (от 30 484) |  |  |  | в т.ч. оплаты труда 10: 15547 | [8 empty] | Сметная прибыль 51% ФОТ (от 30 484)
Итого c накладными и см. прибылью |  |  |  | в т.ч. оплаты труда 10: 80188 | [8 empty] | Итого c накладными и см. прибылью
Приборы, средства автоматизации и вычислительной техники: | [21 empty] | Приборы, средства автоматизации и вычислительной техники:
Итого Поз. 20 |  |  |  | в т.ч. оплаты труда 10: 1424; в т.ч. оплаты труда 11: 1413; в т.ч. оплаты труда 13: 11 | [8 empty] | Итого Поз. 20
Накладные расходы 90% ФОТ (от 1 413) |  |  |  | в т.ч. оплаты труда 10: 1272 | [8 empty] | Накладные расходы 90% ФОТ (от 1 413)
Сметная прибыль 46% ФОТ (от 1 413) |  |  |  | в т.ч. оплаты труда 10: 650 | [8 empty] | Сметная прибыль 46% ФОТ (от 1 413)
Итого c накладными и см. прибылью |  |  |  | в т.ч. оплаты труда 10: 3346 | [8 empty] | Итого c накладными и см. прибылью
Прокладка и монтаж сетей связи: | [21 empty] | Прокладка и монтаж сетей связи:
Итого Поз. 23 |  |  |  | в т.ч. оплаты труда 10: 171; в т.ч. оплаты труда 11: 168; в т.ч. оплаты труда 13: 3 | [8 empty] | Итого Поз. 23
Накладные расходы 90% ФОТ (от 168) |  |  |  | в т.ч. оплаты труда 10: 151 | [8 empty] | Накладные расходы 90% ФОТ (от 168)
Сметная прибыль 46% ФОТ (от 168) |  |  |  | в т.ч. оплаты труда 10: 77 | [8 empty] | Сметная прибыль 46% ФОТ (от 168)
Итого c накладными и см. прибылью |  |  |  | в т.ч. оплаты труда 10: 399 | [8 empty] | Итого c накладными и см. прибылью
Приборы, средства автоматизации и вычислительной техники: | [21 empty] | Приборы, средства автоматизации и вычислительной техники:
Итого Поз. 32 |  |  |  | в т.ч. оплаты труда 10: 101; в т.ч. оплаты труда 11: 100; в т.ч. оплаты труда 13: 1 | [8 empty] | Итого Поз. 32
Накладные расходы 90% ФОТ (от 100) |  |  |  | в т.ч. оплаты труда 10: 90 | [8 empty] | Накладные расходы 90% ФОТ (от 100)
Сметная прибыль 46% ФОТ (от 100) |  |  |  | в т.ч. оплаты труда 10: 46 | [8 empty] | Сметная прибыль 46% ФОТ (от 100)
Итого c накладными и см. прибылью |  |  |  | в т.ч. оплаты труда 10: 237 | [8 empty] | Итого c накладными и см. прибылью
Итого |  |  |  | в т.ч. оплаты труда 10: 598558 | [8 empty] | Итого
Итоги по Оборудованию | [21 empty] | Итоги по Оборудованию
Оборудование: | [21 empty] | Оборудование:
Итого Поз. 2, 4-7, 10, 12, 15, 17 |  |  |  | в т.ч. оплаты труда 10: 994345 | [8 empty] | Итого Поз. 2, 4-7, 10, 12, 15, 17
Итого |  |  |  | в т.ч. оплаты труда 10: 994345 | [8 empty] | Итого
Итого |  |  |  | в т.ч. оплаты труда 10: 1592903 | [8 empty] | Итого
В том числе: | [21 empty] | В том числе:
Основная заработная плата |  |  |  | в т.ч. оплаты труда 10: 139737 | [8 empty] | Основная заработная плата
Материалы |  |  |  | в т.ч. оплаты труда 10: 253252 | [8 empty] | Материалы
Машины и механизмы |  |  |  | в т.ч. оплаты труда 10: 7202 | [8 empty] | Машины и механизмы
в том числе заработная плата машинистов |  |  |  | в т.ч. оплаты труда 10: 1047 | [8 empty] | в том числе заработная плата машинистов
Оборудование |  |  |  | в т.ч. оплаты труда 10: 994345 | [8 empty] | Оборудование
Накладные расходы |  |  |  | в т.ч. оплаты труда 10: 130190 | [8 empty] | Накладные расходы
Сметная прибыль |  |  |  | в т.ч. оплаты труда 10: 68177 | [8 empty] | Сметная прибыль
Итого Монтажные работы для расчета лимитированных затрат |  |  |  | в т.ч. оплаты труда 10: 598558 | [8 empty] | Итого Монтажные работы для расчета лимитированных затрат
Временные здания и сооружения 5,2% от 598558 |  |  |  | в т.ч. оплаты труда 10: 31125 | [8 empty] | Временные здания и сооружения 5,2% от 598558
Итого |  |  |  | в т.ч. оплаты труда 10: 629683 | [9 empty] | Итого
Зимнее удорожание 2,1% от 629683 |  |  |  | в т.ч. оплаты труда 10: 13223 | [8 empty] | Зимнее удорожание 2,1% от 629683
Затраты на вахтовый метод работ 3,5% от 629683 |  |  |  | в т.ч. оплаты труда 10: 22039 | [8 empty] | Затраты на вахтовый метод работ 3,5% от 629683
Перевозка работников свыше 3-х километров 2,5% от 629683 |  |  |  | в т.ч. оплаты труда 10: 15742 | [8 empty] | Перевозка работников свыше 3-х километров 2,5% от 629683
Перебазировка машин и механизмов 2% от 629683 |  |  |  | в т.ч. оплаты труда 10: 12594 | [8 empty] | Перебазировка машин и механизмов 2% от 629683
Итого |  |  |  | в т.ч. оплаты труда 10: 693281 | [9 empty] | Итого
Итого с оборудованием (994 345) |  |  |  | в т.ч. оплаты труда 10: 1687626 | [8 empty] | Итого с оборудованием (994 345)
Непредвиденные затраты 3% от 1687626 |  |  |  | в т.ч. оплаты труда 10: 50629 | [8 empty] | Непредвиденные затраты 3% от 1687626
Итого с непредвиденными |  |  |  | в т.ч. оплаты труда 10: 1738255 | [9 empty] | Итого с непредвиденными
НДС 20% от 1738255 |  |  |  | в т.ч. оплаты труда 10: 347651 | [8 empty] | НДС 20% от 1738255
ВСЕГО по смете |  |  |  | в т.ч. оплаты труда 10: 2085906 | [10 empty] | ВСЕГО по смете
Заказчик: ____________________________ ООО "ЕвроХим Терминал Усть-Луга"
[должность, подпись (инициалы, фамилия)]
Составил: ____________________________ Иванова Е.А.
[должность, подпись (инициалы, фамилия)]
Проверил: ____________________________ Пахомкина И.В.
[должность, подпись (инициалы, фамилия)]

## 1632-2021-1.1,1.2-ПС.СУБ_07.02.
СОГЛАСОВАНО: | [9 empty] | УТВЕРЖДАЮ:
"____" ________________ 2025 года | [12 empty] | "____" ________________ 2025 года
Терминал по перевалке минеральных удобрений в морском торговом порту Усть-Луга. Береговые объекты Терминала | [13 empty] | Терминал по перевалке минеральных удобрений в морском торговом порту Усть-Луга. Береговые объекты Терминала
(наименование стройки)
ЛОКАЛЬНАЯ СМЕТА № 1632-2021-1.1,1.2-ПС.СУБ_07.02.010, 07.02.011-П-01-01
(локальная смета)
на Системы противопожарной автоматики (в составе АУПС и СОУЭ). Станция разгрузки вагонов, Трансбордер. Монтажные работы, 07.02.010, 07.02.011 Станция разгрузки вагонов, Трансбордер | [14 empty] | на Системы противопожарной автоматики (в составе АУПС и СОУЭ). Станция разгрузки вагонов, Трансбордер. Монтажные работы, 07.02.010, 07.02.011 Станция разгрузки вагонов, Трансбордер
(наименование работ и затрат, наименование объекта)
| Основание: | 1632-2021-2.2.7-ПС.СУБ_0_0_RU_IFС
| Сметная стоимость |  | 16929.904 | тыс.руб.
| монтажных работ |  | 8203.116 | тыс.руб.
| оборудования |  | 4196.057 | тыс.руб.
| Средства на оплату труда |  | 1876.469 | тыс.руб.
| Сметная трудоемкость |  | 4581.94 | чел.час
| Составлен(а) в текущих (прогнозных) ценах по состоянию на |  |  | 01.01. 2000 г . | [11 empty] | 01.01. 2000 г .
№ п/п | Обоснование | Наименование работ и затрат |  | Ед. изм. | Кол-во | Стоимость единицы в базисных ценах, руб. |  |  | Обосно- вание, индекс | Общая стоимость в базисных ценах, руб.
[6 empty] | Всего | Экспл. маш. | Мат-лы |  | Всего | в т.ч. оплата труда | Экспл. маш. | Мат-лы
[6 empty] | оплаты труда | в т.ч. оплаты труда |  |  |  |  | в т.ч. оплаты труда
1 | 2 | 3 |  | 4 | 5 | 6 | 7 | 8 | 9 | 10 | 11 | 12 | 13
Раздел 1. Монтажные работы, (1632-2021-2.2.7-ПС.СУБ_СО, л. 1-3) | [16 empty] | Раздел 1. Монтажные работы, (1632-2021-2.2.7-ПС.СУБ_СО, л. 1-3)
1 | ТЕРм08-03-573-05 Приказ Администрации ЛО от 20.10.15 №28 | Шкаф (пульт) управления навесной, высота, ширина и глубина: до 900х600х500 мм |  | 1 шт. | 2 | 135,37 51,24 | 79,47 9,48 | 4.66 | 1 ОЗП=22,53; ЭМ=11,42; ЗПМ=22,53; МАТ=8,56 | 4204 | 2309 | 1 815 427 | 80 |  |  |  |  | Шкаф (пульт) управления навесной, высота, ширина и глубина: до 900х600х500 мм
|  | Коэффициент учёта условий производства работ ОЗП=1,15; ЭМ=1,15; ЗПМ=1,15; ТЗ=1,15; ТЗМ=1,15 | [16 empty] | Коэффициент учёта условий производства работ ОЗП=1,15; ЭМ=1,15; ЗПМ=1,15; ТЗ=1,15; ТЗМ=1,15
| 1 | ИНДЕКС К ПОЗИЦИИ: ОЗП=22,53; ЭМ=11,42; ЗПМ=22,53; МАТ=8,56 | [17 empty] | ИНДЕКС К ПОЗИЦИИ: ОЗП=22,53; ЭМ=11,42; ЗПМ=22,53; МАТ=8,56
2 О | ТЦ_18.3.02.02_63_6316066496_03.06.2024_02 | ТШП-2 Термошкаф из армированного стекловолокном полиэстера с обогревом предназначен для установки в нем телевизионного, либо другого электронного оборудования. Класс ударопрочности IK10. Диапазон рабочих температур -40° ÷ + 80°C. Степень защиты IP66. Потребляемая мощность 318 Вт. Напряжение питания 230V ± 10% AC, 6A. Габаритные размеры 600х800х300мм |  | шт | 2 | 20022.2 |  | 116282,26/6,23*1,012*1,06 | 2 Оборудование МАТ=6,23 | 249477 | [7 empty] | ТШП-2 Термошкаф из армированного стекловолокном полиэстера с обогревом предназначен для установки в нем телевизионного, либо другого электронного оборудования. Класс ударопрочности IK10. Диапазон рабочих температур -40° ÷ + 80°C. Степень защиты IP66. Потребляемая мощность 318 Вт. Напряжение питания 230V ± 10% AC, 6A. Габаритные размеры 600х800х300мм
Цена ПЗ=116282,26/6,23*1,012*1,06
| 2 | ИНДЕКС К ПОЗИЦИИ: Оборудование МАТ=6,23 | [17 empty] | ИНДЕКС К ПОЗИЦИИ: Оборудование МАТ=6,23
3 | ТЦ_24.1.02.04_63_6316066496_03.06.2024_02 | Крепление для ТШП настенное Крепление шкафов ТШП настенное, комплект |  | шт | 2 | 121.45 |  | 121,45 1019,2/8,56*1,02 | 1 ОЗП=22,53; ЭМ=11,42; ЗПМ=22,53; МАТ=8,56 | 2079 |  |  | 2079 |  |  |  |  | Крепление для ТШП настенное Крепление шкафов ТШП настенное, комплект
Цена МАТ=1019,2/8,56*1,02
| 1 | ИНДЕКС К ПОЗИЦИИ: ОЗП=22,53; ЭМ=11,42; ЗПМ=22,53; МАТ=8,56 | [17 empty] | ИНДЕКС К ПОЗИЦИИ: ОЗП=22,53; ЭМ=11,42; ЗПМ=22,53; МАТ=8,56
4 | ТЕРм10-08-001-01 Приказ Администрации ЛО от 20.10.15 №28 | Приборы ПС приемно-контрольные, пусковые, концентратор: блок базовый на 10 лучей |  | 1 шт. | 1 | 173,65 157,90 | 0.37 | 15.38 | 1 ОЗП=22,53; ЭМ=11,42; ЗПМ=22,53; МАТ=8,56 | 3693 | 3557 | 4 | 132 |  |  |  |  | Приборы ПС приемно-контрольные, пусковые, концентратор: блок базовый на 10 лучей
|  | Коэффициент учёта условий производства работ ОЗП=1,15; ЭМ=1,15; ЗПМ=1,15; ТЗ=1,15; ТЗМ=1,15 | [16 empty] | Коэффициент учёта условий производства работ ОЗП=1,15; ЭМ=1,15; ЗПМ=1,15; ТЗ=1,15; ТЗМ=1,15
| 1 | ИНДЕКС К ПОЗИЦИИ: ОЗП=22,53; ЭМ=11,42; ЗПМ=22,53; МАТ=8,56 | [17 empty] | ИНДЕКС К ПОЗИЦИИ: ОЗП=22,53; ЭМ=11,42; ЗПМ=22,53; МАТ=8,56
5 О | ТЦ_61.2.04.10_63_6316066496_03.06.2024_02 | С2000М исп.02 Пульт, без интерфейса RS-232 и с вторым интерфейсом RS-485 |  | шт | 1 | 1958.71 |  | 11375,52/6,23*1,012*1,06 | 2 Оборудование МАТ=6,23 | 12203 | [7 empty] | С2000М исп.02 Пульт, без интерфейса RS-232 и с вторым интерфейсом RS-485
Цена ПЗ=11375,52/6,23*1,012*1,06
| 2 | ИНДЕКС К ПОЗИЦИИ: Оборудование МАТ=6,23 | [17 empty] | ИНДЕКС К ПОЗИЦИИ: Оборудование МАТ=6,23
6 | ТЕРм10-08-001-01 Приказ Администрации ЛО от 20.10.15 №28 | Приборы ПС приемно-контрольные, пусковые, концентратор: блок базовый на 10 лучей |  | 1 шт. | 2 | 173,65 157,90 | 0.37 | 15.38 | 1 ОЗП=22,53; ЭМ=11,42; ЗПМ=22,53; МАТ=8,56 | 7387 | 7115 | 8 | 264 |  |  |  |  | Приборы ПС приемно-контрольные, пусковые, концентратор: блок базовый на 10 лучей
|  | Коэффициент учёта условий производства работ ОЗП=1,15; ЭМ=1,15; ЗПМ=1,15; ТЗ=1,15; ТЗМ=1,15 | [16 empty] | Коэффициент учёта условий производства работ ОЗП=1,15; ЭМ=1,15; ЗПМ=1,15; ТЗ=1,15; ТЗМ=1,15
| 1 | ИНДЕКС К ПОЗИЦИИ: ОЗП=22,53; ЭМ=11,42; ЗПМ=22,53; МАТ=8,56 | [17 empty] | ИНДЕКС К ПОЗИЦИИ: ОЗП=22,53; ЭМ=11,42; ЗПМ=22,53; МАТ=8,56
7 О | ТЦ_61.2.07.02_63_6316066496_03.06.2024_02 | С2000-БИ исп.02 Блок индикации для отображения 60 разделов на двухцветных светодиодных индикаторах и 8 системных индикаторах. Встроенный считыватель Touch Memory. Интерфейс RS-485, питание от 10 до 28 В |  | шт | 2 | 1243.94 |  | 7224,36/6,23*1,012*1,06 | 2 Оборудование МАТ=6,23 | 15499 | [7 empty] | С2000-БИ исп.02 Блок индикации для отображения 60 разделов на двухцветных светодиодных индикаторах и 8 системных индикаторах. Встроенный считыватель Touch Memory. Интерфейс RS-485, питание от 10 до 28 В
Цена ПЗ=7224,36/6,23*1,012*1,06
| 2 | ИНДЕКС К ПОЗИЦИИ: Оборудование МАТ=6,23 | [17 empty] | ИНДЕКС К ПОЗИЦИИ: Оборудование МАТ=6,23
8 | ТЕРм10-08-001-09 Приказ Администрации ЛО от 20.10.15 №28 | Приборы приемно-контрольные объектовые на: 2 луча |  | 1 шт. | 3 | 138,51 128,67 | 0.3 | 9.54 | 1 ОЗП=22,53; ЭМ=11,42; ЗПМ=22,53; МАТ=8,56 | 8952 | 8697 | 10 | 245 |  |  |  |  | Приборы приемно-контрольные объектовые на: 2 луча
|  | Коэффициент учёта условий производства работ ОЗП=1,15; ЭМ=1,15; ЗПМ=1,15; ТЗ=1,15; ТЗМ=1,15 | [16 empty] | Коэффициент учёта условий производства работ ОЗП=1,15; ЭМ=1,15; ЗПМ=1,15; ТЗ=1,15; ТЗМ=1,15
| 1 | ИНДЕКС К ПОЗИЦИИ: ОЗП=22,53; ЭМ=11,42; ЗПМ=22,53; МАТ=8,56 | [17 empty] | ИНДЕКС К ПОЗИЦИИ: ОЗП=22,53; ЭМ=11,42; ЗПМ=22,53; МАТ=8,56
9 О | ТЦ_61.2.07.04_63_6316066496_03.06.2024_02 | С2000-КДЛ-2И исп.01 Контроллер двухпроводной линии с двумя интерфейсами RS485. Гальваническая развязка двухпроводной линии и интерфейсов RS485 |  | шт | 3 | 861.97 |  | 5006,05/6,23*1,012*1,06 | 2 Оборудование МАТ=6,23 | 16110 | [7 empty] | С2000-КДЛ-2И исп.01 Контроллер двухпроводной линии с двумя интерфейсами RS485. Гальваническая развязка двухпроводной линии и интерфейсов RS485
Цена ПЗ=5006,05/6,23*1,012*1,06
| 2 | ИНДЕКС К ПОЗИЦИИ: Оборудование МАТ=6,23 | [17 empty] | ИНДЕКС К ПОЗИЦИИ: Оборудование МАТ=6,23
10 | ТЕРм10-08-001-01 Приказ Администрации ЛО от 20.10.15 №28 | Приборы ПС приемно-контрольные, пусковые, концентратор: блок базовый на 10 лучей |  | 1 шт. | 6 | 173,65 157,90 | 0.37 | 15.38 | 1 ОЗП=22,53; ЭМ=11,42; ЗПМ=22,53; МАТ=8,56 | 22160 | 21344 | 25 | 791 |  |  |  |  | Приборы ПС приемно-контрольные, пусковые, концентратор: блок базовый на 10 лучей
|  | Коэффициент учёта условий производства работ ОЗП=1,15; ЭМ=1,15; ЗПМ=1,15; ТЗ=1,15; ТЗМ=1,15 | [16 empty] | Коэффициент учёта условий производства работ ОЗП=1,15; ЭМ=1,15; ЗПМ=1,15; ТЗ=1,15; ТЗМ=1,15
| 1 | ИНДЕКС К ПОЗИЦИИ: ОЗП=22,53; ЭМ=11,42; ЗПМ=22,53; МАТ=8,56 | [17 empty] | ИНДЕКС К ПОЗИЦИИ: ОЗП=22,53; ЭМ=11,42; ЗПМ=22,53; МАТ=8,56
11 О | ТЦ_61.2.07.02_63_6316066496_03.06.2024_02 | С2000-КПБ Контрольно-пусковой блок с 6 исполнительными реле. Управление от «С2000-АСПТ», «С2000» или АРМ (в т.ч. ЗИП = 1 шт.) |  | шт | 7 | 785.95 |  | 4564,56/6,23*1,012*1,06 | 2 Оборудование МАТ=6,23 | 34275 | [7 empty] | С2000-КПБ Контрольно-пусковой блок с 6 исполнительными реле. Управление от «С2000-АСПТ», «С2000» или АРМ (в т.ч. ЗИП = 1 шт.)
Объем=6+1
Цена ПЗ=4564,56/6,23*1,012*1,06
| 2 | ИНДЕКС К ПОЗИЦИИ: Оборудование МАТ=6,23 | [17 empty] | ИНДЕКС К ПОЗИЦИИ: Оборудование МАТ=6,23
12 | ТЕРм10-08-003-04 Приказ Администрации ЛО от 20.10.15 №28 | Устройство ультразвуковое: преобразователь (излучатель или приемник) |  | 1 шт. | 1 | 83,87 75,51 | 0.3 | 8.06 | 1 ОЗП=22,53; ЭМ=11,42; ЗПМ=22,53; МАТ=8,56 | 1774 | 1701 | 3 | 70 |  |  |  |  | Устройство ультразвуковое: преобразователь (излучатель или приемник)
|  | Коэффициент учёта условий производства работ ОЗП=1,15; ЭМ=1,15; ЗПМ=1,15; ТЗ=1,15; ТЗМ=1,15 | [16 empty] | Коэффициент учёта условий производства работ ОЗП=1,15; ЭМ=1,15; ЗПМ=1,15; ТЗ=1,15; ТЗМ=1,15
| 1 | ИНДЕКС К ПОЗИЦИИ: ОЗП=22,53; ЭМ=11,42; ЗПМ=22,53; МАТ=8,56 | [17 empty] | ИНДЕКС К ПОЗИЦИИ: ОЗП=22,53; ЭМ=11,42; ЗПМ=22,53; МАТ=8,56
13 О | ТЦ_61.1.04.03_63_6316066496_03.06.2024_02 | С2000-Ethernet Преобразователь интерфейса RS-232/RS-485 в Ethernet. От -30 до +55°С |  | шт | 1 | 606.79 |  | 3524,05/6,23*1,012*1,06 | 2 Оборудование МАТ=6,23 | 3780 | [7 empty] | С2000-Ethernet Преобразователь интерфейса RS-232/RS-485 в Ethernet. От -30 до +55°С
Цена ПЗ=3524,05/6,23*1,012*1,06
| 2 | ИНДЕКС К ПОЗИЦИИ: Оборудование МАТ=6,23 | [17 empty] | ИНДЕКС К ПОЗИЦИИ: Оборудование МАТ=6,23
14 | ТЕРм10-08-003-05 Приказ Администрации ЛО от 20.10.15 №28 | Устройство оптико-(фото)электрическое: прибор оптико-электрический в одноблочном исполнении |  | 1 шт. | 41 | 130,36 120,82 | 0.3 | 9.24 | 1 ОЗП=22,53; ЭМ=11,42; ЗПМ=22,53; МАТ=8,56 | 114987 | 111604 | 140 | 3243 |  |  |  |  | Устройство оптико-(фото)электрическое: прибор оптико-электрический в одноблочном исполнении
Объем=31+10
|  | Коэффициент учёта условий производства работ ОЗП=1,15; ЭМ=1,15; ЗПМ=1,15; ТЗ=1,15; ТЗМ=1,15 | [16 empty] | Коэффициент учёта условий производства работ ОЗП=1,15; ЭМ=1,15; ЗПМ=1,15; ТЗ=1,15; ТЗМ=1,15
| 1 | ИНДЕКС К ПОЗИЦИИ: ОЗП=22,53; ЭМ=11,42; ЗПМ=22,53; МАТ=8,56 | [17 empty] | ИНДЕКС К ПОЗИЦИИ: ОЗП=22,53; ЭМ=11,42; ЗПМ=22,53; МАТ=8,56
15 О | ТЦ_89.1.61.02_63_6316066496_03.06.2024_02 | ИПДЛ-Ех, (в т.ч. ЗИП = 3 шт.) |  | шт | 34 | 3369.18 |  | 19567,1/6,23*1,012*1,06 | 2 Оборудование МАТ=6,23 | 713660 | [7 empty] | ИПДЛ-Ех, (в т.ч. ЗИП = 3 шт.)
Объем=31+3
Цена ПЗ=19567,1/6,23*1,012*1,06
| 2 | ИНДЕКС К ПОЗИЦИИ: Оборудование МАТ=6,23 | [17 empty] | ИНДЕКС К ПОЗИЦИИ: Оборудование МАТ=6,23
16 О | ТЦ_89.1.61.02_63_6316066496_03.06.2024_02 | ИПД-Ех, (в т.ч. ЗИП = 2 шт.) |  | шт | 12 | 417.3 |  | 2423,56/6,23*1,012*1,06 | 2 Оборудование МАТ=6,23 | 31197 | [7 empty] | ИПД-Ех, (в т.ч. ЗИП = 2 шт.)
Объем=10+2
Цена ПЗ=2423,56/6,23*1,012*1,06
| 2 | ИНДЕКС К ПОЗИЦИИ: Оборудование МАТ=6,23 | [17 empty] | ИНДЕКС К ПОЗИЦИИ: Оборудование МАТ=6,23
17 | ТЕРм10-02-016-06 Приказ Администрации ЛО от 20.10.15 №28 | Отдельно устанавливаемый: преобразователь или блок питания |  | 1 шт. | 3 | 362,62 244,15 | 52,70 9,23 | 65.77 | 1 ОЗП=22,53; ЭМ=11,42; ЗПМ=22,53; МАТ=8,56 | 19996 | 16502 | 1 806 624 | 1688 |  |  |  |  | Отдельно устанавливаемый: преобразователь или блок питания
Объем=1+2
|  | Коэффициент учёта условий производства работ ОЗП=1,15; ЭМ=1,15; ЗПМ=1,15; ТЗ=1,15; ТЗМ=1,15 | [16 empty] | Коэффициент учёта условий производства работ ОЗП=1,15; ЭМ=1,15; ЗПМ=1,15; ТЗ=1,15; ТЗМ=1,15
| 1 | ИНДЕКС К ПОЗИЦИИ: ОЗП=22,53; ЭМ=11,42; ЗПМ=22,53; МАТ=8,56 | [17 empty] | ИНДЕКС К ПОЗИЦИИ: ОЗП=22,53; ЭМ=11,42; ЗПМ=22,53; МАТ=8,56
18 О | ТЦ_62.4.02.01_63_6316066496_03.06.2024_02 | РИП-12 исп.56 (РИП-12-6/80М3-Р-RS) Резервированный источник питания, 12 В, 6 А (10 мин-8 А), передача данных и управление по интерфейсу RS-485, световая и звуковая индикация режимов, возможность установки аккумуляторов 2х40 Ач, защита от переразряда. Металлический корпус. Соответствие "Техрегламенту пожарной безопасности" |  | шт | 1 | 2130.35 |  | 12372,36/6,23*1,012*1,06 | 2 Оборудование МАТ=6,23 | 13272 | [7 empty] | РИП-12 исп.56 (РИП-12-6/80М3-Р-RS) Резервированный источник питания, 12 В, 6 А (10 мин-8 А), передача данных и управление по интерфейсу RS-485, световая и звуковая индикация режимов, возможность установки аккумуляторов 2х40 Ач, защита от переразряда. Металлический корпус. Соответствие "Техрегламенту пожарной безопасности"
Цена ПЗ=12372,36/6,23*1,012*1,06
| 2 | ИНДЕКС К ПОЗИЦИИ: Оборудование МАТ=6,23 | [17 empty] | ИНДЕКС К ПОЗИЦИИ: Оборудование МАТ=6,23
19 О | ТЦ_62.4.02.01_63_6316066496_03.06.2024_02 | МИП-24 исп.20 Резервированный источник питания, 24 В, 2 А для установки в шкафы, боксы. Передача данных и управление по интерфейсу RS-485 |  | шт | 2 | 1026.63 |  | 5962,32/6,23*1,012*1,06 | 2 Оборудование МАТ=6,23 | 12792 | [7 empty] | МИП-24 исп.20 Резервированный источник питания, 24 В, 2 А для установки в шкафы, боксы. Передача данных и управление по интерфейсу RS-485
Цена ПЗ=5962,32/6,23*1,012*1,06
| 2 | ИНДЕКС К ПОЗИЦИИ: Оборудование МАТ=6,23 | [17 empty] | ИНДЕКС К ПОЗИЦИИ: Оборудование МАТ=6,23
20 | ТЕРм08-01-121-01 Приказ Администрации ЛО от 20.10.15 №28 | Аккумулятор кислотный стационарный, тип: С-1, СК-1 |  | 1 шт. | 6 | 57,54 43,21 |  | 14.33 | 1 ОЗП=22,53; ЭМ=11,42; ЗПМ=22,53; МАТ=8,56 | 6577 | 5841 |  | 736 |  |  |  |  | Аккумулятор кислотный стационарный, тип: С-1, СК-1
Объем=2+4
|  | Коэффициент учёта условий производства работ ОЗП=1,15; ЭМ=1,15; ЗПМ=1,15; ТЗ=1,15; ТЗМ=1,15 | [16 empty] | Коэффициент учёта условий производства работ ОЗП=1,15; ЭМ=1,15; ЗПМ=1,15; ТЗ=1,15; ТЗМ=1,15
| 1 | ИНДЕКС К ПОЗИЦИИ: ОЗП=22,53; ЭМ=11,42; ЗПМ=22,53; МАТ=8,56 | [17 empty] | ИНДЕКС К ПОЗИЦИИ: ОЗП=22,53; ЭМ=11,42; ЗПМ=22,53; МАТ=8,56
21 О | ТЦ_62.4.01.00_63_6316066496_03.06.2024_02 | DT 1240 аккумулятор 12/40 |  | шт | 2 | 1487.23 |  | 8637,31/6,23*1,012*1,06 | 2 Оборудование МАТ=6,23 | 18531 | [7 empty] | DT 1240 аккумулятор 12/40
Цена ПЗ=8637,31/6,23*1,012*1,06
| 2 | ИНДЕКС К ПОЗИЦИИ: Оборудование МАТ=6,23 | [17 empty] | ИНДЕКС К ПОЗИЦИИ: Оборудование МАТ=6,23
22 О | ТЦ_62.4.01.00_63_6316066496_03.06.2024_02 | DTM 1217 аккумулятор 12/17 |  | шт | 4 | 688.78 |  | 4000,2/6,23*1,012*1,06 | 2 Оборудование МАТ=6,23 | 17164 | [7 empty] | DTM 1217 аккумулятор 12/17
Цена ПЗ=4000,2/6,23*1,012*1,06
| 2 | ИНДЕКС К ПОЗИЦИИ: Оборудование МАТ=6,23 | [17 empty] | ИНДЕКС К ПОЗИЦИИ: Оборудование МАТ=6,23
23 | ТЕРм10-01-039-06 Приказ Администрации ЛО от 20.10.15 №28 | Реле, ключ, кнопка и др. с подготовкой места установки |  | 1 шт. | 70 | 37,84 37,19 |  | 0.65 | 1 ОЗП=22,53; ЭМ=11,42; ЗПМ=22,53; МАТ=8,56 | 59043 | 58654 |  | 389 |  |  |  |  | Реле, ключ, кнопка и др. с подготовкой места установки
Объем=9+15+39+7
|  | Коэффициент учёта условий производства работ ОЗП=1,15; ЭМ=1,15; ЗПМ=1,15; ТЗ=1,15; ТЗМ=1,15 | [16 empty] | Коэффициент учёта условий производства работ ОЗП=1,15; ЭМ=1,15; ЗПМ=1,15; ТЗ=1,15; ТЗМ=1,15
| 1 | ИНДЕКС К ПОЗИЦИИ: ОЗП=22,53; ЭМ=11,42; ЗПМ=22,53; МАТ=8,56 | [17 empty] | ИНДЕКС К ПОЗИЦИИ: ОЗП=22,53; ЭМ=11,42; ЗПМ=22,53; МАТ=8,56
24 О | ТЦ_89.1.61.02_63_6316066496_03.06.2024_02 | ИПР 513-3АМ исп.01 IP67 Извещатель пожарный ручной адресный со встроенным разделительно-изолирующим блоком, питается по двухпроводной линии от «С2000-КДЛ», до 127 адресов. Защита оболочки IP67, (в т.ч. ЗИП = 2 шт.) |  | шт | 11 | 684.15 |  | 3973,32/6,23*1,012*1,06 | 2 Оборудование МАТ=6,23 | 46885 | [7 empty] | ИПР 513-3АМ исп.01 IP67 Извещатель пожарный ручной адресный со встроенным разделительно-изолирующим блоком, питается по двухпроводной линии от «С2000-КДЛ», до 127 адресов. Защита оболочки IP67, (в т.ч. ЗИП = 2 шт.)
Объем=9+2
Цена ПЗ=3973,32/6,23*1,012*1,06
| 2 | ИНДЕКС К ПОЗИЦИИ: Оборудование МАТ=6,23 | [17 empty] | ИНДЕКС К ПОЗИЦИИ: Оборудование МАТ=6,23
25 О | ТЦ_89.1.61.02_63_6316066496_03.06.2024_02 | ИПР 535 Горизонт ОП-АМ Извещатель ручной, Uпит. 9-27В, Т.окр. Среды -60°...+85°, IP=67, (в т.ч. ЗИП = 2 шт.) |  | шт | 17 | 1663.12 |  | 9658,87/6,23*1,012*1,06 | 2 Оборудование МАТ=6,23 | 176141 | [7 empty] | ИПР 535 Горизонт ОП-АМ Извещатель ручной, Uпит. 9-27В, Т.окр. Среды -60°...+85°, IP=67, (в т.ч. ЗИП = 2 шт.)
Объем=15+2
Цена ПЗ=9658,87/6,23*1,012*1,06
| 2 | ИНДЕКС К ПОЗИЦИИ: Оборудование МАТ=6,23 | [17 empty] | ИНДЕКС К ПОЗИЦИИ: Оборудование МАТ=6,23
26 О | ТЦ_89.1.61.02_63_6316066496_03.06.2024_02 | ИПР 535 Горизонт "ПУСК" ОП-АМ Извещатель ручной, Uпит. 9-27В, Т.окр. Среды -60°...+85°, IP=67, (в т.ч. ЗИП = 5 шт.) |  | шт | 44 | 1838.14 |  | 10675,3/6,23*1,012*1,06 | 2 Оборудование МАТ=6,23 | 503871 | [7 empty] | ИПР 535 Горизонт "ПУСК" ОП-АМ Извещатель ручной, Uпит. 9-27В, Т.окр. Среды -60°...+85°, IP=67, (в т.ч. ЗИП = 5 шт.)
Объем=39+5
Цена ПЗ=10675,3/6,23*1,012*1,06
| 2 | ИНДЕКС К ПОЗИЦИИ: Оборудование МАТ=6,23 | [17 empty] | ИНДЕКС К ПОЗИЦИИ: Оборудование МАТ=6,23
27 О | ТЦ_89.1.61.02_63_6316066496_03.06.2024_02 | УДП 513-3АМ Адресное устройство ручного пуска системы пожаротушения со встроенным разделительно-изолирующим блоком, питается по двухпроводной линии от «С2000-КДЛ», до 127 адресов, (в т.ч. ЗИП = 5 шт.) |  | шт | 12 | 175.94 |  | 1021,81/6,23*1,012*1,06 | 2 Оборудование МАТ=6,23 | 13153 | [7 empty] | УДП 513-3АМ Адресное устройство ручного пуска системы пожаротушения со встроенным разделительно-изолирующим блоком, питается по двухпроводной линии от «С2000-КДЛ», до 127 адресов, (в т.ч. ЗИП = 5 шт.)
Объем=7+5
Цена ПЗ=1021,81/6,23*1,012*1,06
| 2 | ИНДЕКС К ПОЗИЦИИ: Оборудование МАТ=6,23 | [17 empty] | ИНДЕКС К ПОЗИЦИИ: Оборудование МАТ=6,23
28 | ТЕРм10-08-001-12 Приказ Администрации ЛО от 20.10.15 №28 | Устройства промежуточные на количество лучей: 5 |  | 1 шт. | 54 | 62,87 54,18 | 0.3 | 8.39 | 1 ОЗП=22,53; ЭМ=11,42; ЗПМ=22,53; МАТ=8,56 | 69975 | 65912 | 184 | 3879 |  |  |  |  | Устройства промежуточные на количество лучей: 5
|  | Коэффициент учёта условий производства работ ОЗП=1,15; ЭМ=1,15; ЗПМ=1,15; ТЗ=1,15; ТЗМ=1,15 | [16 empty] | Коэффициент учёта условий производства работ ОЗП=1,15; ЭМ=1,15; ЗПМ=1,15; ТЗ=1,15; ТЗМ=1,15
| 1 | ИНДЕКС К ПОЗИЦИИ: ОЗП=22,53; ЭМ=11,42; ЗПМ=22,53; МАТ=8,56 | [17 empty] | ИНДЕКС К ПОЗИЦИИ: ОЗП=22,53; ЭМ=11,42; ЗПМ=22,53; МАТ=8,56
29 О | ТЦ_61.2.07.06_63_6316066496_03.06.2024_02 | С2000-АР1 исп.03 Адресный расширитель. Размещается внутри охранного извещателя, питается от двухпроводной линии, передает состояние контактов сигнального реле (на замыкание) и датчика вскрытия корпуса через «С2000-КДЛ» на пульт «С2000» или АРМ. Рабочая температура от минус 40 до +50°С. Влагозащита, (в т.ч. ЗИП = 2+10=12 шт.) |  | шт | 66 | 170.84 |  | 992,16/6,23*1,012*1,06 | 2 Оборудование МАТ=6,23 | 70246 | [7 empty] | С2000-АР1 исп.03 Адресный расширитель. Размещается внутри охранного извещателя, питается от двухпроводной линии, передает состояние контактов сигнального реле (на замыкание) и датчика вскрытия корпуса через «С2000-КДЛ» на пульт «С2000» или АРМ. Рабочая температура от минус 40 до +50°С. Влагозащита, (в т.ч. ЗИП = 2+10=12 шт.)
Объем=54+12
Цена ПЗ=992,16/6,23*1,012*1,06
| 2 | ИНДЕКС К ПОЗИЦИИ: Оборудование МАТ=6,23 | [17 empty] | ИНДЕКС К ПОЗИЦИИ: Оборудование МАТ=6,23
30 | ТЕРм10-08-001-12 Приказ Администрации ЛО от 20.10.15 №28 | Устройства промежуточные на количество лучей: 5 |  | 1 шт. | 13 | 62,87 54,18 | 0.3 | 8.39 | 1 ОЗП=22,53; ЭМ=11,42; ЗПМ=22,53; МАТ=8,56 | 16846 | 15868 | 44 | 934 |  |  |  |  | Устройства промежуточные на количество лучей: 5
Объем=10+3
|  | Коэффициент учёта условий производства работ ОЗП=1,15; ЭМ=1,15; ЗПМ=1,15; ТЗ=1,15; ТЗМ=1,15 | [16 empty] | Коэффициент учёта условий производства работ ОЗП=1,15; ЭМ=1,15; ЗПМ=1,15; ТЗ=1,15; ТЗМ=1,15
| 1 | ИНДЕКС К ПОЗИЦИИ: ОЗП=22,53; ЭМ=11,42; ЗПМ=22,53; МАТ=8,56 | [17 empty] | ИНДЕКС К ПОЗИЦИИ: ОЗП=22,53; ЭМ=11,42; ЗПМ=22,53; МАТ=8,56
31 О | ТЦ_61.2.04.12_63_6316066496_03.06.2024_02 | УК-ВК исп.15 Релейный усилитель на один канал. Входное напряжение 24 В, ток - 20 мА. Выходное напряжение - до 250 В, ток - до 10 А. Контакты на переключение. Возможность крепления на DIN рейку, (в т.ч. ЗИП = 5 шт.) |  | шт | 15 | 152.03 |  | 882,96/6,23*1,012*1,06 | 2 Оборудование МАТ=6,23 | 14207 | [7 empty] | УК-ВК исп.15 Релейный усилитель на один канал. Входное напряжение 24 В, ток - 20 мА. Выходное напряжение - до 250 В, ток - до 10 А. Контакты на переключение. Возможность крепления на DIN рейку, (в т.ч. ЗИП = 5 шт.)
Объем=10+5
Цена ПЗ=882,96/6,23*1,012*1,06
| 2 | ИНДЕКС К ПОЗИЦИИ: Оборудование МАТ=6,23 | [17 empty] | ИНДЕКС К ПОЗИЦИИ: Оборудование МАТ=6,23
32 О | ТЦ_61.2.04.12_63_6316066496_03.06.2024_02 | УК-ВК исп.14 Релейный усилитель на два канала. Входное напряжение 24 В, ток - 20 мА. Выходное напряжение - до 250 В, ток - до 10 А. Контакты на переключение. Возможность крепления на DIN рейку, (в т.ч. ЗИП = 3 шт.) |  | шт | 6 | 191.52 |  | 1112,3/6,23*1,012*1,06 | 2 Оборудование МАТ=6,23 | 7159 | [7 empty] | УК-ВК исп.14 Релейный усилитель на два канала. Входное напряжение 24 В, ток - 20 мА. Выходное напряжение - до 250 В, ток - до 10 А. Контакты на переключение. Возможность крепления на DIN рейку, (в т.ч. ЗИП = 3 шт.)
Объем=3+3
Цена ПЗ=1112,3/6,23*1,012*1,06
| 2 | ИНДЕКС К ПОЗИЦИИ: Оборудование МАТ=6,23 | [17 empty] | ИНДЕКС К ПОЗИЦИИ: Оборудование МАТ=6,23
33 | ТЕРм10-08-002-02 Приказ Администрации ЛО от 20.10.15 №28 | Извещатель ПС автоматический: дымовой, фотоэлектрический, радиоизотопный, световой в нормальном исполнении |  | 1 шт. | 36 | 41,76 35,24 | 0.37 | 6.15 | 1 ОЗП=22,53; ЭМ=11,42; ЗПМ=22,53; МАТ=8,56 | 30629 | 28579 | 151 | 1899 |  |  |  |  | Извещатель ПС автоматический: дымовой, фотоэлектрический, радиоизотопный, световой в нормальном исполнении
|  | Коэффициент учёта условий производства работ ОЗП=1,15; ЭМ=1,15; ЗПМ=1,15; ТЗ=1,15; ТЗМ=1,15 | [16 empty] | Коэффициент учёта условий производства работ ОЗП=1,15; ЭМ=1,15; ЗПМ=1,15; ТЗ=1,15; ТЗМ=1,15
| 1 | ИНДЕКС К ПОЗИЦИИ: ОЗП=22,53; ЭМ=11,42; ЗПМ=22,53; МАТ=8,56 | [17 empty] | ИНДЕКС К ПОЗИЦИИ: ОЗП=22,53; ЭМ=11,42; ЗПМ=22,53; МАТ=8,56
34 О | ТЦ_89.1.61.02_63_6316066496_03.06.2024_02 | ДИП-34А-03 Дымовой оптико-электронный пожарный извещатель, адресно-аналоговый, питается по двухпроводной линии от "С2000-КДЛ", до 127 адресов, (в т.ч. ЗИП = 4 шт.) |  | шт | 40 | 234.77 |  | 1363,45/6,23*1,012*1,06 | 2 Оборудование МАТ=6,23 | 58505 | [7 empty] | ДИП-34А-03 Дымовой оптико-электронный пожарный извещатель, адресно-аналоговый, питается по двухпроводной линии от "С2000-КДЛ", до 127 адресов, (в т.ч. ЗИП = 4 шт.)
Объем=36+4
Цена ПЗ=1363,45/6,23*1,012*1,06
| 2 | ИНДЕКС К ПОЗИЦИИ: Оборудование МАТ=6,23 | [17 empty] | ИНДЕКС К ПОЗИЦИИ: Оборудование МАТ=6,23
35 | ТЕРм10-08-001-13 Приказ Администрации ЛО от 20.10.15 №28 | Устройства промежуточные на количество лучей: 1 |  | 1 шт. | 59 | 34,29 26,70 | 0.3 | 7.29 | 1 ОЗП=22,53; ЭМ=11,42; ЗПМ=22,53; МАТ=8,56 | 39379 | 35496 | 201 | 3682 |  |  |  |  | Устройства промежуточные на количество лучей: 1
|  | Коэффициент учёта условий производства работ ОЗП=1,15; ЭМ=1,15; ЗПМ=1,15; ТЗ=1,15; ТЗМ=1,15 | [16 empty] | Коэффициент учёта условий производства работ ОЗП=1,15; ЭМ=1,15; ЗПМ=1,15; ТЗ=1,15; ТЗМ=1,15
| 1 | ИНДЕКС К ПОЗИЦИИ: ОЗП=22,53; ЭМ=11,42; ЗПМ=22,53; МАТ=8,56 | [17 empty] | ИНДЕКС К ПОЗИЦИИ: ОЗП=22,53; ЭМ=11,42; ЗПМ=22,53; МАТ=8,56
36 О | ТЦ_61.2.07.02_63_6316066496_03.06.2024_02 | БРИЗ-Exd-H Блок разветвительно-изолирующий взрывозащищенный. Обеспечивает изоляцию короткозамкнутого участка двухпроводной линии связи контроллера С2000-КДЛ с последующим автоматическим восстановлением после устранения неисправности. Корпус из нержавеющей стали, (в т.ч. ЗИП = 10 шт.) |  | шт | 69 | 3524.17 |  | 20467,21/6,23*1,012*1,06 | 2 Оборудование МАТ=6,23 | 1514935 | [7 empty] | БРИЗ-Exd-H Блок разветвительно-изолирующий взрывозащищенный. Обеспечивает изоляцию короткозамкнутого участка двухпроводной линии связи контроллера С2000-КДЛ с последующим автоматическим восстановлением после устранения неисправности. Корпус из нержавеющей стали, (в т.ч. ЗИП = 10 шт.)
Объем=59+10
Цена ПЗ=20467,21/6,23*1,012*1,06
| 2 | ИНДЕКС К ПОЗИЦИИ: Оборудование МАТ=6,23 | [17 empty] | ИНДЕКС К ПОЗИЦИИ: Оборудование МАТ=6,23
37 | ТЕРм10-04-101-07 Приказ Администрации ЛО от 20.10.15 №28 | Громкоговоритель или звуковая колонка: в помещении |  | 1 шт. | 45 | 62,52 39,56 |  | 22.96 | 1 ОЗП=22,53; ЭМ=11,42; ЗПМ=22,53; МАТ=8,56 | 48952 | 40108 |  | 8844 |  |  |  |  | Громкоговоритель или звуковая колонка: в помещении
|  | Коэффициент учёта условий производства работ ОЗП=1,15; ЭМ=1,15; ЗПМ=1,15; ТЗ=1,15; ТЗМ=1,15 | [16 empty] | Коэффициент учёта условий производства работ ОЗП=1,15; ЭМ=1,15; ЗПМ=1,15; ТЗ=1,15; ТЗМ=1,15
| 1 | ИНДЕКС К ПОЗИЦИИ: ОЗП=22,53; ЭМ=11,42; ЗПМ=22,53; МАТ=8,56 | [17 empty] | ИНДЕКС К ПОЗИЦИИ: ОЗП=22,53; ЭМ=11,42; ЗПМ=22,53; МАТ=8,56
38 О | ТЦ_61.2.04.05_63_6316066496_03.06.2024_02 | ОРБИТА ОП З Звуковой оповещатель, Uпит. =12-30В, Tокр. среды -60°…+85°, IP65, 105дБ , материал-полиамид, длина кабеля 1,5м. (в т.ч. ЗИП = 4 шт) |  | шт | 49 | 1611.8 |  | 9360,8/6,23*1,012*1,06 | 2 Оборудование МАТ=6,23 | 492034 | [7 empty] | ОРБИТА ОП З Звуковой оповещатель, Uпит. =12-30В, Tокр. среды -60°…+85°, IP65, 105дБ , материал-полиамид, длина кабеля 1,5м. (в т.ч. ЗИП = 4 шт)
Объем=45+4
Цена ПЗ=9360,8/6,23*1,012*1,06
| 2 | ИНДЕКС К ПОЗИЦИИ: Оборудование МАТ=6,23 | [17 empty] | ИНДЕКС К ПОЗИЦИИ: Оборудование МАТ=6,23
39 | ТЕРм10-04-066-06 Приказ Администрации ЛО от 20.10.15 №28 | Табло сигнальное студийное или коридорное |  | 1 шт. | 34 | 133,13 115,85 |  | 17.28 | 1 ОЗП=22,53; ЭМ=11,42; ЗПМ=22,53; МАТ=8,56 | 93773 | 88744 |  | 5029 |  |  |  |  | Табло сигнальное студийное или коридорное
Объем=9+18+3+4
|  | Коэффициент учёта условий производства работ ОЗП=1,15; ЭМ=1,15; ЗПМ=1,15; ТЗ=1,15; ТЗМ=1,15 | [16 empty] | Коэффициент учёта условий производства работ ОЗП=1,15; ЭМ=1,15; ЗПМ=1,15; ТЗ=1,15; ТЗМ=1,15
| 1 | ИНДЕКС К ПОЗИЦИИ: ОЗП=22,53; ЭМ=11,42; ЗПМ=22,53; МАТ=8,56 | [17 empty] | ИНДЕКС К ПОЗИЦИИ: ОЗП=22,53; ЭМ=11,42; ЗПМ=22,53; МАТ=8,56
40 О | ТЦ_61.2.04.07_63_6316066496_03.06.2024_02 | Сфера "Выход" Оповещатель световой, табло "ВЫХОД" IP67 12-24В, (в т.ч. ЗИП = 1 шт.) |  | шт | 10 | 202.03 |  | 1173,35/6,23*1,012*1,06 | 2 Оборудование МАТ=6,23 | 12586 | [7 empty] | Сфера "Выход" Оповещатель световой, табло "ВЫХОД" IP67 12-24В, (в т.ч. ЗИП = 1 шт.)
Объем=9+1
Цена ПЗ=1173,35/6,23*1,012*1,06
| 2 | ИНДЕКС К ПОЗИЦИИ: Оборудование МАТ=6,23 | [17 empty] | ИНДЕКС К ПОЗИЦИИ: Оборудование МАТ=6,23
41 О | ТЦ_61.2.04.07_63_6316066496_03.06.2024_02 | "ИРИДА-ГЕФЕСТ"-Р-Е22-1Х8-БЕЛ/ЗЕЛ-IP66 "ВЫХОД" ОПОВЕЩАТЕЛЬ СВЕТОВОЙ "POWER", IP66, (в т.ч. ЗИП = 2 шт.) |  | шт | 20 | 761.06 |  | 4420/6,23*1,012*1,06 | 2 Оборудование МАТ=6,23 | 94828 | [7 empty] | "ИРИДА-ГЕФЕСТ"-Р-Е22-1Х8-БЕЛ/ЗЕЛ-IP66 "ВЫХОД" ОПОВЕЩАТЕЛЬ СВЕТОВОЙ "POWER", IP66, (в т.ч. ЗИП = 2 шт.)
Объем=18+2
Цена ПЗ=4420/6,23*1,012*1,06
| 2 | ИНДЕКС К ПОЗИЦИИ: Оборудование МАТ=6,23 | [17 empty] | ИНДЕКС К ПОЗИЦИИ: Оборудование МАТ=6,23
42 О | ТЦ_61.2.04.07_63_6316066496_03.06.2024_02 | "ИРИДА-ГЕФЕСТ"-Р-Е22-1Х8-БЕЛ/ЗЕЛ-IP66 "СТРЕЛКА" ОПОВЕЩАТЕЛЬ СВЕТОВОЙ "СТРЕЛКА ВЛЕВО", IP66, (в т.ч. ЗИП = 1 шт.) |  | шт | 4 | 761.06 |  | 4420/6,23*1,012*1,06 | 2 Оборудование МАТ=6,23 | 18966 | [7 empty] | "ИРИДА-ГЕФЕСТ"-Р-Е22-1Х8-БЕЛ/ЗЕЛ-IP66 "СТРЕЛКА" ОПОВЕЩАТЕЛЬ СВЕТОВОЙ "СТРЕЛКА ВЛЕВО", IP66, (в т.ч. ЗИП = 1 шт.)
Объем=3+1
Цена ПЗ=4420/6,23*1,012*1,06
| 2 | ИНДЕКС К ПОЗИЦИИ: Оборудование МАТ=6,23 | [17 empty] | ИНДЕКС К ПОЗИЦИИ: Оборудование МАТ=6,23
43 О | ТЦ_61.2.04.07_63_6316066496_03.06.2024_02 | "ИРИДА-ГЕФЕСТ"-Р-Е22-1Х8-БЕЛ/ЗЕЛ-IP66 "СТРЕЛКА" ОПОВЕЩАТЕЛЬ СВЕТОВОЙ "СТРЕЛКА ВПРАВО", IP66, (в т.ч. ЗИП = 1 шт.) |  | шт | 5 | 761.06 |  | 4420/6,23*1,012*1,06 | 2 Оборудование МАТ=6,23 | 23707 | [7 empty] | "ИРИДА-ГЕФЕСТ"-Р-Е22-1Х8-БЕЛ/ЗЕЛ-IP66 "СТРЕЛКА" ОПОВЕЩАТЕЛЬ СВЕТОВОЙ "СТРЕЛКА ВПРАВО", IP66, (в т.ч. ЗИП = 1 шт.)
Объем=4+1
Цена ПЗ=4420/6,23*1,012*1,06
| 2 | ИНДЕКС К ПОЗИЦИИ: Оборудование МАТ=6,23 | [17 empty] | ИНДЕКС К ПОЗИЦИИ: Оборудование МАТ=6,23
44 | ТЕРм10-04-066-02 Приказ Администрации ЛО от 20.10.15 №28 | Блок коммутации телевизионных камерных кабелей на количество разъемов: 6 |  | 1 шт. | 2 | 1 214,88 699,81 |  | 515.07 | 1 ОЗП=22,53; ЭМ=11,42; ЗПМ=22,53; МАТ=8,56 | 40351 | 31533 |  | 8818 |  |  |  |  | Блок коммутации телевизионных камерных кабелей на количество разъемов: 6
|  | Коэффициент учёта условий производства работ ОЗП=1,15; ЭМ=1,15; ЗПМ=1,15; ТЗ=1,15; ТЗМ=1,15 | [16 empty] | Коэффициент учёта условий производства работ ОЗП=1,15; ЭМ=1,15; ЗПМ=1,15; ТЗ=1,15; ТЗМ=1,15
| 1 | ИНДЕКС К ПОЗИЦИИ: ОЗП=22,53; ЭМ=11,42; ЗПМ=22,53; МАТ=8,56 | [17 empty] | ИНДЕКС К ПОЗИЦИИ: ОЗП=22,53; ЭМ=11,42; ЗПМ=22,53; МАТ=8,56
45 О | ТЦ_61.1.03.03_63_6316066496_03.06.2024_02 | БК-24-RS485-01 Блок коммутации для установки в шкафы, боксы. Две внешних линии RS485 и одна внутренняя. Питание 24 В |  | шт | 2 | 872.72 |  | 5068,45/6,23*1,012*1,06 | 2 Оборудование МАТ=6,23 | 10874 | [7 empty] | БК-24-RS485-01 Блок коммутации для установки в шкафы, боксы. Две внешних линии RS485 и одна внутренняя. Питание 24 В
Цена ПЗ=5068,45/6,23*1,012*1,06
| 2 | ИНДЕКС К ПОЗИЦИИ: Оборудование МАТ=6,23 | [17 empty] | ИНДЕКС К ПОЗИЦИИ: Оборудование МАТ=6,23
46 | ТЕРм08-03-539-01 Приказ Администрации ЛО от 20.10.15 №28 | Линейка, устанавливаемая на металлической конструкции, масса: до 5 кг |  | 1 шт. | 6 | 94,97 31,59 | 5,38 0,29 | 58 | 1 ОЗП=22,53; ЭМ=11,42; ЗПМ=22,53; МАТ=8,56 | 7618 | 4270 | 369 39 | 2979 |  |  |  |  | Линейка, устанавливаемая на металлической конструкции, масса: до 5 кг
|  | Коэффициент учёта условий производства работ ОЗП=1,15; ЭМ=1,15; ЗПМ=1,15; ТЗ=1,15; ТЗМ=1,15 | [16 empty] | Коэффициент учёта условий производства работ ОЗП=1,15; ЭМ=1,15; ЗПМ=1,15; ТЗ=1,15; ТЗМ=1,15
| 1 | ИНДЕКС К ПОЗИЦИИ: ОЗП=22,53; ЭМ=11,42; ЗПМ=22,53; МАТ=8,56 | [17 empty] | ИНДЕКС К ПОЗИЦИИ: ОЗП=22,53; ЭМ=11,42; ЗПМ=22,53; МАТ=8,56
47 | ТЦ_20.2.08.01_63_6316066496_03.06.2024_02 | 02140-RET6 DIN-рейка 35х7,5 мм длиной 600 мм (Аналог ТССЦ-509-2644 878,00/859,09=2%) |  | шт | 6 | 60.34 |  | 60,34 506,35/8,56*1,02 | 1 ОЗП=22,53; ЭМ=11,42; ЗПМ=22,53; МАТ=8,56 | 3099 |  |  | 3099 |  |  |  |  | 02140-RET6 DIN-рейка 35х7,5 мм длиной 600 мм (Аналог ТССЦ-509-2644 878,00/859,09=2%)
Цена МАТ=506,35/8,56*1,02
| 1 | ИНДЕКС К ПОЗИЦИИ: ОЗП=22,53; ЭМ=11,42; ЗПМ=22,53; МАТ=8,56 | [17 empty] | ИНДЕКС К ПОЗИЦИИ: ОЗП=22,53; ЭМ=11,42; ЗПМ=22,53; МАТ=8,56
48 | ТЕРм10-06-034-12 Приказ Администрации ЛО от 20.10.15 №28 | Коробка распределительная настенная на кабеле с пластмассовой оболочкой |  | 1 коробка | 80 | 105,30 41,95 | 50,22 8,21 | 13.13 | 1 ОЗП=22,53; ЭМ=11,42; ЗПМ=22,53; МАТ=8,56 | 130487 | 75614 | 45 881 14 800 | 8992 |  |  |  |  | Коробка распределительная настенная на кабеле с пластмассовой оболочкой
Объем=60+20
|  | Коэффициент учёта условий производства работ ОЗП=1,15; ЭМ=1,15; ЗПМ=1,15; ТЗ=1,15; ТЗМ=1,15 | [16 empty] | Коэффициент учёта условий производства работ ОЗП=1,15; ЭМ=1,15; ЗПМ=1,15; ТЗ=1,15; ТЗМ=1,15
| 1 | ИНДЕКС К ПОЗИЦИИ: ОЗП=22,53; ЭМ=11,42; ЗПМ=22,53; МАТ=8,56 | [17 empty] | ИНДЕКС К ПОЗИЦИИ: ОЗП=22,53; ЭМ=11,42; ЗПМ=22,53; МАТ=8,56
49 | ТЦ_20.5.02.04_63_6316066496_03.06.2024_02 | Релион-ККВ-А-Т Тройниковая. Имеет 3 резьбовых отверстия для кабельных вводов, направленные в 3 стороны (Аналог ТССЦ-503-0750 43,49/42,63=2%) |  | шт | 60 | 378.68 |  | 378,68 3177,91/8,56*1,02 | 1 ОЗП=22,53; ЭМ=11,42; ЗПМ=22,53; МАТ=8,56 | 194490 |  |  | 194490 |  |  |  |  | Релион-ККВ-А-Т Тройниковая. Имеет 3 резьбовых отверстия для кабельных вводов, направленные в 3 стороны (Аналог ТССЦ-503-0750 43,49/42,63=2%)
Цена МАТ=3177,91/8,56*1,02
| 1 | ИНДЕКС К ПОЗИЦИИ: ОЗП=22,53; ЭМ=11,42; ЗПМ=22,53; МАТ=8,56 | [17 empty] | ИНДЕКС К ПОЗИЦИИ: ОЗП=22,53; ЭМ=11,42; ЗПМ=22,53; МАТ=8,56
50 | ТЦ_20.5.02.04_63_6316066496_03.06.2024_02 | 53700 Коробка ответвит. с 6 кабельными вводами д.20мм, IP44, 80х80х40мм (Аналог ТССЦ-503-0722 125,69/123,17=2%) |  | шт | 20 | 12.63 |  | 12,63 106,01/8,56*1,02 | 1 ОЗП=22,53; ЭМ=11,42; ЗПМ=22,53; МАТ=8,56 | 2162 |  |  | 2162 |  |  |  |  | 53700 Коробка ответвит. с 6 кабельными вводами д.20мм, IP44, 80х80х40мм (Аналог ТССЦ-503-0722 125,69/123,17=2%)
Цена МАТ=106,01/8,56*1,02
| 1 | ИНДЕКС К ПОЗИЦИИ: ОЗП=22,53; ЭМ=11,42; ЗПМ=22,53; МАТ=8,56 | [17 empty] | ИНДЕКС К ПОЗИЦИИ: ОЗП=22,53; ЭМ=11,42; ЗПМ=22,53; МАТ=8,56
51 | ТЕРм11-08-002-06 Приказ Администрации ЛО от 20.10.15 №28 | Присоединение к приборам трубных проводок: из пластмассовых и резиновых труб, диаметр до 22 мм |  | 10 соединений | 24 | 13,00 12,78 |  | 0.22 | 1 ОЗП=22,53; ЭМ=11,42; ЗПМ=22,53; МАТ=8,56 | 6954 | 6909 |  | 45 |  |  |  |  | Присоединение к приборам трубных проводок: из пластмассовых и резиновых труб, диаметр до 22 мм
Объем=240 / 10
|  | Коэффициент учёта условий производства работ ОЗП=1,15; ЭМ=1,15; ЗПМ=1,15; ТЗ=1,15; ТЗМ=1,15 | [16 empty] | Коэффициент учёта условий производства работ ОЗП=1,15; ЭМ=1,15; ЗПМ=1,15; ТЗ=1,15; ТЗМ=1,15
| 1 | ИНДЕКС К ПОЗИЦИИ: ОЗП=22,53; ЭМ=11,42; ЗПМ=22,53; МАТ=8,56 | [17 empty] | ИНДЕКС К ПОЗИЦИИ: ОЗП=22,53; ЭМ=11,42; ЗПМ=22,53; МАТ=8,56
52 | ТЦ_20.5.01.02_63_6316066496_03.06.2024_02 | ТАВВКу-20/р М20х1,5 Кабельный ввод взрывозащищенный (Аналог ТССЦ-509-3674 4,06/3,97=2%) |  | шт | 240 | 607.71 |  | 607,71 5100/8,56*1,02 | 1 ОЗП=22,53; ЭМ=11,42; ЗПМ=22,53; МАТ=8,56 | 1248479 |  |  | 1248479 |  |  |  |  | ТАВВКу-20/р М20х1,5 Кабельный ввод взрывозащищенный (Аналог ТССЦ-509-3674 4,06/3,97=2%)
Цена МАТ=5100/8,56*1,02
| 1 | ИНДЕКС К ПОЗИЦИИ: ОЗП=22,53; ЭМ=11,42; ЗПМ=22,53; МАТ=8,56 | [17 empty] | ИНДЕКС К ПОЗИЦИИ: ОЗП=22,53; ЭМ=11,42; ЗПМ=22,53; МАТ=8,56
53 | ТЕРм08-02-155-01 Приказ Администрации ЛО от 20.10.15 №28 | Герметизация проходов при вводе кабелей во взрывоопасные помещения уплотнительной массой |  | 1 проход кабеля | 53 | 10,88 7,97 |  | 2.91 | 1 ОЗП=22,53; ЭМ=11,42; ЗПМ=22,53; МАТ=8,56 | 10837 | 9516 |  | 1321 |  |  |  |  | Герметизация проходов при вводе кабелей во взрывоопасные помещения уплотнительной массой
9,84 = 20,55 - 0,72 x 14,87
|  | Коэффициент учёта условий производства работ ОЗП=1,15; ЭМ=1,15; ЗПМ=1,15; ТЗ=1,15; ТЗМ=1,15 | [16 empty] | Коэффициент учёта условий производства работ ОЗП=1,15; ЭМ=1,15; ЗПМ=1,15; ТЗ=1,15; ТЗМ=1,15
| 1 | ИНДЕКС К ПОЗИЦИИ: ОЗП=22,53; ЭМ=11,42; ЗПМ=22,53; МАТ=8,56 | [17 empty] | ИНДЕКС К ПОЗИЦИИ: ОЗП=22,53; ЭМ=11,42; ЗПМ=22,53; МАТ=8,56
54 | ТЦ_14.2.02.05_63_6316066496_03.06.2024_02 | HILTI CP 611 A Противопожарная терморасширяющаяся мастика (Аналог ТССЦ-113-0517 41,27/40,37=2%) |  | шт | 2 | 246.86 |  | 246,86 2071,67/8,56*1,02 | 1 ОЗП=22,53; ЭМ=11,42; ЗПМ=22,53; МАТ=8,56 | 4226 |  |  | 4226 |  |  |  |  | HILTI CP 611 A Противопожарная терморасширяющаяся мастика (Аналог ТССЦ-113-0517 41,27/40,37=2%)
Цена МАТ=2071,67/8,56*1,02
| 1 | ИНДЕКС К ПОЗИЦИИ: ОЗП=22,53; ЭМ=11,42; ЗПМ=22,53; МАТ=8,56 | [17 empty] | ИНДЕКС К ПОЗИЦИИ: ОЗП=22,53; ЭМ=11,42; ЗПМ=22,53; МАТ=8,56
55 | ТЦ_14.5.01.10_63_6316066496_03.06.2024_02 | Nullifire FF 197 Противопожарная монтажная пена (Аналог ТССЦ-113-0770 318,46/312,17=2%) |  | шт | 2 | 92.94 |  | 92,94 780/8,56*1,02 | 1 ОЗП=22,53; ЭМ=11,42; ЗПМ=22,53; МАТ=8,56 | 1591 |  |  | 1591 |  |  |  |  | Nullifire FF 197 Противопожарная монтажная пена (Аналог ТССЦ-113-0770 318,46/312,17=2%)
Цена МАТ=780/8,56*1,02
| 1 | ИНДЕКС К ПОЗИЦИИ: ОЗП=22,53; ЭМ=11,42; ЗПМ=22,53; МАТ=8,56 | [17 empty] | ИНДЕКС К ПОЗИЦИИ: ОЗП=22,53; ЭМ=11,42; ЗПМ=22,53; МАТ=8,56
56 | ТЕРм08-02-303-07 Приказ Администрации ЛО от 20.10.15 №28 | Трос продольно-несущий |  | 1 км | 0.04 | 1 007,30 625,77 | 370,65 51,06 | 10.88 | 1 ОЗП=22,53; ЭМ=11,42; ЗПМ=22,53; МАТ=8,56 | 737 | 564 | 169 46 | 4 |  |  |  |  | Трос продольно-несущий
Объем=40/1000
|  | Коэффициент учёта условий производства работ ОЗП=1,15; ЭМ=1,15; ЗПМ=1,15; ТЗ=1,15; ТЗМ=1,15 | [16 empty] | Коэффициент учёта условий производства работ ОЗП=1,15; ЭМ=1,15; ЗПМ=1,15; ТЗ=1,15; ТЗМ=1,15
| 1 | ИНДЕКС К ПОЗИЦИИ: ОЗП=22,53; ЭМ=11,42; ЗПМ=22,53; МАТ=8,56 | [17 empty] | ИНДЕКС К ПОЗИЦИИ: ОЗП=22,53; ЭМ=11,42; ЗПМ=22,53; МАТ=8,56
57 | ТЦ_20.1.02.19_63_6316066496_03.06.2024_02 | PR08.3825 Трос стальной DIN 3055 4мм (200 м/уп) Промрукав (Аналог ТССЦ-509-0801 10,71/10,47=2%) |  | м | 40.8 | 4.66 |  | 4,66 39,07/8,56*1,02 | 1 ОЗП=22,53; ЭМ=11,42; ЗПМ=22,53; МАТ=8,56 | 1628 |  |  | 1628 |  |  |  |  | PR08.3825 Трос стальной DIN 3055 4мм (200 м/уп) Промрукав (Аналог ТССЦ-509-0801 10,71/10,47=2%)
Объем=40*1,02
Цена МАТ=39,07/8,56*1,02
| 1 | ИНДЕКС К ПОЗИЦИИ: ОЗП=22,53; ЭМ=11,42; ЗПМ=22,53; МАТ=8,56 | [17 empty] | ИНДЕКС К ПОЗИЦИИ: ОЗП=22,53; ЭМ=11,42; ЗПМ=22,53; МАТ=8,56
58 | ТЦ_27.2.01.07_63_6316066496_03.06.2024_02 | PR08.4028 Зажим троса стальной D4мм Simplex (100шт/уп) Промрукав (Аналог ТССЦ-509-0020 42,77/41,87=2%) |  | шт | 20 | 2.29 |  | 2,29 19,25/8,56*1,02 | 1 ОЗП=22,53; ЭМ=11,42; ЗПМ=22,53; МАТ=8,56 | 392 |  |  | 392 |  |  |  |  | PR08.4028 Зажим троса стальной D4мм Simplex (100шт/уп) Промрукав (Аналог ТССЦ-509-0020 42,77/41,87=2%)
Цена МАТ=19,25/8,56*1,02
| 1 | ИНДЕКС К ПОЗИЦИИ: ОЗП=22,53; ЭМ=11,42; ЗПМ=22,53; МАТ=8,56 | [17 empty] | ИНДЕКС К ПОЗИЦИИ: ОЗП=22,53; ЭМ=11,42; ЗПМ=22,53; МАТ=8,56
59 | ТЕРм08-02-390-02 Приказ Администрации ЛО от 20.10.15 №28 | Короба пластмассовые: шириной до 63 мм |  | 100 м | 0.1 | 491,18 381,31 | 40,99 0,29 | 68.88 | 1 ОЗП=22,53; ЭМ=11,42; ЗПМ=22,53; МАТ=8,56 | 965 | 859 | 47 1 | 59 |  |  |  |  | Короба пластмассовые: шириной до 63 мм
Объем=10 / 100
|  | Коэффициент учёта условий производства работ ОЗП=1,15; ЭМ=1,15; ЗПМ=1,15; ТЗ=1,15; ТЗМ=1,15 | [16 empty] | Коэффициент учёта условий производства работ ОЗП=1,15; ЭМ=1,15; ЗПМ=1,15; ТЗ=1,15; ТЗМ=1,15
| 1 | ИНДЕКС К ПОЗИЦИИ: ОЗП=22,53; ЭМ=11,42; ЗПМ=22,53; МАТ=8,56 | [17 empty] | ИНДЕКС К ПОЗИЦИИ: ОЗП=22,53; ЭМ=11,42; ЗПМ=22,53; МАТ=8,56
60 | ТЦ_20.2.05.05_63_6316066496_03.06.2024_02 | 01780 TA-GN 60x40 Короб с крышкой с направляющими для установки разделителей (Аналог ТССЦ-509-1836 618/603,64=2%) |  | м | 10 | 45.92 |  | 45,92 385,35/8,56*1,02 | 1 ОЗП=22,53; ЭМ=11,42; ЗПМ=22,53; МАТ=8,56 | 3931 |  |  | 3931 |  |  |  |  | 01780 TA-GN 60x40 Короб с крышкой с направляющими для установки разделителей (Аналог ТССЦ-509-1836 618/603,64=2%)
Цена МАТ=385,35/8,56*1,02
| 1 | ИНДЕКС К ПОЗИЦИИ: ОЗП=22,53; ЭМ=11,42; ЗПМ=22,53; МАТ=8,56 | [17 empty] | ИНДЕКС К ПОЗИЦИИ: ОЗП=22,53; ЭМ=11,42; ЗПМ=22,53; МАТ=8,56
61 | ТЦ_20.2.05.08_63_6316066496_03.06.2024_02 | 01755 NTAN 60x40 Тройник/отвод (Аналог ТССЦ-509-3584 1252,00/1226,45=2%) |  | шт | 1 | 38.4 |  | 38,40 322,25/8,56*1,02 | 1 ОЗП=22,53; ЭМ=11,42; ЗПМ=22,53; МАТ=8,56 | 329 |  |  | 329 |  |  |  |  | 01755 NTAN 60x40 Тройник/отвод (Аналог ТССЦ-509-3584 1252,00/1226,45=2%)
Цена МАТ=322,25/8,56*1,02
| 1 | ИНДЕКС К ПОЗИЦИИ: ОЗП=22,53; ЭМ=11,42; ЗПМ=22,53; МАТ=8,56 | [17 empty] | ИНДЕКС К ПОЗИЦИИ: ОЗП=22,53; ЭМ=11,42; ЗПМ=22,53; МАТ=8,56
62 | ТЦ_20.2.05.03_63_6316066496_03.06.2024_02 | 00869 LAN 60x40 Заглушка (Аналог ТССЦ-509-3593 666,00/652,77=2%) |  | шт | 2 | 16.29 |  | 16,29 136,7/8,56*1,02 | 1 ОЗП=22,53; ЭМ=11,42; ЗПМ=22,53; МАТ=8,56 | 279 |  |  | 279 |  |  |  |  | 00869 LAN 60x40 Заглушка (Аналог ТССЦ-509-3593 666,00/652,77=2%)
Цена МАТ=136,7/8,56*1,02
| 1 | ИНДЕКС К ПОЗИЦИИ: ОЗП=22,53; ЭМ=11,42; ЗПМ=22,53; МАТ=8,56 | [17 empty] | ИНДЕКС К ПОЗИЦИИ: ОЗП=22,53; ЭМ=11,42; ЗПМ=22,53; МАТ=8,56
63 | ТЕРм10-01-039-03 Приказ Администрации ЛО от 20.10.15 №28 | Угольник настенный (уголок) отдельный |  | 1 шт. (1 уголок) | 2 | 32,86 26,40 | 5,99 1,05 | 0.47 | 1 ОЗП=22,53; ЭМ=11,42; ЗПМ=22,53; МАТ=8,56 | 1334 | 1190 | 137 47 | 7 |  |  |  |  | Угольник настенный (уголок) отдельный
|  | Коэффициент учёта условий производства работ ОЗП=1,15; ЭМ=1,15; ЗПМ=1,15; ТЗ=1,15; ТЗМ=1,15 | [16 empty] | Коэффициент учёта условий производства работ ОЗП=1,15; ЭМ=1,15; ЗПМ=1,15; ТЗ=1,15; ТЗМ=1,15
| 1 | ИНДЕКС К ПОЗИЦИИ: ОЗП=22,53; ЭМ=11,42; ЗПМ=22,53; МАТ=8,56 | [17 empty] | ИНДЕКС К ПОЗИЦИИ: ОЗП=22,53; ЭМ=11,42; ЗПМ=22,53; МАТ=8,56
64 | ТЦ_20.2.05.09_63_6316066496_03.06.2024_02 | 01739 NPAN 60x40 Угол плоский (Аналог ТССЦ-509-3572 1232,00/1207,40=2%) |  | шт | 2 | 44.25 |  | 44,25 371,35/8,56*1,02 | 1 ОЗП=22,53; ЭМ=11,42; ЗПМ=22,53; МАТ=8,56 | 758 |  |  | 758 |  |  |  |  | 01739 NPAN 60x40 Угол плоский (Аналог ТССЦ-509-3572 1232,00/1207,40=2%)
Цена МАТ=371,35/8,56*1,02
| 1 | ИНДЕКС К ПОЗИЦИИ: ОЗП=22,53; ЭМ=11,42; ЗПМ=22,53; МАТ=8,56 | [17 empty] | ИНДЕКС К ПОЗИЦИИ: ОЗП=22,53; ЭМ=11,42; ЗПМ=22,53; МАТ=8,56
65 | ТЕРм08-02-411-01 Приказ Администрации ЛО от 20.10.15 №28 | Рукав металлический наружным диаметром: до 48 мм |  | 100 м | 62.9 | 1 333,96 569,20 | 200,93 5,08 | 563.83 | 1 ОЗП=22,53; ЭМ=11,42; ЗПМ=22,53; МАТ=8,56 | 1254550 | 806640 | 144 330 7 203 | 303580 |  |  |  |  | Рукав металлический наружным диаметром: до 48 мм
Объем=6290 / 100
1 233,51 = 1 272,73 - 0,00218 x 17 992,00
|  | Коэффициент учёта условий производства работ ОЗП=1,15; ЭМ=1,15; ЗПМ=1,15; ТЗ=1,15; ТЗМ=1,15 | [16 empty] | Коэффициент учёта условий производства работ ОЗП=1,15; ЭМ=1,15; ЗПМ=1,15; ТЗ=1,15; ТЗМ=1,15
| 1 | ИНДЕКС К ПОЗИЦИИ: ОЗП=22,53; ЭМ=11,42; ЗПМ=22,53; МАТ=8,56 | [17 empty] | ИНДЕКС К ПОЗИЦИИ: ОЗП=22,53; ЭМ=11,42; ЗПМ=22,53; МАТ=8,56
66 | ТЦ_08.1.02.13_63_6316066496_03.06.2024_02 | PR.03152 Металлорукав Р3-ЦА-15 750 Н (100м/уп) Промрукав (Аналог ТССЦ-101-2161 13,34/13,07=2%) |  | м | 6478.7 | 12.71 |  | 12,71 106,65/8,56*1,02 | 1 ОЗП=22,53; ЭМ=11,42; ЗПМ=22,53; МАТ=8,56 | 704867 |  |  | 704867 |  |  |  |  | PR.03152 Металлорукав Р3-ЦА-15 750 Н (100м/уп) Промрукав (Аналог ТССЦ-101-2161 13,34/13,07=2%)
Объем=6290*1,03
Цена МАТ=106,65/8,56*1,02
| 1 | ИНДЕКС К ПОЗИЦИИ: ОЗП=22,53; ЭМ=11,42; ЗПМ=22,53; МАТ=8,56 | [17 empty] | ИНДЕКС К ПОЗИЦИИ: ОЗП=22,53; ЭМ=11,42; ЗПМ=22,53; МАТ=8,56
67 | ТЦ_20.2.08.07_63_6316066496_03.06.2024_02 | PR08.3743 Скоба металлическая однолапковая СМО d19-20 мм отв. d 6,5 мм (100 шт/уп) Промрукав (Аналог ТССЦ-509-1676 49/47,99=2%) |  | шт | 18870 | 0.4 |  | 0,40 3,36/8,56*1,02 | 1 ОЗП=22,53; ЭМ=11,42; ЗПМ=22,53; МАТ=8,56 | 64611 |  |  | 64611 |  |  |  |  | PR08.3743 Скоба металлическая однолапковая СМО d19-20 мм отв. d 6,5 мм (100 шт/уп) Промрукав (Аналог ТССЦ-509-1676 49/47,99=2%)
Цена МАТ=3,36/8,56*1,02
| 1 | ИНДЕКС К ПОЗИЦИИ: ОЗП=22,53; ЭМ=11,42; ЗПМ=22,53; МАТ=8,56 | [17 empty] | ИНДЕКС К ПОЗИЦИИ: ОЗП=22,53; ЭМ=11,42; ЗПМ=22,53; МАТ=8,56
68 | ТЦ_01.7.15.07_63_6316066496_03.06.2024_02 | CM280632 Металлический дюбель для газобетона 6x32 (Аналог ТССЦ-101-2589 62,00/60,76=2%) |  | шт | 19000 | 1.89 |  | 1,89 15,85/8,56*1,02 | 1 ОЗП=22,53; ЭМ=11,42; ЗПМ=22,53; МАТ=8,56 | 307390 |  |  | 307390 |  |  |  |  | CM280632 Металлический дюбель для газобетона 6x32 (Аналог ТССЦ-101-2589 62,00/60,76=2%)
Цена МАТ=15,85/8,56*1,02
| 1 | ИНДЕКС К ПОЗИЦИИ: ОЗП=22,53; ЭМ=11,42; ЗПМ=22,53; МАТ=8,56 | [17 empty] | ИНДЕКС К ПОЗИЦИИ: ОЗП=22,53; ЭМ=11,42; ЗПМ=22,53; МАТ=8,56
69 | ТЦ_01.7.15.00_63_6316066496_03.06.2024_02 | CM275032 Саморез с пресс-шайбой 4.2x32 острый (Аналог ТССЦ-101-1691 9,00/8,71=2%) |  | шт | 19000 | 0.23 |  | 0,23 1,91/8,56*1,02 | 1 ОЗП=22,53; ЭМ=11,42; ЗПМ=22,53; МАТ=8,56 | 37407 |  |  | 37407 |  |  |  |  | CM275032 Саморез с пресс-шайбой 4.2x32 острый (Аналог ТССЦ-101-1691 9,00/8,71=2%)
Цена МАТ=1,91/8,56*1,02
| 1 | ИНДЕКС К ПОЗИЦИИ: ОЗП=22,53; ЭМ=11,42; ЗПМ=22,53; МАТ=8,56 | [17 empty] | ИНДЕКС К ПОЗИЦИИ: ОЗП=22,53; ЭМ=11,42; ЗПМ=22,53; МАТ=8,56
70 | ТЕРм08-02-411-04 Приказ Администрации ЛО от 20.10.15 №28 | Ввод гибкий, наружный диаметр металлорукава: до 27 мм |  | 1 ввод | 650 | 20,93 16,81 |  | 4.12 | 1 ОЗП=22,53; ЭМ=11,42; ЗПМ=22,53; МАТ=8,56 | 269142 | 246218 |  | 22924 |  |  |  |  | Ввод гибкий, наружный диаметр металлорукава: до 27 мм
|  | Коэффициент учёта условий производства работ ОЗП=1,15; ЭМ=1,15; ЗПМ=1,15; ТЗ=1,15; ТЗМ=1,15 | [16 empty] | Коэффициент учёта условий производства работ ОЗП=1,15; ЭМ=1,15; ЗПМ=1,15; ТЗ=1,15; ТЗМ=1,15
| 1 | ИНДЕКС К ПОЗИЦИИ: ОЗП=22,53; ЭМ=11,42; ЗПМ=22,53; МАТ=8,56 | [17 empty] | ИНДЕКС К ПОЗИЦИИ: ОЗП=22,53; ЭМ=11,42; ЗПМ=22,53; МАТ=8,56
71 | ТЦ_23.8.03.04_63_6316066496_03.06.2024_02 | PR08.3795 Муфта соединительная СММ-15 (1/2), гайка под рожковый ключ) Промрукав (Аналог ТССЦ-502-0887 74,60/73,13=2%) |  | шт | 650 | 17.87 |  | 17,87 149,96/8,56*1,02 | 1 ОЗП=22,53; ЭМ=11,42; ЗПМ=22,53; МАТ=8,56 | 99429 |  |  | 99429 |  |  |  |  | PR08.3795 Муфта соединительная СММ-15 (1/2), гайка под рожковый ключ) Промрукав (Аналог ТССЦ-502-0887 74,60/73,13=2%)
Цена МАТ=149,96/8,56*1,02
| 1 | ИНДЕКС К ПОЗИЦИИ: ОЗП=22,53; ЭМ=11,42; ЗПМ=22,53; МАТ=8,56 | [17 empty] | ИНДЕКС К ПОЗИЦИИ: ОЗП=22,53; ЭМ=11,42; ЗПМ=22,53; МАТ=8,56
72 | ТЕРм08-02-412-02 Приказ Администрации ЛО от 20.10.15 №28 | Затягивание провода в проложенные трубы и металлические рукава первого одножильного или многожильного в общей оплетке, суммарное сечение: до 6 мм2 |  | 100 м | 62.9 | 146,91 110,52 | 6,18 0,56 | 30.21 | 1 ОЗП=22,53; ЭМ=11,42; ЗПМ=22,53; МАТ=8,56 | 177322 | 156615 | 4 436 799 | 16271 |  |  |  |  | Затягивание провода в проложенные трубы и металлические рукава первого одножильного или многожильного в общей оплетке, суммарное сечение: до 6 мм2
Объем=6290 / 100
|  | Коэффициент учёта условий производства работ ОЗП=1,15; ЭМ=1,15; ЗПМ=1,15; ТЗ=1,15; ТЗМ=1,15 | [16 empty] | Коэффициент учёта условий производства работ ОЗП=1,15; ЭМ=1,15; ЗПМ=1,15; ТЗ=1,15; ТЗМ=1,15
| 1 | ИНДЕКС К ПОЗИЦИИ: ОЗП=22,53; ЭМ=11,42; ЗПМ=22,53; МАТ=8,56 | [17 empty] | ИНДЕКС К ПОЗИЦИИ: ОЗП=22,53; ЭМ=11,42; ЗПМ=22,53; МАТ=8,56
73 | ТЦ_21.1.08.01_63_6316066496_03.06.2024_02 | Кабель КПСнг(А)-FRLS 1х2х1.5 монтажный для ОПС и СОУЭ не поддерживающий горения огнестойкий 1 пара 1.5мм.кв (Аналог ТССЦ-501-1904 9190,57/9006,17=2%) |  | м | 6415.8 | 6.23 |  | 6,23 52,26/8,56*1,02 | 1 ОЗП=22,53; ЭМ=11,42; ЗПМ=22,53; МАТ=8,56 | 342147 |  |  | 342147 |  |  |  |  | Кабель КПСнг(А)-FRLS 1х2х1.5 монтажный для ОПС и СОУЭ не поддерживающий горения огнестойкий 1 пара 1.5мм.кв (Аналог ТССЦ-501-1904 9190,57/9006,17=2%)
Объем=6290*1,02
Цена МАТ=52,26/8,56*1,02
| 1 | ИНДЕКС К ПОЗИЦИИ: ОЗП=22,53; ЭМ=11,42; ЗПМ=22,53; МАТ=8,56 | [17 empty] | ИНДЕКС К ПОЗИЦИИ: ОЗП=22,53; ЭМ=11,42; ЗПМ=22,53; МАТ=8,56
74 | ТЕРм08-02-399-01 Приказ Администрации ЛО от 20.10.15 №28 | Провод в коробах, сечением: до 6 мм2 |  | 100 м | 0.4 | 84,41 57,82 | 3,08 0,29 | 23.51 | 1 ОЗП=22,53; ЭМ=11,42; ЗПМ=22,53; МАТ=8,56 | 616 | 521 | 14 3 | 81 |  |  |  |  | Провод в коробах, сечением: до 6 мм2
Объем=40 / 100
|  | Коэффициент учёта условий производства работ ОЗП=1,15; ЭМ=1,15; ЗПМ=1,15; ТЗ=1,15; ТЗМ=1,15 | [16 empty] | Коэффициент учёта условий производства работ ОЗП=1,15; ЭМ=1,15; ЗПМ=1,15; ТЗ=1,15; ТЗМ=1,15
| 1 | ИНДЕКС К ПОЗИЦИИ: ОЗП=22,53; ЭМ=11,42; ЗПМ=22,53; МАТ=8,56 | [17 empty] | ИНДЕКС К ПОЗИЦИИ: ОЗП=22,53; ЭМ=11,42; ЗПМ=22,53; МАТ=8,56
75 | ТЦ_21.1.08.01_63_6316066496_03.06.2024_02 | КПСнг(А)-FRLS 2х2х0,75 (Аналог ТССЦ-501-1906 14187,46/13904,18=2%) |  | м | 40.8 | 22.2 |  | 22,20 186,31/8,56*1,02 | 1 ОЗП=22,53; ЭМ=11,42; ЗПМ=22,53; МАТ=8,56 | 7753 |  |  | 7753 |  |  |  |  | КПСнг(А)-FRLS 2х2х0,75 (Аналог ТССЦ-501-1906 14187,46/13904,18=2%)
Объем=40*1,02
Цена МАТ=186,31/8,56*1,02
| 1 | ИНДЕКС К ПОЗИЦИИ: ОЗП=22,53; ЭМ=11,42; ЗПМ=22,53; МАТ=8,56 | [17 empty] | ИНДЕКС К ПОЗИЦИИ: ОЗП=22,53; ЭМ=11,42; ЗПМ=22,53; МАТ=8,56
76 | ТЦ_25.2.01.01_63_6316066496_03.06.2024_02 | UZMA-BIK-Y136-T Бирка кабельная У-136 (треугольник 55х55х55мм) IEK (Аналог ТССЦ-111-0158 21/20,54=2%) |  | шт | 25 | 0.3 |  | 0,30 2,5/8,56*1,02 | 1 ОЗП=22,53; ЭМ=11,42; ЗПМ=22,53; МАТ=8,56 | 64 |  |  | 64 |  |  |  |  | UZMA-BIK-Y136-T Бирка кабельная У-136 (треугольник 55х55х55мм) IEK (Аналог ТССЦ-111-0158 21/20,54=2%)
Цена МАТ=2,5/8,56*1,02
| 1 | ИНДЕКС К ПОЗИЦИИ: ОЗП=22,53; ЭМ=11,42; ЗПМ=22,53; МАТ=8,56 | [17 empty] | ИНДЕКС К ПОЗИЦИИ: ОЗП=22,53; ЭМ=11,42; ЗПМ=22,53; МАТ=8,56
77 | ТЦ_20.1.02.18_63_6316066496_03.06.2024_02 | КСС 3х100 (бел) (100шт) (Fortisflex) Стяжка нейлоновая 49391 (Аналог ТССЦ-509-2900 5,07/4,96=2%) |  | упак | 25 | 4.74 |  | 4,74 39,77/8,56*1,02 | 1 ОЗП=22,53; ЭМ=11,42; ЗПМ=22,53; МАТ=8,56 | 1014 |  |  | 1014 |  |  |  |  | КСС 3х100 (бел) (100шт) (Fortisflex) Стяжка нейлоновая 49391 (Аналог ТССЦ-509-2900 5,07/4,96=2%)
Цена МАТ=39,77/8,56*1,02
| 1 | ИНДЕКС К ПОЗИЦИИ: ОЗП=22,53; ЭМ=11,42; ЗПМ=22,53; МАТ=8,56 | [17 empty] | ИНДЕКС К ПОЗИЦИИ: ОЗП=22,53; ЭМ=11,42; ЗПМ=22,53; МАТ=8,56
78 | ТЦ_20.2.08.02_63_6316066496_03.06.2024_02 | PR08.4010 Лента монтажная FR ПР 0,7х20 (50м) Промрукав (Аналог ТССЦ-101-3056 6,30/6,17=2%) |  | рул | 1 | 640.5 |  | 640,50 5375,15/8,56*1,02 | 1 ОЗП=22,53; ЭМ=11,42; ЗПМ=22,53; МАТ=8,56 | 5483 |  |  | 5483 |  |  |  |  | PR08.4010 Лента монтажная FR ПР 0,7х20 (50м) Промрукав (Аналог ТССЦ-101-3056 6,30/6,17=2%)
Цена МАТ=5375,15/8,56*1,02
| 1 | ИНДЕКС К ПОЗИЦИИ: ОЗП=22,53; ЭМ=11,42; ЗПМ=22,53; МАТ=8,56 | [17 empty] | ИНДЕКС К ПОЗИЦИИ: ОЗП=22,53; ЭМ=11,42; ЗПМ=22,53; МАТ=8,56
Итого прямые затраты по смете в текущих ценах |  |  |  | в т.ч. оплаты труда 10: 9678905; в т.ч. оплаты труда 11: 1852480; в т.ч. оплаты труда 12: 199 774 23 989; в т.ч. оплаты труда 13: 3430594 | [7 empty] | Итого прямые затраты по смете в текущих ценах
Накладные расходы |  |  |  | в т.ч. оплаты труда 10: 1783773 | [7 empty] | Накладные расходы
В том числе, справочно: | [21 empty] | В том числе, справочно:
90% ФОТ (от 474213) (Поз. 4, 6, 8, 10, 12, 14, 17, 23, 28, 30, 33, 35, 63, 48, 51) |  |  |  | в т.ч. оплаты труда 10: 426792 | [8 empty] | 90% ФОТ (от 474213) (Поз. 4, 6, 8, 10, 12, 14, 17, 23, 28, 30, 33, 35, 63, 48, 51)
95% ФОТ (от 160385) (Поз. 37, 39, 44) |  |  |  | в т.ч. оплаты труда 10: 152366 | [8 empty] | 95% ФОТ (от 160385) (Поз. 37, 39, 44)
97% ФОТ (от 1241871) (Поз. 1, 20, 46, 53, 56, 59, 65, 70, 72, 74) |  |  |  | в т.ч. оплаты труда 10: 1204615 | [8 empty] | 97% ФОТ (от 1241871) (Поз. 1, 20, 46, 53, 56, 59, 65, 70, 72, 74)
Сметная прибыль |  |  |  | в т.ч. оплаты труда 10: 936495 | [7 empty] | Сметная прибыль
В том числе, справочно: | [21 empty] | В том числе, справочно:
46% ФОТ (от 474213) (Поз. 4, 6, 8, 10, 12, 14, 17, 23, 28, 30, 33, 35, 63, 48, 51) |  |  |  | в т.ч. оплаты труда 10: 218137 | [8 empty] | 46% ФОТ (от 474213) (Поз. 4, 6, 8, 10, 12, 14, 17, 23, 28, 30, 33, 35, 63, 48, 51)
51% ФОТ (от 1241871) (Поз. 1, 20, 46, 53, 56, 59, 65, 70, 72, 74) |  |  |  | в т.ч. оплаты труда 10: 633354 | [8 empty] | 51% ФОТ (от 1241871) (Поз. 1, 20, 46, 53, 56, 59, 65, 70, 72, 74)
53% ФОТ (от 160385) (Поз. 37, 39, 44) |  |  |  | в т.ч. оплаты труда 10: 85004 | [8 empty] | 53% ФОТ (от 160385) (Поз. 37, 39, 44)
Итоги по смете: | [20 empty] | Итоги по смете:
Итоги по Монтажным работам | [21 empty] | Итоги по Монтажным работам
Электротехнические установки на других объектах: | [21 empty] | Электротехнические установки на других объектах:
Итого Поз. 1, 20, 46, 53, 56, 59, 65, 70, 72, 74 |  |  |  | в т.ч. оплаты труда 10: 1732568; в т.ч. оплаты труда 11: 1233353; в т.ч. оплаты труда 12: 151 180 8 518; в т.ч. оплаты труда 13: 348035 | [8 empty] | Итого Поз. 1, 20, 46, 53, 56, 59, 65, 70, 72, 74
Накладные расходы 97% ФОТ (от 1 241 871) |  |  |  | в т.ч. оплаты труда 10: 1204615 | [8 empty] | Накладные расходы 97% ФОТ (от 1 241 871)
Сметная прибыль 51% ФОТ (от 1 241 871) |  |  |  | в т.ч. оплаты труда 10: 633354 | [8 empty] | Сметная прибыль 51% ФОТ (от 1 241 871)
Итого c накладными и см. прибылью |  |  |  | в т.ч. оплаты труда 10: 3570537 | [8 empty] | Итого c накладными и см. прибылью
Материалы для монтажных работ: | [21 empty] | Материалы для монтажных работ:
Итого Поз. 3, 47, 49-50, 52, 54-55, 57-58, 60-62, 64, 66-69, 71, 73, 75-78 |  |  |  | в т.ч. оплаты труда 10: 3033608; в т.ч. оплаты труда 13: 3033608 | [8 empty] | Итого Поз. 3, 47, 49-50, 52, 54-55, 57-58, 60-62, 64, 66-69, 71, 73, 75-78
Прокладка и монтаж сетей связи: | [21 empty] | Прокладка и монтаж сетей связи:
Итого Поз. 4, 6, 8, 10, 12, 14, 17, 23, 28, 30, 33, 35, 63 |  |  |  | в т.ч. оплаты труда 10: 396155; в т.ч. оплаты труда 11: 376219; в т.ч. оплаты труда 12: 2 713 671; в т.ч. оплаты труда 13: 17223 | [8 empty] | Итого Поз. 4, 6, 8, 10, 12, 14, 17, 23, 28, 30, 33, 35, 63
Накладные расходы 90% ФОТ (от 376 890) |  |  |  | в т.ч. оплаты труда 10: 339201 | [8 empty] | Накладные расходы 90% ФОТ (от 376 890)
Сметная прибыль 46% ФОТ (от 376 890) |  |  |  | в т.ч. оплаты труда 10: 173369 | [8 empty] | Сметная прибыль 46% ФОТ (от 376 890)
Итого c накладными и см. прибылью |  |  |  | в т.ч. оплаты труда 10: 908725 | [8 empty] | Итого c накладными и см. прибылью
Монтаж радиотелевизионного и электронного оборудования: | [21 empty] | Монтаж радиотелевизионного и электронного оборудования:
Итого Поз. 37, 39, 44 |  |  |  | в т.ч. оплаты труда 10: 183076; в т.ч. оплаты труда 11: 160385; в т.ч. оплаты труда 13: 22691 | [8 empty] | Итого Поз. 37, 39, 44
Накладные расходы 95% ФОТ (от 160 385) |  |  |  | в т.ч. оплаты труда 10: 152366 | [8 empty] | Накладные расходы 95% ФОТ (от 160 385)
Сметная прибыль 53% ФОТ (от 160 385) |  |  |  | в т.ч. оплаты труда 10: 85004 | [8 empty] | Сметная прибыль 53% ФОТ (от 160 385)
Итого c накладными и см. прибылью |  |  |  | в т.ч. оплаты труда 10: 420446 | [8 empty] | Итого c накладными и см. прибылью
Прокладка и монтаж сетей связи: | [21 empty] | Прокладка и монтаж сетей связи:
Итого Поз. 48 |  |  |  | в т.ч. оплаты труда 10: 130487; в т.ч. оплаты труда 11: 75614; в т.ч. оплаты труда 12: 45 881 14 800; в т.ч. оплаты труда 13: 8992 | [8 empty] | Итого Поз. 48
Накладные расходы 90% ФОТ (от 90 414) |  |  |  | в т.ч. оплаты труда 10: 81373 | [8 empty] | Накладные расходы 90% ФОТ (от 90 414)
Сметная прибыль 46% ФОТ (от 90 414) |  |  |  | в т.ч. оплаты труда 10: 41590 | [8 empty] | Сметная прибыль 46% ФОТ (от 90 414)
Итого c накладными и см. прибылью |  |  |  | в т.ч. оплаты труда 10: 253450 | [8 empty] | Итого c накладными и см. прибылью
Приборы, средства автоматизации и вычислительной техники: | [21 empty] | Приборы, средства автоматизации и вычислительной техники:
Итого Поз. 51 |  |  |  | в т.ч. оплаты труда 10: 6954; в т.ч. оплаты труда 11: 6909; в т.ч. оплаты труда 13: 45 | [8 empty] | Итого Поз. 51
Накладные расходы 90% ФОТ (от 6 909) |  |  |  | в т.ч. оплаты труда 10: 6218 | [8 empty] | Накладные расходы 90% ФОТ (от 6 909)
Сметная прибыль 46% ФОТ (от 6 909) |  |  |  | в т.ч. оплаты труда 10: 3178 | [8 empty] | Сметная прибыль 46% ФОТ (от 6 909)
Итого c накладными и см. прибылью |  |  |  | в т.ч. оплаты труда 10: 16350 | [8 empty] | Итого c накладными и см. прибылью
Итого |  |  |  | в т.ч. оплаты труда 10: 8203116 | [8 empty] | Итого
Итоги по Оборудованию | [21 empty] | Итоги по Оборудованию
Оборудование: | [21 empty] | Оборудование:
Итого Поз. 2, 5, 7, 9, 11, 13, 15-16, 18-19, 21-22, 24-27, 29, 31-32, 34, 36, 38, 40-43, 45 |  |  |  | в т.ч. оплаты труда 10: 4196057 | [8 empty] | Итого Поз. 2, 5, 7, 9, 11, 13, 15-16, 18-19, 21-22, 24-27, 29, 31-32, 34, 36, 38, 40-43, 45
Итого |  |  |  | в т.ч. оплаты труда 10: 4196057 | [8 empty] | Итого
Итого |  |  |  | в т.ч. оплаты труда 10: 12399173 | [8 empty] | Итого
В том числе: | [21 empty] | В том числе:
Основная заработная плата |  |  |  | в т.ч. оплаты труда 10: 1852480 | [8 empty] | Основная заработная плата
Материалы |  |  |  | в т.ч. оплаты труда 10: 3430594 | [8 empty] | Материалы
Машины и механизмы |  |  |  | в т.ч. оплаты труда 10: 199774 | [8 empty] | Машины и механизмы
в том числе заработная плата машинистов |  |  |  | в т.ч. оплаты труда 10: 23989 | [8 empty] | в том числе заработная плата машинистов
Оборудование |  |  |  | в т.ч. оплаты труда 10: 4196057 | [8 empty] | Оборудование
Накладные расходы |  |  |  | в т.ч. оплаты труда 10: 1783773 | [8 empty] | Накладные расходы
Сметная прибыль |  |  |  | в т.ч. оплаты труда 10: 936495 | [8 empty] | Сметная прибыль
Итого Монтажные работы для расчета лимитированных затрат |  |  |  | в т.ч. оплаты труда 10: 8203116 | [8 empty] | Итого Монтажные работы для расчета лимитированных затрат
Временные здания и сооружения 5,2% от 8203116 |  |  |  | в т.ч. оплаты труда 10: 426562 | [8 empty] | Временные здания и сооружения 5,2% от 8203116
Итого |  |  |  | в т.ч. оплаты труда 10: 8629678 | [9 empty] | Итого
Зимнее удорожание 2,1% от 8629678 |  |  |  | в т.ч. оплаты труда 10: 181223 | [8 empty] | Зимнее удорожание 2,1% от 8629678
Затраты на вахтовый метод работ 3,5% от 8629678 |  |  |  | в т.ч. оплаты труда 10: 302039 | [8 empty] | Затраты на вахтовый метод работ 3,5% от 8629678
Перевозка работников свыше 3-х километров 2,5% от 8629678 |  |  |  | в т.ч. оплаты труда 10: 215742 | [8 empty] | Перевозка работников свыше 3-х километров 2,5% от 8629678
Перебазировка машин и механизмов 2% от 8629678 |  |  |  | в т.ч. оплаты труда 10: 172594 | [8 empty] | Перебазировка машин и механизмов 2% от 8629678
Итого |  |  |  | в т.ч. оплаты труда 10: 9501276 | [9 empty] | Итого
Итого с оборудованием (4 196 057) |  |  |  | в т.ч. оплаты труда 10: 13697333 | [8 empty] | Итого с оборудованием (4 196 057)
Непредвиденные затраты 3% от 13697333 |  |  |  | в т.ч. оплаты труда 10: 410920 | [8 empty] | Непредвиденные затраты 3% от 13697333
Итого с непредвиденными |  |  |  | в т.ч. оплаты труда 10: 14108253 | [9 empty] | Итого с непредвиденными
НДС 20% от 14108253 |  |  |  | в т.ч. оплаты труда 10: 2821650.6 | [8 empty] | НДС 20% от 14108253
ВСЕГО по смете |  |  |  | в т.ч. оплаты труда 10: 16929903.6 | [10 empty] | ВСЕГО по смете
Заказчик: ____________________________ ООО "ЕвроХим Терминал Усть-Луга"
[должность, подпись (инициалы, фамилия)]
Составил: ____________________________ Иванова Е.А.
[должность, подпись (инициалы, фамилия)]
Проверил: ____________________________ Пахомкина И.В.
[должность, подпись (инициалы, фамилия)]

## 1632-2021-01-CC - Базисно-индек
СОГЛАСОВАНО: | [9 empty] | УТВЕРЖДАЮ:
"____" ________________ 2025 года | [12 empty] | "____" ________________ 2025 года
Терминал по перевалке минеральных удобрений в морском торговом порту Усть-Луга. Береговые объекты терминала | [13 empty] | Терминал по перевалке минеральных удобрений в морском торговом порту Усть-Луга. Береговые объекты терминала
(наименование стройки)
ЛОКАЛЬНАЯ СМЕТА № 1632-2021-01-CC-П-00-00
(локальная смета)
на Сети связи УЗОТ, Терминал по перевалке минеральных удобрений в морском торговом порту Усть-Луга. Береговые объекты терминала | [14 empty] | на Сети связи УЗОТ, Терминал по перевалке минеральных удобрений в морском торговом порту Усть-Луга. Береговые объекты терминала
(наименование работ и затрат, наименование объекта)
| Основание: | 1632-2021-01-CC_0_0_RU_IFC
| Сметная стоимость |  | 35039.742 | тыс.руб.
| монтажных работ |  | 607.373 | тыс.руб.
| оборудования |  | 27645.816 | тыс.руб.
| Средства на оплату труда |  | 213.272 | тыс.руб.
| Сметная трудоемкость |  | 481.01 | чел.час
| Составлен(а) в текущих (прогнозных) ценах по состоянию на |  |  | 1 кв. 2000г. | [11 empty] | 1 кв. 2000г.
№ п/п | Обоснование | Наименование работ и затрат |  | Ед. изм. | Кол-во | Стоимость единицы в базисных ценах, руб. |  |  | Обосно- вание, индекс | Общая стоимость в базисных ценах, руб.
[6 empty] | Всего | Экспл. маш. | Мат-лы |  | Всего | в т.ч. оплата труда | Экспл. маш. | Мат-лы
[6 empty] | оплаты труда | в т.ч. оплаты труда |  |  |  |  | в т.ч. оплаты труда
1 | 2 | 3 |  | 4 | 5 | 6 | 7 | 8 | 9 | 10 | 11 | 12 | 13
Раздел 1. Монтажные работы | [16 empty] | Раздел 1. Монтажные работы
1 | ТЕРм37-01-001-11 Приказ Администрации ЛО от 20.10.15 №28 | Монтаж оборудования без механизмов на открытой площадке, масса оборудования: 13 т |  | 1 шт. | 3 | 6 212,79 2 612,81 | 2 669,39 362,55 | 930.59 | 1 ОЗП=22,53; ЭМ=11,42; ЗПМ=22,53; МАТ=8,56 | 291951 | 176600 | 91 453 24 505 | 23898 |  |  |  |  | Монтаж оборудования без механизмов на открытой площадке, масса оборудования: 13 т
| Приказ от 14.07.2022 № 571/пр п.49б табл.1 | Коэффициент изменения массы оборудования: 0,71-0,80 ПЗ=0,9 (ОЗП=0,9; ЭМ=0,9 к расх.; ЗПМ=0,9; МАТ=0,9 к расх.; ТЗ=0,9; ТЗМ=0,9) | [16 empty] | Коэффициент изменения массы оборудования: 0,71-0,80 ПЗ=0,9 (ОЗП=0,9; ЭМ=0,9 к расх.; ЗПМ=0,9; МАТ=0,9 к расх.; ТЗ=0,9; ТЗМ=0,9)
|  | Коэффициент учёта условий производства работ ОЗП=1,15; ЭМ=1,15; ЗПМ=1,15; ТЗ=1,15; ТЗМ=1,15 | [16 empty] | Коэффициент учёта условий производства работ ОЗП=1,15; ЭМ=1,15; ЗПМ=1,15; ТЗ=1,15; ТЗМ=1,15
| 1 | ИНДЕКС К ПОЗИЦИИ: ОЗП=22,53; ЭМ=11,42; ЗПМ=22,53; МАТ=8,56 | [17 empty] | ИНДЕКС К ПОЗИЦИИ: ОЗП=22,53; ЭМ=11,42; ЗПМ=22,53; МАТ=8,56
2 О | ТЦ_102_77_7722349139_11.07.2024_02 | Блок-контейнер компрессорный БКК-48/8-2 8700х6000х3030 |  | шт | 1 | 4437530.66 |  | 27318000/6,23*1,012 | 2 Оборудование МАТ=6,23 | 27645816 | [7 empty] | Блок-контейнер компрессорный БКК-48/8-2 8700х6000х3030
Цена ПЗ=27318000/6,23*1,012
| 2 | ИНДЕКС К ПОЗИЦИИ: Оборудование МАТ=6,23 | [17 empty] | ИНДЕКС К ПОЗИЦИИ: Оборудование МАТ=6,23
монтажные работы | [20 empty] | монтажные работы
3 | ТЕРм08-10-010-01 Приказ Администрации ЛО от 20.10.15 №28 | Прокладка труб гофрированных ПВХ для защиты проводов и кабелей (комплектно в поставке БКК) |  | 100 м | 1.3 | 394,82 304,32 | 72.96 | 17.54 | 1 ОЗП=22,53; ЭМ=11,42; ЗПМ=22,53; МАТ=8,56 | 10192 | 8913 | 1083 | 196 |  |  |  |  | Прокладка труб гофрированных ПВХ для защиты проводов и кабелей (комплектно в поставке БКК)
Объем=130 / 100
|  | Коэффициент учёта условий производства работ ОЗП=1,15; ЭМ=1,15; ЗПМ=1,15; ТЗ=1,15; ТЗМ=1,15 | [16 empty] | Коэффициент учёта условий производства работ ОЗП=1,15; ЭМ=1,15; ЗПМ=1,15; ТЗ=1,15; ТЗМ=1,15
| 1 | ИНДЕКС К ПОЗИЦИИ: ОЗП=22,53; ЭМ=11,42; ЗПМ=22,53; МАТ=8,56 | [17 empty] | ИНДЕКС К ПОЗИЦИИ: ОЗП=22,53; ЭМ=11,42; ЗПМ=22,53; МАТ=8,56
4 | ТЕРм08-02-412-02 Приказ Администрации ЛО от 20.10.15 №28 | Затягивание провода в проложенные трубы и металлические рукава первого одножильного или многожильного в общей оплетке, суммарное сечение: до 6 мм2 |  | 100 м | 1.3 | 146,91 110,52 | 6,18 0,56 | 30.21 | 1 ОЗП=22,53; ЭМ=11,42; ЗПМ=22,53; МАТ=8,56 | 3665 | 3237 | 92 17 | 336 |  |  |  |  | Затягивание провода в проложенные трубы и металлические рукава первого одножильного или многожильного в общей оплетке, суммарное сечение: до 6 мм2
Объем=130 / 100
|  | Коэффициент учёта условий производства работ ОЗП=1,15; ЭМ=1,15; ЗПМ=1,15; ТЗ=1,15; ТЗМ=1,15 | [16 empty] | Коэффициент учёта условий производства работ ОЗП=1,15; ЭМ=1,15; ЗПМ=1,15; ТЗ=1,15; ТЗМ=1,15
| 1 | ИНДЕКС К ПОЗИЦИИ: ОЗП=22,53; ЭМ=11,42; ЗПМ=22,53; МАТ=8,56 | [17 empty] | ИНДЕКС К ПОЗИЦИИ: ОЗП=22,53; ЭМ=11,42; ЗПМ=22,53; МАТ=8,56
Итого прямые затраты по смете в текущих ценах |  |  |  | в т.ч. оплаты труда 10: 27951624; в т.ч. оплаты труда 11: 188750; в т.ч. оплаты труда 12: 92 628 24 522; в т.ч. оплаты труда 13: 24430 | [8 empty] | Итого прямые затраты по смете в текущих ценах
Накладные расходы |  |  |  | в т.ч. оплаты труда 10: 196819 | [8 empty] | Накладные расходы
В том числе, справочно: | [22 empty] | В том числе, справочно:
92% ФОТ (от 201105) (Поз. 1) |  |  |  | в т.ч. оплаты труда 10: 185017 | [9 empty] | 92% ФОТ (от 201105) (Поз. 1)
97% ФОТ (от 12167) (Поз. 3-4) |  |  |  | в т.ч. оплаты труда 10: 11802 | [9 empty] | 97% ФОТ (от 12167) (Поз. 3-4)
Сметная прибыль |  |  |  | в т.ч. оплаты труда 10: 104746 | [8 empty] | Сметная прибыль
В том числе, справочно: | [22 empty] | В том числе, справочно:
49% ФОТ (от 201105) (Поз. 1) |  |  |  | в т.ч. оплаты труда 10: 98541 | [9 empty] | 49% ФОТ (от 201105) (Поз. 1)
51% ФОТ (от 12167) (Поз. 3-4) |  |  |  | в т.ч. оплаты труда 10: 6205 | [9 empty] | 51% ФОТ (от 12167) (Поз. 3-4)
Итоги по смете: | [21 empty] | Итоги по смете:
Итоги по Монтажным работам | [22 empty] | Итоги по Монтажным работам
Оборудование общего назначения: | [22 empty] | Оборудование общего назначения:
Итого Поз. 1 |  |  |  | в т.ч. оплаты труда 10: 291951; в т.ч. оплаты труда 11: 176600; в т.ч. оплаты труда 12: 91 453 24 505; в т.ч. оплаты труда 13: 23898 | [9 empty] | Итого Поз. 1
Накладные расходы 92% ФОТ (от 201 105) |  |  |  | в т.ч. оплаты труда 10: 185017 | [9 empty] | Накладные расходы 92% ФОТ (от 201 105)
Сметная прибыль 49% ФОТ (от 201 105) |  |  |  | в т.ч. оплаты труда 10: 98541 | [9 empty] | Сметная прибыль 49% ФОТ (от 201 105)
Итого c накладными и см. прибылью |  |  |  | в т.ч. оплаты труда 10: 575509 | [9 empty] | Итого c накладными и см. прибылью
Электротехнические установки на других объектах: | [22 empty] | Электротехнические установки на других объектах:
Итого Поз. 3-4 |  |  |  | в т.ч. оплаты труда 10: 13857; в т.ч. оплаты труда 11: 12150; в т.ч. оплаты труда 12: 1 175 17; в т.ч. оплаты труда 13: 532 | [9 empty] | Итого Поз. 3-4
Накладные расходы 97% ФОТ (от 12 167) |  |  |  | в т.ч. оплаты труда 10: 11802 | [9 empty] | Накладные расходы 97% ФОТ (от 12 167)
Сметная прибыль 51% ФОТ (от 12 167) |  |  |  | в т.ч. оплаты труда 10: 6205 | [9 empty] | Сметная прибыль 51% ФОТ (от 12 167)
Итого c накладными и см. прибылью |  |  |  | в т.ч. оплаты труда 10: 31864 | [9 empty] | Итого c накладными и см. прибылью
Итого |  |  |  | в т.ч. оплаты труда 10: 607373 | [9 empty] | Итого
Итоги по Оборудованию | [22 empty] | Итоги по Оборудованию
Оборудование: | [22 empty] | Оборудование:
Итого Поз. 2 |  |  |  | в т.ч. оплаты труда 10: 27645816 | [9 empty] | Итого Поз. 2
Итого |  |  |  | в т.ч. оплаты труда 10: 27645816 | [9 empty] | Итого
Итого |  |  |  | в т.ч. оплаты труда 10: 28253189 | [9 empty] | Итого
В том числе: | [22 empty] | В том числе:
Основная заработная плата |  |  |  | в т.ч. оплаты труда 10: 188750 | [9 empty] | Основная заработная плата
Материалы |  |  |  | в т.ч. оплаты труда 10: 24430 | [9 empty] | Материалы
Машины и механизмы |  |  |  | в т.ч. оплаты труда 10: 92628 | [9 empty] | Машины и механизмы
в том числе заработная плата машинистов |  |  |  | в т.ч. оплаты труда 10: 24522 | [9 empty] | в том числе заработная плата машинистов
Оборудование |  |  |  | в т.ч. оплаты труда 10: 27645816 | [9 empty] | Оборудование
Накладные расходы |  |  |  | в т.ч. оплаты труда 10: 196819 | [9 empty] | Накладные расходы
Сметная прибыль |  |  |  | в т.ч. оплаты труда 10: 104746 | [9 empty] | Сметная прибыль
Итого Монтажные работы для расчета лимитированных затрат |  |  |  | в т.ч. оплаты труда 10: 607373 | [9 empty] | Итого Монтажные работы для расчета лимитированных затрат
Временные здания и сооружения 5,2% от 607373 |  |  |  | в т.ч. оплаты труда 10: 31583 | [9 empty] | Временные здания и сооружения 5,2% от 607373
Итого |  |  |  | в т.ч. оплаты труда 10: 638956 | [10 empty] | Итого
Зимнее удорожание 2,1% от 638956 |  |  |  | в т.ч. оплаты труда 10: 13418 | [9 empty] | Зимнее удорожание 2,1% от 638956
Затраты на вахтовый метод работ 3,5% от 638956 |  |  |  | в т.ч. оплаты труда 10: 22363 | [9 empty] | Затраты на вахтовый метод работ 3,5% от 638956
Перевозка работников свыше 3-х километров 2,5% от 638956 |  |  |  | в т.ч. оплаты труда 10: 15974 | [9 empty] | Перевозка работников свыше 3-х километров 2,5% от 638956
Перебазировка машин и механизмов 2% от 638956 |  |  |  | в т.ч. оплаты труда 10: 12779 | [9 empty] | Перебазировка машин и механизмов 2% от 638956
Итого |  |  |  | в т.ч. оплаты труда 10: 703490 | [10 empty] | Итого
Итого с оборудованием (27 645 816) |  |  |  | в т.ч. оплаты труда 10: 28349306 | [9 empty] | Итого с оборудованием (27 645 816)
Непредвиденные затраты 3% от 28349306 |  |  |  | в т.ч. оплаты труда 10: 850479 | [9 empty] | Непредвиденные затраты 3% от 28349306
Итого с непредвиденными |  |  |  | в т.ч. оплаты труда 10: 29199785 | [10 empty] | Итого с непредвиденными
НДС 20% от 29199785 |  |  |  | в т.ч. оплаты труда 10: 5839957 | [9 empty] | НДС 20% от 29199785
ВСЕГО по смете |  |  |  | в т.ч. оплаты труда 10: 35039742 | [11 empty] | ВСЕГО по смете
Заказчик: ____________________________ ООО "ЕвроХим Терминал Усть-Луга"
[должность, подпись (инициалы, фамилия)]
Составил: ____________________________ Пахомкина И.В.
[должность, подпись (инициалы, фамилия)]
Проверил: ____________________________ Смирнова И.А.
[должность, подпись (инициалы, фамилия)]

## 1632-2021-00-СС1.СУБ_03.07.060-
СОГЛАСОВАНО: | [9 empty] | УТВЕРЖДАЮ:
"____" ________________ 2025 года | [12 empty] | "____" ________________ 2025 года
Терминал по перевалке минеральных удобрений в морском торговом порту Усть-Луга. Береговые объекты Терминала | [13 empty] | Терминал по перевалке минеральных удобрений в морском торговом порту Усть-Луга. Береговые объекты Терминала
(наименование стройки)
ЛОКАЛЬНАЯ СМЕТА № 1632-2021-00-СС1.СУБ_03.07.060-П01
(локальная смета)
на Внутриплощадочные сети связи. Монтажные работы, 03.07.060 Внутриплощадочные сети связи | [14 empty] | на Внутриплощадочные сети связи. Монтажные работы, 03.07.060 Внутриплощадочные сети связи
(наименование работ и затрат, наименование объекта)
| Основание: | 1632-2021-00-СС1.СУБ_0_0_RU_IFC
| Сметная стоимость |  | 153778.91 | тыс.руб.
| строительных работ |  | 248.729 | тыс.руб.
| монтажных работ |  | 37990.053 | тыс.руб.
| оборудования |  | 80126.448 | тыс.руб.
| Средства на оплату труда |  | 7956.205 | тыс.руб.
| Сметная трудоемкость |  | 16593.22 | чел.час
| Составлен(а) в текущих (прогнозных) ценах по состоянию на |  |  | 1 кв. 2000 г./2 кв. 2023 г. | [11 empty] | 1 кв. 2000 г./2 кв. 2023 г.
№ п/п | Обоснование | Наименование работ и затрат |  | Ед. изм. | Кол-во | Стоимость единицы в базисных ценах, руб. |  |  | Обосно- вание, индекс | Общая стоимость в базисных ценах, руб.
[6 empty] | Всего | Экспл. маш. | Мат-лы |  | Всего | в т.ч. оплата труда | Экспл. маш. | Мат-лы
[6 empty] | оплаты труда | в т.ч. оплаты труда |  |  |  |  | в т.ч. оплаты труда
1 | 2 | 3 |  | 4 | 5 | 6 | 7 | 8 | 9 | 10 | 11 | 12 | 13
Раздел 1. Монтажные работы | [16 empty] | Раздел 1. Монтажные работы
1 | ТЕР01-02-057-02 Приказ Администрации ЛО от 20.10.15 №28 | Разработка грунта вручную в траншеях глубиной до 2 м без креплений с откосами, группа грунтов: 2 |  | 100 м3 грунта | 0.00072 | 2 619,31 2 619,31 |  |  | 1 Индексы пересчета в т.у.ц. по статьям затрат СМР/ПНР ОЗП=22,53; ЭМ=11,42; ЗПМ=22,53; МАТ=8,56 | 42 | 42 | [6 empty] | Разработка грунта вручную в траншеях глубиной до 2 м без креплений с откосами, группа грунтов: 2
Объем=(0,3*0,3*0,1*8) / 100
| Приказ от 30.01.2024 № 55/пр прил.5 табл.1 п.2 | Производство работ осуществляется на территории действующего предприятия с наличием в зоне производства работ одного или нескольких из следующих факторов: - разветвленной сети транспортных и инженерных коммуникаций; - стесненных условий для складирования материалов; - действующего технологического оборудования; - движения технологического транспорта ОЗП=1,15; ЭМ=1,15 к расх.; ЗПМ=1,15; ТЗ=1,15; ТЗМ=1,15 | [16 empty] | Производство работ осуществляется на территории действующего предприятия с наличием в зоне производства работ одного или нескольких из следующих факторов: - разветвленной сети транспортных и инженерных коммуникаций; - стесненных условий для складирования материалов; - действующего технологического оборудования; - движения технологического транспорта ОЗП=1,15; ЭМ=1,15 к расх.; ЗПМ=1,15; ТЗ=1,15; ТЗМ=1,15
| 1 | ИНДЕКС К ПОЗИЦИИ: Индексы пересчета в т.у.ц. по статьям затрат СМР/ПНР ОЗП=22,53; ЭМ=11,42; ЗПМ=22,53; МАТ=8,56 | [17 empty] | ИНДЕКС К ПОЗИЦИИ: Индексы пересчета в т.у.ц. по статьям затрат СМР/ПНР ОЗП=22,53; ЭМ=11,42; ЗПМ=22,53; МАТ=8,56
2 | ТЕР06-01-005-01 Приказ Администрации ЛО от 20.10.15 №28 | Устройство бетонных фундаментов общего назначения объемом: до 5 м3 |  | 100 м3 бетона и железобетона в деле | 0.00072 | 54 020,48 8 134,78 | 4 652,34 973,50 | 41233.36 | 1 Индексы пересчета в т.у.ц. по статьям затрат СМР/ПНР ОЗП=22,53; ЭМ=11,42; ЗПМ=22,53; МАТ=8,56 | 424 | 132 | 38 16 | 254 |  |  |  |  | Устройство бетонных фундаментов общего назначения объемом: до 5 м3
Объем=(0,3*0,3*0,1*8) / 100
| Приказ от 30.01.2024 № 55/пр прил.5 табл.1 п.2 | Производство работ осуществляется на территории действующего предприятия с наличием в зоне производства работ одного или нескольких из следующих факторов: - разветвленной сети транспортных и инженерных коммуникаций; - стесненных условий для складирования материалов; - действующего технологического оборудования; - движения технологического транспорта ОЗП=1,15; ЭМ=1,15 к расх.; ЗПМ=1,15; ТЗ=1,15; ТЗМ=1,15 | [16 empty] | Производство работ осуществляется на территории действующего предприятия с наличием в зоне производства работ одного или нескольких из следующих факторов: - разветвленной сети транспортных и инженерных коммуникаций; - стесненных условий для складирования материалов; - действующего технологического оборудования; - движения технологического транспорта ОЗП=1,15; ЭМ=1,15 к расх.; ЗПМ=1,15; ТЗ=1,15; ТЗМ=1,15
| 1 | ИНДЕКС К ПОЗИЦИИ: Индексы пересчета в т.у.ц. по статьям затрат СМР/ПНР ОЗП=22,53; ЭМ=11,42; ЗПМ=22,53; МАТ=8,56 | [17 empty] | ИНДЕКС К ПОЗИЦИИ: Индексы пересчета в т.у.ц. по статьям затрат СМР/ПНР ОЗП=22,53; ЭМ=11,42; ЗПМ=22,53; МАТ=8,56
3 | Прайс | Цемент ПортландЦемент М400 Д20 (ЦЕМ II 32,5Н), мешок 50кг |  | упак | 2 | 50.54 |  | 50,54 385/7,77*1,02 | 1 Индексы пересчета в т.у.ц. по статьям затрат СМР/ПНР ОЗП=22,53; ЭМ=11,42; ЗПМ=22,53; МАТ=8,56 | 865 |  |  | 865 |  |  |  |  | Цемент ПортландЦемент М400 Д20 (ЦЕМ II 32,5Н), мешок 50кг
Цена МАТ=385/7,77*1,02
| 1 | ИНДЕКС К ПОЗИЦИИ: Индексы пересчета в т.у.ц. по статьям затрат СМР/ПНР ОЗП=22,53; ЭМ=11,42; ЗПМ=22,53; МАТ=8,56 | [17 empty] | ИНДЕКС К ПОЗИЦИИ: Индексы пересчета в т.у.ц. по статьям затрат СМР/ПНР ОЗП=22,53; ЭМ=11,42; ЗПМ=22,53; МАТ=8,56
4 | Прайс | Щебень Ф 20-40 |  | м3 | 1 | 78.76 |  | 78,76 600/7,77*1,02 | 1 Индексы пересчета в т.у.ц. по статьям затрат СМР/ПНР ОЗП=22,53; ЭМ=11,42; ЗПМ=22,53; МАТ=8,56 | 674 |  |  | 674 |  |  |  |  | Щебень Ф 20-40
Цена МАТ=600/7,77*1,02
| 1 | ИНДЕКС К ПОЗИЦИИ: Индексы пересчета в т.у.ц. по статьям затрат СМР/ПНР ОЗП=22,53; ЭМ=11,42; ЗПМ=22,53; МАТ=8,56 | [17 empty] | ИНДЕКС К ПОЗИЦИИ: Индексы пересчета в т.у.ц. по статьям затрат СМР/ПНР ОЗП=22,53; ЭМ=11,42; ЗПМ=22,53; МАТ=8,56
5 | Прайс | Песок, плотность песка, кг/м3 - 1800 |  | м3 | 3 | 22.32 |  | 22,32 170/7,77*1,02 | 1 Индексы пересчета в т.у.ц. по статьям затрат СМР/ПНР ОЗП=22,53; ЭМ=11,42; ЗПМ=22,53; МАТ=8,56 | 573 |  |  | 573 |  |  |  |  | Песок, плотность песка, кг/м3 - 1800
Цена МАТ=170/7,77*1,02
| 1 | ИНДЕКС К ПОЗИЦИИ: Индексы пересчета в т.у.ц. по статьям затрат СМР/ПНР ОЗП=22,53; ЭМ=11,42; ЗПМ=22,53; МАТ=8,56 | [17 empty] | ИНДЕКС К ПОЗИЦИИ: Индексы пересчета в т.у.ц. по статьям затрат СМР/ПНР ОЗП=22,53; ЭМ=11,42; ЗПМ=22,53; МАТ=8,56
6 | ТЕР13-03-002-01 Приказ Администрации ЛО от 20.10.15 №28 | Огрунтовка металлических поверхностей за один раз: грунтовкой ХС-068 |  | 100 м2 окрашиваемой поверхности | 0.2176 | 460,77 186,99 | 25,58 0,41 | 248.2 | 1 Индексы пересчета в т.у.ц. по статьям затрат СМР/ПНР ОЗП=22,53; ЭМ=11,42; ЗПМ=22,53; МАТ=8,56 | 1443 | 917 | 64 2 | 462 |  |  |  |  | Огрунтовка металлических поверхностей за один раз: грунтовкой ХС-068
Объем=(2,56+19,2) / 100
216,52 = 679,02 - 0,0159 x 29 088,24
|  | два слоя ПЗ=2 (ОЗП=2; ЭМ=2 к расх.; ЗПМ=2; МАТ=2 к расх.; ТЗ=2; ТЗМ=2) | [16 empty] | два слоя ПЗ=2 (ОЗП=2; ЭМ=2 к расх.; ЗПМ=2; МАТ=2 к расх.; ТЗ=2; ТЗМ=2)
| Приказ от 30.01.2024 № 55/пр прил.5 табл.1 п.2 | Производство работ осуществляется на территории действующего предприятия с наличием в зоне производства работ одного или нескольких из следующих факторов: - разветвленной сети транспортных и инженерных коммуникаций; - стесненных условий для складирования материалов; - действующего технологического оборудования; - движения технологического транспорта ОЗП=1,15; ЭМ=1,15 к расх.; ЗПМ=1,15; ТЗ=1,15; ТЗМ=1,15 | [16 empty] | Производство работ осуществляется на территории действующего предприятия с наличием в зоне производства работ одного или нескольких из следующих факторов: - разветвленной сети транспортных и инженерных коммуникаций; - стесненных условий для складирования материалов; - действующего технологического оборудования; - движения технологического транспорта ОЗП=1,15; ЭМ=1,15 к расх.; ЗПМ=1,15; ТЗ=1,15; ТЗМ=1,15
| 1 | ИНДЕКС К ПОЗИЦИИ: Индексы пересчета в т.у.ц. по статьям затрат СМР/ПНР ОЗП=22,53; ЭМ=11,42; ЗПМ=22,53; МАТ=8,56 | [17 empty] | ИНДЕКС К ПОЗИЦИИ: Индексы пересчета в т.у.ц. по статьям затрат СМР/ПНР ОЗП=22,53; ЭМ=11,42; ЗПМ=22,53; МАТ=8,56
7 | Прайс | Грунт-эмаль по ржавчине 3в1 Новбытхим серая, RAL 7004 1 л 2928 |  | шт | 2 | 147.81 |  | 147,81 1126/7,77*1,02 | 1 Индексы пересчета в т.у.ц. по статьям затрат СМР/ПНР ОЗП=22,53; ЭМ=11,42; ЗПМ=22,53; МАТ=8,56 | 2531 |  |  | 2531 |  |  |  |  | Грунт-эмаль по ржавчине 3в1 Новбытхим серая, RAL 7004 1 л 2928
Цена МАТ=1126/7,77*1,02
| 1 | ИНДЕКС К ПОЗИЦИИ: Индексы пересчета в т.у.ц. по статьям затрат СМР/ПНР ОЗП=22,53; ЭМ=11,42; ЗПМ=22,53; МАТ=8,56 | [17 empty] | ИНДЕКС К ПОЗИЦИИ: Индексы пересчета в т.у.ц. по статьям затрат СМР/ПНР ОЗП=22,53; ЭМ=11,42; ЗПМ=22,53; МАТ=8,56
8 | ТЕР13-03-004-26 Приказ Администрации ЛО от 20.10.15 №28 | Окраска металлических огрунтованных поверхностей: эмалью ПФ-115 |  | 100 м2 окрашиваемой поверхности | 0.2176 | 571,08 75,76 | 7,71 0,21 | 487.61 | 1 Индексы пересчета в т.у.ц. по статьям затрат СМР/ПНР ОЗП=22,53; ЭМ=11,42; ЗПМ=22,53; МАТ=8,56 | 1299 | 371 | 19 1 | 909 |  |  |  |  | Окраска металлических огрунтованных поверхностей: эмалью ПФ-115
Объем=(2,56+19,2) / 100
| Приказ от 30.01.2024 № 55/пр прил.5 табл.1 п.2 | Производство работ осуществляется на территории действующего предприятия с наличием в зоне производства работ одного или нескольких из следующих факторов: - разветвленной сети транспортных и инженерных коммуникаций; - стесненных условий для складирования материалов; - действующего технологического оборудования; - движения технологического транспорта ОЗП=1,15; ЭМ=1,15 к расх.; ЗПМ=1,15; ТЗ=1,15; ТЗМ=1,15 | [16 empty] | Производство работ осуществляется на территории действующего предприятия с наличием в зоне производства работ одного или нескольких из следующих факторов: - разветвленной сети транспортных и инженерных коммуникаций; - стесненных условий для складирования материалов; - действующего технологического оборудования; - движения технологического транспорта ОЗП=1,15; ЭМ=1,15 к расх.; ЗПМ=1,15; ТЗ=1,15; ТЗМ=1,15
| 1 | ИНДЕКС К ПОЗИЦИИ: Индексы пересчета в т.у.ц. по статьям затрат СМР/ПНР ОЗП=22,53; ЭМ=11,42; ЗПМ=22,53; МАТ=8,56 | [17 empty] | ИНДЕКС К ПОЗИЦИИ: Индексы пересчета в т.у.ц. по статьям затрат СМР/ПНР ОЗП=22,53; ЭМ=11,42; ЗПМ=22,53; МАТ=8,56
9 | Прайс | Химстойкая грунт-эмаль для антикоррозионной и гидроизоляци-онной защиты металлических конструкций, эксплуатирующихся в агрессивных промышленных средах с высокой коррозионной активностью |  | упак | 1 | 1025.64 |  | 1 025,64 7813/7,77*1,02 | 1 Индексы пересчета в т.у.ц. по статьям затрат СМР/ПНР ОЗП=22,53; ЭМ=11,42; ЗПМ=22,53; МАТ=8,56 | 8779 |  |  | 8779 |  |  |  |  | Химстойкая грунт-эмаль для антикоррозионной и гидроизоляци-онной защиты металлических конструкций, эксплуатирующихся в агрессивных промышленных средах с высокой коррозионной активностью
Цена МАТ=7813/7,77*1,02
| 1 | ИНДЕКС К ПОЗИЦИИ: Индексы пересчета в т.у.ц. по статьям затрат СМР/ПНР ОЗП=22,53; ЭМ=11,42; ЗПМ=22,53; МАТ=8,56 | [17 empty] | ИНДЕКС К ПОЗИЦИИ: Индексы пересчета в т.у.ц. по статьям затрат СМР/ПНР ОЗП=22,53; ЭМ=11,42; ЗПМ=22,53; МАТ=8,56
10 | ТЕРм08-01-087-03 Приказ Администрации ЛО от 20.10.15 №28 | Металлические конструкции |  | 1 т | 0.0738 | 13 046,39 1 304,71 | 681,25 49,08 | 11060.43 | 1 Индексы пересчета в т.у.ц. по статьям затрат СМР/ПНР ОЗП=22,53; ЭМ=11,42; ЗПМ=22,53; МАТ=8,56 | 9731 | 2169 | 574 82 | 6988 |  |  |  |  | Металлические конструкции
Объем=(9*7,36+6*1,26)/1000
| Приказ от 30.01.2024 № 55/пр прил.5 табл.1 п.2 | Производство работ осуществляется на территории действующего предприятия с наличием в зоне производства работ одного или нескольких из следующих факторов: - разветвленной сети транспортных и инженерных коммуникаций; - стесненных условий для складирования материалов; - действующего технологического оборудования; - движения технологического транспорта ОЗП=1,15; ЭМ=1,15 к расх.; ЗПМ=1,15; ТЗ=1,15; ТЗМ=1,15 | [16 empty] | Производство работ осуществляется на территории действующего предприятия с наличием в зоне производства работ одного или нескольких из следующих факторов: - разветвленной сети транспортных и инженерных коммуникаций; - стесненных условий для складирования материалов; - действующего технологического оборудования; - движения технологического транспорта ОЗП=1,15; ЭМ=1,15 к расх.; ЗПМ=1,15; ТЗ=1,15; ТЗМ=1,15
| 1 | ИНДЕКС К ПОЗИЦИИ: Индексы пересчета в т.у.ц. по статьям затрат СМР/ПНР ОЗП=22,53; ЭМ=11,42; ЗПМ=22,53; МАТ=8,56 | [17 empty] | ИНДЕКС К ПОЗИЦИИ: Индексы пересчета в т.у.ц. по статьям затрат СМР/ПНР ОЗП=22,53; ЭМ=11,42; ЗПМ=22,53; МАТ=8,56
11 | Прайс7,36 | Уголок 80х80х6 (при отсутствии - 75х75х5) |  | м | 9 | 85.41 |  | 85,41 650,6/7,77*1,02 | 1 Индексы пересчета в т.у.ц. по статьям затрат СМР/ПНР ОЗП=22,53; ЭМ=11,42; ЗПМ=22,53; МАТ=8,56 | 6580 |  |  | 6580 |  |  |  |  | Уголок 80х80х6 (при отсутствии - 75х75х5)
Цена МАТ=650,6/7,77*1,02
| 1 | ИНДЕКС К ПОЗИЦИИ: Индексы пересчета в т.у.ц. по статьям затрат СМР/ПНР ОЗП=22,53; ЭМ=11,42; ЗПМ=22,53; МАТ=8,56 | [17 empty] | ИНДЕКС К ПОЗИЦИИ: Индексы пересчета в т.у.ц. по статьям затрат СМР/ПНР ОЗП=22,53; ЭМ=11,42; ЗПМ=22,53; МАТ=8,56
12 | Прайс1,26 | Полоса стальная 40х4 мм, 6 м |  | шт | 1 | 98.72 |  | 98,72 752/7,77*1,02 | 1 Индексы пересчета в т.у.ц. по статьям затрат СМР/ПНР ОЗП=22,53; ЭМ=11,42; ЗПМ=22,53; МАТ=8,56 | 845 |  |  | 845 |  |  |  |  | Полоса стальная 40х4 мм, 6 м
Цена МАТ=752/7,77*1,02
| 1 | ИНДЕКС К ПОЗИЦИИ: Индексы пересчета в т.у.ц. по статьям затрат СМР/ПНР ОЗП=22,53; ЭМ=11,42; ЗПМ=22,53; МАТ=8,56 | [17 empty] | ИНДЕКС К ПОЗИЦИИ: Индексы пересчета в т.у.ц. по статьям затрат СМР/ПНР ОЗП=22,53; ЭМ=11,42; ЗПМ=22,53; МАТ=8,56
13 | ТЕРм10-04-067-10 Приказ Администрации ЛО от 20.10.15 №28 | Шкаф связи и контроля |  | 1 шт. | 8 | 1 917,66 1 692,77 | 4,80 0,84 | 220.09 | 1 Индексы пересчета в т.у.ц. по статьям затрат СМР/ПНР ОЗП=22,53; ЭМ=11,42; ЗПМ=22,53; МАТ=8,56 | 320615 | 305104 | 438 151 | 15073 |  |  |  |  | Шкаф связи и контроля
Объем=3+5
| Приказ от 30.01.2024 № 55/пр прил.5 табл.1 п.2 | Производство работ осуществляется на территории действующего предприятия с наличием в зоне производства работ одного или нескольких из следующих факторов: - разветвленной сети транспортных и инженерных коммуникаций; - стесненных условий для складирования материалов; - действующего технологического оборудования; - движения технологического транспорта ОЗП=1,15; ЭМ=1,15 к расх.; ЗПМ=1,15; ТЗ=1,15; ТЗМ=1,15 | [16 empty] | Производство работ осуществляется на территории действующего предприятия с наличием в зоне производства работ одного или нескольких из следующих факторов: - разветвленной сети транспортных и инженерных коммуникаций; - стесненных условий для складирования материалов; - действующего технологического оборудования; - движения технологического транспорта ОЗП=1,15; ЭМ=1,15 к расх.; ЗПМ=1,15; ТЗ=1,15; ТЗМ=1,15
| 1 | ИНДЕКС К ПОЗИЦИИ: Индексы пересчета в т.у.ц. по статьям затрат СМР/ПНР ОЗП=22,53; ЭМ=11,42; ЗПМ=22,53; МАТ=8,56 | [17 empty] | ИНДЕКС К ПОЗИЦИИ: Индексы пересчета в т.у.ц. по статьям затрат СМР/ПНР ОЗП=22,53; ЭМ=11,42; ЗПМ=22,53; МАТ=8,56
14 О | Прайс | ШТК-М-42.8.10-1ААА-9005 Шкаф телекоммуникационный напольный 42U (800 × 1000) дверь стекло, чёрный |  | шт | 3 | 10523.21 |  | 67491,67/6,88*1,012*1,06 | 2 Индексы пересчета в т.у.ц. на оборудование МАТ=6,23 | 196679 | [7 empty] | ШТК-М-42.8.10-1ААА-9005 Шкаф телекоммуникационный напольный 42U (800 × 1000) дверь стекло, чёрный
Цена ПЗ=67491,67/6,88*1,012*1,06
| 2 | ИНДЕКС К ПОЗИЦИИ: Индексы пересчета в т.у.ц. на оборудование МАТ=6,23 | [17 empty] | ИНДЕКС К ПОЗИЦИИ: Индексы пересчета в т.у.ц. на оборудование МАТ=6,23
15 О | Прайс | ШТК-М-42.8.10-3ААА Шкаф телекоммуникационный напольный 42U (800 × 1000) дверь металл |  | шт | 5 | 11952.46 |  | 76658,35/6,88*1,012*1,06 | 2 Индексы пересчета в т.у.ц. на оборудование МАТ=6,23 | 372319 | [7 empty] | ШТК-М-42.8.10-3ААА Шкаф телекоммуникационный напольный 42U (800 × 1000) дверь металл
Цена ПЗ=76658,35/6,88*1,012*1,06
| 2 | ИНДЕКС К ПОЗИЦИИ: Индексы пересчета в т.у.ц. на оборудование МАТ=6,23 | [17 empty] | ИНДЕКС К ПОЗИЦИИ: Индексы пересчета в т.у.ц. на оборудование МАТ=6,23
16 | Прайс | WJ-1 Карман для документов, пластиковый |  | шт | 8 | 79.86 |  | 79,86 608,35/7,77*1,02 | 1 Индексы пересчета в т.у.ц. по статьям затрат СМР/ПНР ОЗП=22,53; ЭМ=11,42; ЗПМ=22,53; МАТ=8,56 | 5469 |  |  | 5469 |  |  |  |  | WJ-1 Карман для документов, пластиковый
Цена МАТ=608,35/7,77*1,02
| 1 | ИНДЕКС К ПОЗИЦИИ: Индексы пересчета в т.у.ц. по статьям затрат СМР/ПНР ОЗП=22,53; ЭМ=11,42; ЗПМ=22,53; МАТ=8,56 | [17 empty] | ИНДЕКС К ПОЗИЦИИ: Индексы пересчета в т.у.ц. по статьям затрат СМР/ПНР ОЗП=22,53; ЭМ=11,42; ЗПМ=22,53; МАТ=8,56
17 | Прайс | КМ-2-50 Комплект монтажный № 2 (винт, шайба, гайка с защелкой), упаковка 50 шт |  | шт | 20 | 194.73 |  | 194,73 1483,35/7,77*1,02 | 1 Индексы пересчета в т.у.ц. по статьям затрат СМР/ПНР ОЗП=22,53; ЭМ=11,42; ЗПМ=22,53; МАТ=8,56 | 33338 |  |  | 33338 |  |  |  |  | КМ-2-50 Комплект монтажный № 2 (винт, шайба, гайка с защелкой), упаковка 50 шт
Цена МАТ=1483,35/7,77*1,02
| 1 | ИНДЕКС К ПОЗИЦИИ: Индексы пересчета в т.у.ц. по статьям затрат СМР/ПНР ОЗП=22,53; ЭМ=11,42; ЗПМ=22,53; МАТ=8,56 | [17 empty] | ИНДЕКС К ПОЗИЦИИ: Индексы пересчета в т.у.ц. по статьям затрат СМР/ПНР ОЗП=22,53; ЭМ=11,42; ЗПМ=22,53; МАТ=8,56
18 | ТЕРм08-01-069-01 Приказ Администрации ЛО от 20.10.15 №28 | Шина сборная - две полосы в фазе, медная или алюминиевая сечением: до 250 мм2 |  | 100 м | 0.075 | 2 636,04 1 967,55 | 463,08 195,41 | 205.41 | 1 Индексы пересчета в т.у.ц. по статьям затрат СМР/ПНР ОЗП=22,53; ЭМ=11,42; ЗПМ=22,53; МАТ=8,56 | 3853 | 3325 | 397 330 | 131 |  |  |  |  | Шина сборная - две полосы в фазе, медная или алюминиевая сечением: до 250 мм2
Объем=(0,5*15) / 100
| Приказ от 30.01.2024 № 55/пр прил.5 табл.1 п.2 | Производство работ осуществляется на территории действующего предприятия с наличием в зоне производства работ одного или нескольких из следующих факторов: - разветвленной сети транспортных и инженерных коммуникаций; - стесненных условий для складирования материалов; - действующего технологического оборудования; - движения технологического транспорта ОЗП=1,15; ЭМ=1,15 к расх.; ЗПМ=1,15; ТЗ=1,15; ТЗМ=1,15 | [16 empty] | Производство работ осуществляется на территории действующего предприятия с наличием в зоне производства работ одного или нескольких из следующих факторов: - разветвленной сети транспортных и инженерных коммуникаций; - стесненных условий для складирования материалов; - действующего технологического оборудования; - движения технологического транспорта ОЗП=1,15; ЭМ=1,15 к расх.; ЗПМ=1,15; ТЗ=1,15; ТЗМ=1,15
| 1 | ИНДЕКС К ПОЗИЦИИ: Индексы пересчета в т.у.ц. по статьям затрат СМР/ПНР ОЗП=22,53; ЭМ=11,42; ЗПМ=22,53; МАТ=8,56 | [17 empty] | ИНДЕКС К ПОЗИЦИИ: Индексы пересчета в т.у.ц. по статьям затрат СМР/ПНР ОЗП=22,53; ЭМ=11,42; ЗПМ=22,53; МАТ=8,56
19 О | Прайс | ПЗ-19-500.200А Панель заземления горизонтальная/вертикальная 19" 500 мм / 200 А |  | шт | 15 | 313.14 |  | 2008,35/6,88*1,012*1,06 | 2 Индексы пересчета в т.у.ц. на оборудование МАТ=6,23 | 29263 | [7 empty] | ПЗ-19-500.200А Панель заземления горизонтальная/вертикальная 19" 500 мм / 200 А
Цена ПЗ=2008,35/6,88*1,012*1,06
| 2 | ИНДЕКС К ПОЗИЦИИ: Индексы пересчета в т.у.ц. на оборудование МАТ=6,23 | [17 empty] | ИНДЕКС К ПОЗИЦИИ: Индексы пересчета в т.у.ц. на оборудование МАТ=6,23
20 | ТЕРм08-02-472-11 Приказ Администрации ЛО от 20.10.15 №28 | Перемычка заземляющая тросовая диаметром до 9,2 мм для строительных металлических конструкций |  | 10 шт. | 12 | 88,84 73,61 | 8,44 0,29 | 6.79 | 1 Индексы пересчета в т.у.ц. по статьям затрат СМР/ПНР ОЗП=22,53; ЭМ=11,42; ЗПМ=22,53; МАТ=8,56 | 21756 | 19902 | 1 157 78 | 697 |  |  |  |  | Перемычка заземляющая тросовая диаметром до 9,2 мм для строительных металлических конструкций
Объем=(8*15) / 10
| Приказ от 30.01.2024 № 55/пр прил.5 табл.1 п.2 | Производство работ осуществляется на территории действующего предприятия с наличием в зоне производства работ одного или нескольких из следующих факторов: - разветвленной сети транспортных и инженерных коммуникаций; - стесненных условий для складирования материалов; - действующего технологического оборудования; - движения технологического транспорта ОЗП=1,15; ЭМ=1,15 к расх.; ЗПМ=1,15; ТЗ=1,15; ТЗМ=1,15 | [16 empty] | Производство работ осуществляется на территории действующего предприятия с наличием в зоне производства работ одного или нескольких из следующих факторов: - разветвленной сети транспортных и инженерных коммуникаций; - стесненных условий для складирования материалов; - действующего технологического оборудования; - движения технологического транспорта ОЗП=1,15; ЭМ=1,15 к расх.; ЗПМ=1,15; ТЗ=1,15; ТЗМ=1,15
| 1 | ИНДЕКС К ПОЗИЦИИ: Индексы пересчета в т.у.ц. по статьям затрат СМР/ПНР ОЗП=22,53; ЭМ=11,42; ЗПМ=22,53; МАТ=8,56 | [17 empty] | ИНДЕКС К ПОЗИЦИИ: Индексы пересчета в т.у.ц. по статьям затрат СМР/ПНР ОЗП=22,53; ЭМ=11,42; ЗПМ=22,53; МАТ=8,56
21 | Прайс | ПЗ-ШТК-М Комплект проводов заземления для шкафа ШТК-М, универсальный |  | шт | 15 | 103.93 |  | 103,93 791,67/7,77*1,02 | 1 Индексы пересчета в т.у.ц. по статьям затрат СМР/ПНР ОЗП=22,53; ЭМ=11,42; ЗПМ=22,53; МАТ=8,56 | 13345 |  |  | 13345 |  |  |  |  | ПЗ-ШТК-М Комплект проводов заземления для шкафа ШТК-М, универсальный
Цена МАТ=791,67/7,77*1,02
| 1 | ИНДЕКС К ПОЗИЦИИ: Индексы пересчета в т.у.ц. по статьям затрат СМР/ПНР ОЗП=22,53; ЭМ=11,42; ЗПМ=22,53; МАТ=8,56 | [17 empty] | ИНДЕКС К ПОЗИЦИИ: Индексы пересчета в т.у.ц. по статьям затрат СМР/ПНР ОЗП=22,53; ЭМ=11,42; ЗПМ=22,53; МАТ=8,56
22 | ТЕРм10-06-037-13 Приказ Администрации ЛО от 20.10.15 №28 | Крышка декоративная и другие мелкие изделия (без присоединения проводов) |  | 100 шт. | 1.46 | 127,98 122,25 |  | 5.73 | 1 Индексы пересчета в т.у.ц. по статьям затрат СМР/ПНР ОЗП=22,53; ЭМ=11,42; ЗПМ=22,53; МАТ=8,56 | 4093 | 4021 |  | 72 |  |  |  |  | Крышка декоративная и другие мелкие изделия (без присоединения проводов)
Объем=(8*4+1+32+32+49) / 100
| Приказ от 30.01.2024 № 55/пр прил.5 табл.1 п.2 | Производство работ осуществляется на территории действующего предприятия с наличием в зоне производства работ одного или нескольких из следующих факторов: - разветвленной сети транспортных и инженерных коммуникаций; - стесненных условий для складирования материалов; - действующего технологического оборудования; - движения технологического транспорта ОЗП=1,15; ЭМ=1,15 к расх.; ЗПМ=1,15; ТЗ=1,15; ТЗМ=1,15 | [16 empty] | Производство работ осуществляется на территории действующего предприятия с наличием в зоне производства работ одного или нескольких из следующих факторов: - разветвленной сети транспортных и инженерных коммуникаций; - стесненных условий для складирования материалов; - действующего технологического оборудования; - движения технологического транспорта ОЗП=1,15; ЭМ=1,15 к расх.; ЗПМ=1,15; ТЗ=1,15; ТЗМ=1,15
| 1 | ИНДЕКС К ПОЗИЦИИ: Индексы пересчета в т.у.ц. по статьям затрат СМР/ПНР ОЗП=22,53; ЭМ=11,42; ЗПМ=22,53; МАТ=8,56 | [17 empty] | ИНДЕКС К ПОЗИЦИИ: Индексы пересчета в т.у.ц. по статьям затрат СМР/ПНР ОЗП=22,53; ЭМ=11,42; ЗПМ=22,53; МАТ=8,56
23 О | Прайс | EMS-PCD-800.100 Панель для ввода кабеля 8 мест в шкаф EMS шириной 800 мм (4 шт.) |  | шт | 8 | 653.56 |  | 4191,67/6,88*1,012*1,06 | 2 Индексы пересчета в т.у.ц. на оборудование МАТ=6,23 | 32573 | [7 empty] | EMS-PCD-800.100 Панель для ввода кабеля 8 мест в шкаф EMS шириной 800 мм (4 шт.)
Цена ПЗ=4191,67/6,88*1,012*1,06
| 2 | ИНДЕКС К ПОЗИЦИИ: Индексы пересчета в т.у.ц. на оборудование МАТ=6,23 | [17 empty] | ИНДЕКС К ПОЗИЦИИ: Индексы пересчета в т.у.ц. на оборудование МАТ=6,23
24 О | Прайс | КВ-Щ-55.210А-9005 Комплект щеточного ввода в шкаф, универсальный, чёрный |  | шт | 1 | 285.85 |  | 1833,35/6,88*1,012*1,06 | 2 Индексы пересчета в т.у.ц. на оборудование МАТ=6,23 | 1781 | [7 empty] | КВ-Щ-55.210А-9005 Комплект щеточного ввода в шкаф, универсальный, чёрный
Цена ПЗ=1833,35/6,88*1,012*1,06
| 2 | ИНДЕКС К ПОЗИЦИИ: Индексы пересчета в т.у.ц. на оборудование МАТ=6,23 | [17 empty] | ИНДЕКС К ПОЗИЦИИ: Индексы пересчета в т.у.ц. на оборудование МАТ=6,23
25 О | Прайс | ВКО-М-42.150 Вертикальный кабельный органайзер в шкаф, ширина 150 мм 42U |  | шт | 32 | 313.14 |  | 2008,35/6,88*1,012*1,06 | 2 Индексы пересчета в т.у.ц. на оборудование МАТ=6,23 | 62428 | [7 empty] | ВКО-М-42.150 Вертикальный кабельный органайзер в шкаф, ширина 150 мм 42U
Цена ПЗ=2008,35/6,88*1,012*1,06
| 2 | ИНДЕКС К ПОЗИЦИИ: Индексы пересчета в т.у.ц. на оборудование МАТ=6,23 | [17 empty] | ИНДЕКС К ПОЗИЦИИ: Индексы пересчета в т.у.ц. на оборудование МАТ=6,23
26 О | Прайс | СМ-9005-5 Органайзер кабельный одинарный 65 × 45 мм, 5 штук, чёрный |  | шт | 32 | 129.93 |  | 833,35/6,88*1,012*1,06 | 2 Индексы пересчета в т.у.ц. на оборудование МАТ=6,23 | 25903 | [7 empty] | СМ-9005-5 Органайзер кабельный одинарный 65 × 45 мм, 5 штук, чёрный
Цена ПЗ=833,35/6,88*1,012*1,06
| 2 | ИНДЕКС К ПОЗИЦИИ: Индексы пересчета в т.у.ц. на оборудование МАТ=6,23 | [17 empty] | ИНДЕКС К ПОЗИЦИИ: Индексы пересчета в т.у.ц. на оборудование МАТ=6,23
27 О | Прайс | ГКО-О-4.62-9005 Горизонтальный кабельный органайзер с окнами 19" 1U, 4 кольца, чёрный |  | шт | 49 | 100.05 |  | 641,67/6,88*1,012*1,06 | 2 Индексы пересчета в т.у.ц. на оборудование МАТ=6,23 | 30542 | [7 empty] | ГКО-О-4.62-9005 Горизонтальный кабельный органайзер с окнами 19" 1U, 4 кольца, чёрный
Цена ПЗ=641,67/6,88*1,012*1,06
| 2 | ИНДЕКС К ПОЗИЦИИ: Индексы пересчета в т.у.ц. на оборудование МАТ=6,23 | [17 empty] | ИНДЕКС К ПОЗИЦИИ: Индексы пересчета в т.у.ц. на оборудование МАТ=6,23
28 | ТЕРм08-02-411-04 Приказ Администрации ЛО от 20.10.15 №28 | Ввод гибкий, наружный диаметр металлорукава: до 27 мм |  | 1 ввод | 80 | 20,93 16,81 |  | 4.12 | 1 Индексы пересчета в т.у.ц. по статьям затрат СМР/ПНР ОЗП=22,53; ЭМ=11,42; ЗПМ=22,53; МАТ=8,56 | 33125 | 30304 |  | 2821 |  |  |  |  | Ввод гибкий, наружный диаметр металлорукава: до 27 мм
| Приказ от 30.01.2024 № 55/пр прил.5 табл.1 п.2 | Производство работ осуществляется на территории действующего предприятия с наличием в зоне производства работ одного или нескольких из следующих факторов: - разветвленной сети транспортных и инженерных коммуникаций; - стесненных условий для складирования материалов; - действующего технологического оборудования; - движения технологического транспорта ОЗП=1,15; ЭМ=1,15 к расх.; ЗПМ=1,15; ТЗ=1,15; ТЗМ=1,15 | [16 empty] | Производство работ осуществляется на территории действующего предприятия с наличием в зоне производства работ одного или нескольких из следующих факторов: - разветвленной сети транспортных и инженерных коммуникаций; - стесненных условий для складирования материалов; - действующего технологического оборудования; - движения технологического транспорта ОЗП=1,15; ЭМ=1,15 к расх.; ЗПМ=1,15; ТЗ=1,15; ТЗМ=1,15
| 1 | ИНДЕКС К ПОЗИЦИИ: Индексы пересчета в т.у.ц. по статьям затрат СМР/ПНР ОЗП=22,53; ЭМ=11,42; ЗПМ=22,53; МАТ=8,56 | [17 empty] | ИНДЕКС К ПОЗИЦИИ: Индексы пересчета в т.у.ц. по статьям затрат СМР/ПНР ОЗП=22,53; ЭМ=11,42; ЗПМ=22,53; МАТ=8,56
29 О | Прайс | EMS-US3 Кабельный ввод EMS-US3 |  | шт | 80 | 871.85 |  | 5591,67/6,88*1,012*1,06 | 2 Индексы пересчета в т.у.ц. на оборудование МАТ=6,23 | 434530 | [7 empty] | EMS-US3 Кабельный ввод EMS-US3
Цена ПЗ=5591,67/6,88*1,012*1,06
| 2 | ИНДЕКС К ПОЗИЦИИ: Индексы пересчета в т.у.ц. на оборудование МАТ=6,23 | [17 empty] | ИНДЕКС К ПОЗИЦИИ: Индексы пересчета в т.у.ц. на оборудование МАТ=6,23
30 | ТЕРм08-03-593-10 Приказ Администрации ЛО от 20.10.15 №28 | Световые настенные указатели |  | 100 шт. | 0.08 | 2 206,79 1 698,47 | 61,72 5,65 | 446.6 | 1 Индексы пересчета в т.у.ц. по статьям затрат СМР/ПНР ОЗП=22,53; ЭМ=11,42; ЗПМ=22,53; МАТ=8,56 | 3424 | 3061 | 56 10 | 307 |  |  |  |  | Световые настенные указатели
Объем=8 / 100
| Приказ от 30.01.2024 № 55/пр прил.5 табл.1 п.2 | Производство работ осуществляется на территории действующего предприятия с наличием в зоне производства работ одного или нескольких из следующих факторов: - разветвленной сети транспортных и инженерных коммуникаций; - стесненных условий для складирования материалов; - действующего технологического оборудования; - движения технологического транспорта ОЗП=1,15; ЭМ=1,15 к расх.; ЗПМ=1,15; ТЗ=1,15; ТЗМ=1,15 | [16 empty] | Производство работ осуществляется на территории действующего предприятия с наличием в зоне производства работ одного или нескольких из следующих факторов: - разветвленной сети транспортных и инженерных коммуникаций; - стесненных условий для складирования материалов; - действующего технологического оборудования; - движения технологического транспорта ОЗП=1,15; ЭМ=1,15 к расх.; ЗПМ=1,15; ТЗ=1,15; ТЗМ=1,15
| 1 | ИНДЕКС К ПОЗИЦИИ: Индексы пересчета в т.у.ц. по статьям затрат СМР/ПНР ОЗП=22,53; ЭМ=11,42; ЗПМ=22,53; МАТ=8,56 | [17 empty] | ИНДЕКС К ПОЗИЦИИ: Индексы пересчета в т.у.ц. по статьям затрат СМР/ПНР ОЗП=22,53; ЭМ=11,42; ЗПМ=22,53; МАТ=8,56
31 О | Прайс | R-LED-220-B Панель осветительная светодиодная, цвет черный |  | шт | 8 | 722.43 |  | 4633,35/6,88*1,012*1,06 | 2 Индексы пересчета в т.у.ц. на оборудование МАТ=6,23 | 36006 | [7 empty] | R-LED-220-B Панель осветительная светодиодная, цвет черный
Цена ПЗ=4633,35/6,88*1,012*1,06
| 2 | ИНДЕКС К ПОЗИЦИИ: Индексы пересчета в т.у.ц. на оборудование МАТ=6,23 | [17 empty] | ИНДЕКС К ПОЗИЦИИ: Индексы пересчета в т.у.ц. на оборудование МАТ=6,23
32 | ТЕРм08-03-605-01 Приказ Администрации ЛО от 20.10.15 №28 | Вентилятор |  | 1 шт. | 4 | 39,56 21,40 | 15,81 1,41 | 2.35 | 1 Индексы пересчета в т.у.ц. по статьям затрат СМР/ПНР ОЗП=22,53; ЭМ=11,42; ЗПМ=22,53; МАТ=8,56 | 2731 | 1929 | 722 127 | 80 |  |  |  |  | Вентилятор
| Приказ от 30.01.2024 № 55/пр прил.5 табл.1 п.2 | Производство работ осуществляется на территории действующего предприятия с наличием в зоне производства работ одного или нескольких из следующих факторов: - разветвленной сети транспортных и инженерных коммуникаций; - стесненных условий для складирования материалов; - действующего технологического оборудования; - движения технологического транспорта ОЗП=1,15; ЭМ=1,15 к расх.; ЗПМ=1,15; ТЗ=1,15; ТЗМ=1,15 | [16 empty] | Производство работ осуществляется на территории действующего предприятия с наличием в зоне производства работ одного или нескольких из следующих факторов: - разветвленной сети транспортных и инженерных коммуникаций; - стесненных условий для складирования материалов; - действующего технологического оборудования; - движения технологического транспорта ОЗП=1,15; ЭМ=1,15 к расх.; ЗПМ=1,15; ТЗ=1,15; ТЗМ=1,15
| 1 | ИНДЕКС К ПОЗИЦИИ: Индексы пересчета в т.у.ц. по статьям затрат СМР/ПНР ОЗП=22,53; ЭМ=11,42; ЗПМ=22,53; МАТ=8,56 | [17 empty] | ИНДЕКС К ПОЗИЦИИ: Индексы пересчета в т.у.ц. по статьям затрат СМР/ПНР ОЗП=22,53; ЭМ=11,42; ЗПМ=22,53; МАТ=8,56
33 О | Прайс | Вентиляторный модуль FAN-031A-B (Fan box (B, FAN panel side exhaust)) |  | шт | 4 | 9822.87 |  | 63000/6,88*1,012*1,06 | 2 Индексы пересчета в т.у.ц. на оборудование МАТ=6,23 | 244786 | [7 empty] | Вентиляторный модуль FAN-031A-B (Fan box (B, FAN panel side exhaust))
Цена ПЗ=63000/6,88*1,012*1,06
| 2 | ИНДЕКС К ПОЗИЦИИ: Индексы пересчета в т.у.ц. на оборудование МАТ=6,23 | [17 empty] | ИНДЕКС К ПОЗИЦИИ: Индексы пересчета в т.у.ц. на оборудование МАТ=6,23
34 О | Прайс | R-FAN-F-IP55-9005 Фильтр (170 × 425) пылезащищенный IP55 для вентиляторов R-FAN, чёрный |  | шт | 8 | 370.31 |  | 2375,01/6,88*1,012*1,06 | 2 Индексы пересчета в т.у.ц. на оборудование МАТ=6,23 | 18456 | [7 empty] | R-FAN-F-IP55-9005 Фильтр (170 × 425) пылезащищенный IP55 для вентиляторов R-FAN, чёрный
Цена ПЗ=2375,01/6,88*1,012*1,06
| 2 | ИНДЕКС К ПОЗИЦИИ: Индексы пересчета в т.у.ц. на оборудование МАТ=6,23 | [17 empty] | ИНДЕКС К ПОЗИЦИИ: Индексы пересчета в т.у.ц. на оборудование МАТ=6,23
35 | ТЕРм08-03-539-01 Приказ Администрации ЛО от 20.10.15 №28 | Линейка, устанавливаемая на металлической конструкции, масса: до 5 кг |  | 1 шт. | 8 | 94,97 31,59 | 5,38 0,29 | 58 | 1 Индексы пересчета в т.у.ц. по статьям затрат СМР/ПНР ОЗП=22,53; ЭМ=11,42; ЗПМ=22,53; МАТ=8,56 | 10157 | 5694 | 492 52 | 3971 |  |  |  |  | Линейка, устанавливаемая на металлической конструкции, масса: до 5 кг
| Приказ от 30.01.2024 № 55/пр прил.5 табл.1 п.2 | Производство работ осуществляется на территории действующего предприятия с наличием в зоне производства работ одного или нескольких из следующих факторов: - разветвленной сети транспортных и инженерных коммуникаций; - стесненных условий для складирования материалов; - действующего технологического оборудования; - движения технологического транспорта ОЗП=1,15; ЭМ=1,15 к расх.; ЗПМ=1,15; ТЗ=1,15; ТЗМ=1,15 | [16 empty] | Производство работ осуществляется на территории действующего предприятия с наличием в зоне производства работ одного или нескольких из следующих факторов: - разветвленной сети транспортных и инженерных коммуникаций; - стесненных условий для складирования материалов; - действующего технологического оборудования; - движения технологического транспорта ОЗП=1,15; ЭМ=1,15 к расх.; ЗПМ=1,15; ТЗ=1,15; ТЗМ=1,15
| 1 | ИНДЕКС К ПОЗИЦИИ: Индексы пересчета в т.у.ц. по статьям затрат СМР/ПНР ОЗП=22,53; ЭМ=11,42; ЗПМ=22,53; МАТ=8,56 | [17 empty] | ИНДЕКС К ПОЗИЦИИ: Индексы пересчета в т.у.ц. по статьям затрат СМР/ПНР ОЗП=22,53; ЭМ=11,42; ЗПМ=22,53; МАТ=8,56
36 | Прайс | КП-АВ-9005 19″ панель с DIN-рейкой PS-3U, чёрный |  | шт | 8 | 263.64 |  | 263,64 2008,35/7,77*1,02 | 1 Индексы пересчета в т.у.ц. по статьям затрат СМР/ПНР ОЗП=22,53; ЭМ=11,42; ЗПМ=22,53; МАТ=8,56 | 18054 |  |  | 18054 |  |  |  |  | КП-АВ-9005 19″ панель с DIN-рейкой PS-3U, чёрный
Цена МАТ=2008,35/7,77*1,02
| 1 | ИНДЕКС К ПОЗИЦИИ: Индексы пересчета в т.у.ц. по статьям затрат СМР/ПНР ОЗП=22,53; ЭМ=11,42; ЗПМ=22,53; МАТ=8,56 | [17 empty] | ИНДЕКС К ПОЗИЦИИ: Индексы пересчета в т.у.ц. по статьям затрат СМР/ПНР ОЗП=22,53; ЭМ=11,42; ЗПМ=22,53; МАТ=8,56
37 | ТЕРм08-03-591-12 Приказ Администрации ЛО от 20.10.15 №28 | Блоки с тремя выключателями и одной штепсельной розеткой утопленного типа при скрытой проводке |  | 100 шт. | 0.09 | 1 328,25 1 200,55 | 15,43 1,41 | 112.27 | 1 Индексы пересчета в т.у.ц. по статьям затрат СМР/ПНР ОЗП=22,53; ЭМ=11,42; ЗПМ=22,53; МАТ=8,56 | 2537 | 2434 | 16 3 | 87 |  |  |  |  | Блоки с тремя выключателями и одной штепсельной розеткой утопленного типа при скрытой проводке
Объем=9 / 100
| Приказ от 30.01.2024 № 55/пр прил.5 табл.1 п.2 | Производство работ осуществляется на территории действующего предприятия с наличием в зоне производства работ одного или нескольких из следующих факторов: - разветвленной сети транспортных и инженерных коммуникаций; - стесненных условий для складирования материалов; - действующего технологического оборудования; - движения технологического транспорта ОЗП=1,15; ЭМ=1,15 к расх.; ЗПМ=1,15; ТЗ=1,15; ТЗМ=1,15 | [16 empty] | Производство работ осуществляется на территории действующего предприятия с наличием в зоне производства работ одного или нескольких из следующих факторов: - разветвленной сети транспортных и инженерных коммуникаций; - стесненных условий для складирования материалов; - действующего технологического оборудования; - движения технологического транспорта ОЗП=1,15; ЭМ=1,15 к расх.; ЗПМ=1,15; ТЗ=1,15; ТЗМ=1,15
| 1 | ИНДЕКС К ПОЗИЦИИ: Индексы пересчета в т.у.ц. по статьям затрат СМР/ПНР ОЗП=22,53; ЭМ=11,42; ЗПМ=22,53; МАТ=8,56 | [17 empty] | ИНДЕКС К ПОЗИЦИИ: Индексы пересчета в т.у.ц. по статьям затрат СМР/ПНР ОЗП=22,53; ЭМ=11,42; ЗПМ=22,53; МАТ=8,56
38 О | Прайс | R-16-8S-Am-440-3 Блок розеток Rem-16 с амп., 8 Schuko, 16 A, алюм., 19", шнур 3 м |  | шт | 9 | 765.3 |  | 4908,35/6,88*1,012*1,06 | 2 Индексы пересчета в т.у.ц. на оборудование МАТ=6,23 | 42910 | [7 empty] | R-16-8S-Am-440-3 Блок розеток Rem-16 с амп., 8 Schuko, 16 A, алюм., 19", шнур 3 м
Цена ПЗ=4908,35/6,88*1,012*1,06
| 2 | ИНДЕКС К ПОЗИЦИИ: Индексы пересчета в т.у.ц. на оборудование МАТ=6,23 | [17 empty] | ИНДЕКС К ПОЗИЦИИ: Индексы пересчета в т.у.ц. на оборудование МАТ=6,23
39 | ТЕРм11-06-002-01 Приказ Администрации ЛО от 20.10.15 №28 | Электрические проводки в щитах и пультах: шкафных и панельных |  | 100 м | 1.2 | 239,03 224,09 |  | 14.94 | 1 Индексы пересчета в т.у.ц. по статьям затрат СМР/ПНР ОЗП=22,53; ЭМ=11,42; ЗПМ=22,53; МАТ=8,56 | 6212 | 6058 |  | 154 |  |  |  |  | Электрические проводки в щитах и пультах: шкафных и панельных
Объем=(40*3) / 100
| Приказ от 30.01.2024 № 55/пр прил.5 табл.1 п.2 | Производство работ осуществляется на территории действующего предприятия с наличием в зоне производства работ одного или нескольких из следующих факторов: - разветвленной сети транспортных и инженерных коммуникаций; - стесненных условий для складирования материалов; - действующего технологического оборудования; - движения технологического транспорта ОЗП=1,15; ЭМ=1,15 к расх.; ЗПМ=1,15; ТЗ=1,15; ТЗМ=1,15 | [16 empty] | Производство работ осуществляется на территории действующего предприятия с наличием в зоне производства работ одного или нескольких из следующих факторов: - разветвленной сети транспортных и инженерных коммуникаций; - стесненных условий для складирования материалов; - действующего технологического оборудования; - движения технологического транспорта ОЗП=1,15; ЭМ=1,15 к расх.; ЗПМ=1,15; ТЗ=1,15; ТЗМ=1,15
| 1 | ИНДЕКС К ПОЗИЦИИ: Индексы пересчета в т.у.ц. по статьям затрат СМР/ПНР ОЗП=22,53; ЭМ=11,42; ЗПМ=22,53; МАТ=8,56 | [17 empty] | ИНДЕКС К ПОЗИЦИИ: Индексы пересчета в т.у.ц. по статьям затрат СМР/ПНР ОЗП=22,53; ЭМ=11,42; ЗПМ=22,53; МАТ=8,56
40 | ТЕРм11-04-028-01 Приказ Администрации ЛО от 20.10.15 №28 | Включение в аппаратуру разъемов штепсельных, количество контактов в разъеме: до 14 шт. |  | 1 разъем | 80 | 4,59 4,51 |  | 0.08 | 1 Индексы пересчета в т.у.ц. по статьям затрат СМР/ПНР ОЗП=22,53; ЭМ=11,42; ЗПМ=22,53; МАТ=8,56 | 8180 | 8125 |  | 55 |  |  |  |  | Включение в аппаратуру разъемов штепсельных, количество контактов в разъеме: до 14 шт.
Объем=40*2
| Приказ от 30.01.2024 № 55/пр прил.5 табл.1 п.2 | Производство работ осуществляется на территории действующего предприятия с наличием в зоне производства работ одного или нескольких из следующих факторов: - разветвленной сети транспортных и инженерных коммуникаций; - стесненных условий для складирования материалов; - действующего технологического оборудования; - движения технологического транспорта ОЗП=1,15; ЭМ=1,15 к расх.; ЗПМ=1,15; ТЗ=1,15; ТЗМ=1,15 | [16 empty] | Производство работ осуществляется на территории действующего предприятия с наличием в зоне производства работ одного или нескольких из следующих факторов: - разветвленной сети транспортных и инженерных коммуникаций; - стесненных условий для складирования материалов; - действующего технологического оборудования; - движения технологического транспорта ОЗП=1,15; ЭМ=1,15 к расх.; ЗПМ=1,15; ТЗ=1,15; ТЗМ=1,15
| 1 | ИНДЕКС К ПОЗИЦИИ: Индексы пересчета в т.у.ц. по статьям затрат СМР/ПНР ОЗП=22,53; ЭМ=11,42; ЗПМ=22,53; МАТ=8,56 | [17 empty] | ИНДЕКС К ПОЗИЦИИ: Индексы пересчета в т.у.ц. по статьям затрат СМР/ПНР ОЗП=22,53; ЭМ=11,42; ЗПМ=22,53; МАТ=8,56
41 О | Прайс | R5CORD3430 Кабель питания DKC, IEC320 C13 - IEC320 C14, 3,0м, 3х1,5мм |  | шт | 40 | 486.79 |  | 3122,1/6,88*1,012*1,06 | 2 Индексы пересчета в т.у.ц. на оборудование МАТ=6,23 | 121308 | [7 empty] | R5CORD3430 Кабель питания DKC, IEC320 C13 - IEC320 C14, 3,0м, 3х1,5мм
Цена ПЗ=3122,1/6,88*1,012*1,06
| 2 | ИНДЕКС К ПОЗИЦИИ: Индексы пересчета в т.у.ц. на оборудование МАТ=6,23 | [17 empty] | ИНДЕКС К ПОЗИЦИИ: Индексы пересчета в т.у.ц. на оборудование МАТ=6,23
42 | ТЕРм10-01-001-10 Приказ Администрации ЛО от 20.10.15 №28 | Плата разного назначения с подготовкой места установки |  | 1 шт. | 33 | 150,29 118,93 | 26,36 4,62 | 5 | 1 Индексы пересчета в т.у.ц. по статьям затрат СМР/ПНР ОЗП=22,53; ЭМ=11,42; ЗПМ=22,53; МАТ=8,56 | 99771 | 88426 | 9 933 3 437 | 1412 |  |  |  |  | Плата разного назначения с подготовкой места установки
| Приказ от 30.01.2024 № 55/пр прил.5 табл.1 п.2 | Производство работ осуществляется на территории действующего предприятия с наличием в зоне производства работ одного или нескольких из следующих факторов: - разветвленной сети транспортных и инженерных коммуникаций; - стесненных условий для складирования материалов; - действующего технологического оборудования; - движения технологического транспорта ОЗП=1,15; ЭМ=1,15 к расх.; ЗПМ=1,15; ТЗ=1,15; ТЗМ=1,15 | [16 empty] | Производство работ осуществляется на территории действующего предприятия с наличием в зоне производства работ одного или нескольких из следующих факторов: - разветвленной сети транспортных и инженерных коммуникаций; - стесненных условий для складирования материалов; - действующего технологического оборудования; - движения технологического транспорта ОЗП=1,15; ЭМ=1,15 к расх.; ЗПМ=1,15; ТЗ=1,15; ТЗМ=1,15
| 1 | ИНДЕКС К ПОЗИЦИИ: Индексы пересчета в т.у.ц. по статьям затрат СМР/ПНР ОЗП=22,53; ЭМ=11,42; ЗПМ=22,53; МАТ=8,56 | [17 empty] | ИНДЕКС К ПОЗИЦИИ: Индексы пересчета в т.у.ц. по статьям затрат СМР/ПНР ОЗП=22,53; ЭМ=11,42; ЗПМ=22,53; МАТ=8,56
43 О | Прайс | NetPing 8/PWR-220 v7.3/GSM3G Устройство мониторинга и управления питанием (в т.ч. ЗИП = 2 шт) |  | шт | 35 | 14977.54 |  | 96060/6,88*1,012*1,06 | 2 Индексы пересчета в т.у.ц. на оборудование МАТ=6,23 | 3265853 | [7 empty] | NetPing 8/PWR-220 v7.3/GSM3G Устройство мониторинга и управления питанием (в т.ч. ЗИП = 2 шт)
Цена ПЗ=96060/6,88*1,012*1,06
| 2 | ИНДЕКС К ПОЗИЦИИ: Индексы пересчета в т.у.ц. на оборудование МАТ=6,23 | [17 empty] | ИНДЕКС К ПОЗИЦИИ: Индексы пересчета в т.у.ц. на оборудование МАТ=6,23
44 | ТЕРм11-03-011-01 Приказ Администрации ЛО от 20.10.15 №28 | Прибор для анализа физико-химического состава вещества, категория сложности: I |  | 1 компл. | 96 | 154,77 95,58 | 46,29 4,23 | 12.9 | 1 Индексы пересчета в т.у.ц. по статьям затрат СМР/ПНР ОЗП=22,53; ЭМ=11,42; ЗПМ=22,53; МАТ=8,56 | 268075 | 206721 | 50 746 9 153 | 10608 |  |  |  |  | Прибор для анализа физико-химического состава вещества, категория сложности: I
Объем=30+33+33
| Приказ от 30.01.2024 № 55/пр прил.5 табл.1 п.2 | Производство работ осуществляется на территории действующего предприятия с наличием в зоне производства работ одного или нескольких из следующих факторов: - разветвленной сети транспортных и инженерных коммуникаций; - стесненных условий для складирования материалов; - действующего технологического оборудования; - движения технологического транспорта ОЗП=1,15; ЭМ=1,15 к расх.; ЗПМ=1,15; ТЗ=1,15; ТЗМ=1,15 | [16 empty] | Производство работ осуществляется на территории действующего предприятия с наличием в зоне производства работ одного или нескольких из следующих факторов: - разветвленной сети транспортных и инженерных коммуникаций; - стесненных условий для складирования материалов; - действующего технологического оборудования; - движения технологического транспорта ОЗП=1,15; ЭМ=1,15 к расх.; ЗПМ=1,15; ТЗ=1,15; ТЗМ=1,15
| 1 | ИНДЕКС К ПОЗИЦИИ: Индексы пересчета в т.у.ц. по статьям затрат СМР/ПНР ОЗП=22,53; ЭМ=11,42; ЗПМ=22,53; МАТ=8,56 | [17 empty] | ИНДЕКС К ПОЗИЦИИ: Индексы пересчета в т.у.ц. по статьям затрат СМР/ПНР ОЗП=22,53; ЭМ=11,42; ЗПМ=22,53; МАТ=8,56
45 О | Прайс | Датчик температуры -55°C … +125°C с интерфейсом 1-wire, (THS) |  | шт | 30 | 412.4 |  | 2645/6,88*1,012*1,06 | 2 Индексы пересчета в т.у.ц. на оборудование МАТ=6,23 | 77078 | [7 empty] | Датчик температуры -55°C … +125°C с интерфейсом 1-wire, (THS)
Цена ПЗ=2645/6,88*1,012*1,06
| 2 | ИНДЕКС К ПОЗИЦИИ: Индексы пересчета в т.у.ц. на оборудование МАТ=6,23 | [17 empty] | ИНДЕКС К ПОЗИЦИИ: Индексы пересчета в т.у.ц. на оборудование МАТ=6,23
46 О | Прайс | Датчик относительной влажности воздуха с интерфейсом 1-wire и встроенным датчиком температуры |  | шт | 33 | 1350.39 |  | 8660,85/6,88*1,012*1,06 | 2 Индексы пересчета в т.у.ц. на оборудование МАТ=6,23 | 277627 | [7 empty] | Датчик относительной влажности воздуха с интерфейсом 1-wire и встроенным датчиком температуры
Цена ПЗ=8660,85/6,88*1,012*1,06
| 2 | ИНДЕКС К ПОЗИЦИИ: Индексы пересчета в т.у.ц. на оборудование МАТ=6,23 | [17 empty] | ИНДЕКС К ПОЗИЦИИ: Индексы пересчета в т.у.ц. на оборудование МАТ=6,23
47 О | Прайс | Датчик наличия электропитания |  | шт | 33 | 440.47 |  | 2825/6,88*1,012*1,06 | 2 Индексы пересчета в т.у.ц. на оборудование МАТ=6,23 | 90556 | [7 empty] | Датчик наличия электропитания
Цена ПЗ=2825/6,88*1,012*1,06
| 2 | ИНДЕКС К ПОЗИЦИИ: Индексы пересчета в т.у.ц. на оборудование МАТ=6,23 | [17 empty] | ИНДЕКС К ПОЗИЦИИ: Индексы пересчета в т.у.ц. на оборудование МАТ=6,23
48 | ТЕРм08-03-591-08 Приказ Администрации ЛО от 20.10.15 №28 | Розетка штепсельная: неутопленного типа при открытой проводке |  | 100 шт. | 0.33 | 874,90 747,19 | 17,17 0,85 | 110.54 | 1 Индексы пересчета в т.у.ц. по статьям затрат СМР/ПНР ОЗП=22,53; ЭМ=11,42; ЗПМ=22,53; МАТ=8,56 | 5932 | 5555 | 65 6 | 312 |  |  |  |  | Розетка штепсельная: неутопленного типа при открытой проводке
Объем=33 / 100
| Приказ от 30.01.2024 № 55/пр прил.5 табл.1 п.2 | Производство работ осуществляется на территории действующего предприятия с наличием в зоне производства работ одного или нескольких из следующих факторов: - разветвленной сети транспортных и инженерных коммуникаций; - стесненных условий для складирования материалов; - действующего технологического оборудования; - движения технологического транспорта ОЗП=1,15; ЭМ=1,15 к расх.; ЗПМ=1,15; ТЗ=1,15; ТЗМ=1,15 | [16 empty] | Производство работ осуществляется на территории действующего предприятия с наличием в зоне производства работ одного или нескольких из следующих факторов: - разветвленной сети транспортных и инженерных коммуникаций; - стесненных условий для складирования материалов; - действующего технологического оборудования; - движения технологического транспорта ОЗП=1,15; ЭМ=1,15 к расх.; ЗПМ=1,15; ТЗ=1,15; ТЗМ=1,15
| 1 | ИНДЕКС К ПОЗИЦИИ: Индексы пересчета в т.у.ц. по статьям затрат СМР/ПНР ОЗП=22,53; ЭМ=11,42; ЗПМ=22,53; МАТ=8,56 | [17 empty] | ИНДЕКС К ПОЗИЦИИ: Индексы пересчета в т.у.ц. по статьям затрат СМР/ПНР ОЗП=22,53; ЭМ=11,42; ЗПМ=22,53; МАТ=8,56
49 | Прайс | MRD10-16 Розетка РАр10-3-ОПс заземлением на DIN-рейку IEK |  | шт | 33 | 49.22 |  | 49,22 374,92/7,77*1,02 | 1 Индексы пересчета в т.у.ц. по статьям затрат СМР/ПНР ОЗП=22,53; ЭМ=11,42; ЗПМ=22,53; МАТ=8,56 | 13904 |  |  | 13904 |  |  |  |  | MRD10-16 Розетка РАр10-3-ОПс заземлением на DIN-рейку IEK
Цена МАТ=374,92/7,77*1,02
| 1 | ИНДЕКС К ПОЗИЦИИ: Индексы пересчета в т.у.ц. по статьям затрат СМР/ПНР ОЗП=22,53; ЭМ=11,42; ЗПМ=22,53; МАТ=8,56 | [17 empty] | ИНДЕКС К ПОЗИЦИИ: Индексы пересчета в т.у.ц. по статьям затрат СМР/ПНР ОЗП=22,53; ЭМ=11,42; ЗПМ=22,53; МАТ=8,56
50 | ТЕРм08-03-526-01 Приказ Администрации ЛО от 20.10.15 №28 | Автомат одно-, двух-, трехполюсный, устанавливаемый на конструкции: на стене или колонне, на ток до 25 А |  | 1 шт. | 8 | 53,35 32,35 | 1.33 | 19.67 | 1 Индексы пересчета в т.у.ц. по статьям затрат СМР/ПНР ОЗП=22,53; ЭМ=11,42; ЗПМ=22,53; МАТ=8,56 | 7300 | 5831 | 122 | 1347 |  |  |  |  | Автомат одно-, двух-, трехполюсный, устанавливаемый на конструкции: на стене или колонне, на ток до 25 А
| Приказ от 30.01.2024 № 55/пр прил.5 табл.1 п.2 | Производство работ осуществляется на территории действующего предприятия с наличием в зоне производства работ одного или нескольких из следующих факторов: - разветвленной сети транспортных и инженерных коммуникаций; - стесненных условий для складирования материалов; - действующего технологического оборудования; - движения технологического транспорта ОЗП=1,15; ЭМ=1,15 к расх.; ЗПМ=1,15; ТЗ=1,15; ТЗМ=1,15 | [16 empty] | Производство работ осуществляется на территории действующего предприятия с наличием в зоне производства работ одного или нескольких из следующих факторов: - разветвленной сети транспортных и инженерных коммуникаций; - стесненных условий для складирования материалов; - действующего технологического оборудования; - движения технологического транспорта ОЗП=1,15; ЭМ=1,15 к расх.; ЗПМ=1,15; ТЗ=1,15; ТЗМ=1,15
| 1 | ИНДЕКС К ПОЗИЦИИ: Индексы пересчета в т.у.ц. по статьям затрат СМР/ПНР ОЗП=22,53; ЭМ=11,42; ЗПМ=22,53; МАТ=8,56 | [17 empty] | ИНДЕКС К ПОЗИЦИИ: Индексы пересчета в т.у.ц. по статьям затрат СМР/ПНР ОЗП=22,53; ЭМ=11,42; ЗПМ=22,53; МАТ=8,56
51 О | Прайс | MVA20-2-016-C KARAT Авт. выкл. ВА47-29 2P C 16А 4,5кА IEK |  | шт | 8 | 83.04 |  | 532,57/6,88*1,012*1,06 | 2 Индексы пересчета в т.у.ц. на оборудование МАТ=6,23 | 4139 | [7 empty] | MVA20-2-016-C KARAT Авт. выкл. ВА47-29 2P C 16А 4,5кА IEK
Цена ПЗ=532,57/6,88*1,012*1,06
| 2 | ИНДЕКС К ПОЗИЦИИ: Индексы пересчета в т.у.ц. на оборудование МАТ=6,23 | [17 empty] | ИНДЕКС К ПОЗИЦИИ: Индексы пересчета в т.у.ц. на оборудование МАТ=6,23
52 | ТЕРм10-06-060-05 Приказ Администрации ЛО от 20.10.15 №28 | Монтаж оптического кросса с учетом измерений на волоконно-оптическом кабеле с числом волокон: 24 |  | 1 оптический кросс | 25 | 183,08 134,06 | 39.71 | 9.31 | 1 Индексы пересчета в т.у.ц. по статьям затрат СМР/ПНР ОЗП=22,53; ЭМ=11,42; ЗПМ=22,53; МАТ=8,56 | 88836 | 75507 | 11337 | 1992 |  |  |  |  | Монтаж оптического кросса с учетом измерений на волоконно-оптическом кабеле с числом волокон: 24
| Приказ от 30.01.2024 № 55/пр прил.5 табл.1 п.2 | Производство работ осуществляется на территории действующего предприятия с наличием в зоне производства работ одного или нескольких из следующих факторов: - разветвленной сети транспортных и инженерных коммуникаций; - стесненных условий для складирования материалов; - действующего технологического оборудования; - движения технологического транспорта ОЗП=1,15; ЭМ=1,15 к расх.; ЗПМ=1,15; ТЗ=1,15; ТЗМ=1,15 | [16 empty] | Производство работ осуществляется на территории действующего предприятия с наличием в зоне производства работ одного или нескольких из следующих факторов: - разветвленной сети транспортных и инженерных коммуникаций; - стесненных условий для складирования материалов; - действующего технологического оборудования; - движения технологического транспорта ОЗП=1,15; ЭМ=1,15 к расх.; ЗПМ=1,15; ТЗ=1,15; ТЗМ=1,15
| 1 | ИНДЕКС К ПОЗИЦИИ: Индексы пересчета в т.у.ц. по статьям затрат СМР/ПНР ОЗП=22,53; ЭМ=11,42; ЗПМ=22,53; МАТ=8,56 | [17 empty] | ИНДЕКС К ПОЗИЦИИ: Индексы пересчета в т.у.ц. по статьям затрат СМР/ПНР ОЗП=22,53; ЭМ=11,42; ЗПМ=22,53; МАТ=8,56
53 О | Прайс | Кросс ШКОН -РМ/1 -24 -LC ~24 -LC/SM ~24 -LC/UPC 130401-00093 |  | компл | 25 | 695.92 |  | 4463,35/6,88*1,012*1,06 | 2 Индексы пересчета в т.у.ц. на оборудование МАТ=6,23 | 108390 | [7 empty] | Кросс ШКОН -РМ/1 -24 -LC ~24 -LC/SM ~24 -LC/UPC 130401-00093
Цена ПЗ=4463,35/6,88*1,012*1,06
| 2 | ИНДЕКС К ПОЗИЦИИ: Индексы пересчета в т.у.ц. на оборудование МАТ=6,23 | [17 empty] | ИНДЕКС К ПОЗИЦИИ: Индексы пересчета в т.у.ц. на оборудование МАТ=6,23
54 | ТЕРм10-06-060-06 Приказ Администрации ЛО от 20.10.15 №28 | Монтаж оптического кросса с учетом измерений на волоконно-оптическом кабеле с числом волокон: 32 |  | 1 оптический кросс | 12 | 231,93 166,45 | 53.29 | 12.19 | 1 Индексы пересчета в т.у.ц. по статьям затрат СМР/ПНР ОЗП=22,53; ЭМ=11,42; ЗПМ=22,53; МАТ=8,56 | 53557 | 45002 | 7303 | 1252 |  |  |  |  | Монтаж оптического кросса с учетом измерений на волоконно-оптическом кабеле с числом волокон: 32
| Приказ от 30.01.2024 № 55/пр прил.5 табл.1 п.2 | Производство работ осуществляется на территории действующего предприятия с наличием в зоне производства работ одного или нескольких из следующих факторов: - разветвленной сети транспортных и инженерных коммуникаций; - стесненных условий для складирования материалов; - действующего технологического оборудования; - движения технологического транспорта ОЗП=1,15; ЭМ=1,15 к расх.; ЗПМ=1,15; ТЗ=1,15; ТЗМ=1,15 | [16 empty] | Производство работ осуществляется на территории действующего предприятия с наличием в зоне производства работ одного или нескольких из следующих факторов: - разветвленной сети транспортных и инженерных коммуникаций; - стесненных условий для складирования материалов; - действующего технологического оборудования; - движения технологического транспорта ОЗП=1,15; ЭМ=1,15 к расх.; ЗПМ=1,15; ТЗ=1,15; ТЗМ=1,15
| 1 | ИНДЕКС К ПОЗИЦИИ: Индексы пересчета в т.у.ц. по статьям затрат СМР/ПНР ОЗП=22,53; ЭМ=11,42; ЗПМ=22,53; МАТ=8,56 | [17 empty] | ИНДЕКС К ПОЗИЦИИ: Индексы пересчета в т.у.ц. по статьям затрат СМР/ПНР ОЗП=22,53; ЭМ=11,42; ЗПМ=22,53; МАТ=8,56
55 О | Прайс | Кросс ШКОС-М -1U/2 -32 -FC/ST ~32 -FC/D/SM ~32 -FC/UPC 130303-02142 |  | компл | 12 | 1265.85 |  | 8118,68/6,88*1,012*1,06 | 2 Индексы пересчета в т.у.ц. на оборудование МАТ=6,23 | 94635 | [7 empty] | Кросс ШКОС-М -1U/2 -32 -FC/ST ~32 -FC/D/SM ~32 -FC/UPC 130303-02142
Цена ПЗ=8118,68/6,88*1,012*1,06
| 2 | ИНДЕКС К ПОЗИЦИИ: Индексы пересчета в т.у.ц. на оборудование МАТ=6,23 | [17 empty] | ИНДЕКС К ПОЗИЦИИ: Индексы пересчета в т.у.ц. на оборудование МАТ=6,23
56 | ТЕРм10-06-060-04 Приказ Администрации ЛО от 20.10.15 №28 | Монтаж оптического кросса с учетом измерений на волоконно-оптическом кабеле с числом волокон: 16 |  | 1 оптический кросс | 38 | 135,86 101,67 | 27.3 | 6.89 | 1 Индексы пересчета в т.у.ц. по статьям затрат СМР/ПНР ОЗП=22,53; ЭМ=11,42; ЗПМ=22,53; МАТ=8,56 | 101134 | 87045 | 11848 | 2241 |  |  |  |  | Монтаж оптического кросса с учетом измерений на волоконно-оптическом кабеле с числом волокон: 16
| Приказ от 30.01.2024 № 55/пр прил.5 табл.1 п.2 | Производство работ осуществляется на территории действующего предприятия с наличием в зоне производства работ одного или нескольких из следующих факторов: - разветвленной сети транспортных и инженерных коммуникаций; - стесненных условий для складирования материалов; - действующего технологического оборудования; - движения технологического транспорта ОЗП=1,15; ЭМ=1,15 к расх.; ЗПМ=1,15; ТЗ=1,15; ТЗМ=1,15 | [16 empty] | Производство работ осуществляется на территории действующего предприятия с наличием в зоне производства работ одного или нескольких из следующих факторов: - разветвленной сети транспортных и инженерных коммуникаций; - стесненных условий для складирования материалов; - действующего технологического оборудования; - движения технологического транспорта ОЗП=1,15; ЭМ=1,15 к расх.; ЗПМ=1,15; ТЗ=1,15; ТЗМ=1,15
| 1 | ИНДЕКС К ПОЗИЦИИ: Индексы пересчета в т.у.ц. по статьям затрат СМР/ПНР ОЗП=22,53; ЭМ=11,42; ЗПМ=22,53; МАТ=8,56 | [17 empty] | ИНДЕКС К ПОЗИЦИИ: Индексы пересчета в т.у.ц. по статьям затрат СМР/ПНР ОЗП=22,53; ЭМ=11,42; ЗПМ=22,53; МАТ=8,56
57 О | Прайс | Кросс ШКОС-М -1U/2 -16 -FC/ST ~16 -FC/D/SM ~16 -FC/UPC 30303-01204 |  | компл | 38 | 830.17 |  | 5324,4/6,88*1,012*1,06 | 2 Индексы пересчета в т.у.ц. на оборудование МАТ=6,23 | 196534 | [7 empty] | Кросс ШКОС-М -1U/2 -16 -FC/ST ~16 -FC/D/SM ~16 -FC/UPC 30303-01204
Цена ПЗ=5324,4/6,88*1,012*1,06
| 2 | ИНДЕКС К ПОЗИЦИИ: Индексы пересчета в т.у.ц. на оборудование МАТ=6,23 | [17 empty] | ИНДЕКС К ПОЗИЦИИ: Индексы пересчета в т.у.ц. на оборудование МАТ=6,23
58 | ТЕРм10-02-016-06 Приказ Администрации ЛО от 20.10.15 №28 | Отдельно устанавливаемый: преобразователь или блок питания |  | 1 шт. | 25 | 362,62 244,15 | 52,70 9,23 | 65.77 | 1 Индексы пересчета в т.у.ц. по статьям затрат СМР/ПНР ОЗП=22,53; ЭМ=11,42; ЗПМ=22,53; МАТ=8,56 | 166637 | 137515 | 15 047 5 201 | 14075 |  |  |  |  | Отдельно устанавливаемый: преобразователь или блок питания
| Приказ от 30.01.2024 № 55/пр прил.5 табл.1 п.2 | Производство работ осуществляется на территории действующего предприятия с наличием в зоне производства работ одного или нескольких из следующих факторов: - разветвленной сети транспортных и инженерных коммуникаций; - стесненных условий для складирования материалов; - действующего технологического оборудования; - движения технологического транспорта ОЗП=1,15; ЭМ=1,15 к расх.; ЗПМ=1,15; ТЗ=1,15; ТЗМ=1,15 | [16 empty] | Производство работ осуществляется на территории действующего предприятия с наличием в зоне производства работ одного или нескольких из следующих факторов: - разветвленной сети транспортных и инженерных коммуникаций; - стесненных условий для складирования материалов; - действующего технологического оборудования; - движения технологического транспорта ОЗП=1,15; ЭМ=1,15 к расх.; ЗПМ=1,15; ТЗ=1,15; ТЗМ=1,15
| 1 | ИНДЕКС К ПОЗИЦИИ: Индексы пересчета в т.у.ц. по статьям затрат СМР/ПНР ОЗП=22,53; ЭМ=11,42; ЗПМ=22,53; МАТ=8,56 | [17 empty] | ИНДЕКС К ПОЗИЦИИ: Индексы пересчета в т.у.ц. по статьям затрат СМР/ПНР ОЗП=22,53; ЭМ=11,42; ЗПМ=22,53; МАТ=8,56
59 О | Прайс | Онлайн ИБП «Штиль» SW500L (500 ВА / 400 Вт) (в т.ч. ЗИП = 5 шт) |  | шт | 30 | 3704.63 |  | 23760/6,88*1,012*1,06 | 2 Индексы пересчета в т.у.ц. на оборудование МАТ=6,23 | 692395 | [7 empty] | Онлайн ИБП «Штиль» SW500L (500 ВА / 400 Вт) (в т.ч. ЗИП = 5 шт)
Цена ПЗ=23760/6,88*1,012*1,06
| 2 | ИНДЕКС К ПОЗИЦИИ: Индексы пересчета в т.у.ц. на оборудование МАТ=6,23 | [17 empty] | ИНДЕКС К ПОЗИЦИИ: Индексы пересчета в т.у.ц. на оборудование МАТ=6,23
60 | ТЕРм08-01-121-01 Приказ Администрации ЛО от 20.10.15 №28 | Аккумулятор кислотный стационарный, тип: С-1, СК-1 |  | 1 шт. | 25 | 57,54 43,21 |  | 14.33 | 1 Индексы пересчета в т.у.ц. по статьям затрат СМР/ПНР ОЗП=22,53; ЭМ=11,42; ЗПМ=22,53; МАТ=8,56 | 27402 | 24336 |  | 3066 |  |  |  |  | Аккумулятор кислотный стационарный, тип: С-1, СК-1
| Приказ от 30.01.2024 № 55/пр прил.5 табл.1 п.2 | Производство работ осуществляется на территории действующего предприятия с наличием в зоне производства работ одного или нескольких из следующих факторов: - разветвленной сети транспортных и инженерных коммуникаций; - стесненных условий для складирования материалов; - действующего технологического оборудования; - движения технологического транспорта ОЗП=1,15; ЭМ=1,15 к расх.; ЗПМ=1,15; ТЗ=1,15; ТЗМ=1,15 | [16 empty] | Производство работ осуществляется на территории действующего предприятия с наличием в зоне производства работ одного или нескольких из следующих факторов: - разветвленной сети транспортных и инженерных коммуникаций; - стесненных условий для складирования материалов; - действующего технологического оборудования; - движения технологического транспорта ОЗП=1,15; ЭМ=1,15 к расх.; ЗПМ=1,15; ТЗ=1,15; ТЗМ=1,15
| 1 | ИНДЕКС К ПОЗИЦИИ: Индексы пересчета в т.у.ц. по статьям затрат СМР/ПНР ОЗП=22,53; ЭМ=11,42; ЗПМ=22,53; МАТ=8,56 | [17 empty] | ИНДЕКС К ПОЗИЦИИ: Индексы пересчета в т.у.ц. по статьям затрат СМР/ПНР ОЗП=22,53; ЭМ=11,42; ЗПМ=22,53; МАТ=8,56
61 О | Прайс | Батарейный модуль BM-24-27 |  | шт | 25 | 4621.43 |  | 29640/6,88*1,012*1,06 | 2 Индексы пересчета в т.у.ц. на оборудование МАТ=6,23 | 719788 | [7 empty] | Батарейный модуль BM-24-27
Цена ПЗ=29640/6,88*1,012*1,06
| 2 | ИНДЕКС К ПОЗИЦИИ: Индексы пересчета в т.у.ц. на оборудование МАТ=6,23 | [17 empty] | ИНДЕКС К ПОЗИЦИИ: Индексы пересчета в т.у.ц. на оборудование МАТ=6,23
62 | ТЕРм08-03-573-05 Приказ Администрации ЛО от 20.10.15 №28 | Шкаф (пульт) управления навесной, высота, ширина и глубина: до 900х600х500 мм |  | 1 шт. | 25 | 135,37 51,24 | 79,47 9,48 | 4.66 | 1 Индексы пересчета в т.у.ц. по статьям затрат СМР/ПНР ОЗП=22,53; ЭМ=11,42; ЗПМ=22,53; МАТ=8,56 | 52548 | 28863 | 22 687 5 337 | 998 |  |  |  |  | Шкаф (пульт) управления навесной, высота, ширина и глубина: до 900х600х500 мм
| Приказ от 30.01.2024 № 55/пр прил.5 табл.1 п.2 | Производство работ осуществляется на территории действующего предприятия с наличием в зоне производства работ одного или нескольких из следующих факторов: - разветвленной сети транспортных и инженерных коммуникаций; - стесненных условий для складирования материалов; - действующего технологического оборудования; - движения технологического транспорта ОЗП=1,15; ЭМ=1,15 к расх.; ЗПМ=1,15; ТЗ=1,15; ТЗМ=1,15 | [16 empty] | Производство работ осуществляется на территории действующего предприятия с наличием в зоне производства работ одного или нескольких из следующих факторов: - разветвленной сети транспортных и инженерных коммуникаций; - стесненных условий для складирования материалов; - действующего технологического оборудования; - движения технологического транспорта ОЗП=1,15; ЭМ=1,15 к расх.; ЗПМ=1,15; ТЗ=1,15; ТЗМ=1,15
| 1 | ИНДЕКС К ПОЗИЦИИ: Индексы пересчета в т.у.ц. по статьям затрат СМР/ПНР ОЗП=22,53; ЭМ=11,42; ЗПМ=22,53; МАТ=8,56 | [17 empty] | ИНДЕКС К ПОЗИЦИИ: Индексы пересчета в т.у.ц. по статьям затрат СМР/ПНР ОЗП=22,53; ЭМ=11,42; ЗПМ=22,53; МАТ=8,56
63 О | Прайс | ТШП-2 Термошкаф из армированного стекловолокном полиэстера с обогревом предназначен для установки в нем телевизионного, либо другого электронного оборудования. Класс ударопрочности IK10. Диапазон рабочих температур -40° ÷ + 80°C. Степень защиты IP66. Потребляемая мощность 318 Вт. Напряжение питания 230V ± 10% AC, 6A. Габаритные размеры 600х800х300мм |  | шт | 25 | 22036.5 |  | 141333,35/6,88*1,012*1,06 | 2 Индексы пересчета в т.у.ц. на оборудование МАТ=6,23 | 3432185 | [7 empty] | ТШП-2 Термошкаф из армированного стекловолокном полиэстера с обогревом предназначен для установки в нем телевизионного, либо другого электронного оборудования. Класс ударопрочности IK10. Диапазон рабочих температур -40° ÷ + 80°C. Степень защиты IP66. Потребляемая мощность 318 Вт. Напряжение питания 230V ± 10% AC, 6A. Габаритные размеры 600х800х300мм
Цена ПЗ=141333,35/6,88*1,012*1,06
| 2 | ИНДЕКС К ПОЗИЦИИ: Индексы пересчета в т.у.ц. на оборудование МАТ=6,23 | [17 empty] | ИНДЕКС К ПОЗИЦИИ: Индексы пересчета в т.у.ц. на оборудование МАТ=6,23
64 О | Прайс | Крепление для ТШП настенное Крепление шкафов ТШП настенное, комплект |  | шт | 25 | 337.82 |  | 2166,67/6,88*1,012*1,06 | 2 Индексы пересчета в т.у.ц. на оборудование МАТ=6,23 | 52615 | [7 empty] | Крепление для ТШП настенное Крепление шкафов ТШП настенное, комплект
Цена ПЗ=2166,67/6,88*1,012*1,06
| 2 | ИНДЕКС К ПОЗИЦИИ: Индексы пересчета в т.у.ц. на оборудование МАТ=6,23 | [17 empty] | ИНДЕКС К ПОЗИЦИИ: Индексы пересчета в т.у.ц. на оборудование МАТ=6,23
65 О | Прайс | Замок для шкафов ТШП с 2 ключами |  | шт | 25 | 982.29 |  | 6300,01/6,88*1,012*1,06 | 2 Индексы пересчета в т.у.ц. на оборудование МАТ=6,23 | 152992 | [7 empty] | Замок для шкафов ТШП с 2 ключами
Цена ПЗ=6300,01/6,88*1,012*1,06
| 2 | ИНДЕКС К ПОЗИЦИИ: Индексы пересчета в т.у.ц. на оборудование МАТ=6,23 | [17 empty] | ИНДЕКС К ПОЗИЦИИ: Индексы пересчета в т.у.ц. на оборудование МАТ=6,23
66 | ТЕРм10-06-037-13 Приказ Администрации ЛО от 20.10.15 №28 | Крышка декоративная и другие мелкие изделия (без присоединения проводов) |  | 100 шт. | 0.01 | 127,98 122,25 |  | 5.73 | 1 Индексы пересчета в т.у.ц. по статьям затрат СМР/ПНР ОЗП=22,53; ЭМ=11,42; ЗПМ=22,53; МАТ=8,56 | 28 | 28 | [6 empty] | Крышка декоративная и другие мелкие изделия (без присоединения проводов)
Объем=1 / 100
| Приказ от 30.01.2024 № 55/пр прил.5 табл.1 п.2 | Производство работ осуществляется на территории действующего предприятия с наличием в зоне производства работ одного или нескольких из следующих факторов: - разветвленной сети транспортных и инженерных коммуникаций; - стесненных условий для складирования материалов; - действующего технологического оборудования; - движения технологического транспорта ОЗП=1,15; ЭМ=1,15 к расх.; ЗПМ=1,15; ТЗ=1,15; ТЗМ=1,15 | [16 empty] | Производство работ осуществляется на территории действующего предприятия с наличием в зоне производства работ одного или нескольких из следующих факторов: - разветвленной сети транспортных и инженерных коммуникаций; - стесненных условий для складирования материалов; - действующего технологического оборудования; - движения технологического транспорта ОЗП=1,15; ЭМ=1,15 к расх.; ЗПМ=1,15; ТЗ=1,15; ТЗМ=1,15
| 1 | ИНДЕКС К ПОЗИЦИИ: Индексы пересчета в т.у.ц. по статьям затрат СМР/ПНР ОЗП=22,53; ЭМ=11,42; ЗПМ=22,53; МАТ=8,56 | [17 empty] | ИНДЕКС К ПОЗИЦИИ: Индексы пересчета в т.у.ц. по статьям затрат СМР/ПНР ОЗП=22,53; ЭМ=11,42; ЗПМ=22,53; МАТ=8,56
67 О | Прайс | К-2 Козырек для ТШ-2, ТШ-5 |  | шт | 1 | 204 |  | 1308,35/6,88*1,012*1,06 | 2 Индексы пересчета в т.у.ц. на оборудование МАТ=6,23 | 1271 | [7 empty] | К-2 Козырек для ТШ-2, ТШ-5
Цена ПЗ=1308,35/6,88*1,012*1,06
| 2 | ИНДЕКС К ПОЗИЦИИ: Индексы пересчета в т.у.ц. на оборудование МАТ=6,23 | [17 empty] | ИНДЕКС К ПОЗИЦИИ: Индексы пересчета в т.у.ц. на оборудование МАТ=6,23
68 | ТЕРм08-03-539-01 Приказ Администрации ЛО от 20.10.15 №28 | Линейка, устанавливаемая на металлической конструкции, масса: до 5 кг |  | 1 шт. | 25 | 94,97 31,59 | 5,38 0,29 | 58 | 1 Индексы пересчета в т.у.ц. по статьям затрат СМР/ПНР ОЗП=22,53; ЭМ=11,42; ЗПМ=22,53; МАТ=8,56 | 31742 | 17793 | 1 537 162 | 12412 |  |  |  |  | Линейка, устанавливаемая на металлической конструкции, масса: до 5 кг
| Приказ от 30.01.2024 № 55/пр прил.5 табл.1 п.2 | Производство работ осуществляется на территории действующего предприятия с наличием в зоне производства работ одного или нескольких из следующих факторов: - разветвленной сети транспортных и инженерных коммуникаций; - стесненных условий для складирования материалов; - действующего технологического оборудования; - движения технологического транспорта ОЗП=1,15; ЭМ=1,15 к расх.; ЗПМ=1,15; ТЗ=1,15; ТЗМ=1,15 | [16 empty] | Производство работ осуществляется на территории действующего предприятия с наличием в зоне производства работ одного или нескольких из следующих факторов: - разветвленной сети транспортных и инженерных коммуникаций; - стесненных условий для складирования материалов; - действующего технологического оборудования; - движения технологического транспорта ОЗП=1,15; ЭМ=1,15 к расх.; ЗПМ=1,15; ТЗ=1,15; ТЗМ=1,15
| 1 | ИНДЕКС К ПОЗИЦИИ: Индексы пересчета в т.у.ц. по статьям затрат СМР/ПНР ОЗП=22,53; ЭМ=11,42; ЗПМ=22,53; МАТ=8,56 | [17 empty] | ИНДЕКС К ПОЗИЦИИ: Индексы пересчета в т.у.ц. по статьям затрат СМР/ПНР ОЗП=22,53; ЭМ=11,42; ЗПМ=22,53; МАТ=8,56
69 | Прайс | 02150-RET10 DIN-рейка 35х15 мм длиной 1000 мм |  | шт | 25 | 138.8 |  | 138,80 1057,36/7,77*1,02 | 1 Индексы пересчета в т.у.ц. по статьям затрат СМР/ПНР ОЗП=22,53; ЭМ=11,42; ЗПМ=22,53; МАТ=8,56 | 29703 |  |  | 29703 |  |  |  |  | 02150-RET10 DIN-рейка 35х15 мм длиной 1000 мм
Цена МАТ=1057,36/7,77*1,02
| 1 | ИНДЕКС К ПОЗИЦИИ: Индексы пересчета в т.у.ц. по статьям затрат СМР/ПНР ОЗП=22,53; ЭМ=11,42; ЗПМ=22,53; МАТ=8,56 | [17 empty] | ИНДЕКС К ПОЗИЦИИ: Индексы пересчета в т.у.ц. по статьям затрат СМР/ПНР ОЗП=22,53; ЭМ=11,42; ЗПМ=22,53; МАТ=8,56
70 | ТЕРм08-01-080-03 Приказ Администрации ЛО от 20.10.15 №28 | Прибор измерения и защиты, количество подключаемых концов: до 12 |  | 1 шт. | 25 | 73,34 47,20 | 24,69 2,25 | 1.45 | 1 Индексы пересчета в т.у.ц. по статьям затрат СМР/ПНР ОЗП=22,53; ЭМ=11,42; ЗПМ=22,53; МАТ=8,56 | 33943 | 26583 | 7 049 1 270 | 311 |  |  |  |  | Прибор измерения и защиты, количество подключаемых концов: до 12
| Приказ от 30.01.2024 № 55/пр прил.5 табл.1 п.2 | Производство работ осуществляется на территории действующего предприятия с наличием в зоне производства работ одного или нескольких из следующих факторов: - разветвленной сети транспортных и инженерных коммуникаций; - стесненных условий для складирования материалов; - действующего технологического оборудования; - движения технологического транспорта ОЗП=1,15; ЭМ=1,15 к расх.; ЗПМ=1,15; ТЗ=1,15; ТЗМ=1,15 | [16 empty] | Производство работ осуществляется на территории действующего предприятия с наличием в зоне производства работ одного или нескольких из следующих факторов: - разветвленной сети транспортных и инженерных коммуникаций; - стесненных условий для складирования материалов; - действующего технологического оборудования; - движения технологического транспорта ОЗП=1,15; ЭМ=1,15 к расх.; ЗПМ=1,15; ТЗ=1,15; ТЗМ=1,15
| 1 | ИНДЕКС К ПОЗИЦИИ: Индексы пересчета в т.у.ц. по статьям затрат СМР/ПНР ОЗП=22,53; ЭМ=11,42; ЗПМ=22,53; МАТ=8,56 | [17 empty] | ИНДЕКС К ПОЗИЦИИ: Индексы пересчета в т.у.ц. по статьям затрат СМР/ПНР ОЗП=22,53; ЭМ=11,42; ЗПМ=22,53; МАТ=8,56
71 О | Прайс | УЗП2-220/L-PEN/20 Однополюсное устройство защиты ограничительного типа класса испытаний II для защиты электрооборудования распределительных сетей 230VAC от импульсных перенапряжений. Применяется в сетях с системой заземления TN-C. Имеет визуальный индикатор состояния аварийного отключения. Максимальное длительное рабочее напряжение (Uc) 275VAC. Номинальный разрядный ток при tимп. 8/20мкс (In) 20кА. Максимальный разрядный ток при tимп. 8/20мкс (Imax) 40кА. Уровень напряжения защиты при In, (Up), не более 1,5кV. Время срабатывания, менее 25нс. Конструктивно выполнено в корпусе из трудногорючего пластика с креплением на 35 мм DIN-рейку. Диапазон рабочих температур - 55° ÷ +80°С. Степень защиты IP20. Габаритные размеры 92х63х17,8мм |  | шт | 25 | 896.53 |  | 5750,01/6,88*1,012*1,06 | 2 Индексы пересчета в т.у.ц. на оборудование МАТ=6,23 | 139635 | [7 empty] | УЗП2-220/L-PEN/20 Однополюсное устройство защиты ограничительного типа класса испытаний II для защиты электрооборудования распределительных сетей 230VAC от импульсных перенапряжений. Применяется в сетях с системой заземления TN-C. Имеет визуальный индикатор состояния аварийного отключения. Максимальное длительное рабочее напряжение (Uc) 275VAC. Номинальный разрядный ток при tимп. 8/20мкс (In) 20кА. Максимальный разрядный ток при tимп. 8/20мкс (Imax) 40кА. Уровень напряжения защиты при In, (Up), не более 1,5кV. Время срабатывания, менее 25нс. Конструктивно выполнено в корпусе из трудногорючего пластика с креплением на 35 мм DIN-рейку. Диапазон рабочих температур - 55° ÷ +80°С. Степень защиты IP20. Габаритные размеры 92х63х17,8мм
Цена ПЗ=5750,01/6,88*1,012*1,06
| 2 | ИНДЕКС К ПОЗИЦИИ: Индексы пересчета в т.у.ц. на оборудование МАТ=6,23 | [17 empty] | ИНДЕКС К ПОЗИЦИИ: Индексы пересчета в т.у.ц. на оборудование МАТ=6,23
72 | ТЕРм10-04-112-02 Приказ Администрации ЛО от 20.10.15 №28 | Шкаф или панель коммутации связи и сигнализации на стене или в нише, количество пар: 100 |  | 1 шт. | 31 | 659,56 587,33 |  | 72.23 | 1 Индексы пересчета в т.у.ц. по статьям затрат СМР/ПНР ОЗП=22,53; ЭМ=11,42; ЗПМ=22,53; МАТ=8,56 | 429374 | 410208 |  | 19166 |  |  |  |  | Шкаф или панель коммутации связи и сигнализации на стене или в нише, количество пар: 100
| Приказ от 30.01.2024 № 55/пр прил.5 табл.1 п.2 | Производство работ осуществляется на территории действующего предприятия с наличием в зоне производства работ одного или нескольких из следующих факторов: - разветвленной сети транспортных и инженерных коммуникаций; - стесненных условий для складирования материалов; - действующего технологического оборудования; - движения технологического транспорта ОЗП=1,15; ЭМ=1,15 к расх.; ЗПМ=1,15; ТЗ=1,15; ТЗМ=1,15 | [16 empty] | Производство работ осуществляется на территории действующего предприятия с наличием в зоне производства работ одного или нескольких из следующих факторов: - разветвленной сети транспортных и инженерных коммуникаций; - стесненных условий для складирования материалов; - действующего технологического оборудования; - движения технологического транспорта ОЗП=1,15; ЭМ=1,15 к расх.; ЗПМ=1,15; ТЗ=1,15; ТЗМ=1,15
| 1 | ИНДЕКС К ПОЗИЦИИ: Индексы пересчета в т.у.ц. по статьям затрат СМР/ПНР ОЗП=22,53; ЭМ=11,42; ЗПМ=22,53; МАТ=8,56 | [17 empty] | ИНДЕКС К ПОЗИЦИИ: Индексы пересчета в т.у.ц. по статьям затрат СМР/ПНР ОЗП=22,53; ЭМ=11,42; ЗПМ=22,53; МАТ=8,56
73 О | Прайс | RNKPP241 Патч-панель наборная 19",1U, под 24 модуля Keystone, UTP/STP |  | шт | 31 | 423.22 |  | 2714,36/6,88*1,012*1,06 | 2 Индексы пересчета в т.у.ц. на оборудование МАТ=6,23 | 81736 | [7 empty] | RNKPP241 Патч-панель наборная 19",1U, под 24 модуля Keystone, UTP/STP
Цена ПЗ=2714,36/6,88*1,012*1,06
| 2 | ИНДЕКС К ПОЗИЦИИ: Индексы пересчета в т.у.ц. на оборудование МАТ=6,23 | [17 empty] | ИНДЕКС К ПОЗИЦИИ: Индексы пересчета в т.у.ц. на оборудование МАТ=6,23
74 | ТЕРм10-04-066-07 Приказ Администрации ЛО от 20.10.15 №28 | Розетка микрофонная |  | 1 шт. | 744 | 19,62 18,60 |  | 1.02 | 1 Индексы пересчета в т.у.ц. по статьям затрат СМР/ПНР ОЗП=22,53; ЭМ=11,42; ЗПМ=22,53; МАТ=8,56 | 318200 | 311704 |  | 6496 |  |  |  |  | Розетка микрофонная
| Приказ от 30.01.2024 № 55/пр прил.5 табл.1 п.2 | Производство работ осуществляется на территории действующего предприятия с наличием в зоне производства работ одного или нескольких из следующих факторов: - разветвленной сети транспортных и инженерных коммуникаций; - стесненных условий для складирования материалов; - действующего технологического оборудования; - движения технологического транспорта ОЗП=1,15; ЭМ=1,15 к расх.; ЗПМ=1,15; ТЗ=1,15; ТЗМ=1,15 | [16 empty] | Производство работ осуществляется на территории действующего предприятия с наличием в зоне производства работ одного или нескольких из следующих факторов: - разветвленной сети транспортных и инженерных коммуникаций; - стесненных условий для складирования материалов; - действующего технологического оборудования; - движения технологического транспорта ОЗП=1,15; ЭМ=1,15 к расх.; ЗПМ=1,15; ТЗ=1,15; ТЗМ=1,15
| 1 | ИНДЕКС К ПОЗИЦИИ: Индексы пересчета в т.у.ц. по статьям затрат СМР/ПНР ОЗП=22,53; ЭМ=11,42; ЗПМ=22,53; МАТ=8,56 | [17 empty] | ИНДЕКС К ПОЗИЦИИ: Индексы пересчета в т.у.ц. по статьям затрат СМР/ПНР ОЗП=22,53; ЭМ=11,42; ЗПМ=22,53; МАТ=8,56
75 | Прайс | RNK6U180WH Модуль Keystone RJ45 CAT 6 неэкранированный (UTP), 180 градусов, белый |  | шт | 744 | 29.4 |  | 29,40 223,95/7,77*1,02 | 1 Индексы пересчета в т.у.ц. по статьям затрат СМР/ПНР ОЗП=22,53; ЭМ=11,42; ЗПМ=22,53; МАТ=8,56 | 187238 |  |  | 187238 |  |  |  |  | RNK6U180WH Модуль Keystone RJ45 CAT 6 неэкранированный (UTP), 180 градусов, белый
Цена МАТ=223,95/7,77*1,02
| 1 | ИНДЕКС К ПОЗИЦИИ: Индексы пересчета в т.у.ц. по статьям затрат СМР/ПНР ОЗП=22,53; ЭМ=11,42; ЗПМ=22,53; МАТ=8,56 | [17 empty] | ИНДЕКС К ПОЗИЦИИ: Индексы пересчета в т.у.ц. по статьям затрат СМР/ПНР ОЗП=22,53; ЭМ=11,42; ЗПМ=22,53; МАТ=8,56
76 | ТЕРм11-08-002-06 Приказ Администрации ЛО от 20.10.15 №28 | Присоединение к приборам трубных проводок: из пластмассовых и резиновых труб, диаметр до 22 мм |  | 10 соединений | 3.6 | 13,00 12,78 |  | 0.22 | 1 Индексы пересчета в т.у.ц. по статьям затрат СМР/ПНР ОЗП=22,53; ЭМ=11,42; ЗПМ=22,53; МАТ=8,56 | 1043 | 1036 |  | 7 |  |  |  |  | Присоединение к приборам трубных проводок: из пластмассовых и резиновых труб, диаметр до 22 мм
Объем=36 / 10
| Приказ от 30.01.2024 № 55/пр прил.5 табл.1 п.2 | Производство работ осуществляется на территории действующего предприятия с наличием в зоне производства работ одного или нескольких из следующих факторов: - разветвленной сети транспортных и инженерных коммуникаций; - стесненных условий для складирования материалов; - действующего технологического оборудования; - движения технологического транспорта ОЗП=1,15; ЭМ=1,15 к расх.; ЗПМ=1,15; ТЗ=1,15; ТЗМ=1,15 | [16 empty] | Производство работ осуществляется на территории действующего предприятия с наличием в зоне производства работ одного или нескольких из следующих факторов: - разветвленной сети транспортных и инженерных коммуникаций; - стесненных условий для складирования материалов; - действующего технологического оборудования; - движения технологического транспорта ОЗП=1,15; ЭМ=1,15 к расх.; ЗПМ=1,15; ТЗ=1,15; ТЗМ=1,15
| 1 | ИНДЕКС К ПОЗИЦИИ: Индексы пересчета в т.у.ц. по статьям затрат СМР/ПНР ОЗП=22,53; ЭМ=11,42; ЗПМ=22,53; МАТ=8,56 | [17 empty] | ИНДЕКС К ПОЗИЦИИ: Индексы пересчета в т.у.ц. по статьям затрат СМР/ПНР ОЗП=22,53; ЭМ=11,42; ЗПМ=22,53; МАТ=8,56
77 | Прайс | PR08.6038 Кабельный ввод (сальник) MG 50 (IP68) d отверстия 30-40 мм черный (2 шт/уп) Промрукав |  | шт | 36 | 42.72 |  | 42,72 325,46/7,77*1,02 | 1 Индексы пересчета в т.у.ц. по статьям затрат СМР/ПНР ОЗП=22,53; ЭМ=11,42; ЗПМ=22,53; МАТ=8,56 | 13165 |  |  | 13165 |  |  |  |  | PR08.6038 Кабельный ввод (сальник) MG 50 (IP68) d отверстия 30-40 мм черный (2 шт/уп) Промрукав
Цена МАТ=325,46/7,77*1,02
| 1 | ИНДЕКС К ПОЗИЦИИ: Индексы пересчета в т.у.ц. по статьям затрат СМР/ПНР ОЗП=22,53; ЭМ=11,42; ЗПМ=22,53; МАТ=8,56 | [17 empty] | ИНДЕКС К ПОЗИЦИИ: Индексы пересчета в т.у.ц. по статьям затрат СМР/ПНР ОЗП=22,53; ЭМ=11,42; ЗПМ=22,53; МАТ=8,56
78 | ТЕРм10-04-066-02 Приказ Администрации ЛО от 20.10.15 №28 | Блок коммутации телевизионных камерных кабелей на количество разъемов: 6 |  | 1 шт. | 4 | 1 214,88 699,81 |  | 515.07 | 1 Индексы пересчета в т.у.ц. по статьям затрат СМР/ПНР ОЗП=22,53; ЭМ=11,42; ЗПМ=22,53; МАТ=8,56 | 80703 | 63067 |  | 17636 |  |  |  |  | Блок коммутации телевизионных камерных кабелей на количество разъемов: 6
| Приказ от 30.01.2024 № 55/пр прил.5 табл.1 п.2 | Производство работ осуществляется на территории действующего предприятия с наличием в зоне производства работ одного или нескольких из следующих факторов: - разветвленной сети транспортных и инженерных коммуникаций; - стесненных условий для складирования материалов; - действующего технологического оборудования; - движения технологического транспорта ОЗП=1,15; ЭМ=1,15 к расх.; ЗПМ=1,15; ТЗ=1,15; ТЗМ=1,15 | [16 empty] | Производство работ осуществляется на территории действующего предприятия с наличием в зоне производства работ одного или нескольких из следующих факторов: - разветвленной сети транспортных и инженерных коммуникаций; - стесненных условий для складирования материалов; - действующего технологического оборудования; - движения технологического транспорта ОЗП=1,15; ЭМ=1,15 к расх.; ЗПМ=1,15; ТЗ=1,15; ТЗМ=1,15
| 1 | ИНДЕКС К ПОЗИЦИИ: Индексы пересчета в т.у.ц. по статьям затрат СМР/ПНР ОЗП=22,53; ЭМ=11,42; ЗПМ=22,53; МАТ=8,56 | [17 empty] | ИНДЕКС К ПОЗИЦИИ: Индексы пересчета в т.у.ц. по статьям затрат СМР/ПНР ОЗП=22,53; ЭМ=11,42; ЗПМ=22,53; МАТ=8,56
79 О | Прайс | S6730-H48X6C Коммутатор CloudEngine 48 порта 10GE SFP+, 6 портов 40/100GE QSFP28 шасси без БП (в т.ч. ЗИП = 2 шт) |  | шт | 6 | 265217.55 |  | 1701000/6,88*1,012*1,06 | 2 Индексы пересчета в т.у.ц. на оборудование МАТ=6,23 | 9913832 | [7 empty] | S6730-H48X6C Коммутатор CloudEngine 48 порта 10GE SFP+, 6 портов 40/100GE QSFP28 шасси без БП (в т.ч. ЗИП = 2 шт)
Цена ПЗ=1701000/6,88*1,012*1,06
| 2 | ИНДЕКС К ПОЗИЦИИ: Индексы пересчета в т.у.ц. на оборудование МАТ=6,23 | [17 empty] | ИНДЕКС К ПОЗИЦИИ: Индексы пересчета в т.у.ц. на оборудование МАТ=6,23
80 О | Прайс | L-100GEUPG-S67H S67XX-H Series,40GE to 100GE Electronic RTU License,Per Device |  | шт | 4 | 47149.79 |  | 302400/6,88*1,012*1,06 | 2 Индексы пересчета в т.у.ц. на оборудование МАТ=6,23 | 1174973 | [7 empty] | L-100GEUPG-S67H S67XX-H Series,40GE to 100GE Electronic RTU License,Per Device
Цена ПЗ=302400/6,88*1,012*1,06
| 2 | ИНДЕКС К ПОЗИЦИИ: Индексы пересчета в т.у.ц. на оборудование МАТ=6,23 | [17 empty] | ИНДЕКС К ПОЗИЦИИ: Индексы пересчета в т.у.ц. на оборудование МАТ=6,23
81 О | Прайс | L-MLIC-S67H Лицензия базового функционала ПО CloudEngine S6730-H24X6C |  | шт | 4 | 37326.91 |  | 239400/6,88*1,012*1,06 | 2 Индексы пересчета в т.у.ц. на оборудование МАТ=6,23 | 930187 | [7 empty] | L-MLIC-S67H Лицензия базового функционала ПО CloudEngine S6730-H24X6C
Цена ПЗ=239400/6,88*1,012*1,06
| 2 | ИНДЕКС К ПОЗИЦИИ: Индексы пересчета в т.у.ц. на оборудование МАТ=6,23 | [17 empty] | ИНДЕКС К ПОЗИЦИИ: Индексы пересчета в т.у.ц. на оборудование МАТ=6,23
82 О | Прайс | CON-AML-ST-3Y-S6730-H48X6C Сертификат расширенной гарантии на 3 лет для коммутатора S6730-H48X6C |  | шт | 4 | 66304.39 |  | 425250/6,88*1,012*1,06 | 2 Индексы пересчета в т.у.ц. на оборудование МАТ=6,23 | 1652305 | [7 empty] | CON-AML-ST-3Y-S6730-H48X6C Сертификат расширенной гарантии на 3 лет для коммутатора S6730-H48X6C
Цена ПЗ=425250/6,88*1,012*1,06
| 2 | ИНДЕКС К ПОЗИЦИИ: Индексы пересчета в т.у.ц. на оборудование МАТ=6,23 | [17 empty] | ИНДЕКС К ПОЗИЦИИ: Индексы пересчета в т.у.ц. на оборудование МАТ=6,23
83 | ТЕРм10-02-016-06 Приказ Администрации ЛО от 20.10.15 №28 | Отдельно устанавливаемый: преобразователь или блок питания |  | 1 шт. | 8 | 362,62 244,15 | 52,70 9,23 | 65.77 | 1 Индексы пересчета в т.у.ц. по статьям затрат СМР/ПНР ОЗП=22,53; ЭМ=11,42; ЗПМ=22,53; МАТ=8,56 | 53324 | 44005 | 4 815 1 664 | 4504 |  |  |  |  | Отдельно устанавливаемый: преобразователь или блок питания
| Приказ от 30.01.2024 № 55/пр прил.5 табл.1 п.2 | Производство работ осуществляется на территории действующего предприятия с наличием в зоне производства работ одного или нескольких из следующих факторов: - разветвленной сети транспортных и инженерных коммуникаций; - стесненных условий для складирования материалов; - действующего технологического оборудования; - движения технологического транспорта ОЗП=1,15; ЭМ=1,15 к расх.; ЗПМ=1,15; ТЗ=1,15; ТЗМ=1,15 | [16 empty] | Производство работ осуществляется на территории действующего предприятия с наличием в зоне производства работ одного или нескольких из следующих факторов: - разветвленной сети транспортных и инженерных коммуникаций; - стесненных условий для складирования материалов; - действующего технологического оборудования; - движения технологического транспорта ОЗП=1,15; ЭМ=1,15 к расх.; ЗПМ=1,15; ТЗ=1,15; ТЗМ=1,15
| 1 | ИНДЕКС К ПОЗИЦИИ: Индексы пересчета в т.у.ц. по статьям затрат СМР/ПНР ОЗП=22,53; ЭМ=11,42; ЗПМ=22,53; МАТ=8,56 | [17 empty] | ИНДЕКС К ПОЗИЦИИ: Индексы пересчета в т.у.ц. по статьям затрат СМР/ПНР ОЗП=22,53; ЭМ=11,42; ЗПМ=22,53; МАТ=8,56
84 О | Прайс | PAC600S12-CB Блок питания для S6730-H24X6C |  | шт | 8 | 3704.63 |  | 23760/6,88*1,012*1,06 | 2 Индексы пересчета в т.у.ц. на оборудование МАТ=6,23 | 184639 | [7 empty] | PAC600S12-CB Блок питания для S6730-H24X6C
Цена ПЗ=23760/6,88*1,012*1,06
| 2 | ИНДЕКС К ПОЗИЦИИ: Индексы пересчета в т.у.ц. на оборудование МАТ=6,23 | [17 empty] | ИНДЕКС К ПОЗИЦИИ: Индексы пересчета в т.у.ц. на оборудование МАТ=6,23
85 | ТЕРм10-02-051-01 Приказ Администрации ЛО от 20.10.15 №28 | Перемычки кабельные длиной: до 6 м |  | 100 перемычек | 0.04 | 512,18 503,42 |  | 8.76 | 1 Индексы пересчета в т.у.ц. по статьям затрат СМР/ПНР ОЗП=22,53; ЭМ=11,42; ЗПМ=22,53; МАТ=8,56 | 457 | 454 |  | 3 |  |  |  |  | Перемычки кабельные длиной: до 6 м
Объем=(4*1) / 100
| Приказ от 30.01.2024 № 55/пр прил.5 табл.1 п.2 | Производство работ осуществляется на территории действующего предприятия с наличием в зоне производства работ одного или нескольких из следующих факторов: - разветвленной сети транспортных и инженерных коммуникаций; - стесненных условий для складирования материалов; - действующего технологического оборудования; - движения технологического транспорта ОЗП=1,15; ЭМ=1,15 к расх.; ЗПМ=1,15; ТЗ=1,15; ТЗМ=1,15 | [16 empty] | Производство работ осуществляется на территории действующего предприятия с наличием в зоне производства работ одного или нескольких из следующих факторов: - разветвленной сети транспортных и инженерных коммуникаций; - стесненных условий для складирования материалов; - действующего технологического оборудования; - движения технологического транспорта ОЗП=1,15; ЭМ=1,15 к расх.; ЗПМ=1,15; ТЗ=1,15; ТЗМ=1,15
| 1 | ИНДЕКС К ПОЗИЦИИ: Индексы пересчета в т.у.ц. по статьям затрат СМР/ПНР ОЗП=22,53; ЭМ=11,42; ЗПМ=22,53; МАТ=8,56 | [17 empty] | ИНДЕКС К ПОЗИЦИИ: Индексы пересчета в т.у.ц. по статьям затрат СМР/ПНР ОЗП=22,53; ЭМ=11,42; ЗПМ=22,53; МАТ=8,56
86 | ТЕРм11-04-028-01 Приказ Администрации ЛО от 20.10.15 №28 | Включение в аппаратуру разъемов штепсельных, количество контактов в разъеме: до 14 шт. |  | 1 разъем | 8 | 4,59 4,51 |  | 0.08 | 1 Индексы пересчета в т.у.ц. по статьям затрат СМР/ПНР ОЗП=22,53; ЭМ=11,42; ЗПМ=22,53; МАТ=8,56 | 818 | 813 |  | 5 |  |  |  |  | Включение в аппаратуру разъемов штепсельных, количество контактов в разъеме: до 14 шт.
Объем=4*2
| Приказ от 30.01.2024 № 55/пр прил.5 табл.1 п.2 | Производство работ осуществляется на территории действующего предприятия с наличием в зоне производства работ одного или нескольких из следующих факторов: - разветвленной сети транспортных и инженерных коммуникаций; - стесненных условий для складирования материалов; - действующего технологического оборудования; - движения технологического транспорта ОЗП=1,15; ЭМ=1,15 к расх.; ЗПМ=1,15; ТЗ=1,15; ТЗМ=1,15 | [16 empty] | Производство работ осуществляется на территории действующего предприятия с наличием в зоне производства работ одного или нескольких из следующих факторов: - разветвленной сети транспортных и инженерных коммуникаций; - стесненных условий для складирования материалов; - действующего технологического оборудования; - движения технологического транспорта ОЗП=1,15; ЭМ=1,15 к расх.; ЗПМ=1,15; ТЗ=1,15; ТЗМ=1,15
| 1 | ИНДЕКС К ПОЗИЦИИ: Индексы пересчета в т.у.ц. по статьям затрат СМР/ПНР ОЗП=22,53; ЭМ=11,42; ЗПМ=22,53; МАТ=8,56 | [17 empty] | ИНДЕКС К ПОЗИЦИИ: Индексы пересчета в т.у.ц. по статьям затрат СМР/ПНР ОЗП=22,53; ЭМ=11,42; ЗПМ=22,53; МАТ=8,56
87 | Прайс | DAC кабель Huawei QSFP28-100G-CU1M, длина 1 м |  | шт | 4 | 4714.05 |  | 4 714,05 35910/7,77*1,02 | 1 Индексы пересчета в т.у.ц. по статьям затрат СМР/ПНР ОЗП=22,53; ЭМ=11,42; ЗПМ=22,53; МАТ=8,56 | 161409 |  |  | 161409 |  |  |  |  | DAC кабель Huawei QSFP28-100G-CU1M, длина 1 м
Цена МАТ=35910/7,77*1,02
| 1 | ИНДЕКС К ПОЗИЦИИ: Индексы пересчета в т.у.ц. по статьям затрат СМР/ПНР ОЗП=22,53; ЭМ=11,42; ЗПМ=22,53; МАТ=8,56 | [17 empty] | ИНДЕКС К ПОЗИЦИИ: Индексы пересчета в т.у.ц. по статьям затрат СМР/ПНР ОЗП=22,53; ЭМ=11,42; ЗПМ=22,53; МАТ=8,56
88 | ТЕРм10-08-001-12 Приказ Администрации ЛО от 20.10.15 №28 | Устройства промежуточные на количество лучей: 5 |  | 1 шт. | 142 | 62,87 54,18 | 0.3 | 8.39 | 1 Индексы пересчета в т.у.ц. по статьям затрат СМР/ПНР ОЗП=22,53; ЭМ=11,42; ЗПМ=22,53; МАТ=8,56 | 184008 | 173325 | 485 | 10198 |  |  |  |  | Устройства промежуточные на количество лучей: 5
| Приказ от 30.01.2024 № 55/пр прил.5 табл.1 п.2 | Производство работ осуществляется на территории действующего предприятия с наличием в зоне производства работ одного или нескольких из следующих факторов: - разветвленной сети транспортных и инженерных коммуникаций; - стесненных условий для складирования материалов; - действующего технологического оборудования; - движения технологического транспорта ОЗП=1,15; ЭМ=1,15 к расх.; ЗПМ=1,15; ТЗ=1,15; ТЗМ=1,15 | [16 empty] | Производство работ осуществляется на территории действующего предприятия с наличием в зоне производства работ одного или нескольких из следующих факторов: - разветвленной сети транспортных и инженерных коммуникаций; - стесненных условий для складирования материалов; - действующего технологического оборудования; - движения технологического транспорта ОЗП=1,15; ЭМ=1,15 к расх.; ЗПМ=1,15; ТЗ=1,15; ТЗМ=1,15
| 1 | ИНДЕКС К ПОЗИЦИИ: Индексы пересчета в т.у.ц. по статьям затрат СМР/ПНР ОЗП=22,53; ЭМ=11,42; ЗПМ=22,53; МАТ=8,56 | [17 empty] | ИНДЕКС К ПОЗИЦИИ: Индексы пересчета в т.у.ц. по статьям затрат СМР/ПНР ОЗП=22,53; ЭМ=11,42; ЗПМ=22,53; МАТ=8,56
89 О | Прайс | OSX010000 Двухволоконный модуль, OSX010000, разъем LC, рабочая длина волны 1310 нм, дальность до 10 км (в т.ч. ЗИП = 18 шт) |  | шт | 160 | 17877.63 |  | 114660/6,88*1,012*1,06 | 2 Индексы пересчета в т.у.ц. на оборудование МАТ=6,23 | 17820422 | [7 empty] | OSX010000 Двухволоконный модуль, OSX010000, разъем LC, рабочая длина волны 1310 нм, дальность до 10 км (в т.ч. ЗИП = 18 шт)
Цена ПЗ=114660/6,88*1,012*1,06
| 2 | ИНДЕКС К ПОЗИЦИИ: Индексы пересчета в т.у.ц. на оборудование МАТ=6,23 | [17 empty] | ИНДЕКС К ПОЗИЦИИ: Индексы пересчета в т.у.ц. на оборудование МАТ=6,23
90 | ТЕРм10-04-066-02 Приказ Администрации ЛО от 20.10.15 №28 | Блок коммутации телевизионных камерных кабелей на количество разъемов: 6 |  | 1 шт. | 4 | 1 214,88 699,81 |  | 515.07 | 1 Индексы пересчета в т.у.ц. по статьям затрат СМР/ПНР ОЗП=22,53; ЭМ=11,42; ЗПМ=22,53; МАТ=8,56 | 80703 | 63067 |  | 17636 |  |  |  |  | Блок коммутации телевизионных камерных кабелей на количество разъемов: 6
| Приказ от 30.01.2024 № 55/пр прил.5 табл.1 п.2 | Производство работ осуществляется на территории действующего предприятия с наличием в зоне производства работ одного или нескольких из следующих факторов: - разветвленной сети транспортных и инженерных коммуникаций; - стесненных условий для складирования материалов; - действующего технологического оборудования; - движения технологического транспорта ОЗП=1,15; ЭМ=1,15 к расх.; ЗПМ=1,15; ТЗ=1,15; ТЗМ=1,15 | [16 empty] | Производство работ осуществляется на территории действующего предприятия с наличием в зоне производства работ одного или нескольких из следующих факторов: - разветвленной сети транспортных и инженерных коммуникаций; - стесненных условий для складирования материалов; - действующего технологического оборудования; - движения технологического транспорта ОЗП=1,15; ЭМ=1,15 к расх.; ЗПМ=1,15; ТЗ=1,15; ТЗМ=1,15
| 1 | ИНДЕКС К ПОЗИЦИИ: Индексы пересчета в т.у.ц. по статьям затрат СМР/ПНР ОЗП=22,53; ЭМ=11,42; ЗПМ=22,53; МАТ=8,56 | [17 empty] | ИНДЕКС К ПОЗИЦИИ: Индексы пересчета в т.у.ц. по статьям затрат СМР/ПНР ОЗП=22,53; ЭМ=11,42; ЗПМ=22,53; МАТ=8,56
91 О | Прайс | MES2348P Ethernet-коммутатор MES2348P, 48 портов 10/100/1000 Base-T (PoE/PoE+), 4 порта 10GBase-R (SFP+)/1000Base-X (SFP), L3, 2 слота для модулей питания (в т.ч. ЗИП = 1 шт) |  | шт | 5 | 75235.35 |  | 482529,67/6,88*1,012*1,06 | 2 Индексы пересчета в т.у.ц. на оборудование МАТ=6,23 | 2343581 | [7 empty] | MES2348P Ethernet-коммутатор MES2348P, 48 портов 10/100/1000 Base-T (PoE/PoE+), 4 порта 10GBase-R (SFP+)/1000Base-X (SFP), L3, 2 слота для модулей питания (в т.ч. ЗИП = 1 шт)
Цена ПЗ=482529,67/6,88*1,012*1,06
| 2 | ИНДЕКС К ПОЗИЦИИ: Индексы пересчета в т.у.ц. на оборудование МАТ=6,23 | [17 empty] | ИНДЕКС К ПОЗИЦИИ: Индексы пересчета в т.у.ц. на оборудование МАТ=6,23
92 О | Прайс | NBS-MES2348P-3Y Сертификат на услугу по отправке оборудования на подмену на следующий рабочий день (next business day shipping) в случае выхода из строя оборудования, MES2348P, 3 календарных года |  | шт | 4 | 56426.52 |  | 361897,26/6,88*1,012*1,06 | 2 Индексы пересчета в т.у.ц. на оборудование МАТ=6,23 | 1406149 | [7 empty] | NBS-MES2348P-3Y Сертификат на услугу по отправке оборудования на подмену на следующий рабочий день (next business day shipping) в случае выхода из строя оборудования, MES2348P, 3 календарных года
Цена ПЗ=361897,26/6,88*1,012*1,06
| 2 | ИНДЕКС К ПОЗИЦИИ: Индексы пересчета в т.у.ц. на оборудование МАТ=6,23 | [17 empty] | ИНДЕКС К ПОЗИЦИИ: Индексы пересчета в т.у.ц. на оборудование МАТ=6,23
93 О | Прайс | EW-MES2348P-3Y Продление гарантийного обслуживания, MES2348P, до 3 лет |  | шт | 4 | 18808.84 |  | 120632,42/6,88*1,012*1,06 | 2 Индексы пересчета в т.у.ц. на оборудование МАТ=6,23 | 468716 | [7 empty] | EW-MES2348P-3Y Продление гарантийного обслуживания, MES2348P, до 3 лет
Цена ПЗ=120632,42/6,88*1,012*1,06
| 2 | ИНДЕКС К ПОЗИЦИИ: Индексы пересчета в т.у.ц. на оборудование МАТ=6,23 | [17 empty] | ИНДЕКС К ПОЗИЦИИ: Индексы пересчета в т.у.ц. на оборудование МАТ=6,23
94 О | Прайс | SC-MES2348P-BMT-3Y Сертификат на консультационные услуги по вопросам эксплуатации оборудования Eltex - MES2348P - безлимитное количество обращений 8х5, московское время, 3 календарных года |  | шт | 4 | 11285.39 |  | 72380,01/6,88*1,012*1,06 | 2 Индексы пересчета в т.у.ц. на оборудование МАТ=6,23 | 281232 | [7 empty] | SC-MES2348P-BMT-3Y Сертификат на консультационные услуги по вопросам эксплуатации оборудования Eltex - MES2348P - безлимитное количество обращений 8х5, московское время, 3 календарных года
Цена ПЗ=72380,01/6,88*1,012*1,06
| 2 | ИНДЕКС К ПОЗИЦИИ: Индексы пересчета в т.у.ц. на оборудование МАТ=6,23 | [17 empty] | ИНДЕКС К ПОЗИЦИИ: Индексы пересчета в т.у.ц. на оборудование МАТ=6,23
95 | ТЕРм10-02-016-06 Приказ Администрации ЛО от 20.10.15 №28 | Отдельно устанавливаемый: преобразователь или блок питания |  | 1 шт. | 4 | 362,62 244,15 | 52,70 9,23 | 65.77 | 1 Индексы пересчета в т.у.ц. по статьям затрат СМР/ПНР ОЗП=22,53; ЭМ=11,42; ЗПМ=22,53; МАТ=8,56 | 26662 | 22002 | 2 408 832 | 2252 |  |  |  |  | Отдельно устанавливаемый: преобразователь или блок питания
| Приказ от 30.01.2024 № 55/пр прил.5 табл.1 п.2 | Производство работ осуществляется на территории действующего предприятия с наличием в зоне производства работ одного или нескольких из следующих факторов: - разветвленной сети транспортных и инженерных коммуникаций; - стесненных условий для складирования материалов; - действующего технологического оборудования; - движения технологического транспорта ОЗП=1,15; ЭМ=1,15 к расх.; ЗПМ=1,15; ТЗ=1,15; ТЗМ=1,15 | [16 empty] | Производство работ осуществляется на территории действующего предприятия с наличием в зоне производства работ одного или нескольких из следующих факторов: - разветвленной сети транспортных и инженерных коммуникаций; - стесненных условий для складирования материалов; - действующего технологического оборудования; - движения технологического транспорта ОЗП=1,15; ЭМ=1,15 к расх.; ЗПМ=1,15; ТЗ=1,15; ТЗМ=1,15
| 1 | ИНДЕКС К ПОЗИЦИИ: Индексы пересчета в т.у.ц. по статьям затрат СМР/ПНР ОЗП=22,53; ЭМ=11,42; ЗПМ=22,53; МАТ=8,56 | [17 empty] | ИНДЕКС К ПОЗИЦИИ: Индексы пересчета в т.у.ц. по статьям затрат СМР/ПНР ОЗП=22,53; ЭМ=11,42; ЗПМ=22,53; МАТ=8,56
96 О | Прайс | PM950-220/56 Модуль питания PM950-220/56, 220V AC, 950W |  | шт | 4 | 10873.91 |  | 69740,92/6,88*1,012*1,06 | 2 Индексы пересчета в т.у.ц. на оборудование МАТ=6,23 | 270978 | [7 empty] | PM950-220/56 Модуль питания PM950-220/56, 220V AC, 950W
Цена ПЗ=69740,92/6,88*1,012*1,06
| 2 | ИНДЕКС К ПОЗИЦИИ: Индексы пересчета в т.у.ц. на оборудование МАТ=6,23 | [17 empty] | ИНДЕКС К ПОЗИЦИИ: Индексы пересчета в т.у.ц. на оборудование МАТ=6,23
97 О | Прайс | NBS-PM950-220/56-3Y Сертификат на услугу по отправке оборудования на подмену на следующий рабочий день (next business day shipping) в случае выхода из строя оборудования, PM950-220/56, 3 календарных года |  | шт | 4 | 8155.47 |  | 52305,92/6,88*1,012*1,06 | 2 Индексы пересчета в т.у.ц. на оборудование МАТ=6,23 | 203234 | [7 empty] | NBS-PM950-220/56-3Y Сертификат на услугу по отправке оборудования на подмену на следующий рабочий день (next business day shipping) в случае выхода из строя оборудования, PM950-220/56, 3 календарных года
Цена ПЗ=52305,92/6,88*1,012*1,06
| 2 | ИНДЕКС К ПОЗИЦИИ: Индексы пересчета в т.у.ц. на оборудование МАТ=6,23 | [17 empty] | ИНДЕКС К ПОЗИЦИИ: Индексы пересчета в т.у.ц. на оборудование МАТ=6,23
98 О | Прайс | EW-PM950-220/56-3Y Продление гарантийного обслуживания, PM950-220/56, до 3 лет |  | шт | 28 | 2718.58 |  | 17435,92/6,88*1,012*1,06 | 2 Индексы пересчета в т.у.ц. на оборудование МАТ=6,23 | 474229 | [7 empty] | EW-PM950-220/56-3Y Продление гарантийного обслуживания, PM950-220/56, до 3 лет
Цена ПЗ=17435,92/6,88*1,012*1,06
| 2 | ИНДЕКС К ПОЗИЦИИ: Индексы пересчета в т.у.ц. на оборудование МАТ=6,23 | [17 empty] | ИНДЕКС К ПОЗИЦИИ: Индексы пересчета в т.у.ц. на оборудование МАТ=6,23
99 | ТЕРм10-04-066-02 Приказ Администрации ЛО от 20.10.15 №28 | Блок коммутации телевизионных камерных кабелей на количество разъемов: 6 |  | 1 шт. | 24 | 1 214,88 699,81 |  | 515.07 | 1 Индексы пересчета в т.у.ц. по статьям затрат СМР/ПНР ОЗП=22,53; ЭМ=11,42; ЗПМ=22,53; МАТ=8,56 | 484217 | 378401 |  | 105816 |  |  |  |  | Блок коммутации телевизионных камерных кабелей на количество разъемов: 6
| Приказ от 30.01.2024 № 55/пр прил.5 табл.1 п.2 | Производство работ осуществляется на территории действующего предприятия с наличием в зоне производства работ одного или нескольких из следующих факторов: - разветвленной сети транспортных и инженерных коммуникаций; - стесненных условий для складирования материалов; - действующего технологического оборудования; - движения технологического транспорта ОЗП=1,15; ЭМ=1,15 к расх.; ЗПМ=1,15; ТЗ=1,15; ТЗМ=1,15 | [16 empty] | Производство работ осуществляется на территории действующего предприятия с наличием в зоне производства работ одного или нескольких из следующих факторов: - разветвленной сети транспортных и инженерных коммуникаций; - стесненных условий для складирования материалов; - действующего технологического оборудования; - движения технологического транспорта ОЗП=1,15; ЭМ=1,15 к расх.; ЗПМ=1,15; ТЗ=1,15; ТЗМ=1,15
| 1 | ИНДЕКС К ПОЗИЦИИ: Индексы пересчета в т.у.ц. по статьям затрат СМР/ПНР ОЗП=22,53; ЭМ=11,42; ЗПМ=22,53; МАТ=8,56 | [17 empty] | ИНДЕКС К ПОЗИЦИИ: Индексы пересчета в т.у.ц. по статьям затрат СМР/ПНР ОЗП=22,53; ЭМ=11,42; ЗПМ=22,53; МАТ=8,56
100 О | Прайс | MES2324P_AC Ethernet-коммутатор MES2324P, 24 порта 10/100/1000 Base-T (PoE/PoE+), 4 порта 10GBase-R (SFP+)/1000Base-X (SFP), L3, 220V AC (в т.ч. ЗИП = 5 шт) |  | шт | 29 | 27859.3 |  | 178678,51/6,88*1,012*1,06 | 2 Индексы пересчета в т.у.ц. на оборудование МАТ=6,23 | 5033340 | [7 empty] | MES2324P_AC Ethernet-коммутатор MES2324P, 24 порта 10/100/1000 Base-T (PoE/PoE+), 4 порта 10GBase-R (SFP+)/1000Base-X (SFP), L3, 220V AC (в т.ч. ЗИП = 5 шт)
Цена ПЗ=178678,51/6,88*1,012*1,06
| 2 | ИНДЕКС К ПОЗИЦИИ: Индексы пересчета в т.у.ц. на оборудование МАТ=6,23 | [17 empty] | ИНДЕКС К ПОЗИЦИИ: Индексы пересчета в т.у.ц. на оборудование МАТ=6,23
101 О | Прайс | EW-MES2324P_AC-3Y Продление гарантийного обслуживания, MES2324P_AC, до 3 лет |  | шт | 24 | 6964.9 |  | 44670,1/6,88*1,012*1,06 | 2 Индексы пересчета в т.у.ц. на оборудование МАТ=6,23 | 1041392 | [7 empty] | EW-MES2324P_AC-3Y Продление гарантийного обслуживания, MES2324P_AC, до 3 лет
Цена ПЗ=44670,1/6,88*1,012*1,06
| 2 | ИНДЕКС К ПОЗИЦИИ: Индексы пересчета в т.у.ц. на оборудование МАТ=6,23 | [17 empty] | ИНДЕКС К ПОЗИЦИИ: Индексы пересчета в т.у.ц. на оборудование МАТ=6,23
102 О | Прайс | NBS-MES2324P_AC-3Y Сертификат на услугу по отправке оборудования на подмену на следующий рабочий день (next business day shipping) в случае выхода из строя оборудования, MES2324P_AC, 3 календарных года |  | шт | 24 | 20894.55 |  | 134009,35/6,88*1,012*1,06 | 2 Индексы пересчета в т.у.ц. на оборудование МАТ=6,23 | 3124153 | [7 empty] | NBS-MES2324P_AC-3Y Сертификат на услугу по отправке оборудования на подмену на следующий рабочий день (next business day shipping) в случае выхода из строя оборудования, MES2324P_AC, 3 календарных года
Цена ПЗ=134009,35/6,88*1,012*1,06
| 2 | ИНДЕКС К ПОЗИЦИИ: Индексы пересчета в т.у.ц. на оборудование МАТ=6,23 | [17 empty] | ИНДЕКС К ПОЗИЦИИ: Индексы пересчета в т.у.ц. на оборудование МАТ=6,23
103 О | Прайс | SC-MES2324P_AC-B-3Y Сертификат на консультационные услуги по вопросам эксплуатации оборудования Eltex - MES2324P_AC - безлимитное количество обращений 8х5, 3 календарных года |  | шт | 1 | 3482.52 |  | 22335,51/6,88*1,012*1,06 | 2 Индексы пересчета в т.у.ц. на оборудование МАТ=6,23 | 21696 | [7 empty] | SC-MES2324P_AC-B-3Y Сертификат на консультационные услуги по вопросам эксплуатации оборудования Eltex - MES2324P_AC - безлимитное количество обращений 8х5, 3 календарных года
Цена ПЗ=22335,51/6,88*1,012*1,06
| 2 | ИНДЕКС К ПОЗИЦИИ: Индексы пересчета в т.у.ц. на оборудование МАТ=6,23 | [17 empty] | ИНДЕКС К ПОЗИЦИИ: Индексы пересчета в т.у.ц. на оборудование МАТ=6,23
104 | ТЕРм10-04-066-02 Приказ Администрации ЛО от 20.10.15 №28 | Блок коммутации телевизионных камерных кабелей на количество разъемов: 6 |  | 1 шт. | 43 | 1 214,88 699,81 |  | 515.07 | 1 Индексы пересчета в т.у.ц. по статьям затрат СМР/ПНР ОЗП=22,53; ЭМ=11,42; ЗПМ=22,53; МАТ=8,56 | 867555 | 677968 |  | 189587 |  |  |  |  | Блок коммутации телевизионных камерных кабелей на количество разъемов: 6
| Приказ от 30.01.2024 № 55/пр прил.5 табл.1 п.2 | Производство работ осуществляется на территории действующего предприятия с наличием в зоне производства работ одного или нескольких из следующих факторов: - разветвленной сети транспортных и инженерных коммуникаций; - стесненных условий для складирования материалов; - действующего технологического оборудования; - движения технологического транспорта ОЗП=1,15; ЭМ=1,15 к расх.; ЗПМ=1,15; ТЗ=1,15; ТЗМ=1,15 | [16 empty] | Производство работ осуществляется на территории действующего предприятия с наличием в зоне производства работ одного или нескольких из следующих факторов: - разветвленной сети транспортных и инженерных коммуникаций; - стесненных условий для складирования материалов; - действующего технологического оборудования; - движения технологического транспорта ОЗП=1,15; ЭМ=1,15 к расх.; ЗПМ=1,15; ТЗ=1,15; ТЗМ=1,15
| 1 | ИНДЕКС К ПОЗИЦИИ: Индексы пересчета в т.у.ц. по статьям затрат СМР/ПНР ОЗП=22,53; ЭМ=11,42; ЗПМ=22,53; МАТ=8,56 | [17 empty] | ИНДЕКС К ПОЗИЦИИ: Индексы пересчета в т.у.ц. по статьям затрат СМР/ПНР ОЗП=22,53; ЭМ=11,42; ЗПМ=22,53; МАТ=8,56
105 О | Прайс | MES3710P Ethernet-коммутатор MES3710P, 8 портов 10/100/1000BASE-T (PoE/PoE+), 4 порта 100BASE-FX/1000BASE-X (SFP, L3, 48 (45 ~ 57) VDC (в т.ч. ЗИП = 5 шт) |  | шт | 48 | 30557.02 |  | 195980,6/6,88*1,012*1,06 | 2 Индексы пересчета в т.у.ц. на оборудование МАТ=6,23 | 9137771 | [7 empty] | MES3710P Ethernet-коммутатор MES3710P, 8 портов 10/100/1000BASE-T (PoE/PoE+), 4 порта 100BASE-FX/1000BASE-X (SFP, L3, 48 (45 ~ 57) VDC (в т.ч. ЗИП = 5 шт)
Цена ПЗ=195980,6/6,88*1,012*1,06
| 2 | ИНДЕКС К ПОЗИЦИИ: Индексы пересчета в т.у.ц. на оборудование МАТ=6,23 | [17 empty] | ИНДЕКС К ПОЗИЦИИ: Индексы пересчета в т.у.ц. на оборудование МАТ=6,23
106 О | Прайс | EW-MES3710P-3Y Продление гарантийного обслуживания, MES3710P, до 3 лет |  | шт | 43 | 7639.36 |  | 48995,85/6,88*1,012*1,06 | 2 Индексы пересчета в т.у.ц. на оборудование МАТ=6,23 | 2046508 | [7 empty] | EW-MES3710P-3Y Продление гарантийного обслуживания, MES3710P, до 3 лет
Цена ПЗ=48995,85/6,88*1,012*1,06
| 2 | ИНДЕКС К ПОЗИЦИИ: Индексы пересчета в т.у.ц. на оборудование МАТ=6,23 | [17 empty] | ИНДЕКС К ПОЗИЦИИ: Индексы пересчета в т.у.ц. на оборудование МАТ=6,23
107 О | Прайс | NBS-MES3710P-3Y Сертификат на услугу по отправке оборудования на подмену на следующий рабочий день (next business day shipping) в случае выхода из строя оборудования, MES3710P, 3 календарных года |  | шт | 43 | 22917.8 |  | 146985,67/6,88*1,012*1,06 | 2 Индексы пересчета в т.у.ц. на оборудование МАТ=6,23 | 6139449 | [7 empty] | NBS-MES3710P-3Y Сертификат на услугу по отправке оборудования на подмену на следующий рабочий день (next business day shipping) в случае выхода из строя оборудования, MES3710P, 3 календарных года
Цена ПЗ=146985,67/6,88*1,012*1,06
| 2 | ИНДЕКС К ПОЗИЦИИ: Индексы пересчета в т.у.ц. на оборудование МАТ=6,23 | [17 empty] | ИНДЕКС К ПОЗИЦИИ: Индексы пересчета в т.у.ц. на оборудование МАТ=6,23
108 О | Прайс | SC-MES3710P-BMT-3Y Сертификат на консультационные услуги по вопросам эксплуатации оборудования Eltex - MES3710P - безлимитное количество обращений 8х5, московское время, 3 календарных года |  | шт | 1 | 4583.62 |  | 29397,51/6,88*1,012*1,06 | 2 Индексы пересчета в т.у.ц. на оборудование МАТ=6,23 | 28556 | [7 empty] | SC-MES3710P-BMT-3Y Сертификат на консультационные услуги по вопросам эксплуатации оборудования Eltex - MES3710P - безлимитное количество обращений 8х5, московское время, 3 календарных года
Цена ПЗ=29397,51/6,88*1,012*1,06
| 2 | ИНДЕКС К ПОЗИЦИИ: Индексы пересчета в т.у.ц. на оборудование МАТ=6,23 | [17 empty] | ИНДЕКС К ПОЗИЦИИ: Индексы пересчета в т.у.ц. на оборудование МАТ=6,23
109 | ТЕРм10-02-016-06 Приказ Администрации ЛО от 20.10.15 №28 | Отдельно устанавливаемый: преобразователь или блок питания |  | 1 шт. | 43 | 362,62 244,15 | 52,70 9,23 | 65.77 | 1 Индексы пересчета в т.у.ц. по статьям затрат СМР/ПНР ОЗП=22,53; ЭМ=11,42; ЗПМ=22,53; МАТ=8,56 | 286615 | 236525 | 25 881 8 946 | 24209 |  |  |  |  | Отдельно устанавливаемый: преобразователь или блок питания
| Приказ от 30.01.2024 № 55/пр прил.5 табл.1 п.2 | Производство работ осуществляется на территории действующего предприятия с наличием в зоне производства работ одного или нескольких из следующих факторов: - разветвленной сети транспортных и инженерных коммуникаций; - стесненных условий для складирования материалов; - действующего технологического оборудования; - движения технологического транспорта ОЗП=1,15; ЭМ=1,15 к расх.; ЗПМ=1,15; ТЗ=1,15; ТЗМ=1,15 | [16 empty] | Производство работ осуществляется на территории действующего предприятия с наличием в зоне производства работ одного или нескольких из следующих факторов: - разветвленной сети транспортных и инженерных коммуникаций; - стесненных условий для складирования материалов; - действующего технологического оборудования; - движения технологического транспорта ОЗП=1,15; ЭМ=1,15 к расх.; ЗПМ=1,15; ТЗ=1,15; ТЗМ=1,15
| 1 | ИНДЕКС К ПОЗИЦИИ: Индексы пересчета в т.у.ц. по статьям затрат СМР/ПНР ОЗП=22,53; ЭМ=11,42; ЗПМ=22,53; МАТ=8,56 | [17 empty] | ИНДЕКС К ПОЗИЦИИ: Индексы пересчета в т.у.ц. по статьям затрат СМР/ПНР ОЗП=22,53; ЭМ=11,42; ЗПМ=22,53; МАТ=8,56
110 О | Прайс | DRS-270-56 Источник питания для MES35хх(P), MES37xx(P), AC |  | шт | 48 | 8616.55 |  | 55263,1/6,88*1,012*1,06 | 2 Индексы пересчета в т.у.ц. на оборудование МАТ=6,23 | 2576693 | [7 empty] | DRS-270-56 Источник питания для MES35хх(P), MES37xx(P), AC
Цена ПЗ=55263,1/6,88*1,012*1,06
| 2 | ИНДЕКС К ПОЗИЦИИ: Индексы пересчета в т.у.ц. на оборудование МАТ=6,23 | [17 empty] | ИНДЕКС К ПОЗИЦИИ: Индексы пересчета в т.у.ц. на оборудование МАТ=6,23
111 | ТЕРм10-01-001-10 Приказ Администрации ЛО от 20.10.15 №28 | Плата разного назначения с подготовкой места установки |  | 1 шт. | 8 | 150,29 118,93 | 26,36 4,62 | 5 | 1 Индексы пересчета в т.у.ц. по статьям затрат СМР/ПНР ОЗП=22,53; ЭМ=11,42; ЗПМ=22,53; МАТ=8,56 | 24187 | 21436 | 2 408 833 | 343 |  |  |  |  | Плата разного назначения с подготовкой места установки
| Приказ от 30.01.2024 № 55/пр прил.5 табл.1 п.2 | Производство работ осуществляется на территории действующего предприятия с наличием в зоне производства работ одного или нескольких из следующих факторов: - разветвленной сети транспортных и инженерных коммуникаций; - стесненных условий для складирования материалов; - действующего технологического оборудования; - движения технологического транспорта ОЗП=1,15; ЭМ=1,15 к расх.; ЗПМ=1,15; ТЗ=1,15; ТЗМ=1,15 | [16 empty] | Производство работ осуществляется на территории действующего предприятия с наличием в зоне производства работ одного или нескольких из следующих факторов: - разветвленной сети транспортных и инженерных коммуникаций; - стесненных условий для складирования материалов; - действующего технологического оборудования; - движения технологического транспорта ОЗП=1,15; ЭМ=1,15 к расх.; ЗПМ=1,15; ТЗ=1,15; ТЗМ=1,15
| 1 | ИНДЕКС К ПОЗИЦИИ: Индексы пересчета в т.у.ц. по статьям затрат СМР/ПНР ОЗП=22,53; ЭМ=11,42; ЗПМ=22,53; МАТ=8,56 | [17 empty] | ИНДЕКС К ПОЗИЦИИ: Индексы пересчета в т.у.ц. по статьям затрат СМР/ПНР ОЗП=22,53; ЭМ=11,42; ЗПМ=22,53; МАТ=8,56
112 О | Прайс | АТС Конверс WEBtel II ES AUX Встраиваемый WEB/SNMP-адаптер для контроля и управления однофазными и трёхфазными Источниками бесперебойного питания |  | шт | 8 | 423.22 |  | 2714,36/6,88*1,012*1,06 | 2 Индексы пересчета в т.у.ц. на оборудование МАТ=6,23 | 21093 | [7 empty] | АТС Конверс WEBtel II ES AUX Встраиваемый WEB/SNMP-адаптер для контроля и управления однофазными и трёхфазными Источниками бесперебойного питания
Цена ПЗ=2714,36/6,88*1,012*1,06
| 2 | ИНДЕКС К ПОЗИЦИИ: Индексы пересчета в т.у.ц. на оборудование МАТ=6,23 | [17 empty] | ИНДЕКС К ПОЗИЦИИ: Индексы пересчета в т.у.ц. на оборудование МАТ=6,23
113 | ТЕРм11-01-001-06 Приказ Администрации ЛО от 20.10.15 №28 | Конструкции для установки приборов, масса: до 25 кг |  | 1 шт. | 8 | 278,82 48,65 | 46,54 8,82 | 183.63 | 1 Индексы пересчета в т.у.ц. по статьям затрат СМР/ПНР ОЗП=22,53; ЭМ=11,42; ЗПМ=22,53; МАТ=8,56 | 25595 | 8768 | 4 252 1 590 | 12575 |  |  |  |  | Конструкции для установки приборов, масса: до 25 кг
| Приказ от 30.01.2024 № 55/пр прил.5 табл.1 п.2 | Производство работ осуществляется на территории действующего предприятия с наличием в зоне производства работ одного или нескольких из следующих факторов: - разветвленной сети транспортных и инженерных коммуникаций; - стесненных условий для складирования материалов; - действующего технологического оборудования; - движения технологического транспорта ОЗП=1,15; ЭМ=1,15 к расх.; ЗПМ=1,15; ТЗ=1,15; ТЗМ=1,15 | [16 empty] | Производство работ осуществляется на территории действующего предприятия с наличием в зоне производства работ одного или нескольких из следующих факторов: - разветвленной сети транспортных и инженерных коммуникаций; - стесненных условий для складирования материалов; - действующего технологического оборудования; - движения технологического транспорта ОЗП=1,15; ЭМ=1,15 к расх.; ЗПМ=1,15; ТЗ=1,15; ТЗМ=1,15
| 1 | ИНДЕКС К ПОЗИЦИИ: Индексы пересчета в т.у.ц. по статьям затрат СМР/ПНР ОЗП=22,53; ЭМ=11,42; ЗПМ=22,53; МАТ=8,56 | [17 empty] | ИНДЕКС К ПОЗИЦИИ: Индексы пересчета в т.у.ц. по статьям затрат СМР/ПНР ОЗП=22,53; ЭМ=11,42; ЗПМ=22,53; МАТ=8,56
114 | ТЕРм11-01-001-07 Приказ Администрации ЛО от 20.10.15 №28 | Конструкции для установки приборов, масса: до 40 кг |  | 1 шт. | 16 | 354,03 48,65 | 66,13 12,18 | 239.25 | 1 Индексы пересчета в т.у.ц. по статьям затрат СМР/ПНР ОЗП=22,53; ЭМ=11,42; ЗПМ=22,53; МАТ=8,56 | 62387 | 17536 | 12 082 4 390 | 32769 |  |  |  |  | Конструкции для установки приборов, масса: до 40 кг
| Приказ от 30.01.2024 № 55/пр прил.5 табл.1 п.2 | Производство работ осуществляется на территории действующего предприятия с наличием в зоне производства работ одного или нескольких из следующих факторов: - разветвленной сети транспортных и инженерных коммуникаций; - стесненных условий для складирования материалов; - действующего технологического оборудования; - движения технологического транспорта ОЗП=1,15; ЭМ=1,15 к расх.; ЗПМ=1,15; ТЗ=1,15; ТЗМ=1,15 | [16 empty] | Производство работ осуществляется на территории действующего предприятия с наличием в зоне производства работ одного или нескольких из следующих факторов: - разветвленной сети транспортных и инженерных коммуникаций; - стесненных условий для складирования материалов; - действующего технологического оборудования; - движения технологического транспорта ОЗП=1,15; ЭМ=1,15 к расх.; ЗПМ=1,15; ТЗ=1,15; ТЗМ=1,15
| 1 | ИНДЕКС К ПОЗИЦИИ: Индексы пересчета в т.у.ц. по статьям затрат СМР/ПНР ОЗП=22,53; ЭМ=11,42; ЗПМ=22,53; МАТ=8,56 | [17 empty] | ИНДЕКС К ПОЗИЦИИ: Индексы пересчета в т.у.ц. по статьям затрат СМР/ПНР ОЗП=22,53; ЭМ=11,42; ЗПМ=22,53; МАТ=8,56
115 | ТЕРм11-01-001-08 Приказ Администрации ЛО от 20.10.15 №28 | Добавлять за каждые 10 кг свыше 40 кг |  | 10 кг | 5.92 | 114,33 24,22 | 20,32 3,36 | 69.79 | 1 Индексы пересчета в т.у.ц. по статьям затрат СМР/ПНР ОЗП=22,53; ЭМ=11,42; ЗПМ=22,53; МАТ=8,56 | 8141 | 3230 | 1 374 448 | 3537 |  |  |  |  | Добавлять за каждые 10 кг свыше 40 кг
Объем=3,7/10*16
| Приказ от 30.01.2024 № 55/пр прил.5 табл.1 п.2 | Производство работ осуществляется на территории действующего предприятия с наличием в зоне производства работ одного или нескольких из следующих факторов: - разветвленной сети транспортных и инженерных коммуникаций; - стесненных условий для складирования материалов; - действующего технологического оборудования; - движения технологического транспорта ОЗП=1,15; ЭМ=1,15 к расх.; ЗПМ=1,15; ТЗ=1,15; ТЗМ=1,15 | [16 empty] | Производство работ осуществляется на территории действующего предприятия с наличием в зоне производства работ одного или нескольких из следующих факторов: - разветвленной сети транспортных и инженерных коммуникаций; - стесненных условий для складирования материалов; - действующего технологического оборудования; - движения технологического транспорта ОЗП=1,15; ЭМ=1,15 к расх.; ЗПМ=1,15; ТЗ=1,15; ТЗМ=1,15
| 1 | ИНДЕКС К ПОЗИЦИИ: Индексы пересчета в т.у.ц. по статьям затрат СМР/ПНР ОЗП=22,53; ЭМ=11,42; ЗПМ=22,53; МАТ=8,56 | [17 empty] | ИНДЕКС К ПОЗИЦИИ: Индексы пересчета в т.у.ц. по статьям затрат СМР/ПНР ОЗП=22,53; ЭМ=11,42; ЗПМ=22,53; МАТ=8,56
116 О | Прайс | Монтажный комплект МК25 (для ИБП и ВР) |  | компл | 24 | 1515.53 |  | 9720/6,88*1,012*1,06 | 2 Индексы пересчета в т.у.ц. на оборудование МАТ=6,23 | 226602 | [7 empty] | Монтажный комплект МК25 (для ИБП и ВР)
Цена ПЗ=9720/6,88*1,012*1,06
| 2 | ИНДЕКС К ПОЗИЦИИ: Индексы пересчета в т.у.ц. на оборудование МАТ=6,23 | [17 empty] | ИНДЕКС К ПОЗИЦИИ: Индексы пересчета в т.у.ц. на оборудование МАТ=6,23
117 | ТЕРм10-02-016-06 Приказ Администрации ЛО от 20.10.15 №28 | Отдельно устанавливаемый: преобразователь или блок питания |  | 1 шт. | 8 | 362,62 244,15 | 52,70 9,23 | 65.77 | 1 Индексы пересчета в т.у.ц. по статьям затрат СМР/ПНР ОЗП=22,53; ЭМ=11,42; ЗПМ=22,53; МАТ=8,56 | 53324 | 44005 | 4 815 1 664 | 4504 |  |  |  |  | Отдельно устанавливаемый: преобразователь или блок питания
| Приказ от 30.01.2024 № 55/пр прил.5 табл.1 п.2 | Производство работ осуществляется на территории действующего предприятия с наличием в зоне производства работ одного или нескольких из следующих факторов: - разветвленной сети транспортных и инженерных коммуникаций; - стесненных условий для складирования материалов; - действующего технологического оборудования; - движения технологического транспорта ОЗП=1,15; ЭМ=1,15 к расх.; ЗПМ=1,15; ТЗ=1,15; ТЗМ=1,15 | [16 empty] | Производство работ осуществляется на территории действующего предприятия с наличием в зоне производства работ одного или нескольких из следующих факторов: - разветвленной сети транспортных и инженерных коммуникаций; - стесненных условий для складирования материалов; - действующего технологического оборудования; - движения технологического транспорта ОЗП=1,15; ЭМ=1,15 к расх.; ЗПМ=1,15; ТЗ=1,15; ТЗМ=1,15
| 1 | ИНДЕКС К ПОЗИЦИИ: Индексы пересчета в т.у.ц. по статьям затрат СМР/ПНР ОЗП=22,53; ЭМ=11,42; ЗПМ=22,53; МАТ=8,56 | [17 empty] | ИНДЕКС К ПОЗИЦИИ: Индексы пересчета в т.у.ц. по статьям затрат СМР/ПНР ОЗП=22,53; ЭМ=11,42; ЗПМ=22,53; МАТ=8,56
118 О | Прайс | ATS 3000 R-E Источник бесперебойного питания On-Line типа. Номинальная мощность ВА/Вт 30003000. Зарядный ток, обеспечиваемый зарядным устройством ИБП – 8 А. Габаритные размеры 88(2U) x 438x640 мм. Масса - 11 кг (в т.ч. ЗИП = 1 шт) |  | шт | 9 | 18953.47 |  | 121560/6,88*1,012*1,06 | 2 Индексы пересчета в т.у.ц. на оборудование МАТ=6,23 | 1062721 | [7 empty] | ATS 3000 R-E Источник бесперебойного питания On-Line типа. Номинальная мощность ВА/Вт 30003000. Зарядный ток, обеспечиваемый зарядным устройством ИБП – 8 А. Габаритные размеры 88(2U) x 438x640 мм. Масса - 11 кг (в т.ч. ЗИП = 1 шт)
Цена ПЗ=121560/6,88*1,012*1,06
| 2 | ИНДЕКС К ПОЗИЦИИ: Индексы пересчета в т.у.ц. на оборудование МАТ=6,23 | [17 empty] | ИНДЕКС К ПОЗИЦИИ: Индексы пересчета в т.у.ц. на оборудование МАТ=6,23
119 | ТЕРм08-01-121-01 Приказ Администрации ЛО от 20.10.15 №28 | Аккумулятор кислотный стационарный, тип: С-1, СК-1 |  | 1 шт. | 16 | 57,54 43,21 |  | 14.33 | 1 Индексы пересчета в т.у.ц. по статьям затрат СМР/ПНР ОЗП=22,53; ЭМ=11,42; ЗПМ=22,53; МАТ=8,56 | 17537 | 15575 |  | 1962 |  |  |  |  | Аккумулятор кислотный стационарный, тип: С-1, СК-1
| Приказ от 30.01.2024 № 55/пр прил.5 табл.1 п.2 | Производство работ осуществляется на территории действующего предприятия с наличием в зоне производства работ одного или нескольких из следующих факторов: - разветвленной сети транспортных и инженерных коммуникаций; - стесненных условий для складирования материалов; - действующего технологического оборудования; - движения технологического транспорта ОЗП=1,15; ЭМ=1,15 к расх.; ЗПМ=1,15; ТЗ=1,15; ТЗМ=1,15 | [16 empty] | Производство работ осуществляется на территории действующего предприятия с наличием в зоне производства работ одного или нескольких из следующих факторов: - разветвленной сети транспортных и инженерных коммуникаций; - стесненных условий для складирования материалов; - действующего технологического оборудования; - движения технологического транспорта ОЗП=1,15; ЭМ=1,15 к расх.; ЗПМ=1,15; ТЗ=1,15; ТЗМ=1,15
| 1 | ИНДЕКС К ПОЗИЦИИ: Индексы пересчета в т.у.ц. по статьям затрат СМР/ПНР ОЗП=22,53; ЭМ=11,42; ЗПМ=22,53; МАТ=8,56 | [17 empty] | ИНДЕКС К ПОЗИЦИИ: Индексы пересчета в т.у.ц. по статьям затрат СМР/ПНР ОЗП=22,53; ЭМ=11,42; ЗПМ=22,53; МАТ=8,56
120 О | Прайс | BP 72-18-2U (E) Батарейный модуль для работы с источниками бесперебойно-го питания ATS 3000 R-E. Максимальный выходной ток – 50А, Габаритные размеры - 88(2U)х438х640 мм. Масса – 43,7 кг |  | шт | 16 | 15099.16 |  | 96840/6,88*1,012*1,06 | 2 Индексы пересчета в т.у.ц. на оборудование МАТ=6,23 | 1505084 | [7 empty] | BP 72-18-2U (E) Батарейный модуль для работы с источниками бесперебойно-го питания ATS 3000 R-E. Максимальный выходной ток – 50А, Габаритные размеры - 88(2U)х438х640 мм. Масса – 43,7 кг
Цена ПЗ=96840/6,88*1,012*1,06
| 2 | ИНДЕКС К ПОЗИЦИИ: Индексы пересчета в т.у.ц. на оборудование МАТ=6,23 | [17 empty] | ИНДЕКС К ПОЗИЦИИ: Индексы пересчета в т.у.ц. на оборудование МАТ=6,23
121 | ТЕРм10-02-051-01 Приказ Администрации ЛО от 20.10.15 №28 | Перемычки кабельные длиной: до 6 м |  | 100 перемычек | 6.64 | 512,18 503,42 |  | 8.76 | 1 Индексы пересчета в т.у.ц. по статьям затрат СМР/ПНР ОЗП=22,53; ЭМ=11,42; ЗПМ=22,53; МАТ=8,56 | 75810 | 75312 |  | 498 |  |  |  |  | Перемычки кабельные длиной: до 6 м
Объем=(50*2+116*3+216*1) / 100
| Приказ от 30.01.2024 № 55/пр прил.5 табл.1 п.2 | Производство работ осуществляется на территории действующего предприятия с наличием в зоне производства работ одного или нескольких из следующих факторов: - разветвленной сети транспортных и инженерных коммуникаций; - стесненных условий для складирования материалов; - действующего технологического оборудования; - движения технологического транспорта ОЗП=1,15; ЭМ=1,15 к расх.; ЗПМ=1,15; ТЗ=1,15; ТЗМ=1,15 | [16 empty] | Производство работ осуществляется на территории действующего предприятия с наличием в зоне производства работ одного или нескольких из следующих факторов: - разветвленной сети транспортных и инженерных коммуникаций; - стесненных условий для складирования материалов; - действующего технологического оборудования; - движения технологического транспорта ОЗП=1,15; ЭМ=1,15 к расх.; ЗПМ=1,15; ТЗ=1,15; ТЗМ=1,15
| 1 | ИНДЕКС К ПОЗИЦИИ: Индексы пересчета в т.у.ц. по статьям затрат СМР/ПНР ОЗП=22,53; ЭМ=11,42; ЗПМ=22,53; МАТ=8,56 | [17 empty] | ИНДЕКС К ПОЗИЦИИ: Индексы пересчета в т.у.ц. по статьям затрат СМР/ПНР ОЗП=22,53; ЭМ=11,42; ЗПМ=22,53; МАТ=8,56
122 | ТЕРм11-04-028-01 Приказ Администрации ЛО от 20.10.15 №28 | Включение в аппаратуру разъемов штепсельных, количество контактов в разъеме: до 14 шт. |  | 1 разъем | 764 | 4,59 4,51 |  | 0.08 | 1 Индексы пересчета в т.у.ц. по статьям затрат СМР/ПНР ОЗП=22,53; ЭМ=11,42; ЗПМ=22,53; МАТ=8,56 | 78119 | 77596 |  | 523 |  |  |  |  | Включение в аппаратуру разъемов штепсельных, количество контактов в разъеме: до 14 шт.
Объем=50*2+116*2+216*2
| Приказ от 30.01.2024 № 55/пр прил.5 табл.1 п.2 | Производство работ осуществляется на территории действующего предприятия с наличием в зоне производства работ одного или нескольких из следующих факторов: - разветвленной сети транспортных и инженерных коммуникаций; - стесненных условий для складирования материалов; - действующего технологического оборудования; - движения технологического транспорта ОЗП=1,15; ЭМ=1,15 к расх.; ЗПМ=1,15; ТЗ=1,15; ТЗМ=1,15 | [16 empty] | Производство работ осуществляется на территории действующего предприятия с наличием в зоне производства работ одного или нескольких из следующих факторов: - разветвленной сети транспортных и инженерных коммуникаций; - стесненных условий для складирования материалов; - действующего технологического оборудования; - движения технологического транспорта ОЗП=1,15; ЭМ=1,15 к расх.; ЗПМ=1,15; ТЗ=1,15; ТЗМ=1,15
| 1 | ИНДЕКС К ПОЗИЦИИ: Индексы пересчета в т.у.ц. по статьям затрат СМР/ПНР ОЗП=22,53; ЭМ=11,42; ЗПМ=22,53; МАТ=8,56 | [17 empty] | ИНДЕКС К ПОЗИЦИИ: Индексы пересчета в т.у.ц. по статьям затрат СМР/ПНР ОЗП=22,53; ЭМ=11,42; ЗПМ=22,53; МАТ=8,56
123 | Прайс | RNPC9DFUFU2 Оптический коммутационный шнур Duplex FC-UPC/FC-UPC, 9/125 OS2, 2 м |  | шт | 50 | 742.95 |  | 742,95 5659,51/7,77*1,02 | 1 Индексы пересчета в т.у.ц. по статьям затрат СМР/ПНР ОЗП=22,53; ЭМ=11,42; ЗПМ=22,53; МАТ=8,56 | 317983 |  |  | 317983 |  |  |  |  | RNPC9DFUFU2 Оптический коммутационный шнур Duplex FC-UPC/FC-UPC, 9/125 OS2, 2 м
Цена МАТ=5659,51/7,77*1,02
| 1 | ИНДЕКС К ПОЗИЦИИ: Индексы пересчета в т.у.ц. по статьям затрат СМР/ПНР ОЗП=22,53; ЭМ=11,42; ЗПМ=22,53; МАТ=8,56 | [17 empty] | ИНДЕКС К ПОЗИЦИИ: Индексы пересчета в т.у.ц. по статьям затрат СМР/ПНР ОЗП=22,53; ЭМ=11,42; ЗПМ=22,53; МАТ=8,56
124 | Прайс | RNPC9DFUFU3 Оптический коммутационный шнур Duplex FC-UPC/FC-UPC, 9/125 OS2, 3 м |  | шт | 116 | 755.68 |  | 755,68 5756,52/7,77*1,02 | 1 Индексы пересчета в т.у.ц. по статьям затрат СМР/ПНР ОЗП=22,53; ЭМ=11,42; ЗПМ=22,53; МАТ=8,56 | 750360 |  |  | 750360 |  |  |  |  | RNPC9DFUFU3 Оптический коммутационный шнур Duplex FC-UPC/FC-UPC, 9/125 OS2, 3 м
Цена МАТ=5756,52/7,77*1,02
| 1 | ИНДЕКС К ПОЗИЦИИ: Индексы пересчета в т.у.ц. по статьям затрат СМР/ПНР ОЗП=22,53; ЭМ=11,42; ЗПМ=22,53; МАТ=8,56 | [17 empty] | ИНДЕКС К ПОЗИЦИИ: Индексы пересчета в т.у.ц. по статьям затрат СМР/ПНР ОЗП=22,53; ЭМ=11,42; ЗПМ=22,53; МАТ=8,56
125 | Прайс | RN6UU4510WH Патч-корд неэкранированный CAT6 U/UTP 4х2, LSZH, белый, 1.0м |  | шт | 216 | 44.05 |  | 44,05 335,57/7,77*1,02 | 1 Индексы пересчета в т.у.ц. по статьям затрат СМР/ПНР ОЗП=22,53; ЭМ=11,42; ЗПМ=22,53; МАТ=8,56 | 81447 |  |  | 81447 |  |  |  |  | RN6UU4510WH Патч-корд неэкранированный CAT6 U/UTP 4х2, LSZH, белый, 1.0м
Цена МАТ=335,57/7,77*1,02
| 1 | ИНДЕКС К ПОЗИЦИИ: Индексы пересчета в т.у.ц. по статьям затрат СМР/ПНР ОЗП=22,53; ЭМ=11,42; ЗПМ=22,53; МАТ=8,56 | [17 empty] | ИНДЕКС К ПОЗИЦИИ: Индексы пересчета в т.у.ц. по статьям затрат СМР/ПНР ОЗП=22,53; ЭМ=11,42; ЗПМ=22,53; МАТ=8,56
126 | ТЕРм08-02-158-14 Приказ Администрации ЛО от 20.10.15 №28 | Заделка концевая сухая для 3-5-жильного кабеля с пластмассовой и резиновой изоляцией напряжением: до 1 кВ, сечение одной жилы от 1,5 мм2 до 35 мм2 |  | 1 шт. | 130 | 27,34 19,30 | 3,08 0,29 | 4.96 | 1 Индексы пересчета в т.у.ц. по статьям затрат СМР/ПНР ОЗП=22,53; ЭМ=11,42; ЗПМ=22,53; МАТ=8,56 | 66614 | 56519 | 4 576 842 | 5519 |  |  |  |  | Заделка концевая сухая для 3-5-жильного кабеля с пластмассовой и резиновой изоляцией напряжением: до 1 кВ, сечение одной жилы от 1,5 мм2 до 35 мм2
Объем=60+70
| Приказ от 30.01.2024 № 55/пр прил.5 табл.1 п.2 | Производство работ осуществляется на территории действующего предприятия с наличием в зоне производства работ одного или нескольких из следующих факторов: - разветвленной сети транспортных и инженерных коммуникаций; - стесненных условий для складирования материалов; - действующего технологического оборудования; - движения технологического транспорта ОЗП=1,15; ЭМ=1,15 к расх.; ЗПМ=1,15; ТЗ=1,15; ТЗМ=1,15 | [16 empty] | Производство работ осуществляется на территории действующего предприятия с наличием в зоне производства работ одного или нескольких из следующих факторов: - разветвленной сети транспортных и инженерных коммуникаций; - стесненных условий для складирования материалов; - действующего технологического оборудования; - движения технологического транспорта ОЗП=1,15; ЭМ=1,15 к расх.; ЗПМ=1,15; ТЗ=1,15; ТЗМ=1,15
| 1 | ИНДЕКС К ПОЗИЦИИ: Индексы пересчета в т.у.ц. по статьям затрат СМР/ПНР ОЗП=22,53; ЭМ=11,42; ЗПМ=22,53; МАТ=8,56 | [17 empty] | ИНДЕКС К ПОЗИЦИИ: Индексы пересчета в т.у.ц. по статьям затрат СМР/ПНР ОЗП=22,53; ЭМ=11,42; ЗПМ=22,53; МАТ=8,56
127 | Прайс | 2CT4 Наконечник кабельный кольцевой для жилы 6кв.мм под болт М4 (ТМЛ) |  | шт | 60 | 2.4 |  | 2,40 18,31/7,77*1,02 | 1 Индексы пересчета в т.у.ц. по статьям затрат СМР/ПНР ОЗП=22,53; ЭМ=11,42; ЗПМ=22,53; МАТ=8,56 | 1233 |  |  | 1233 |  |  |  |  | 2CT4 Наконечник кабельный кольцевой для жилы 6кв.мм под болт М4 (ТМЛ)
Цена МАТ=18,31/7,77*1,02
| 1 | ИНДЕКС К ПОЗИЦИИ: Индексы пересчета в т.у.ц. по статьям затрат СМР/ПНР ОЗП=22,53; ЭМ=11,42; ЗПМ=22,53; МАТ=8,56 | [17 empty] | ИНДЕКС К ПОЗИЦИИ: Индексы пересчета в т.у.ц. по статьям затрат СМР/ПНР ОЗП=22,53; ЭМ=11,42; ЗПМ=22,53; МАТ=8,56
128 | Прайс | 2PC Изолятор для наконечника 6 кв.мм |  | шт | 60 | 1.19 |  | 1,19 9,06/7,77*1,02 | 1 Индексы пересчета в т.у.ц. по статьям затрат СМР/ПНР ОЗП=22,53; ЭМ=11,42; ЗПМ=22,53; МАТ=8,56 | 611 |  |  | 611 |  |  |  |  | 2PC Изолятор для наконечника 6 кв.мм
Цена МАТ=9,06/7,77*1,02
| 1 | ИНДЕКС К ПОЗИЦИИ: Индексы пересчета в т.у.ц. по статьям затрат СМР/ПНР ОЗП=22,53; ЭМ=11,42; ЗПМ=22,53; МАТ=8,56 | [17 empty] | ИНДЕКС К ПОЗИЦИИ: Индексы пересчета в т.у.ц. по статьям затрат СМР/ПНР ОЗП=22,53; ЭМ=11,42; ЗПМ=22,53; МАТ=8,56
129 | Прайс | 2E10 Наконечник кабельный кольцевой для жилы 16кв.мм под болт М10 (ТМЛ) |  | шт | 70 | 4.09 |  | 4,09 31,16/7,77*1,02 | 1 Индексы пересчета в т.у.ц. по статьям затрат СМР/ПНР ОЗП=22,53; ЭМ=11,42; ЗПМ=22,53; МАТ=8,56 | 2451 |  |  | 2451 |  |  |  |  | 2E10 Наконечник кабельный кольцевой для жилы 16кв.мм под болт М10 (ТМЛ)
Цена МАТ=31,16/7,77*1,02
| 1 | ИНДЕКС К ПОЗИЦИИ: Индексы пересчета в т.у.ц. по статьям затрат СМР/ПНР ОЗП=22,53; ЭМ=11,42; ЗПМ=22,53; МАТ=8,56 | [17 empty] | ИНДЕКС К ПОЗИЦИИ: Индексы пересчета в т.у.ц. по статьям затрат СМР/ПНР ОЗП=22,53; ЭМ=11,42; ЗПМ=22,53; МАТ=8,56
130 | Прайс | 2PE Изолятор для наконечника 16 кв.мм |  | шт | 70 | 2.71 |  | 2,71 20,65/7,77*1,02 | 1 Индексы пересчета в т.у.ц. по статьям затрат СМР/ПНР ОЗП=22,53; ЭМ=11,42; ЗПМ=22,53; МАТ=8,56 | 1624 |  |  | 1624 |  |  |  |  | 2PE Изолятор для наконечника 16 кв.мм
Цена МАТ=20,65/7,77*1,02
| 1 | ИНДЕКС К ПОЗИЦИИ: Индексы пересчета в т.у.ц. по статьям затрат СМР/ПНР ОЗП=22,53; ЭМ=11,42; ЗПМ=22,53; МАТ=8,56 | [17 empty] | ИНДЕКС К ПОЗИЦИИ: Индексы пересчета в т.у.ц. по статьям затрат СМР/ПНР ОЗП=22,53; ЭМ=11,42; ЗПМ=22,53; МАТ=8,56
131 | ТЕРм08-01-082-01 Приказ Администрации ЛО от 20.10.15 №28 | Зажим наборный без кожуха |  | 100 шт. | 0.81 | 1 393,07 985,87 | 35,77 3,11 | 371.43 | 1 Индексы пересчета в т.у.ц. по статьям затрат СМР/ПНР ОЗП=22,53; ЭМ=11,42; ЗПМ=22,53; МАТ=8,56 | 20898 | 17991 | 331 57 | 2576 |  |  |  |  | Зажим наборный без кожуха
Объем=(24+24+33) / 100
| Приказ от 30.01.2024 № 55/пр прил.5 табл.1 п.2 | Производство работ осуществляется на территории действующего предприятия с наличием в зоне производства работ одного или нескольких из следующих факторов: - разветвленной сети транспортных и инженерных коммуникаций; - стесненных условий для складирования материалов; - действующего технологического оборудования; - движения технологического транспорта ОЗП=1,15; ЭМ=1,15 к расх.; ЗПМ=1,15; ТЗ=1,15; ТЗМ=1,15 | [16 empty] | Производство работ осуществляется на территории действующего предприятия с наличием в зоне производства работ одного или нескольких из следующих факторов: - разветвленной сети транспортных и инженерных коммуникаций; - стесненных условий для складирования материалов; - действующего технологического оборудования; - движения технологического транспорта ОЗП=1,15; ЭМ=1,15 к расх.; ЗПМ=1,15; ТЗ=1,15; ТЗМ=1,15
| 1 | ИНДЕКС К ПОЗИЦИИ: Индексы пересчета в т.у.ц. по статьям затрат СМР/ПНР ОЗП=22,53; ЭМ=11,42; ЗПМ=22,53; МАТ=8,56 | [17 empty] | ИНДЕКС К ПОЗИЦИИ: Индексы пересчета в т.у.ц. по статьям затрат СМР/ПНР ОЗП=22,53; ЭМ=11,42; ЗПМ=22,53; МАТ=8,56
132 | Прайс | Зажим наборный ЗНИ-4мм2 (JXB35А) серый TDM SQ0803-0001 |  | шт | 24 | 4.5 |  | 4,50 34,25/7,77*1,02 | 1 Индексы пересчета в т.у.ц. по статьям затрат СМР/ПНР ОЗП=22,53; ЭМ=11,42; ЗПМ=22,53; МАТ=8,56 | 924 |  |  | 924 |  |  |  |  | Зажим наборный ЗНИ-4мм2 (JXB35А) серый TDM SQ0803-0001
Цена МАТ=34,25/7,77*1,02
| 1 | ИНДЕКС К ПОЗИЦИИ: Индексы пересчета в т.у.ц. по статьям затрат СМР/ПНР ОЗП=22,53; ЭМ=11,42; ЗПМ=22,53; МАТ=8,56 | [17 empty] | ИНДЕКС К ПОЗИЦИИ: Индексы пересчета в т.у.ц. по статьям затрат СМР/ПНР ОЗП=22,53; ЭМ=11,42; ЗПМ=22,53; МАТ=8,56
133 | Прайс | Зажим наборный ЗНИ-4мм2 (JXB35А) синий TDM SQ0803-0002 |  | шт | 24 | 5.13 |  | 5,13 39,11/7,77*1,02 | 1 Индексы пересчета в т.у.ц. по статьям затрат СМР/ПНР ОЗП=22,53; ЭМ=11,42; ЗПМ=22,53; МАТ=8,56 | 1054 |  |  | 1054 |  |  |  |  | Зажим наборный ЗНИ-4мм2 (JXB35А) синий TDM SQ0803-0002
Цена МАТ=39,11/7,77*1,02
| 1 | ИНДЕКС К ПОЗИЦИИ: Индексы пересчета в т.у.ц. по статьям затрат СМР/ПНР ОЗП=22,53; ЭМ=11,42; ЗПМ=22,53; МАТ=8,56 | [17 empty] | ИНДЕКС К ПОЗИЦИИ: Индексы пересчета в т.у.ц. по статьям затрат СМР/ПНР ОЗП=22,53; ЭМ=11,42; ЗПМ=22,53; МАТ=8,56
134 | Прайс | Зажим наборный ЗНИ-4PEN 4мм2 (JXB-земля) TDM SQ0803-0011 |  | шт | 33 | 14.13 |  | 14,13 107,66/7,77*1,02 | 1 Индексы пересчета в т.у.ц. по статьям затрат СМР/ПНР ОЗП=22,53; ЭМ=11,42; ЗПМ=22,53; МАТ=8,56 | 3991 |  |  | 3991 |  |  |  |  | Зажим наборный ЗНИ-4PEN 4мм2 (JXB-земля) TDM SQ0803-0011
Цена МАТ=107,66/7,77*1,02
| 1 | ИНДЕКС К ПОЗИЦИИ: Индексы пересчета в т.у.ц. по статьям затрат СМР/ПНР ОЗП=22,53; ЭМ=11,42; ЗПМ=22,53; МАТ=8,56 | [17 empty] | ИНДЕКС К ПОЗИЦИИ: Индексы пересчета в т.у.ц. по статьям затрат СМР/ПНР ОЗП=22,53; ЭМ=11,42; ЗПМ=22,53; МАТ=8,56
135 | ТЕРм08-02-472-10 Приказ Администрации ЛО от 20.10.15 №28 | Проводник заземляющий из медного изолированного провода сечением 25 мм2 открыто по строительным основаниям |  | 100 м | 1.9 | 869,56 659,42 | 38,26 0,85 | 171.88 | 1 Индексы пересчета в т.у.ц. по статьям затрат СМР/ПНР ОЗП=22,53; ЭМ=11,42; ЗПМ=22,53; МАТ=8,56 | 31854 | 28228 | 830 36 | 2796 |  |  |  |  | Проводник заземляющий из медного изолированного провода сечением 25 мм2 открыто по строительным основаниям
Объем=(30+160) / 100
| Приказ от 30.01.2024 № 55/пр прил.5 табл.1 п.2 | Производство работ осуществляется на территории действующего предприятия с наличием в зоне производства работ одного или нескольких из следующих факторов: - разветвленной сети транспортных и инженерных коммуникаций; - стесненных условий для складирования материалов; - действующего технологического оборудования; - движения технологического транспорта ОЗП=1,15; ЭМ=1,15 к расх.; ЗПМ=1,15; ТЗ=1,15; ТЗМ=1,15 | [16 empty] | Производство работ осуществляется на территории действующего предприятия с наличием в зоне производства работ одного или нескольких из следующих факторов: - разветвленной сети транспортных и инженерных коммуникаций; - стесненных условий для складирования материалов; - действующего технологического оборудования; - движения технологического транспорта ОЗП=1,15; ЭМ=1,15 к расх.; ЗПМ=1,15; ТЗ=1,15; ТЗМ=1,15
| 1 | ИНДЕКС К ПОЗИЦИИ: Индексы пересчета в т.у.ц. по статьям затрат СМР/ПНР ОЗП=22,53; ЭМ=11,42; ЗПМ=22,53; МАТ=8,56 | [17 empty] | ИНДЕКС К ПОЗИЦИИ: Индексы пересчета в т.у.ц. по статьям затрат СМР/ПНР ОЗП=22,53; ЭМ=11,42; ЗПМ=22,53; МАТ=8,56
136 | Прайс | Провод силовой ПуГВнг(А)-LS 6 желто-зеленый ТРТС |  | м | 30 | 9.12 |  | 9,12 69,51/7,77*1,02 | 1 Индексы пересчета в т.у.ц. по статьям затрат СМР/ПНР ОЗП=22,53; ЭМ=11,42; ЗПМ=22,53; МАТ=8,56 | 2342 |  |  | 2342 |  |  |  |  | Провод силовой ПуГВнг(А)-LS 6 желто-зеленый ТРТС
Цена МАТ=69,51/7,77*1,02
| 1 | ИНДЕКС К ПОЗИЦИИ: Индексы пересчета в т.у.ц. по статьям затрат СМР/ПНР ОЗП=22,53; ЭМ=11,42; ЗПМ=22,53; МАТ=8,56 | [17 empty] | ИНДЕКС К ПОЗИЦИИ: Индексы пересчета в т.у.ц. по статьям затрат СМР/ПНР ОЗП=22,53; ЭМ=11,42; ЗПМ=22,53; МАТ=8,56
137 | Прайс | Провод силовой ПуГВнг(А)-LS 1х16 желто-зеленый ТРТС |  | м | 160 | 25.71 |  | 25,71 195,87/7,77*1,02 | 1 Индексы пересчета в т.у.ц. по статьям затрат СМР/ПНР ОЗП=22,53; ЭМ=11,42; ЗПМ=22,53; МАТ=8,56 | 35212 |  |  | 35212 |  |  |  |  | Провод силовой ПуГВнг(А)-LS 1х16 желто-зеленый ТРТС
Цена МАТ=195,87/7,77*1,02
| 1 | ИНДЕКС К ПОЗИЦИИ: Индексы пересчета в т.у.ц. по статьям затрат СМР/ПНР ОЗП=22,53; ЭМ=11,42; ЗПМ=22,53; МАТ=8,56 | [17 empty] | ИНДЕКС К ПОЗИЦИИ: Индексы пересчета в т.у.ц. по статьям затрат СМР/ПНР ОЗП=22,53; ЭМ=11,42; ЗПМ=22,53; МАТ=8,56
138 | ТЕР01-02-057-02 Приказ Администрации ЛО от 20.10.15 №28 | Разработка грунта вручную в траншеях глубиной до 2 м без креплений с откосами, группа грунтов: 2 |  | 100 м3 грунта | 0.09 | 2 619,31 2 619,31 |  |  | 1 Индексы пересчета в т.у.ц. по статьям затрат СМР/ПНР ОЗП=22,53; ЭМ=11,42; ЗПМ=22,53; МАТ=8,56 | 5311 | 5311 | [6 empty] | Разработка грунта вручную в траншеях глубиной до 2 м без креплений с откосами, группа грунтов: 2
Объем=(0,5*1*18) / 100
| Приказ от 30.01.2024 № 55/пр прил.5 табл.1 п.2 | Производство работ осуществляется на территории действующего предприятия с наличием в зоне производства работ одного или нескольких из следующих факторов: - разветвленной сети транспортных и инженерных коммуникаций; - стесненных условий для складирования материалов; - действующего технологического оборудования; - движения технологического транспорта ОЗП=1,15; ЭМ=1,15 к расх.; ЗПМ=1,15; ТЗ=1,15; ТЗМ=1,15 | [16 empty] | Производство работ осуществляется на территории действующего предприятия с наличием в зоне производства работ одного или нескольких из следующих факторов: - разветвленной сети транспортных и инженерных коммуникаций; - стесненных условий для складирования материалов; - действующего технологического оборудования; - движения технологического транспорта ОЗП=1,15; ЭМ=1,15 к расх.; ЗПМ=1,15; ТЗ=1,15; ТЗМ=1,15
| 1 | ИНДЕКС К ПОЗИЦИИ: Индексы пересчета в т.у.ц. по статьям затрат СМР/ПНР ОЗП=22,53; ЭМ=11,42; ЗПМ=22,53; МАТ=8,56 | [17 empty] | ИНДЕКС К ПОЗИЦИИ: Индексы пересчета в т.у.ц. по статьям затрат СМР/ПНР ОЗП=22,53; ЭМ=11,42; ЗПМ=22,53; МАТ=8,56
139 | ТЕРм08-02-472-02 Приказ Администрации ЛО от 20.10.15 №28 | Заземлитель горизонтальный из стали: полосовой сечением 160 мм2 |  | 100 м | 0.18 | 562,33 340,38 | 97,81 6,21 | 124.14 | 1 Индексы пересчета в т.у.ц. по статьям затрат СМР/ПНР ОЗП=22,53; ЭМ=11,42; ЗПМ=22,53; МАТ=8,56 | 1773 | 1380 | 201 25 | 192 |  |  |  |  | Заземлитель горизонтальный из стали: полосовой сечением 160 мм2
Объем=18 / 100
| Приказ от 30.01.2024 № 55/пр прил.5 табл.1 п.2 | Производство работ осуществляется на территории действующего предприятия с наличием в зоне производства работ одного или нескольких из следующих факторов: - разветвленной сети транспортных и инженерных коммуникаций; - стесненных условий для складирования материалов; - действующего технологического оборудования; - движения технологического транспорта ОЗП=1,15; ЭМ=1,15 к расх.; ЗПМ=1,15; ТЗ=1,15; ТЗМ=1,15 | [16 empty] | Производство работ осуществляется на территории действующего предприятия с наличием в зоне производства работ одного или нескольких из следующих факторов: - разветвленной сети транспортных и инженерных коммуникаций; - стесненных условий для складирования материалов; - действующего технологического оборудования; - движения технологического транспорта ОЗП=1,15; ЭМ=1,15 к расх.; ЗПМ=1,15; ТЗ=1,15; ТЗМ=1,15
| 1 | ИНДЕКС К ПОЗИЦИИ: Индексы пересчета в т.у.ц. по статьям затрат СМР/ПНР ОЗП=22,53; ЭМ=11,42; ЗПМ=22,53; МАТ=8,56 | [17 empty] | ИНДЕКС К ПОЗИЦИИ: Индексы пересчета в т.у.ц. по статьям затрат СМР/ПНР ОЗП=22,53; ЭМ=11,42; ЗПМ=22,53; МАТ=8,56
140 | Прайс | Полоса стальная 40х4 мм, 6 м |  | шт | 3 | 1718.64 |  | 1 718,64 2028/1,18 | 1 Индексы пересчета в т.у.ц. по статьям затрат СМР/ПНР ОЗП=22,53; ЭМ=11,42; ЗПМ=22,53; МАТ=8,56 | 44135 |  |  | 44135 |  |  |  |  | Полоса стальная 40х4 мм, 6 м
Цена МАТ=2028/1,18
| 1 | ИНДЕКС К ПОЗИЦИИ: Индексы пересчета в т.у.ц. по статьям затрат СМР/ПНР ОЗП=22,53; ЭМ=11,42; ЗПМ=22,53; МАТ=8,56 | [17 empty] | ИНДЕКС К ПОЗИЦИИ: Индексы пересчета в т.у.ц. по статьям затрат СМР/ПНР ОЗП=22,53; ЭМ=11,42; ЗПМ=22,53; МАТ=8,56
141 | ТЕР01-02-061-01 Приказ Администрации ЛО от 20.10.15 №28 | Засыпка вручную траншей, пазух котлованов и ям, группа грунтов: 1 |  | 100 м3 грунта | 0.09 | 1 447,24 1 447,24 |  |  | 1 Индексы пересчета в т.у.ц. по статьям затрат СМР/ПНР ОЗП=22,53; ЭМ=11,42; ЗПМ=22,53; МАТ=8,56 | 2935 | 2935 | [6 empty] | Засыпка вручную траншей, пазух котлованов и ям, группа грунтов: 1
Объем=(0,5*1*18) / 100
| Приказ от 30.01.2024 № 55/пр прил.5 табл.1 п.2 | Производство работ осуществляется на территории действующего предприятия с наличием в зоне производства работ одного или нескольких из следующих факторов: - разветвленной сети транспортных и инженерных коммуникаций; - стесненных условий для складирования материалов; - действующего технологического оборудования; - движения технологического транспорта ОЗП=1,15; ЭМ=1,15 к расх.; ЗПМ=1,15; ТЗ=1,15; ТЗМ=1,15 | [16 empty] | Производство работ осуществляется на территории действующего предприятия с наличием в зоне производства работ одного или нескольких из следующих факторов: - разветвленной сети транспортных и инженерных коммуникаций; - стесненных условий для складирования материалов; - действующего технологического оборудования; - движения технологического транспорта ОЗП=1,15; ЭМ=1,15 к расх.; ЗПМ=1,15; ТЗ=1,15; ТЗМ=1,15
| 1 | ИНДЕКС К ПОЗИЦИИ: Индексы пересчета в т.у.ц. по статьям затрат СМР/ПНР ОЗП=22,53; ЭМ=11,42; ЗПМ=22,53; МАТ=8,56 | [17 empty] | ИНДЕКС К ПОЗИЦИИ: Индексы пересчета в т.у.ц. по статьям затрат СМР/ПНР ОЗП=22,53; ЭМ=11,42; ЗПМ=22,53; МАТ=8,56
142 | ТЕР01-02-057-02 Приказ Администрации ЛО от 20.10.15 №28 | Разработка грунта вручную в траншеях глубиной до 2 м без креплений с откосами, группа грунтов: 2 |  | 100 м3 грунта | 0.6 | 2 619,31 2 619,31 |  |  | 1 Индексы пересчета в т.у.ц. по статьям затрат СМР/ПНР ОЗП=22,53; ЭМ=11,42; ЗПМ=22,53; МАТ=8,56 | 35408 | 35408 | [6 empty] | Разработка грунта вручную в траншеях глубиной до 2 м без креплений с откосами, группа грунтов: 2
Объем=(0,5*0,8*150) / 100
| Приказ от 30.01.2024 № 55/пр прил.5 табл.1 п.2 | Производство работ осуществляется на территории действующего предприятия с наличием в зоне производства работ одного или нескольких из следующих факторов: - разветвленной сети транспортных и инженерных коммуникаций; - стесненных условий для складирования материалов; - действующего технологического оборудования; - движения технологического транспорта ОЗП=1,15; ЭМ=1,15 к расх.; ЗПМ=1,15; ТЗ=1,15; ТЗМ=1,15 | [16 empty] | Производство работ осуществляется на территории действующего предприятия с наличием в зоне производства работ одного или нескольких из следующих факторов: - разветвленной сети транспортных и инженерных коммуникаций; - стесненных условий для складирования материалов; - действующего технологического оборудования; - движения технологического транспорта ОЗП=1,15; ЭМ=1,15 к расх.; ЗПМ=1,15; ТЗ=1,15; ТЗМ=1,15
| 1 | ИНДЕКС К ПОЗИЦИИ: Индексы пересчета в т.у.ц. по статьям затрат СМР/ПНР ОЗП=22,53; ЭМ=11,42; ЗПМ=22,53; МАТ=8,56 | [17 empty] | ИНДЕКС К ПОЗИЦИИ: Индексы пересчета в т.у.ц. по статьям затрат СМР/ПНР ОЗП=22,53; ЭМ=11,42; ЗПМ=22,53; МАТ=8,56
143 | ТЕР23-01-001-01 Приказ Администрации ЛО от 20.10.15 №28 | Устройство основания под трубопроводы: песчаного |  | 10 м3 основания | 0.75 | 992,41 181,59 | 41,93 7,35 | 768.89 | 1 Индексы пересчета в т.у.ц. по статьям затрат СМР/ПНР ОЗП=22,53; ЭМ=11,42; ЗПМ=22,53; МАТ=8,56 | 8364 | 3068 | 359 124 | 4937 |  |  |  |  | Устройство основания под трубопроводы: песчаного
Объем=(0,5*0,1*150) / 10
| Приказ от 30.01.2024 № 55/пр прил.5 табл.1 п.2 | Производство работ осуществляется на территории действующего предприятия с наличием в зоне производства работ одного или нескольких из следующих факторов: - разветвленной сети транспортных и инженерных коммуникаций; - стесненных условий для складирования материалов; - действующего технологического оборудования; - движения технологического транспорта ОЗП=1,15; ЭМ=1,15 к расх.; ЗПМ=1,15; ТЗ=1,15; ТЗМ=1,15 | [16 empty] | Производство работ осуществляется на территории действующего предприятия с наличием в зоне производства работ одного или нескольких из следующих факторов: - разветвленной сети транспортных и инженерных коммуникаций; - стесненных условий для складирования материалов; - действующего технологического оборудования; - движения технологического транспорта ОЗП=1,15; ЭМ=1,15 к расх.; ЗПМ=1,15; ТЗ=1,15; ТЗМ=1,15
| 1 | ИНДЕКС К ПОЗИЦИИ: Индексы пересчета в т.у.ц. по статьям затрат СМР/ПНР ОЗП=22,53; ЭМ=11,42; ЗПМ=22,53; МАТ=8,56 | [17 empty] | ИНДЕКС К ПОЗИЦИИ: Индексы пересчета в т.у.ц. по статьям затрат СМР/ПНР ОЗП=22,53; ЭМ=11,42; ЗПМ=22,53; МАТ=8,56
144 | ТЕР34-02-003-01 Приказ Администрации ЛО от 20.10.15 №28 | Устройство трубопроводов из полиэтиленовых труб: до 2 отверстий |  | 1 канало-километр трубопровода | 0.3 | 2 533,47 2 451,79 |  | 81.68 | 1 Индексы пересчета в т.у.ц. по статьям затрат СМР/ПНР ОЗП=22,53; ЭМ=11,42; ЗПМ=22,53; МАТ=8,56 | 16781 | 16572 |  | 209 |  |  |  |  | Устройство трубопроводов из полиэтиленовых труб: до 2 отверстий
Объем=300/1000
2 213,67 = 30 303,67 - 1000 x 28,09
| Приказ от 30.01.2024 № 55/пр прил.5 табл.1 п.2 | Производство работ осуществляется на территории действующего предприятия с наличием в зоне производства работ одного или нескольких из следующих факторов: - разветвленной сети транспортных и инженерных коммуникаций; - стесненных условий для складирования материалов; - действующего технологического оборудования; - движения технологического транспорта ОЗП=1,15; ЭМ=1,15 к расх.; ЗПМ=1,15; ТЗ=1,15; ТЗМ=1,15 | [16 empty] | Производство работ осуществляется на территории действующего предприятия с наличием в зоне производства работ одного или нескольких из следующих факторов: - разветвленной сети транспортных и инженерных коммуникаций; - стесненных условий для складирования материалов; - действующего технологического оборудования; - движения технологического транспорта ОЗП=1,15; ЭМ=1,15 к расх.; ЗПМ=1,15; ТЗ=1,15; ТЗМ=1,15
| 1 | ИНДЕКС К ПОЗИЦИИ: Индексы пересчета в т.у.ц. по статьям затрат СМР/ПНР ОЗП=22,53; ЭМ=11,42; ЗПМ=22,53; МАТ=8,56 | [17 empty] | ИНДЕКС К ПОЗИЦИИ: Индексы пересчета в т.у.ц. по статьям затрат СМР/ПНР ОЗП=22,53; ЭМ=11,42; ЗПМ=22,53; МАТ=8,56
145 | Прайс | PR15.00980 Труба гофрированная двустенная ПНД гибкая тип 1250 (SN33) с/з красная d90 мм (50м/100м уп/пал) Промрукав |  | м | 300 | 76.68 |  | 76,68 584,1/7,77*1,02 | 1 Индексы пересчета в т.у.ц. по статьям затрат СМР/ПНР ОЗП=22,53; ЭМ=11,42; ЗПМ=22,53; МАТ=8,56 | 196914 |  |  | 196914 |  |  |  |  | PR15.00980 Труба гофрированная двустенная ПНД гибкая тип 1250 (SN33) с/з красная d90 мм (50м/100м уп/пал) Промрукав
Цена МАТ=584,1/7,77*1,02
| 1 | ИНДЕКС К ПОЗИЦИИ: Индексы пересчета в т.у.ц. по статьям затрат СМР/ПНР ОЗП=22,53; ЭМ=11,42; ЗПМ=22,53; МАТ=8,56 | [17 empty] | ИНДЕКС К ПОЗИЦИИ: Индексы пересчета в т.у.ц. по статьям затрат СМР/ПНР ОЗП=22,53; ЭМ=11,42; ЗПМ=22,53; МАТ=8,56
146 | ТЕР01-02-061-01 Приказ Администрации ЛО от 20.10.15 №28 | Засыпка вручную траншей, пазух котлованов и ям, группа грунтов: 1 |  | 100 м3 грунта | 0.46 | 1 447,24 1 447,24 |  |  | 1 Индексы пересчета в т.у.ц. по статьям затрат СМР/ПНР ОЗП=22,53; ЭМ=11,42; ЗПМ=22,53; МАТ=8,56 | 14999 | 14999 | [6 empty] | Засыпка вручную траншей, пазух котлованов и ям, группа грунтов: 1
Объем=46 / 100
| Приказ от 30.01.2024 № 55/пр прил.5 табл.1 п.2 | Производство работ осуществляется на территории действующего предприятия с наличием в зоне производства работ одного или нескольких из следующих факторов: - разветвленной сети транспортных и инженерных коммуникаций; - стесненных условий для складирования материалов; - действующего технологического оборудования; - движения технологического транспорта ОЗП=1,15; ЭМ=1,15 к расх.; ЗПМ=1,15; ТЗ=1,15; ТЗМ=1,15 | [16 empty] | Производство работ осуществляется на территории действующего предприятия с наличием в зоне производства работ одного или нескольких из следующих факторов: - разветвленной сети транспортных и инженерных коммуникаций; - стесненных условий для складирования материалов; - действующего технологического оборудования; - движения технологического транспорта ОЗП=1,15; ЭМ=1,15 к расх.; ЗПМ=1,15; ТЗ=1,15; ТЗМ=1,15
| 1 | ИНДЕКС К ПОЗИЦИИ: Индексы пересчета в т.у.ц. по статьям затрат СМР/ПНР ОЗП=22,53; ЭМ=11,42; ЗПМ=22,53; МАТ=8,56 | [17 empty] | ИНДЕКС К ПОЗИЦИИ: Индексы пересчета в т.у.ц. по статьям затрат СМР/ПНР ОЗП=22,53; ЭМ=11,42; ЗПМ=22,53; МАТ=8,56
147 | ТЕР01-02-005-01 Приказ Администрации ЛО от 20.10.15 №28 | Уплотнение грунта пневматическими трамбовками, группа грунтов: 1-2 |  | 100 м3 уплотненного грунта | 0.46 | 590,90 233,00 | 357,90 63,84 |  | 1 Индексы пересчета в т.у.ц. по статьям затрат СМР/ПНР ОЗП=22,53; ЭМ=11,42; ЗПМ=22,53; МАТ=8,56 | 4295 | 2415 | 1 880 662 | [5 empty] | Уплотнение грунта пневматическими трамбовками, группа грунтов: 1-2
Объем=46 / 100
| Приказ от 30.01.2024 № 55/пр прил.5 табл.1 п.2 | Производство работ осуществляется на территории действующего предприятия с наличием в зоне производства работ одного или нескольких из следующих факторов: - разветвленной сети транспортных и инженерных коммуникаций; - стесненных условий для складирования материалов; - действующего технологического оборудования; - движения технологического транспорта ОЗП=1,15; ЭМ=1,15 к расх.; ЗПМ=1,15; ТЗ=1,15; ТЗМ=1,15 | [16 empty] | Производство работ осуществляется на территории действующего предприятия с наличием в зоне производства работ одного или нескольких из следующих факторов: - разветвленной сети транспортных и инженерных коммуникаций; - стесненных условий для складирования материалов; - действующего технологического оборудования; - движения технологического транспорта ОЗП=1,15; ЭМ=1,15 к расх.; ЗПМ=1,15; ТЗ=1,15; ТЗМ=1,15
| 1 | ИНДЕКС К ПОЗИЦИИ: Индексы пересчета в т.у.ц. по статьям затрат СМР/ПНР ОЗП=22,53; ЭМ=11,42; ЗПМ=22,53; МАТ=8,56 | [17 empty] | ИНДЕКС К ПОЗИЦИИ: Индексы пересчета в т.у.ц. по статьям затрат СМР/ПНР ОЗП=22,53; ЭМ=11,42; ЗПМ=22,53; МАТ=8,56
148 | ТЕР01-02-027-05 Приказ Администрации ЛО от 20.10.15 №28 | Планировка площадей: ручным способом, группа грунтов 2 |  | 1000 м2 спланированной площади | 0.075 | 2 287,25 2 287,25 |  |  | 1 Индексы пересчета в т.у.ц. по статьям затрат СМР/ПНР ОЗП=22,53; ЭМ=11,42; ЗПМ=22,53; МАТ=8,56 | 3865 | 3865 | [6 empty] | Планировка площадей: ручным способом, группа грунтов 2
Объем=(0,5*150) / 1000
| Приказ от 30.01.2024 № 55/пр прил.5 табл.1 п.2 | Производство работ осуществляется на территории действующего предприятия с наличием в зоне производства работ одного или нескольких из следующих факторов: - разветвленной сети транспортных и инженерных коммуникаций; - стесненных условий для складирования материалов; - действующего технологического оборудования; - движения технологического транспорта ОЗП=1,15; ЭМ=1,15 к расх.; ЗПМ=1,15; ТЗ=1,15; ТЗМ=1,15 | [16 empty] | Производство работ осуществляется на территории действующего предприятия с наличием в зоне производства работ одного или нескольких из следующих факторов: - разветвленной сети транспортных и инженерных коммуникаций; - стесненных условий для складирования материалов; - действующего технологического оборудования; - движения технологического транспорта ОЗП=1,15; ЭМ=1,15 к расх.; ЗПМ=1,15; ТЗ=1,15; ТЗМ=1,15
| 1 | ИНДЕКС К ПОЗИЦИИ: Индексы пересчета в т.у.ц. по статьям затрат СМР/ПНР ОЗП=22,53; ЭМ=11,42; ЗПМ=22,53; МАТ=8,56 | [17 empty] | ИНДЕКС К ПОЗИЦИИ: Индексы пересчета в т.у.ц. по статьям затрат СМР/ПНР ОЗП=22,53; ЭМ=11,42; ЗПМ=22,53; МАТ=8,56
149 | ТЕР46-03-010-04 Приказ Администрации ЛО от 20.10.15 №28 | Пробивка в бетонных потолках толщиной 100 мм отверстий площадью: до 20 см2 |  | 100 отверстий | 0.55 | 1 113,60 425,06 | 688,54 121,80 |  | 1 Индексы пересчета в т.у.ц. по статьям затрат СМР/ПНР ОЗП=22,53; ЭМ=11,42; ЗПМ=22,53; МАТ=8,56 | 9592 | 5267 | 4 325 1 509 | [5 empty] | Пробивка в бетонных потолках толщиной 100 мм отверстий площадью: до 20 см2
Объем=55 / 100
| Приказ от 30.01.2024 № 55/пр прил.5 табл.1 п.2 | Производство работ осуществляется на территории действующего предприятия с наличием в зоне производства работ одного или нескольких из следующих факторов: - разветвленной сети транспортных и инженерных коммуникаций; - стесненных условий для складирования материалов; - действующего технологического оборудования; - движения технологического транспорта ОЗП=1,15; ЭМ=1,15 к расх.; ЗПМ=1,15; ТЗ=1,15; ТЗМ=1,15 | [16 empty] | Производство работ осуществляется на территории действующего предприятия с наличием в зоне производства работ одного или нескольких из следующих факторов: - разветвленной сети транспортных и инженерных коммуникаций; - стесненных условий для складирования материалов; - действующего технологического оборудования; - движения технологического транспорта ОЗП=1,15; ЭМ=1,15 к расх.; ЗПМ=1,15; ТЗ=1,15; ТЗМ=1,15
| 1 | ИНДЕКС К ПОЗИЦИИ: Индексы пересчета в т.у.ц. по статьям затрат СМР/ПНР ОЗП=22,53; ЭМ=11,42; ЗПМ=22,53; МАТ=8,56 | [17 empty] | ИНДЕКС К ПОЗИЦИИ: Индексы пересчета в т.у.ц. по статьям затрат СМР/ПНР ОЗП=22,53; ЭМ=11,42; ЗПМ=22,53; МАТ=8,56
150 | ТЕРм08-02-408-02 Приказ Администрации ЛО от 20.10.15 №28 | Труба стальная во взрывоопасных и пожароопасных помещениях по установленным конструкциям, с креплением накладными скобами, диаметр: до 40 мм |  | 100 м | 0.2 | 1 733,40 1 302,44 | 216,12 17,20 | 214.84 | 1 Индексы пересчета в т.у.ц. по статьям затрат СМР/ПНР ОЗП=22,53; ЭМ=11,42; ЗПМ=22,53; МАТ=8,56 | 6730 | 5869 | 494 78 | 367 |  |  |  |  | Труба стальная во взрывоопасных и пожароопасных помещениях по установленным конструкциям, с креплением накладными скобами, диаметр: до 40 мм
Объем=20 / 100
| Приказ от 30.01.2024 № 55/пр прил.5 табл.1 п.2 | Производство работ осуществляется на территории действующего предприятия с наличием в зоне производства работ одного или нескольких из следующих факторов: - разветвленной сети транспортных и инженерных коммуникаций; - стесненных условий для складирования материалов; - действующего технологического оборудования; - движения технологического транспорта ОЗП=1,15; ЭМ=1,15 к расх.; ЗПМ=1,15; ТЗ=1,15; ТЗМ=1,15 | [16 empty] | Производство работ осуществляется на территории действующего предприятия с наличием в зоне производства работ одного или нескольких из следующих факторов: - разветвленной сети транспортных и инженерных коммуникаций; - стесненных условий для складирования материалов; - действующего технологического оборудования; - движения технологического транспорта ОЗП=1,15; ЭМ=1,15 к расх.; ЗПМ=1,15; ТЗ=1,15; ТЗМ=1,15
| 1 | ИНДЕКС К ПОЗИЦИИ: Индексы пересчета в т.у.ц. по статьям затрат СМР/ПНР ОЗП=22,53; ЭМ=11,42; ЗПМ=22,53; МАТ=8,56 | [17 empty] | ИНДЕКС К ПОЗИЦИИ: Индексы пересчета в т.у.ц. по статьям затрат СМР/ПНР ОЗП=22,53; ЭМ=11,42; ЗПМ=22,53; МАТ=8,56
151 | Прайс | ТНМК 32х3,2 Труба стальная сварная Ду-32 ГОСТ 3262-75 |  | м | 20 | 34.68 |  | 34,68 264,2/7,77*1,02 | 1 Индексы пересчета в т.у.ц. по статьям затрат СМР/ПНР ОЗП=22,53; ЭМ=11,42; ЗПМ=22,53; МАТ=8,56 | 5937 |  |  | 5937 |  |  |  |  | ТНМК 32х3,2 Труба стальная сварная Ду-32 ГОСТ 3262-75
Цена МАТ=264,2/7,77*1,02
| 1 | ИНДЕКС К ПОЗИЦИИ: Индексы пересчета в т.у.ц. по статьям затрат СМР/ПНР ОЗП=22,53; ЭМ=11,42; ЗПМ=22,53; МАТ=8,56 | [17 empty] | ИНДЕКС К ПОЗИЦИИ: Индексы пересчета в т.у.ц. по статьям затрат СМР/ПНР ОЗП=22,53; ЭМ=11,42; ЗПМ=22,53; МАТ=8,56
152 | ТЕРм08-02-155-01 Приказ Администрации ЛО от 20.10.15 №28 | Герметизация проходов при вводе кабелей во взрывоопасные помещения уплотнительной массой |  | 1 проход кабеля | 55 | 21,59 7,97 |  | 13.62 | 1 Индексы пересчета в т.у.ц. по статьям затрат СМР/ПНР ОЗП=22,53; ЭМ=11,42; ЗПМ=22,53; МАТ=8,56 | 16288 | 9875 |  | 6413 |  |  |  |  | Герметизация проходов при вводе кабелей во взрывоопасные помещения уплотнительной массой
| Приказ от 30.01.2024 № 55/пр прил.5 табл.1 п.2 | Производство работ осуществляется на территории действующего предприятия с наличием в зоне производства работ одного или нескольких из следующих факторов: - разветвленной сети транспортных и инженерных коммуникаций; - стесненных условий для складирования материалов; - действующего технологического оборудования; - движения технологического транспорта ОЗП=1,15; ЭМ=1,15 к расх.; ЗПМ=1,15; ТЗ=1,15; ТЗМ=1,15 | [16 empty] | Производство работ осуществляется на территории действующего предприятия с наличием в зоне производства работ одного или нескольких из следующих факторов: - разветвленной сети транспортных и инженерных коммуникаций; - стесненных условий для складирования материалов; - действующего технологического оборудования; - движения технологического транспорта ОЗП=1,15; ЭМ=1,15 к расх.; ЗПМ=1,15; ТЗ=1,15; ТЗМ=1,15
| 1 | ИНДЕКС К ПОЗИЦИИ: Индексы пересчета в т.у.ц. по статьям затрат СМР/ПНР ОЗП=22,53; ЭМ=11,42; ЗПМ=22,53; МАТ=8,56 | [17 empty] | ИНДЕКС К ПОЗИЦИИ: Индексы пересчета в т.у.ц. по статьям затрат СМР/ПНР ОЗП=22,53; ЭМ=11,42; ЗПМ=22,53; МАТ=8,56
153 | Прайс | DN1201 Пена двухкомпонентная огнезащитная, картридж 330 мл |  | шт | 4 | 833.41 |  | 833,41 6348,6/7,77*1,02 | 1 Индексы пересчета в т.у.ц. по статьям затрат СМР/ПНР ОЗП=22,53; ЭМ=11,42; ЗПМ=22,53; МАТ=8,56 | 28536 |  |  | 28536 |  |  |  |  | DN1201 Пена двухкомпонентная огнезащитная, картридж 330 мл
Цена МАТ=6348,6/7,77*1,02
| 1 | ИНДЕКС К ПОЗИЦИИ: Индексы пересчета в т.у.ц. по статьям затрат СМР/ПНР ОЗП=22,53; ЭМ=11,42; ЗПМ=22,53; МАТ=8,56 | [17 empty] | ИНДЕКС К ПОЗИЦИИ: Индексы пересчета в т.у.ц. по статьям затрат СМР/ПНР ОЗП=22,53; ЭМ=11,42; ЗПМ=22,53; МАТ=8,56
154 | Прайс | 110199-00003 Мастика герметизирующая МГКП (15 кг) |  | упак | 5 | 76.51 |  | 76,51 582,86/7,77*1,02 | 1 Индексы пересчета в т.у.ц. по статьям затрат СМР/ПНР ОЗП=22,53; ЭМ=11,42; ЗПМ=22,53; МАТ=8,56 | 3275 |  |  | 3275 |  |  |  |  | 110199-00003 Мастика герметизирующая МГКП (15 кг)
Цена МАТ=582,86/7,77*1,02
| 1 | ИНДЕКС К ПОЗИЦИИ: Индексы пересчета в т.у.ц. по статьям затрат СМР/ПНР ОЗП=22,53; ЭМ=11,42; ЗПМ=22,53; МАТ=8,56 | [17 empty] | ИНДЕКС К ПОЗИЦИИ: Индексы пересчета в т.у.ц. по статьям затрат СМР/ПНР ОЗП=22,53; ЭМ=11,42; ЗПМ=22,53; МАТ=8,56
155 | ТЕРм08-10-010-01 Приказ Администрации ЛО от 20.10.15 №28 | Прокладка труб гофрированных ПВХ для защиты проводов и кабелей |  | 100 м | 33.2 | 394,82 304,32 | 72.96 | 17.54 | 1 Индексы пересчета в т.у.ц. по статьям затрат СМР/ПНР ОЗП=22,53; ЭМ=11,42; ЗПМ=22,53; МАТ=8,56 | 260279 | 227634 | 27661 | 4984 |  |  |  |  | Прокладка труб гофрированных ПВХ для защиты проводов и кабелей
Объем=(2720+600) / 100
| Приказ от 30.01.2024 № 55/пр прил.5 табл.1 п.2 | Производство работ осуществляется на территории действующего предприятия с наличием в зоне производства работ одного или нескольких из следующих факторов: - разветвленной сети транспортных и инженерных коммуникаций; - стесненных условий для складирования материалов; - действующего технологического оборудования; - движения технологического транспорта ОЗП=1,15; ЭМ=1,15 к расх.; ЗПМ=1,15; ТЗ=1,15; ТЗМ=1,15 | [16 empty] | Производство работ осуществляется на территории действующего предприятия с наличием в зоне производства работ одного или нескольких из следующих факторов: - разветвленной сети транспортных и инженерных коммуникаций; - стесненных условий для складирования материалов; - действующего технологического оборудования; - движения технологического транспорта ОЗП=1,15; ЭМ=1,15 к расх.; ЗПМ=1,15; ТЗ=1,15; ТЗМ=1,15
| 1 | ИНДЕКС К ПОЗИЦИИ: Индексы пересчета в т.у.ц. по статьям затрат СМР/ПНР ОЗП=22,53; ЭМ=11,42; ЗПМ=22,53; МАТ=8,56 | [17 empty] | ИНДЕКС К ПОЗИЦИИ: Индексы пересчета в т.у.ц. по статьям затрат СМР/ПНР ОЗП=22,53; ЭМ=11,42; ЗПМ=22,53; МАТ=8,56
156 | Прайс | PR.023241 Труба гофрированная ПНД тяжёлая 750 Н безгалогенная (HF) стойкая к ультрафиолету чёрная с/з d32 мм (25м/1375м уп/пал) Промрукав |  | м | 2720 | 17.68 |  | 17,68 134,65/7,77*1,02 | 1 Индексы пересчета в т.у.ц. по статьям затрат СМР/ПНР ОЗП=22,53; ЭМ=11,42; ЗПМ=22,53; МАТ=8,56 | 411647 |  |  | 411647 |  |  |  |  | PR.023241 Труба гофрированная ПНД тяжёлая 750 Н безгалогенная (HF) стойкая к ультрафиолету чёрная с/з d32 мм (25м/1375м уп/пал) Промрукав
Цена МАТ=134,65/7,77*1,02
| 1 | ИНДЕКС К ПОЗИЦИИ: Индексы пересчета в т.у.ц. по статьям затрат СМР/ПНР ОЗП=22,53; ЭМ=11,42; ЗПМ=22,53; МАТ=8,56 | [17 empty] | ИНДЕКС К ПОЗИЦИИ: Индексы пересчета в т.у.ц. по статьям затрат СМР/ПНР ОЗП=22,53; ЭМ=11,42; ЗПМ=22,53; МАТ=8,56
157 | Прайс | PR02.0034 Труба гофрированная ПНД тяжёлая 750 Н безгалогенная (HF) оранжевая с/з d20 мм (50м/3600м уп/пал) Промрукав |  | м | 600 | 5.87 |  | 5,87 44,7/7,77*1,02 | 1 Индексы пересчета в т.у.ц. по статьям затрат СМР/ПНР ОЗП=22,53; ЭМ=11,42; ЗПМ=22,53; МАТ=8,56 | 30148 |  |  | 30148 |  |  |  |  | PR02.0034 Труба гофрированная ПНД тяжёлая 750 Н безгалогенная (HF) оранжевая с/з d20 мм (50м/3600м уп/пал) Промрукав
Цена МАТ=44,7/7,77*1,02
| 1 | ИНДЕКС К ПОЗИЦИИ: Индексы пересчета в т.у.ц. по статьям затрат СМР/ПНР ОЗП=22,53; ЭМ=11,42; ЗПМ=22,53; МАТ=8,56 | [17 empty] | ИНДЕКС К ПОЗИЦИИ: Индексы пересчета в т.у.ц. по статьям затрат СМР/ПНР ОЗП=22,53; ЭМ=11,42; ЗПМ=22,53; МАТ=8,56
158 | Прайс | PR08.5839 Зажим балочный 8-14 мм под трубу 32 мм Промрукав |  | шт | 520 | 38.04 |  | 38,04 289,77/7,77*1,02 | 1 Индексы пересчета в т.у.ц. по статьям затрат СМР/ПНР ОЗП=22,53; ЭМ=11,42; ЗПМ=22,53; МАТ=8,56 | 169324 |  |  | 169324 |  |  |  |  | PR08.5839 Зажим балочный 8-14 мм под трубу 32 мм Промрукав
Цена МАТ=289,77/7,77*1,02
| 1 | ИНДЕКС К ПОЗИЦИИ: Индексы пересчета в т.у.ц. по статьям затрат СМР/ПНР ОЗП=22,53; ЭМ=11,42; ЗПМ=22,53; МАТ=8,56 | [17 empty] | ИНДЕКС К ПОЗИЦИИ: Индексы пересчета в т.у.ц. по статьям затрат СМР/ПНР ОЗП=22,53; ЭМ=11,42; ЗПМ=22,53; МАТ=8,56
159 | Прайс | PR08.5842 Зажим балочный 8-14 мм под трубу 32 мм двойной Промрукав |  | шт | 210 | 57.06 |  | 57,06 434,65/7,77*1,02 | 1 Индексы пересчета в т.у.ц. по статьям затрат СМР/ПНР ОЗП=22,53; ЭМ=11,42; ЗПМ=22,53; МАТ=8,56 | 102571 |  |  | 102571 |  |  |  |  | PR08.5842 Зажим балочный 8-14 мм под трубу 32 мм двойной Промрукав
Цена МАТ=434,65/7,77*1,02
| 1 | ИНДЕКС К ПОЗИЦИИ: Индексы пересчета в т.у.ц. по статьям затрат СМР/ПНР ОЗП=22,53; ЭМ=11,42; ЗПМ=22,53; МАТ=8,56 | [17 empty] | ИНДЕКС К ПОЗИЦИИ: Индексы пересчета в т.у.ц. по статьям затрат СМР/ПНР ОЗП=22,53; ЭМ=11,42; ЗПМ=22,53; МАТ=8,56
160 | Прайс | PR08.5857 Зажим балочный 15-20 мм под трубу 32 мм двойной Промрукав |  | шт | 100 | 56.32 |  | 56,32 429,02/7,77*1,02 | 1 Индексы пересчета в т.у.ц. по статьям затрат СМР/ПНР ОЗП=22,53; ЭМ=11,42; ЗПМ=22,53; МАТ=8,56 | 48210 |  |  | 48210 |  |  |  |  | PR08.5857 Зажим балочный 15-20 мм под трубу 32 мм двойной Промрукав
Цена МАТ=429,02/7,77*1,02
| 1 | ИНДЕКС К ПОЗИЦИИ: Индексы пересчета в т.у.ц. по статьям затрат СМР/ПНР ОЗП=22,53; ЭМ=11,42; ЗПМ=22,53; МАТ=8,56 | [17 empty] | ИНДЕКС К ПОЗИЦИИ: Индексы пересчета в т.у.ц. по статьям затрат СМР/ПНР ОЗП=22,53; ЭМ=11,42; ЗПМ=22,53; МАТ=8,56
161 | Прайс | PR13.0212 Крепёж-клипса для труб Полистирол черная d32 мм в малой упаковке (10шт/500шт уп/кор) Промрукав |  | шт | 1000 | 1.78 |  | 1,78 13,55/7,77*1,02 | 1 Индексы пересчета в т.у.ц. по статьям затрат СМР/ПНР ОЗП=22,53; ЭМ=11,42; ЗПМ=22,53; МАТ=8,56 | 15237 |  |  | 15237 |  |  |  |  | PR13.0212 Крепёж-клипса для труб Полистирол черная d32 мм в малой упаковке (10шт/500шт уп/кор) Промрукав
Цена МАТ=13,55/7,77*1,02
| 1 | ИНДЕКС К ПОЗИЦИИ: Индексы пересчета в т.у.ц. по статьям затрат СМР/ПНР ОЗП=22,53; ЭМ=11,42; ЗПМ=22,53; МАТ=8,56 | [17 empty] | ИНДЕКС К ПОЗИЦИИ: Индексы пересчета в т.у.ц. по статьям затрат СМР/ПНР ОЗП=22,53; ЭМ=11,42; ЗПМ=22,53; МАТ=8,56
162 | Прайс | PR13.0314 Крепеж-клипса с дюбелем и саморезом черная d32 мм в малой упаковке (10шт/450шт уп/кор) Промрукав |  | шт | 1000 | 3.94 |  | 3,94 30,01/7,77*1,02 | 1 Индексы пересчета в т.у.ц. по статьям затрат СМР/ПНР ОЗП=22,53; ЭМ=11,42; ЗПМ=22,53; МАТ=8,56 | 33726 |  |  | 33726 |  |  |  |  | PR13.0314 Крепеж-клипса с дюбелем и саморезом черная d32 мм в малой упаковке (10шт/450шт уп/кор) Промрукав
Цена МАТ=30,01/7,77*1,02
| 1 | ИНДЕКС К ПОЗИЦИИ: Индексы пересчета в т.у.ц. по статьям затрат СМР/ПНР ОЗП=22,53; ЭМ=11,42; ЗПМ=22,53; МАТ=8,56 | [17 empty] | ИНДЕКС К ПОЗИЦИИ: Индексы пересчета в т.у.ц. по статьям затрат СМР/ПНР ОЗП=22,53; ЭМ=11,42; ЗПМ=22,53; МАТ=8,56
163 | Прайс | PR08.6019 Скоба металлическая двухлапковая с полимерным покрытием СМД-П d31-32 мм (50шт/300шт уп/кор) Промрукав |  | шт | 200 | 7.06 |  | 7,06 53,75/7,77*1,02 | 1 Индексы пересчета в т.у.ц. по статьям затрат СМР/ПНР ОЗП=22,53; ЭМ=11,42; ЗПМ=22,53; МАТ=8,56 | 12087 |  |  | 12087 |  |  |  |  | PR08.6019 Скоба металлическая двухлапковая с полимерным покрытием СМД-П d31-32 мм (50шт/300шт уп/кор) Промрукав
Цена МАТ=53,75/7,77*1,02
| 1 | ИНДЕКС К ПОЗИЦИИ: Индексы пересчета в т.у.ц. по статьям затрат СМР/ПНР ОЗП=22,53; ЭМ=11,42; ЗПМ=22,53; МАТ=8,56 | [17 empty] | ИНДЕКС К ПОЗИЦИИ: Индексы пересчета в т.у.ц. по статьям затрат СМР/ПНР ОЗП=22,53; ЭМ=11,42; ЗПМ=22,53; МАТ=8,56
164 | Прайс | PR08.3876 Хомут заземления д 8-17,5 мм (оцинкованный) Промрукав |  | шт | 80 | 103.39 |  | 103,39 787,57/7,77*1,02 | 1 Индексы пересчета в т.у.ц. по статьям затрат СМР/ПНР ОЗП=22,53; ЭМ=11,42; ЗПМ=22,53; МАТ=8,56 | 70801 |  |  | 70801 |  |  |  |  | PR08.3876 Хомут заземления д 8-17,5 мм (оцинкованный) Промрукав
Цена МАТ=787,57/7,77*1,02
| 1 | ИНДЕКС К ПОЗИЦИИ: Индексы пересчета в т.у.ц. по статьям затрат СМР/ПНР ОЗП=22,53; ЭМ=11,42; ЗПМ=22,53; МАТ=8,56 | [17 empty] | ИНДЕКС К ПОЗИЦИИ: Индексы пересчета в т.у.ц. по статьям затрат СМР/ПНР ОЗП=22,53; ЭМ=11,42; ЗПМ=22,53; МАТ=8,56
165 | Прайс | HKB-W36-L200 ITK Хомут кабельный ХКн 3,6х200мм нейлон черный (100шт) |  | упак | 2 | 20.15 |  | 20,15 153,46/7,77*1,02 | 1 Индексы пересчета в т.у.ц. по статьям затрат СМР/ПНР ОЗП=22,53; ЭМ=11,42; ЗПМ=22,53; МАТ=8,56 | 345 |  |  | 345 |  |  |  |  | HKB-W36-L200 ITK Хомут кабельный ХКн 3,6х200мм нейлон черный (100шт)
Цена МАТ=153,46/7,77*1,02
| 1 | ИНДЕКС К ПОЗИЦИИ: Индексы пересчета в т.у.ц. по статьям затрат СМР/ПНР ОЗП=22,53; ЭМ=11,42; ЗПМ=22,53; МАТ=8,56 | [17 empty] | ИНДЕКС К ПОЗИЦИИ: Индексы пересчета в т.у.ц. по статьям затрат СМР/ПНР ОЗП=22,53; ЭМ=11,42; ЗПМ=22,53; МАТ=8,56
166 | Прайс | CTETFE-3.6-200 Хомут ETFE химически устойчивый из фторопласта, голубой, 3,6х200 |  | шт | 10 | 32.87 |  | 32,87 250,41/7,77*1,02 | 1 Индексы пересчета в т.у.ц. по статьям затрат СМР/ПНР ОЗП=22,53; ЭМ=11,42; ЗПМ=22,53; МАТ=8,56 | 2814 |  |  | 2814 |  |  |  |  | CTETFE-3.6-200 Хомут ETFE химически устойчивый из фторопласта, голубой, 3,6х200
Цена МАТ=250,41/7,77*1,02
| 1 | ИНДЕКС К ПОЗИЦИИ: Индексы пересчета в т.у.ц. по статьям затрат СМР/ПНР ОЗП=22,53; ЭМ=11,42; ЗПМ=22,53; МАТ=8,56 | [17 empty] | ИНДЕКС К ПОЗИЦИИ: Индексы пересчета в т.у.ц. по статьям затрат СМР/ПНР ОЗП=22,53; ЭМ=11,42; ЗПМ=22,53; МАТ=8,56
167 | Прайс | PR08.3514 Болт с шестигранной головкой оцинкованный М10х50 (DIN 933) (25 шт/уп) Промрукав |  | шт | 100 | 2.96 |  | 2,96 22,57/7,77*1,02 | 1 Индексы пересчета в т.у.ц. по статьям затрат СМР/ПНР ОЗП=22,53; ЭМ=11,42; ЗПМ=22,53; МАТ=8,56 | 2534 |  |  | 2534 |  |  |  |  | PR08.3514 Болт с шестигранной головкой оцинкованный М10х50 (DIN 933) (25 шт/уп) Промрукав
Цена МАТ=22,57/7,77*1,02
| 1 | ИНДЕКС К ПОЗИЦИИ: Индексы пересчета в т.у.ц. по статьям затрат СМР/ПНР ОЗП=22,53; ЭМ=11,42; ЗПМ=22,53; МАТ=8,56 | [17 empty] | ИНДЕКС К ПОЗИЦИИ: Индексы пересчета в т.у.ц. по статьям затрат СМР/ПНР ОЗП=22,53; ЭМ=11,42; ЗПМ=22,53; МАТ=8,56
168 | Прайс | PR08.2364 Гайка шестигранная оцинкованная М10 (DIN 934) (100 шт/уп) Промрукав |  | шт | 100 | 0.95 |  | 0,95 7,21/7,77*1,02 | 1 Индексы пересчета в т.у.ц. по статьям затрат СМР/ПНР ОЗП=22,53; ЭМ=11,42; ЗПМ=22,53; МАТ=8,56 | 813 |  |  | 813 |  |  |  |  | PR08.2364 Гайка шестигранная оцинкованная М10 (DIN 934) (100 шт/уп) Промрукав
Цена МАТ=7,21/7,77*1,02
| 1 | ИНДЕКС К ПОЗИЦИИ: Индексы пересчета в т.у.ц. по статьям затрат СМР/ПНР ОЗП=22,53; ЭМ=11,42; ЗПМ=22,53; МАТ=8,56 | [17 empty] | ИНДЕКС К ПОЗИЦИИ: Индексы пересчета в т.у.ц. по статьям затрат СМР/ПНР ОЗП=22,53; ЭМ=11,42; ЗПМ=22,53; МАТ=8,56
169 | Прайс | PR08.2379 Шайба с широкими полями (кузовная) оцинкованная M10 (DIN 9021) (100 шт/уп) Промрукав |  | шт | 100 | 1.1 |  | 1,10 8,37/7,77*1,02 | 1 Индексы пересчета в т.у.ц. по статьям затрат СМР/ПНР ОЗП=22,53; ЭМ=11,42; ЗПМ=22,53; МАТ=8,56 | 942 |  |  | 942 |  |  |  |  | PR08.2379 Шайба с широкими полями (кузовная) оцинкованная M10 (DIN 9021) (100 шт/уп) Промрукав
Цена МАТ=8,37/7,77*1,02
| 1 | ИНДЕКС К ПОЗИЦИИ: Индексы пересчета в т.у.ц. по статьям затрат СМР/ПНР ОЗП=22,53; ЭМ=11,42; ЗПМ=22,53; МАТ=8,56 | [17 empty] | ИНДЕКС К ПОЗИЦИИ: Индексы пересчета в т.у.ц. по статьям затрат СМР/ПНР ОЗП=22,53; ЭМ=11,42; ЗПМ=22,53; МАТ=8,56
170 | Прайс | PR08.2360 Болт с шестигранной головкой оцинкованный М12х50 (DIN 933) (25 шт/уп) Промрукав |  | шт | 50 | 4.14 |  | 4,14 31,57/7,77*1,02 | 1 Индексы пересчета в т.у.ц. по статьям затрат СМР/ПНР ОЗП=22,53; ЭМ=11,42; ЗПМ=22,53; МАТ=8,56 | 1772 |  |  | 1772 |  |  |  |  | PR08.2360 Болт с шестигранной головкой оцинкованный М12х50 (DIN 933) (25 шт/уп) Промрукав
Цена МАТ=31,57/7,77*1,02
| 1 | ИНДЕКС К ПОЗИЦИИ: Индексы пересчета в т.у.ц. по статьям затрат СМР/ПНР ОЗП=22,53; ЭМ=11,42; ЗПМ=22,53; МАТ=8,56 | [17 empty] | ИНДЕКС К ПОЗИЦИИ: Индексы пересчета в т.у.ц. по статьям затрат СМР/ПНР ОЗП=22,53; ЭМ=11,42; ЗПМ=22,53; МАТ=8,56
171 | Прайс | PR08.7458 Гайка шестигранная нержавеющая (А2) M12 (DIN 934) (200 шт/уп) Промрукав |  | шт | 400 | 4.65 |  | 4,65 35,45/7,77*1,02 | 1 Индексы пересчета в т.у.ц. по статьям затрат СМР/ПНР ОЗП=22,53; ЭМ=11,42; ЗПМ=22,53; МАТ=8,56 | 15922 |  |  | 15922 |  |  |  |  | PR08.7458 Гайка шестигранная нержавеющая (А2) M12 (DIN 934) (200 шт/уп) Промрукав
Цена МАТ=35,45/7,77*1,02
| 1 | ИНДЕКС К ПОЗИЦИИ: Индексы пересчета в т.у.ц. по статьям затрат СМР/ПНР ОЗП=22,53; ЭМ=11,42; ЗПМ=22,53; МАТ=8,56 | [17 empty] | ИНДЕКС К ПОЗИЦИИ: Индексы пересчета в т.у.ц. по статьям затрат СМР/ПНР ОЗП=22,53; ЭМ=11,42; ЗПМ=22,53; МАТ=8,56
172 | Прайс | PR08.3927 Шайба с широкими полями (кузовная) оцинкованная M12 (DIN 9021) (100 шт/уп) Промрукав |  | шт | 200 | 1.81 |  | 1,81 13,77/7,77*1,02 | 1 Индексы пересчета в т.у.ц. по статьям затрат СМР/ПНР ОЗП=22,53; ЭМ=11,42; ЗПМ=22,53; МАТ=8,56 | 3099 |  |  | 3099 |  |  |  |  | PR08.3927 Шайба с широкими полями (кузовная) оцинкованная M12 (DIN 9021) (100 шт/уп) Промрукав
Цена МАТ=13,77/7,77*1,02
| 1 | ИНДЕКС К ПОЗИЦИИ: Индексы пересчета в т.у.ц. по статьям затрат СМР/ПНР ОЗП=22,53; ЭМ=11,42; ЗПМ=22,53; МАТ=8,56 | [17 empty] | ИНДЕКС К ПОЗИЦИИ: Индексы пересчета в т.у.ц. по статьям затрат СМР/ПНР ОЗП=22,53; ЭМ=11,42; ЗПМ=22,53; МАТ=8,56
173 | ТЕРм08-02-411-04 Приказ Администрации ЛО от 20.10.15 №28 | Ввод гибкий, наружный диаметр металлорукава: до 27 мм |  | 1 ввод | 190 | 20,93 16,81 |  | 4.12 | 1 Индексы пересчета в т.у.ц. по статьям затрат СМР/ПНР ОЗП=22,53; ЭМ=11,42; ЗПМ=22,53; МАТ=8,56 | 78672 | 71971 |  | 6701 |  |  |  |  | Ввод гибкий, наружный диаметр металлорукава: до 27 мм
Объем=10+60+120
| Приказ от 30.01.2024 № 55/пр прил.5 табл.1 п.2 | Производство работ осуществляется на территории действующего предприятия с наличием в зоне производства работ одного или нескольких из следующих факторов: - разветвленной сети транспортных и инженерных коммуникаций; - стесненных условий для складирования материалов; - действующего технологического оборудования; - движения технологического транспорта ОЗП=1,15; ЭМ=1,15 к расх.; ЗПМ=1,15; ТЗ=1,15; ТЗМ=1,15 | [16 empty] | Производство работ осуществляется на территории действующего предприятия с наличием в зоне производства работ одного или нескольких из следующих факторов: - разветвленной сети транспортных и инженерных коммуникаций; - стесненных условий для складирования материалов; - действующего технологического оборудования; - движения технологического транспорта ОЗП=1,15; ЭМ=1,15 к расх.; ЗПМ=1,15; ТЗ=1,15; ТЗМ=1,15
| 1 | ИНДЕКС К ПОЗИЦИИ: Индексы пересчета в т.у.ц. по статьям затрат СМР/ПНР ОЗП=22,53; ЭМ=11,42; ЗПМ=22,53; МАТ=8,56 | [17 empty] | ИНДЕКС К ПОЗИЦИИ: Индексы пересчета в т.у.ц. по статьям затрат СМР/ПНР ОЗП=22,53; ЭМ=11,42; ЗПМ=22,53; МАТ=8,56
174 | Прайс | PR08.3103 Муфта соединительная с защёлками для двустенных труб d90 мм Промрукав |  | шт | 10 | 11.86 |  | 11,86 90,37/7,77*1,02 | 1 Индексы пересчета в т.у.ц. по статьям затрат СМР/ПНР ОЗП=22,53; ЭМ=11,42; ЗПМ=22,53; МАТ=8,56 | 1015 |  |  | 1015 |  |  |  |  | PR08.3103 Муфта соединительная с защёлками для двустенных труб d90 мм Промрукав
Цена МАТ=90,37/7,77*1,02
| 1 | ИНДЕКС К ПОЗИЦИИ: Индексы пересчета в т.у.ц. по статьям затрат СМР/ПНР ОЗП=22,53; ЭМ=11,42; ЗПМ=22,53; МАТ=8,56 | [17 empty] | ИНДЕКС К ПОЗИЦИИ: Индексы пересчета в т.у.ц. по статьям затрат СМР/ПНР ОЗП=22,53; ЭМ=11,42; ЗПМ=22,53; МАТ=8,56
175 | Прайс | PR08.3275 Муфта вводная усиленная (IP68) для гофрированных труб серая ВМУ-ГТ-32 (М32) Промрукав |  | шт | 60 | 112.13 |  | 112,13 854,2/7,77*1,02 | 1 Индексы пересчета в т.у.ц. по статьям затрат СМР/ПНР ОЗП=22,53; ЭМ=11,42; ЗПМ=22,53; МАТ=8,56 | 57590 |  |  | 57590 |  |  |  |  | PR08.3275 Муфта вводная усиленная (IP68) для гофрированных труб серая ВМУ-ГТ-32 (М32) Промрукав
Цена МАТ=854,2/7,77*1,02
| 1 | ИНДЕКС К ПОЗИЦИИ: Индексы пересчета в т.у.ц. по статьям затрат СМР/ПНР ОЗП=22,53; ЭМ=11,42; ЗПМ=22,53; МАТ=8,56 | [17 empty] | ИНДЕКС К ПОЗИЦИИ: Индексы пересчета в т.у.ц. по статьям затрат СМР/ПНР ОЗП=22,53; ЭМ=11,42; ЗПМ=22,53; МАТ=8,56
176 | Прайс | PR08.3273 Муфта вводная усиленная (IP68) для гофрированных труб серая ВМУ-ГТ-20 (М20) Промрукав |  | шт | 120 | 60.35 |  | 60,35 459,7/7,77*1,02 | 1 Индексы пересчета в т.у.ц. по статьям затрат СМР/ПНР ОЗП=22,53; ЭМ=11,42; ЗПМ=22,53; МАТ=8,56 | 61992 |  |  | 61992 |  |  |  |  | PR08.3273 Муфта вводная усиленная (IP68) для гофрированных труб серая ВМУ-ГТ-20 (М20) Промрукав
Цена МАТ=459,7/7,77*1,02
| 1 | ИНДЕКС К ПОЗИЦИИ: Индексы пересчета в т.у.ц. по статьям затрат СМР/ПНР ОЗП=22,53; ЭМ=11,42; ЗПМ=22,53; МАТ=8,56 | [17 empty] | ИНДЕКС К ПОЗИЦИИ: Индексы пересчета в т.у.ц. по статьям затрат СМР/ПНР ОЗП=22,53; ЭМ=11,42; ЗПМ=22,53; МАТ=8,56
177 | ТЕР22-03-002-01 Приказ Администрации ЛО от 20.10.15 №28 | Установка полиэтиленовых фасонных частей: отводов, колен, патрубков, переходов |  | 10 фасонных частей | 1 | 512,09 94,94 | 343,60 73,62 | 73.55 | 1 Индексы пересчета в т.у.ц. по статьям затрат СМР/ПНР ОЗП=22,53; ЭМ=11,42; ЗПМ=22,53; МАТ=8,56 | 6693 | 2139 | 3 924 1 659 | 630 |  |  |  |  | Установка полиэтиленовых фасонных частей: отводов, колен, патрубков, переходов
Объем=10 / 10
| Приказ от 30.01.2024 № 55/пр прил.5 табл.1 п.2 | Производство работ осуществляется на территории действующего предприятия с наличием в зоне производства работ одного или нескольких из следующих факторов: - разветвленной сети транспортных и инженерных коммуникаций; - стесненных условий для складирования материалов; - действующего технологического оборудования; - движения технологического транспорта ОЗП=1,15; ЭМ=1,15 к расх.; ЗПМ=1,15; ТЗ=1,15; ТЗМ=1,15 | [16 empty] | Производство работ осуществляется на территории действующего предприятия с наличием в зоне производства работ одного или нескольких из следующих факторов: - разветвленной сети транспортных и инженерных коммуникаций; - стесненных условий для складирования материалов; - действующего технологического оборудования; - движения технологического транспорта ОЗП=1,15; ЭМ=1,15 к расх.; ЗПМ=1,15; ТЗ=1,15; ТЗМ=1,15
| 1 | ИНДЕКС К ПОЗИЦИИ: Индексы пересчета в т.у.ц. по статьям затрат СМР/ПНР ОЗП=22,53; ЭМ=11,42; ЗПМ=22,53; МАТ=8,56 | [17 empty] | ИНДЕКС К ПОЗИЦИИ: Индексы пересчета в т.у.ц. по статьям затрат СМР/ПНР ОЗП=22,53; ЭМ=11,42; ЗПМ=22,53; МАТ=8,56
178 | Прайс | PR.01732м Патрубок-муфта d32 мм (5шт/200шт уп/кор) Промрукав |  | шт | 10 | 4.35 |  | 4,35 33,16/7,77*1,02 | 1 Индексы пересчета в т.у.ц. по статьям затрат СМР/ПНР ОЗП=22,53; ЭМ=11,42; ЗПМ=22,53; МАТ=8,56 | 372 |  |  | 372 |  |  |  |  | PR.01732м Патрубок-муфта d32 мм (5шт/200шт уп/кор) Промрукав
Цена МАТ=33,16/7,77*1,02
| 1 | ИНДЕКС К ПОЗИЦИИ: Индексы пересчета в т.у.ц. по статьям затрат СМР/ПНР ОЗП=22,53; ЭМ=11,42; ЗПМ=22,53; МАТ=8,56 | [17 empty] | ИНДЕКС К ПОЗИЦИИ: Индексы пересчета в т.у.ц. по статьям затрат СМР/ПНР ОЗП=22,53; ЭМ=11,42; ЗПМ=22,53; МАТ=8,56
179 | ТЕРм08-01-087-03 Приказ Администрации ЛО от 20.10.15 №28 | Металлические конструкции |  | 1 т | 0.126 | 13 046,39 1 304,71 | 681,25 49,08 | 11060.43 | 1 Индексы пересчета в т.у.ц. по статьям затрат СМР/ПНР ОЗП=22,53; ЭМ=11,42; ЗПМ=22,53; МАТ=8,56 | 16613 | 3704 | 980 139 | 11929 |  |  |  |  | Металлические конструкции
Объем=42*3/1000
| Приказ от 30.01.2024 № 55/пр прил.5 табл.1 п.2 | Производство работ осуществляется на территории действующего предприятия с наличием в зоне производства работ одного или нескольких из следующих факторов: - разветвленной сети транспортных и инженерных коммуникаций; - стесненных условий для складирования материалов; - действующего технологического оборудования; - движения технологического транспорта ОЗП=1,15; ЭМ=1,15 к расх.; ЗПМ=1,15; ТЗ=1,15; ТЗМ=1,15 | [16 empty] | Производство работ осуществляется на территории действующего предприятия с наличием в зоне производства работ одного или нескольких из следующих факторов: - разветвленной сети транспортных и инженерных коммуникаций; - стесненных условий для складирования материалов; - действующего технологического оборудования; - движения технологического транспорта ОЗП=1,15; ЭМ=1,15 к расх.; ЗПМ=1,15; ТЗ=1,15; ТЗМ=1,15
| 1 | ИНДЕКС К ПОЗИЦИИ: Индексы пересчета в т.у.ц. по статьям затрат СМР/ПНР ОЗП=22,53; ЭМ=11,42; ЗПМ=22,53; МАТ=8,56 | [17 empty] | ИНДЕКС К ПОЗИЦИИ: Индексы пересчета в т.у.ц. по статьям затрат СМР/ПНР ОЗП=22,53; ЭМ=11,42; ЗПМ=22,53; МАТ=8,56
180 | Прайс | Устройство для подвески муфт и запаса кабеля, универсальное УПМК |  | шт | 42 | 55.14 |  | 55,14 420/7,77*1,02 | 1 Индексы пересчета в т.у.ц. по статьям затрат СМР/ПНР ОЗП=22,53; ЭМ=11,42; ЗПМ=22,53; МАТ=8,56 | 19824 |  |  | 19824 |  |  |  |  | Устройство для подвески муфт и запаса кабеля, универсальное УПМК
Цена МАТ=420/7,77*1,02
| 1 | ИНДЕКС К ПОЗИЦИИ: Индексы пересчета в т.у.ц. по статьям затрат СМР/ПНР ОЗП=22,53; ЭМ=11,42; ЗПМ=22,53; МАТ=8,56 | [17 empty] | ИНДЕКС К ПОЗИЦИИ: Индексы пересчета в т.у.ц. по статьям затрат СМР/ПНР ОЗП=22,53; ЭМ=11,42; ЗПМ=22,53; МАТ=8,56
181 | ТЕРм08-02-148-01 Приказ Администрации ЛО от 20.10.15 №28 | Кабель до 35 кВ в проложенных трубах, блоках и коробах, масса 1 м кабеля: до 1 кг |  | 100 м кабеля | 3.5 | 331,73 208,08 | 77,79 5,65 | 45.86 | 1 Индексы пересчета в т.у.ц. по статьям затрат СМР/ПНР ОЗП=22,53; ЭМ=11,42; ЗПМ=22,53; МАТ=8,56 | 20891 | 16408 | 3 109 445 | 1374 |  |  |  |  | Кабель до 35 кВ в проложенных трубах, блоках и коробах, масса 1 м кабеля: до 1 кг
Объем=350 / 100
| Приказ от 30.01.2024 № 55/пр прил.5 табл.1 п.2 | Производство работ осуществляется на территории действующего предприятия с наличием в зоне производства работ одного или нескольких из следующих факторов: - разветвленной сети транспортных и инженерных коммуникаций; - стесненных условий для складирования материалов; - действующего технологического оборудования; - движения технологического транспорта ОЗП=1,15; ЭМ=1,15 к расх.; ЗПМ=1,15; ТЗ=1,15; ТЗМ=1,15 | [16 empty] | Производство работ осуществляется на территории действующего предприятия с наличием в зоне производства работ одного или нескольких из следующих факторов: - разветвленной сети транспортных и инженерных коммуникаций; - стесненных условий для складирования материалов; - действующего технологического оборудования; - движения технологического транспорта ОЗП=1,15; ЭМ=1,15 к расх.; ЗПМ=1,15; ТЗ=1,15; ТЗМ=1,15
| 1 | ИНДЕКС К ПОЗИЦИИ: Индексы пересчета в т.у.ц. по статьям затрат СМР/ПНР ОЗП=22,53; ЭМ=11,42; ЗПМ=22,53; МАТ=8,56 | [17 empty] | ИНДЕКС К ПОЗИЦИИ: Индексы пересчета в т.у.ц. по статьям затрат СМР/ПНР ОЗП=22,53; ЭМ=11,42; ЗПМ=22,53; МАТ=8,56
182 | Прайс | НПП "Интех" ИнСил-ВВнг(LS)-LS 3х2,5ок(N,PE)-0,66 |  | м | 350 | 28.67 |  | 28,67 218,37/7,77*1,02 | 1 Индексы пересчета в т.у.ц. по статьям затрат СМР/ПНР ОЗП=22,53; ЭМ=11,42; ЗПМ=22,53; МАТ=8,56 | 85895 |  |  | 85895 |  |  |  |  | НПП "Интех" ИнСил-ВВнг(LS)-LS 3х2,5ок(N,PE)-0,66
Цена МАТ=218,37/7,77*1,02
| 1 | ИНДЕКС К ПОЗИЦИИ: Индексы пересчета в т.у.ц. по статьям затрат СМР/ПНР ОЗП=22,53; ЭМ=11,42; ЗПМ=22,53; МАТ=8,56 | [17 empty] | ИНДЕКС К ПОЗИЦИИ: Индексы пересчета в т.у.ц. по статьям затрат СМР/ПНР ОЗП=22,53; ЭМ=11,42; ЗПМ=22,53; МАТ=8,56
183 | ТЕРм10-06-048-06 Приказ Администрации ЛО от 20.10.15 №28 | Прокладка волоконно-оптических кабелей в канализации: в трубопроводе по свободному каналу |  | 100 м кабеля | 153.6 | 707,51 338,62 | 355,97 58,18 | 12.92 | 1 Индексы пересчета в т.у.ц. по статьям затрат СМР/ПНР ОЗП=22,53; ЭМ=11,42; ЗПМ=22,53; МАТ=8,56 | 1813223 | 1171822 | 624 413 201 333 | 16988 |  |  |  |  | Прокладка волоконно-оптических кабелей в канализации: в трубопроводе по свободному каналу
Объем=15360 / 100
| Приказ от 30.01.2024 № 55/пр прил.5 табл.1 п.2 | Производство работ осуществляется на территории действующего предприятия с наличием в зоне производства работ одного или нескольких из следующих факторов: - разветвленной сети транспортных и инженерных коммуникаций; - стесненных условий для складирования материалов; - действующего технологического оборудования; - движения технологического транспорта ОЗП=1,15; ЭМ=1,15 к расх.; ЗПМ=1,15; ТЗ=1,15; ТЗМ=1,15 | [16 empty] | Производство работ осуществляется на территории действующего предприятия с наличием в зоне производства работ одного или нескольких из следующих факторов: - разветвленной сети транспортных и инженерных коммуникаций; - стесненных условий для складирования материалов; - действующего технологического оборудования; - движения технологического транспорта ОЗП=1,15; ЭМ=1,15 к расх.; ЗПМ=1,15; ТЗ=1,15; ТЗМ=1,15
| 1 | ИНДЕКС К ПОЗИЦИИ: Индексы пересчета в т.у.ц. по статьям затрат СМР/ПНР ОЗП=22,53; ЭМ=11,42; ЗПМ=22,53; МАТ=8,56 | [17 empty] | ИНДЕКС К ПОЗИЦИИ: Индексы пересчета в т.у.ц. по статьям затрат СМР/ПНР ОЗП=22,53; ЭМ=11,42; ЗПМ=22,53; МАТ=8,56
184 | ТЕРм08-02-412-02 Приказ Администрации ЛО от 20.10.15 №28 | Затягивание провода в проложенные трубы и металлические рукава первого одножильного или многожильного в общей оплетке, суммарное сечение: до 6 мм2 |  | 100 м | 33.2 | 146,91 110,52 | 6,18 0,56 | 30.21 | 1 Индексы пересчета в т.у.ц. по статьям затрат СМР/ПНР ОЗП=22,53; ЭМ=11,42; ЗПМ=22,53; МАТ=8,56 | 93594 | 82665 | 2 341 422 | 8588 |  |  |  |  | Затягивание провода в проложенные трубы и металлические рукава первого одножильного или многожильного в общей оплетке, суммарное сечение: до 6 мм2
Объем=3320 / 100
| Приказ от 30.01.2024 № 55/пр прил.5 табл.1 п.2 | Производство работ осуществляется на территории действующего предприятия с наличием в зоне производства работ одного или нескольких из следующих факторов: - разветвленной сети транспортных и инженерных коммуникаций; - стесненных условий для складирования материалов; - действующего технологического оборудования; - движения технологического транспорта ОЗП=1,15; ЭМ=1,15 к расх.; ЗПМ=1,15; ТЗ=1,15; ТЗМ=1,15 | [16 empty] | Производство работ осуществляется на территории действующего предприятия с наличием в зоне производства работ одного или нескольких из следующих факторов: - разветвленной сети транспортных и инженерных коммуникаций; - стесненных условий для складирования материалов; - действующего технологического оборудования; - движения технологического транспорта ОЗП=1,15; ЭМ=1,15 к расх.; ЗПМ=1,15; ТЗ=1,15; ТЗМ=1,15
| 1 | ИНДЕКС К ПОЗИЦИИ: Индексы пересчета в т.у.ц. по статьям затрат СМР/ПНР ОЗП=22,53; ЭМ=11,42; ЗПМ=22,53; МАТ=8,56 | [17 empty] | ИНДЕКС К ПОЗИЦИИ: Индексы пересчета в т.у.ц. по статьям затрат СМР/ПНР ОЗП=22,53; ЭМ=11,42; ЗПМ=22,53; МАТ=8,56
185 | ТЕРм08-02-147-10 Приказ Администрации ЛО от 20.10.15 №28 | Кабель до 35 кВ по установленным конструкциям и лоткам с креплением по всей длине, масса 1 м кабеля: до 1 кг |  | 100 м кабеля | 31.8 | 436,78 295,34 | 84,08 5,65 | 57.36 | 1 Индексы пересчета в т.у.ц. по статьям затрат СМР/ПНР ОЗП=22,53; ЭМ=11,42; ЗПМ=22,53; МАТ=8,56 | 257746 | 211600 | 30 533 4 045 | 15613 |  |  |  |  | Кабель до 35 кВ по установленным конструкциям и лоткам с креплением по всей длине, масса 1 м кабеля: до 1 кг
Объем=(3600+4740+13520-15360-3320) / 100
| Приказ от 30.01.2024 № 55/пр прил.5 табл.1 п.2 | Производство работ осуществляется на территории действующего предприятия с наличием в зоне производства работ одного или нескольких из следующих факторов: - разветвленной сети транспортных и инженерных коммуникаций; - стесненных условий для складирования материалов; - действующего технологического оборудования; - движения технологического транспорта ОЗП=1,15; ЭМ=1,15 к расх.; ЗПМ=1,15; ТЗ=1,15; ТЗМ=1,15 | [16 empty] | Производство работ осуществляется на территории действующего предприятия с наличием в зоне производства работ одного или нескольких из следующих факторов: - разветвленной сети транспортных и инженерных коммуникаций; - стесненных условий для складирования материалов; - действующего технологического оборудования; - движения технологического транспорта ОЗП=1,15; ЭМ=1,15 к расх.; ЗПМ=1,15; ТЗ=1,15; ТЗМ=1,15
| 1 | ИНДЕКС К ПОЗИЦИИ: Индексы пересчета в т.у.ц. по статьям затрат СМР/ПНР ОЗП=22,53; ЭМ=11,42; ЗПМ=22,53; МАТ=8,56 | [17 empty] | ИНДЕКС К ПОЗИЦИИ: Индексы пересчета в т.у.ц. по статьям затрат СМР/ПНР ОЗП=22,53; ЭМ=11,42; ЗПМ=22,53; МАТ=8,56
186 | Прайс | 39L-S2-32-04BL Модульный волоконно-оптический кабель L04 внешний, 32x9/125 OS2 ПЭ, центральный силовой элемент, бронированный стальной гофрированной лентой, водоблокированный, буфер 250 мкм, 2700 Н, черный |  | м | 3600 | 67.95 |  | 67,95 517,65/7,77*1,02 | 1 Индексы пересчета в т.у.ц. по статьям затрат СМР/ПНР ОЗП=22,53; ЭМ=11,42; ЗПМ=22,53; МАТ=8,56 | 2093947 |  |  | 2093947 |  |  |  |  | 39L-S2-32-04BL Модульный волоконно-оптический кабель L04 внешний, 32x9/125 OS2 ПЭ, центральный силовой элемент, бронированный стальной гофрированной лентой, водоблокированный, буфер 250 мкм, 2700 Н, черный
Цена МАТ=517,65/7,77*1,02
| 1 | ИНДЕКС К ПОЗИЦИИ: Индексы пересчета в т.у.ц. по статьям затрат СМР/ПНР ОЗП=22,53; ЭМ=11,42; ЗПМ=22,53; МАТ=8,56 | [17 empty] | ИНДЕКС К ПОЗИЦИИ: Индексы пересчета в т.у.ц. по статьям затрат СМР/ПНР ОЗП=22,53; ЭМ=11,42; ЗПМ=22,53; МАТ=8,56
187 | Прайс | 39L-S2-16-04BL Модульный волоконно-оптический кабель L04 внешний, 16x9/125 OS2 ПЭ, центральный силовой элемент, бронированный стальной гофрированной лентой, водоблокированный, буфер 250 мкм, 2700 Н, черный |  | м | 4740 | 56.37 |  | 56,37 429,37/7,77*1,02 | 1 Индексы пересчета в т.у.ц. по статьям затрат СМР/ПНР ОЗП=22,53; ЭМ=11,42; ЗПМ=22,53; МАТ=8,56 | 2287179 |  |  | 2287179 |  |  |  |  | 39L-S2-16-04BL Модульный волоконно-оптический кабель L04 внешний, 16x9/125 OS2 ПЭ, центральный силовой элемент, бронированный стальной гофрированной лентой, водоблокированный, буфер 250 мкм, 2700 Н, черный
Цена МАТ=429,37/7,77*1,02
| 1 | ИНДЕКС К ПОЗИЦИИ: Индексы пересчета в т.у.ц. по статьям затрат СМР/ПНР ОЗП=22,53; ЭМ=11,42; ЗПМ=22,53; МАТ=8,56 | [17 empty] | ИНДЕКС К ПОЗИЦИИ: Индексы пересчета в т.у.ц. по статьям затрат СМР/ПНР ОЗП=22,53; ЭМ=11,42; ЗПМ=22,53; МАТ=8,56
188 | Прайс | 39L-S2-08-12BL Модульный волоконно-оптический кабель L04-FG с центральным силовым элементом, с броней из стеклопластиковых прутков, 8x9/125 OS2, нг(А)-HFLTx, буфер 250 мкм, черный |  | м | 13520 | 88.59 |  | 88,59 674,81/7,77*1,02 | 1 Индексы пересчета в т.у.ц. по статьям затрат СМР/ПНР ОЗП=22,53; ЭМ=11,42; ЗПМ=22,53; МАТ=8,56 | 10252627 |  |  | 10252627 |  |  |  |  | 39L-S2-08-12BL Модульный волоконно-оптический кабель L04-FG с центральным силовым элементом, с броней из стеклопластиковых прутков, 8x9/125 OS2, нг(А)-HFLTx, буфер 250 мкм, черный
Цена МАТ=674,81/7,77*1,02
| 1 | ИНДЕКС К ПОЗИЦИИ: Индексы пересчета в т.у.ц. по статьям затрат СМР/ПНР ОЗП=22,53; ЭМ=11,42; ЗПМ=22,53; МАТ=8,56 | [17 empty] | ИНДЕКС К ПОЗИЦИИ: Индексы пересчета в т.у.ц. по статьям затрат СМР/ПНР ОЗП=22,53; ЭМ=11,42; ЗПМ=22,53; МАТ=8,56
189 | Прайс | Hyperline WMBL-25x33-A4L-WH Самоламинирующиеся наклейки для печати на лазерных принтерах 25мм х 33мм, (1 лист, 64 наклейки) |  | шт | 8 | 10.83 |  | 10,83 82,5/7,77*1,02 | 1 Индексы пересчета в т.у.ц. по статьям затрат СМР/ПНР ОЗП=22,53; ЭМ=11,42; ЗПМ=22,53; МАТ=8,56 | 742 |  |  | 742 |  |  |  |  | Hyperline WMBL-25x33-A4L-WH Самоламинирующиеся наклейки для печати на лазерных принтерах 25мм х 33мм, (1 лист, 64 наклейки)
Цена МАТ=82,5/7,77*1,02
| 1 | ИНДЕКС К ПОЗИЦИИ: Индексы пересчета в т.у.ц. по статьям затрат СМР/ПНР ОЗП=22,53; ЭМ=11,42; ЗПМ=22,53; МАТ=8,56 | [17 empty] | ИНДЕКС К ПОЗИЦИИ: Индексы пересчета в т.у.ц. по статьям затрат СМР/ПНР ОЗП=22,53; ЭМ=11,42; ЗПМ=22,53; МАТ=8,56
190 | Прайс | Hyperline WMBL-25x33-A4L-WH Самоламинирующиеся наклейки для печати на лазерных принтерах 25мм х 33мм, (1 лист, 64 наклейки) |  | шт | 7 | 10.83 |  | 10,83 82,5/7,77*1,02 | 1 Индексы пересчета в т.у.ц. по статьям затрат СМР/ПНР ОЗП=22,53; ЭМ=11,42; ЗПМ=22,53; МАТ=8,56 | 649 |  |  | 649 |  |  |  |  | Hyperline WMBL-25x33-A4L-WH Самоламинирующиеся наклейки для печати на лазерных принтерах 25мм х 33мм, (1 лист, 64 наклейки)
Цена МАТ=82,5/7,77*1,02
| 1 | ИНДЕКС К ПОЗИЦИИ: Индексы пересчета в т.у.ц. по статьям затрат СМР/ПНР ОЗП=22,53; ЭМ=11,42; ЗПМ=22,53; МАТ=8,56 | [17 empty] | ИНДЕКС К ПОЗИЦИИ: Индексы пересчета в т.у.ц. по статьям затрат СМР/ПНР ОЗП=22,53; ЭМ=11,42; ЗПМ=22,53; МАТ=8,56
191 | ТЕРм10-06-066-02 Приказ Администрации ЛО от 20.10.15 №28 | Измерение на кабельной площадке затухания зонового волоконно-оптического кабеля с числом волокон: 8 |  | 1 участок | 14 | 94,37 85,31 | 7.58 | 1.48 | 1 Индексы пересчета в т.у.ц. по статьям затрат СМР/ПНР ОЗП=22,53; ЭМ=11,42; ЗПМ=22,53; МАТ=8,56 | 28297 | 26908 | 1212 | 177 |  |  |  |  | Измерение на кабельной площадке затухания зонового волоконно-оптического кабеля с числом волокон: 8
| Приказ от 30.01.2024 № 55/пр прил.5 табл.1 п.2 | Производство работ осуществляется на территории действующего предприятия с наличием в зоне производства работ одного или нескольких из следующих факторов: - разветвленной сети транспортных и инженерных коммуникаций; - стесненных условий для складирования материалов; - действующего технологического оборудования; - движения технологического транспорта ОЗП=1,15; ЭМ=1,15 к расх.; ЗПМ=1,15; ТЗ=1,15; ТЗМ=1,15 | [16 empty] | Производство работ осуществляется на территории действующего предприятия с наличием в зоне производства работ одного или нескольких из следующих факторов: - разветвленной сети транспортных и инженерных коммуникаций; - стесненных условий для складирования материалов; - действующего технологического оборудования; - движения технологического транспорта ОЗП=1,15; ЭМ=1,15 к расх.; ЗПМ=1,15; ТЗ=1,15; ТЗМ=1,15
| 1 | ИНДЕКС К ПОЗИЦИИ: Индексы пересчета в т.у.ц. по статьям затрат СМР/ПНР ОЗП=22,53; ЭМ=11,42; ЗПМ=22,53; МАТ=8,56 | [17 empty] | ИНДЕКС К ПОЗИЦИИ: Индексы пересчета в т.у.ц. по статьям затрат СМР/ПНР ОЗП=22,53; ЭМ=11,42; ЗПМ=22,53; МАТ=8,56
192 | ТЕРм10-06-059-02 Приказ Администрации ЛО от 20.10.15 №28 | Измерение на смонтированном участке волоконно-оптического кабеля в одном направлении с числом волокон: 8 |  | 1 измерение | 50 | 88,77 59,13 | 28.61 | 1.03 | 1 Индексы пересчета в т.у.ц. по статьям затрат СМР/ПНР ОЗП=22,53; ЭМ=11,42; ЗПМ=22,53; МАТ=8,56 | 83387 | 66613 | 16337 | 437 |  |  |  |  | Измерение на смонтированном участке волоконно-оптического кабеля в одном направлении с числом волокон: 8
|  | в двух направлениях ПЗ=2 (ОЗП=2; ЭМ=2 к расх.; ЗПМ=2; МАТ=2 к расх.; ТЗ=2; ТЗМ=2) | [16 empty] | в двух направлениях ПЗ=2 (ОЗП=2; ЭМ=2 к расх.; ЗПМ=2; МАТ=2 к расх.; ТЗ=2; ТЗМ=2)
| Приказ от 30.01.2024 № 55/пр прил.5 табл.1 п.2 | Производство работ осуществляется на территории действующего предприятия с наличием в зоне производства работ одного или нескольких из следующих факторов: - разветвленной сети транспортных и инженерных коммуникаций; - стесненных условий для складирования материалов; - действующего технологического оборудования; - движения технологического транспорта ОЗП=1,15; ЭМ=1,15 к расх.; ЗПМ=1,15; ТЗ=1,15; ТЗМ=1,15 | [16 empty] | Производство работ осуществляется на территории действующего предприятия с наличием в зоне производства работ одного или нескольких из следующих факторов: - разветвленной сети транспортных и инженерных коммуникаций; - стесненных условий для складирования материалов; - действующего технологического оборудования; - движения технологического транспорта ОЗП=1,15; ЭМ=1,15 к расх.; ЗПМ=1,15; ТЗ=1,15; ТЗМ=1,15
| 1 | ИНДЕКС К ПОЗИЦИИ: Индексы пересчета в т.у.ц. по статьям затрат СМР/ПНР ОЗП=22,53; ЭМ=11,42; ЗПМ=22,53; МАТ=8,56 | [17 empty] | ИНДЕКС К ПОЗИЦИИ: Индексы пересчета в т.у.ц. по статьям затрат СМР/ПНР ОЗП=22,53; ЭМ=11,42; ЗПМ=22,53; МАТ=8,56
193 | ТЕРм10-06-066-04 Приказ Администрации ЛО от 20.10.15 №28 | Измерение на кабельной площадке затухания зонового волоконно-оптического кабеля с числом волокон: 16 |  | 1 участок | 5 | 115,55 103,60 | 10.14 | 1.81 | 1 Индексы пересчета в т.у.ц. по статьям затрат СМР/ПНР ОЗП=22,53; ЭМ=11,42; ЗПМ=22,53; МАТ=8,56 | 12327 | 11671 | 579 | 77 |  |  |  |  | Измерение на кабельной площадке затухания зонового волоконно-оптического кабеля с числом волокон: 16
| Приказ от 30.01.2024 № 55/пр прил.5 табл.1 п.2 | Производство работ осуществляется на территории действующего предприятия с наличием в зоне производства работ одного или нескольких из следующих факторов: - разветвленной сети транспортных и инженерных коммуникаций; - стесненных условий для складирования материалов; - действующего технологического оборудования; - движения технологического транспорта ОЗП=1,15; ЭМ=1,15 к расх.; ЗПМ=1,15; ТЗ=1,15; ТЗМ=1,15 | [16 empty] | Производство работ осуществляется на территории действующего предприятия с наличием в зоне производства работ одного или нескольких из следующих факторов: - разветвленной сети транспортных и инженерных коммуникаций; - стесненных условий для складирования материалов; - действующего технологического оборудования; - движения технологического транспорта ОЗП=1,15; ЭМ=1,15 к расх.; ЗПМ=1,15; ТЗ=1,15; ТЗМ=1,15
| 1 | ИНДЕКС К ПОЗИЦИИ: Индексы пересчета в т.у.ц. по статьям затрат СМР/ПНР ОЗП=22,53; ЭМ=11,42; ЗПМ=22,53; МАТ=8,56 | [17 empty] | ИНДЕКС К ПОЗИЦИИ: Индексы пересчета в т.у.ц. по статьям затрат СМР/ПНР ОЗП=22,53; ЭМ=11,42; ЗПМ=22,53; МАТ=8,56
194 | ТЕРм10-06-059-04 Приказ Администрации ЛО от 20.10.15 №28 | Измерение на смонтированном участке волоконно-оптического кабеля в одном направлении с числом волокон: 16 |  | 1 измерение | 8 | 162,15 105,34 | 54.97 | 1.84 | 1 Индексы пересчета в т.у.ц. по статьям затрат СМР/ПНР ОЗП=22,53; ЭМ=11,42; ЗПМ=22,53; МАТ=8,56 | 24135 | 18986 | 5022 | 127 |  |  |  |  | Измерение на смонтированном участке волоконно-оптического кабеля в одном направлении с числом волокон: 16
|  | в двух направлениях ПЗ=2 (ОЗП=2; ЭМ=2 к расх.; ЗПМ=2; МАТ=2 к расх.; ТЗ=2; ТЗМ=2) | [16 empty] | в двух направлениях ПЗ=2 (ОЗП=2; ЭМ=2 к расх.; ЗПМ=2; МАТ=2 к расх.; ТЗ=2; ТЗМ=2)
| Приказ от 30.01.2024 № 55/пр прил.5 табл.1 п.2 | Производство работ осуществляется на территории действующего предприятия с наличием в зоне производства работ одного или нескольких из следующих факторов: - разветвленной сети транспортных и инженерных коммуникаций; - стесненных условий для складирования материалов; - действующего технологического оборудования; - движения технологического транспорта ОЗП=1,15; ЭМ=1,15 к расх.; ЗПМ=1,15; ТЗ=1,15; ТЗМ=1,15 | [16 empty] | Производство работ осуществляется на территории действующего предприятия с наличием в зоне производства работ одного или нескольких из следующих факторов: - разветвленной сети транспортных и инженерных коммуникаций; - стесненных условий для складирования материалов; - действующего технологического оборудования; - движения технологического транспорта ОЗП=1,15; ЭМ=1,15 к расх.; ЗПМ=1,15; ТЗ=1,15; ТЗМ=1,15
| 1 | ИНДЕКС К ПОЗИЦИИ: Индексы пересчета в т.у.ц. по статьям затрат СМР/ПНР ОЗП=22,53; ЭМ=11,42; ЗПМ=22,53; МАТ=8,56 | [17 empty] | ИНДЕКС К ПОЗИЦИИ: Индексы пересчета в т.у.ц. по статьям затрат СМР/ПНР ОЗП=22,53; ЭМ=11,42; ЗПМ=22,53; МАТ=8,56
195 | ТЕРм10-06-066-06 Приказ Администрации ЛО от 20.10.15 №28 | Измерение на кабельной площадке затухания зонового волоконно-оптического кабеля с числом волокон: 32 |  | 1 участок | 4 | 157,91 140,44 | 15.03 | 2.44 | 1 Индексы пересчета в т.у.ц. по статьям затрат СМР/ПНР ОЗП=22,53; ЭМ=11,42; ЗПМ=22,53; МАТ=8,56 | 13426 | 12656 | 687 | 83 |  |  |  |  | Измерение на кабельной площадке затухания зонового волоконно-оптического кабеля с числом волокон: 32
| Приказ от 30.01.2024 № 55/пр прил.5 табл.1 п.2 | Производство работ осуществляется на территории действующего предприятия с наличием в зоне производства работ одного или нескольких из следующих факторов: - разветвленной сети транспортных и инженерных коммуникаций; - стесненных условий для складирования материалов; - действующего технологического оборудования; - движения технологического транспорта ОЗП=1,15; ЭМ=1,15 к расх.; ЗПМ=1,15; ТЗ=1,15; ТЗМ=1,15 | [16 empty] | Производство работ осуществляется на территории действующего предприятия с наличием в зоне производства работ одного или нескольких из следующих факторов: - разветвленной сети транспортных и инженерных коммуникаций; - стесненных условий для складирования материалов; - действующего технологического оборудования; - движения технологического транспорта ОЗП=1,15; ЭМ=1,15 к расх.; ЗПМ=1,15; ТЗ=1,15; ТЗМ=1,15
| 1 | ИНДЕКС К ПОЗИЦИИ: Индексы пересчета в т.у.ц. по статьям затрат СМР/ПНР ОЗП=22,53; ЭМ=11,42; ЗПМ=22,53; МАТ=8,56 | [17 empty] | ИНДЕКС К ПОЗИЦИИ: Индексы пересчета в т.у.ц. по статьям затрат СМР/ПНР ОЗП=22,53; ЭМ=11,42; ЗПМ=22,53; МАТ=8,56
196 | ТЕРм10-06-059-06 Приказ Администрации ЛО от 20.10.15 №28 | Измерение на смонтированном участке волоконно-оптического кабеля в одном направлении с числом волокон: 32 |  | 1 измерение | 6 | 379,04 237,71 | 137.2 | 4.13 | 1 Индексы пересчета в т.у.ц. по статьям затрат СМР/ПНР ОЗП=22,53; ЭМ=11,42; ЗПМ=22,53; МАТ=8,56 | 41746 | 32133 | 9401 | 212 |  |  |  |  | Измерение на смонтированном участке волоконно-оптического кабеля в одном направлении с числом волокон: 32
|  | в двух направлениях ПЗ=2 (ОЗП=2; ЭМ=2 к расх.; ЗПМ=2; МАТ=2 к расх.; ТЗ=2; ТЗМ=2) | [16 empty] | в двух направлениях ПЗ=2 (ОЗП=2; ЭМ=2 к расх.; ЗПМ=2; МАТ=2 к расх.; ТЗ=2; ТЗМ=2)
| Приказ от 30.01.2024 № 55/пр прил.5 табл.1 п.2 | Производство работ осуществляется на территории действующего предприятия с наличием в зоне производства работ одного или нескольких из следующих факторов: - разветвленной сети транспортных и инженерных коммуникаций; - стесненных условий для складирования материалов; - действующего технологического оборудования; - движения технологического транспорта ОЗП=1,15; ЭМ=1,15 к расх.; ЗПМ=1,15; ТЗ=1,15; ТЗМ=1,15 | [16 empty] | Производство работ осуществляется на территории действующего предприятия с наличием в зоне производства работ одного или нескольких из следующих факторов: - разветвленной сети транспортных и инженерных коммуникаций; - стесненных условий для складирования материалов; - действующего технологического оборудования; - движения технологического транспорта ОЗП=1,15; ЭМ=1,15 к расх.; ЗПМ=1,15; ТЗ=1,15; ТЗМ=1,15
| 1 | ИНДЕКС К ПОЗИЦИИ: Индексы пересчета в т.у.ц. по статьям затрат СМР/ПНР ОЗП=22,53; ЭМ=11,42; ЗПМ=22,53; МАТ=8,56 | [17 empty] | ИНДЕКС К ПОЗИЦИИ: Индексы пересчета в т.у.ц. по статьям затрат СМР/ПНР ОЗП=22,53; ЭМ=11,42; ЗПМ=22,53; МАТ=8,56
197 | ТЕРм10-06-068-15 Приказ Администрации ЛО от 20.10.15 №28 | Конфигурация и настройка сетевых компонентов (мост, маршрутизатор, модем и т.п.) (Настройка коммутаторов) |  | 1 шт. | 75 | 1 049,82 1 031,87 |  | 17.95 | 1 Индексы пересчета в т.у.ц. по статьям затрат СМР/ПНР ОЗП=22,53; ЭМ=11,42; ЗПМ=22,53; МАТ=8,56 | 1755130 | 1743606 |  | 11524 |  |  |  |  | Конфигурация и настройка сетевых компонентов (мост, маршрутизатор, модем и т.п.) (Настройка коммутаторов)
Объем=4+4+24+43
| Приказ от 30.01.2024 № 55/пр прил.5 табл.1 п.2 | Производство работ осуществляется на территории действующего предприятия с наличием в зоне производства работ одного или нескольких из следующих факторов: - разветвленной сети транспортных и инженерных коммуникаций; - стесненных условий для складирования материалов; - действующего технологического оборудования; - движения технологического транспорта ОЗП=1,15; ЭМ=1,15 к расх.; ЗПМ=1,15; ТЗ=1,15; ТЗМ=1,15 | [16 empty] | Производство работ осуществляется на территории действующего предприятия с наличием в зоне производства работ одного или нескольких из следующих факторов: - разветвленной сети транспортных и инженерных коммуникаций; - стесненных условий для складирования материалов; - действующего технологического оборудования; - движения технологического транспорта ОЗП=1,15; ЭМ=1,15 к расх.; ЗПМ=1,15; ТЗ=1,15; ТЗМ=1,15
| 1 | ИНДЕКС К ПОЗИЦИИ: Индексы пересчета в т.у.ц. по статьям затрат СМР/ПНР ОЗП=22,53; ЭМ=11,42; ЗПМ=22,53; МАТ=8,56 | [17 empty] | ИНДЕКС К ПОЗИЦИИ: Индексы пересчета в т.у.ц. по статьям затрат СМР/ПНР ОЗП=22,53; ЭМ=11,42; ЗПМ=22,53; МАТ=8,56
Итого прямые затраты по смете в текущих ценах |  |  |  | в т.ч. оплаты труда 10: 107161945; в т.ч. оплаты труда 11: 7699044; в т.ч. оплаты труда 12: 939 362 257 161; в т.ч. оплаты труда 13: 18397091 | [7 empty] | Итого прямые затраты по смете в текущих ценах
Накладные расходы |  |  |  | в т.ч. оплаты труда 10: 7340522 | [7 empty] | Накладные расходы
В том числе, справочно: | [21 empty] | В том числе, справочно:
89% ФОТ (от 62560) (Поз. 1, 138, 141-142, 146, 148) |  |  |  | в т.ч. оплаты труда 10: 55679 | [8 empty] | 89% ФОТ (от 62560) (Поз. 1, 138, 141-142, 146, 148)
90% ФОТ (от 4708377) (Поз. 22, 66, 39, 44, 76, 113-115, 40, 86, 122, 42, 52, 54, 56, 58, 83, 85, 88, 95, 109, 111, 117, 121, 183, 191-197) |  |  |  | в т.ч. оплаты труда 10: 4237540 | [8 empty] | 90% ФОТ (от 4708377) (Поз. 22, 66, 39, 44, 76, 113-115, 40, 86, 122, 42, 52, 54, 56, 58, 83, 85, 88, 95, 109, 111, 117, 121, 183, 191-197)
92% ФОТ (от 3077) (Поз. 147) |  |  |  | в т.ч. оплаты труда 10: 2831 | [8 empty] | 92% ФОТ (от 3077) (Поз. 147)
94% ФОТ (от 1291) (Поз. 6, 8) |  |  |  | в т.ч. оплаты труда 10: 1214 | [8 empty] | 94% ФОТ (от 1291) (Поз. 6, 8)
95% ФОТ (от 2209670) (Поз. 13, 72, 74, 78, 90, 99, 104) |  |  |  | в т.ч. оплаты труда 10: 2099187 | [8 empty] | 95% ФОТ (от 2209670) (Поз. 13, 72, 74, 78, 90, 99, 104)
97% ФОТ (от 940744) (Поз. 10, 18, 20, 28, 30, 32, 35, 37, 48, 50, 60, 62, 68, 70, 119, 126, 131, 135, 139, 150, 152, 155, 173, 179, 181, 184-185) |  |  |  | в т.ч. оплаты труда 10: 912522 | [8 empty] | 97% ФОТ (от 940744) (Поз. 10, 18, 20, 28, 30, 32, 35, 37, 48, 50, 60, 62, 68, 70, 119, 126, 131, 135, 139, 150, 152, 155, 173, 179, 181, 184-185)
98% ФОТ (от 16572) (Поз. 144) |  |  |  | в т.ч. оплаты труда 10: 16241 | [8 empty] | 98% ФОТ (от 16572) (Поз. 144)
102% ФОТ (от 148) (Поз. 2) |  |  |  | в т.ч. оплаты труда 10: 151 | [8 empty] | 102% ФОТ (от 148) (Поз. 2)
103% ФОТ (от 6776) (Поз. 149) |  |  |  | в т.ч. оплаты труда 10: 6979 | [8 empty] | 103% ФОТ (от 6776) (Поз. 149)
117% ФОТ (от 6990) (Поз. 143, 177) |  |  |  | в т.ч. оплаты труда 10: 8178 | [8 empty] | 117% ФОТ (от 6990) (Поз. 143, 177)
Сметная прибыль |  |  |  | в т.ч. оплаты труда 10: 3862763 | [7 empty] | Сметная прибыль
В том числе, справочно: | [21 empty] | В том числе, справочно:
40% ФОТ (от 58695) (Поз. 1, 138, 141-142, 146) |  |  |  | в т.ч. оплаты труда 10: 23478 | [8 empty] | 40% ФОТ (от 58695) (Поз. 1, 138, 141-142, 146)
41% ФОТ (от 3865) (Поз. 148) |  |  |  | в т.ч. оплаты труда 10: 1585 | [8 empty] | 41% ФОТ (от 3865) (Поз. 148)
46% ФОТ (от 4711454) (Поз. 147, 22, 66, 39, 44, 76, 113-115, 40, 86, 122, 42, 52, 54, 56, 58, 83, 85, 88, 95, 109, 111, 117, 121, 183, 191-197) |  |  |  | в т.ч. оплаты труда 10: 2167269 | [8 empty] | 46% ФОТ (от 4711454) (Поз. 147, 22, 66, 39, 44, 76, 113-115, 40, 86, 122, 42, 52, 54, 56, 58, 83, 85, 88, 95, 109, 111, 117, 121, 183, 191-197)
51% ФОТ (от 942035) (Поз. 6, 8, 10, 18, 20, 28, 30, 32, 35, 37, 48, 50, 60, 62, 68, 70, 119, 126, 131, 135, 139, 150, 152, 155, 173, 179, 181, 184-185) |  |  |  | в т.ч. оплаты труда 10: 480437 | [8 empty] | 51% ФОТ (от 942035) (Поз. 6, 8, 10, 18, 20, 28, 30, 32, 35, 37, 48, 50, 60, 62, 68, 70, 119, 126, 131, 135, 139, 150, 152, 155, 173, 179, 181, 184-185)
53% ФОТ (от 2209670) (Поз. 13, 72, 74, 78, 90, 99, 104) |  |  |  | в т.ч. оплаты труда 10: 1171125 | [8 empty] | 53% ФОТ (от 2209670) (Поз. 13, 72, 74, 78, 90, 99, 104)
58% ФОТ (от 16720) (Поз. 2, 144) |  |  |  | в т.ч. оплаты труда 10: 9698 | [8 empty] | 58% ФОТ (от 16720) (Поз. 2, 144)
59% ФОТ (от 6776) (Поз. 149) |  |  |  | в т.ч. оплаты труда 10: 3998 | [8 empty] | 59% ФОТ (от 6776) (Поз. 149)
74% ФОТ (от 6990) (Поз. 143, 177) |  |  |  | в т.ч. оплаты труда 10: 5173 | [8 empty] | 74% ФОТ (от 6990) (Поз. 143, 177)
Итоги по смете: | [20 empty] | Итоги по смете:
Итоги по Строительным работам | [21 empty] | Итоги по Строительным работам
Земляные работы, выполняемые ручным способом: | [21 empty] | Земляные работы, выполняемые ручным способом:
Итого Поз. 1, 138, 141-142, 146 |  |  |  | в т.ч. оплаты труда 10: 58695; в т.ч. оплаты труда 11: 58695 | [8 empty] | Итого Поз. 1, 138, 141-142, 146
Накладные расходы 89% ФОТ (от 58 695) |  |  |  | в т.ч. оплаты труда 10: 52239 | [8 empty] | Накладные расходы 89% ФОТ (от 58 695)
Сметная прибыль 40% ФОТ (от 58 695) |  |  |  | в т.ч. оплаты труда 10: 23478 | [8 empty] | Сметная прибыль 40% ФОТ (от 58 695)
Итого c накладными и см. прибылью |  |  |  | в т.ч. оплаты труда 10: 134412 | [8 empty] | Итого c накладными и см. прибылью
Бетонные и железобетонные монолитные конструкции и работы в строительстве: | [21 empty] | Бетонные и железобетонные монолитные конструкции и работы в строительстве:
Итого Поз. 2 |  |  |  | в т.ч. оплаты труда 10: 424; в т.ч. оплаты труда 11: 132; в т.ч. оплаты труда 12: 38 16; в т.ч. оплаты труда 13: 254 | [8 empty] | Итого Поз. 2
Накладные расходы 102% ФОТ (от 148) |  |  |  | в т.ч. оплаты труда 10: 151 | [8 empty] | Накладные расходы 102% ФОТ (от 148)
Сметная прибыль 58% ФОТ (от 148) |  |  |  | в т.ч. оплаты труда 10: 86 | [8 empty] | Сметная прибыль 58% ФОТ (от 148)
Итого c накладными и см. прибылью |  |  |  | в т.ч. оплаты труда 10: 661 | [8 empty] | Итого c накладными и см. прибылью
Защита строительных конструкций и оборудования от коррозии: | [21 empty] | Защита строительных конструкций и оборудования от коррозии:
Итого Поз. 6, 8 |  |  |  | в т.ч. оплаты труда 10: 2742; в т.ч. оплаты труда 11: 1288; в т.ч. оплаты труда 12: 83 3; в т.ч. оплаты труда 13: 1371 | [8 empty] | Итого Поз. 6, 8
Накладные расходы 94% ФОТ (от 1 291) |  |  |  | в т.ч. оплаты труда 10: 1214 | [8 empty] | Накладные расходы 94% ФОТ (от 1 291)
Сметная прибыль 51% ФОТ (от 1 291) |  |  |  | в т.ч. оплаты труда 10: 658 | [8 empty] | Сметная прибыль 51% ФОТ (от 1 291)
Итого c накладными и см. прибылью |  |  |  | в т.ч. оплаты труда 10: 4614 | [8 empty] | Итого c накладными и см. прибылью
Наружные сети водопровода, канализации, теплоснабжения, газопровода: | [21 empty] | Наружные сети водопровода, канализации, теплоснабжения, газопровода:
Итого Поз. 143, 177 |  |  |  | в т.ч. оплаты труда 10: 15057; в т.ч. оплаты труда 11: 5207; в т.ч. оплаты труда 12: 4 283 1 783; в т.ч. оплаты труда 13: 5567 | [8 empty] | Итого Поз. 143, 177
Накладные расходы 117% ФОТ (от 6 990) |  |  |  | в т.ч. оплаты труда 10: 8178 | [8 empty] | Накладные расходы 117% ФОТ (от 6 990)
Сметная прибыль 74% ФОТ (от 6 990) |  |  |  | в т.ч. оплаты труда 10: 5173 | [8 empty] | Сметная прибыль 74% ФОТ (от 6 990)
Итого c накладными и см. прибылью |  |  |  | в т.ч. оплаты труда 10: 28408 | [8 empty] | Итого c накладными и см. прибылью
Сооружения связи, радиовещания и телевидения: | [21 empty] | Сооружения связи, радиовещания и телевидения:
Итого Поз. 144 |  |  |  | в т.ч. оплаты труда 10: 16781; в т.ч. оплаты труда 11: 16572; в т.ч. оплаты труда 13: 209 | [8 empty] | Итого Поз. 144
Накладные расходы 98% ФОТ (от 16 572) |  |  |  | в т.ч. оплаты труда 10: 16241 | [8 empty] | Накладные расходы 98% ФОТ (от 16 572)
Сметная прибыль 58% ФОТ (от 16 572) |  |  |  | в т.ч. оплаты труда 10: 9612 | [8 empty] | Сметная прибыль 58% ФОТ (от 16 572)
Итого c накладными и см. прибылью |  |  |  | в т.ч. оплаты труда 10: 42634 | [8 empty] | Итого c накладными и см. прибылью
Земляные работы, выполняемые механизированным способом: | [21 empty] | Земляные работы, выполняемые механизированным способом:
Итого Поз. 147 |  |  |  | в т.ч. оплаты труда 10: 4295; в т.ч. оплаты труда 11: 2415; в т.ч. оплаты труда 12: 1 880 662 | [8 empty] | Итого Поз. 147
Накладные расходы 92% ФОТ (от 3 077) |  |  |  | в т.ч. оплаты труда 10: 2831 | [8 empty] | Накладные расходы 92% ФОТ (от 3 077)
Сметная прибыль 46% ФОТ (от 3 077) |  |  |  | в т.ч. оплаты труда 10: 1415 | [8 empty] | Сметная прибыль 46% ФОТ (от 3 077)
Итого c накладными и см. прибылью |  |  |  | в т.ч. оплаты труда 10: 8541 | [8 empty] | Итого c накладными и см. прибылью
Земляные работы, выполняемые по другим видам работ (подготовительным, сопутствующим, укрепительным): | [21 empty] | Земляные работы, выполняемые по другим видам работ (подготовительным, сопутствующим, укрепительным):
Итого Поз. 148 |  |  |  | в т.ч. оплаты труда 10: 3865; в т.ч. оплаты труда 11: 3865 | [8 empty] | Итого Поз. 148
Накладные расходы 89% ФОТ (от 3 865) |  |  |  | в т.ч. оплаты труда 10: 3440 | [8 empty] | Накладные расходы 89% ФОТ (от 3 865)
Сметная прибыль 41% ФОТ (от 3 865) |  |  |  | в т.ч. оплаты труда 10: 1585 | [8 empty] | Сметная прибыль 41% ФОТ (от 3 865)
Итого c накладными и см. прибылью |  |  |  | в т.ч. оплаты труда 10: 8890 | [8 empty] | Итого c накладными и см. прибылью
Работы по реконструкции зданий и сооружений: усиление и замена существующих конструкций, возведение отдельных конструктивных элементов: | [21 empty] | Работы по реконструкции зданий и сооружений: усиление и замена существующих конструкций, возведение отдельных конструктивных элементов:
Итого Поз. 149 |  |  |  | в т.ч. оплаты труда 10: 9592; в т.ч. оплаты труда 11: 5267; в т.ч. оплаты труда 12: 4 325 1 509 | [8 empty] | Итого Поз. 149
Накладные расходы 103% ФОТ (от 6 776) |  |  |  | в т.ч. оплаты труда 10: 6979 | [8 empty] | Накладные расходы 103% ФОТ (от 6 776)
Сметная прибыль 59% ФОТ (от 6 776) |  |  |  | в т.ч. оплаты труда 10: 3998 | [8 empty] | Сметная прибыль 59% ФОТ (от 6 776)
Итого c накладными и см. прибылью |  |  |  | в т.ч. оплаты труда 10: 20569 | [8 empty] | Итого c накладными и см. прибылью
Итого |  |  |  | в т.ч. оплаты труда 10: 248729 | [8 empty] | Итого
Итоги по Монтажным работам | [21 empty] | Итоги по Монтажным работам
Материалы для монтажных работ: | [21 empty] | Материалы для монтажных работ:
Итого Поз. 3-5, 7, 9, 11-12, 16-17, 21, 36, 49, 69, 75, 77, 87, 123-125, 127-130, 132-134, 136-137, 140, 145, 151, 153-154, 156-172, 174-176, 178, 180, 182, 186-190 |  |  |  | в т.ч. оплаты труда 10: 17758325; в т.ч. оплаты труда 13: 17758325 | [8 empty] | Итого Поз. 3-5, 7, 9, 11-12, 16-17, 21, 36, 49, 69, 75, 77, 87, 123-125, 127-130, 132-134, 136-137, 140, 145, 151, 153-154, 156-172, 174-176, 178, 180, 182, 186-190
Электротехнические установки на других объектах: | [21 empty] | Электротехнические установки на других объектах:
Итого Поз. 10, 18, 20, 28, 30, 32, 35, 37, 48, 50, 60, 62, 68, 70, 119, 126, 131, 135, 139, 150, 152, 155, 173, 179, 181, 184-185 |  |  |  | в т.ч. оплаты труда 10: 1135670; в т.ч. оплаты труда 11: 927198; в т.ч. оплаты труда 12: 105 930 13 546; в т.ч. оплаты труда 13: 102542 | [8 empty] | Итого Поз. 10, 18, 20, 28, 30, 32, 35, 37, 48, 50, 60, 62, 68, 70, 119, 126, 131, 135, 139, 150, 152, 155, 173, 179, 181, 184-185
Накладные расходы 97% ФОТ (от 940 744) |  |  |  | в т.ч. оплаты труда 10: 912522 | [8 empty] | Накладные расходы 97% ФОТ (от 940 744)
Сметная прибыль 51% ФОТ (от 940 744) |  |  |  | в т.ч. оплаты труда 10: 479779 | [8 empty] | Сметная прибыль 51% ФОТ (от 940 744)
Итого c накладными и см. прибылью |  |  |  | в т.ч. оплаты труда 10: 2527971 | [8 empty] | Итого c накладными и см. прибылью
Монтаж радиотелевизионного и электронного оборудования: | [21 empty] | Монтаж радиотелевизионного и электронного оборудования:
Итого Поз. 13, 72, 74, 78, 90, 99, 104 |  |  |  | в т.ч. оплаты труда 10: 2581367; в т.ч. оплаты труда 11: 2209519; в т.ч. оплаты труда 12: 438 151; в т.ч. оплаты труда 13: 371410 | [8 empty] | Итого Поз. 13, 72, 74, 78, 90, 99, 104
Накладные расходы 95% ФОТ (от 2 209 670) |  |  |  | в т.ч. оплаты труда 10: 2099187 | [8 empty] | Накладные расходы 95% ФОТ (от 2 209 670)
Сметная прибыль 53% ФОТ (от 2 209 670) |  |  |  | в т.ч. оплаты труда 10: 1171125 | [8 empty] | Сметная прибыль 53% ФОТ (от 2 209 670)
Итого c накладными и см. прибылью |  |  |  | в т.ч. оплаты труда 10: 5851679 | [8 empty] | Итого c накладными и см. прибылью
Прокладка и монтаж сетей связи: | [21 empty] | Прокладка и монтаж сетей связи:
Итого Поз. 22, 66 |  |  |  | в т.ч. оплаты труда 10: 4121; в т.ч. оплаты труда 11: 4049; в т.ч. оплаты труда 13: 72 | [8 empty] | Итого Поз. 22, 66
Накладные расходы 90% ФОТ (от 4 049) |  |  |  | в т.ч. оплаты труда 10: 3644 | [8 empty] | Накладные расходы 90% ФОТ (от 4 049)
Сметная прибыль 46% ФОТ (от 4 049) |  |  |  | в т.ч. оплаты труда 10: 1863 | [8 empty] | Сметная прибыль 46% ФОТ (от 4 049)
Итого c накладными и см. прибылью |  |  |  | в т.ч. оплаты труда 10: 9628 | [8 empty] | Итого c накладными и см. прибылью
Приборы, средства автоматизации и вычислительной техники: | [21 empty] | Приборы, средства автоматизации и вычислительной техники:
Итого Поз. 39, 44, 76, 113-115 |  |  |  | в т.ч. оплаты труда 10: 371453; в т.ч. оплаты труда 11: 243349; в т.ч. оплаты труда 12: 68 454 15 581; в т.ч. оплаты труда 13: 59650 | [8 empty] | Итого Поз. 39, 44, 76, 113-115
Накладные расходы 90% ФОТ (от 258 930) |  |  |  | в т.ч. оплаты труда 10: 233037 | [8 empty] | Накладные расходы 90% ФОТ (от 258 930)
Сметная прибыль 46% ФОТ (от 258 930) |  |  |  | в т.ч. оплаты труда 10: 119108 | [8 empty] | Сметная прибыль 46% ФОТ (от 258 930)
Итого c накладными и см. прибылью |  |  |  | в т.ч. оплаты труда 10: 723598 | [8 empty] | Итого c накладными и см. прибылью
Приборы, средства автоматизации и вычислительной техники: | [21 empty] | Приборы, средства автоматизации и вычислительной техники:
Итого Поз. 40, 86, 122 |  |  |  | в т.ч. оплаты труда 10: 87117; в т.ч. оплаты труда 11: 86534; в т.ч. оплаты труда 13: 583 | [8 empty] | Итого Поз. 40, 86, 122
Накладные расходы 90% ФОТ (от 86 534) |  |  |  | в т.ч. оплаты труда 10: 77881 | [8 empty] | Накладные расходы 90% ФОТ (от 86 534)
Сметная прибыль 46% ФОТ (от 86 534) |  |  |  | в т.ч. оплаты труда 10: 39806 | [8 empty] | Сметная прибыль 46% ФОТ (от 86 534)
Итого c накладными и см. прибылью |  |  |  | в т.ч. оплаты труда 10: 204804 | [8 empty] | Итого c накладными и см. прибылью
Прокладка и монтаж сетей связи: | [21 empty] | Прокладка и монтаж сетей связи:
Итого Поз. 42, 52, 54, 56, 58, 83, 85, 88, 95, 109, 111, 117, 121, 183, 191-197 |  |  |  | в т.ч. оплаты труда 10: 4985993; в т.ч. оплаты труда 11: 4134954; в т.ч. оплаты труда 12: 753 931 223 910; в т.ч. оплаты труда 13: 97108 | [8 empty] | Итого Поз. 42, 52, 54, 56, 58, 83, 85, 88, 95, 109, 111, 117, 121, 183, 191-197
Накладные расходы 90% ФОТ (от 4 358 864) |  |  |  | в т.ч. оплаты труда 10: 3922978 | [8 empty] | Накладные расходы 90% ФОТ (от 4 358 864)
Сметная прибыль 46% ФОТ (от 4 358 864) |  |  |  | в т.ч. оплаты труда 10: 2005077 | [8 empty] | Сметная прибыль 46% ФОТ (от 4 358 864)
Итого c накладными и см. прибылью |  |  |  | в т.ч. оплаты труда 10: 10914048 | [8 empty] | Итого c накладными и см. прибылью
Итого |  |  |  | в т.ч. оплаты труда 10: 37990053 | [8 empty] | Итого
Итоги по Оборудованию | [21 empty] | Итоги по Оборудованию
Оборудование: | [21 empty] | Оборудование:
Итого Поз. 14-15, 19, 23-27, 29, 31, 33-34, 38, 41, 43, 45-47, 51, 53, 55, 57, 59, 61, 63-65, 67, 71, 73, 79-82, 84, 89, 91-94, 96-98, 100-103, 105-108, 110, 112, 116, 118, 120 |  |  |  | в т.ч. оплаты труда 10: 80126448 | [8 empty] | Итого Поз. 14-15, 19, 23-27, 29, 31, 33-34, 38, 41, 43, 45-47, 51, 53, 55, 57, 59, 61, 63-65, 67, 71, 73, 79-82, 84, 89, 91-94, 96-98, 100-103, 105-108, 110, 112, 116, 118, 120
Итого |  |  |  | в т.ч. оплаты труда 10: 80126448 | [8 empty] | Итого
Итого |  |  |  | в т.ч. оплаты труда 10: 118365230 | [8 empty] | Итого
В том числе: | [21 empty] | В том числе:
Основная заработная плата |  |  |  | в т.ч. оплаты труда 10: 7699044 | [8 empty] | Основная заработная плата
Материалы |  |  |  | в т.ч. оплаты труда 10: 18397091 | [8 empty] | Материалы
Машины и механизмы |  |  |  | в т.ч. оплаты труда 10: 939362 | [8 empty] | Машины и механизмы
в том числе заработная плата машинистов |  |  |  | в т.ч. оплаты труда 10: 257161 | [8 empty] | в том числе заработная плата машинистов
Оборудование |  |  |  | в т.ч. оплаты труда 10: 80126448 | [8 empty] | Оборудование
Накладные расходы |  |  |  | в т.ч. оплаты труда 10: 7340522 | [8 empty] | Накладные расходы
Сметная прибыль |  |  |  | в т.ч. оплаты труда 10: 3862763 | [8 empty] | Сметная прибыль
Итого СМР для расчета лимитированных затрат |  |  |  | в т.ч. оплаты труда 10: 38238782 | [8 empty] | Итого СМР для расчета лимитированных затрат
Временные здания и сооружения 5,2% от 38238782 |  |  |  | в т.ч. оплаты труда 10: 1988417 | [8 empty] | Временные здания и сооружения 5,2% от 38238782
Итого |  |  |  | в т.ч. оплаты труда 10: 40227199 | [9 empty] | Итого
Зимнее удорожание 2,1% от 40227199 |  |  |  | в т.ч. оплаты труда 10: 844771 | [8 empty] | Зимнее удорожание 2,1% от 40227199
Затраты на вахтовый метод работ 3,5% от 40227199 |  |  |  | в т.ч. оплаты труда 10: 1407952 | [8 empty] | Затраты на вахтовый метод работ 3,5% от 40227199
Перевозка работников свыше 3-х километров 2,5% от 40227199 |  |  |  | в т.ч. оплаты труда 10: 1005680 | [8 empty] | Перевозка работников свыше 3-х километров 2,5% от 40227199
Перебазировка машин и механизмов 2% от 40227199 |  |  |  | в т.ч. оплаты труда 10: 804544 | [8 empty] | Перебазировка машин и механизмов 2% от 40227199
Итого |  |  |  | в т.ч. оплаты труда 10: 44290146 | [9 empty] | Итого
Итого с оборудованием (80 126 448) |  |  |  | в т.ч. оплаты труда 10: 124416594 | [8 empty] | Итого с оборудованием (80 126 448)
Непредвиденные затраты 3% от 124416594 |  |  |  | в т.ч. оплаты труда 10: 3732498 | [8 empty] | Непредвиденные затраты 3% от 124416594
Итого с непредвиденными |  |  |  | в т.ч. оплаты труда 10: 128149092 | [9 empty] | Итого с непредвиденными
НДС 20% от 128149092 |  |  |  | в т.ч. оплаты труда 10: 25629818.4 | [8 empty] | НДС 20% от 128149092
ВСЕГО по смете |  |  |  | в т.ч. оплаты труда 10: 153778910.4 | [10 empty] | ВСЕГО по смете
Составил: ____________________________ Иванова Е.А.
[должность, подпись (инициалы, фамилия)]
Проверил: ____________________________ Пахомкина И.В.
[должность, подпись (инициалы, фамилия)]

## 1632-2021-00-СОТ.СУБ_03.01.110-
СОГЛАСОВАНО: | [9 empty] | УТВЕРЖДАЮ:
"____" ________________ 2025 года | [12 empty] | "____" ________________ 2025 года
Терминал по перевалке минеральных удобрений в морском торговом порту Усть-Луга. Береговые объекты Терминала | [13 empty] | Терминал по перевалке минеральных удобрений в морском торговом порту Усть-Луга. Береговые объекты Терминала
(наименование стройки)
ЛОКАЛЬНАЯ СМЕТА № 1632-2021-00-СОТ.СУБ_03.01.110-П01
(локальная смета)
на Общее охранное видеонаблюдение на площадке. Ограждение территории терминала. Монтажные работы, 03.01.110 Ограждение территории терминала | [14 empty] | на Общее охранное видеонаблюдение на площадке. Ограждение территории терминала. Монтажные работы, 03.01.110 Ограждение территории терминала
(наименование работ и затрат, наименование объекта)
| Основание: | 1632-2021-00-СОТ.СУБ_0_0_IFC
| Сметная стоимость |  | 36398.106 | тыс.руб.
| строительных работ |  | 1346.44 | тыс.руб.
| монтажных работ |  | 16377.083 | тыс.руб.
| оборудования |  | 8920 | тыс.руб.
| Средства на оплату труда |  | 2887.216 | тыс.руб.
| Сметная трудоемкость |  | 6618.23 | чел.час
| Составлен(а) в текущих (прогнозных) ценах по состоянию на |  |  | 1 кв. 2000г./2 кв. 2023г. | [11 empty] | 1 кв. 2000г./2 кв. 2023г.
№ п/п | Обоснование | Наименование работ и затрат |  | Ед. изм. | Кол-во | Стоимость единицы в базисных ценах, руб. |  |  | Обосно- вание, индекс | Общая стоимость в базисных ценах, руб.
[6 empty] | Всего | Экспл. маш. | Мат-лы |  | Всего | в т.ч. оплата труда | Экспл. маш. | Мат-лы
[6 empty] | оплаты труда | в т.ч. оплаты труда |  |  |  |  | в т.ч. оплаты труда
1 | 2 | 3 |  | 4 | 5 | 6 | 7 | 8 | 9 | 10 | 11 | 12 | 13
Раздел 1. Монтажные работы | [16 empty] | Раздел 1. Монтажные работы
1 | ТЕРм10-01-039-01 Приказ Администрации ЛО от 20.10.15 №28 | Хомут на колонне |  | 1 шт. | 43 | 101,79 62,85 | 15,57 2,73 | 23.37 | 1 ОЗП=22,53; ЭМ=11,42; ЗПМ=22,53; МАТ=8,56 | 77134 | 60886 | 7 646 2 640 | 8602 |  |  |  |  | Хомут на колонне
|  | Коэффициент учёта условий производства работ ОЗП=1,15; ЭМ=1,15; ЗПМ=1,15; ТЗ=1,15; ТЗМ=1,15 | [16 empty] | Коэффициент учёта условий производства работ ОЗП=1,15; ЭМ=1,15; ЗПМ=1,15; ТЗ=1,15; ТЗМ=1,15
| 1 | ИНДЕКС К ПОЗИЦИИ: ОЗП=22,53; ЭМ=11,42; ЗПМ=22,53; МАТ=8,56 | [17 empty] | ИНДЕКС К ПОЗИЦИИ: ОЗП=22,53; ЭМ=11,42; ЗПМ=22,53; МАТ=8,56
2 О | ТЦ_89.1.61.03_63_6316066496_02.05.2024_02 | Адаптер крепления на столб DS-1275ZJ (Аналог ТССЦ-509-8395 121,32/118,93=2%) |  | шт | 43 | 337.52 |  | 2832,5*1,02/8,56 | 2 Оборудование МАТ=6,23 | 90418 | [7 empty] | Адаптер крепления на столб DS-1275ZJ (Аналог ТССЦ-509-8395 121,32/118,93=2%)
Цена ПЗ=2832,5*1,02/8,56
| 2 | ИНДЕКС К ПОЗИЦИИ: Оборудование МАТ=6,23 | [17 empty] | ИНДЕКС К ПОЗИЦИИ: Оборудование МАТ=6,23
3 | ТЕРм10-10-001-02 Приказ Администрации ЛО от 20.10.15 №28 | Камеры видеонаблюдения: на кронштейне |  | 1 шт. | 43 | 87,87 74,18 | 11.44 | 2.25 | 1 ОЗП=22,53; ЭМ=11,42; ЗПМ=22,53; МАТ=8,56 | 78307 | 71860 | 5619 | 828 |  |  |  |  | Камеры видеонаблюдения: на кронштейне
|  | Коэффициент учёта условий производства работ ОЗП=1,15; ЭМ=1,15; ЗПМ=1,15; ТЗ=1,15; ТЗМ=1,15 | [16 empty] | Коэффициент учёта условий производства работ ОЗП=1,15; ЭМ=1,15; ЗПМ=1,15; ТЗ=1,15; ТЗМ=1,15
| 1 | ИНДЕКС К ПОЗИЦИИ: ОЗП=22,53; ЭМ=11,42; ЗПМ=22,53; МАТ=8,56 | [17 empty] | ИНДЕКС К ПОЗИЦИИ: ОЗП=22,53; ЭМ=11,42; ЗПМ=22,53; МАТ=8,56
4 О | ТЦ_89.1.61.03_63_6316066496_02.05.2024_02 | DS-2CD4B26FWD-IZS камера |  | шт | 43 | 9141.37 |  | 53090/6,23*1,012*1,06 | 2 Оборудование МАТ=6,23 | 2448882 | [7 empty] | DS-2CD4B26FWD-IZS камера
Цена ПЗ=53090/6,23*1,012*1,06
| 2 | ИНДЕКС К ПОЗИЦИИ: Оборудование МАТ=6,23 | [17 empty] | ИНДЕКС К ПОЗИЦИИ: Оборудование МАТ=6,23
5 | ТЕРм11-01-001-04 Приказ Администрации ЛО от 20.10.15 №28 | Конструкции для установки приборов, масса: до 5 кг |  | 1 шт. | 43 | 82,52 19,63 | 16,00 2,52 | 46.89 | 1 ОЗП=22,53; ЭМ=11,42; ЗПМ=22,53; МАТ=8,56 | 44132 | 19018 | 7 855 2 440 | 17259 |  |  |  |  | Конструкции для установки приборов, масса: до 5 кг
|  | Коэффициент учёта условий производства работ ОЗП=1,15; ЭМ=1,15; ЗПМ=1,15; ТЗ=1,15; ТЗМ=1,15 | [16 empty] | Коэффициент учёта условий производства работ ОЗП=1,15; ЭМ=1,15; ЗПМ=1,15; ТЗ=1,15; ТЗМ=1,15
| 1 | ИНДЕКС К ПОЗИЦИИ: ОЗП=22,53; ЭМ=11,42; ЗПМ=22,53; МАТ=8,56 | [17 empty] | ИНДЕКС К ПОЗИЦИИ: ОЗП=22,53; ЭМ=11,42; ЗПМ=22,53; МАТ=8,56
6 О | ТЦ_20.5.02.03_63_6316066496_02.05.2024_02 | КС-2 Кронштейн крепления для гермокоробок КМ-4, КМ-5, КМ-6, блоков питания БПУ-1 на квадратные и круглые опоры ☐, Ø 115 ÷ 135 мм (Аналог ТССЦ-509-8395 121,32/118,93=2%) |  | шт | 43 | 214.2 |  | 1797,61*1,02/8,56 | 2 Оборудование МАТ=6,23 | 57382 | [7 empty] | КС-2 Кронштейн крепления для гермокоробок КМ-4, КМ-5, КМ-6, блоков питания БПУ-1 на квадратные и круглые опоры ☐, Ø 115 ÷ 135 мм (Аналог ТССЦ-509-8395 121,32/118,93=2%)
Цена ПЗ=1797,61*1,02/8,56
| 2 | ИНДЕКС К ПОЗИЦИИ: Оборудование МАТ=6,23 | [17 empty] | ИНДЕКС К ПОЗИЦИИ: Оборудование МАТ=6,23
7 | ТЕРм10-06-034-12 Приказ Администрации ЛО от 20.10.15 №28 | Коробка распределительная настенная на кабеле с пластмассовой оболочкой |  | 1 коробка | 43 | 105,30 41,95 | 50,22 8,21 | 13.13 | 1 ОЗП=22,53; ЭМ=11,42; ЗПМ=22,53; МАТ=8,56 | 70137 | 40643 | 24 661 7 955 | 4833 |  |  |  |  | Коробка распределительная настенная на кабеле с пластмассовой оболочкой
|  | Коэффициент учёта условий производства работ ОЗП=1,15; ЭМ=1,15; ЗПМ=1,15; ТЗ=1,15; ТЗМ=1,15 | [16 empty] | Коэффициент учёта условий производства работ ОЗП=1,15; ЭМ=1,15; ЗПМ=1,15; ТЗ=1,15; ТЗМ=1,15
| 1 | ИНДЕКС К ПОЗИЦИИ: ОЗП=22,53; ЭМ=11,42; ЗПМ=22,53; МАТ=8,56 | [17 empty] | ИНДЕКС К ПОЗИЦИИ: ОЗП=22,53; ЭМ=11,42; ЗПМ=22,53; МАТ=8,56
8 | ТЦ_20.5.02.04_63_6316066496_02.05.2024_02 | Коробка монтажная КМ-5 (Аналог ТССЦ-111-0126 335,61/328,92=2%) |  | шт | 43 | 1169.84 |  | 1 169,84 9817,5*1,02/8,56 | 1 ОЗП=22,53; ЭМ=11,42; ЗПМ=22,53; МАТ=8,56 | 430595 |  |  | 430595 |  |  |  |  | Коробка монтажная КМ-5 (Аналог ТССЦ-111-0126 335,61/328,92=2%)
Цена МАТ=9817,5*1,02/8,56
| 1 | ИНДЕКС К ПОЗИЦИИ: ОЗП=22,53; ЭМ=11,42; ЗПМ=22,53; МАТ=8,56 | [17 empty] | ИНДЕКС К ПОЗИЦИИ: ОЗП=22,53; ЭМ=11,42; ЗПМ=22,53; МАТ=8,56
9 | ТЕРм08-02-163-01 Приказ Администрации ЛО от 20.10.15 №28 | Заделка концевая с термоусаживающимися полиэтиленовыми перчатками для 3-4-жильного кабеля с бумажной изоляцией напряжением до 1 кВ, сечение одной жилы: до 35 мм2 |  | 1 шт. | 86 | 27,30 23,07 |  | 4.23 | 1 ОЗП=22,53; ЭМ=11,42; ЗПМ=22,53; МАТ=8,56 | 47812 | 44698 |  | 3114 |  |  |  |  | Заделка концевая с термоусаживающимися полиэтиленовыми перчатками для 3-4-жильного кабеля с бумажной изоляцией напряжением до 1 кВ, сечение одной жилы: до 35 мм2
|  | Коэффициент учёта условий производства работ ОЗП=1,15; ЭМ=1,15; ЗПМ=1,15; ТЗ=1,15; ТЗМ=1,15 | [16 empty] | Коэффициент учёта условий производства работ ОЗП=1,15; ЭМ=1,15; ЗПМ=1,15; ТЗ=1,15; ТЗМ=1,15
| 1 | ИНДЕКС К ПОЗИЦИИ: ОЗП=22,53; ЭМ=11,42; ЗПМ=22,53; МАТ=8,56 | [17 empty] | ИНДЕКС К ПОЗИЦИИ: ОЗП=22,53; ЭМ=11,42; ЗПМ=22,53; МАТ=8,56
10 | ТЦ_24.3.03.01_63_6316066496_02.05.2024_02 | ТУТ (HF)-20/10 син (КВТ) Трубка термоусадочная 82947 (Аналог ТССЦ-507-3495 96/94,09=2%) |  | м | 8.6 | 6.64 |  | 6,64 55,7*1,02/8,56 | 1 ОЗП=22,53; ЭМ=11,42; ЗПМ=22,53; МАТ=8,56 | 489 |  |  | 489 |  |  |  |  | ТУТ (HF)-20/10 син (КВТ) Трубка термоусадочная 82947 (Аналог ТССЦ-507-3495 96/94,09=2%)
Цена МАТ=55,7*1,02/8,56
| 1 | ИНДЕКС К ПОЗИЦИИ: ОЗП=22,53; ЭМ=11,42; ЗПМ=22,53; МАТ=8,56 | [17 empty] | ИНДЕКС К ПОЗИЦИИ: ОЗП=22,53; ЭМ=11,42; ЗПМ=22,53; МАТ=8,56
11 | ТЕРм08-01-080-03 Приказ Администрации ЛО от 20.10.15 №28 | Прибор измерения и защиты, количество подключаемых концов: до 12 |  | 1 шт. | 43 | 73,34 47,20 | 24,69 2,25 | 1.45 | 1 ОЗП=22,53; ЭМ=11,42; ЗПМ=22,53; МАТ=8,56 | 58381 | 45723 | 12 125 2 184 | 533 |  |  |  |  | Прибор измерения и защиты, количество подключаемых концов: до 12
|  | Коэффициент учёта условий производства работ ОЗП=1,15; ЭМ=1,15; ЗПМ=1,15; ТЗ=1,15; ТЗМ=1,15 | [16 empty] | Коэффициент учёта условий производства работ ОЗП=1,15; ЭМ=1,15; ЗПМ=1,15; ТЗ=1,15; ТЗМ=1,15
| 1 | ИНДЕКС К ПОЗИЦИИ: ОЗП=22,53; ЭМ=11,42; ЗПМ=22,53; МАТ=8,56 | [17 empty] | ИНДЕКС К ПОЗИЦИИ: ОЗП=22,53; ЭМ=11,42; ЗПМ=22,53; МАТ=8,56
12 О | ТЦ_89.1.61.02_63_6316066496_02.05.2024_02 | УЗЛ-ЕП Устройство защиты от импульсных перенапряжений 1-го порта локальной сети Ethernet 10 Base-T/100 Base-TX/1000 Base-T, в том числе, использующих технологию PoE стандартов IEEE 802.3af, IEEE 802.3at и IEEE 802.3bt. Защищаемое оборудование: сетевые видеокамеры, контроллеры систем сигнализации и автоматизации, компьютеры, коммутаторы и т.д. Макс. длительное рабочее напряжение, Uc: линия данных 6VDC, линия питания 58VDC. Номинальный ток разряда (8/20 мкс), In линия-линия C1/линия-земля C2: линия данных 100A/2кА, линия питания 100A/2кА. Уровень напряжения защиты при In, Up линия-линия/линия-земля: линия данных 20V/550V, линия питания 120V/550V. Время срабатывания линия-линия/линия-земля: линия данных <10нс/<100нс, линия питания <10нс/<100нс. Крепление на 35 мм DIN-рейку. Диапазон рабочих температур - 55° ÷ +85°С. Степень защиты IP20. Габаритные размеры 89х58х35мм |  | шт | 43 | 400.72 |  | 2327,26/6,23*1,012*1,06 | 2 Оборудование МАТ=6,23 | 107349 | [7 empty] | УЗЛ-ЕП Устройство защиты от импульсных перенапряжений 1-го порта локальной сети Ethernet 10 Base-T/100 Base-TX/1000 Base-T, в том числе, использующих технологию PoE стандартов IEEE 802.3af, IEEE 802.3at и IEEE 802.3bt. Защищаемое оборудование: сетевые видеокамеры, контроллеры систем сигнализации и автоматизации, компьютеры, коммутаторы и т.д. Макс. длительное рабочее напряжение, Uc: линия данных 6VDC, линия питания 58VDC. Номинальный ток разряда (8/20 мкс), In линия-линия C1/линия-земля C2: линия данных 100A/2кА, линия питания 100A/2кА. Уровень напряжения защиты при In, Up линия-линия/линия-земля: линия данных 20V/550V, линия питания 120V/550V. Время срабатывания линия-линия/линия-земля: линия данных <10нс/<100нс, линия питания <10нс/<100нс. Крепление на 35 мм DIN-рейку. Диапазон рабочих температур - 55° ÷ +85°С. Степень защиты IP20. Габаритные размеры 89х58х35мм
Цена ПЗ=2327,26/6,23*1,012*1,06
| 2 | ИНДЕКС К ПОЗИЦИИ: Оборудование МАТ=6,23 | [17 empty] | ИНДЕКС К ПОЗИЦИИ: Оборудование МАТ=6,23
13 | ТЕРм10-01-039-01 Приказ Администрации ЛО от 20.10.15 №28 | Хомут на колонне |  | 1 шт. | 9 | 101,79 62,85 | 15,57 2,73 | 23.37 | 1 ОЗП=22,53; ЭМ=11,42; ЗПМ=22,53; МАТ=8,56 | 16144 | 12744 | 1 600 553 | 1800 |  |  |  |  | Хомут на колонне
|  | Коэффициент учёта условий производства работ ОЗП=1,15; ЭМ=1,15; ЗПМ=1,15; ТЗ=1,15; ТЗМ=1,15 | [16 empty] | Коэффициент учёта условий производства работ ОЗП=1,15; ЭМ=1,15; ЗПМ=1,15; ТЗ=1,15; ТЗМ=1,15
| 1 | ИНДЕКС К ПОЗИЦИИ: ОЗП=22,53; ЭМ=11,42; ЗПМ=22,53; МАТ=8,56 | [17 empty] | ИНДЕКС К ПОЗИЦИИ: ОЗП=22,53; ЭМ=11,42; ЗПМ=22,53; МАТ=8,56
14 О | ТЦ_89.1.61.02_63_6316066496_02.05.2024_02 | Крепление ТШ-10 на опору Крепление ТШ-10 на круглую или квадратную опору. Максимальный размер опор ☐ / Ø 550мм. (Аналог ТССЦ-509-6741 14,55/14,23=2%) |  | шт | 9 | 5096.81 |  | 42773,26*1,02/8,56 | 2 Оборудование МАТ=6,23 | 285778 | [7 empty] | Крепление ТШ-10 на опору Крепление ТШ-10 на круглую или квадратную опору. Максимальный размер опор ☐ / Ø 550мм. (Аналог ТССЦ-509-6741 14,55/14,23=2%)
Цена ПЗ=42773,26*1,02/8,56
| 2 | ИНДЕКС К ПОЗИЦИИ: Оборудование МАТ=6,23 | [17 empty] | ИНДЕКС К ПОЗИЦИИ: Оборудование МАТ=6,23
15 | ТЕРм10-04-066-02 Приказ Администрации ЛО от 20.10.15 №28 | Блок коммутации телевизионных камерных кабелей на количество разъемов: 6 |  | 1 шт. | 18 | 1 214,88 699,81 |  | 515.07 | 1 ОЗП=22,53; ЭМ=11,42; ЗПМ=22,53; МАТ=8,56 | 363163 | 283801 |  | 79362 |  |  |  |  | Блок коммутации телевизионных камерных кабелей на количество разъемов: 6
Объем=9+9
|  | Коэффициент учёта условий производства работ ОЗП=1,15; ЭМ=1,15; ЗПМ=1,15; ТЗ=1,15; ТЗМ=1,15 | [16 empty] | Коэффициент учёта условий производства работ ОЗП=1,15; ЭМ=1,15; ЗПМ=1,15; ТЗ=1,15; ТЗМ=1,15
| 1 | ИНДЕКС К ПОЗИЦИИ: ОЗП=22,53; ЭМ=11,42; ЗПМ=22,53; МАТ=8,56 | [17 empty] | ИНДЕКС К ПОЗИЦИИ: ОЗП=22,53; ЭМ=11,42; ЗПМ=22,53; МАТ=8,56
16 О | ТЦ_61.1.03.03_63_6316066496_02.05.2024_02 | ВУК-48-РоЕ+ Р2 У11 У81 Всепогодный узел коммутации для обеспечения работы от 1-й до 8-х IP-видеокамер с питанием по технологии РоЕ (IEEE 802.3af/at/bt), организации группового канала передачи данных по волоконно-оптической сети. Оборудован 8-портовым неуправляемым коммутатором с функцией Watchdog, AC/DC преобразователем 230/48-55V, 480Вт, устройством защиты электропитания УЗП-220, блоком защиты БЗЛ-ЕП4х2 для защиты от импульсных перенапряжений 8-и портов локальной сети Ethernet 10/100/1000 Base-TX и комплектом бесперебойного питания 48V под АКБ емкостью до 9А·ч. Бюджет РоЕ 300Вт. Мощность обогрева 100Вт. Максимальная потребляемая мощность 420Вт. Напряжение питания 230V ± 10% AC, 6А. Диапазон рабочих температур -60° ÷ +50°С. Степень защиты IP66. Габаритные размеры (без кабельных вводов) 400 х 500 х 210 мм |  | шт | 9 | 21113.82 |  | 122622,01/6,23*1,012*1,06 | 2 Оборудование МАТ=6,23 | 1183852 | [7 empty] | ВУК-48-РоЕ+ Р2 У11 У81 Всепогодный узел коммутации для обеспечения работы от 1-й до 8-х IP-видеокамер с питанием по технологии РоЕ (IEEE 802.3af/at/bt), организации группового канала передачи данных по волоконно-оптической сети. Оборудован 8-портовым неуправляемым коммутатором с функцией Watchdog, AC/DC преобразователем 230/48-55V, 480Вт, устройством защиты электропитания УЗП-220, блоком защиты БЗЛ-ЕП4х2 для защиты от импульсных перенапряжений 8-и портов локальной сети Ethernet 10/100/1000 Base-TX и комплектом бесперебойного питания 48V под АКБ емкостью до 9А·ч. Бюджет РоЕ 300Вт. Мощность обогрева 100Вт. Максимальная потребляемая мощность 420Вт. Напряжение питания 230V ± 10% AC, 6А. Диапазон рабочих температур -60° ÷ +50°С. Степень защиты IP66. Габаритные размеры (без кабельных вводов) 400 х 500 х 210 мм
Цена ПЗ=122622,01/6,23*1,012*1,06
| 2 | ИНДЕКС К ПОЗИЦИИ: Оборудование МАТ=6,23 | [17 empty] | ИНДЕКС К ПОЗИЦИИ: Оборудование МАТ=6,23
17 О | ТЦ_01.7.04.04_63_6316066496_02.05.2024_02 | Замок для ТШ Замок для шкафов ТШ (2 ключа в комплекте) (Аналог ТССЦ-101-0950 67,45/66,10=2%) |  | шт | 9 | 277.31 |  | 2327,26*1,02/8,56 | 2 Оборудование МАТ=6,23 | 15549 | [7 empty] | Замок для ТШ Замок для шкафов ТШ (2 ключа в комплекте) (Аналог ТССЦ-101-0950 67,45/66,10=2%)
Цена ПЗ=2327,26*1,02/8,56
| 2 | ИНДЕКС К ПОЗИЦИИ: Оборудование МАТ=6,23 | [17 empty] | ИНДЕКС К ПОЗИЦИИ: Оборудование МАТ=6,23
18 О | ТЦ_59.1.01.05_63_6316066496_02.05.2024_02 | КН-6 Козырек для ТШН-6 (Аналог ТССЦ-101-6584 59,01/57,82=2%) |  | шт | 9 | 309.83 |  | 2600,11*1,02/8,56 | 2 Оборудование МАТ=6,23 | 17372 | [7 empty] | КН-6 Козырек для ТШН-6 (Аналог ТССЦ-101-6584 59,01/57,82=2%)
Цена ПЗ=2600,11*1,02/8,56
| 2 | ИНДЕКС К ПОЗИЦИИ: Оборудование МАТ=6,23 | [17 empty] | ИНДЕКС К ПОЗИЦИИ: Оборудование МАТ=6,23
19 О | ТЦ_61.1.03.03_63_6316066496_02.05.2024_02 | MES3710P Ethernet-коммутатор MES3710P, 8 портов 10/100/1000BASE-T (PoE/PoE+), 4 порта 100BASE-FX/1000BASE-X (SFP, L3 |  | шт | 9 | 30705.89 |  | 178329,55/6,23*1,012*1,06 | 2 Оборудование МАТ=6,23 | 1721679 | [7 empty] | MES3710P Ethernet-коммутатор MES3710P, 8 портов 10/100/1000BASE-T (PoE/PoE+), 4 порта 100BASE-FX/1000BASE-X (SFP, L3
Цена ПЗ=178329,55/6,23*1,012*1,06
| 2 | ИНДЕКС К ПОЗИЦИИ: Оборудование МАТ=6,23 | [17 empty] | ИНДЕКС К ПОЗИЦИИ: Оборудование МАТ=6,23
20 О | ТЦ_103_63_6316066496_02.05.2024_02 | EW-MES3710P-5Y Продление гарантийного обслуживания, MES3710P, до 5 лет |  | шт | 9 | 12282.32 |  | 71331,63/6,23*1,012*1,06 | 2 Оборудование МАТ=6,23 | 688670 | [7 empty] | EW-MES3710P-5Y Продление гарантийного обслуживания, MES3710P, до 5 лет
Цена ПЗ=71331,63/6,23*1,012*1,06
| 2 | ИНДЕКС К ПОЗИЦИИ: Оборудование МАТ=6,23 | [17 empty] | ИНДЕКС К ПОЗИЦИИ: Оборудование МАТ=6,23
21 О | ТЦ_103_63_6316066496_02.05.2024_02 | SC-MES3710P-BMT-5Y Сертификат на консультационные услуги по вопросам эксплуатации оборудования Eltex - MES3710P - безлимитное количество обращений 8х5, московское время, 5 календарных лет |  | шт | 9 | 9825.79 |  | 57064,92/6,23*1,012*1,06 | 2 Оборудование МАТ=6,23 | 550932 | [7 empty] | SC-MES3710P-BMT-5Y Сертификат на консультационные услуги по вопросам эксплуатации оборудования Eltex - MES3710P - безлимитное количество обращений 8х5, московское время, 5 календарных лет
Цена ПЗ=57064,92/6,23*1,012*1,06
| 2 | ИНДЕКС К ПОЗИЦИИ: Оборудование МАТ=6,23 | [17 empty] | ИНДЕКС К ПОЗИЦИИ: Оборудование МАТ=6,23
22 О | ТЦ_103_63_6316066496_02.05.2024_02 | NBS-MES3710P-5Y Сертификат на услугу по отправке оборудования на подмену на следующий рабочий день (next business day shipping) в случае выхода из строя оборудования, MES3710P, 5 календарных лет |  | шт | 9 | 28786.63 |  | 167183,17/6,23*1,012*1,06 | 2 Оборудование МАТ=6,23 | 1614066 | [7 empty] | NBS-MES3710P-5Y Сертификат на услугу по отправке оборудования на подмену на следующий рабочий день (next business day shipping) в случае выхода из строя оборудования, MES3710P, 5 календарных лет
Цена ПЗ=167183,17/6,23*1,012*1,06
| 2 | ИНДЕКС К ПОЗИЦИИ: Оборудование МАТ=6,23 | [17 empty] | ИНДЕКС К ПОЗИЦИИ: Оборудование МАТ=6,23
23 | ТЕРм10-02-016-06 Приказ Администрации ЛО от 20.10.15 №28 | Отдельно устанавливаемый: преобразователь или блок питания |  | 1 шт. | 1 | 362,62 244,15 | 52,70 9,23 | 65.77 | 1 ОЗП=22,53; ЭМ=11,42; ЗПМ=22,53; МАТ=8,56 | 6665 | 5501 | 602 208 | 562 |  |  |  |  | Отдельно устанавливаемый: преобразователь или блок питания
|  | Коэффициент учёта условий производства работ ОЗП=1,15; ЭМ=1,15; ЗПМ=1,15; ТЗ=1,15; ТЗМ=1,15 | [16 empty] | Коэффициент учёта условий производства работ ОЗП=1,15; ЭМ=1,15; ЗПМ=1,15; ТЗ=1,15; ТЗМ=1,15
| 1 | ИНДЕКС К ПОЗИЦИИ: ОЗП=22,53; ЭМ=11,42; ЗПМ=22,53; МАТ=8,56 | [17 empty] | ИНДЕКС К ПОЗИЦИИ: ОЗП=22,53; ЭМ=11,42; ЗПМ=22,53; МАТ=8,56
24 О | ТЦ_62.4.02.00_63_6316066496_02.05.2024_02 | Моллюск 12/3 IP20 DIN источник питания 12В, 3А. Сетевое U=100-240В. DIN-рейка |  | шт | 1 | 373.09 |  | 2166,76/6,23*1,012*1,06 | 2 Оборудование МАТ=6,23 | 2324 | [7 empty] | Моллюск 12/3 IP20 DIN источник питания 12В, 3А. Сетевое U=100-240В. DIN-рейка
Цена ПЗ=2166,76/6,23*1,012*1,06
| 2 | ИНДЕКС К ПОЗИЦИИ: Оборудование МАТ=6,23 | [17 empty] | ИНДЕКС К ПОЗИЦИИ: Оборудование МАТ=6,23
25 | ТЕРм08-01-121-01 Приказ Администрации ЛО от 20.10.15 №28 | Аккумулятор кислотный стационарный, тип: С-1, СК-1 |  | 1 шт. | 36 | 57,54 43,21 |  | 14.33 | 1 ОЗП=22,53; ЭМ=11,42; ЗПМ=22,53; МАТ=8,56 | 39459 | 35043 |  | 4416 |  |  |  |  | Аккумулятор кислотный стационарный, тип: С-1, СК-1
|  | Коэффициент учёта условий производства работ ОЗП=1,15; ЭМ=1,15; ЗПМ=1,15; ТЗ=1,15; ТЗМ=1,15 | [16 empty] | Коэффициент учёта условий производства работ ОЗП=1,15; ЭМ=1,15; ЗПМ=1,15; ТЗ=1,15; ТЗМ=1,15
| 1 | ИНДЕКС К ПОЗИЦИИ: ОЗП=22,53; ЭМ=11,42; ЗПМ=22,53; МАТ=8,56 | [17 empty] | ИНДЕКС К ПОЗИЦИИ: ОЗП=22,53; ЭМ=11,42; ЗПМ=22,53; МАТ=8,56
26 О | ТЦ_62.4.01.00_63_6316066496_02.05.2024_02 | Аккумулятор 12В, 7а/ч DT 1207 |  | шт | 36 | 232.02 |  | 1347,5/6,23*1,012*1,06 | 2 Оборудование МАТ=6,23 | 52037 | [7 empty] | Аккумулятор 12В, 7а/ч DT 1207
Цена ПЗ=1347,5/6,23*1,012*1,06
| 2 | ИНДЕКС К ПОЗИЦИИ: Оборудование МАТ=6,23 | [17 empty] | ИНДЕКС К ПОЗИЦИИ: Оборудование МАТ=6,23
27 | ТЕРм10-08-001-12 Приказ Администрации ЛО от 20.10.15 №28 | Устройства промежуточные на количество лучей: 5 |  | 1 шт. | 22 | 62,87 54,18 | 0.3 | 8.39 | 1 ОЗП=22,53; ЭМ=11,42; ЗПМ=22,53; МАТ=8,56 | 28508 | 26853 | 75 | 1580 |  |  |  |  | Устройства промежуточные на количество лучей: 5
Объем=11+11
|  | Коэффициент учёта условий производства работ ОЗП=1,15; ЭМ=1,15; ЗПМ=1,15; ТЗ=1,15; ТЗМ=1,15 | [16 empty] | Коэффициент учёта условий производства работ ОЗП=1,15; ЭМ=1,15; ЗПМ=1,15; ТЗ=1,15; ТЗМ=1,15
| 1 | ИНДЕКС К ПОЗИЦИИ: ОЗП=22,53; ЭМ=11,42; ЗПМ=22,53; МАТ=8,56 | [17 empty] | ИНДЕКС К ПОЗИЦИИ: ОЗП=22,53; ЭМ=11,42; ЗПМ=22,53; МАТ=8,56
28 О | ТЦ_89.1.61.01_63_6316066496_02.05.2024_02 | SFP-модуль одноволоконный SC FHSB3512CDS3 |  | шт | 11 | 375.65 |  | 2181,67/6,23*1,012*1,06 | 2 Оборудование МАТ=6,23 | 25743 | [7 empty] | SFP-модуль одноволоконный SC FHSB3512CDS3
Цена ПЗ=2181,67/6,23*1,012*1,06
| 2 | ИНДЕКС К ПОЗИЦИИ: Оборудование МАТ=6,23 | [17 empty] | ИНДЕКС К ПОЗИЦИИ: Оборудование МАТ=6,23
29 О | ТЦ_89.1.61.01_63_6316066496_02.05.2024_02 | SFP-модуль одноволоконный SC FHSB5312CDS3 |  | шт | 11 | 375.65 |  | 2181,67/6,23*1,012*1,06 | 2 Оборудование МАТ=6,23 | 25743 | [7 empty] | SFP-модуль одноволоконный SC FHSB5312CDS3
Цена ПЗ=2181,67/6,23*1,012*1,06
| 2 | ИНДЕКС К ПОЗИЦИИ: Оборудование МАТ=6,23 | [17 empty] | ИНДЕКС К ПОЗИЦИИ: Оборудование МАТ=6,23
30 | ТЕРм10-08-001-12 Приказ Администрации ЛО от 20.10.15 №28 | Устройства промежуточные на количество лучей: 5 |  | 1 шт. | 2 | 62,87 54,18 | 0.3 | 8.39 | 1 ОЗП=22,53; ЭМ=11,42; ЗПМ=22,53; МАТ=8,56 | 2592 | 2441 | 7 | 144 |  |  |  |  | Устройства промежуточные на количество лучей: 5
|  | Коэффициент учёта условий производства работ ОЗП=1,15; ЭМ=1,15; ЗПМ=1,15; ТЗ=1,15; ТЗМ=1,15 | [16 empty] | Коэффициент учёта условий производства работ ОЗП=1,15; ЭМ=1,15; ЗПМ=1,15; ТЗ=1,15; ТЗМ=1,15
| 1 | ИНДЕКС К ПОЗИЦИИ: ОЗП=22,53; ЭМ=11,42; ЗПМ=22,53; МАТ=8,56 | [17 empty] | ИНДЕКС К ПОЗИЦИИ: ОЗП=22,53; ЭМ=11,42; ЗПМ=22,53; МАТ=8,56
31 О | ТЦ_89.1.77.03_63_6316066496_02.05.2024_02 | STMP-1205 Медиаконвертер 100/1000M, LFP, металлический корпус, промышленное исполнение |  | шт | 2 | 1596.74 |  | 9273,34/6,23*1,012*1,06 | 2 Оборудование МАТ=6,23 | 19895 | [7 empty] | STMP-1205 Медиаконвертер 100/1000M, LFP, металлический корпус, промышленное исполнение
Цена ПЗ=9273,34/6,23*1,012*1,06
| 2 | ИНДЕКС К ПОЗИЦИИ: Оборудование МАТ=6,23 | [17 empty] | ИНДЕКС К ПОЗИЦИИ: Оборудование МАТ=6,23
32 | ТЕРм08-03-526-01 Приказ Администрации ЛО от 20.10.15 №28 | Автомат одно-, двух-, трехполюсный, устанавливаемый на конструкции: на стене или колонне, на ток до 25 А |  | 1 шт. | 9 | 53,35 32,35 | 1.33 | 19.67 | 1 ОЗП=22,53; ЭМ=11,42; ЗПМ=22,53; МАТ=8,56 | 8212 | 6560 | 137 | 1515 |  |  |  |  | Автомат одно-, двух-, трехполюсный, устанавливаемый на конструкции: на стене или колонне, на ток до 25 А
|  | Коэффициент учёта условий производства работ ОЗП=1,15; ЭМ=1,15; ЗПМ=1,15; ТЗ=1,15; ТЗМ=1,15 | [16 empty] | Коэффициент учёта условий производства работ ОЗП=1,15; ЭМ=1,15; ЗПМ=1,15; ТЗ=1,15; ТЗМ=1,15
| 1 | ИНДЕКС К ПОЗИЦИИ: ОЗП=22,53; ЭМ=11,42; ЗПМ=22,53; МАТ=8,56 | [17 empty] | ИНДЕКС К ПОЗИЦИИ: ОЗП=22,53; ЭМ=11,42; ЗПМ=22,53; МАТ=8,56
33 О | ТЦ_62.1.01.05_63_6316066496_02.05.2024_02 | Выключатель автоматический модульный iC60N 1G 6F C BA47-29-1C6-УХЛ№-КЭА3 |  | шт | 9 | 47.35 |  | 275/6,23*1,012*1,06 | 2 Оборудование МАТ=6,23 | 2655 | [7 empty] | Выключатель автоматический модульный iC60N 1G 6F C BA47-29-1C6-УХЛ№-КЭА3
Цена ПЗ=275/6,23*1,012*1,06
| 2 | ИНДЕКС К ПОЗИЦИИ: Оборудование МАТ=6,23 | [17 empty] | ИНДЕКС К ПОЗИЦИИ: Оборудование МАТ=6,23
34 | ТЕРм10-06-060-06 Приказ Администрации ЛО от 20.10.15 №28 | Монтаж оптического кросса с учетом измерений на волоконно-оптическом кабеле с числом волокон: 32 |  | 1 оптический кросс | 1 | 231,93 166,45 | 53.29 | 12.19 | 1 ОЗП=22,53; ЭМ=11,42; ЗПМ=22,53; МАТ=8,56 | 4463 | 3750 | 609 | 104 |  |  |  |  | Монтаж оптического кросса с учетом измерений на волоконно-оптическом кабеле с числом волокон: 32
|  | Коэффициент учёта условий производства работ ОЗП=1,15; ЭМ=1,15; ЗПМ=1,15; ТЗ=1,15; ТЗМ=1,15 | [16 empty] | Коэффициент учёта условий производства работ ОЗП=1,15; ЭМ=1,15; ЗПМ=1,15; ТЗ=1,15; ТЗМ=1,15
| 1 | ИНДЕКС К ПОЗИЦИИ: ОЗП=22,53; ЭМ=11,42; ЗПМ=22,53; МАТ=8,56 | [17 empty] | ИНДЕКС К ПОЗИЦИИ: ОЗП=22,53; ЭМ=11,42; ЗПМ=22,53; МАТ=8,56
35 О | ТЦ_61.1.04.10_63_6316066496_02.05.2024_02 | FCE-M5(3)-SC-32-1UF Naimexx Кросс оптический 19" 1U, 32хSC(UPC) 50/125(OM3) (сплайс-кассета, пигтейлы, КДЗС) стац. мод. |  | шт | 1 | 1552.83 |  | 9018,32/6,23*1,012*1,06 | 2 Оборудование МАТ=6,23 | 9674 | [7 empty] | FCE-M5(3)-SC-32-1UF Naimexx Кросс оптический 19" 1U, 32хSC(UPC) 50/125(OM3) (сплайс-кассета, пигтейлы, КДЗС) стац. мод.
Цена ПЗ=9018,32/6,23*1,012*1,06
| 2 | ИНДЕКС К ПОЗИЦИИ: Оборудование МАТ=6,23 | [17 empty] | ИНДЕКС К ПОЗИЦИИ: Оборудование МАТ=6,23
36 | ТЕРм11-04-028-01 Приказ Администрации ЛО от 20.10.15 №28 | Включение в аппаратуру разъемов штепсельных, количество контактов в разъеме: до 14 шт. |  | 1 разъем | 260 | 4,59 4,51 |  | 0.08 | 1 ОЗП=22,53; ЭМ=11,42; ЗПМ=22,53; МАТ=8,56 | 26585 | 26407 |  | 178 |  |  |  |  | Включение в аппаратуру разъемов штепсельных, количество контактов в разъеме: до 14 шт.
Объем=72*2+2*2+20*2+72
|  | Коэффициент учёта условий производства работ ОЗП=1,15; ЭМ=1,15; ЗПМ=1,15; ТЗ=1,15; ТЗМ=1,15 | [16 empty] | Коэффициент учёта условий производства работ ОЗП=1,15; ЭМ=1,15; ЗПМ=1,15; ТЗ=1,15; ТЗМ=1,15
| 1 | ИНДЕКС К ПОЗИЦИИ: ОЗП=22,53; ЭМ=11,42; ЗПМ=22,53; МАТ=8,56 | [17 empty] | ИНДЕКС К ПОЗИЦИИ: ОЗП=22,53; ЭМ=11,42; ЗПМ=22,53; МАТ=8,56
37 | ТЦ_21.2.02.00_63_6316066496_02.05.2024_02 | Патч-корд U/UTP, 1м, C-LPM-UTP-RJ45-RJ45-C6e-1M-LSZH-RD (Аналог ТССЦ-501-1929 1356,39/1328,95=2%) |  | шт | 72 | 50.36 |  | 50,36 422,6*1,02/8,56 | 1 ОЗП=22,53; ЭМ=11,42; ЗПМ=22,53; МАТ=8,56 | 31038 |  |  | 31038 |  |  |  |  | Патч-корд U/UTP, 1м, C-LPM-UTP-RJ45-RJ45-C6e-1M-LSZH-RD (Аналог ТССЦ-501-1929 1356,39/1328,95=2%)
Цена МАТ=422,6*1,02/8,56
| 1 | ИНДЕКС К ПОЗИЦИИ: ОЗП=22,53; ЭМ=11,42; ЗПМ=22,53; МАТ=8,56 | [17 empty] | ИНДЕКС К ПОЗИЦИИ: ОЗП=22,53; ЭМ=11,42; ЗПМ=22,53; МАТ=8,56
38 | ТЦ_21.2.02.00_63_6316066496_02.05.2024_02 | Патч-корд U/UTP, 1м, C-LPM-UTP-RJ45-RJ45-C6e-2M-LSZH-RD (Аналог ТССЦ-501-1929 1356,39/1328,95=2%) |  | шт | 2 | 67.94 |  | 67,94 570,17*1,02/8,56 | 1 ОЗП=22,53; ЭМ=11,42; ЗПМ=22,53; МАТ=8,56 | 1163 |  |  | 1163 |  |  |  |  | Патч-корд U/UTP, 1м, C-LPM-UTP-RJ45-RJ45-C6e-2M-LSZH-RD (Аналог ТССЦ-501-1929 1356,39/1328,95=2%)
Цена МАТ=570,17*1,02/8,56
| 1 | ИНДЕКС К ПОЗИЦИИ: ОЗП=22,53; ЭМ=11,42; ЗПМ=22,53; МАТ=8,56 | [17 empty] | ИНДЕКС К ПОЗИЦИИ: ОЗП=22,53; ЭМ=11,42; ЗПМ=22,53; МАТ=8,56
39 | ТЦ_59.1.21.02_63_6316066496_02.05.2024_02 | FPCD-SM-SCSC-005 Naimexx Патч-корд волоконно-оптический дуплексный 2*9/125(OS2), SC(UPC)-SC(UPC), 0,5м, LSZH (Аналог ТССЦ-501-8001 12988,64/12707,51=2%) |  | шт | 20 | 68.84 |  | 68,84 577,75*1,02/8,56 | 1 ОЗП=22,53; ЭМ=11,42; ЗПМ=22,53; МАТ=8,56 | 11785 |  |  | 11785 |  |  |  |  | FPCD-SM-SCSC-005 Naimexx Патч-корд волоконно-оптический дуплексный 2*9/125(OS2), SC(UPC)-SC(UPC), 0,5м, LSZH (Аналог ТССЦ-501-8001 12988,64/12707,51=2%)
Цена МАТ=577,75*1,02/8,56
| 1 | ИНДЕКС К ПОЗИЦИИ: ОЗП=22,53; ЭМ=11,42; ЗПМ=22,53; МАТ=8,56 | [17 empty] | ИНДЕКС К ПОЗИЦИИ: ОЗП=22,53; ЭМ=11,42; ЗПМ=22,53; МАТ=8,56
40 | ТЦ_59.1.21.02_63_6316066496_02.05.2024_02 | RNPT9SCU15 Пигтейл оптический, 9/125 (OS2), SC/UPC, 1.5 м (Аналог ТССЦ-501-8001 12988,64/12707,51=2%) |  | шт | 72 | 90.34 |  | 90,34 758,15*1,02/8,56 | 1 ОЗП=22,53; ЭМ=11,42; ЗПМ=22,53; МАТ=8,56 | 55678 |  |  | 55678 |  |  |  |  | RNPT9SCU15 Пигтейл оптический, 9/125 (OS2), SC/UPC, 1.5 м (Аналог ТССЦ-501-8001 12988,64/12707,51=2%)
Цена МАТ=758,15*1,02/8,56
| 1 | ИНДЕКС К ПОЗИЦИИ: ОЗП=22,53; ЭМ=11,42; ЗПМ=22,53; МАТ=8,56 | [17 empty] | ИНДЕКС К ПОЗИЦИИ: ОЗП=22,53; ЭМ=11,42; ЗПМ=22,53; МАТ=8,56
41 | ТЦ_22.2.02.02_63_6316066496_02.05.2024_02 | 32C-MS-60 Гильза защитная КДЗС, 60 мм, 10 шт. (Аналог ТССЦ-509-2903 7127,98/6988,05=2%) |  | упак | 8 | 19.42 |  | 19,42 163*1,02/8,56 | 1 ОЗП=22,53; ЭМ=11,42; ЗПМ=22,53; МАТ=8,56 | 1330 |  |  | 1330 |  |  |  |  | 32C-MS-60 Гильза защитная КДЗС, 60 мм, 10 шт. (Аналог ТССЦ-509-2903 7127,98/6988,05=2%)
Цена МАТ=163*1,02/8,56
| 1 | ИНДЕКС К ПОЗИЦИИ: ОЗП=22,53; ЭМ=11,42; ЗПМ=22,53; МАТ=8,56 | [17 empty] | ИНДЕКС К ПОЗИЦИИ: ОЗП=22,53; ЭМ=11,42; ЗПМ=22,53; МАТ=8,56
42 | ТЕРм08-01-082-01 Приказ Администрации ЛО от 20.10.15 №28 | Зажим наборный без кожуха |  | 100 шт. | 0.9 | 1 393,07 985,87 | 35,77 3,11 | 371.43 | 1 ОЗП=22,53; ЭМ=11,42; ЗПМ=22,53; МАТ=8,56 | 23220 | 19991 | 368 63 | 2861 |  |  |  |  | Зажим наборный без кожуха
Объем=(18+18+18+18+18) / 100
|  | Коэффициент учёта условий производства работ ОЗП=1,15; ЭМ=1,15; ЗПМ=1,15; ТЗ=1,15; ТЗМ=1,15 | [16 empty] | Коэффициент учёта условий производства работ ОЗП=1,15; ЭМ=1,15; ЗПМ=1,15; ТЗ=1,15; ТЗМ=1,15
| 1 | ИНДЕКС К ПОЗИЦИИ: ОЗП=22,53; ЭМ=11,42; ЗПМ=22,53; МАТ=8,56 | [17 empty] | ИНДЕКС К ПОЗИЦИИ: ОЗП=22,53; ЭМ=11,42; ЗПМ=22,53; МАТ=8,56
43 | ТЦ_20.1.01.03_63_6316066496_02.05.2024_02 | YZN30-016-K03 Клемма винтовая КВИ-16мм2 серая IEK (Аналог ТССЦ-509-5780 189,00/185,26=2%) |  | шт | 18 | 12.89 |  | 12,89 108,14*1,02/8,56 | 1 ОЗП=22,53; ЭМ=11,42; ЗПМ=22,53; МАТ=8,56 | 1986 |  |  | 1986 |  |  |  |  | YZN30-016-K03 Клемма винтовая КВИ-16мм2 серая IEK (Аналог ТССЦ-509-5780 189,00/185,26=2%)
Цена МАТ=108,14*1,02/8,56
| 1 | ИНДЕКС К ПОЗИЦИИ: ОЗП=22,53; ЭМ=11,42; ЗПМ=22,53; МАТ=8,56 | [17 empty] | ИНДЕКС К ПОЗИЦИИ: ОЗП=22,53; ЭМ=11,42; ЗПМ=22,53; МАТ=8,56
44 | ТЦ_20.1.01.03_63_6316066496_02.05.2024_02 | YZN30-016-K06 Клемма винтовая КВИ-16мм2 серая IEK (Аналог ТССЦ-509-5780 189,00/185,26=2%) |  | шт | 18 | 32.77 |  | 32,77 275*1,02/8,56 | 1 ОЗП=22,53; ЭМ=11,42; ЗПМ=22,53; МАТ=8,56 | 5049 |  |  | 5049 |  |  |  |  | YZN30-016-K06 Клемма винтовая КВИ-16мм2 серая IEK (Аналог ТССЦ-509-5780 189,00/185,26=2%)
Цена МАТ=275*1,02/8,56
| 1 | ИНДЕКС К ПОЗИЦИИ: ОЗП=22,53; ЭМ=11,42; ЗПМ=22,53; МАТ=8,56 | [17 empty] | ИНДЕКС К ПОЗИЦИИ: ОЗП=22,53; ЭМ=11,42; ЗПМ=22,53; МАТ=8,56
45 | ТЦ_20.1.01.03_63_6316066496_02.05.2024_02 | YZN30-016-K07 Клемма винтовая КВИ-16мм2 синяя IEK (Аналог ТССЦ-509-5780 189,00/185,26=2%) |  | шт | 18 | 13.18 |  | 13,18 110,59*1,02/8,56 | 1 ОЗП=22,53; ЭМ=11,42; ЗПМ=22,53; МАТ=8,56 | 2031 |  |  | 2031 |  |  |  |  | YZN30-016-K07 Клемма винтовая КВИ-16мм2 синяя IEK (Аналог ТССЦ-509-5780 189,00/185,26=2%)
Цена МАТ=110,59*1,02/8,56
| 1 | ИНДЕКС К ПОЗИЦИИ: ОЗП=22,53; ЭМ=11,42; ЗПМ=22,53; МАТ=8,56 | [17 empty] | ИНДЕКС К ПОЗИЦИИ: ОЗП=22,53; ЭМ=11,42; ЗПМ=22,53; МАТ=8,56
46 | ТЦ_20.1.01.03_63_6316066496_02.05.2024_02 | YZN30-002-K03 Клемма винтовая КВИ-2,5мм2 серая IEK (Аналог ТССЦ-509-5780 189,00/185,26=2%) |  | шт | 18 | 3.44 |  | 3,44 28,89*1,02/8,56 | 1 ОЗП=22,53; ЭМ=11,42; ЗПМ=22,53; МАТ=8,56 | 530 |  |  | 530 |  |  |  |  | YZN30-002-K03 Клемма винтовая КВИ-2,5мм2 серая IEK (Аналог ТССЦ-509-5780 189,00/185,26=2%)
Цена МАТ=28,89*1,02/8,56
| 1 | ИНДЕКС К ПОЗИЦИИ: ОЗП=22,53; ЭМ=11,42; ЗПМ=22,53; МАТ=8,56 | [17 empty] | ИНДЕКС К ПОЗИЦИИ: ОЗП=22,53; ЭМ=11,42; ЗПМ=22,53; МАТ=8,56
47 | ТЦ_20.1.01.03_63_6316066496_02.05.2024_02 | Клемма винтовая синяя,2,5мм2 YZN30-002-K07 (Аналог ТССЦ-509-5780 189,00/185,26=2%) |  | шт | 18 | 35.61 |  | 35,61 298,85*1,02/8,56 | 1 ОЗП=22,53; ЭМ=11,42; ЗПМ=22,53; МАТ=8,56 | 5487 |  |  | 5487 |  |  |  |  | Клемма винтовая синяя,2,5мм2 YZN30-002-K07 (Аналог ТССЦ-509-5780 189,00/185,26=2%)
Цена МАТ=298,85*1,02/8,56
| 1 | ИНДЕКС К ПОЗИЦИИ: ОЗП=22,53; ЭМ=11,42; ЗПМ=22,53; МАТ=8,56 | [17 empty] | ИНДЕКС К ПОЗИЦИИ: ОЗП=22,53; ЭМ=11,42; ЗПМ=22,53; МАТ=8,56
48 | ТЦ_20.2.02.02_63_6316066496_02.05.2024_02 | YZN30D-ZGL-016-K03 Заглушка для КВИ-16мм2 серая IEK (Аналог ТССЦ-509-5780 189,00/185,26=2%) |  | шт | 18 | 2.37 |  | 2,37 19,86*1,02/8,56 | 1 ОЗП=22,53; ЭМ=11,42; ЗПМ=22,53; МАТ=8,56 | 365 |  |  | 365 |  |  |  |  | YZN30D-ZGL-016-K03 Заглушка для КВИ-16мм2 серая IEK (Аналог ТССЦ-509-5780 189,00/185,26=2%)
Цена МАТ=19,86*1,02/8,56
| 1 | ИНДЕКС К ПОЗИЦИИ: ОЗП=22,53; ЭМ=11,42; ЗПМ=22,53; МАТ=8,56 | [17 empty] | ИНДЕКС К ПОЗИЦИИ: ОЗП=22,53; ЭМ=11,42; ЗПМ=22,53; МАТ=8,56
49 | ТЦ_20.2.02.02_63_6316066496_02.05.2024_02 | YZN30D-ZGL-002-K03 Заглушка для КВИ-2,5мм2 серая IEK (Аналог ТССЦ-509-5780 189,00/185,26=2%) |  | шт | 36 | 1.38 |  | 1,38 11,59*1,02/8,56 | 1 ОЗП=22,53; ЭМ=11,42; ЗПМ=22,53; МАТ=8,56 | 425 |  |  | 425 |  |  |  |  | YZN30D-ZGL-002-K03 Заглушка для КВИ-2,5мм2 серая IEK (Аналог ТССЦ-509-5780 189,00/185,26=2%)
Цена МАТ=11,59*1,02/8,56
| 1 | ИНДЕКС К ПОЗИЦИИ: ОЗП=22,53; ЭМ=11,42; ЗПМ=22,53; МАТ=8,56 | [17 empty] | ИНДЕКС К ПОЗИЦИИ: ОЗП=22,53; ЭМ=11,42; ЗПМ=22,53; МАТ=8,56
50 | ТЦ_20.2.02.02_63_6316066496_02.05.2024_02 | YZN30Q-002-2P Перемычка центральная для КВИ-2,5мм2 2PIN IEK (Аналог ТССЦ-509-5780 189,00/185,26=2%) |  | шт | 18 | 3.59 |  | 3,59 30,14*1,02/8,56 | 1 ОЗП=22,53; ЭМ=11,42; ЗПМ=22,53; МАТ=8,56 | 553 |  |  | 553 |  |  |  |  | YZN30Q-002-2P Перемычка центральная для КВИ-2,5мм2 2PIN IEK (Аналог ТССЦ-509-5780 189,00/185,26=2%)
Цена МАТ=30,14*1,02/8,56
| 1 | ИНДЕКС К ПОЗИЦИИ: ОЗП=22,53; ЭМ=11,42; ЗПМ=22,53; МАТ=8,56 | [17 empty] | ИНДЕКС К ПОЗИЦИИ: ОЗП=22,53; ЭМ=11,42; ЗПМ=22,53; МАТ=8,56
51 | ТЦ_20.2.02.02_63_6316066496_02.05.2024_02 | YZN30Q-002-3P Перемычка центральная для КВИ-2,5мм2 3PIN IEK (Аналог ТССЦ-509-5780 189,00/185,26=2%) |  | шт | 9 | 4.73 |  | 4,73 39,67*1,02/8,56 | 1 ОЗП=22,53; ЭМ=11,42; ЗПМ=22,53; МАТ=8,56 | 364 |  |  | 364 |  |  |  |  | YZN30Q-002-3P Перемычка центральная для КВИ-2,5мм2 3PIN IEK (Аналог ТССЦ-509-5780 189,00/185,26=2%)
Цена МАТ=39,67*1,02/8,56
| 1 | ИНДЕКС К ПОЗИЦИИ: ОЗП=22,53; ЭМ=11,42; ЗПМ=22,53; МАТ=8,56 | [17 empty] | ИНДЕКС К ПОЗИЦИИ: ОЗП=22,53; ЭМ=11,42; ЗПМ=22,53; МАТ=8,56
52 | ТЦ_20.2.02.02_63_6316066496_02.05.2024_02 | YZN30Q-016-2P Перемычка центральная для КВИ-16мм2 2PIN IEK (Аналог ТССЦ-509-5780 189,00/185,26=2%) |  | шт | 18 | 12.74 |  | 12,74 106,89*1,02/8,56 | 1 ОЗП=22,53; ЭМ=11,42; ЗПМ=22,53; МАТ=8,56 | 1963 |  |  | 1963 |  |  |  |  | YZN30Q-016-2P Перемычка центральная для КВИ-16мм2 2PIN IEK (Аналог ТССЦ-509-5780 189,00/185,26=2%)
Цена МАТ=106,89*1,02/8,56
| 1 | ИНДЕКС К ПОЗИЦИИ: ОЗП=22,53; ЭМ=11,42; ЗПМ=22,53; МАТ=8,56 | [17 empty] | ИНДЕКС К ПОЗИЦИИ: ОЗП=22,53; ЭМ=11,42; ЗПМ=22,53; МАТ=8,56
53 | ТЦ_20.2.02.02_63_6316066496_02.05.2024_02 | YZN30Q-010-2P Перемычка центральная для КВИ-10мм2 2PIN IEK (Аналог ТССЦ-509-5780 189,00/185,26=2%) |  | шт | 9 | 6.5 |  | 6,50 54,56*1,02/8,56 | 1 ОЗП=22,53; ЭМ=11,42; ЗПМ=22,53; МАТ=8,56 | 501 |  |  | 501 |  |  |  |  | YZN30Q-010-2P Перемычка центральная для КВИ-10мм2 2PIN IEK (Аналог ТССЦ-509-5780 189,00/185,26=2%)
Цена МАТ=54,56*1,02/8,56
| 1 | ИНДЕКС К ПОЗИЦИИ: ОЗП=22,53; ЭМ=11,42; ЗПМ=22,53; МАТ=8,56 | [17 empty] | ИНДЕКС К ПОЗИЦИИ: ОЗП=22,53; ЭМ=11,42; ЗПМ=22,53; МАТ=8,56
54 | ТЕРм10-04-101-11 Приказ Администрации ЛО от 20.10.15 №28 | Колодка клеммная на металлической конструкции, количество перьев: 20 |  | 1 шт. | 27 | 110,45 104,88 |  | 5.57 | 1 ОЗП=22,53; ЭМ=11,42; ЗПМ=22,53; МАТ=8,56 | 65087 | 63800 |  | 1287 |  |  |  |  | Колодка клеммная на металлической конструкции, количество перьев: 20
|  | Коэффициент учёта условий производства работ ОЗП=1,15; ЭМ=1,15; ЗПМ=1,15; ТЗ=1,15; ТЗМ=1,15 | [16 empty] | Коэффициент учёта условий производства работ ОЗП=1,15; ЭМ=1,15; ЗПМ=1,15; ТЗ=1,15; ТЗМ=1,15
| 1 | ИНДЕКС К ПОЗИЦИИ: ОЗП=22,53; ЭМ=11,42; ЗПМ=22,53; МАТ=8,56 | [17 empty] | ИНДЕКС К ПОЗИЦИИ: ОЗП=22,53; ЭМ=11,42; ЗПМ=22,53; МАТ=8,56
55 | ТЦ_20.5.03.03_63_6316066496_02.05.2024_02 | YNN10-04-100 Шина PEN "земля-ноль" 6х9мм 4/1 (4группы/креп по центр) IEK (Аналог ТССЦ-502-0922 9131,88/8952,49=2%) |  | шт | 27 | 8.37 |  | 8,37 70,27*1,02/8,56 | 1 ОЗП=22,53; ЭМ=11,42; ЗПМ=22,53; МАТ=8,56 | 1934 |  |  | 1934 |  |  |  |  | YNN10-04-100 Шина PEN "земля-ноль" 6х9мм 4/1 (4группы/креп по центр) IEK (Аналог ТССЦ-502-0922 9131,88/8952,49=2%)
Цена МАТ=70,27*1,02/8,56
| 1 | ИНДЕКС К ПОЗИЦИИ: ОЗП=22,53; ЭМ=11,42; ЗПМ=22,53; МАТ=8,56 | [17 empty] | ИНДЕКС К ПОЗИЦИИ: ОЗП=22,53; ЭМ=11,42; ЗПМ=22,53; МАТ=8,56
56 | ТЕРм11-04-020-01 Приказ Администрации ЛО от 20.10.15 №28 | Разъемы штепсельные с разделкой и включением экранированного кабеля, сечение жилы до 1 мм2, количество подключаемых жил: 14 шт. |  | 1 шт. | 172 | 49,11 42,24 |  | 6.87 | 1 ОЗП=22,53; ЭМ=11,42; ЗПМ=22,53; МАТ=8,56 | 173800 | 163685 |  | 10115 |  |  |  |  | Разъемы штепсельные с разделкой и включением экранированного кабеля, сечение жилы до 1 мм2, количество подключаемых жил: 14 шт.
|  | Коэффициент учёта условий производства работ ОЗП=1,15; ЭМ=1,15; ЗПМ=1,15; ТЗ=1,15; ТЗМ=1,15 | [16 empty] | Коэффициент учёта условий производства работ ОЗП=1,15; ЭМ=1,15; ЗПМ=1,15; ТЗ=1,15; ТЗМ=1,15
| 1 | ИНДЕКС К ПОЗИЦИИ: ОЗП=22,53; ЭМ=11,42; ЗПМ=22,53; МАТ=8,56 | [17 empty] | ИНДЕКС К ПОЗИЦИИ: ОЗП=22,53; ЭМ=11,42; ЗПМ=22,53; МАТ=8,56
57 | ТЦ_59.1.22.01_63_6316066496_02.05.2024_02 | RN6RJ45U Коннектор RJ-45 CAT6 неэкранированный (Аналог ТССЦ-509-8384 514,92/504,81=2%) |  | шт | 172 | 6.5 |  | 6,50 54,57*1,02/8,56 | 1 ОЗП=22,53; ЭМ=11,42; ЗПМ=22,53; МАТ=8,56 | 9570 |  |  | 9570 |  |  |  |  | RN6RJ45U Коннектор RJ-45 CAT6 неэкранированный (Аналог ТССЦ-509-8384 514,92/504,81=2%)
Цена МАТ=54,57*1,02/8,56
| 1 | ИНДЕКС К ПОЗИЦИИ: ОЗП=22,53; ЭМ=11,42; ЗПМ=22,53; МАТ=8,56 | [17 empty] | ИНДЕКС К ПОЗИЦИИ: ОЗП=22,53; ЭМ=11,42; ЗПМ=22,53; МАТ=8,56
58 | ТЕРм08-02-158-14 Приказ Администрации ЛО от 20.10.15 №28 | Заделка концевая сухая для 3-5-жильного кабеля с пластмассовой и резиновой изоляцией напряжением: до 1 кВ, сечение одной жилы от 1,5 мм2 до 35 мм2 |  | 1 шт. | 258 | 27,34 19,30 | 3,08 0,29 | 4.96 | 1 ОЗП=22,53; ЭМ=11,42; ЗПМ=22,53; МАТ=8,56 | 132203 | 112168 | 9 081 1 671 | 10954 |  |  |  |  | Заделка концевая сухая для 3-5-жильного кабеля с пластмассовой и резиновой изоляцией напряжением: до 1 кВ, сечение одной жилы от 1,5 мм2 до 35 мм2
|  | Коэффициент учёта условий производства работ ОЗП=1,15; ЭМ=1,15; ЗПМ=1,15; ТЗ=1,15; ТЗМ=1,15 | [16 empty] | Коэффициент учёта условий производства работ ОЗП=1,15; ЭМ=1,15; ЗПМ=1,15; ТЗ=1,15; ТЗМ=1,15
| 1 | ИНДЕКС К ПОЗИЦИИ: ОЗП=22,53; ЭМ=11,42; ЗПМ=22,53; МАТ=8,56 | [17 empty] | ИНДЕКС К ПОЗИЦИИ: ОЗП=22,53; ЭМ=11,42; ЗПМ=22,53; МАТ=8,56
59 | ТЦ_20.2.10.04_63_6316066496_02.05.2024_02 | 2CT6 Наконечник кабельный кольцевой для жилы 6кв.мм под болт М6 (ТМЛ) (Аналог ТССЦ-509-1587 105,00/102,92=2%) |  | шт | 258 | 2 |  | 2,00 16,82*1,02/8,56 | 1 ОЗП=22,53; ЭМ=11,42; ЗПМ=22,53; МАТ=8,56 | 4417 |  |  | 4417 |  |  |  |  | 2CT6 Наконечник кабельный кольцевой для жилы 6кв.мм под болт М6 (ТМЛ) (Аналог ТССЦ-509-1587 105,00/102,92=2%)
Цена МАТ=16,82*1,02/8,56
| 1 | ИНДЕКС К ПОЗИЦИИ: ОЗП=22,53; ЭМ=11,42; ЗПМ=22,53; МАТ=8,56 | [17 empty] | ИНДЕКС К ПОЗИЦИИ: ОЗП=22,53; ЭМ=11,42; ЗПМ=22,53; МАТ=8,56
60 | ТЦ_20.2.02.04_63_6316066496_02.05.2024_02 | ДКС 2PC Изолятор для наконечников 6мм² (Аналог ТССЦ-111-3253 1029,81/1009,41=2%) |  | шт | 258 | 1.01 |  | 1,01 8,44*1,02/8,56 | 1 ОЗП=22,53; ЭМ=11,42; ЗПМ=22,53; МАТ=8,56 | 2231 |  |  | 2231 |  |  |  |  | ДКС 2PC Изолятор для наконечников 6мм² (Аналог ТССЦ-111-3253 1029,81/1009,41=2%)
Цена МАТ=8,44*1,02/8,56
| 1 | ИНДЕКС К ПОЗИЦИИ: ОЗП=22,53; ЭМ=11,42; ЗПМ=22,53; МАТ=8,56 | [17 empty] | ИНДЕКС К ПОЗИЦИИ: ОЗП=22,53; ЭМ=11,42; ЗПМ=22,53; МАТ=8,56
61 | ТЦ_14.5.01.07_63_6316066496_02.05.2024_02 | Герметик силиконовый серый AVA (24шт) (Аналог ТССЦ-101-8074 34,96/34,2=2%) |  | шт | 9 | 27.09 |  | 27,09 227,38*1,02/8,56 | 1 ОЗП=22,53; ЭМ=11,42; ЗПМ=22,53; МАТ=8,56 | 2087 |  |  | 2087 |  |  |  |  | Герметик силиконовый серый AVA (24шт) (Аналог ТССЦ-101-8074 34,96/34,2=2%)
Цена МАТ=227,38*1,02/8,56
| 1 | ИНДЕКС К ПОЗИЦИИ: ОЗП=22,53; ЭМ=11,42; ЗПМ=22,53; МАТ=8,56 | [17 empty] | ИНДЕКС К ПОЗИЦИИ: ОЗП=22,53; ЭМ=11,42; ЗПМ=22,53; МАТ=8,56
62 | ТЦ_01.3.01.00_63_6316066496_02.05.2024_02 | R5CGN Смазка контактная ЭПС-98, 1.3л (Аналог ТССЦ-101-2328 6,96/6,75=2%) |  | шт | 0.6 | 922.14 |  | 922,14 7738,77*1,02/8,56 | 1 ОЗП=22,53; ЭМ=11,42; ЗПМ=22,53; МАТ=8,56 | 4736 |  |  | 4736 |  |  |  |  | R5CGN Смазка контактная ЭПС-98, 1.3л (Аналог ТССЦ-101-2328 6,96/6,75=2%)
Цена МАТ=7738,77*1,02/8,56
| 1 | ИНДЕКС К ПОЗИЦИИ: ОЗП=22,53; ЭМ=11,42; ЗПМ=22,53; МАТ=8,56 | [17 empty] | ИНДЕКС К ПОЗИЦИИ: ОЗП=22,53; ЭМ=11,42; ЗПМ=22,53; МАТ=8,56
63 | ТЕР09-08-001-04 Приказ Администрации ЛО от 20.10.15 №28 | Установка металлических столбов высотой более 4 м: с погружением в бетонное основание |  | 100 столбов | 0.43 | 6 000,45 720,95 | 5 068,20 626,41 | 211.3 | 1 ОЗП=22,53; ЭМ=11,42; ЗПМ=22,53; МАТ=8,56 | 32650 | 6984 | 24 888 6 069 | 778 |  |  |  |  | Установка металлических столбов высотой более 4 м: с погружением в бетонное основание
Объем=43 / 100
|  | Коэффициент учёта условий производства работ ОЗП=1,15; ЭМ=1,15; ЗПМ=1,15; ТЗ=1,15; ТЗМ=1,15 | [16 empty] | Коэффициент учёта условий производства работ ОЗП=1,15; ЭМ=1,15; ЗПМ=1,15; ТЗ=1,15; ТЗМ=1,15
| 1 | ИНДЕКС К ПОЗИЦИИ: ОЗП=22,53; ЭМ=11,42; ЗПМ=22,53; МАТ=8,56 | [17 empty] | ИНДЕКС К ПОЗИЦИИ: ОЗП=22,53; ЭМ=11,42; ЗПМ=22,53; МАТ=8,56
64 | ТЕР09-08-001-06 Приказ Администрации ЛО от 20.10.15 №28 | Установка металлических столбов высотой более 4 м: на подготовленный бетонный фундамент |  | 100 столбов | 0.43 | 2 876,60 897,23 | 1 979,37 743,46 |  | 1 ОЗП=22,53; ЭМ=11,42; ЗПМ=22,53; МАТ=8,56 | 18412 | 8692 | 9 720 7 203 | [5 empty] | Установка металлических столбов высотой более 4 м: на подготовленный бетонный фундамент
Объем=43 / 100
|  | Коэффициент учёта условий производства работ ОЗП=1,15; ЭМ=1,15; ЗПМ=1,15; ТЗ=1,15; ТЗМ=1,15 | [16 empty] | Коэффициент учёта условий производства работ ОЗП=1,15; ЭМ=1,15; ЗПМ=1,15; ТЗ=1,15; ТЗМ=1,15
| 1 | ИНДЕКС К ПОЗИЦИИ: ОЗП=22,53; ЭМ=11,42; ЗПМ=22,53; МАТ=8,56 | [17 empty] | ИНДЕКС К ПОЗИЦИИ: ОЗП=22,53; ЭМ=11,42; ЗПМ=22,53; МАТ=8,56
65 | ТЦ_23.3.06.02_63_6316066496_02.05.2024_02 | Труба 127х5 ГОСТ 10704-91/B-09Г2С-12 ГОСТ 10705-80 L=4990 (Аналог ТССЦ-103-8003 7947,817744,95=2%) |  | шт | 86 | 327.69 |  | 327,69 2750*1,02/8,56 | 1 ОЗП=22,53; ЭМ=11,42; ЗПМ=22,53; МАТ=8,56 | 241232 |  |  | 241232 |  |  |  |  | Труба 127х5 ГОСТ 10704-91/B-09Г2С-12 ГОСТ 10705-80 L=4990 (Аналог ТССЦ-103-8003 7947,817744,95=2%)
Цена МАТ=2750*1,02/8,56
| 1 | ИНДЕКС К ПОЗИЦИИ: ОЗП=22,53; ЭМ=11,42; ЗПМ=22,53; МАТ=8,56 | [17 empty] | ИНДЕКС К ПОЗИЦИИ: ОЗП=22,53; ЭМ=11,42; ЗПМ=22,53; МАТ=8,56
66 | ТЕР46-05-008-03 Приказ Администрации ЛО от 20.10.15 №28 | Монтаж мелких металлоконструкций массой до 10 кг |  | 1 т металлоконструкций | 0.83248 | 2 118,35 1 695,62 | 322.64 | 100.09 | 1 ОЗП=22,53; ЭМ=11,42; ЗПМ=22,53; МАТ=8,56 | 35583 | 31803 | 3067 | 713 |  |  |  |  | Монтаж мелких металлоконструкций массой до 10 кг
Объем=(4,52*43+2,28*43+12,56*43)/1000
|  | Коэффициент учёта условий производства работ ОЗП=1,15; ЭМ=1,15; ЗПМ=1,15; ТЗ=1,15; ТЗМ=1,15 | [16 empty] | Коэффициент учёта условий производства работ ОЗП=1,15; ЭМ=1,15; ЗПМ=1,15; ТЗ=1,15; ТЗМ=1,15
| 1 | ИНДЕКС К ПОЗИЦИИ: ОЗП=22,53; ЭМ=11,42; ЗПМ=22,53; МАТ=8,56 | [17 empty] | ИНДЕКС К ПОЗИЦИИ: ОЗП=22,53; ЭМ=11,42; ЗПМ=22,53; МАТ=8,56
67 | ТЦ_08.3.05.02_63_6316066496_02.05.2024_02 | Лист 10х240х240 ГОСТ 19903-74*/С345-5 ГОСТ 27772-88* (Аналог ТССЦ-101-3777 5944,72/5781,14=2%) |  | шт | 43 | 436.92 |  | 436,92 3666,67*1,02/8,56 | 1 ОЗП=22,53; ЭМ=11,42; ЗПМ=22,53; МАТ=8,56 | 160822 |  |  | 160822 |  |  |  |  | Лист 10х240х240 ГОСТ 19903-74*/С345-5 ГОСТ 27772-88* (Аналог ТССЦ-101-3777 5944,72/5781,14=2%)
Цена МАТ=3666,67*1,02/8,56
| 1 | ИНДЕКС К ПОЗИЦИИ: ОЗП=22,53; ЭМ=11,42; ЗПМ=22,53; МАТ=8,56 | [17 empty] | ИНДЕКС К ПОЗИЦИИ: ОЗП=22,53; ЭМ=11,42; ЗПМ=22,53; МАТ=8,56
68 | ТЦ_08.3.05.02_63_6316066496_02.05.2024_02 | Лист 6х220х220 ГОСТ 19903-74*/С345-5 ГОСТ 27772-88* (Аналог ТССЦ-101-3775 5961,87/5797,95=2%) |  | шт | 43 | 436.92 |  | 436,92 3666,67*1,02/8,56 | 1 ОЗП=22,53; ЭМ=11,42; ЗПМ=22,53; МАТ=8,56 | 160822 |  |  | 160822 |  |  |  |  | Лист 6х220х220 ГОСТ 19903-74*/С345-5 ГОСТ 27772-88* (Аналог ТССЦ-101-3775 5961,87/5797,95=2%)
Цена МАТ=3666,67*1,02/8,56
| 1 | ИНДЕКС К ПОЗИЦИИ: ОЗП=22,53; ЭМ=11,42; ЗПМ=22,53; МАТ=8,56 | [17 empty] | ИНДЕКС К ПОЗИЦИИ: ОЗП=22,53; ЭМ=11,42; ЗПМ=22,53; МАТ=8,56
69 | ТЦ_08.3.05.02_63_6316066496_02.05.2024_02 | Лист 10х400х400 ГОСТ 19903-74*/С345-5 ГОСТ 27772-88* (Аналог ТССЦ-101-3777 5944,72/5781,14=2%) |  | шт | 43 | 476.64 |  | 476,64 4000*1,02/8,56 | 1 ОЗП=22,53; ЭМ=11,42; ЗПМ=22,53; МАТ=8,56 | 175442 |  |  | 175442 |  |  |  |  | Лист 10х400х400 ГОСТ 19903-74*/С345-5 ГОСТ 27772-88* (Аналог ТССЦ-101-3777 5944,72/5781,14=2%)
Цена МАТ=4000*1,02/8,56
| 1 | ИНДЕКС К ПОЗИЦИИ: ОЗП=22,53; ЭМ=11,42; ЗПМ=22,53; МАТ=8,56 | [17 empty] | ИНДЕКС К ПОЗИЦИИ: ОЗП=22,53; ЭМ=11,42; ЗПМ=22,53; МАТ=8,56
70 | ТЕРм08-02-152-14 Приказ Администрации ЛО от 20.10.15 №28 | Конструкция из профильной стали для крепления закладных подвесок, масса: до 2 кг |  | 100 шт. | 2.58 | 426,54 302,06 | 58,13 0,29 | 66.35 | 1 ОЗП=22,53; ЭМ=11,42; ЗПМ=22,53; МАТ=8,56 | 20736 | 17558 | 1 713 17 | 1465 |  |  |  |  | Конструкция из профильной стали для крепления закладных подвесок, масса: до 2 кг
Объем=258 / 100
|  | Коэффициент учёта условий производства работ ОЗП=1,15; ЭМ=1,15; ЗПМ=1,15; ТЗ=1,15; ТЗМ=1,15 | [16 empty] | Коэффициент учёта условий производства работ ОЗП=1,15; ЭМ=1,15; ЗПМ=1,15; ТЗ=1,15; ТЗМ=1,15
| 1 | ИНДЕКС К ПОЗИЦИИ: ОЗП=22,53; ЭМ=11,42; ЗПМ=22,53; МАТ=8,56 | [17 empty] | ИНДЕКС К ПОЗИЦИИ: ОЗП=22,53; ЭМ=11,42; ЗПМ=22,53; МАТ=8,56
71 | ТЦ_08.3.11.01_63_6316066496_02.05.2024_02 | Швеллер 12П ГОСТ ГОСТ 8240-97/С255 ГОСТ 27772-88* L=50 (Аналог ТССЦ-101-1104 5810,77/5649,81=2%) |  | шт | 258 | 436.92 |  | 436,92 3666,67*1,02/8,56 | 1 ОЗП=22,53; ЭМ=11,42; ЗПМ=22,53; МАТ=8,56 | 964929 |  |  | 964929 |  |  |  |  | Швеллер 12П ГОСТ ГОСТ 8240-97/С255 ГОСТ 27772-88* L=50 (Аналог ТССЦ-101-1104 5810,77/5649,81=2%)
Цена МАТ=3666,67*1,02/8,56
| 1 | ИНДЕКС К ПОЗИЦИИ: ОЗП=22,53; ЭМ=11,42; ЗПМ=22,53; МАТ=8,56 | [17 empty] | ИНДЕКС К ПОЗИЦИИ: ОЗП=22,53; ЭМ=11,42; ЗПМ=22,53; МАТ=8,56
72 | ТЦ_01.7.15.02_63_6316066496_02.05.2024_02 | БМ-6х30.58-DIN-Т Болт М6х30 DIN 933 полнонарезной, класс прочности 5.8, термодиффузия 560434 (Аналог ТССЦ-101-0088 16112,22/15743,63=2%) |  | шт | 1032 | 1.05 |  | 1,05 8,77*1,02/8,56 | 1 ОЗП=22,53; ЭМ=11,42; ЗПМ=22,53; МАТ=8,56 | 9276 |  |  | 9276 |  |  |  |  | БМ-6х30.58-DIN-Т Болт М6х30 DIN 933 полнонарезной, класс прочности 5.8, термодиффузия 560434 (Аналог ТССЦ-101-0088 16112,22/15743,63=2%)
Цена МАТ=8,77*1,02/8,56
| 1 | ИНДЕКС К ПОЗИЦИИ: ОЗП=22,53; ЭМ=11,42; ЗПМ=22,53; МАТ=8,56 | [17 empty] | ИНДЕКС К ПОЗИЦИИ: ОЗП=22,53; ЭМ=11,42; ЗПМ=22,53; МАТ=8,56
73 | ТЦ_01.7.15.05_63_6316066496_02.05.2024_02 | PR08.5693 Гайка шестигранная оцинкованная М6 (DIN 934) (1000 шт/уп) Промрукав (Аналог ТССЦ-101-0127 35060,98/34320,85=2%) |  | шт | 946 | 0.14 |  | 0,14 1,2*1,02/8,56 | 1 ОЗП=22,53; ЭМ=11,42; ЗПМ=22,53; МАТ=8,56 | 1134 |  |  | 1134 |  |  |  |  | PR08.5693 Гайка шестигранная оцинкованная М6 (DIN 934) (1000 шт/уп) Промрукав (Аналог ТССЦ-101-0127 35060,98/34320,85=2%)
Цена МАТ=1,2*1,02/8,56
| 1 | ИНДЕКС К ПОЗИЦИИ: ОЗП=22,53; ЭМ=11,42; ЗПМ=22,53; МАТ=8,56 | [17 empty] | ИНДЕКС К ПОЗИЦИИ: ОЗП=22,53; ЭМ=11,42; ЗПМ=22,53; МАТ=8,56
74 | ТЦ_01.7.15.11_63_6316066496_02.05.2024_02 | PR08.7464 Шайба гровер нержавеющая (А2) M6 (DIN 127) (1000 шт/уп) Промрукав (Аналог ТССЦ-101-2041 24,23/23,70=2%) |  | шт | 946 | 0.21 |  | 0,21 1,74*1,02/8,56 | 1 ОЗП=22,53; ЭМ=11,42; ЗПМ=22,53; МАТ=8,56 | 1701 |  |  | 1701 |  |  |  |  | PR08.7464 Шайба гровер нержавеющая (А2) M6 (DIN 127) (1000 шт/уп) Промрукав (Аналог ТССЦ-101-2041 24,23/23,70=2%)
Цена МАТ=1,74*1,02/8,56
| 1 | ИНДЕКС К ПОЗИЦИИ: ОЗП=22,53; ЭМ=11,42; ЗПМ=22,53; МАТ=8,56 | [17 empty] | ИНДЕКС К ПОЗИЦИИ: ОЗП=22,53; ЭМ=11,42; ЗПМ=22,53; МАТ=8,56
75 | ТЦ_01.7.15.11_63_6316066496_02.05.2024_02 | SH6 Шайба плоская усиленная М6 DIN 9021 (упак. 400 шт) (Аналог ТССЦ-101-2041 24,23/23,70=2%) |  | шт | 516 | 0.2 |  | 0,20 1,68*1,02/8,56 | 1 ОЗП=22,53; ЭМ=11,42; ЗПМ=22,53; МАТ=8,56 | 883 |  |  | 883 |  |  |  |  | SH6 Шайба плоская усиленная М6 DIN 9021 (упак. 400 шт) (Аналог ТССЦ-101-2041 24,23/23,70=2%)
Цена МАТ=1,68*1,02/8,56
| 1 | ИНДЕКС К ПОЗИЦИИ: ОЗП=22,53; ЭМ=11,42; ЗПМ=22,53; МАТ=8,56 | [17 empty] | ИНДЕКС К ПОЗИЦИИ: ОЗП=22,53; ЭМ=11,42; ЗПМ=22,53; МАТ=8,56
76 | ТЕР13-06-003-01 Приказ Администрации ЛО от 20.10.15 №28 | Очистка поверхности щетками |  | 1 м2 очищаемой поверхности | 312.481 | 16,73 16,73 |  |  | 1 ОЗП=22,53; ЭМ=11,42; ЗПМ=22,53; МАТ=8,56 | 117800 | 117800 | [6 empty] | Очистка поверхности щетками
Объем=7,267*43
|  | Коэффициент учёта условий производства работ ОЗП=1,15; ЭМ=1,15; ЗПМ=1,15; ТЗ=1,15; ТЗМ=1,15 | [16 empty] | Коэффициент учёта условий производства работ ОЗП=1,15; ЭМ=1,15; ЗПМ=1,15; ТЗ=1,15; ТЗМ=1,15
| 1 | ИНДЕКС К ПОЗИЦИИ: ОЗП=22,53; ЭМ=11,42; ЗПМ=22,53; МАТ=8,56 | [17 empty] | ИНДЕКС К ПОЗИЦИИ: ОЗП=22,53; ЭМ=11,42; ЗПМ=22,53; МАТ=8,56
77 | ТЕР13-06-004-01 Приказ Администрации ЛО от 20.10.15 №28 | Обеспыливание поверхности |  | 1 м2 обеспыливаемой поверхности | 312.481 | 2,17 1,86 | 0.31 |  | 1 ОЗП=22,53; ЭМ=11,42; ЗПМ=22,53; МАТ=8,56 | 14224 | 13116 | 1108 | [5 empty] | Обеспыливание поверхности
Объем=7,267*43
|  | Коэффициент учёта условий производства работ ОЗП=1,15; ЭМ=1,15; ЗПМ=1,15; ТЗ=1,15; ТЗМ=1,15 | [16 empty] | Коэффициент учёта условий производства работ ОЗП=1,15; ЭМ=1,15; ЗПМ=1,15; ТЗ=1,15; ТЗМ=1,15
| 1 | ИНДЕКС К ПОЗИЦИИ: ОЗП=22,53; ЭМ=11,42; ЗПМ=22,53; МАТ=8,56 | [17 empty] | ИНДЕКС К ПОЗИЦИИ: ОЗП=22,53; ЭМ=11,42; ЗПМ=22,53; МАТ=8,56
78 | ТЕР13-07-001-02 Приказ Администрации ЛО от 20.10.15 №28 | Обезжиривание поверхностей аппаратов и трубопроводов диаметром до 500 мм: уайт-спиритом |  | 100 м2 обезжириваемой поверхности | 3.1248 | 471,27 173,03 | 3,98 0,21 | 294.26 | 1 ОЗП=22,53; ЭМ=11,42; ЗПМ=22,53; МАТ=8,56 | 20195 | 12182 | 142 15 | 7871 |  |  |  |  | Обезжиривание поверхностей аппаратов и трубопроводов диаметром до 500 мм: уайт-спиритом
Объем=(7,267*43) / 100
|  | Коэффициент учёта условий производства работ ОЗП=1,15; ЭМ=1,15; ЗПМ=1,15; ТЗ=1,15; ТЗМ=1,15 | [16 empty] | Коэффициент учёта условий производства работ ОЗП=1,15; ЭМ=1,15; ЗПМ=1,15; ТЗ=1,15; ТЗМ=1,15
| 1 | ИНДЕКС К ПОЗИЦИИ: ОЗП=22,53; ЭМ=11,42; ЗПМ=22,53; МАТ=8,56 | [17 empty] | ИНДЕКС К ПОЗИЦИИ: ОЗП=22,53; ЭМ=11,42; ЗПМ=22,53; МАТ=8,56
79 | ТЕР13-03-002-04 Приказ Администрации ЛО от 20.10.15 №28 | Огрунтовка металлических поверхностей за один раз: грунтовкой ГФ-021 (в два слоя) |  | 100 м2 окрашиваемой поверхности | 3.1596 | 169,18 123,29 | 11,41 0,21 | 34.48 | 1 ОЗП=22,53; ЭМ=11,42; ЗПМ=22,53; МАТ=8,56 | 10121 | 8777 | 412 15 | 932 |  |  |  |  | Огрунтовка металлических поверхностей за один раз: грунтовкой ГФ-021 (в два слоя)
Объем=(3,674*43*2) / 100
151,61 = 371,85 - 0,012 x 18 353,45
|  | Коэффициент учёта условий производства работ ОЗП=1,15; ЭМ=1,15; ЗПМ=1,15; ТЗ=1,15; ТЗМ=1,15 | [16 empty] | Коэффициент учёта условий производства работ ОЗП=1,15; ЭМ=1,15; ЗПМ=1,15; ТЗ=1,15; ТЗМ=1,15
| 1 | ИНДЕКС К ПОЗИЦИИ: ОЗП=22,53; ЭМ=11,42; ЗПМ=22,53; МАТ=8,56 | [17 empty] | ИНДЕКС К ПОЗИЦИИ: ОЗП=22,53; ЭМ=11,42; ЗПМ=22,53; МАТ=8,56
80 | ТЦ_14.4.04.12_63_6316066496_02.05.2024_02 | Толстослойная эпоксидная грунт-эмаль (Аналог ТССЦ-113-0738 68,31/66,89=2%) |  | кг | 81.7 | 30.58 |  | 30,58 256,67*1,02/8,56 | 1 ОЗП=22,53; ЭМ=11,42; ЗПМ=22,53; МАТ=8,56 | 21386 |  |  | 21386 |  |  |  |  | Толстослойная эпоксидная грунт-эмаль (Аналог ТССЦ-113-0738 68,31/66,89=2%)
Цена МАТ=256,67*1,02/8,56
| 1 | ИНДЕКС К ПОЗИЦИИ: ОЗП=22,53; ЭМ=11,42; ЗПМ=22,53; МАТ=8,56 | [17 empty] | ИНДЕКС К ПОЗИЦИИ: ОЗП=22,53; ЭМ=11,42; ЗПМ=22,53; МАТ=8,56
81 | ТЕР13-03-004-06 Приказ Администрации ЛО от 20.10.15 №28 | Окраска металлических огрунтованных поверхностей: эмалью (Стойка Ст-1) |  | 100 м2 окрашиваемой поверхности | 1.5798 | 182,03 48,85 | 9,09 0,21 | 124.09 | 1 ОЗП=22,53; ЭМ=11,42; ЗПМ=22,53; МАТ=8,56 | 3581 | 1739 | 164 7 | 1678 |  |  |  |  | Окраска металлических огрунтованных поверхностей: эмалью (Стойка Ст-1)
Объем=(3,674*43) / 100
174,47 = 749,39 - 0,019 x 30 258,69
|  | Коэффициент учёта условий производства работ ОЗП=1,15; ЭМ=1,15; ЗПМ=1,15; ТЗ=1,15; ТЗМ=1,15 | [16 empty] | Коэффициент учёта условий производства работ ОЗП=1,15; ЭМ=1,15; ЗПМ=1,15; ТЗ=1,15; ТЗМ=1,15
| 1 | ИНДЕКС К ПОЗИЦИИ: ОЗП=22,53; ЭМ=11,42; ЗПМ=22,53; МАТ=8,56 | [17 empty] | ИНДЕКС К ПОЗИЦИИ: ОЗП=22,53; ЭМ=11,42; ЗПМ=22,53; МАТ=8,56
82 | ТЦ_14.4.04.10_63_6316066496_02.05.2024_02 | Полиуретановая эмаль (серый, RAL 7036) (Аналог ТССЦ-113-8098 96,37/94,38=2%) |  | кг | 25.8 | 220.75 |  | 220,75 1852,6*1,02/8,56 | 1 ОЗП=22,53; ЭМ=11,42; ЗПМ=22,53; МАТ=8,56 | 48752 |  |  | 48752 |  |  |  |  | Полиуретановая эмаль (серый, RAL 7036) (Аналог ТССЦ-113-8098 96,37/94,38=2%)
Цена МАТ=1852,6*1,02/8,56
| 1 | ИНДЕКС К ПОЗИЦИИ: ОЗП=22,53; ЭМ=11,42; ЗПМ=22,53; МАТ=8,56 | [17 empty] | ИНДЕКС К ПОЗИЦИИ: ОЗП=22,53; ЭМ=11,42; ЗПМ=22,53; МАТ=8,56
83 | ТЕР13-03-004-06 Приказ Администрации ЛО от 20.10.15 №28 | Окраска металлических огрунтованных поверхностей: эмалью (Свая Св-2, в три слоя) |  | 100 м2 окрашиваемой поверхности | 4.635 | 182,03 48,85 | 9,09 0,21 | 124.09 | 1 ОЗП=22,53; ЭМ=11,42; ЗПМ=22,53; МАТ=8,56 | 10506 | 5101 | 481 22 | 4924 |  |  |  |  | Окраска металлических огрунтованных поверхностей: эмалью (Свая Св-2, в три слоя)
Объем=(3,593*43*3) / 100
174,47 = 749,39 - 0,019 x 30 258,69
|  | Коэффициент учёта условий производства работ ОЗП=1,15; ЭМ=1,15; ЗПМ=1,15; ТЗ=1,15; ТЗМ=1,15 | [16 empty] | Коэффициент учёта условий производства работ ОЗП=1,15; ЭМ=1,15; ЗПМ=1,15; ТЗ=1,15; ТЗМ=1,15
| 1 | ИНДЕКС К ПОЗИЦИИ: ОЗП=22,53; ЭМ=11,42; ЗПМ=22,53; МАТ=8,56 | [17 empty] | ИНДЕКС К ПОЗИЦИИ: ОЗП=22,53; ЭМ=11,42; ЗПМ=22,53; МАТ=8,56
84 | ТЦ_14.4.04.13_63_6316066496_02.05.2024_02 | Эмаль "Унипол" марки Б ТУ 2313-011-92638584-2012 (Аналог ТССЦ-113-0738 68,31/66,89=2%) |  | кг | 60.2 | 43.61 |  | 43,61 366*1,02/8,56 | 1 ОЗП=22,53; ЭМ=11,42; ЗПМ=22,53; МАТ=8,56 | 22473 |  |  | 22473 |  |  |  |  | Эмаль "Унипол" марки Б ТУ 2313-011-92638584-2012 (Аналог ТССЦ-113-0738 68,31/66,89=2%)
Цена МАТ=366*1,02/8,56
| 1 | ИНДЕКС К ПОЗИЦИИ: ОЗП=22,53; ЭМ=11,42; ЗПМ=22,53; МАТ=8,56 | [17 empty] | ИНДЕКС К ПОЗИЦИИ: ОЗП=22,53; ЭМ=11,42; ЗПМ=22,53; МАТ=8,56
85 | ТЕРм08-02-471-04 Приказ Администрации ЛО от 20.10.15 №28 | Заземлитель вертикальный из круглой стали диаметром: 16 мм |  | 10 шт. | 12.9 | 307,65 169,98 | 67,48 3,94 | 70.19 | 1 ОЗП=22,53; ЭМ=11,42; ЗПМ=22,53; МАТ=8,56 | 67095 | 49403 | 9 941 1 146 | 7751 |  |  |  |  | Заземлитель вертикальный из круглой стали диаметром: 16 мм
Объем=129 / 10
|  | Коэффициент учёта условий производства работ ОЗП=1,15; ЭМ=1,15; ЗПМ=1,15; ТЗ=1,15; ТЗМ=1,15 | [16 empty] | Коэффициент учёта условий производства работ ОЗП=1,15; ЭМ=1,15; ЗПМ=1,15; ТЗ=1,15; ТЗМ=1,15
| 1 | ИНДЕКС К ПОЗИЦИИ: ОЗП=22,53; ЭМ=11,42; ЗПМ=22,53; МАТ=8,56 | [17 empty] | ИНДЕКС К ПОЗИЦИИ: ОЗП=22,53; ЭМ=11,42; ЗПМ=22,53; МАТ=8,56
86 | ТЦ_08.3.04.02_63_6316066496_02.05.2024_02 | NE1202 Вертикальный заземлитель, 1500 мм, D16 мм (Аналог ТССЦ-502-0587 537,68/526,90=2%) |  | шт | 129 | 176.47 |  | 176,47 1480,94*1,02/8,56 | 1 ОЗП=22,53; ЭМ=11,42; ЗПМ=22,53; МАТ=8,56 | 194865 |  |  | 194865 |  |  |  |  | NE1202 Вертикальный заземлитель, 1500 мм, D16 мм (Аналог ТССЦ-502-0587 537,68/526,90=2%)
Цена МАТ=1480,94*1,02/8,56
| 1 | ИНДЕКС К ПОЗИЦИИ: ОЗП=22,53; ЭМ=11,42; ЗПМ=22,53; МАТ=8,56 | [17 empty] | ИНДЕКС К ПОЗИЦИИ: ОЗП=22,53; ЭМ=11,42; ЗПМ=22,53; МАТ=8,56
87 | ТЦ_59.1.20.02_63_6316066496_02.05.2024_02 | NE1304 Соединительная муфта, D16 мм (Аналог ТССЦ-502-0587 537,68/526,90=2%) |  | шт | 129 | 93.83 |  | 93,83 787,46*1,02/8,56 | 1 ОЗП=22,53; ЭМ=11,42; ЗПМ=22,53; МАТ=8,56 | 103611 |  |  | 103611 |  |  |  |  | NE1304 Соединительная муфта, D16 мм (Аналог ТССЦ-502-0587 537,68/526,90=2%)
Цена МАТ=787,46*1,02/8,56
| 1 | ИНДЕКС К ПОЗИЦИИ: ОЗП=22,53; ЭМ=11,42; ЗПМ=22,53; МАТ=8,56 | [17 empty] | ИНДЕКС К ПОЗИЦИИ: ОЗП=22,53; ЭМ=11,42; ЗПМ=22,53; МАТ=8,56
88 | ТЦ_59.1.20.02_63_6316066496_02.05.2024_02 | NE1302 Универсальный соединитель вертикального заземлителя, D16 мм (Аналог ТССЦ-502-0587 537,68/526,90=2%) |  | шт | 43 | 57.68 |  | 57,68 484,09*1,02/8,56 | 1 ОЗП=22,53; ЭМ=11,42; ЗПМ=22,53; МАТ=8,56 | 21231 |  |  | 21231 |  |  |  |  | NE1302 Универсальный соединитель вертикального заземлителя, D16 мм (Аналог ТССЦ-502-0587 537,68/526,90=2%)
Цена МАТ=484,09*1,02/8,56
| 1 | ИНДЕКС К ПОЗИЦИИ: ОЗП=22,53; ЭМ=11,42; ЗПМ=22,53; МАТ=8,56 | [17 empty] | ИНДЕКС К ПОЗИЦИИ: ОЗП=22,53; ЭМ=11,42; ЗПМ=22,53; МАТ=8,56
89 | ТЦ_59.1.20.02_63_6316066496_02.05.2024_02 | NE1402 Наконечник вертикального заземлителя (Аналог ТССЦ-502-0587 537,68/526,90=2%) |  | шт | 43 | 96.24 |  | 96,24 807,68*1,02/8,56 | 1 ОЗП=22,53; ЭМ=11,42; ЗПМ=22,53; МАТ=8,56 | 35424 |  |  | 35424 |  |  |  |  | NE1402 Наконечник вертикального заземлителя (Аналог ТССЦ-502-0587 537,68/526,90=2%)
Цена МАТ=807,68*1,02/8,56
| 1 | ИНДЕКС К ПОЗИЦИИ: ОЗП=22,53; ЭМ=11,42; ЗПМ=22,53; МАТ=8,56 | [17 empty] | ИНДЕКС К ПОЗИЦИИ: ОЗП=22,53; ЭМ=11,42; ЗПМ=22,53; МАТ=8,56
90 | ТЦ_01.7.15.04_63_6316066496_02.05.2024_02 | NE1404 Винт для забивания муфтового стержневого заземлителя (Аналог ТССЦ-502-0587 537,68/526,90=2%) |  | шт | 43 | 50.42 |  | 50,42 423,12*1,02/8,56 | 1 ОЗП=22,53; ЭМ=11,42; ЗПМ=22,53; МАТ=8,56 | 18559 |  |  | 18559 |  |  |  |  | NE1404 Винт для забивания муфтового стержневого заземлителя (Аналог ТССЦ-502-0587 537,68/526,90=2%)
Цена МАТ=423,12*1,02/8,56
| 1 | ИНДЕКС К ПОЗИЦИИ: ОЗП=22,53; ЭМ=11,42; ЗПМ=22,53; МАТ=8,56 | [17 empty] | ИНДЕКС К ПОЗИЦИИ: ОЗП=22,53; ЭМ=11,42; ЗПМ=22,53; МАТ=8,56
91 | ТЕР01-02-058-06 Приказ Администрации ЛО от 20.10.15 №28 | Копание ям вручную без креплений для стоек и столбов: с откосами глубиной до 1,5 м, группа грунтов 2 |  | 100 м3 грунта | 0.086 | 2 619,31 2 619,31 |  |  | 1 ОЗП=22,53; ЭМ=11,42; ЗПМ=22,53; МАТ=8,56 | 5075 | 5075 | [6 empty] | Копание ям вручную без креплений для стоек и столбов: с откосами глубиной до 1,5 м, группа грунтов 2
Объем=(0,5*0,5*0,8*43) / 100
|  | Коэффициент учёта условий производства работ ОЗП=1,15; ЭМ=1,15; ЗПМ=1,15; ТЗ=1,15; ТЗМ=1,15 | [16 empty] | Коэффициент учёта условий производства работ ОЗП=1,15; ЭМ=1,15; ЗПМ=1,15; ТЗ=1,15; ТЗМ=1,15
| 1 | ИНДЕКС К ПОЗИЦИИ: ОЗП=22,53; ЭМ=11,42; ЗПМ=22,53; МАТ=8,56 | [17 empty] | ИНДЕКС К ПОЗИЦИИ: ОЗП=22,53; ЭМ=11,42; ЗПМ=22,53; МАТ=8,56
92 | ТЕРм08-02-472-02 Приказ Администрации ЛО от 20.10.15 №28 | Заземлитель горизонтальный из стали: полосовой сечением 160 мм2 |  | 100 м | 0.74 | 562,33 340,38 | 97,81 6,21 | 124.14 | 1 ОЗП=22,53; ЭМ=11,42; ЗПМ=22,53; МАТ=8,56 | 7288 | 5675 | 827 104 | 786 |  |  |  |  | Заземлитель горизонтальный из стали: полосовой сечением 160 мм2
Объем=74 / 100
|  | Коэффициент учёта условий производства работ ОЗП=1,15; ЭМ=1,15; ЗПМ=1,15; ТЗ=1,15; ТЗМ=1,15 | [16 empty] | Коэффициент учёта условий производства работ ОЗП=1,15; ЭМ=1,15; ЗПМ=1,15; ТЗ=1,15; ТЗМ=1,15
| 1 | ИНДЕКС К ПОЗИЦИИ: ОЗП=22,53; ЭМ=11,42; ЗПМ=22,53; МАТ=8,56 | [17 empty] | ИНДЕКС К ПОЗИЦИИ: ОЗП=22,53; ЭМ=11,42; ЗПМ=22,53; МАТ=8,56
93 | ТЦ_08.3.07.01_63_6316066496_02.05.2024_02 | NC2444 Полоса 40х4 мм, горячеоцинкованная сталь (Аналог ТССЦ-502-0587 537,68/526,90=2%) |  | м | 74 | 49.22 |  | 49,22 413,08*1,02/8,56 | 1 ОЗП=22,53; ЭМ=11,42; ЗПМ=22,53; МАТ=8,56 | 31178 |  |  | 31178 |  |  |  |  | NC2444 Полоса 40х4 мм, горячеоцинкованная сталь (Аналог ТССЦ-502-0587 537,68/526,90=2%)
Цена МАТ=413,08*1,02/8,56
| 1 | ИНДЕКС К ПОЗИЦИИ: ОЗП=22,53; ЭМ=11,42; ЗПМ=22,53; МАТ=8,56 | [17 empty] | ИНДЕКС К ПОЗИЦИИ: ОЗП=22,53; ЭМ=11,42; ЗПМ=22,53; МАТ=8,56
94 | ТЕР01-02-061-01 Приказ Администрации ЛО от 20.10.15 №28 | Засыпка вручную траншей, пазух котлованов и ям, группа грунтов: 1 |  | 100 м3 грунта | 0.086 | 1 447,24 1 447,24 |  |  | 1 ОЗП=22,53; ЭМ=11,42; ЗПМ=22,53; МАТ=8,56 | 2804 | 2804 | [6 empty] | Засыпка вручную траншей, пазух котлованов и ям, группа грунтов: 1
Объем=(0,5*0,5*0,8*43) / 100
|  | Коэффициент учёта условий производства работ ОЗП=1,15; ЭМ=1,15; ЗПМ=1,15; ТЗ=1,15; ТЗМ=1,15 | [16 empty] | Коэффициент учёта условий производства работ ОЗП=1,15; ЭМ=1,15; ЗПМ=1,15; ТЗ=1,15; ТЗМ=1,15
| 1 | ИНДЕКС К ПОЗИЦИИ: ОЗП=22,53; ЭМ=11,42; ЗПМ=22,53; МАТ=8,56 | [17 empty] | ИНДЕКС К ПОЗИЦИИ: ОЗП=22,53; ЭМ=11,42; ЗПМ=22,53; МАТ=8,56
95 | ТЕРм08-02-472-10 Приказ Администрации ЛО от 20.10.15 №28 | Проводник заземляющий из медного изолированного провода сечением 25 мм2 открыто по строительным основаниям |  | 100 м | 7.31 | 869,56 659,42 | 38,26 0,85 | 171.88 | 1 ОЗП=22,53; ЭМ=11,42; ЗПМ=22,53; МАТ=8,56 | 122552 | 108603 | 3 194 140 | 10755 |  |  |  |  | Проводник заземляющий из медного изолированного провода сечением 25 мм2 открыто по строительным основаниям
Объем=731 / 100
|  | Коэффициент учёта условий производства работ ОЗП=1,15; ЭМ=1,15; ЗПМ=1,15; ТЗ=1,15; ТЗМ=1,15 | [16 empty] | Коэффициент учёта условий производства работ ОЗП=1,15; ЭМ=1,15; ЗПМ=1,15; ТЗ=1,15; ТЗМ=1,15
| 1 | ИНДЕКС К ПОЗИЦИИ: ОЗП=22,53; ЭМ=11,42; ЗПМ=22,53; МАТ=8,56 | [17 empty] | ИНДЕКС К ПОЗИЦИИ: ОЗП=22,53; ЭМ=11,42; ЗПМ=22,53; МАТ=8,56
96 | ТЦ_21.2.03.05_63_6316066496_02.05.2024_02 | Провод силовой ПуГВнг(А)-LS 1х6 черный бухта многопроволочный (Аналог ТССЦ-502-0520 4235,81/4149,18=2%) |  | м | 731 | 10.72 |  | 10,72 89,94*1,02/8,56 | 1 ОЗП=22,53; ЭМ=11,42; ЗПМ=22,53; МАТ=8,56 | 67079 |  |  | 67079 |  |  |  |  | Провод силовой ПуГВнг(А)-LS 1х6 черный бухта многопроволочный (Аналог ТССЦ-502-0520 4235,81/4149,18=2%)
Цена МАТ=89,94*1,02/8,56
| 1 | ИНДЕКС К ПОЗИЦИИ: ОЗП=22,53; ЭМ=11,42; ЗПМ=22,53; МАТ=8,56 | [17 empty] | ИНДЕКС К ПОЗИЦИИ: ОЗП=22,53; ЭМ=11,42; ЗПМ=22,53; МАТ=8,56
97 | ТЕРм08-02-396-02 Приказ Администрации ЛО от 20.10.15 №28 | Короб металлический на конструкциях, кронштейнах, по фермам и колоннам, длина: 3 м |  | 100 м | 2.15 | 1 099,70 520,00 | 389,59 146,45 | 190.11 | 1 ОЗП=22,53; ЭМ=11,42; ЗПМ=22,53; МАТ=8,56 | 38253 | 25188 | 9 565 7 094 | 3500 |  |  |  |  | Короб металлический на конструкциях, кронштейнах, по фермам и колоннам, длина: 3 м
Объем=215 / 100
|  | Коэффициент учёта условий производства работ ОЗП=1,15; ЭМ=1,15; ЗПМ=1,15; ТЗ=1,15; ТЗМ=1,15 | [16 empty] | Коэффициент учёта условий производства работ ОЗП=1,15; ЭМ=1,15; ЗПМ=1,15; ТЗ=1,15; ТЗМ=1,15
| 1 | ИНДЕКС К ПОЗИЦИИ: ОЗП=22,53; ЭМ=11,42; ЗПМ=22,53; МАТ=8,56 | [17 empty] | ИНДЕКС К ПОЗИЦИИ: ОЗП=22,53; ЭМ=11,42; ЗПМ=22,53; МАТ=8,56
98 | ТЦ_20.2.07.04_63_6316066496_02.05.2024_02 | ЛНМЗТ-100х50х3000-1,0-ГЦ Металлический лоток неперфорированный 100х50х3000, толщ. 1,0 мм, гор. цинк 313150 (Аналог ТССЦ-509-5585 116,23/113,81=2%) |  | м | 215 | 148.49 |  | 148,49 1246,19*1,02/8,56 | 1 ОЗП=22,53; ЭМ=11,42; ЗПМ=22,53; МАТ=8,56 | 273281 |  |  | 273281 |  |  |  |  | ЛНМЗТ-100х50х3000-1,0-ГЦ Металлический лоток неперфорированный 100х50х3000, толщ. 1,0 мм, гор. цинк 313150 (Аналог ТССЦ-509-5585 116,23/113,81=2%)
Цена МАТ=1246,19*1,02/8,56
| 1 | ИНДЕКС К ПОЗИЦИИ: ОЗП=22,53; ЭМ=11,42; ЗПМ=22,53; МАТ=8,56 | [17 empty] | ИНДЕКС К ПОЗИЦИИ: ОЗП=22,53; ЭМ=11,42; ЗПМ=22,53; МАТ=8,56
99 | ТЦ_20.2.03.06_63_6316066496_02.05.2024_02 | КЛЗТ-100х15х3000-0,7-ГЦ Крышка к лотку 100х15х3000, толщ. 0,7 мм, гор. цинк 320014 (Аналог ТССЦ-509-2930 32,18/31,40=2%) |  | м | 215 | 97.53 |  | 97,53 818,52*1,02/8,56 | 1 ОЗП=22,53; ЭМ=11,42; ЗПМ=22,53; МАТ=8,56 | 179494 |  |  | 179494 |  |  |  |  | КЛЗТ-100х15х3000-0,7-ГЦ Крышка к лотку 100х15х3000, толщ. 0,7 мм, гор. цинк 320014 (Аналог ТССЦ-509-2930 32,18/31,40=2%)
Цена МАТ=818,52*1,02/8,56
| 1 | ИНДЕКС К ПОЗИЦИИ: ОЗП=22,53; ЭМ=11,42; ЗПМ=22,53; МАТ=8,56 | [17 empty] | ИНДЕКС К ПОЗИЦИИ: ОЗП=22,53; ЭМ=11,42; ЗПМ=22,53; МАТ=8,56
100 | ТЦ_20.2.03.17_63_6316066496_02.05.2024_02 | СВ-100-1,5-ГЦ Скоба внутренняя 100 мм, толщ. 1,5 мм, гор. цинк 340211 (Аналог ТССЦ-509-8351 45,20/44,30=2%) |  | шт | 344 | 28.82 |  | 28,82 241,82*1,02/8,56 | 1 ОЗП=22,53; ЭМ=11,42; ЗПМ=22,53; МАТ=8,56 | 84865 |  |  | 84865 |  |  |  |  | СВ-100-1,5-ГЦ Скоба внутренняя 100 мм, толщ. 1,5 мм, гор. цинк 340211 (Аналог ТССЦ-509-8351 45,20/44,30=2%)
Цена МАТ=241,82*1,02/8,56
| 1 | ИНДЕКС К ПОЗИЦИИ: ОЗП=22,53; ЭМ=11,42; ЗПМ=22,53; МАТ=8,56 | [17 empty] | ИНДЕКС К ПОЗИЦИИ: ОЗП=22,53; ЭМ=11,42; ЗПМ=22,53; МАТ=8,56
101 | ТЦ_01.7.15.04_63_6316066496_02.05.2024_02 | ВМ-6х10.48-DIN-ЭЦ Винт М6х10 DIN 7985, класс прочности 4.8, гальван. цинк (в упаковке 100 шт) 66109 (Аналог ТССЦ-101-4614 12371,71/12076,47=2%) |  | шт | 2537 | 0.57 |  | 0,57 4,81*1,02/8,56 | 1 ОЗП=22,53; ЭМ=11,42; ЗПМ=22,53; МАТ=8,56 | 12379 |  |  | 12379 |  |  |  |  | ВМ-6х10.48-DIN-ЭЦ Винт М6х10 DIN 7985, класс прочности 4.8, гальван. цинк (в упаковке 100 шт) 66109 (Аналог ТССЦ-101-4614 12371,71/12076,47=2%)
Цена МАТ=4,81*1,02/8,56
| 1 | ИНДЕКС К ПОЗИЦИИ: ОЗП=22,53; ЭМ=11,42; ЗПМ=22,53; МАТ=8,56 | [17 empty] | ИНДЕКС К ПОЗИЦИИ: ОЗП=22,53; ЭМ=11,42; ЗПМ=22,53; МАТ=8,56
102 | ТЦ_01.7.15.11_63_6316066496_02.05.2024_02 | ШМ-6-DIN-ЭЦ Шайба 6 DIN 125, гальван. цинк (в упаковке 100 шт) 68069 (Аналог ТССЦ-101-2041 24,23/23,70=2%) |  | шт | 602 | 0.18 |  | 0,18 1,47*1,02/8,56 | 1 ОЗП=22,53; ЭМ=11,42; ЗПМ=22,53; МАТ=8,56 | 928 |  |  | 928 |  |  |  |  | ШМ-6-DIN-ЭЦ Шайба 6 DIN 125, гальван. цинк (в упаковке 100 шт) 68069 (Аналог ТССЦ-101-2041 24,23/23,70=2%)
Цена МАТ=1,47*1,02/8,56
| 1 | ИНДЕКС К ПОЗИЦИИ: ОЗП=22,53; ЭМ=11,42; ЗПМ=22,53; МАТ=8,56 | [17 empty] | ИНДЕКС К ПОЗИЦИИ: ОЗП=22,53; ЭМ=11,42; ЗПМ=22,53; МАТ=8,56
103 | ТЦ_01.7.15.05_63_6316066496_02.05.2024_02 | ГМСБ-6.8-DIN-ЭЦ Гайка М6 DIN 6923 со стопорным буртиком, класс прочности 8, гальван. цинк (в упаковке 100 шт) 67609 (Аналог ТССЦ-101-0127 35060,98/34320,85=2%) |  | шт | 8127 | 0.49 |  | 0,49 4,1*1,02/8,56 | 1 ОЗП=22,53; ЭМ=11,42; ЗПМ=22,53; МАТ=8,56 | 34088 |  |  | 34088 |  |  |  |  | ГМСБ-6.8-DIN-ЭЦ Гайка М6 DIN 6923 со стопорным буртиком, класс прочности 8, гальван. цинк (в упаковке 100 шт) 67609 (Аналог ТССЦ-101-0127 35060,98/34320,85=2%)
Цена МАТ=4,1*1,02/8,56
| 1 | ИНДЕКС К ПОЗИЦИИ: ОЗП=22,53; ЭМ=11,42; ЗПМ=22,53; МАТ=8,56 | [17 empty] | ИНДЕКС К ПОЗИЦИИ: ОЗП=22,53; ЭМ=11,42; ЗПМ=22,53; МАТ=8,56
104 | ТЦ_01.7.15.04_63_6316066496_02.05.2024_02 | ВМ-6х16.48-DIN-ЭЦ Винт М6х16 DIN 7985, класс прочности 4.8, гальван. цинк 66169 (Аналог ТССЦ-101-4614 12371,71/12076,47=2%) |  | шт | 860 | 0.53 |  | 0,53 4,45*1,02/8,56 | 1 ОЗП=22,53; ЭМ=11,42; ЗПМ=22,53; МАТ=8,56 | 3902 |  |  | 3902 |  |  |  |  | ВМ-6х16.48-DIN-ЭЦ Винт М6х16 DIN 7985, класс прочности 4.8, гальван. цинк 66169 (Аналог ТССЦ-101-4614 12371,71/12076,47=2%)
Цена МАТ=4,45*1,02/8,56
| 1 | ИНДЕКС К ПОЗИЦИИ: ОЗП=22,53; ЭМ=11,42; ЗПМ=22,53; МАТ=8,56 | [17 empty] | ИНДЕКС К ПОЗИЦИИ: ОЗП=22,53; ЭМ=11,42; ЗПМ=22,53; МАТ=8,56
105 | ТЦ_01.7.15.11_63_6316066496_02.05.2024_02 | PR08.7460 Шайба с узкими полями нержавеющая (А2) М6 (DIN 125) (1000 шт/уп) Промрукав (Аналог ТССЦ-101-2041 24,23/23,70=2%) |  | шт | 430 | 0.35 |  | 0,35 2,93*1,02/8,56 | 1 ОЗП=22,53; ЭМ=11,42; ЗПМ=22,53; МАТ=8,56 | 1288 |  |  | 1288 |  |  |  |  | PR08.7460 Шайба с узкими полями нержавеющая (А2) М6 (DIN 125) (1000 шт/уп) Промрукав (Аналог ТССЦ-101-2041 24,23/23,70=2%)
Цена МАТ=2,93*1,02/8,56
| 1 | ИНДЕКС К ПОЗИЦИИ: ОЗП=22,53; ЭМ=11,42; ЗПМ=22,53; МАТ=8,56 | [17 empty] | ИНДЕКС К ПОЗИЦИИ: ОЗП=22,53; ЭМ=11,42; ЗПМ=22,53; МАТ=8,56
106 | ТЦ_01.7.15.04_63_6316066496_02.05.2024_02 | 5х30 (1000) Винт полусфера DIN 7985,цинк. (Аналог ТССЦ-101-4614 12371,71/12076,47=2%) |  | шт | 172 | 0.17 |  | 0,17 1,46*1,02/8,56 | 1 ОЗП=22,53; ЭМ=11,42; ЗПМ=22,53; МАТ=8,56 | 250 |  |  | 250 |  |  |  |  | 5х30 (1000) Винт полусфера DIN 7985,цинк. (Аналог ТССЦ-101-4614 12371,71/12076,47=2%)
Цена МАТ=1,46*1,02/8,56
| 1 | ИНДЕКС К ПОЗИЦИИ: ОЗП=22,53; ЭМ=11,42; ЗПМ=22,53; МАТ=8,56 | [17 empty] | ИНДЕКС К ПОЗИЦИИ: ОЗП=22,53; ЭМ=11,42; ЗПМ=22,53; МАТ=8,56
107 | ТЦ_01.7.15.05_63_6316066496_02.05.2024_02 | М 5 Гайка самоконтрящаяся с нейлоновым кольцом DIN985 (1000шт) (Аналог ТССЦ-101-0127 35060,98/34320,85=2%) |  | шт | 946 | 0.05 |  | 0,05 0,39*1,02/8,56 | 1 ОЗП=22,53; ЭМ=11,42; ЗПМ=22,53; МАТ=8,56 | 405 |  |  | 405 |  |  |  |  | М 5 Гайка самоконтрящаяся с нейлоновым кольцом DIN985 (1000шт) (Аналог ТССЦ-101-0127 35060,98/34320,85=2%)
Цена МАТ=0,39*1,02/8,56
| 1 | ИНДЕКС К ПОЗИЦИИ: ОЗП=22,53; ЭМ=11,42; ЗПМ=22,53; МАТ=8,56 | [17 empty] | ИНДЕКС К ПОЗИЦИИ: ОЗП=22,53; ЭМ=11,42; ЗПМ=22,53; МАТ=8,56
108 | ТЕРм10-01-039-03 Приказ Администрации ЛО от 20.10.15 №28 | Угольник настенный (уголок) отдельный |  | 1 шт. (1 уголок) | 172 | 32,86 26,40 | 5,99 1,05 | 0.47 | 1 ОЗП=22,53; ЭМ=11,42; ЗПМ=22,53; МАТ=8,56 | 114766 | 102320 | 11 769 4 055 | 677 |  |  |  |  | Угольник настенный (уголок) отдельный
Объем=43+129
|  | Коэффициент учёта условий производства работ ОЗП=1,15; ЭМ=1,15; ЗПМ=1,15; ТЗ=1,15; ТЗМ=1,15 | [16 empty] | Коэффициент учёта условий производства работ ОЗП=1,15; ЭМ=1,15; ЗПМ=1,15; ТЗ=1,15; ТЗМ=1,15
| 1 | ИНДЕКС К ПОЗИЦИИ: ОЗП=22,53; ЭМ=11,42; ЗПМ=22,53; МАТ=8,56 | [17 empty] | ИНДЕКС К ПОЗИЦИИ: ОЗП=22,53; ЭМ=11,42; ЗПМ=22,53; МАТ=8,56
109 | ТЦ_20.2.03.25_63_6316066496_02.05.2024_02 | УВНТП90-100х50-0,7-R100-СЦ Угол внутренний плавный 90 град. к лотку 100х50, толщ. 0,7 мм, Сендзимир цинк 35415 (Аналог ТССЦ-509-3465 24,16/23,67=2%) |  | шт | 43 | 219.66 |  | 219,66 1843,42*1,02/8,56 | 1 ОЗП=22,53; ЭМ=11,42; ЗПМ=22,53; МАТ=8,56 | 80852 |  |  | 80852 |  |  |  |  | УВНТП90-100х50-0,7-R100-СЦ Угол внутренний плавный 90 град. к лотку 100х50, толщ. 0,7 мм, Сендзимир цинк 35415 (Аналог ТССЦ-509-3465 24,16/23,67=2%)
Цена МАТ=1843,42*1,02/8,56
| 1 | ИНДЕКС К ПОЗИЦИИ: ОЗП=22,53; ЭМ=11,42; ЗПМ=22,53; МАТ=8,56 | [17 empty] | ИНДЕКС К ПОЗИЦИИ: ОЗП=22,53; ЭМ=11,42; ЗПМ=22,53; МАТ=8,56
110 | ТЦ_20.2.03.26_63_6316066496_02.05.2024_02 | КУВНТП90-100-0,7-R100-СЦ Крышка угла внутреннего плавного 90 град. к лотку 100, толщ. 0,7 мм, Сендзимир цинк 23410 (Аналог ТССЦ-509-3473 3,77/3,69=2%) |  | шт | 43 | 70.88 |  | 70,88 594,84*1,02/8,56 | 1 ОЗП=22,53; ЭМ=11,42; ЗПМ=22,53; МАТ=8,56 | 26090 |  |  | 26090 |  |  |  |  | КУВНТП90-100-0,7-R100-СЦ Крышка угла внутреннего плавного 90 град. к лотку 100, толщ. 0,7 мм, Сендзимир цинк 23410 (Аналог ТССЦ-509-3473 3,77/3,69=2%)
Цена МАТ=594,84*1,02/8,56
| 1 | ИНДЕКС К ПОЗИЦИИ: ОЗП=22,53; ЭМ=11,42; ЗПМ=22,53; МАТ=8,56 | [17 empty] | ИНДЕКС К ПОЗИЦИИ: ОЗП=22,53; ЭМ=11,42; ЗПМ=22,53; МАТ=8,56
111 | ТЦ_01.7.15.05_63_6316066496_02.05.2024_02 | ГМ-6.8-DIN-ЭЦ Гайка М6 DIN 934, класс прочности 8, гальван. цинк (в упаковке 100 шт) 67069 (Аналог ТССЦ-101-0127 35060,98/34320,85=2%) |  | шт | 86 | 0.33 |  | 0,33 2,79*1,02/8,56 | 1 ОЗП=22,53; ЭМ=11,42; ЗПМ=22,53; МАТ=8,56 | 243 |  |  | 243 |  |  |  |  | ГМ-6.8-DIN-ЭЦ Гайка М6 DIN 934, класс прочности 8, гальван. цинк (в упаковке 100 шт) 67069 (Аналог ТССЦ-101-0127 35060,98/34320,85=2%)
Цена МАТ=2,79*1,02/8,56
| 1 | ИНДЕКС К ПОЗИЦИИ: ОЗП=22,53; ЭМ=11,42; ЗПМ=22,53; МАТ=8,56 | [17 empty] | ИНДЕКС К ПОЗИЦИИ: ОЗП=22,53; ЭМ=11,42; ЗПМ=22,53; МАТ=8,56
112 | ТЦ_01.7.15.11_63_6316066496_02.05.2024_02 | ШМГ-6-DIN-ЭЦ Шайба-гровер 6 DIN 127, гальван. цинк (в упаковке 100 шт) 68669 (Аналог ТССЦ-101-2041 24,23/23,70=2%) |  | шт | 86 | 0.18 |  | 0,18 1,47*1,02/8,56 | 1 ОЗП=22,53; ЭМ=11,42; ЗПМ=22,53; МАТ=8,56 | 133 |  |  | 133 |  |  |  |  | ШМГ-6-DIN-ЭЦ Шайба-гровер 6 DIN 127, гальван. цинк (в упаковке 100 шт) 68669 (Аналог ТССЦ-101-2041 24,23/23,70=2%)
Цена МАТ=1,47*1,02/8,56
| 1 | ИНДЕКС К ПОЗИЦИИ: ОЗП=22,53; ЭМ=11,42; ЗПМ=22,53; МАТ=8,56 | [17 empty] | ИНДЕКС К ПОЗИЦИИ: ОЗП=22,53; ЭМ=11,42; ЗПМ=22,53; МАТ=8,56
113 | ТЦ_20.2.03.08_63_6316066496_02.05.2024_02 | ОГП-100х50-0,7-R100-СЦ Ответвитель горизонтальный плавный 100х50, толщ. 0,7 мм, Сендзимир цинк 31815 (Аналог ТССЦ-509-3481 25,68/25,14=2%) |  | шт | 129 | 222.34 |  | 222,34 1865,95*1,02/8,56 | 1 ОЗП=22,53; ЭМ=11,42; ЗПМ=22,53; МАТ=8,56 | 245517 |  |  | 245517 |  |  |  |  | ОГП-100х50-0,7-R100-СЦ Ответвитель горизонтальный плавный 100х50, толщ. 0,7 мм, Сендзимир цинк 31815 (Аналог ТССЦ-509-3481 25,68/25,14=2%)
Цена МАТ=1865,95*1,02/8,56
| 1 | ИНДЕКС К ПОЗИЦИИ: ОЗП=22,53; ЭМ=11,42; ЗПМ=22,53; МАТ=8,56 | [17 empty] | ИНДЕКС К ПОЗИЦИИ: ОЗП=22,53; ЭМ=11,42; ЗПМ=22,53; МАТ=8,56
114 | ТЦ_20.2.03.26_63_6316066496_02.05.2024_02 | КОГП-100-0,7-R100-СЦ Крышка к ответвителю горизонтальному плавному 100, толщ. 0,7 мм, Сендзимир цинк 21811 (Аналог ТССЦ-509-3485 4,38/4,27=2%) |  | шт | 129 | 110.57 |  | 110,57 927,91*1,02/8,56 | 1 ОЗП=22,53; ЭМ=11,42; ЗПМ=22,53; МАТ=8,56 | 122096 |  |  | 122096 |  |  |  |  | КОГП-100-0,7-R100-СЦ Крышка к ответвителю горизонтальному плавному 100, толщ. 0,7 мм, Сендзимир цинк 21811 (Аналог ТССЦ-509-3485 4,38/4,27=2%)
Цена МАТ=927,91*1,02/8,56
| 1 | ИНДЕКС К ПОЗИЦИИ: ОЗП=22,53; ЭМ=11,42; ЗПМ=22,53; МАТ=8,56 | [17 empty] | ИНДЕКС К ПОЗИЦИИ: ОЗП=22,53; ЭМ=11,42; ЗПМ=22,53; МАТ=8,56
115 | ТЦ_20.2.03.21_63_6316066496_02.05.2024_02 | Соединитетель лотковый универсальный СЛУ (50) (332751) (Аналог ТССЦ-509-2972 3,33/3,25=2%) |  | шт | 774 | 37.9 |  | 37,90 318,1*1,02/8,56 | 1 ОЗП=22,53; ЭМ=11,42; ЗПМ=22,53; МАТ=8,56 | 251104 |  |  | 251104 |  |  |  |  | Соединитетель лотковый универсальный СЛУ (50) (332751) (Аналог ТССЦ-509-2972 3,33/3,25=2%)
Цена МАТ=318,1*1,02/8,56
| 1 | ИНДЕКС К ПОЗИЦИИ: ОЗП=22,53; ЭМ=11,42; ЗПМ=22,53; МАТ=8,56 | [17 empty] | ИНДЕКС К ПОЗИЦИИ: ОЗП=22,53; ЭМ=11,42; ЗПМ=22,53; МАТ=8,56
116 | ТЦ_01.7.15.04_63_6316066496_02.05.2024_02 | ВМ-6х12.48-DIN-ЭЦ Винт М6х12 DIN 7985, класс прочности 4.8, гальван. цинк (в упаковке 100 шт) 66129 (Аналог ТССЦ-101-4614 12371,71/12076,47=2%) |  | шт | 4128 | 0.62 |  | 0,62 5,22*1,02/8,56 | 1 ОЗП=22,53; ЭМ=11,42; ЗПМ=22,53; МАТ=8,56 | 21908 |  |  | 21908 |  |  |  |  | ВМ-6х12.48-DIN-ЭЦ Винт М6х12 DIN 7985, класс прочности 4.8, гальван. цинк (в упаковке 100 шт) 66129 (Аналог ТССЦ-101-4614 12371,71/12076,47=2%)
Цена МАТ=5,22*1,02/8,56
| 1 | ИНДЕКС К ПОЗИЦИИ: ОЗП=22,53; ЭМ=11,42; ЗПМ=22,53; МАТ=8,56 | [17 empty] | ИНДЕКС К ПОЗИЦИИ: ОЗП=22,53; ЭМ=11,42; ЗПМ=22,53; МАТ=8,56
117 | ТЕРм08-02-397-01 Приказ Администрации ЛО от 20.10.15 №28 | Профиль перфорированный монтажный длиной 2 м |  | 100 м | 2.15 | 704,05 175,51 | 153,51 46,29 | 375.03 | 1 ОЗП=22,53; ЭМ=11,42; ЗПМ=22,53; МАТ=8,56 | 19173 | 8502 | 3 769 2 242 | 6902 |  |  |  |  | Профиль перфорированный монтажный длиной 2 м
Объем=215 / 100
|  | Коэффициент учёта условий производства работ ОЗП=1,15; ЭМ=1,15; ЗПМ=1,15; ТЗ=1,15; ТЗМ=1,15 | [16 empty] | Коэффициент учёта условий производства работ ОЗП=1,15; ЭМ=1,15; ЗПМ=1,15; ТЗ=1,15; ТЗМ=1,15
| 1 | ИНДЕКС К ПОЗИЦИИ: ОЗП=22,53; ЭМ=11,42; ЗПМ=22,53; МАТ=8,56 | [17 empty] | ИНДЕКС К ПОЗИЦИИ: ОЗП=22,53; ЭМ=11,42; ЗПМ=22,53; МАТ=8,56
118 | ТЦ_20.2.03.09_63_6316066496_02.05.2024_02 | ПЛПТ-50х3000-0,7-ГЦ Перегородка в лоток 50х3000, толщ. 0,7 мм, гор. цинк 340156 (Аналог ТССЦ-509-6458 26,12/25,55=2%) |  | м | 215 | 63.38 |  | 63,38 531,87*1,02/8,56 | 1 ОЗП=22,53; ЭМ=11,42; ЗПМ=22,53; МАТ=8,56 | 116645 |  |  | 116645 |  |  |  |  | ПЛПТ-50х3000-0,7-ГЦ Перегородка в лоток 50х3000, толщ. 0,7 мм, гор. цинк 340156 (Аналог ТССЦ-509-6458 26,12/25,55=2%)
Цена МАТ=531,87*1,02/8,56
| 1 | ИНДЕКС К ПОЗИЦИИ: ОЗП=22,53; ЭМ=11,42; ЗПМ=22,53; МАТ=8,56 | [17 empty] | ИНДЕКС К ПОЗИЦИИ: ОЗП=22,53; ЭМ=11,42; ЗПМ=22,53; МАТ=8,56
119 | ТЕРм08-02-472-11 Приказ Администрации ЛО от 20.10.15 №28 | Перемычка заземляющая тросовая диаметром до 9,2 мм для строительных металлических конструкций |  | 10 шт. | 77.4 | 88,84 73,61 | 8,44 0,29 | 6.79 | 1 ОЗП=22,53; ЭМ=11,42; ЗПМ=22,53; МАТ=8,56 | 140325 | 128365 | 7 461 501 | 4499 |  |  |  |  | Перемычка заземляющая тросовая диаметром до 9,2 мм для строительных металлических конструкций
Объем=774 / 10
|  | Коэффициент учёта условий производства работ ОЗП=1,15; ЭМ=1,15; ЗПМ=1,15; ТЗ=1,15; ТЗМ=1,15 | [16 empty] | Коэффициент учёта условий производства работ ОЗП=1,15; ЭМ=1,15; ЗПМ=1,15; ТЗ=1,15; ТЗМ=1,15
| 1 | ИНДЕКС К ПОЗИЦИИ: ОЗП=22,53; ЭМ=11,42; ЗПМ=22,53; МАТ=8,56 | [17 empty] | ИНДЕКС К ПОЗИЦИИ: ОЗП=22,53; ЭМ=11,42; ЗПМ=22,53; МАТ=8,56
120 | ТЦ_59.1.21.01_63_6316066496_02.05.2024_02 | ЗПУ 6х200 Заземляющий проводник универсальный 6х200мм 60062 (Аналог ТССЦ-502-0577 35,37/34,63=2%) |  | шт | 774 | 13.99 |  | 13,99 117,41*1,02/8,56 | 1 ОЗП=22,53; ЭМ=11,42; ЗПМ=22,53; МАТ=8,56 | 92690 |  |  | 92690 |  |  |  |  | ЗПУ 6х200 Заземляющий проводник универсальный 6х200мм 60062 (Аналог ТССЦ-502-0577 35,37/34,63=2%)
Цена МАТ=117,41*1,02/8,56
| 1 | ИНДЕКС К ПОЗИЦИИ: ОЗП=22,53; ЭМ=11,42; ЗПМ=22,53; МАТ=8,56 | [17 empty] | ИНДЕКС К ПОЗИЦИИ: ОЗП=22,53; ЭМ=11,42; ЗПМ=22,53; МАТ=8,56
121 | ТЕРм08-02-411-01 Приказ Администрации ЛО от 20.10.15 №28 | Рукав металлический наружным диаметром: до 48 мм |  | 100 м | 7.74 | 1 373,18 569,20 | 200,93 5,08 | 603.05 | 1 ОЗП=22,53; ЭМ=11,42; ЗПМ=22,53; МАТ=8,56 | 156974 | 99259 | 17 760 886 | 39955 |  |  |  |  | Рукав металлический наружным диаметром: до 48 мм
Объем=(86+688) / 100
|  | Коэффициент учёта условий производства работ ОЗП=1,15; ЭМ=1,15; ЗПМ=1,15; ТЗ=1,15; ТЗМ=1,15 | [16 empty] | Коэффициент учёта условий производства работ ОЗП=1,15; ЭМ=1,15; ЗПМ=1,15; ТЗ=1,15; ТЗМ=1,15
| 1 | ИНДЕКС К ПОЗИЦИИ: ОЗП=22,53; ЭМ=11,42; ЗПМ=22,53; МАТ=8,56 | [17 empty] | ИНДЕКС К ПОЗИЦИИ: ОЗП=22,53; ЭМ=11,42; ЗПМ=22,53; МАТ=8,56
122 | ТЦ_08.1.02.13_63_6316066496_02.05.2024_02 | МРПИнг 15 (Fortisflex) Металлорукав 64850 (Аналог ТССЦ-101-2161 13,34/13,07=2%) |  | м | 86 | 8.06 |  | 8,06 67,61*1,02/8,56 | 1 ОЗП=22,53; ЭМ=11,42; ЗПМ=22,53; МАТ=8,56 | 5933 |  |  | 5933 |  |  |  |  | МРПИнг 15 (Fortisflex) Металлорукав 64850 (Аналог ТССЦ-101-2161 13,34/13,07=2%)
Цена МАТ=67,61*1,02/8,56
| 1 | ИНДЕКС К ПОЗИЦИИ: ОЗП=22,53; ЭМ=11,42; ЗПМ=22,53; МАТ=8,56 | [17 empty] | ИНДЕКС К ПОЗИЦИИ: ОЗП=22,53; ЭМ=11,42; ЗПМ=22,53; МАТ=8,56
123 | ТЦ_08.1.02.13_63_6316066496_02.05.2024_02 | МРПИнг «NORD» 25 (Fortisflex) Металлорукав 67589 (Аналог ТССЦ-101-3133 10,31/10,08=2%) |  | м | 688 | 14.14 |  | 14,14 118,67*1,02/8,56 | 1 ОЗП=22,53; ЭМ=11,42; ЗПМ=22,53; МАТ=8,56 | 83274 |  |  | 83274 |  |  |  |  | МРПИнг «NORD» 25 (Fortisflex) Металлорукав 67589 (Аналог ТССЦ-101-3133 10,31/10,08=2%)
Цена МАТ=118,67*1,02/8,56
| 1 | ИНДЕКС К ПОЗИЦИИ: ОЗП=22,53; ЭМ=11,42; ЗПМ=22,53; МАТ=8,56 | [17 empty] | ИНДЕКС К ПОЗИЦИИ: ОЗП=22,53; ЭМ=11,42; ЗПМ=22,53; МАТ=8,56
124 | ТЦ_20.2.08.02_63_6316066496_02.05.2024_02 | UZA-L50 Лента бандажная ЛМ-50 (F 2007, COT37, F207) IEK (Аналог ТССЦ-111-3165 1122,53/1100,34=2%) |  | упак | 129 | 625.85 |  | 625,85 5252,24*1,02/8,56 | 1 ОЗП=22,53; ЭМ=11,42; ЗПМ=22,53; МАТ=8,56 | 691089 |  |  | 691089 |  |  |  |  | UZA-L50 Лента бандажная ЛМ-50 (F 2007, COT37, F207) IEK (Аналог ТССЦ-111-3165 1122,53/1100,34=2%)
Цена МАТ=5252,24*1,02/8,56
| 1 | ИНДЕКС К ПОЗИЦИИ: ОЗП=22,53; ЭМ=11,42; ЗПМ=22,53; МАТ=8,56 | [17 empty] | ИНДЕКС К ПОЗИЦИИ: ОЗП=22,53; ЭМ=11,42; ЗПМ=22,53; МАТ=8,56
125 | ТЦ_25.2.01.02_63_6316066496_02.05.2024_02 | UZA-51-100 Скрепа-бугель усиленная СУ-20 100шт/упак (COT36) IEK (Аналог ТССЦ-111-3170 518,00/507,79=2%) |  | упак | 129 | 257.98 |  | 257,98 2165,02*1,02/8,56 | 1 ОЗП=22,53; ЭМ=11,42; ЗПМ=22,53; МАТ=8,56 | 284872 |  |  | 284872 |  |  |  |  | UZA-51-100 Скрепа-бугель усиленная СУ-20 100шт/упак (COT36) IEK (Аналог ТССЦ-111-3170 518,00/507,79=2%)
Цена МАТ=2165,02*1,02/8,56
| 1 | ИНДЕКС К ПОЗИЦИИ: ОЗП=22,53; ЭМ=11,42; ЗПМ=22,53; МАТ=8,56 | [17 empty] | ИНДЕКС К ПОЗИЦИИ: ОЗП=22,53; ЭМ=11,42; ЗПМ=22,53; МАТ=8,56
126 | ТЦ_20.1.02.18_63_6316066496_02.05.2024_02 | СКС-П (316) 4.6x250 (Fortisflex) Стяжка стальная 74890 (Аналог ТССЦ-105-0137 5742,99/5582,42=2%) |  | шт | 430 | 1.78 |  | 1,78 14,94*1,02/8,56 | 1 ОЗП=22,53; ЭМ=11,42; ЗПМ=22,53; МАТ=8,56 | 6552 |  |  | 6552 |  |  |  |  | СКС-П (316) 4.6x250 (Fortisflex) Стяжка стальная 74890 (Аналог ТССЦ-105-0137 5742,99/5582,42=2%)
Цена МАТ=14,94*1,02/8,56
| 1 | ИНДЕКС К ПОЗИЦИИ: ОЗП=22,53; ЭМ=11,42; ЗПМ=22,53; МАТ=8,56 | [17 empty] | ИНДЕКС К ПОЗИЦИИ: ОЗП=22,53; ЭМ=11,42; ЗПМ=22,53; МАТ=8,56
127 | ТЦ_20.2.08.02_63_6316066496_02.05.2024_02 | 220-240 мм Червячный хомут с ВИНТом W2, нержавейка (Аналог ТССЦ-301-5601 56,00/54,88=2%) |  | шт | 86 | 5.21 |  | 5,21 43,7*1,02/8,56 | 1 ОЗП=22,53; ЭМ=11,42; ЗПМ=22,53; МАТ=8,56 | 3835 |  |  | 3835 |  |  |  |  | 220-240 мм Червячный хомут с ВИНТом W2, нержавейка (Аналог ТССЦ-301-5601 56,00/54,88=2%)
Цена МАТ=43,7*1,02/8,56
| 1 | ИНДЕКС К ПОЗИЦИИ: ОЗП=22,53; ЭМ=11,42; ЗПМ=22,53; МАТ=8,56 | [17 empty] | ИНДЕКС К ПОЗИЦИИ: ОЗП=22,53; ЭМ=11,42; ЗПМ=22,53; МАТ=8,56
128 | ТЕРм08-02-411-04 Приказ Администрации ЛО от 20.10.15 №28 | Ввод гибкий, наружный диаметр металлорукава: до 27 мм |  | 1 ввод | 599 | 20,93 16,81 |  | 4.12 | 1 ОЗП=22,53; ЭМ=11,42; ЗПМ=22,53; МАТ=8,56 | 248024 | 226899 |  | 21125 |  |  |  |  | Ввод гибкий, наружный диаметр металлорукава: до 27 мм
Объем=129+470
|  | Коэффициент учёта условий производства работ ОЗП=1,15; ЭМ=1,15; ЗПМ=1,15; ТЗ=1,15; ТЗМ=1,15 | [16 empty] | Коэффициент учёта условий производства работ ОЗП=1,15; ЭМ=1,15; ЗПМ=1,15; ТЗ=1,15; ТЗМ=1,15
| 1 | ИНДЕКС К ПОЗИЦИИ: ОЗП=22,53; ЭМ=11,42; ЗПМ=22,53; МАТ=8,56 | [17 empty] | ИНДЕКС К ПОЗИЦИИ: ОЗП=22,53; ЭМ=11,42; ЗПМ=22,53; МАТ=8,56
129 | ТЦ_59.1.20.02_63_6316066496_02.05.2024_02 | ВМ 15 (Fortisflex) Муфта вводная 61369 (Аналог ТССЦ-502-0887 74,60/73,13=2%) |  | шт | 129 | 9.96 |  | 9,96 83,57*1,02/8,56 | 1 ОЗП=22,53; ЭМ=11,42; ЗПМ=22,53; МАТ=8,56 | 10998 |  |  | 10998 |  |  |  |  | ВМ 15 (Fortisflex) Муфта вводная 61369 (Аналог ТССЦ-502-0887 74,60/73,13=2%)
Цена МАТ=83,57*1,02/8,56
| 1 | ИНДЕКС К ПОЗИЦИИ: ОЗП=22,53; ЭМ=11,42; ЗПМ=22,53; МАТ=8,56 | [17 empty] | ИНДЕКС К ПОЗИЦИИ: ОЗП=22,53; ЭМ=11,42; ЗПМ=22,53; МАТ=8,56
130 | ТЦ_59.1.20.02_63_6316066496_02.05.2024_02 | ВМ 25 (Fortisflex) Муфта вводная 61371 (Аналог ТССЦ-502-0887 74,60/73,13=2%) |  | шт | 470 | 19.32 |  | 19,32 162,12*1,02/8,56 | 1 ОЗП=22,53; ЭМ=11,42; ЗПМ=22,53; МАТ=8,56 | 77728 |  |  | 77728 |  |  |  |  | ВМ 25 (Fortisflex) Муфта вводная 61371 (Аналог ТССЦ-502-0887 74,60/73,13=2%)
Цена МАТ=162,12*1,02/8,56
| 1 | ИНДЕКС К ПОЗИЦИИ: ОЗП=22,53; ЭМ=11,42; ЗПМ=22,53; МАТ=8,56 | [17 empty] | ИНДЕКС К ПОЗИЦИИ: ОЗП=22,53; ЭМ=11,42; ЗПМ=22,53; МАТ=8,56
131 | ТЕРм08-02-148-01 Приказ Администрации ЛО от 20.10.15 №28 | Кабель до 35 кВ в проложенных трубах, блоках и коробах, масса 1 м кабеля: до 1 кг |  | 100 м кабеля | 42.46 | 331,73 208,08 | 77,79 5,65 | 45.86 | 1 ОЗП=22,53; ЭМ=11,42; ЗПМ=22,53; МАТ=8,56 | 253441 | 199055 | 37 718 5 402 | 16668 |  |  |  |  | Кабель до 35 кВ в проложенных трубах, блоках и коробах, масса 1 м кабеля: до 1 кг
Объем=4246 / 100
|  | Коэффициент учёта условий производства работ ОЗП=1,15; ЭМ=1,15; ЗПМ=1,15; ТЗ=1,15; ТЗМ=1,15 | [16 empty] | Коэффициент учёта условий производства работ ОЗП=1,15; ЭМ=1,15; ЗПМ=1,15; ТЗ=1,15; ТЗМ=1,15
| 1 | ИНДЕКС К ПОЗИЦИИ: ОЗП=22,53; ЭМ=11,42; ЗПМ=22,53; МАТ=8,56 | [17 empty] | ИНДЕКС К ПОЗИЦИИ: ОЗП=22,53; ЭМ=11,42; ЗПМ=22,53; МАТ=8,56
132 | ТЦ_21.1.06.09_63_6316066496_02.05.2024_02 | Кабель питания (БП) ИнСил-ВВнг(А)-LS 3x4ок (N?PE)-0,66 (Аналог ТССЦ-501-8444 6826,46/6683,24=2%) |  | м | 4330.92 | 103.6 |  | 103,60 869,41*1,02/8,56 | 1 ОЗП=22,53; ЭМ=11,42; ЗПМ=22,53; МАТ=8,56 | 3840729 |  |  | 3840729 |  |  |  |  | Кабель питания (БП) ИнСил-ВВнг(А)-LS 3x4ок (N?PE)-0,66 (Аналог ТССЦ-501-8444 6826,46/6683,24=2%)
Объем=4246*1,02
Цена МАТ=869,41*1,02/8,56
| 1 | ИНДЕКС К ПОЗИЦИИ: ОЗП=22,53; ЭМ=11,42; ЗПМ=22,53; МАТ=8,56 | [17 empty] | ИНДЕКС К ПОЗИЦИИ: ОЗП=22,53; ЭМ=11,42; ЗПМ=22,53; МАТ=8,56
133 | ТЕРм08-02-412-02 Приказ Администрации ЛО от 20.10.15 №28 | Затягивание провода в проложенные трубы и металлические рукава первого одножильного или многожильного в общей оплетке, суммарное сечение: до 6 мм2 |  | 100 м | 7.74 | 146,91 110,52 | 6,18 0,56 | 30.21 | 1 ОЗП=22,53; ЭМ=11,42; ЗПМ=22,53; МАТ=8,56 | 21820 | 19272 | 546 98 | 2002 |  |  |  |  | Затягивание провода в проложенные трубы и металлические рукава первого одножильного или многожильного в общей оплетке, суммарное сечение: до 6 мм2
Объем=774 / 100
|  | Коэффициент учёта условий производства работ ОЗП=1,15; ЭМ=1,15; ЗПМ=1,15; ТЗ=1,15; ТЗМ=1,15 | [16 empty] | Коэффициент учёта условий производства работ ОЗП=1,15; ЭМ=1,15; ЗПМ=1,15; ТЗ=1,15; ТЗМ=1,15
| 1 | ИНДЕКС К ПОЗИЦИИ: ОЗП=22,53; ЭМ=11,42; ЗПМ=22,53; МАТ=8,56 | [17 empty] | ИНДЕКС К ПОЗИЦИИ: ОЗП=22,53; ЭМ=11,42; ЗПМ=22,53; МАТ=8,56
134 | ТЕРм10-01-054-01 Приказ Администрации ЛО от 20.10.15 №28 | Прокладка кабеля по воздушным металлическим желобам на одном объекте: от 10 до 50 км с вязкой пакетами |  | 100 м кабеля | 33.61 | 210,68 159,55 | 43,48 7,63 | 7.65 | 1 ОЗП=22,53; ЭМ=11,42; ЗПМ=22,53; МАТ=8,56 | 139709 | 120820 | 16 688 5 776 | 2201 |  |  |  |  | Прокладка кабеля по воздушным металлическим желобам на одном объекте: от 10 до 50 км с вязкой пакетами
Объем=(2452+1683-774) / 100
| ОП п.1.10.15 | Прокладка кабеля по воздушным желобам при прокладке на объекте до 10 км ОЗП=1,1; ЭМ=1,1 к расх.; ЗПМ=1,1; ТЗ=1,1; ТЗМ=1,1 | [16 empty] | Прокладка кабеля по воздушным желобам при прокладке на объекте до 10 км ОЗП=1,1; ЭМ=1,1 к расх.; ЗПМ=1,1; ТЗ=1,1; ТЗМ=1,1
|  | Коэффициент учёта условий производства работ ОЗП=1,15; ЭМ=1,15; ЗПМ=1,15; ТЗ=1,15; ТЗМ=1,15 | [16 empty] | Коэффициент учёта условий производства работ ОЗП=1,15; ЭМ=1,15; ЗПМ=1,15; ТЗ=1,15; ТЗМ=1,15
| 1 | ИНДЕКС К ПОЗИЦИИ: ОЗП=22,53; ЭМ=11,42; ЗПМ=22,53; МАТ=8,56 | [17 empty] | ИНДЕКС К ПОЗИЦИИ: ОЗП=22,53; ЭМ=11,42; ЗПМ=22,53; МАТ=8,56
135 | ТЦ_21.1.04.01_63_6316066496_02.05.2024_02 | Кабель витая пара Спецлан F/FTP Cat 6A ZH нг(А)-HF 4x2x0,57 (Аналог ТССЦ-501-1932 2604,73/2550,16=2%) |  | м | 2501.04 | 27.78 |  | 27,78 233,11*1,02/8,56 | 1 ОЗП=22,53; ЭМ=11,42; ЗПМ=22,53; МАТ=8,56 | 594739 |  |  | 594739 |  |  |  |  | Кабель витая пара Спецлан F/FTP Cat 6A ZH нг(А)-HF 4x2x0,57 (Аналог ТССЦ-501-1932 2604,73/2550,16=2%)
Объем=2452*1,02
Цена МАТ=233,11*1,02/8,56
| 1 | ИНДЕКС К ПОЗИЦИИ: ОЗП=22,53; ЭМ=11,42; ЗПМ=22,53; МАТ=8,56 | [17 empty] | ИНДЕКС К ПОЗИЦИИ: ОЗП=22,53; ЭМ=11,42; ЗПМ=22,53; МАТ=8,56
136 | ТЦ_21.1.01.01_63_6316066496_02.05.2024_02 | Кабель волоконно-оптический 9/125 (OS2) 4 волокна, многомодульная конструкция, для внешней прокладки , чёрный FOC-11-SM-04 (Аналог ТССЦ-501-8001 12988,64/12707,51=2%) |  | м | 1716.66 | 14.2 |  | 14,20 119,17*1,02/8,56 | 1 ОЗП=22,53; ЭМ=11,42; ЗПМ=22,53; МАТ=8,56 | 208663 |  |  | 208663 |  |  |  |  | Кабель волоконно-оптический 9/125 (OS2) 4 волокна, многомодульная конструкция, для внешней прокладки , чёрный FOC-11-SM-04 (Аналог ТССЦ-501-8001 12988,64/12707,51=2%)
Объем=1683*1,02
Цена МАТ=119,17*1,02/8,56
| 1 | ИНДЕКС К ПОЗИЦИИ: ОЗП=22,53; ЭМ=11,42; ЗПМ=22,53; МАТ=8,56 | [17 empty] | ИНДЕКС К ПОЗИЦИИ: ОЗП=22,53; ЭМ=11,42; ЗПМ=22,53; МАТ=8,56
137 | ТЦ_20.1.02.18_63_6316066496_02.05.2024_02 | 25303SR Хомут P6.6 стандартный, черный 2,5x100 (Аналог ТССЦ-509-2900 5,07/4,96=2%) |  | шт | 500 | 0.07 |  | 0,07 0,59*1,02/8,56 | 1 ОЗП=22,53; ЭМ=11,42; ЗПМ=22,53; МАТ=8,56 | 300 |  |  | 300 |  |  |  |  | 25303SR Хомут P6.6 стандартный, черный 2,5x100 (Аналог ТССЦ-509-2900 5,07/4,96=2%)
Цена МАТ=0,59*1,02/8,56
| 1 | ИНДЕКС К ПОЗИЦИИ: ОЗП=22,53; ЭМ=11,42; ЗПМ=22,53; МАТ=8,56 | [17 empty] | ИНДЕКС К ПОЗИЦИИ: ОЗП=22,53; ЭМ=11,42; ЗПМ=22,53; МАТ=8,56
138 | ТЦ_20.3.01.02_63_6316066496_02.05.2024_02 | UZMA-BIK-Y134-S Бирка кабельная У-134 (квадрат 55х55мм) IEK (Аналог ТССЦ-111-0128 117/114,66=2%) |  | шт | 500 | 0.38 |  | 0,38 3,21*1,02/8,56 | 1 ОЗП=22,53; ЭМ=11,42; ЗПМ=22,53; МАТ=8,56 | 1626 |  |  | 1626 |  |  |  |  | UZMA-BIK-Y134-S Бирка кабельная У-134 (квадрат 55х55мм) IEK (Аналог ТССЦ-111-0128 117/114,66=2%)
Цена МАТ=3,21*1,02/8,56
| 1 | ИНДЕКС К ПОЗИЦИИ: ОЗП=22,53; ЭМ=11,42; ЗПМ=22,53; МАТ=8,56 | [17 empty] | ИНДЕКС К ПОЗИЦИИ: ОЗП=22,53; ЭМ=11,42; ЗПМ=22,53; МАТ=8,56
139 | ТЦ_20.3.01.02_63_6316066496_02.05.2024_02 | UZMA-BIK-Y136-T Бирка кабельная У-136 (треугольник 55х55х55мм) IEK (Аналог ТССЦ-111-0158 21/20,54=2%) |  | шт | 50 | 0.34 |  | 0,34 2,84*1,02/8,56 | 1 ОЗП=22,53; ЭМ=11,42; ЗПМ=22,53; МАТ=8,56 | 146 |  |  | 146 |  |  |  |  | UZMA-BIK-Y136-T Бирка кабельная У-136 (треугольник 55х55х55мм) IEK (Аналог ТССЦ-111-0158 21/20,54=2%)
Цена МАТ=2,84*1,02/8,56
| 1 | ИНДЕКС К ПОЗИЦИИ: ОЗП=22,53; ЭМ=11,42; ЗПМ=22,53; МАТ=8,56 | [17 empty] | ИНДЕКС К ПОЗИЦИИ: ОЗП=22,53; ЭМ=11,42; ЗПМ=22,53; МАТ=8,56
140 | ТЦ_107_63_6316066496_02.05.2024_02 | UP1F Перманентная ручка 0,6мм черный (Аналог ТССЦ-509-2652 64,01/62,72=2%) |  | шт | 2 | 76.32 |  | 76,32 640,51*1,02/8,56 | 1 ОЗП=22,53; ЭМ=11,42; ЗПМ=22,53; МАТ=8,56 | 1307 |  |  | 1307 |  |  |  |  | UP1F Перманентная ручка 0,6мм черный (Аналог ТССЦ-509-2652 64,01/62,72=2%)
Цена МАТ=640,51*1,02/8,56
| 1 | ИНДЕКС К ПОЗИЦИИ: ОЗП=22,53; ЭМ=11,42; ЗПМ=22,53; МАТ=8,56 | [17 empty] | ИНДЕКС К ПОЗИЦИИ: ОЗП=22,53; ЭМ=11,42; ЗПМ=22,53; МАТ=8,56
141 | ТЕРм10-06-068-15 Приказ Администрации ЛО от 20.10.15 №28 | Конфигурация и настройка сетевых компонентов (мост, маршрутизатор, модем и т.п.) (Настройка коммутаторов, ВУК) |  | 1 шт. | 18 | 1 049,82 1 031,87 |  | 17.95 | 1 ОЗП=22,53; ЭМ=11,42; ЗПМ=22,53; МАТ=8,56 | 421231 | 418465 |  | 2766 |  |  |  |  | Конфигурация и настройка сетевых компонентов (мост, маршрутизатор, модем и т.п.) (Настройка коммутаторов, ВУК)
Объем=9+9
|  | Коэффициент учёта условий производства работ ОЗП=1,15; ЭМ=1,15; ЗПМ=1,15; ТЗ=1,15; ТЗМ=1,15 | [16 empty] | Коэффициент учёта условий производства работ ОЗП=1,15; ЭМ=1,15; ЗПМ=1,15; ТЗ=1,15; ТЗМ=1,15
| 1 | ИНДЕКС К ПОЗИЦИИ: ОЗП=22,53; ЭМ=11,42; ЗПМ=22,53; МАТ=8,56 | [17 empty] | ИНДЕКС К ПОЗИЦИИ: ОЗП=22,53; ЭМ=11,42; ЗПМ=22,53; МАТ=8,56
142 | ТЕРм10-06-068-16 Приказ Администрации ЛО от 20.10.15 №28 | Программирование сетевого элемента и отладка его работы (мультиплексор, регенератор) (Настройка медиаконвертеров) |  | 1 сетевой элемент | 2 | 656,14 644,92 |  | 11.22 | 1 ОЗП=22,53; ЭМ=11,42; ЗПМ=22,53; МАТ=8,56 | 29252 | 29060 |  | 192 |  |  |  |  | Программирование сетевого элемента и отладка его работы (мультиплексор, регенератор) (Настройка медиаконвертеров)
|  | Коэффициент учёта условий производства работ ОЗП=1,15; ЭМ=1,15; ЗПМ=1,15; ТЗ=1,15; ТЗМ=1,15 | [16 empty] | Коэффициент учёта условий производства работ ОЗП=1,15; ЭМ=1,15; ЗПМ=1,15; ТЗ=1,15; ТЗМ=1,15
| 1 | ИНДЕКС К ПОЗИЦИИ: ОЗП=22,53; ЭМ=11,42; ЗПМ=22,53; МАТ=8,56 | [17 empty] | ИНДЕКС К ПОЗИЦИИ: ОЗП=22,53; ЭМ=11,42; ЗПМ=22,53; МАТ=8,56
143 | ТЕРм10-06-066-01 Приказ Администрации ЛО от 20.10.15 №28 | Измерение на кабельной площадке затухания зонового волоконно-оптического кабеля с числом волокон: 4 |  | 1 участок | 2 | 82,35 76,02 | 5.01 | 1.32 | 1 ОЗП=22,53; ЭМ=11,42; ЗПМ=22,53; МАТ=8,56 | 3562 | 3425 | 115 | 22 |  |  |  |  | Измерение на кабельной площадке затухания зонового волоконно-оптического кабеля с числом волокон: 4
|  | Коэффициент учёта условий производства работ ОЗП=1,15; ЭМ=1,15; ЗПМ=1,15; ТЗ=1,15; ТЗМ=1,15 | [16 empty] | Коэффициент учёта условий производства работ ОЗП=1,15; ЭМ=1,15; ЗПМ=1,15; ТЗ=1,15; ТЗМ=1,15
| 1 | ИНДЕКС К ПОЗИЦИИ: ОЗП=22,53; ЭМ=11,42; ЗПМ=22,53; МАТ=8,56 | [17 empty] | ИНДЕКС К ПОЗИЦИИ: ОЗП=22,53; ЭМ=11,42; ЗПМ=22,53; МАТ=8,56
144 | ТЕРм10-06-059-01 Приказ Администрации ЛО от 20.10.15 №28 | Измерение на смонтированном участке волоконно-оптического кабеля в одном направлении с числом волокон: 4 |  | 1 измерение | 9 | 53,34 35,49 | 17.23 | 0.62 | 1 ОЗП=22,53; ЭМ=11,42; ЗПМ=22,53; МАТ=8,56 | 9014 | 7196 | 1771 | 47 |  |  |  |  | Измерение на смонтированном участке волоконно-оптического кабеля в одном направлении с числом волокон: 4
|  | в двух направлениях ПЗ=2 (ОЗП=2; ЭМ=2 к расх.; ЗПМ=2; МАТ=2 к расх.; ТЗ=2; ТЗМ=2) | [16 empty] | в двух направлениях ПЗ=2 (ОЗП=2; ЭМ=2 к расх.; ЗПМ=2; МАТ=2 к расх.; ТЗ=2; ТЗМ=2)
|  | Коэффициент учёта условий производства работ ОЗП=1,15; ЭМ=1,15; ЗПМ=1,15; ТЗ=1,15; ТЗМ=1,15 | [16 empty] | Коэффициент учёта условий производства работ ОЗП=1,15; ЭМ=1,15; ЗПМ=1,15; ТЗ=1,15; ТЗМ=1,15
| 1 | ИНДЕКС К ПОЗИЦИИ: ОЗП=22,53; ЭМ=11,42; ЗПМ=22,53; МАТ=8,56 | [17 empty] | ИНДЕКС К ПОЗИЦИИ: ОЗП=22,53; ЭМ=11,42; ЗПМ=22,53; МАТ=8,56
Итого прямые затраты по смете в текущих ценах |  |  |  | в т.ч. оплаты труда 10: 22487225; в т.ч. оплаты труда 11: 2828710; в т.ч. оплаты труда 12: 233 204 58 506; в т.ч. оплаты труда 13: 10505311 | [7 empty] | Итого прямые затраты по смете в текущих ценах
Накладные расходы |  |  |  | в т.ч. оплаты труда 10: 2717480 | [7 empty] | Накладные расходы
В том числе, справочно: | [21 empty] | В том числе, справочно:
89% ФОТ (от 7879) (Поз. 91, 94) |  |  |  | в т.ч. оплаты труда 10: 7012 | [8 empty] | 89% ФОТ (от 7879) (Поз. 91, 94)
90% ФОТ (от 975016) (Поз. 1, 3, 5, 13, 23, 27, 30, 34, 108, 134, 141-144, 7, 36) |  |  |  | в т.ч. оплаты труда 10: 877514 | [8 empty] | 90% ФОТ (от 975016) (Поз. 1, 3, 5, 13, 23, 27, 30, 34, 108, 134, 141-144, 7, 36)
93% ФОТ (от 28948) (Поз. 63-64) |  |  |  | в т.ч. оплаты труда 10: 26922 | [8 empty] | 93% ФОТ (от 28948) (Поз. 63-64)
94% ФОТ (от 158774) (Поз. 76-79, 81, 83) |  |  |  | в т.ч. оплаты труда 10: 149248 | [8 empty] | 94% ФОТ (от 158774) (Поз. 76-79, 81, 83)
95% ФОТ (от 511286) (Поз. 15, 54, 56) |  |  |  | в т.ч. оплаты труда 10: 485722 | [8 empty] | 95% ФОТ (от 511286) (Поз. 15, 54, 56)
97% ФОТ (от 1173510) (Поз. 9, 11, 25, 32, 42, 58, 70, 85, 92, 95, 97, 117, 119, 121, 128, 131, 133) |  |  |  | в т.ч. оплаты труда 10: 1138305 | [8 empty] | 97% ФОТ (от 1173510) (Поз. 9, 11, 25, 32, 42, 58, 70, 85, 92, 95, 97, 117, 119, 121, 128, 131, 133)
103% ФОТ (от 31803) (Поз. 66) |  |  |  | в т.ч. оплаты труда 10: 32757 | [8 empty] | 103% ФОТ (от 31803) (Поз. 66)
Сметная прибыль |  |  |  | в т.ч. оплаты труда 10: 1438818 | [7 empty] | Сметная прибыль
В том числе, справочно: | [21 empty] | В том числе, справочно:
40% ФОТ (от 7879) (Поз. 91, 94) |  |  |  | в т.ч. оплаты труда 10: 3152 | [8 empty] | 40% ФОТ (от 7879) (Поз. 91, 94)
46% ФОТ (от 975016) (Поз. 1, 3, 5, 13, 23, 27, 30, 34, 108, 134, 141-144, 7, 36) |  |  |  | в т.ч. оплаты труда 10: 448507 | [8 empty] | 46% ФОТ (от 975016) (Поз. 1, 3, 5, 13, 23, 27, 30, 34, 108, 134, 141-144, 7, 36)
51% ФОТ (от 1332284) (Поз. 76-79, 81, 83, 9, 11, 25, 32, 42, 58, 70, 85, 92, 95, 97, 117, 119, 121, 128, 131, 133) |  |  |  | в т.ч. оплаты труда 10: 679465 | [8 empty] | 51% ФОТ (от 1332284) (Поз. 76-79, 81, 83, 9, 11, 25, 32, 42, 58, 70, 85, 92, 95, 97, 117, 119, 121, 128, 131, 133)
53% ФОТ (от 511286) (Поз. 15, 54, 56) |  |  |  | в т.ч. оплаты труда 10: 270982 | [8 empty] | 53% ФОТ (от 511286) (Поз. 15, 54, 56)
59% ФОТ (от 31803) (Поз. 66) |  |  |  | в т.ч. оплаты труда 10: 18764 | [8 empty] | 59% ФОТ (от 31803) (Поз. 66)
62% ФОТ (от 28948) (Поз. 63-64) |  |  |  | в т.ч. оплаты труда 10: 17948 | [8 empty] | 62% ФОТ (от 28948) (Поз. 63-64)
Итоги по смете: | [20 empty] | Итоги по смете:
Итоги по Строительным работам | [21 empty] | Итоги по Строительным работам
Строительные металлические конструкции: | [21 empty] | Строительные металлические конструкции:
Итого Поз. 63-64 |  |  |  | в т.ч. оплаты труда 10: 51062; в т.ч. оплаты труда 11: 15676; в т.ч. оплаты труда 12: 34 608 13 272; в т.ч. оплаты труда 13: 778 | [8 empty] | Итого Поз. 63-64
Накладные расходы 93% ФОТ (от 28 948) |  |  |  | в т.ч. оплаты труда 10: 26922 | [8 empty] | Накладные расходы 93% ФОТ (от 28 948)
Сметная прибыль 62% ФОТ (от 28 948) |  |  |  | в т.ч. оплаты труда 10: 17948 | [8 empty] | Сметная прибыль 62% ФОТ (от 28 948)
Итого c накладными и см. прибылью |  |  |  | в т.ч. оплаты труда 10: 95932 | [8 empty] | Итого c накладными и см. прибылью
Материалы для строительных работ: | [21 empty] | Материалы для строительных работ:
Итого Поз. 65, 80, 82, 84, 86-90, 93 |  |  |  | в т.ч. оплаты труда 10: 738711; в т.ч. оплаты труда 13: 738711 | [8 empty] | Итого Поз. 65, 80, 82, 84, 86-90, 93
Работы по реконструкции зданий и сооружений: усиление и замена существующих конструкций, возведение отдельных конструктивных элементов: | [21 empty] | Работы по реконструкции зданий и сооружений: усиление и замена существующих конструкций, возведение отдельных конструктивных элементов:
Итого Поз. 66 |  |  |  | в т.ч. оплаты труда 10: 35583; в т.ч. оплаты труда 11: 31803; в т.ч. оплаты труда 12: 3067; в т.ч. оплаты труда 13: 713 | [8 empty] | Итого Поз. 66
Накладные расходы 103% ФОТ (от 31 803) |  |  |  | в т.ч. оплаты труда 10: 32757 | [8 empty] | Накладные расходы 103% ФОТ (от 31 803)
Сметная прибыль 59% ФОТ (от 31 803) |  |  |  | в т.ч. оплаты труда 10: 18764 | [8 empty] | Сметная прибыль 59% ФОТ (от 31 803)
Итого c накладными и см. прибылью |  |  |  | в т.ч. оплаты труда 10: 87104 | [8 empty] | Итого c накладными и см. прибылью
Защита строительных конструкций и оборудования от коррозии: | [21 empty] | Защита строительных конструкций и оборудования от коррозии:
Итого Поз. 76-79, 81, 83 |  |  |  | в т.ч. оплаты труда 10: 176427; в т.ч. оплаты труда 11: 158715; в т.ч. оплаты труда 12: 2 307 59; в т.ч. оплаты труда 13: 15405 | [8 empty] | Итого Поз. 76-79, 81, 83
Накладные расходы 94% ФОТ (от 158 774) |  |  |  | в т.ч. оплаты труда 10: 149248 | [8 empty] | Накладные расходы 94% ФОТ (от 158 774)
Сметная прибыль 51% ФОТ (от 158 774) |  |  |  | в т.ч. оплаты труда 10: 80975 | [8 empty] | Сметная прибыль 51% ФОТ (от 158 774)
Итого c накладными и см. прибылью |  |  |  | в т.ч. оплаты труда 10: 406650 | [8 empty] | Итого c накладными и см. прибылью
Земляные работы, выполняемые ручным способом: | [21 empty] | Земляные работы, выполняемые ручным способом:
Итого Поз. 91, 94 |  |  |  | в т.ч. оплаты труда 10: 7879; в т.ч. оплаты труда 11: 7879 | [8 empty] | Итого Поз. 91, 94
Накладные расходы 89% ФОТ (от 7 879) |  |  |  | в т.ч. оплаты труда 10: 7012 | [8 empty] | Накладные расходы 89% ФОТ (от 7 879)
Сметная прибыль 40% ФОТ (от 7 879) |  |  |  | в т.ч. оплаты труда 10: 3152 | [8 empty] | Сметная прибыль 40% ФОТ (от 7 879)
Итого c накладными и см. прибылью |  |  |  | в т.ч. оплаты труда 10: 18043 | [8 empty] | Итого c накладными и см. прибылью
Итого |  |  |  | в т.ч. оплаты труда 10: 1346440 | [8 empty] | Итого
Итоги по Монтажным работам | [21 empty] | Итоги по Монтажным работам
Прокладка и монтаж сетей связи: | [21 empty] | Прокладка и монтаж сетей связи:
Итого Поз. 1, 3, 5, 13, 23, 27, 30, 34, 108, 134, 141-144 |  |  |  | в т.ч. оплаты труда 10: 975479; в т.ч. оплаты труда 11: 884339; в т.ч. оплаты труда 12: 54 356 15 672; в т.ч. оплаты труда 13: 36784 | [8 empty] | Итого Поз. 1, 3, 5, 13, 23, 27, 30, 34, 108, 134, 141-144
Накладные расходы 90% ФОТ (от 900 011) |  |  |  | в т.ч. оплаты труда 10: 810010 | [8 empty] | Накладные расходы 90% ФОТ (от 900 011)
Сметная прибыль 46% ФОТ (от 900 011) |  |  |  | в т.ч. оплаты труда 10: 414005 | [8 empty] | Сметная прибыль 46% ФОТ (от 900 011)
Итого c накладными и см. прибылью |  |  |  | в т.ч. оплаты труда 10: 2199494 | [8 empty] | Итого c накладными и см. прибылью
Прокладка и монтаж сетей связи: | [21 empty] | Прокладка и монтаж сетей связи:
Итого Поз. 7 |  |  |  | в т.ч. оплаты труда 10: 70137; в т.ч. оплаты труда 11: 40643; в т.ч. оплаты труда 12: 24 661 7 955; в т.ч. оплаты труда 13: 4833 | [8 empty] | Итого Поз. 7
Накладные расходы 90% ФОТ (от 48 598) |  |  |  | в т.ч. оплаты труда 10: 43738 | [8 empty] | Накладные расходы 90% ФОТ (от 48 598)
Сметная прибыль 46% ФОТ (от 48 598) |  |  |  | в т.ч. оплаты труда 10: 22355 | [8 empty] | Сметная прибыль 46% ФОТ (от 48 598)
Итого c накладными и см. прибылью |  |  |  | в т.ч. оплаты труда 10: 136230 | [8 empty] | Итого c накладными и см. прибылью
Материалы для монтажных работ: | [21 empty] | Материалы для монтажных работ:
Итого Поз. 8, 10, 37-41, 43-53, 55, 57, 59-62, 67-69, 71-75, 96, 98-107, 109-116, 118, 120, 122-127, 129-130, 132, 135-140 |  |  |  | в т.ч. оплаты труда 10: 9478344; в т.ч. оплаты труда 13: 9478344 | [8 empty] | Итого Поз. 8, 10, 37-41, 43-53, 55, 57, 59-62, 67-69, 71-75, 96, 98-107, 109-116, 118, 120, 122-127, 129-130, 132, 135-140
Электротехнические установки на других объектах: | [21 empty] | Электротехнические установки на других объектах:
Итого Поз. 9, 11, 25, 32, 42, 58, 70, 85, 92, 95, 97, 117, 119, 121, 128, 131, 133 |  |  |  | в т.ч. оплаты труда 10: 1404968; в т.ч. оплаты труда 11: 1151962; в т.ч. оплаты труда 12: 114 205 21 548; в т.ч. оплаты труда 13: 138801 | [8 empty] | Итого Поз. 9, 11, 25, 32, 42, 58, 70, 85, 92, 95, 97, 117, 119, 121, 128, 131, 133
Накладные расходы 97% ФОТ (от 1 173 510) |  |  |  | в т.ч. оплаты труда 10: 1138305 | [8 empty] | Накладные расходы 97% ФОТ (от 1 173 510)
Сметная прибыль 51% ФОТ (от 1 173 510) |  |  |  | в т.ч. оплаты труда 10: 598490 | [8 empty] | Сметная прибыль 51% ФОТ (от 1 173 510)
Итого c накладными и см. прибылью |  |  |  | в т.ч. оплаты труда 10: 3141763 | [8 empty] | Итого c накладными и см. прибылью
Монтаж радиотелевизионного и электронного оборудования: | [21 empty] | Монтаж радиотелевизионного и электронного оборудования:
Итого Поз. 15, 54, 56 |  |  |  | в т.ч. оплаты труда 10: 602050; в т.ч. оплаты труда 11: 511286; в т.ч. оплаты труда 13: 90764 | [8 empty] | Итого Поз. 15, 54, 56
Накладные расходы 95% ФОТ (от 511 286) |  |  |  | в т.ч. оплаты труда 10: 485722 | [8 empty] | Накладные расходы 95% ФОТ (от 511 286)
Сметная прибыль 53% ФОТ (от 511 286) |  |  |  | в т.ч. оплаты труда 10: 270982 | [8 empty] | Сметная прибыль 53% ФОТ (от 511 286)
Итого c накладными и см. прибылью |  |  |  | в т.ч. оплаты труда 10: 1358754 | [8 empty] | Итого c накладными и см. прибылью
Приборы, средства автоматизации и вычислительной техники: | [21 empty] | Приборы, средства автоматизации и вычислительной техники:
Итого Поз. 36 |  |  |  | в т.ч. оплаты труда 10: 26585; в т.ч. оплаты труда 11: 26407; в т.ч. оплаты труда 13: 178 | [8 empty] | Итого Поз. 36
Накладные расходы 90% ФОТ (от 26 407) |  |  |  | в т.ч. оплаты труда 10: 23766 | [8 empty] | Накладные расходы 90% ФОТ (от 26 407)
Сметная прибыль 46% ФОТ (от 26 407) |  |  |  | в т.ч. оплаты труда 10: 12147 | [8 empty] | Сметная прибыль 46% ФОТ (от 26 407)
Итого c накладными и см. прибылью |  |  |  | в т.ч. оплаты труда 10: 62498 | [8 empty] | Итого c накладными и см. прибылью
Итого |  |  |  | в т.ч. оплаты труда 10: 16377083 | [8 empty] | Итого
Итоги по Оборудованию | [21 empty] | Итоги по Оборудованию
Оборудование: | [21 empty] | Оборудование:
Итого Поз. 2, 4, 6, 12, 14, 16-22, 24, 26, 28-29, 31, 33, 35 |  |  |  | в т.ч. оплаты труда 10: 8920000 | [8 empty] | Итого Поз. 2, 4, 6, 12, 14, 16-22, 24, 26, 28-29, 31, 33, 35
Итого |  |  |  | в т.ч. оплаты труда 10: 8920000 | [8 empty] | Итого
Итого |  |  |  | в т.ч. оплаты труда 10: 26643523 | [8 empty] | Итого
В том числе: | [21 empty] | В том числе:
Основная заработная плата |  |  |  | в т.ч. оплаты труда 10: 2828710 | [8 empty] | Основная заработная плата
Материалы |  |  |  | в т.ч. оплаты труда 10: 10505311 | [8 empty] | Материалы
Машины и механизмы |  |  |  | в т.ч. оплаты труда 10: 233204 | [8 empty] | Машины и механизмы
в том числе заработная плата машинистов |  |  |  | в т.ч. оплаты труда 10: 58506 | [8 empty] | в том числе заработная плата машинистов
Оборудование |  |  |  | в т.ч. оплаты труда 10: 8920000 | [8 empty] | Оборудование
Накладные расходы |  |  |  | в т.ч. оплаты труда 10: 2717480 | [8 empty] | Накладные расходы
Сметная прибыль |  |  |  | в т.ч. оплаты труда 10: 1438818 | [8 empty] | Сметная прибыль
Итого СМР для расчета лимитированных затрат |  |  |  | в т.ч. оплаты труда 10: 17723523 | [8 empty] | Итого СМР для расчета лимитированных затрат
Временные здания и сооружения 5,2% от 17723523 |  |  |  | в т.ч. оплаты труда 10: 921623 | [8 empty] | Временные здания и сооружения 5,2% от 17723523
Итого |  |  |  | в т.ч. оплаты труда 10: 18645146 | [9 empty] | Итого
Зимнее удорожание 2,1% от 18645146 |  |  |  | в т.ч. оплаты труда 10: 391548 | [8 empty] | Зимнее удорожание 2,1% от 18645146
Затраты на вахтовый метод работ 3,5% от 18645146 |  |  |  | в т.ч. оплаты труда 10: 652580 | [8 empty] | Затраты на вахтовый метод работ 3,5% от 18645146
Перевозка работников свыше 3-х километров 2,5% от 18645146 |  |  |  | в т.ч. оплаты труда 10: 466129 | [8 empty] | Перевозка работников свыше 3-х километров 2,5% от 18645146
Перебазировка машин и механизмов 2% от 18645146 |  |  |  | в т.ч. оплаты труда 10: 372903 | [8 empty] | Перебазировка машин и механизмов 2% от 18645146
Итого |  |  |  | в т.ч. оплаты труда 10: 20528306 | [9 empty] | Итого
Итого с оборудованием (8 920 000) |  |  |  | в т.ч. оплаты труда 10: 29448306 | [8 empty] | Итого с оборудованием (8 920 000)
Непредвиденные затраты 3% от 29448306 |  |  |  | в т.ч. оплаты труда 10: 883449 | [8 empty] | Непредвиденные затраты 3% от 29448306
Итого с непредвиденными |  |  |  | в т.ч. оплаты труда 10: 30331755 | [9 empty] | Итого с непредвиденными
НДС 20% от 30331755 |  |  |  | в т.ч. оплаты труда 10: 6066351 | [8 empty] | НДС 20% от 30331755
ВСЕГО по смете |  |  |  | в т.ч. оплаты труда 10: 36398106 | [10 empty] | ВСЕГО по смете
Составил: ____________________________ Иванова Е.А.
[должность, подпись (инициалы, фамилия)]
Проверил: ____________________________ Пахомкина И.В.
[должность, подпись (инициалы, фамилия)]

## 1632-2021-00-РТ2.СУБ_03.07.064-
СОГЛАСОВАНО: | [9 empty] | УТВЕРЖДАЮ:
"____" ________________ 2025 года | [12 empty] | "____" ________________ 2025 года
Терминал по перевалке минеральных удобрений в морском торговом порту Усть-Луга. Береговые объекты Терминала | [13 empty] | Терминал по перевалке минеральных удобрений в морском торговом порту Усть-Луга. Береговые объекты Терминала
(наименование стройки)
ЛОКАЛЬНАЯ СМЕТА № 1632-2021-00-РТ2.СУБ_03.07.064-П02
(локальная смета)
на Локальная система оповещения. Пусконаладочные работы, 03.07.064 Локальная система оповещения | [14 empty] | на Локальная система оповещения. Пусконаладочные работы, 03.07.064 Локальная система оповещения
(наименование работ и затрат, наименование объекта)
| Основание: | 1632-2021-00-РТ2.СУБ
| Сметная стоимость |  | 3725.423 | тыс.руб.
| прочих |  | 1178.772 | тыс.руб.
| оборудования |  | 1925.747 | тыс.руб.
| Средства на оплату труда |  | 561.32 | тыс.руб.
| Сметная трудоемкость |  | 1008.89 | чел.час
| Составлен(а) в текущих (прогнозных) ценах по состоянию на |  |  | 1 кв. 2000г./2 кв. 2023г. | [11 empty] | 1 кв. 2000г./2 кв. 2023г.
№ п/п | Обоснование | Наименование работ и затрат |  | Ед. изм. | Кол-во | Стоимость единицы в базисных ценах, руб. |  |  | Обосно- вание, индекс | Общая стоимость в базисных ценах, руб.
[6 empty] | Всего | Экспл. маш. | Мат-лы |  | Всего | в т.ч. оплата труда | Экспл. маш. | Мат-лы
[6 empty] | оплаты труда | в т.ч. оплаты труда |  |  |  |  | в т.ч. оплаты труда
1 | 2 | 3 |  | 4 | 5 | 6 | 7 | 8 | 9 | 10 | 11 | 12 | 13
Раздел 1. Пусконаладочные работы | [16 empty] | Раздел 1. Пусконаладочные работы
1 О | Прайс | Пусконаладочные работы программного обеспечения Darvis |  | компл | 1 | 342050.97 |  | 1795200/5,63*1,012*1,06 | 2 Индексы пересчета в т.у.ц. на оборудование МАТ=5,63 | 1925747 | [7 empty] | Пусконаладочные работы программного обеспечения Darvis
Цена ПЗ=1795200/5,63*1,012*1,06
| 2 | ИНДЕКС К ПОЗИЦИИ: Индексы пересчета в т.у.ц. на оборудование МАТ=5,63 | [16 empty] | ИНДЕКС К ПОЗИЦИИ: Индексы пересчета в т.у.ц. на оборудование МАТ=5,63
2 | ТЕРп02-02-001-01 Приказ Администрации ЛО от 20.10.15 №28 | Инсталляция и базовая настройка общего и специального программного обеспечения |  | 1 инсталляция | 14 | 74,13 74,13 |  |  | 1 Индексы пересчета в т.у.ц. по статьям затрат СМР/ПНР ОЗП=19,25; ЭМ=10,05; ЗПМ=19,25; МАТ=7,77 | 19978 | 19978 | [6 empty] | Инсталляция и базовая настройка общего и специального программного обеспечения
| 1 | ИНДЕКС К ПОЗИЦИИ: Индексы пересчета в т.у.ц. по статьям затрат СМР/ПНР ОЗП=19,25; ЭМ=10,05; ЗПМ=19,25; МАТ=7,77 | [16 empty] | ИНДЕКС К ПОЗИЦИИ: Индексы пересчета в т.у.ц. по статьям затрат СМР/ПНР ОЗП=19,25; ЭМ=10,05; ЗПМ=19,25; МАТ=7,77
3 | ТЕРп02-02-002-01 Приказ Администрации ЛО от 20.10.15 №28 | Функциональная настройка общего программного обеспечения АС, количество функций - 1 |  | 1 функция | 18 | 116,23 116,23 |  |  | 1 Индексы пересчета в т.у.ц. по статьям затрат СМР/ПНР ОЗП=19,25; ЭМ=10,05; ЗПМ=19,25; МАТ=7,77 | 40274 | 40274 | [6 empty] | Функциональная настройка общего программного обеспечения АС, количество функций - 1
| 1 | ИНДЕКС К ПОЗИЦИИ: Индексы пересчета в т.у.ц. по статьям затрат СМР/ПНР ОЗП=19,25; ЭМ=10,05; ЗПМ=19,25; МАТ=7,77 | [16 empty] | ИНДЕКС К ПОЗИЦИИ: Индексы пересчета в т.у.ц. по статьям затрат СМР/ПНР ОЗП=19,25; ЭМ=10,05; ЗПМ=19,25; МАТ=7,77
4 | ТЕРп02-02-003-01 Приказ Администрации ЛО от 20.10.15 №28 | Функциональная настройка специального программного обеспечения АС, количество функций - 1 |  | 1 функция | 89 | 82,26 82,26 |  |  | 1 Индексы пересчета в т.у.ц. по статьям затрат СМР/ПНР ОЗП=19,25; ЭМ=10,05; ЗПМ=19,25; МАТ=7,77 | 140932 | 140932 | [6 empty] | Функциональная настройка специального программного обеспечения АС, количество функций - 1
| 1 | ИНДЕКС К ПОЗИЦИИ: Индексы пересчета в т.у.ц. по статьям затрат СМР/ПНР ОЗП=19,25; ЭМ=10,05; ЗПМ=19,25; МАТ=7,77 | [16 empty] | ИНДЕКС К ПОЗИЦИИ: Индексы пересчета в т.у.ц. по статьям затрат СМР/ПНР ОЗП=19,25; ЭМ=10,05; ЗПМ=19,25; МАТ=7,77
5 | ТЕРп02-02-004-02 Приказ Администрации ЛО от 20.10.15 №28 | Автономная наладка АС: II категории сложности |  | 1 система | 1 | 704,68 704,68 |  |  | 1 Индексы пересчета в т.у.ц. по статьям затрат СМР/ПНР ОЗП=19,25; ЭМ=10,05; ЗПМ=19,25; МАТ=7,77 | 13565 | 13565 | [6 empty] | Автономная наладка АС: II категории сложности
| 1 | ИНДЕКС К ПОЗИЦИИ: Индексы пересчета в т.у.ц. по статьям затрат СМР/ПНР ОЗП=19,25; ЭМ=10,05; ЗПМ=19,25; МАТ=7,77 | [16 empty] | ИНДЕКС К ПОЗИЦИИ: Индексы пересчета в т.у.ц. по статьям затрат СМР/ПНР ОЗП=19,25; ЭМ=10,05; ЗПМ=19,25; МАТ=7,77
6 | ТЕРп02-02-005-02 Приказ Администрации ЛО от 20.10.15 №28 | Комплексная наладка АС: II категории сложности |  | 1 система | 1 | 670,76 670,76 |  |  | 1 Индексы пересчета в т.у.ц. по статьям затрат СМР/ПНР ОЗП=19,25; ЭМ=10,05; ЗПМ=19,25; МАТ=7,77 | 12912 | 12912 | [6 empty] | Комплексная наладка АС: II категории сложности
| 1 | ИНДЕКС К ПОЗИЦИИ: Индексы пересчета в т.у.ц. по статьям затрат СМР/ПНР ОЗП=19,25; ЭМ=10,05; ЗПМ=19,25; МАТ=7,77 | [16 empty] | ИНДЕКС К ПОЗИЦИИ: Индексы пересчета в т.у.ц. по статьям затрат СМР/ПНР ОЗП=19,25; ЭМ=10,05; ЗПМ=19,25; МАТ=7,77
7 | ТЕРп02-02-006-02 Приказ Администрации ЛО от 20.10.15 №28 | Предварительные испытания АС: II категории сложности |  | 1 система | 1 | 949,04 949,04 |  |  | 1 Индексы пересчета в т.у.ц. по статьям затрат СМР/ПНР ОЗП=19,25; ЭМ=10,05; ЗПМ=19,25; МАТ=7,77 | 18269 | 18269 | [6 empty] | Предварительные испытания АС: II категории сложности
| 1 | ИНДЕКС К ПОЗИЦИИ: Индексы пересчета в т.у.ц. по статьям затрат СМР/ПНР ОЗП=19,25; ЭМ=10,05; ЗПМ=19,25; МАТ=7,77 | [16 empty] | ИНДЕКС К ПОЗИЦИИ: Индексы пересчета в т.у.ц. по статьям затрат СМР/ПНР ОЗП=19,25; ЭМ=10,05; ЗПМ=19,25; МАТ=7,77
8 | ТЕРп02-02-007-02 Приказ Администрации ЛО от 20.10.15 №28 | Приемосдаточные испытания АС: II категории сложности |  | 1 система | 1 | 1 799,69 1 799,69 |  |  | 1 Индексы пересчета в т.у.ц. по статьям затрат СМР/ПНР ОЗП=19,25; ЭМ=10,05; ЗПМ=19,25; МАТ=7,77 | 34644 | 34644 | [6 empty] | Приемосдаточные испытания АС: II категории сложности
| 1 | ИНДЕКС К ПОЗИЦИИ: Индексы пересчета в т.у.ц. по статьям затрат СМР/ПНР ОЗП=19,25; ЭМ=10,05; ЗПМ=19,25; МАТ=7,77 | [16 empty] | ИНДЕКС К ПОЗИЦИИ: Индексы пересчета в т.у.ц. по статьям затрат СМР/ПНР ОЗП=19,25; ЭМ=10,05; ЗПМ=19,25; МАТ=7,77
9 | ТЕРп02-01-002-07 Приказ Администрации ЛО от 20.10.15 №28 | Автоматизированная система управления II категории технической сложности с количеством каналов (Кобщ): 40 |  | 1 система | 1 | 9 258,15 9 258,15 |  |  | 1 Индексы пересчета в т.у.ц. по статьям затрат СМР/ПНР ОЗП=19,25; ЭМ=10,05; ЗПМ=19,25; МАТ=7,77 | 178219 | 178219 | [6 empty] | Автоматизированная система управления II категории технической сложности с количеством каналов (Кобщ): 40
| 1 | ИНДЕКС К ПОЗИЦИИ: Индексы пересчета в т.у.ц. по статьям затрат СМР/ПНР ОЗП=19,25; ЭМ=10,05; ЗПМ=19,25; МАТ=7,77 | [16 empty] | ИНДЕКС К ПОЗИЦИИ: Индексы пересчета в т.у.ц. по статьям затрат СМР/ПНР ОЗП=19,25; ЭМ=10,05; ЗПМ=19,25; МАТ=7,77
10 | ТЕРп02-01-002-08 Приказ Администрации ЛО от 20.10.15 №28 | Автоматизированная система управления II категории технической сложности с количеством каналов (Кобщ): за каждый канал свыше 40 до 79 добавлять к расценке 02-01-002-07 |  | 1 канал | 24 | 221,92 221,92 |  |  | 1 Индексы пересчета в т.у.ц. по статьям затрат СМР/ПНР ОЗП=19,25; ЭМ=10,05; ЗПМ=19,25; МАТ=7,77 | 102527 | 102527 | [6 empty] | Автоматизированная система управления II категории технической сложности с количеством каналов (Кобщ): за каждый канал свыше 40 до 79 добавлять к расценке 02-01-002-07
| 1 | ИНДЕКС К ПОЗИЦИИ: Индексы пересчета в т.у.ц. по статьям затрат СМР/ПНР ОЗП=19,25; ЭМ=10,05; ЗПМ=19,25; МАТ=7,77 | [16 empty] | ИНДЕКС К ПОЗИЦИИ: Индексы пересчета в т.у.ц. по статьям затрат СМР/ПНР ОЗП=19,25; ЭМ=10,05; ЗПМ=19,25; МАТ=7,77
Итого прямые затраты по смете в текущих ценах |  |  |  | в т.ч. оплаты труда 10: 2487067; в т.ч. оплаты труда 11: 561320 | [6 empty] | Итого прямые затраты по смете в текущих ценах
Накладные расходы |  |  |  | в т.ч. оплаты труда 10: 415377 | [6 empty] | Накладные расходы
В том числе, справочно: | [20 empty] | В том числе, справочно:
74% ФОТ (от 561320) (Поз. 2-10) |  |  |  | в т.ч. оплаты труда 10: 415377 | [7 empty] | 74% ФОТ (от 561320) (Поз. 2-10)
Сметная прибыль |  |  |  | в т.ч. оплаты труда 10: 202075 | [6 empty] | Сметная прибыль
В том числе, справочно: | [20 empty] | В том числе, справочно:
36% ФОТ (от 561320) (Поз. 2-10) |  |  |  | в т.ч. оплаты труда 10: 202075 | [7 empty] | 36% ФОТ (от 561320) (Поз. 2-10)
Итоги по смете: | [19 empty] | Итоги по смете:
Итоги по Оборудованию | [20 empty] | Итоги по Оборудованию
Оборудование: | [20 empty] | Оборудование:
Итого Поз. 1 |  |  |  | в т.ч. оплаты труда 10: 1925747 | [7 empty] | Итого Поз. 1
Итого |  |  |  | в т.ч. оплаты труда 10: 1925747 | [7 empty] | Итого
Итоги по Прочим затратам | [20 empty] | Итоги по Прочим затратам
Пусконаладочные работы: 'вхолостую' - 80%, 'под нагрузкой' - 20%: | [20 empty] | Пусконаладочные работы: 'вхолостую' - 80%, 'под нагрузкой' - 20%:
Итого Поз. 2-10 |  |  |  | в т.ч. оплаты труда 10: 561320; в т.ч. оплаты труда 11: 561320 | [7 empty] | Итого Поз. 2-10
Накладные расходы 74% ФОТ (от 561 320) |  |  |  | в т.ч. оплаты труда 10: 415377 | [7 empty] | Накладные расходы 74% ФОТ (от 561 320)
Сметная прибыль 36% ФОТ (от 561 320) |  |  |  | в т.ч. оплаты труда 10: 202075 | [7 empty] | Сметная прибыль 36% ФОТ (от 561 320)
Итого c накладными и см. прибылью |  |  |  | в т.ч. оплаты труда 10: 1178772 | [7 empty] | Итого c накладными и см. прибылью
Итого |  |  |  | в т.ч. оплаты труда 10: 1178772 | [7 empty] | Итого
Итого |  |  |  | в т.ч. оплаты труда 10: 3104519 | [7 empty] | Итого
В том числе: | [20 empty] | В том числе:
Основная заработная плата |  |  |  | в т.ч. оплаты труда 10: 561320 | [7 empty] | Основная заработная плата
Оборудование |  |  |  | в т.ч. оплаты труда 10: 1925747 | [7 empty] | Оборудование
Накладные расходы |  |  |  | в т.ч. оплаты труда 10: 415377 | [7 empty] | Накладные расходы
Сметная прибыль |  |  |  | в т.ч. оплаты труда 10: 202075 | [7 empty] | Сметная прибыль
НДС 20% от 3104519 |  |  |  | в т.ч. оплаты труда 10: 620903.8 | [7 empty] | НДС 20% от 3104519
ВСЕГО по смете |  |  |  | в т.ч. оплаты труда 10: 3725422.8 | [8 empty] | ВСЕГО по смете
Составил: ____________________________
[должность, подпись (инициалы, фамилия)]
Проверил: ____________________________ Пахомкина И.В.
[должность, подпись (инициалы, фамилия)]

## 1632-2021-00-РТ2.СУБ_03.07. (2)
СОГЛАСОВАНО: | [9 empty] | УТВЕРЖДАЮ:
"____" ________________ 2025 года | [12 empty] | "____" ________________ 2025 года
Терминал по перевалке минеральных удобрений в морском торговом порту Усть-Луга. Береговые объекты Терминала | [13 empty] | Терминал по перевалке минеральных удобрений в морском торговом порту Усть-Луга. Береговые объекты Терминала
(наименование стройки)
ЛОКАЛЬНАЯ СМЕТА № 1632-2021-00-РТ2.СУБ_03.07.064-П02
(локальная смета)
на Локальная система оповещения. Пусконаладочные работы, 03.07.064 Локальная система оповещения | [14 empty] | на Локальная система оповещения. Пусконаладочные работы, 03.07.064 Локальная система оповещения
(наименование работ и затрат, наименование объекта)
| Основание: | 1632-2021-00-РТ2.СУБ
| Сметная стоимость |  | 403.287 | тыс.руб.
| прочих |  | 61.236 | тыс.руб.
| оборудования |  | 342.051 | тыс.руб.
| Средства на оплату труда |  | 29.16 | тыс.руб.
| Сметная трудоемкость |  | 1008.89 | чел.час
| Составлен(а) в текущих (прогнозных) ценах по состоянию на |  |  | 1 кв. 2000г. | [11 empty] | 1 кв. 2000г.
№ п/п | Обоснование | Наименование работ и затрат |  | Ед. изм. | Кол-во | Стоимость единицы в базисных ценах, руб. |  |  | Обосно- вание, индекс | Общая стоимость в базисных ценах, руб.
[6 empty] | Всего | Экспл. маш. | Мат-лы |  | Всего | в т.ч. оплата труда | Экспл. маш. | Мат-лы
[6 empty] | оплаты труда | в т.ч. оплаты труда |  |  |  |  | в т.ч. оплаты труда
1 | 2 | 3 |  | 4 | 5 | 6 | 7 | 8 | 9 | 10 | 11 | 12 | 13
Раздел 1. Пусконаладочные работы | [16 empty] | Раздел 1. Пусконаладочные работы
1 О | Прайс | Пусконаладочные работы программного обеспечения Darvis |  | компл | 1 | 342050.97 |  | 1795200/5,63*1,012*1,06 | 2 Индексы пересчета в т.у.ц. на оборудование МАТ=5,63 | 342051 | [7 empty] | Пусконаладочные работы программного обеспечения Darvis
Цена ПЗ=1795200/5,63*1,012*1,06
2 | ТЕРп02-02-001-01 Приказ Администрации ЛО от 20.10.15 №28 | Инсталляция и базовая настройка общего и специального программного обеспечения |  | 1 инсталляция | 14 | 74,13 74,13 |  |  | 1 Индексы пересчета в т.у.ц. по статьям затрат СМР/ПНР ОЗП=19,25; ЭМ=10,05; ЗПМ=19,25; МАТ=7,77 | 1038 | 1038 | [6 empty] | Инсталляция и базовая настройка общего и специального программного обеспечения
3 | ТЕРп02-02-002-01 Приказ Администрации ЛО от 20.10.15 №28 | Функциональная настройка общего программного обеспечения АС, количество функций - 1 |  | 1 функция | 18 | 116,23 116,23 |  |  | 1 Индексы пересчета в т.у.ц. по статьям затрат СМР/ПНР ОЗП=19,25; ЭМ=10,05; ЗПМ=19,25; МАТ=7,77 | 2092 | 2092 | [6 empty] | Функциональная настройка общего программного обеспечения АС, количество функций - 1
4 | ТЕРп02-02-003-01 Приказ Администрации ЛО от 20.10.15 №28 | Функциональная настройка специального программного обеспечения АС, количество функций - 1 |  | 1 функция | 89 | 82,26 82,26 |  |  | 1 Индексы пересчета в т.у.ц. по статьям затрат СМР/ПНР ОЗП=19,25; ЭМ=10,05; ЗПМ=19,25; МАТ=7,77 | 7321 | 7321 | [6 empty] | Функциональная настройка специального программного обеспечения АС, количество функций - 1
5 | ТЕРп02-02-004-02 Приказ Администрации ЛО от 20.10.15 №28 | Автономная наладка АС: II категории сложности |  | 1 система | 1 | 704,68 704,68 |  |  | 1 Индексы пересчета в т.у.ц. по статьям затрат СМР/ПНР ОЗП=19,25; ЭМ=10,05; ЗПМ=19,25; МАТ=7,77 | 705 | 705 | [6 empty] | Автономная наладка АС: II категории сложности
6 | ТЕРп02-02-005-02 Приказ Администрации ЛО от 20.10.15 №28 | Комплексная наладка АС: II категории сложности |  | 1 система | 1 | 670,76 670,76 |  |  | 1 Индексы пересчета в т.у.ц. по статьям затрат СМР/ПНР ОЗП=19,25; ЭМ=10,05; ЗПМ=19,25; МАТ=7,77 | 671 | 671 | [6 empty] | Комплексная наладка АС: II категории сложности
7 | ТЕРп02-02-006-02 Приказ Администрации ЛО от 20.10.15 №28 | Предварительные испытания АС: II категории сложности |  | 1 система | 1 | 949,04 949,04 |  |  | 1 Индексы пересчета в т.у.ц. по статьям затрат СМР/ПНР ОЗП=19,25; ЭМ=10,05; ЗПМ=19,25; МАТ=7,77 | 949 | 949 | [6 empty] | Предварительные испытания АС: II категории сложности
8 | ТЕРп02-02-007-02 Приказ Администрации ЛО от 20.10.15 №28 | Приемосдаточные испытания АС: II категории сложности |  | 1 система | 1 | 1 799,69 1 799,69 |  |  | 1 Индексы пересчета в т.у.ц. по статьям затрат СМР/ПНР ОЗП=19,25; ЭМ=10,05; ЗПМ=19,25; МАТ=7,77 | 1800 | 1800 | [6 empty] | Приемосдаточные испытания АС: II категории сложности
9 | ТЕРп02-01-002-07 Приказ Администрации ЛО от 20.10.15 №28 | Автоматизированная система управления II категории технической сложности с количеством каналов (Кобщ): 40 |  | 1 система | 1 | 9 258,15 9 258,15 |  |  | 1 Индексы пересчета в т.у.ц. по статьям затрат СМР/ПНР ОЗП=19,25; ЭМ=10,05; ЗПМ=19,25; МАТ=7,77 | 9258 | 9258 | [6 empty] | Автоматизированная система управления II категории технической сложности с количеством каналов (Кобщ): 40
10 | ТЕРп02-01-002-08 Приказ Администрации ЛО от 20.10.15 №28 | Автоматизированная система управления II категории технической сложности с количеством каналов (Кобщ): за каждый канал свыше 40 до 79 добавлять к расценке 02-01-002-07 |  | 1 канал | 24 | 221,92 221,92 |  |  | 1 Индексы пересчета в т.у.ц. по статьям затрат СМР/ПНР ОЗП=19,25; ЭМ=10,05; ЗПМ=19,25; МАТ=7,77 | 5326 | 5326 | [6 empty] | Автоматизированная система управления II категории технической сложности с количеством каналов (Кобщ): за каждый канал свыше 40 до 79 добавлять к расценке 02-01-002-07
Итого прямые затраты по смете в базисных ценах |  |  |  | в т.ч. оплаты труда 10: 371211; в т.ч. оплаты труда 11: 29160 | [5 empty] | Итого прямые затраты по смете в базисных ценах
Накладные расходы |  |  |  | в т.ч. оплаты труда 10: 21578 | [5 empty] | Накладные расходы
В том числе, справочно: | [19 empty] | В том числе, справочно:
74% ФОТ (от 29160) (Поз. 2-10) |  |  |  | в т.ч. оплаты труда 10: 21578 | [6 empty] | 74% ФОТ (от 29160) (Поз. 2-10)
Сметная прибыль |  |  |  | в т.ч. оплаты труда 10: 10498 | [5 empty] | Сметная прибыль
В том числе, справочно: | [19 empty] | В том числе, справочно:
36% ФОТ (от 29160) (Поз. 2-10) |  |  |  | в т.ч. оплаты труда 10: 10498 | [6 empty] | 36% ФОТ (от 29160) (Поз. 2-10)
Итоги по смете: | [18 empty] | Итоги по смете:
Итоги по Оборудованию | [19 empty] | Итоги по Оборудованию
Оборудование: | [19 empty] | Оборудование:
Итого Поз. 1 |  |  |  | в т.ч. оплаты труда 10: 342051 | [6 empty] | Итого Поз. 1
Итого |  |  |  | в т.ч. оплаты труда 10: 342051 | [6 empty] | Итого
Итоги по Прочим затратам | [19 empty] | Итоги по Прочим затратам
Пусконаладочные работы: 'вхолостую' - 80%, 'под нагрузкой' - 20%: | [19 empty] | Пусконаладочные работы: 'вхолостую' - 80%, 'под нагрузкой' - 20%:
Итого Поз. 2-10 |  |  |  | в т.ч. оплаты труда 10: 29160; в т.ч. оплаты труда 11: 29160 | [6 empty] | Итого Поз. 2-10
Накладные расходы 74% ФОТ (от 29 160) |  |  |  | в т.ч. оплаты труда 10: 21578 | [6 empty] | Накладные расходы 74% ФОТ (от 29 160)
Сметная прибыль 36% ФОТ (от 29 160) |  |  |  | в т.ч. оплаты труда 10: 10498 | [6 empty] | Сметная прибыль 36% ФОТ (от 29 160)
Итого c накладными и см. прибылью |  |  |  | в т.ч. оплаты труда 10: 61236 | [6 empty] | Итого c накладными и см. прибылью
Итого |  |  |  | в т.ч. оплаты труда 10: 61236 | [6 empty] | Итого
Итого |  |  |  | в т.ч. оплаты труда 10: 403287 | [6 empty] | Итого
В том числе: | [19 empty] | В том числе:
Основная заработная плата |  |  |  | в т.ч. оплаты труда 10: 29160 | [6 empty] | Основная заработная плата
Оборудование |  |  |  | в т.ч. оплаты труда 10: 342051 | [6 empty] | Оборудование
Накладные расходы |  |  |  | в т.ч. оплаты труда 10: 21578 | [6 empty] | Накладные расходы
Сметная прибыль |  |  |  | в т.ч. оплаты труда 10: 10498 | [6 empty] | Сметная прибыль
ВСЕГО по смете |  |  |  | в т.ч. оплаты труда 10: 403287 | [7 empty] | ВСЕГО по смете
Составил: ____________________________
[должность, подпись (инициалы, фамилия)]
Проверил: ____________________________ Пахомкина И.В.
[должность, подпись (инициалы, фамилия)]

## 1632-2021-00-РТ2.СУБ_03.07. (3)
СОГЛАСОВАНО: | [9 empty] | УТВЕРЖДАЮ:
"____" ________________ 2025 года | [12 empty] | "____" ________________ 2025 года
Терминал по перевалке минеральных удобрений в морском торговом порту Усть-Луга. Береговые объекты Терминала | [13 empty] | Терминал по перевалке минеральных удобрений в морском торговом порту Усть-Луга. Береговые объекты Терминала
(наименование стройки)
ЛОКАЛЬНАЯ СМЕТА № 1632-2021-00-РТ2.СУБ_03.07.064-П01
(локальная смета)
на Локальная система оповещения. Монтажные работы, 03.07.064 Локальная система оповещения | [14 empty] | на Локальная система оповещения. Монтажные работы, 03.07.064 Локальная система оповещения
(наименование работ и затрат, наименование объекта)
| Основание: | 1632-2021-00-РТ2.СУБ
| Сметная стоимость |  | 84336.142 | тыс.руб.
| строительных работ |  | 5.244 | тыс.руб.
| монтажных работ |  | 17869.46 | тыс.руб.
| оборудования |  | 52405.414 | тыс.руб.
| Средства на оплату труда |  | 3044.203 | тыс.руб.
| Сметная трудоемкость |  | 8569.12 | чел.час
| Составлен(а) в текущих (прогнозных) ценах по состоянию на |  |  | 1 кв. 2000г./2 кв. 2023г. | [11 empty] | 1 кв. 2000г./2 кв. 2023г.
№ п/п | Обоснование | Наименование работ и затрат |  | Ед. изм. | Кол-во | Стоимость единицы в базисных ценах, руб. |  |  | Обосно- вание, индекс | Общая стоимость в базисных ценах, руб.
[6 empty] | Всего | Экспл. маш. | Мат-лы |  | Всего | в т.ч. оплата труда | Экспл. маш. | Мат-лы
[6 empty] | оплаты труда | в т.ч. оплаты труда |  |  |  |  | в т.ч. оплаты труда
1 | 2 | 3 |  | 4 | 5 | 6 | 7 | 8 | 9 | 10 | 11 | 12 | 13
Раздел 1. Оборудование системы управления | [16 empty] | Раздел 1. Оборудование системы управления
Оборудование телекоммуникационных шкафов | [17 empty] | Оборудование телекоммуникационных шкафов
1 | ТЕРм10-03-001-02 Приказ Администрации ЛО от 20.10.15 №28 | Стойка, полустойка, каркас стойки или шкаф, масса: до 300 кг |  | 1 шт. | 1 | 359,51 236,08 | 64,43 10,77 | 59 | 1 Индексы пересчета в т.у.ц. по статьям затрат СМР/ПНР ОЗП=19,25; ЭМ=10,05; ЗПМ=19,25; МАТ=7,77 | 5650 | 4545 | 648 207 | 457 | [5 empty] | Стойка, полустойка, каркас стойки или шкаф, масса: до 300 кг
| 1 | ИНДЕКС К ПОЗИЦИИ: Индексы пересчета в т.у.ц. по статьям затрат СМР/ПНР ОЗП=19,25; ЭМ=10,05; ЗПМ=19,25; МАТ=7,77 | [17 empty] | ИНДЕКС К ПОЗИЦИИ: Индексы пересчета в т.у.ц. по статьям затрат СМР/ПНР ОЗП=19,25; ЭМ=10,05; ЗПМ=19,25; МАТ=7,77
2 О | Прайс | Шкаф напольный 19", 42U 800*1000мм, передняя распашная перфорированная дверь, задняя распашная перфорированная дверь, разобранный, черный, RF.8A42.110.1, RACK5 |  | шт. | 1 | 30985.29 |  | 195145,6/1,2/5,63*1,012*1,06 | 2 Индексы пересчета в т.у.ц. на оборудование МАТ=5,63 | 174447 | [8 empty] | Шкаф напольный 19", 42U 800*1000мм, передняя распашная перфорированная дверь, задняя распашная перфорированная дверь, разобранный, черный, RF.8A42.110.1, RACK5
Цена ПЗ=195145,6/1,2/5,63*1,012*1,06
| 2 | ИНДЕКС К ПОЗИЦИИ: Индексы пересчета в т.у.ц. на оборудование МАТ=5,63 | [17 empty] | ИНДЕКС К ПОЗИЦИИ: Индексы пересчета в т.у.ц. на оборудование МАТ=5,63
3 | Прайс | Цоколь для шкафов серии RF, 800x1000x100мм, RA.B.8A31.000, RACK5 |  | к-т | 1 | 1180.37 |  | 1 180,37 10790/1,2*1,02/7,77 | 1 Индексы пересчета в т.у.ц. по статьям затрат СМР/ПНР ОЗП=19,25; ЭМ=10,05; ЗПМ=19,25; МАТ=7,77 | 9171 |  |  | 9171 | [5 empty] | Цоколь для шкафов серии RF, 800x1000x100мм, RA.B.8A31.000, RACK5
Цена МАТ=10790/1,2*1,02/7,77
| 1 | ИНДЕКС К ПОЗИЦИИ: Индексы пересчета в т.у.ц. по статьям затрат СМР/ПНР ОЗП=19,25; ЭМ=10,05; ЗПМ=19,25; МАТ=7,77 | [17 empty] | ИНДЕКС К ПОЗИЦИИ: Индексы пересчета в т.у.ц. по статьям затрат СМР/ПНР ОЗП=19,25; ЭМ=10,05; ЗПМ=19,25; МАТ=7,77
4 | ТЕРм11-03-001-02 Приказ Администрации ЛО от 20.10.15 №28 | Приборы, устанавливаемые на металлоконструкциях, щитах и пультах, масса: до 10 кг |  | 1 шт. | 1 | 22,33 19,36 |  | 2.97 | 1 Индексы пересчета в т.у.ц. по статьям затрат СМР/ПНР ОЗП=19,25; ЭМ=10,05; ЗПМ=19,25; МАТ=7,77 | 396 | 373 |  | 23 | [5 empty] | Приборы, устанавливаемые на металлоконструкциях, щитах и пультах, масса: до 10 кг
| 1 | ИНДЕКС К ПОЗИЦИИ: Индексы пересчета в т.у.ц. по статьям затрат СМР/ПНР ОЗП=19,25; ЭМ=10,05; ЗПМ=19,25; МАТ=7,77 | [17 empty] | ИНДЕКС К ПОЗИЦИИ: Индексы пересчета в т.у.ц. по статьям затрат СМР/ПНР ОЗП=19,25; ЭМ=10,05; ЗПМ=19,25; МАТ=7,77
5 О | Прайс | Блок вентиляторов (6шт) для установки в шкаф глубиной 1000мм, RA.W.1006.102, RACK5 |  | шт. | 1 | 3488.61 |  | 21971,3/1,2/5,63*1,012*1,06 | 2 Индексы пересчета в т.у.ц. на оборудование МАТ=5,63 | 19641 | [8 empty] | Блок вентиляторов (6шт) для установки в шкаф глубиной 1000мм, RA.W.1006.102, RACK5
Цена ПЗ=21971,3/1,2/5,63*1,012*1,06
| 2 | ИНДЕКС К ПОЗИЦИИ: Индексы пересчета в т.у.ц. на оборудование МАТ=5,63 | [17 empty] | ИНДЕКС К ПОЗИЦИИ: Индексы пересчета в т.у.ц. на оборудование МАТ=5,63
6 | ТЕРм08-03-575-01 Приказ Администрации ЛО от 20.10.15 №28 | Прибор или аппарат |  | 1 шт. | 2 | 21,79 21,06 |  | 0.73 | 1 Индексы пересчета в т.у.ц. по статьям затрат СМР/ПНР ОЗП=19,25; ЭМ=10,05; ЗПМ=19,25; МАТ=7,77 | 822 | 811 |  | 11 | [5 empty] | Прибор или аппарат
| 1 | ИНДЕКС К ПОЗИЦИИ: Индексы пересчета в т.у.ц. по статьям затрат СМР/ПНР ОЗП=19,25; ЭМ=10,05; ЗПМ=19,25; МАТ=7,77 | [17 empty] | ИНДЕКС К ПОЗИЦИИ: Индексы пересчета в т.у.ц. по статьям затрат СМР/ПНР ОЗП=19,25; ЭМ=10,05; ЗПМ=19,25; МАТ=7,77
7 | Прайс | Шина заземления медная 19", на изоляторах, до 20 подключений, RA.PE.0066.191, RACK5 |  | шт. | 2 | 431.62 |  | 431,62 3945,5/1,2*1,02/7,77 | 1 Индексы пересчета в т.у.ц. по статьям затрат СМР/ПНР ОЗП=19,25; ЭМ=10,05; ЗПМ=19,25; МАТ=7,77 | 6707 |  |  | 6707 | [5 empty] | Шина заземления медная 19", на изоляторах, до 20 подключений, RA.PE.0066.191, RACK5
Цена МАТ=3945,5/1,2*1,02/7,77
| 1 | ИНДЕКС К ПОЗИЦИИ: Индексы пересчета в т.у.ц. по статьям затрат СМР/ПНР ОЗП=19,25; ЭМ=10,05; ЗПМ=19,25; МАТ=7,77 | [17 empty] | ИНДЕКС К ПОЗИЦИИ: Индексы пересчета в т.у.ц. по статьям затрат СМР/ПНР ОЗП=19,25; ЭМ=10,05; ЗПМ=19,25; МАТ=7,77
8 | Прайс | Комплект заземления для напольных шкафов серии RF, RA.PE.0066.001, RACK5 |  | шт. | 2 | 227.54 |  | 227,54 2080/1,2*1,02/7,77 | 1 Индексы пересчета в т.у.ц. по статьям затрат СМР/ПНР ОЗП=19,25; ЭМ=10,05; ЗПМ=19,25; МАТ=7,77 | 3536 |  |  | 3536 | [5 empty] | Комплект заземления для напольных шкафов серии RF, RA.PE.0066.001, RACK5
Цена МАТ=2080/1,2*1,02/7,77
| 1 | ИНДЕКС К ПОЗИЦИИ: Индексы пересчета в т.у.ц. по статьям затрат СМР/ПНР ОЗП=19,25; ЭМ=10,05; ЗПМ=19,25; МАТ=7,77 | [17 empty] | ИНДЕКС К ПОЗИЦИИ: Индексы пересчета в т.у.ц. по статьям затрат СМР/ПНР ОЗП=19,25; ЭМ=10,05; ЗПМ=19,25; МАТ=7,77
9 | ТЕРм10-06-037-13 Приказ Администрации ЛО от 20.10.15 №28 | Крышка декоративная и другие мелкие изделия (без присоединения проводов) |  | 100 шт. | 0.02 | 112,03 106,30 |  | 5.73 | 1 Индексы пересчета в т.у.ц. по статьям затрат СМР/ПНР ОЗП=19,25; ЭМ=10,05; ЗПМ=19,25; МАТ=7,77 | 42 | 41 |  | 1 | [5 empty] | Крышка декоративная и другие мелкие изделия (без присоединения проводов)
Объем=2 / 100
| 1 | ИНДЕКС К ПОЗИЦИИ: Индексы пересчета в т.у.ц. по статьям затрат СМР/ПНР ОЗП=19,25; ЭМ=10,05; ЗПМ=19,25; МАТ=7,77 | [17 empty] | ИНДЕКС К ПОЗИЦИИ: Индексы пересчета в т.у.ц. по статьям затрат СМР/ПНР ОЗП=19,25; ЭМ=10,05; ЗПМ=19,25; МАТ=7,77
10 | Прайс | Щеточный кабельный ввод для шкафов серии RF и RU, RA.M.0050.001, RACK5 |  | шт. | 2 | 298.65 |  | 298,65 2730/1,2*1,02/7,77 | 1 Индексы пересчета в т.у.ц. по статьям затрат СМР/ПНР ОЗП=19,25; ЭМ=10,05; ЗПМ=19,25; МАТ=7,77 | 4641 |  |  | 4641 | [5 empty] | Щеточный кабельный ввод для шкафов серии RF и RU, RA.M.0050.001, RACK5
Цена МАТ=2730/1,2*1,02/7,77
| 1 | ИНДЕКС К ПОЗИЦИИ: Индексы пересчета в т.у.ц. по статьям затрат СМР/ПНР ОЗП=19,25; ЭМ=10,05; ЗПМ=19,25; МАТ=7,77 | [17 empty] | ИНДЕКС К ПОЗИЦИИ: Индексы пересчета в т.у.ц. по статьям затрат СМР/ПНР ОЗП=19,25; ЭМ=10,05; ЗПМ=19,25; МАТ=7,77
11 | Прайс | Комплект крепежа 19" (1 винт, 1 шайба, 1 гайка-клипса) уп.20 шт., RE-FS-20, Naimexx |  | упак. | 3 | 48.35 |  | 48,35 442/1,2*1,02/7,77 | 1 Индексы пересчета в т.у.ц. по статьям затрат СМР/ПНР ОЗП=19,25; ЭМ=10,05; ЗПМ=19,25; МАТ=7,77 | 1127 |  |  | 1127 | [5 empty] | Комплект крепежа 19" (1 винт, 1 шайба, 1 гайка-клипса) уп.20 шт., RE-FS-20, Naimexx
Цена МАТ=442/1,2*1,02/7,77
| 1 | ИНДЕКС К ПОЗИЦИИ: Индексы пересчета в т.у.ц. по статьям затрат СМР/ПНР ОЗП=19,25; ЭМ=10,05; ЗПМ=19,25; МАТ=7,77 | [17 empty] | ИНДЕКС К ПОЗИЦИИ: Индексы пересчета в т.у.ц. по статьям затрат СМР/ПНР ОЗП=19,25; ЭМ=10,05; ЗПМ=19,25; МАТ=7,77
12 | ТЕРм10-01-001-13 Приказ Администрации ЛО от 20.10.15 №28 | Рамка со штифтами на винтах и гайках с шайбами |  | 1 шт. | 12 | 2,14 2,10 |  | 0.04 | 1 Индексы пересчета в т.у.ц. по статьям затрат СМР/ПНР ОЗП=19,25; ЭМ=10,05; ЗПМ=19,25; МАТ=7,77 | 489 | 485 |  | 4 | [5 empty] | Рамка со штифтами на винтах и гайках с шайбами
Объем=2+10
| 1 | ИНДЕКС К ПОЗИЦИИ: Индексы пересчета в т.у.ц. по статьям затрат СМР/ПНР ОЗП=19,25; ЭМ=10,05; ЗПМ=19,25; МАТ=7,77 | [17 empty] | ИНДЕКС К ПОЗИЦИИ: Индексы пересчета в т.у.ц. по статьям затрат СМР/ПНР ОЗП=19,25; ЭМ=10,05; ЗПМ=19,25; МАТ=7,77
13 | Прайс | Кабельный органайзер с металлическими кольцами (7 колец, высота 45мм), 1U, черный, RA.C.1801.001, RACK5 |  | шт. | 2 | 156.44 |  | 156,44 1430/1,2*1,02/7,77 | 1 Индексы пересчета в т.у.ц. по статьям затрат СМР/ПНР ОЗП=19,25; ЭМ=10,05; ЗПМ=19,25; МАТ=7,77 | 2431 |  |  | 2431 | [5 empty] | Кабельный органайзер с металлическими кольцами (7 колец, высота 45мм), 1U, черный, RA.C.1801.001, RACK5
Цена МАТ=1430/1,2*1,02/7,77
| 1 | ИНДЕКС К ПОЗИЦИИ: Индексы пересчета в т.у.ц. по статьям затрат СМР/ПНР ОЗП=19,25; ЭМ=10,05; ЗПМ=19,25; МАТ=7,77 | [17 empty] | ИНДЕКС К ПОЗИЦИИ: Индексы пересчета в т.у.ц. по статьям затрат СМР/ПНР ОЗП=19,25; ЭМ=10,05; ЗПМ=19,25; МАТ=7,77
14 | Прайс | Кольцо для вертикальной организации кабеля в шкафах RF левое, RA.C.0031.111, RACK5 |  | шт. | 10 | 51.2 |  | 51,20 468/1,2*1,02/7,77 | 1 Индексы пересчета в т.у.ц. по статьям затрат СМР/ПНР ОЗП=19,25; ЭМ=10,05; ЗПМ=19,25; МАТ=7,77 | 3978 |  |  | 3978 | [5 empty] | Кольцо для вертикальной организации кабеля в шкафах RF левое, RA.C.0031.111, RACK5
Цена МАТ=468/1,2*1,02/7,77
| 1 | ИНДЕКС К ПОЗИЦИИ: Индексы пересчета в т.у.ц. по статьям затрат СМР/ПНР ОЗП=19,25; ЭМ=10,05; ЗПМ=19,25; МАТ=7,77 | [17 empty] | ИНДЕКС К ПОЗИЦИИ: Индексы пересчета в т.у.ц. по статьям затрат СМР/ПНР ОЗП=19,25; ЭМ=10,05; ЗПМ=19,25; МАТ=7,77
15 | ТЕРм11-01-001-03 Приказ Администрации ЛО от 20.10.15 №28 | Конструкции для установки приборов, масса: до 3 кг |  | 1 шт. | 1 | 62,72 17,07 | 8,11 1,10 | 37.54 | 1 Индексы пересчета в т.у.ц. по статьям затрат СМР/ПНР ОЗП=19,25; ЭМ=10,05; ЗПМ=19,25; МАТ=7,77 | 702 | 329 | 82 21 | 291 | [5 empty] | Конструкции для установки приборов, масса: до 3 кг
| 1 | ИНДЕКС К ПОЗИЦИИ: Индексы пересчета в т.у.ц. по статьям затрат СМР/ПНР ОЗП=19,25; ЭМ=10,05; ЗПМ=19,25; МАТ=7,77 | [17 empty] | ИНДЕКС К ПОЗИЦИИ: Индексы пересчета в т.у.ц. по статьям затрат СМР/ПНР ОЗП=19,25; ЭМ=10,05; ЗПМ=19,25; МАТ=7,77
16 | Прайс | Полка консольная 19" 2U глубина 450мм, нагрузка до 20кг, черная, RA.SA.0401.001, RACK5 |  | шт. | 1 | 383.98 |  | 383,98 3510/1,2*1,02/7,77 | 1 Индексы пересчета в т.у.ц. по статьям затрат СМР/ПНР ОЗП=19,25; ЭМ=10,05; ЗПМ=19,25; МАТ=7,77 | 2984 |  |  | 2984 | [5 empty] | Полка консольная 19" 2U глубина 450мм, нагрузка до 20кг, черная, RA.SA.0401.001, RACK5
Цена МАТ=3510/1,2*1,02/7,77
| 1 | ИНДЕКС К ПОЗИЦИИ: Индексы пересчета в т.у.ц. по статьям затрат СМР/ПНР ОЗП=19,25; ЭМ=10,05; ЗПМ=19,25; МАТ=7,77 | [17 empty] | ИНДЕКС К ПОЗИЦИИ: Индексы пересчета в т.у.ц. по статьям затрат СМР/ПНР ОЗП=19,25; ЭМ=10,05; ЗПМ=19,25; МАТ=7,77
17 | ТЕРм08-03-525-06 Приказ Администрации ЛО от 20.10.15 №28 | Аппарат штепсельный общего назначения, устанавливаемый на конструкции на стене или колонне, с контактами силовых цепей и цепей управления на ток до 25 А с количеством контактов: до 12 |  | 1 компл. | 2 | 85,42 60,74 | 0.64 | 24.04 | 1 Индексы пересчета в т.у.ц. по статьям затрат СМР/ПНР ОЗП=19,25; ЭМ=10,05; ЗПМ=19,25; МАТ=7,77 | 2725 | 2338 | 13 | 374 | [5 empty] | Аппарат штепсельный общего назначения, устанавливаемый на конструкции на стене или колонне, с контактами силовых цепей и цепей управления на ток до 25 А с количеством контактов: до 12
Объем=1+1
| 1 | ИНДЕКС К ПОЗИЦИИ: Индексы пересчета в т.у.ц. по статьям затрат СМР/ПНР ОЗП=19,25; ЭМ=10,05; ЗПМ=19,25; МАТ=7,77 | [17 empty] | ИНДЕКС К ПОЗИЦИИ: Индексы пересчета в т.у.ц. по статьям затрат СМР/ПНР ОЗП=19,25; ЭМ=10,05; ЗПМ=19,25; МАТ=7,77
18 | Прайс | Блок розеток 19", 1U, 6 розеток Schuko, с авт. выкл. 16А, шнур 1,8м c вилкой Schuko, RA.PD.0604.301, RACK5 |  | шт. | 1 | 824.84 |  | 824,84 7540/1,2*1,02/7,77 | 1 Индексы пересчета в т.у.ц. по статьям затрат СМР/ПНР ОЗП=19,25; ЭМ=10,05; ЗПМ=19,25; МАТ=7,77 | 6409 |  |  | 6409 | [5 empty] | Блок розеток 19", 1U, 6 розеток Schuko, с авт. выкл. 16А, шнур 1,8м c вилкой Schuko, RA.PD.0604.301, RACK5
Цена МАТ=7540/1,2*1,02/7,77
| 1 | ИНДЕКС К ПОЗИЦИИ: Индексы пересчета в т.у.ц. по статьям затрат СМР/ПНР ОЗП=19,25; ЭМ=10,05; ЗПМ=19,25; МАТ=7,77 | [17 empty] | ИНДЕКС К ПОЗИЦИИ: Индексы пересчета в т.у.ц. по статьям затрат СМР/ПНР ОЗП=19,25; ЭМ=10,05; ЗПМ=19,25; МАТ=7,77
19 | Прайс | Блок розеток 19", 1U, 6 розеток Schuko, с цифровым амперметром, шнур 1,8м c вилкой Schuko, RA.PD.0604.511, RACK5 |  | шт. | 1 | 1607.01 |  | 1 607,01 14690/1,2*1,02/7,77 | 1 Индексы пересчета в т.у.ц. по статьям затрат СМР/ПНР ОЗП=19,25; ЭМ=10,05; ЗПМ=19,25; МАТ=7,77 | 12486 |  |  | 12486 | [5 empty] | Блок розеток 19", 1U, 6 розеток Schuko, с цифровым амперметром, шнур 1,8м c вилкой Schuko, RA.PD.0604.511, RACK5
Цена МАТ=14690/1,2*1,02/7,77
| 1 | ИНДЕКС К ПОЗИЦИИ: Индексы пересчета в т.у.ц. по статьям затрат СМР/ПНР ОЗП=19,25; ЭМ=10,05; ЗПМ=19,25; МАТ=7,77 | [17 empty] | ИНДЕКС К ПОЗИЦИИ: Индексы пересчета в т.у.ц. по статьям затрат СМР/ПНР ОЗП=19,25; ЭМ=10,05; ЗПМ=19,25; МАТ=7,77
20 | ТЕРм11-03-001-01 Приказ Администрации ЛО от 20.10.15 №28 | Приборы, устанавливаемые на металлоконструкциях, щитах и пультах, масса: до 5 кг |  | 1 шт. | 1 | 11,12 9,78 |  | 1.34 | 1 Индексы пересчета в т.у.ц. по статьям затрат СМР/ПНР ОЗП=19,25; ЭМ=10,05; ЗПМ=19,25; МАТ=7,77 | 199 | 188 |  | 11 | [5 empty] | Приборы, устанавливаемые на металлоконструкциях, щитах и пультах, масса: до 5 кг
| 1 | ИНДЕКС К ПОЗИЦИИ: Индексы пересчета в т.у.ц. по статьям затрат СМР/ПНР ОЗП=19,25; ЭМ=10,05; ЗПМ=19,25; МАТ=7,77 | [17 empty] | ИНДЕКС К ПОЗИЦИИ: Индексы пересчета в т.у.ц. по статьям затрат СМР/ПНР ОЗП=19,25; ЭМ=10,05; ЗПМ=19,25; МАТ=7,77
21 | Прайс | Панель осветительная светодиодная, цвет черный (R-LED-220-B), 37028, ЦМО |  | шт. | 1 | 654.18 |  | 654,18 5980/1,2*1,02/7,77 | 1 Индексы пересчета в т.у.ц. по статьям затрат СМР/ПНР ОЗП=19,25; ЭМ=10,05; ЗПМ=19,25; МАТ=7,77 | 5083 |  |  | 5083 | [5 empty] | Панель осветительная светодиодная, цвет черный (R-LED-220-B), 37028, ЦМО
Цена МАТ=5980/1,2*1,02/7,77
| 1 | ИНДЕКС К ПОЗИЦИИ: Индексы пересчета в т.у.ц. по статьям затрат СМР/ПНР ОЗП=19,25; ЭМ=10,05; ЗПМ=19,25; МАТ=7,77 | [17 empty] | ИНДЕКС К ПОЗИЦИИ: Индексы пересчета в т.у.ц. по статьям затрат СМР/ПНР ОЗП=19,25; ЭМ=10,05; ЗПМ=19,25; МАТ=7,77
22 | Прайс | Самоламинирующиеся наклейки для печати на лазерных принтерах 25мм х 33мм, (1 лист, 64 наклейки), WMBL-25x33-A4L-WH, Hyperline |  | шт. | 1 | 18.49 |  | 18,49 169/1,2*1,02/7,77 | 1 Индексы пересчета в т.у.ц. по статьям затрат СМР/ПНР ОЗП=19,25; ЭМ=10,05; ЗПМ=19,25; МАТ=7,77 | 144 |  |  | 144 | [5 empty] | Самоламинирующиеся наклейки для печати на лазерных принтерах 25мм х 33мм, (1 лист, 64 наклейки), WMBL-25x33-A4L-WH, Hyperline
Цена МАТ=169/1,2*1,02/7,77
| 1 | ИНДЕКС К ПОЗИЦИИ: Индексы пересчета в т.у.ц. по статьям затрат СМР/ПНР ОЗП=19,25; ЭМ=10,05; ЗПМ=19,25; МАТ=7,77 | [17 empty] | ИНДЕКС К ПОЗИЦИИ: Индексы пересчета в т.у.ц. по статьям затрат СМР/ПНР ОЗП=19,25; ЭМ=10,05; ЗПМ=19,25; МАТ=7,77
23 | ТЕРм11-01-001-03 Приказ Администрации ЛО от 20.10.15 №28 | Конструкции для установки приборов, масса: до 3 кг |  | 1 шт. | 1 | 62,72 17,07 | 8,11 1,10 | 37.54 | 1 Индексы пересчета в т.у.ц. по статьям затрат СМР/ПНР ОЗП=19,25; ЭМ=10,05; ЗПМ=19,25; МАТ=7,77 | 702 | 329 | 82 21 | 291 | [5 empty] | Конструкции для установки приборов, масса: до 3 кг
| 1 | ИНДЕКС К ПОЗИЦИИ: Индексы пересчета в т.у.ц. по статьям затрат СМР/ПНР ОЗП=19,25; ЭМ=10,05; ЗПМ=19,25; МАТ=7,77 | [17 empty] | ИНДЕКС К ПОЗИЦИИ: Индексы пересчета в т.у.ц. по статьям затрат СМР/ПНР ОЗП=19,25; ЭМ=10,05; ЗПМ=19,25; МАТ=7,77
24 | Прайс | Полка клавиатурная выдвижная, черная, RA.S.0600.001, RACK5 |  | шт. | 1 | 554.63 |  | 554,63 5070/1,2*1,02/7,77 | 1 Индексы пересчета в т.у.ц. по статьям затрат СМР/ПНР ОЗП=19,25; ЭМ=10,05; ЗПМ=19,25; МАТ=7,77 | 4309 |  |  | 4309 | [5 empty] | Полка клавиатурная выдвижная, черная, RA.S.0600.001, RACK5
Цена МАТ=5070/1,2*1,02/7,77
| 1 | ИНДЕКС К ПОЗИЦИИ: Индексы пересчета в т.у.ц. по статьям затрат СМР/ПНР ОЗП=19,25; ЭМ=10,05; ЗПМ=19,25; МАТ=7,77 | [17 empty] | ИНДЕКС К ПОЗИЦИИ: Индексы пересчета в т.у.ц. по статьям затрат СМР/ПНР ОЗП=19,25; ЭМ=10,05; ЗПМ=19,25; МАТ=7,77
25 | ТЕРм10-01-001-10 Приказ Администрации ЛО от 20.10.15 №28 | Плата разного назначения с подготовкой места установки |  | 1 шт. | 1 | 131,34 103,42 | 22,92 4,02 | 5 | 1 Индексы пересчета в т.у.ц. по статьям затрат СМР/ПНР ОЗП=19,25; ЭМ=10,05; ЗПМ=19,25; МАТ=7,77 | 2260 | 1991 | 230 77 | 39 | [5 empty] | Плата разного назначения с подготовкой места установки
| 1 | ИНДЕКС К ПОЗИЦИИ: Индексы пересчета в т.у.ц. по статьям затрат СМР/ПНР ОЗП=19,25; ЭМ=10,05; ЗПМ=19,25; МАТ=7,77 | [17 empty] | ИНДЕКС К ПОЗИЦИИ: Индексы пересчета в т.у.ц. по статьям затрат СМР/ПНР ОЗП=19,25; ЭМ=10,05; ЗПМ=19,25; МАТ=7,77
26 О | Прайс | Модуль аналоговых подсистем ACM-IP, ARMT665230.134, ООО "АрмТел" |  | шт. | 1 | 38867.84 |  | 244790/1,2/5,63*1,012*1,06 | 2 Индексы пересчета в т.у.ц. на оборудование МАТ=5,63 | 218826 | [8 empty] | Модуль аналоговых подсистем ACM-IP, ARMT665230.134, ООО "АрмТел"
Цена ПЗ=244790/1,2/5,63*1,012*1,06
| 2 | ИНДЕКС К ПОЗИЦИИ: Индексы пересчета в т.у.ц. на оборудование МАТ=5,63 | [17 empty] | ИНДЕКС К ПОЗИЦИИ: Индексы пересчета в т.у.ц. на оборудование МАТ=5,63
Серверное оборудование | [17 empty] | Серверное оборудование
27 | ТЕРм10-02-040-01 Приказ Администрации ЛО от 20.10.15 №28 | Устройство: центральное управляющее |  | 1 устройство | 2 | 2 013,98 1 610,59 | 363,52 63,73 | 39.87 | 1 Индексы пересчета в т.у.ц. по статьям затрат СМР/ПНР ОЗП=19,25; ЭМ=10,05; ЗПМ=19,25; МАТ=7,77 | 69934 | 62008 | 7 307 2 454 | 619 | [5 empty] | Устройство: центральное управляющее
| 1 | ИНДЕКС К ПОЗИЦИИ: Индексы пересчета в т.у.ц. по статьям затрат СМР/ПНР ОЗП=19,25; ЭМ=10,05; ЗПМ=19,25; МАТ=7,77 | [17 empty] | ИНДЕКС К ПОЗИЦИИ: Индексы пересчета в т.у.ц. по статьям затрат СМР/ПНР ОЗП=19,25; ЭМ=10,05; ЗПМ=19,25; МАТ=7,77
28 | ТЕРм10-02-041-01 Приказ Администрации ЛО от 20.10.15 №28 | Электрическая проверка и настройка: устройства центрального управляющего |  | 1 компл. | 2 | 6 070,09 5 951,07 |  | 119.02 | 1 Индексы пересчета в т.у.ц. по статьям затрат СМР/ПНР ОЗП=19,25; ЭМ=10,05; ЗПМ=19,25; МАТ=7,77 | 230966 | 229116 |  | 1850 | [5 empty] | Электрическая проверка и настройка: устройства центрального управляющего
| 1 | ИНДЕКС К ПОЗИЦИИ: Индексы пересчета в т.у.ц. по статьям затрат СМР/ПНР ОЗП=19,25; ЭМ=10,05; ЗПМ=19,25; МАТ=7,77 | [17 empty] | ИНДЕКС К ПОЗИЦИИ: Индексы пересчета в т.у.ц. по статьям затрат СМР/ПНР ОЗП=19,25; ЭМ=10,05; ЗПМ=19,25; МАТ=7,77
29 О | Прайс | Сервер 2.5"/2xIntel Xeon Silver 4215R (3.2GHz/11Mb/8cores)/ 4xDDR4 16GB RDIMM (PC4-25600) 3200MHz ECC Reg/4xSSD PM893 2,5" 1,92Tb, SATA 6Гбит/с, LSI 9361-8i (1G)/ 2x700W, SYS-1029P-WTRT, Supermicro |  | шт. | 2 | 136336.74 |  | 858650/1,2/5,63*1,012*1,06 | 2 Индексы пересчета в т.у.ц. на оборудование МАТ=5,63 | 1535152 | [8 empty] | Сервер 2.5"/2xIntel Xeon Silver 4215R (3.2GHz/11Mb/8cores)/ 4xDDR4 16GB RDIMM (PC4-25600) 3200MHz ECC Reg/4xSSD PM893 2,5" 1,92Tb, SATA 6Гбит/с, LSI 9361-8i (1G)/ 2x700W, SYS-1029P-WTRT, Supermicro
Цена ПЗ=858650/1,2/5,63*1,012*1,06
| 2 | ИНДЕКС К ПОЗИЦИИ: Индексы пересчета в т.у.ц. на оборудование МАТ=5,63 | [17 empty] | ИНДЕКС К ПОЗИЦИИ: Индексы пересчета в т.у.ц. на оборудование МАТ=5,63
30 | ТЕРм10-01-001-10 Приказ Администрации ЛО от 20.10.15 №28 | Плата разного назначения с подготовкой места установки |  | 1 шт. | 2 | 131,34 103,42 | 22,92 4,02 | 5 | 1 Индексы пересчета в т.у.ц. по статьям затрат СМР/ПНР ОЗП=19,25; ЭМ=10,05; ЗПМ=19,25; МАТ=7,77 | 4520 | 3982 | 461 155 | 77 | [5 empty] | Плата разного назначения с подготовкой места установки
| 1 | ИНДЕКС К ПОЗИЦИИ: Индексы пересчета в т.у.ц. по статьям затрат СМР/ПНР ОЗП=19,25; ЭМ=10,05; ЗПМ=19,25; МАТ=7,77 | [17 empty] | ИНДЕКС К ПОЗИЦИИ: Индексы пересчета в т.у.ц. по статьям затрат СМР/ПНР ОЗП=19,25; ЭМ=10,05; ЗПМ=19,25; МАТ=7,77
31 О | Прайс | Процессор - Intel Xeon Silver (3.2GHz/11Mb/8cores, 4215R, Intel |  | шт. | 2 | 15584.29 |  | 98150/1,2/5,63*1,012*1,06 | 2 Индексы пересчета в т.у.ц. на оборудование МАТ=5,63 | 175479 | [8 empty] | Процессор - Intel Xeon Silver (3.2GHz/11Mb/8cores, 4215R, Intel
Цена ПЗ=98150/1,2/5,63*1,012*1,06
| 2 | ИНДЕКС К ПОЗИЦИИ: Индексы пересчета в т.у.ц. на оборудование МАТ=5,63 | [17 empty] | ИНДЕКС К ПОЗИЦИИ: Индексы пересчета в т.у.ц. на оборудование МАТ=5,63
32 | ТЕРм11-03-001-01 Приказ Администрации ЛО от 20.10.15 №28 | Приборы, устанавливаемые на металлоконструкциях, щитах и пультах, масса: до 5 кг |  | 1 шт. | 2 | 11,12 9,78 |  | 1.34 | 1 Индексы пересчета в т.у.ц. по статьям затрат СМР/ПНР ОЗП=19,25; ЭМ=10,05; ЗПМ=19,25; МАТ=7,77 | 397 | 377 |  | 20 | [5 empty] | Приборы, устанавливаемые на металлоконструкциях, щитах и пультах, масса: до 5 кг
| 1 | ИНДЕКС К ПОЗИЦИИ: Индексы пересчета в т.у.ц. по статьям затрат СМР/ПНР ОЗП=19,25; ЭМ=10,05; ЗПМ=19,25; МАТ=7,77 | [17 empty] | ИНДЕКС К ПОЗИЦИИ: Индексы пересчета в т.у.ц. по статьям затрат СМР/ПНР ОЗП=19,25; ЭМ=10,05; ЗПМ=19,25; МАТ=7,77
33 О | Прайс | Кулер Supermicro Heatsink 1U Pass. Hi. Perf. Front CPU HS, 18W mm Mid. Air CH, Narrow, SNK-P0067P, Supermicro |  | шт. | 2 | 1610.03 |  | 10140/1,2/5,63*1,012*1,06 | 2 Индексы пересчета в т.у.ц. на оборудование МАТ=5,63 | 18129 | [8 empty] | Кулер Supermicro Heatsink 1U Pass. Hi. Perf. Front CPU HS, 18W mm Mid. Air CH, Narrow, SNK-P0067P, Supermicro
Цена ПЗ=10140/1,2/5,63*1,012*1,06
| 2 | ИНДЕКС К ПОЗИЦИИ: Индексы пересчета в т.у.ц. на оборудование МАТ=5,63 | [17 empty] | ИНДЕКС К ПОЗИЦИИ: Индексы пересчета в т.у.ц. на оборудование МАТ=5,63
34 | ТЕРм10-01-001-10 Приказ Администрации ЛО от 20.10.15 №28 | Плата разного назначения с подготовкой места установки |  | 1 шт. | 2 | 131,34 103,42 | 22,92 4,02 | 5 | 1 Индексы пересчета в т.у.ц. по статьям затрат СМР/ПНР ОЗП=19,25; ЭМ=10,05; ЗПМ=19,25; МАТ=7,77 | 4520 | 3982 | 461 155 | 77 | [5 empty] | Плата разного назначения с подготовкой места установки
| 1 | ИНДЕКС К ПОЗИЦИИ: Индексы пересчета в т.у.ц. по статьям затрат СМР/ПНР ОЗП=19,25; ЭМ=10,05; ЗПМ=19,25; МАТ=7,77 | [17 empty] | ИНДЕКС К ПОЗИЦИИ: Индексы пересчета в т.у.ц. по статьям затрат СМР/ПНР ОЗП=19,25; ЭМ=10,05; ЗПМ=19,25; МАТ=7,77
35 О | Прайс | Модуль памяти DDR4 16Гб RDIMM/ECC 3200 МГц 1.2 В, M393A2K40DB3-CWE, Samsung |  | шт. | 4 | 1775.16 |  | 11180/1,2/5,63*1,012*1,06 | 2 Индексы пересчета в т.у.ц. на оборудование МАТ=5,63 | 39977 | [8 empty] | Модуль памяти DDR4 16Гб RDIMM/ECC 3200 МГц 1.2 В, M393A2K40DB3-CWE, Samsung
Цена ПЗ=11180/1,2/5,63*1,012*1,06
| 2 | ИНДЕКС К ПОЗИЦИИ: Индексы пересчета в т.у.ц. на оборудование МАТ=5,63 | [17 empty] | ИНДЕКС К ПОЗИЦИИ: Индексы пересчета в т.у.ц. на оборудование МАТ=5,63
36 | ТЕРм10-01-001-10 Приказ Администрации ЛО от 20.10.15 №28 | Плата разного назначения с подготовкой места установки |  | 1 шт. | 8 | 131,34 103,42 | 22,92 4,02 | 5 | 1 Индексы пересчета в т.у.ц. по статьям затрат СМР/ПНР ОЗП=19,25; ЭМ=10,05; ЗПМ=19,25; МАТ=7,77 | 18080 | 15927 | 1 843 619 | 310 | [5 empty] | Плата разного назначения с подготовкой места установки
| 1 | ИНДЕКС К ПОЗИЦИИ: Индексы пересчета в т.у.ц. по статьям затрат СМР/ПНР ОЗП=19,25; ЭМ=10,05; ЗПМ=19,25; МАТ=7,77 | [17 empty] | ИНДЕКС К ПОЗИЦИИ: Индексы пересчета в т.у.ц. по статьям затрат СМР/ПНР ОЗП=19,25; ЭМ=10,05; ЗПМ=19,25; МАТ=7,77
37 О | Прайс | Жесткий диск SSD PM893, 1920GB, 2.5" 7mm, SATA3, 3D TLC, R/W 550/520MB/s, IOPs 98 000/30 000, TBW 3504, DWPD 1, Samsung |  | шт. | 8 | 7967.6 |  | 50180/1,2/5,63*1,012*1,06 | 2 Индексы пересчета в т.у.ц. на оборудование МАТ=5,63 | 358861 | [8 empty] | Жесткий диск SSD PM893, 1920GB, 2.5" 7mm, SATA3, 3D TLC, R/W 550/520MB/s, IOPs 98 000/30 000, TBW 3504, DWPD 1, Samsung
Цена ПЗ=50180/1,2/5,63*1,012*1,06
| 2 | ИНДЕКС К ПОЗИЦИИ: Индексы пересчета в т.у.ц. на оборудование МАТ=5,63 | [17 empty] | ИНДЕКС К ПОЗИЦИИ: Индексы пересчета в т.у.ц. на оборудование МАТ=5,63
Оборудование системы передачи данных | [17 empty] | Оборудование системы передачи данных
38 | ТЕРм10-01-001-10 Приказ Администрации ЛО от 20.10.15 №28 | Плата разного назначения с подготовкой места установки |  | 1 шт. | 1 | 131,34 103,42 | 22,92 4,02 | 5 | 1 Индексы пересчета в т.у.ц. по статьям затрат СМР/ПНР ОЗП=19,25; ЭМ=10,05; ЗПМ=19,25; МАТ=7,77 | 2260 | 1991 | 230 77 | 39 | [5 empty] | Плата разного назначения с подготовкой места установки
| 1 | ИНДЕКС К ПОЗИЦИИ: Индексы пересчета в т.у.ц. по статьям затрат СМР/ПНР ОЗП=19,25; ЭМ=10,05; ЗПМ=19,25; МАТ=7,77 | [17 empty] | ИНДЕКС К ПОЗИЦИИ: Индексы пересчета в т.у.ц. по статьям затрат СМР/ПНР ОЗП=19,25; ЭМ=10,05; ЗПМ=19,25; МАТ=7,77
39 О | Прайс | Аппаратная платформа UserGate C100 с сертификатом ФСТЭК, UserGate С100, UserGate |  | шт. | 1 | 119720.38 |  | 754000/1,2/5,63*1,012*1,06 | 2 Индексы пересчета в т.у.ц. на оборудование МАТ=5,63 | 674026 | [8 empty] | Аппаратная платформа UserGate C100 с сертификатом ФСТЭК, UserGate С100, UserGate
Цена ПЗ=754000/1,2/5,63*1,012*1,06
| 2 | ИНДЕКС К ПОЗИЦИИ: Индексы пересчета в т.у.ц. на оборудование МАТ=5,63 | [17 empty] | ИНДЕКС К ПОЗИЦИИ: Индексы пересчета в т.у.ц. на оборудование МАТ=5,63
40 | ТЕРм10-03-013-05 Приказ Администрации ЛО от 20.10.15 №28 | Коммутатор служебной связи |  | 1 шт. | 1 | 179,82 123,30 | 28,12 4,93 | 28.4 | 1 Индексы пересчета в т.у.ц. по статьям затрат СМР/ПНР ОЗП=19,25; ЭМ=10,05; ЗПМ=19,25; МАТ=7,77 | 2877 | 2374 | 283 95 | 220 | [5 empty] | Коммутатор служебной связи
| 1 | ИНДЕКС К ПОЗИЦИИ: Индексы пересчета в т.у.ц. по статьям затрат СМР/ПНР ОЗП=19,25; ЭМ=10,05; ЗПМ=19,25; МАТ=7,77 | [17 empty] | ИНДЕКС К ПОЗИЦИИ: Индексы пересчета в т.у.ц. по статьям затрат СМР/ПНР ОЗП=19,25; ЭМ=10,05; ЗПМ=19,25; МАТ=7,77
41 | ТЕРм10-03-014-02 Приказ Администрации ЛО от 20.10.15 №28 | Электрическая проверка и настройка: коммутатора всех назначений, кроме междугородного |  | 1 рабочее место | 1 | 493,13 483,46 |  | 9.67 | 1 Индексы пересчета в т.у.ц. по статьям затрат СМР/ПНР ОЗП=19,25; ЭМ=10,05; ЗПМ=19,25; МАТ=7,77 | 9382 | 9307 |  | 75 | [5 empty] | Электрическая проверка и настройка: коммутатора всех назначений, кроме междугородного
| 1 | ИНДЕКС К ПОЗИЦИИ: Индексы пересчета в т.у.ц. по статьям затрат СМР/ПНР ОЗП=19,25; ЭМ=10,05; ЗПМ=19,25; МАТ=7,77 | [17 empty] | ИНДЕКС К ПОЗИЦИИ: Индексы пересчета в т.у.ц. по статьям затрат СМР/ПНР ОЗП=19,25; ЭМ=10,05; ЗПМ=19,25; МАТ=7,77
42 О | Прайс | Ethernet-коммутатор MES2324, 24 порта 10/100/1000BASE-T, 4 порта 1000BASE-X/10GBASE-R, L2, 220В AC, MES2324 AC, ООО «Элтекс» |  | шт. | 1 | 25492.18 |  | 160550/1,2/5,63*1,012*1,06 | 2 Индексы пересчета в т.у.ц. на оборудование МАТ=5,63 | 143521 | [8 empty] | Ethernet-коммутатор MES2324, 24 порта 10/100/1000BASE-T, 4 порта 1000BASE-X/10GBASE-R, L2, 220В AC, MES2324 AC, ООО «Элтекс»
Цена ПЗ=160550/1,2/5,63*1,012*1,06
| 2 | ИНДЕКС К ПОЗИЦИИ: Индексы пересчета в т.у.ц. на оборудование МАТ=5,63 | [17 empty] | ИНДЕКС К ПОЗИЦИИ: Индексы пересчета в т.у.ц. на оборудование МАТ=5,63
43 О | Прайс | Сертификат на услугу по отправке оборудования на подмену на следующий рабочий день (next business shiping) в случае выхода из строя оборудования, MES2324 AC, 3 календарных года, NBS-MES2324 AC-3Y, ООО «Элтекс» |  | шт. | 1 | 19113.98 |  | 120380/1,2/5,63*1,012*1,06 | 2 Индексы пересчета в т.у.ц. на оборудование МАТ=5,63 | 107612 | [8 empty] | Сертификат на услугу по отправке оборудования на подмену на следующий рабочий день (next business shiping) в случае выхода из строя оборудования, MES2324 AC, 3 календарных года, NBS-MES2324 AC-3Y, ООО «Элтекс»
Цена ПЗ=120380/1,2/5,63*1,012*1,06
| 2 | ИНДЕКС К ПОЗИЦИИ: Индексы пересчета в т.у.ц. на оборудование МАТ=5,63 | [17 empty] | ИНДЕКС К ПОЗИЦИИ: Индексы пересчета в т.у.ц. на оборудование МАТ=5,63
44 О | Прайс | Продление гарантийного обслуживания, MES2324 AC, до 3 лет, EW-MES2324 AC-3Y, ООО «Элтекс» |  | шт. | 1 | 6398.85 |  | 40300/1,2/5,63*1,012*1,06 | 2 Индексы пересчета в т.у.ц. на оборудование МАТ=5,63 | 36026 | [8 empty] | Продление гарантийного обслуживания, MES2324 AC, до 3 лет, EW-MES2324 AC-3Y, ООО «Элтекс»
Цена ПЗ=40300/1,2/5,63*1,012*1,06
| 2 | ИНДЕКС К ПОЗИЦИИ: Индексы пересчета в т.у.ц. на оборудование МАТ=5,63 | [17 empty] | ИНДЕКС К ПОЗИЦИИ: Индексы пересчета в т.у.ц. на оборудование МАТ=5,63
45 | ТЕРм10-01-001-10 Приказ Администрации ЛО от 20.10.15 №28 | Плата разного назначения с подготовкой места установки |  | 1 шт. | 1 | 131,34 103,42 | 22,92 4,02 | 5 | 1 Индексы пересчета в т.у.ц. по статьям затрат СМР/ПНР ОЗП=19,25; ЭМ=10,05; ЗПМ=19,25; МАТ=7,77 | 2260 | 1991 | 230 77 | 39 | [5 empty] | Плата разного назначения с подготовкой места установки
| 1 | ИНДЕКС К ПОЗИЦИИ: Индексы пересчета в т.у.ц. по статьям затрат СМР/ПНР ОЗП=19,25; ЭМ=10,05; ЗПМ=19,25; МАТ=7,77 | [17 empty] | ИНДЕКС К ПОЗИЦИИ: Индексы пересчета в т.у.ц. по статьям затрат СМР/ПНР ОЗП=19,25; ЭМ=10,05; ЗПМ=19,25; МАТ=7,77
46 | ТЕРм10-03-002-11 Приказ Администрации ЛО от 20.10.15 №28 | Электрическая проверка и регулировка: плат разных |  | 1 плата | 1 | 42,88 42,04 |  | 0.84 | 1 Индексы пересчета в т.у.ц. по статьям затрат СМР/ПНР ОЗП=19,25; ЭМ=10,05; ЗПМ=19,25; МАТ=7,77 | 816 | 809 |  | 7 | [5 empty] | Электрическая проверка и регулировка: плат разных
| 1 | ИНДЕКС К ПОЗИЦИИ: Индексы пересчета в т.у.ц. по статьям затрат СМР/ПНР ОЗП=19,25; ЭМ=10,05; ЗПМ=19,25; МАТ=7,77 | [17 empty] | ИНДЕКС К ПОЗИЦИИ: Индексы пересчета в т.у.ц. по статьям затрат СМР/ПНР ОЗП=19,25; ЭМ=10,05; ЗПМ=19,25; МАТ=7,77
47 О | Прайс | Блок сопряжения с модулем П-166 МС, ЦСО-Ethernet МС, ООО «Элес» |  | шт. | 1 | 68909.4 |  | 433992/1,2/5,63*1,012*1,06 | 2 Индексы пересчета в т.у.ц. на оборудование МАТ=5,63 | 387960 | [8 empty] | Блок сопряжения с модулем П-166 МС, ЦСО-Ethernet МС, ООО «Элес»
Цена ПЗ=433992/1,2/5,63*1,012*1,06
| 2 | ИНДЕКС К ПОЗИЦИИ: Индексы пересчета в т.у.ц. на оборудование МАТ=5,63 | [17 empty] | ИНДЕКС К ПОЗИЦИИ: Индексы пересчета в т.у.ц. на оборудование МАТ=5,63
48 | ТЕРм10-01-001-10 Приказ Администрации ЛО от 20.10.15 №28 | Плата разного назначения с подготовкой места установки |  | 1 шт. | 4 | 131,34 103,42 | 22,92 4,02 | 5 | 1 Индексы пересчета в т.у.ц. по статьям затрат СМР/ПНР ОЗП=19,25; ЭМ=10,05; ЗПМ=19,25; МАТ=7,77 | 9040 | 7963 | 921 310 | 156 | [5 empty] | Плата разного назначения с подготовкой места установки
| 1 | ИНДЕКС К ПОЗИЦИИ: Индексы пересчета в т.у.ц. по статьям затрат СМР/ПНР ОЗП=19,25; ЭМ=10,05; ЗПМ=19,25; МАТ=7,77 | [17 empty] | ИНДЕКС К ПОЗИЦИИ: Индексы пересчета в т.у.ц. по статьям затрат СМР/ПНР ОЗП=19,25; ЭМ=10,05; ЗПМ=19,25; МАТ=7,77
50 О | Прайс | GSM-шлюз, GSM-VoIP GoIP 1, Hybetone |  | шт. | 4 | 2600.82 |  | 16380/1,2/5,63*1,012*1,06 | 2 Индексы пересчета в т.у.ц. на оборудование МАТ=5,63 | 58570 | [8 empty] | GSM-шлюз, GSM-VoIP GoIP 1, Hybetone
Цена ПЗ=16380/1,2/5,63*1,012*1,06
| 2 | ИНДЕКС К ПОЗИЦИИ: Индексы пересчета в т.у.ц. на оборудование МАТ=5,63 | [17 empty] | ИНДЕКС К ПОЗИЦИИ: Индексы пересчета в т.у.ц. на оборудование МАТ=5,63
51 | Прайс | SIM-карта для GSM-VoIP GoIP 1 |  | шт. | 4 | 71.11 |  | 71,11 650/1,2*1,02/7,77 | 1 Индексы пересчета в т.у.ц. по статьям затрат СМР/ПНР ОЗП=19,25; ЭМ=10,05; ЗПМ=19,25; МАТ=7,77 | 2210 |  |  | 2210 | [5 empty] | SIM-карта для GSM-VoIP GoIP 1
Цена МАТ=650/1,2*1,02/7,77
| 1 | ИНДЕКС К ПОЗИЦИИ: Индексы пересчета в т.у.ц. по статьям затрат СМР/ПНР ОЗП=19,25; ЭМ=10,05; ЗПМ=19,25; МАТ=7,77 | [17 empty] | ИНДЕКС К ПОЗИЦИИ: Индексы пересчета в т.у.ц. по статьям затрат СМР/ПНР ОЗП=19,25; ЭМ=10,05; ЗПМ=19,25; МАТ=7,77
52 | ТЕРм11-04-008-01 Приказ Администрации ЛО от 20.10.15 №28 | Съемные и выдвижные блоки (модули, ячейки, ТЭЗ), масса: до 5 кг |  | 1 шт. | 4 | 18,40 16,86 | 1.2 | 0.34 | 1 Индексы пересчета в т.у.ц. по статьям затрат СМР/ПНР ОЗП=19,25; ЭМ=10,05; ЗПМ=19,25; МАТ=7,77 | 1357 | 1298 | 48 | 11 | [5 empty] | Съемные и выдвижные блоки (модули, ячейки, ТЭЗ), масса: до 5 кг
| 1 | ИНДЕКС К ПОЗИЦИИ: Индексы пересчета в т.у.ц. по статьям затрат СМР/ПНР ОЗП=19,25; ЭМ=10,05; ЗПМ=19,25; МАТ=7,77 | [17 empty] | ИНДЕКС К ПОЗИЦИИ: Индексы пересчета в т.у.ц. по статьям затрат СМР/ПНР ОЗП=19,25; ЭМ=10,05; ЗПМ=19,25; МАТ=7,77
53 О | Прайс | Двухволоконный модуль, OMXD30000, разъем LC, рабочая длина волны 850 нм, дальность до 0,3км., OMXD30000, Huawei |  | шт. | 4 | 2229.28 |  | 14040/1,2/5,63*1,012*1,06 | 2 Индексы пересчета в т.у.ц. на оборудование МАТ=5,63 | 50203 | [8 empty] | Двухволоконный модуль, OMXD30000, разъем LC, рабочая длина волны 850 нм, дальность до 0,3км., OMXD30000, Huawei
Цена ПЗ=14040/1,2/5,63*1,012*1,06
| 2 | ИНДЕКС К ПОЗИЦИИ: Индексы пересчета в т.у.ц. на оборудование МАТ=5,63 | [17 empty] | ИНДЕКС К ПОЗИЦИИ: Индексы пересчета в т.у.ц. на оборудование МАТ=5,63
Оборудование управления | [17 empty] | Оборудование управления
54 | ТЕРм11-04-005-01 Приказ Администрации ЛО от 20.10.15 №28 | Пульт, рабочее место, масса: до 0,3 т |  | 1 шт. | 1 | 518,67 343,40 | 127,26 10,55 | 48.01 | 1 Индексы пересчета в т.у.ц. по статьям затрат СМР/ПНР ОЗП=19,25; ЭМ=10,05; ЗПМ=19,25; МАТ=7,77 | 8262 | 6610 | 1 279 203 | 373 | [5 empty] | Пульт, рабочее место, масса: до 0,3 т
| 1 | ИНДЕКС К ПОЗИЦИИ: Индексы пересчета в т.у.ц. по статьям затрат СМР/ПНР ОЗП=19,25; ЭМ=10,05; ЗПМ=19,25; МАТ=7,77 | [17 empty] | ИНДЕКС К ПОЗИЦИИ: Индексы пересчета в т.у.ц. по статьям затрат СМР/ПНР ОЗП=19,25; ЭМ=10,05; ЗПМ=19,25; МАТ=7,77
55 О | Прайс | Монитор: 27–дюймов. Разрешение 1920 x 1080. Тип матрицы – IPS. Время отклика (переключение серого цвета) - 4 мс, (экстремальный режим) - 6 мс (обычный режим). Возможности подключения: - 1 разъем VGA; 1 разъем HDMI 1.4; 1 разъем DP 1.2; 4 разъема USB 3.0, 1 с поддержкой BC1.2. Диапазон подъема (110 мм). Потребляемая мощность максимальная: 58 Вт., ThinkVision T27i-10, Lenovo |  | шт. | 1 | 6729.11 |  | 42380/1,2/5,63*1,012*1,06 | 2 Индексы пересчета в т.у.ц. на оборудование МАТ=5,63 | 37885 | [8 empty] | Монитор: 27–дюймов. Разрешение 1920 x 1080. Тип матрицы – IPS. Время отклика (переключение серого цвета) - 4 мс, (экстремальный режим) - 6 мс (обычный режим). Возможности подключения: - 1 разъем VGA; 1 разъем HDMI 1.4; 1 разъем DP 1.2; 4 разъема USB 3.0, 1 с поддержкой BC1.2. Диапазон подъема (110 мм). Потребляемая мощность максимальная: 58 Вт., ThinkVision T27i-10, Lenovo
Цена ПЗ=42380/1,2/5,63*1,012*1,06
| 2 | ИНДЕКС К ПОЗИЦИИ: Индексы пересчета в т.у.ц. на оборудование МАТ=5,63 | [17 empty] | ИНДЕКС К ПОЗИЦИИ: Индексы пересчета в т.у.ц. на оборудование МАТ=5,63
56 О | Прайс | Системный блок: Процессор Intel® Core™ i5 4 ядра, 3.4 ГГц (3.8 ГГц, в режиме Turbo) 7500, DDR4 8ГБ, 512ГБ(SSD), Intel HD Графика - Intel HD Graphics 630, DVD-RW, CR.. Клавиатура USB полноразмерная русифицированная 104 клавиши. Мышь USB оптическая. Аудио адаптер встроенный., ThinkCentre M910s, Lenovo |  | шт. | 1 | 17751.64 |  | 111800/1,2/5,63*1,012*1,06 | 2 Индексы пересчета в т.у.ц. на оборудование МАТ=5,63 | 99942 | [8 empty] | Системный блок: Процессор Intel® Core™ i5 4 ядра, 3.4 ГГц (3.8 ГГц, в режиме Turbo) 7500, DDR4 8ГБ, 512ГБ(SSD), Intel HD Графика - Intel HD Graphics 630, DVD-RW, CR.. Клавиатура USB полноразмерная русифицированная 104 клавиши. Мышь USB оптическая. Аудио адаптер встроенный., ThinkCentre M910s, Lenovo
Цена ПЗ=111800/1,2/5,63*1,012*1,06
| 2 | ИНДЕКС К ПОЗИЦИИ: Индексы пересчета в т.у.ц. на оборудование МАТ=5,63 | [17 empty] | ИНДЕКС К ПОЗИЦИИ: Индексы пересчета в т.у.ц. на оборудование МАТ=5,63
57 | ТЕРм11-04-002-01 Приказ Администрации ЛО от 20.10.15 №28 | Аппарат настольный, масса: до 0,015 т |  | 1 шт. | 3 | 36,18 16,66 | 19.19 | 0.33 | 1 Индексы пересчета в т.у.ц. по статьям затрат СМР/ПНР ОЗП=19,25; ЭМ=10,05; ЗПМ=19,25; МАТ=7,77 | 1548 | 962 | 579 | 7 | [5 empty] | Аппарат настольный, масса: до 0,015 т
Объем=1+1+1
| 1 | ИНДЕКС К ПОЗИЦИИ: Индексы пересчета в т.у.ц. по статьям затрат СМР/ПНР ОЗП=19,25; ЭМ=10,05; ЗПМ=19,25; МАТ=7,77 | [17 empty] | ИНДЕКС К ПОЗИЦИИ: Индексы пересчета в т.у.ц. по статьям затрат СМР/ПНР ОЗП=19,25; ЭМ=10,05; ЗПМ=19,25; МАТ=7,77
58 О | Прайс | Принтер лазерный черно-белая печать, A4, цвет белый, Laser 107a, HP |  | шт. | 1 | 4726.89 |  | 29770/1,2/5,63*1,012*1,06 | 2 Индексы пересчета в т.у.ц. на оборудование МАТ=5,63 | 26612 | [8 empty] | Принтер лазерный черно-белая печать, A4, цвет белый, Laser 107a, HP
Цена ПЗ=29770/1,2/5,63*1,012*1,06
| 2 | ИНДЕКС К ПОЗИЦИИ: Индексы пересчета в т.у.ц. на оборудование МАТ=5,63 | [17 empty] | ИНДЕКС К ПОЗИЦИИ: Индексы пересчета в т.у.ц. на оборудование МАТ=5,63
59 О | Прайс | Микрофон для ПК, динамический. Частотный диапазон 30-16000 кГц, шнур USB, MK-490, 563002, Sven |  | шт. | 1 | 381.87 |  | 2405/1,2/5,63*1,012*1,06 | 2 Индексы пересчета в т.у.ц. на оборудование МАТ=5,63 | 2150 | [8 empty] | Микрофон для ПК, динамический. Частотный диапазон 30-16000 кГц, шнур USB, MK-490, 563002, Sven
Цена ПЗ=2405/1,2/5,63*1,012*1,06
| 2 | ИНДЕКС К ПОЗИЦИИ: Индексы пересчета в т.у.ц. на оборудование МАТ=5,63 | [17 empty] | ИНДЕКС К ПОЗИЦИИ: Индексы пересчета в т.у.ц. на оборудование МАТ=5,63
60 О | Прайс | Компьютерная акустика 2.0, Z130, Logitech |  | шт. | 1 | 516.04 |  | 3250/1,2/5,63*1,012*1,06 | 2 Индексы пересчета в т.у.ц. на оборудование МАТ=5,63 | 2905 | [8 empty] | Компьютерная акустика 2.0, Z130, Logitech
Цена ПЗ=3250/1,2/5,63*1,012*1,06
| 2 | ИНДЕКС К ПОЗИЦИИ: Индексы пересчета в т.у.ц. на оборудование МАТ=5,63 | [17 empty] | ИНДЕКС К ПОЗИЦИИ: Индексы пересчета в т.у.ц. на оборудование МАТ=5,63
61 | ТЕРм10-04-077-15 Приказ Администрации ЛО от 20.10.15 №28 | Пульт служебной связи и контроля |  | 1 шт. | 1 | 1 862,74 1 351,58 | 386,43 67,74 | 124.73 | 1 Индексы пересчета в т.у.ц. по статьям затрат СМР/ПНР ОЗП=19,25; ЭМ=10,05; ЗПМ=19,25; МАТ=7,77 | 30871 | 26018 | 3 884 1 304 | 969 | [5 empty] | Пульт служебной связи и контроля
| 1 | ИНДЕКС К ПОЗИЦИИ: Индексы пересчета в т.у.ц. по статьям затрат СМР/ПНР ОЗП=19,25; ЭМ=10,05; ЗПМ=19,25; МАТ=7,77 | [17 empty] | ИНДЕКС К ПОЗИЦИИ: Индексы пересчета в т.у.ц. по статьям затрат СМР/ПНР ОЗП=19,25; ЭМ=10,05; ЗПМ=19,25; МАТ=7,77
62 О | Прайс | Пульт управления СГС-22-МЕ, ПУ СГС-22-МЕ, 199293, ООО «Элес» |  | шт. | 1 | 20088.25 |  | 126516/1,2/5,63*1,012*1,06 | 2 Индексы пересчета в т.у.ц. на оборудование МАТ=5,63 | 113097 | [8 empty] | Пульт управления СГС-22-МЕ, ПУ СГС-22-МЕ, 199293, ООО «Элес»
Цена ПЗ=126516/1,2/5,63*1,012*1,06
| 2 | ИНДЕКС К ПОЗИЦИИ: Индексы пересчета в т.у.ц. на оборудование МАТ=5,63 | [17 empty] | ИНДЕКС К ПОЗИЦИИ: Индексы пересчета в т.у.ц. на оборудование МАТ=5,63
63 | ТЕРм10-02-030-01 Приказ Администрации ЛО от 20.10.15 №28 | Аппарат телефонный системы ЦБ или АТС: настольный |  | 1 шт. | 2 | 27,41 13,13 |  | 14.28 | 1 Индексы пересчета в т.у.ц. по статьям затрат СМР/ПНР ОЗП=19,25; ЭМ=10,05; ЗПМ=19,25; МАТ=7,77 | 727 | 506 |  | 221 | [5 empty] | Аппарат телефонный системы ЦБ или АТС: настольный
| 1 | ИНДЕКС К ПОЗИЦИИ: Индексы пересчета в т.у.ц. по статьям затрат СМР/ПНР ОЗП=19,25; ЭМ=10,05; ЗПМ=19,25; МАТ=7,77 | [17 empty] | ИНДЕКС К ПОЗИЦИИ: Индексы пересчета в т.у.ц. по статьям затрат СМР/ПНР ОЗП=19,25; ЭМ=10,05; ЗПМ=19,25; МАТ=7,77
64 О | Прайс | Телефонный аппарат IP , SIP-T43U, Yealink |  | шт. | 2 | 2724.67 |  | 17160/1,2/5,63*1,012*1,06 | 2 Индексы пересчета в т.у.ц. на оборудование МАТ=5,63 | 30680 | [8 empty] | Телефонный аппарат IP , SIP-T43U, Yealink
Цена ПЗ=17160/1,2/5,63*1,012*1,06
| 2 | ИНДЕКС К ПОЗИЦИИ: Индексы пересчета в т.у.ц. на оборудование МАТ=5,63 | [17 empty] | ИНДЕКС К ПОЗИЦИИ: Индексы пересчета в т.у.ц. на оборудование МАТ=5,63
Программное обеспечение | [17 empty] | Программное обеспечение
65 О | Прайс | Программное обеспечение Windows Server 2016 Standard, ПО Windows Server 2016 , Microsoft |  | шт. | 2 | 16698.93 |  | 105170/1,2/5,63*1,012*1,06 | 2 Индексы пересчета в т.у.ц. на оборудование МАТ=5,63 | 188030 | [8 empty] | Программное обеспечение Windows Server 2016 Standard, ПО Windows Server 2016 , Microsoft
Цена ПЗ=105170/1,2/5,63*1,012*1,06
| 2 | ИНДЕКС К ПОЗИЦИИ: Индексы пересчета в т.у.ц. на оборудование МАТ=5,63 | [17 empty] | ИНДЕКС К ПОЗИЦИИ: Индексы пересчета в т.у.ц. на оборудование МАТ=5,63
66 О | Прайс | Программное обеспечение Windows 10 Professional, ПО Windows Professional 2010, Microsoft |  | шт. | 1 | 7430.92 |  | 46800/1,2/5,63*1,012*1,06 | 2 Индексы пересчета в т.у.ц. на оборудование МАТ=5,63 | 41836 | [8 empty] | Программное обеспечение Windows 10 Professional, ПО Windows Professional 2010, Microsoft
Цена ПЗ=46800/1,2/5,63*1,012*1,06
| 2 | ИНДЕКС К ПОЗИЦИИ: Индексы пересчета в т.у.ц. на оборудование МАТ=5,63 | [17 empty] | ИНДЕКС К ПОЗИЦИИ: Индексы пересчета в т.у.ц. на оборудование МАТ=5,63
67 О | Прайс | Лицензия ПО ПУ СГС-22-МЕ, ООО «Элес» |  | шт. | 1 | 25574.75 |  | 161070/1,2/5,63*1,012*1,06 | 2 Индексы пересчета в т.у.ц. на оборудование МАТ=5,63 | 143986 | [8 empty] | Лицензия ПО ПУ СГС-22-МЕ, ООО «Элес»
Цена ПЗ=161070/1,2/5,63*1,012*1,06
| 2 | ИНДЕКС К ПОЗИЦИИ: Индексы пересчета в т.у.ц. на оборудование МАТ=5,63 | [17 empty] | ИНДЕКС К ПОЗИЦИИ: Индексы пересчета в т.у.ц. на оборудование МАТ=5,63
68 О | Прайс | vmWare ESXi vSphere Hypervisor 6.5, VMware |  | шт. | 2 | 13416.94 |  | 84500/1,2/5,63*1,012*1,06 | 2 Индексы пересчета в т.у.ц. на оборудование МАТ=5,63 | 151075 | [8 empty] | vmWare ESXi vSphere Hypervisor 6.5, VMware
Цена ПЗ=84500/1,2/5,63*1,012*1,06
| 2 | ИНДЕКС К ПОЗИЦИИ: Индексы пересчета в т.у.ц. на оборудование МАТ=5,63 | [17 empty] | ИНДЕКС К ПОЗИЦИИ: Индексы пересчета в т.у.ц. на оборудование МАТ=5,63
69 О | Прайс | Программное обеспечение и Лицензия "Darvis Control Server", ООО «Инфоком-С» |  | шт. | 2 | 51199.04 |  | 322452/1,2/5,63*1,012*1,06 | 2 Индексы пересчета в т.у.ц. на оборудование МАТ=5,63 | 576501 | [8 empty] | Программное обеспечение и Лицензия "Darvis Control Server", ООО «Инфоком-С»
Цена ПЗ=322452/1,2/5,63*1,012*1,06
| 2 | ИНДЕКС К ПОЗИЦИИ: Индексы пересчета в т.у.ц. на оборудование МАТ=5,63 | [17 empty] | ИНДЕКС К ПОЗИЦИИ: Индексы пересчета в т.у.ц. на оборудование МАТ=5,63
70 О | Прайс | Программное обеспечение и Лицензия "Darvis Extended Server", ООО «Инфоком-С» |  | шт. | 2 | 63905.91 |  | 402480/1,2/5,63*1,012*1,06 | 2 Индексы пересчета в т.у.ц. на оборудование МАТ=5,63 | 719581 | [8 empty] | Программное обеспечение и Лицензия "Darvis Extended Server", ООО «Инфоком-С»
Цена ПЗ=402480/1,2/5,63*1,012*1,06
| 2 | ИНДЕКС К ПОЗИЦИИ: Индексы пересчета в т.у.ц. на оборудование МАТ=5,63 | [17 empty] | ИНДЕКС К ПОЗИЦИИ: Индексы пересчета в т.у.ц. на оборудование МАТ=5,63
71 О | Прайс | Программное обеспечение и Лицензия "Darvis Control Center", ООО «Инфоком-С» |  | шт. | 1 | 36844.98 |  | 232050/1,2/5,63*1,012*1,06 | 2 Индексы пересчета в т.у.ц. на оборудование МАТ=5,63 | 207437 | [8 empty] | Программное обеспечение и Лицензия "Darvis Control Center", ООО «Инфоком-С»
Цена ПЗ=232050/1,2/5,63*1,012*1,06
| 2 | ИНДЕКС К ПОЗИЦИИ: Индексы пересчета в т.у.ц. на оборудование МАТ=5,63 | [17 empty] | ИНДЕКС К ПОЗИЦИИ: Индексы пересчета в т.у.ц. на оборудование МАТ=5,63
72 О | Прайс | Программное обеспечение и Лицензия "Darvis TeleСom Server", ООО «Инфоком-С» |  | шт. | 2 | 33104.75 |  | 208494/1,2/5,63*1,012*1,06 | 2 Индексы пересчета в т.у.ц. на оборудование МАТ=5,63 | 372759 | [8 empty] | Программное обеспечение и Лицензия "Darvis TeleСom Server", ООО «Инфоком-С»
Цена ПЗ=208494/1,2/5,63*1,012*1,06
| 2 | ИНДЕКС К ПОЗИЦИИ: Индексы пересчета в т.у.ц. на оборудование МАТ=5,63 | [17 empty] | ИНДЕКС К ПОЗИЦИИ: Индексы пересчета в т.у.ц. на оборудование МАТ=5,63
73 О | Прайс | Программное обеспечение и Лицензия "Darvis Configuration Center", ООО «Инфоком-С» |  | шт. | 1 | 12954.57 |  | 81588/1,2/5,63*1,012*1,06 | 2 Индексы пересчета в т.у.ц. на оборудование МАТ=5,63 | 72934 | [8 empty] | Программное обеспечение и Лицензия "Darvis Configuration Center", ООО «Инфоком-С»
Цена ПЗ=81588/1,2/5,63*1,012*1,06
| 2 | ИНДЕКС К ПОЗИЦИИ: Индексы пересчета в т.у.ц. на оборудование МАТ=5,63 | [17 empty] | ИНДЕКС К ПОЗИЦИИ: Индексы пересчета в т.у.ц. на оборудование МАТ=5,63
74 О | Прайс | Лицензия Darvis 2 Конфигурация Data Server (вклбчает 100 TAG), ООО «Инфоком-С» |  | шт. | 2 | 182676.79 |  | 1150500/1,2/5,63*1,012*1,06 | 2 Индексы пересчета в т.у.ц. на оборудование МАТ=5,63 | 2056941 | [8 empty] | Лицензия Darvis 2 Конфигурация Data Server (вклбчает 100 TAG), ООО «Инфоком-С»
Цена ПЗ=1150500/1,2/5,63*1,012*1,06
| 2 | ИНДЕКС К ПОЗИЦИИ: Индексы пересчета в т.у.ц. на оборудование МАТ=5,63 | [17 empty] | ИНДЕКС К ПОЗИЦИИ: Индексы пересчета в т.у.ц. на оборудование МАТ=5,63
75 О | Прайс | Лицензия Darvis 2 Конфигурация Prognosis Server, ООО «Инфоком-С» |  | шт. | 2 | 216425.55 |  | 1363050/1,2/5,63*1,012*1,06 | 2 Индексы пересчета в т.у.ц. на оборудование МАТ=5,63 | 2436952 | [8 empty] | Лицензия Darvis 2 Конфигурация Prognosis Server, ООО «Инфоком-С»
Цена ПЗ=1363050/1,2/5,63*1,012*1,06
| 2 | ИНДЕКС К ПОЗИЦИИ: Индексы пересчета в т.у.ц. на оборудование МАТ=5,63 | [17 empty] | ИНДЕКС К ПОЗИЦИИ: Индексы пересчета в т.у.ц. на оборудование МАТ=5,63
76 О | Прайс | Kaspersky Certified Media Pack Customized, АО «Лаборатория Касперского» |  | шт. | 1 | 1011.43 |  | 6370/1,2/5,63*1,012*1,06 | 2 Индексы пересчета в т.у.ц. на оборудование МАТ=5,63 | 5694 | [8 empty] | Kaspersky Certified Media Pack Customized, АО «Лаборатория Касперского»
Цена ПЗ=6370/1,2/5,63*1,012*1,06
| 2 | ИНДЕКС К ПОЗИЦИИ: Индексы пересчета в т.у.ц. на оборудование МАТ=5,63 | [17 empty] | ИНДЕКС К ПОЗИЦИИ: Индексы пересчета в т.у.ц. на оборудование МАТ=5,63
77 О | Прайс | Передача неисключительных прав на Kaspersky Endpoint Security для бизнеса – Стандартный, АО «Лаборатория Касперского» |  | лиц. | 3 | 1981.58 |  | 12480/1,2/5,63*1,012*1,06 | 2 Индексы пересчета в т.у.ц. на оборудование МАТ=5,63 | 33469 | [8 empty] | Передача неисключительных прав на Kaspersky Endpoint Security для бизнеса – Стандартный, АО «Лаборатория Касперского»
Цена ПЗ=12480/1,2/5,63*1,012*1,06
| 2 | ИНДЕКС К ПОЗИЦИИ: Индексы пересчета в т.у.ц. на оборудование МАТ=5,63 | [17 empty] | ИНДЕКС К ПОЗИЦИИ: Индексы пересчета в т.у.ц. на оборудование МАТ=5,63
78 О | Прайс | Право на использование модуля защиты от НСД и контроля устройств Средства защиты информации Secret Net Studio 8 (Лицензия на 1 год), ООО «Код безопасности» |  | лиц. | 3 | 16575.08 |  | 104390/1,2/5,63*1,012*1,06 | 2 Индексы пересчета в т.у.ц. на оборудование МАТ=5,63 | 279953 | [8 empty] | Право на использование модуля защиты от НСД и контроля устройств Средства защиты информации Secret Net Studio 8 (Лицензия на 1 год), ООО «Код безопасности»
Цена ПЗ=104390/1,2/5,63*1,012*1,06
| 2 | ИНДЕКС К ПОЗИЦИИ: Индексы пересчета в т.у.ц. на оборудование МАТ=5,63 | [17 empty] | ИНДЕКС К ПОЗИЦИИ: Индексы пересчета в т.у.ц. на оборудование МАТ=5,63
79 О | Прайс | Право на использование Средства защиты информации Dallas Lock 8.0, ЦЗИ Конфидент |  | лиц. | 1 | 1341.69 |  | 8450/1,2/5,63*1,012*1,06 | 2 Индексы пересчета в т.у.ц. на оборудование МАТ=5,63 | 7554 | [8 empty] | Право на использование Средства защиты информации Dallas Lock 8.0, ЦЗИ Конфидент
Цена ПЗ=8450/1,2/5,63*1,012*1,06
| 2 | ИНДЕКС К ПОЗИЦИИ: Индексы пересчета в т.у.ц. на оборудование МАТ=5,63 | [17 empty] | ИНДЕКС К ПОЗИЦИИ: Индексы пересчета в т.у.ц. на оборудование МАТ=5,63
Оборудование электропитания | [17 empty] | Оборудование электропитания
80 | ТЕРм10-02-016-06 Приказ Администрации ЛО от 20.10.15 №28 | Отдельно устанавливаемый: преобразователь или блок питания |  | 1 шт. | 2 | 323,90 212,30 | 45,83 8,03 | 65.77 | 1 Индексы пересчета в т.у.ц. по статьям затрат СМР/ПНР ОЗП=19,25; ЭМ=10,05; ЗПМ=19,25; МАТ=7,77 | 10117 | 8174 | 921 309 | 1022 | [5 empty] | Отдельно устанавливаемый: преобразователь или блок питания
| 1 | ИНДЕКС К ПОЗИЦИИ: Индексы пересчета в т.у.ц. по статьям затрат СМР/ПНР ОЗП=19,25; ЭМ=10,05; ЗПМ=19,25; МАТ=7,77 | [17 empty] | ИНДЕКС К ПОЗИЦИИ: Индексы пересчета в т.у.ц. по статьям затрат СМР/ПНР ОЗП=19,25; ЭМ=10,05; ЗПМ=19,25; МАТ=7,77
81 О | Прайс | Источник бесперебойного питания On-Line типа. Номинальная мощность ВА/Вт 6000/6000. Зарядный ток, обеспечиваемый зарядным устройством ИБП – 4 А. Габаритные размеры 88(2U)x438x640 мм. Масса - 14 кг., ATS 6000 R-Е, ООО «АТС-Конверс» |  | шт. | 2 | 33076.39 |  | 208315,38/1,2/5,63*1,012*1,06 | 2 Индексы пересчета в т.у.ц. на оборудование МАТ=5,63 | 372440 | [8 empty] | Источник бесперебойного питания On-Line типа. Номинальная мощность ВА/Вт 6000/6000. Зарядный ток, обеспечиваемый зарядным устройством ИБП – 4 А. Габаритные размеры 88(2U)x438x640 мм. Масса - 14 кг., ATS 6000 R-Е, ООО «АТС-Конверс»
Цена ПЗ=208315,38/1,2/5,63*1,012*1,06
| 2 | ИНДЕКС К ПОЗИЦИИ: Индексы пересчета в т.у.ц. на оборудование МАТ=5,63 | [17 empty] | ИНДЕКС К ПОЗИЦИИ: Индексы пересчета в т.у.ц. на оборудование МАТ=5,63
82 | ТЕРм08-01-121-04 Приказ Администрации ЛО от 20.10.15 №28 | Аккумулятор кислотный стационарный, тип: С-4, СК-4, С-5, СК-5 |  | 1 шт. | 6 | 105,90 56,54 |  | 49.36 | 1 Индексы пересчета в т.у.ц. по статьям затрат СМР/ПНР ОЗП=19,25; ЭМ=10,05; ЗПМ=19,25; МАТ=7,77 | 8832 | 6530 |  | 2302 | [5 empty] | Аккумулятор кислотный стационарный, тип: С-4, СК-4, С-5, СК-5
| 1 | ИНДЕКС К ПОЗИЦИИ: Индексы пересчета в т.у.ц. по статьям затрат СМР/ПНР ОЗП=19,25; ЭМ=10,05; ЗПМ=19,25; МАТ=7,77 | [17 empty] | ИНДЕКС К ПОЗИЦИИ: Индексы пересчета в т.у.ц. по статьям затрат СМР/ПНР ОЗП=19,25; ЭМ=10,05; ЗПМ=19,25; МАТ=7,77
83 О | Прайс | Батарейный модуль для работы с источниками бесперебойного питания ATS 6000 R-E. Максимальный выходной ток – 50А, Габаритные размеры - 133(3U)х438х635 мм. Масса – 66 кг., BP 240-9-3U (E), ООО «АТС-Конверс» |  | шт. | 6 | 21462.25 |  | 135169,45/1,2/5,63*1,012*1,06 | 2 Индексы пересчета в т.у.ц. на оборудование МАТ=5,63 | 724995 | [8 empty] | Батарейный модуль для работы с источниками бесперебойного питания ATS 6000 R-E. Максимальный выходной ток – 50А, Габаритные размеры - 133(3U)х438х635 мм. Масса – 66 кг., BP 240-9-3U (E), ООО «АТС-Конверс»
Цена ПЗ=135169,45/1,2/5,63*1,012*1,06
| 2 | ИНДЕКС К ПОЗИЦИИ: Индексы пересчета в т.у.ц. на оборудование МАТ=5,63 | [17 empty] | ИНДЕКС К ПОЗИЦИИ: Индексы пересчета в т.у.ц. на оборудование МАТ=5,63
84 | ТЕРм10-02-016-06 Приказ Администрации ЛО от 20.10.15 №28 | Отдельно устанавливаемый: преобразователь или блок питания |  | 1 шт. | 2 | 323,90 212,30 | 45,83 8,03 | 65.77 | 1 Индексы пересчета в т.у.ц. по статьям затрат СМР/ПНР ОЗП=19,25; ЭМ=10,05; ЗПМ=19,25; МАТ=7,77 | 10117 | 8174 | 921 309 | 1022 | [5 empty] | Отдельно устанавливаемый: преобразователь или блок питания
| 1 | ИНДЕКС К ПОЗИЦИИ: Индексы пересчета в т.у.ц. по статьям затрат СМР/ПНР ОЗП=19,25; ЭМ=10,05; ЗПМ=19,25; МАТ=7,77 | [17 empty] | ИНДЕКС К ПОЗИЦИИ: Индексы пересчета в т.у.ц. по статьям затрат СМР/ПНР ОЗП=19,25; ЭМ=10,05; ЗПМ=19,25; МАТ=7,77
85 О | Прайс | Источник бесперебойного питания On-Line типа. Номинальная мощность ВА/Вт 1000/900. Зарядный ток, обеспечиваемый зарядным устройством ИБП – 1,5 А. Габаритные размеры - 238x145x405 мм. Масса - 13 кг, Встроенный аккумулятор, ATS 1000 T-G (B), ООО «АТС-Конверс» |  | шт. | 1 | 8524.79 |  | 53689,19/1,2/5,63*1,012*1,06 | 2 Индексы пересчета в т.у.ц. на оборудование МАТ=5,63 | 47995 | [8 empty] | Источник бесперебойного питания On-Line типа. Номинальная мощность ВА/Вт 1000/900. Зарядный ток, обеспечиваемый зарядным устройством ИБП – 1,5 А. Габаритные размеры - 238x145x405 мм. Масса - 13 кг, Встроенный аккумулятор, ATS 1000 T-G (B), ООО «АТС-Конверс»
Цена ПЗ=53689,19/1,2/5,63*1,012*1,06
| 2 | ИНДЕКС К ПОЗИЦИИ: Индексы пересчета в т.у.ц. на оборудование МАТ=5,63 | [17 empty] | ИНДЕКС К ПОЗИЦИИ: Индексы пересчета в т.у.ц. на оборудование МАТ=5,63
86 | ТЕРм08-01-121-04 Приказ Администрации ЛО от 20.10.15 №28 | Аккумулятор кислотный стационарный, тип: С-4, СК-4, С-5, СК-5 |  | 1 шт. | 6 | 105,90 56,54 |  | 49.36 | 1 Индексы пересчета в т.у.ц. по статьям затрат СМР/ПНР ОЗП=19,25; ЭМ=10,05; ЗПМ=19,25; МАТ=7,77 | 8832 | 6530 |  | 2302 | [5 empty] | Аккумулятор кислотный стационарный, тип: С-4, СК-4, С-5, СК-5
| 1 | ИНДЕКС К ПОЗИЦИИ: Индексы пересчета в т.у.ц. по статьям затрат СМР/ПНР ОЗП=19,25; ЭМ=10,05; ЗПМ=19,25; МАТ=7,77 | [17 empty] | ИНДЕКС К ПОЗИЦИИ: Индексы пересчета в т.у.ц. по статьям затрат СМР/ПНР ОЗП=19,25; ЭМ=10,05; ЗПМ=19,25; МАТ=7,77
87 О | Прайс | Батарейный модуль для работы с источниками бесперебойного питания, BP 36-18, ООО «АТС-Конверс» |  | шт. | 1 | 6843.52 |  | 43100,55/1,2/5,63*1,012*1,06 | 2 Индексы пересчета в т.у.ц. на оборудование МАТ=5,63 | 38529 | [8 empty] | Батарейный модуль для работы с источниками бесперебойного питания, BP 36-18, ООО «АТС-Конверс»
Цена ПЗ=43100,55/1,2/5,63*1,012*1,06
| 2 | ИНДЕКС К ПОЗИЦИИ: Индексы пересчета в т.у.ц. на оборудование МАТ=5,63 | [17 empty] | ИНДЕКС К ПОЗИЦИИ: Индексы пересчета в т.у.ц. на оборудование МАТ=5,63
88 | Прайс | Монтажный комплект МК для установки источников бесперебойного питания и батарейных модулей серии BP в телекоммуникационный шкаф или стойку 19-ти дюймового стандарта. Минимальное расстоянием между монтажными вертикальными направляющими по глубине, мм 490. Максимальное расстоянием между монтажными вертикальными направляющими по глубине, мм 1130, МК25, ООО «АТС-Конверс» |  | к-т | 8 | 1074.8 |  | 1 074,80 9824,93/1,2*1,02/7,77 | 1 Индексы пересчета в т.у.ц. по статьям затрат СМР/ПНР ОЗП=19,25; ЭМ=10,05; ЗПМ=19,25; МАТ=7,77 | 66810 |  |  | 66810 | [5 empty] | Монтажный комплект МК для установки источников бесперебойного питания и батарейных модулей серии BP в телекоммуникационный шкаф или стойку 19-ти дюймового стандарта. Минимальное расстоянием между монтажными вертикальными направляющими по глубине, мм 490. Максимальное расстоянием между монтажными вертикальными направляющими по глубине, мм 1130, МК25, ООО «АТС-Конверс»
Цена МАТ=9824,93/1,2*1,02/7,77
| 1 | ИНДЕКС К ПОЗИЦИИ: Индексы пересчета в т.у.ц. по статьям затрат СМР/ПНР ОЗП=19,25; ЭМ=10,05; ЗПМ=19,25; МАТ=7,77 | [17 empty] | ИНДЕКС К ПОЗИЦИИ: Индексы пересчета в т.у.ц. по статьям затрат СМР/ПНР ОЗП=19,25; ЭМ=10,05; ЗПМ=19,25; МАТ=7,77
89 | ТЕРм10-01-001-10 Приказ Администрации ЛО от 20.10.15 №28 | Плата разного назначения с подготовкой места установки |  | 1 шт. | 1 | 131,34 103,42 | 22,92 4,02 | 5 | 1 Индексы пересчета в т.у.ц. по статьям затрат СМР/ПНР ОЗП=19,25; ЭМ=10,05; ЗПМ=19,25; МАТ=7,77 | 2260 | 1991 | 230 77 | 39 | [5 empty] | Плата разного назначения с подготовкой места установки
| 1 | ИНДЕКС К ПОЗИЦИИ: Индексы пересчета в т.у.ц. по статьям затрат СМР/ПНР ОЗП=19,25; ЭМ=10,05; ЗПМ=19,25; МАТ=7,77 | [17 empty] | ИНДЕКС К ПОЗИЦИИ: Индексы пересчета в т.у.ц. по статьям затрат СМР/ПНР ОЗП=19,25; ЭМ=10,05; ЗПМ=19,25; МАТ=7,77
90 О | Прайс | Переключатель резервного питания (Устройство автоматического включения резерва). Количество входов – 3. Номинальное входное напряжение – 220 В. Номинальный выходной ток – 16 А. Номинальная выходная мощность – 3500 ВА / Вт. Шнур питания нагрузки - RA.PD.0804.010, ПРП-1, ООО «АТС-Конверс» |  | шт. | 1 | 11799.17 |  | 74311,29/1,2/5,63*1,012*1,06 | 2 Индексы пересчета в т.у.ц. на оборудование МАТ=5,63 | 66429 | [8 empty] | Переключатель резервного питания (Устройство автоматического включения резерва). Количество входов – 3. Номинальное входное напряжение – 220 В. Номинальный выходной ток – 16 А. Номинальная выходная мощность – 3500 ВА / Вт. Шнур питания нагрузки - RA.PD.0804.010, ПРП-1, ООО «АТС-Конверс»
Цена ПЗ=74311,29/1,2/5,63*1,012*1,06
| 2 | ИНДЕКС К ПОЗИЦИИ: Индексы пересчета в т.у.ц. на оборудование МАТ=5,63 | [17 empty] | ИНДЕКС К ПОЗИЦИИ: Индексы пересчета в т.у.ц. на оборудование МАТ=5,63
91 | ТЕРм10-01-001-10 Приказ Администрации ЛО от 20.10.15 №28 | Плата разного назначения с подготовкой места установки |  | 1 шт. | 2 | 131,34 103,42 | 22,92 4,02 | 5 | 1 Индексы пересчета в т.у.ц. по статьям затрат СМР/ПНР ОЗП=19,25; ЭМ=10,05; ЗПМ=19,25; МАТ=7,77 | 4520 | 3982 | 461 155 | 77 | [5 empty] | Плата разного назначения с подготовкой места установки
| 1 | ИНДЕКС К ПОЗИЦИИ: Индексы пересчета в т.у.ц. по статьям затрат СМР/ПНР ОЗП=19,25; ЭМ=10,05; ЗПМ=19,25; МАТ=7,77 | [17 empty] | ИНДЕКС К ПОЗИЦИИ: Индексы пересчета в т.у.ц. по статьям затрат СМР/ПНР ОЗП=19,25; ЭМ=10,05; ЗПМ=19,25; МАТ=7,77
92 О | Прайс | Встраиваемый WEB/SNMP-адаптер для контроля и управления однофазными и трёхфазными Источниками бесперебойного питания серии EcoPower в локальных вычислительных сетях., WEBtel II ES AUX, ООО «АТС-Конверс» |  | шт. | 2 | 2498.52 |  | 15735,72/1,2/5,63*1,012*1,06 | 2 Индексы пересчета в т.у.ц. на оборудование МАТ=5,63 | 28133 | [8 empty] | Встраиваемый WEB/SNMP-адаптер для контроля и управления однофазными и трёхфазными Источниками бесперебойного питания серии EcoPower в локальных вычислительных сетях., WEBtel II ES AUX, ООО «АТС-Конверс»
Цена ПЗ=15735,72/1,2/5,63*1,012*1,06
| 2 | ИНДЕКС К ПОЗИЦИИ: Индексы пересчета в т.у.ц. на оборудование МАТ=5,63 | [17 empty] | ИНДЕКС К ПОЗИЦИИ: Индексы пересчета в т.у.ц. на оборудование МАТ=5,63
93 | ТЕРм10-01-001-10 Приказ Администрации ЛО от 20.10.15 №28 | Плата разного назначения с подготовкой места установки |  | 1 шт. | 2 | 131,34 103,42 | 22,92 4,02 | 5 | 1 Индексы пересчета в т.у.ц. по статьям затрат СМР/ПНР ОЗП=19,25; ЭМ=10,05; ЗПМ=19,25; МАТ=7,77 | 4520 | 3982 | 461 155 | 77 | [5 empty] | Плата разного назначения с подготовкой места установки
| 1 | ИНДЕКС К ПОЗИЦИИ: Индексы пересчета в т.у.ц. по статьям затрат СМР/ПНР ОЗП=19,25; ЭМ=10,05; ЗПМ=19,25; МАТ=7,77 | [17 empty] | ИНДЕКС К ПОЗИЦИИ: Индексы пересчета в т.у.ц. по статьям затрат СМР/ПНР ОЗП=19,25; ЭМ=10,05; ЗПМ=19,25; МАТ=7,77
94 О | Прайс | Модуль внешней обводной цепи, для переключение питания нагрузки на сеть переменного тока в обход ИБП посредством ручного переключателя обводной цепи, MBS 1/1 6-10K, ООО «АТС-Конверс» |  | шт. | 2 | 5027.28 |  | 31661,85/1,2/5,63*1,012*1,06 | 2 Индексы пересчета в т.у.ц. на оборудование МАТ=5,63 | 56607 | [8 empty] | Модуль внешней обводной цепи, для переключение питания нагрузки на сеть переменного тока в обход ИБП посредством ручного переключателя обводной цепи, MBS 1/1 6-10K, ООО «АТС-Конверс»
Цена ПЗ=31661,85/1,2/5,63*1,012*1,06
| 2 | ИНДЕКС К ПОЗИЦИИ: Индексы пересчета в т.у.ц. на оборудование МАТ=5,63 | [17 empty] | ИНДЕКС К ПОЗИЦИИ: Индексы пересчета в т.у.ц. на оборудование МАТ=5,63
95 | ТЕРм11-03-001-01 Приказ Администрации ЛО от 20.10.15 №28 | Приборы, устанавливаемые на металлоконструкциях, щитах и пультах, масса: до 5 кг |  | 1 шт. | 2 | 11,12 9,78 |  | 1.34 | 1 Индексы пересчета в т.у.ц. по статьям затрат СМР/ПНР ОЗП=19,25; ЭМ=10,05; ЗПМ=19,25; МАТ=7,77 | 397 | 377 |  | 20 | [5 empty] | Приборы, устанавливаемые на металлоконструкциях, щитах и пультах, масса: до 5 кг
Объем=1+1
| 1 | ИНДЕКС К ПОЗИЦИИ: Индексы пересчета в т.у.ц. по статьям затрат СМР/ПНР ОЗП=19,25; ЭМ=10,05; ЗПМ=19,25; МАТ=7,77 | [17 empty] | ИНДЕКС К ПОЗИЦИИ: Индексы пересчета в т.у.ц. по статьям затрат СМР/ПНР ОЗП=19,25; ЭМ=10,05; ЗПМ=19,25; МАТ=7,77
96 О | Прайс | Цифровой датчик температуры. Диапазон контролируемых температур, °С от -40 до +100; Класс безопасности по ГОСТ Р МЭК 60950-2002 - II, TS-100D, ООО «АТС-Конверс» |  | шт. | 1 | 419.6 |  | 2642,64/1,2/5,63*1,012*1,06 | 2 Индексы пересчета в т.у.ц. на оборудование МАТ=5,63 | 2362 | [8 empty] | Цифровой датчик температуры. Диапазон контролируемых температур, °С от -40 до +100; Класс безопасности по ГОСТ Р МЭК 60950-2002 - II, TS-100D, ООО «АТС-Конверс»
Цена ПЗ=2642,64/1,2/5,63*1,012*1,06
| 2 | ИНДЕКС К ПОЗИЦИИ: Индексы пересчета в т.у.ц. на оборудование МАТ=5,63 | [17 empty] | ИНДЕКС К ПОЗИЦИИ: Индексы пересчета в т.у.ц. на оборудование МАТ=5,63
97 О | Прайс | Цифровой датчик влажности и температуры. Диапазон измерения влажности воздуха, % от 0 до 100; Класс безопасности по ГОСТ Р МЭК 60950-2002 - II, HTS-100D, ООО «АТС-Конверс» |  | шт. | 1 | 877.34 |  | 5525,52/1,2/5,63*1,012*1,06 | 2 Индексы пересчета в т.у.ц. на оборудование МАТ=5,63 | 4939 | [8 empty] | Цифровой датчик влажности и температуры. Диапазон измерения влажности воздуха, % от 0 до 100; Класс безопасности по ГОСТ Р МЭК 60950-2002 - II, HTS-100D, ООО «АТС-Конверс»
Цена ПЗ=5525,52/1,2/5,63*1,012*1,06
| 2 | ИНДЕКС К ПОЗИЦИИ: Индексы пересчета в т.у.ц. на оборудование МАТ=5,63 | [17 empty] | ИНДЕКС К ПОЗИЦИИ: Индексы пересчета в т.у.ц. на оборудование МАТ=5,63
98 | ТЕРм08-03-525-06 Приказ Администрации ЛО от 20.10.15 №28 | Аппарат штепсельный общего назначения, устанавливаемый на конструкции на стене или колонне, с контактами силовых цепей и цепей управления на ток до 25 А с количеством контактов: до 12 |  | 1 компл. | 1 | 85,42 60,74 | 0.64 | 24.04 | 1 Индексы пересчета в т.у.ц. по статьям затрат СМР/ПНР ОЗП=19,25; ЭМ=10,05; ЗПМ=19,25; МАТ=7,77 | 1362 | 1169 | 6 | 187 | [5 empty] | Аппарат штепсельный общего назначения, устанавливаемый на конструкции на стене или колонне, с контактами силовых цепей и цепей управления на ток до 25 А с количеством контактов: до 12
| 1 | ИНДЕКС К ПОЗИЦИИ: Индексы пересчета в т.у.ц. по статьям затрат СМР/ПНР ОЗП=19,25; ЭМ=10,05; ЗПМ=19,25; МАТ=7,77 | [17 empty] | ИНДЕКС К ПОЗИЦИИ: Индексы пересчета в т.у.ц. по статьям затрат СМР/ПНР ОЗП=19,25; ЭМ=10,05; ЗПМ=19,25; МАТ=7,77
99 | Прайс | Сетевой фильтр. Шнур 3.0м. черный, SF-05PL, Sven |  | шт. | 1 | 135.1 |  | 135,10 1235/1,2*1,02/7,77 | 1 Индексы пересчета в т.у.ц. по статьям затрат СМР/ПНР ОЗП=19,25; ЭМ=10,05; ЗПМ=19,25; МАТ=7,77 | 1050 |  |  | 1050 | [5 empty] | Сетевой фильтр. Шнур 3.0м. черный, SF-05PL, Sven
Цена МАТ=1235/1,2*1,02/7,77
| 1 | ИНДЕКС К ПОЗИЦИИ: Индексы пересчета в т.у.ц. по статьям затрат СМР/ПНР ОЗП=19,25; ЭМ=10,05; ЗПМ=19,25; МАТ=7,77 | [17 empty] | ИНДЕКС К ПОЗИЦИИ: Индексы пересчета в т.у.ц. по статьям затрат СМР/ПНР ОЗП=19,25; ЭМ=10,05; ЗПМ=19,25; МАТ=7,77
Раздел 2. Оборудование сегмента звукофикации | [16 empty] | Раздел 2. Оборудование сегмента звукофикации
Усилительно-коммутационное оборудование | [17 empty] | Усилительно-коммутационное оборудование
100 | ТЕРм10-02-016-07 Приказ Администрации ЛО от 20.10.15 №28 | Отдельно устанавливаемый: усилитель дуплексный или абонентский |  | 1 шт. | 16 | 359,86 283,77 | 57,29 10,04 | 18.8 | 1 Индексы пересчета в т.у.ц. по статьям затрат СМР/ПНР ОЗП=19,25; ЭМ=10,05; ЗПМ=19,25; МАТ=7,77 | 98951 | 87401 | 9 212 3 092 | 2338 | [5 empty] | Отдельно устанавливаемый: усилитель дуплексный или абонентский
Объем=4+2+10
| 1 | ИНДЕКС К ПОЗИЦИИ: Индексы пересчета в т.у.ц. по статьям затрат СМР/ПНР ОЗП=19,25; ЭМ=10,05; ЗПМ=19,25; МАТ=7,77 | [17 empty] | ИНДЕКС К ПОЗИЦИИ: Индексы пересчета в т.у.ц. по статьям затрат СМР/ПНР ОЗП=19,25; ЭМ=10,05; ЗПМ=19,25; МАТ=7,77
101 | ТЕРм10-03-002-12 Приказ Администрации ЛО от 20.10.15 №28 | Электрическая проверка и регулировка: комплекта преобразовательного и усилительного оборудования многоканальных систем |  | 1 компл. | 16 | 220,84 216,51 |  | 4.33 | 1 Индексы пересчета в т.у.ц. по статьям затрат СМР/ПНР ОЗП=19,25; ЭМ=10,05; ЗПМ=19,25; МАТ=7,77 | 67223 | 66685 |  | 538 | [5 empty] | Электрическая проверка и регулировка: комплекта преобразовательного и усилительного оборудования многоканальных систем
Объем=4+2+10
| 1 | ИНДЕКС К ПОЗИЦИИ: Индексы пересчета в т.у.ц. по статьям затрат СМР/ПНР ОЗП=19,25; ЭМ=10,05; ЗПМ=19,25; МАТ=7,77 | [17 empty] | ИНДЕКС К ПОЗИЦИИ: Индексы пересчета в т.у.ц. по статьям затрат СМР/ПНР ОЗП=19,25; ЭМ=10,05; ЗПМ=19,25; МАТ=7,77
102 О | Прайс | Усилительно-коммутационный блок на 100Вт. Шкаф уличного исполнения. ИБП, АКБ. УХЛ 1 по ГОСТ 15150-69, P65. Температура эксплуатации - 50 °C + 50 °C. УКБ с выполненным отдельным выходом 24В на блоке питания (заказная позиция), УКБ СГС-22-МЕ100У, ООО «Элес» |  | шт. | 4 | 61750.95 |  | 388908/1,2/5,63*1,012*1,06 | 2 Индексы пересчета в т.у.ц. на оборудование МАТ=5,63 | 1390631 | [8 empty] | Усилительно-коммутационный блок на 100Вт. Шкаф уличного исполнения. ИБП, АКБ. УХЛ 1 по ГОСТ 15150-69, P65. Температура эксплуатации - 50 °C + 50 °C. УКБ с выполненным отдельным выходом 24В на блоке питания (заказная позиция), УКБ СГС-22-МЕ100У, ООО «Элес»
Цена ПЗ=388908/1,2/5,63*1,012*1,06
| 2 | ИНДЕКС К ПОЗИЦИИ: Индексы пересчета в т.у.ц. на оборудование МАТ=5,63 | [17 empty] | ИНДЕКС К ПОЗИЦИИ: Индексы пересчета в т.у.ц. на оборудование МАТ=5,63
103 О | Прайс | Усилительно-коммутационный блок на 600Вт. Шкаф уличного исполнения. ИБП, АКБ. УХЛ 1 по ГОСТ 15150-69, P65. Температура эксплуатации - 50 °C + 50 °C. УКБ с выполненным отдельным выходом 24В на блоке питания (заказная позиция), УКБ СГС-22-МЕ600У, ООО «Элес» |  | шт. | 2 | 117074.15 |  | 737334/1,2/5,63*1,012*1,06 | 2 Индексы пересчета в т.у.ц. на оборудование МАТ=5,63 | 1318255 | [8 empty] | Усилительно-коммутационный блок на 600Вт. Шкаф уличного исполнения. ИБП, АКБ. УХЛ 1 по ГОСТ 15150-69, P65. Температура эксплуатации - 50 °C + 50 °C. УКБ с выполненным отдельным выходом 24В на блоке питания (заказная позиция), УКБ СГС-22-МЕ600У, ООО «Элес»
Цена ПЗ=737334/1,2/5,63*1,012*1,06
| 2 | ИНДЕКС К ПОЗИЦИИ: Индексы пересчета в т.у.ц. на оборудование МАТ=5,63 | [17 empty] | ИНДЕКС К ПОЗИЦИИ: Индексы пересчета в т.у.ц. на оборудование МАТ=5,63
104 О | Прайс | Усилительно-коммутационный блок на 1200Вт. Шкаф напольный. БУ, ИБП, АКБ. УХД 4.2, IP41., УКБ СГС-22-МЕ-1200В, ООО «Элес» |  | шт. | 10 | 303627.39 |  | 1912248/1,2/5,63*1,012*1,06 | 2 Индексы пересчета в т.у.ц. на оборудование МАТ=5,63 | 17094222 | [8 empty] | Усилительно-коммутационный блок на 1200Вт. Шкаф напольный. БУ, ИБП, АКБ. УХД 4.2, IP41., УКБ СГС-22-МЕ-1200В, ООО «Элес»
Цена ПЗ=1912248/1,2/5,63*1,012*1,06
| 2 | ИНДЕКС К ПОЗИЦИИ: Индексы пересчета в т.у.ц. на оборудование МАТ=5,63 | [17 empty] | ИНДЕКС К ПОЗИЦИИ: Индексы пересчета в т.у.ц. на оборудование МАТ=5,63
105 | ТЕРм10-01-001-10 Приказ Администрации ЛО от 20.10.15 №28 | Плата разного назначения с подготовкой места установки |  | 1 шт. | 9 | 131,34 103,42 | 22,92 4,02 | 5 | 1 Индексы пересчета в т.у.ц. по статьям затрат СМР/ПНР ОЗП=19,25; ЭМ=10,05; ЗПМ=19,25; МАТ=7,77 | 20340 | 17918 | 2 073 696 | 349 | [5 empty] | Плата разного назначения с подготовкой места установки
| 1 | ИНДЕКС К ПОЗИЦИИ: Индексы пересчета в т.у.ц. по статьям затрат СМР/ПНР ОЗП=19,25; ЭМ=10,05; ЗПМ=19,25; МАТ=7,77 | [17 empty] | ИНДЕКС К ПОЗИЦИИ: Индексы пересчета в т.у.ц. по статьям затрат СМР/ПНР ОЗП=19,25; ЭМ=10,05; ЗПМ=19,25; МАТ=7,77
106 О | Прайс | Блок управления устройствами световой сигнализации, БУУСС, ООО «Элес» |  | шт. | 9 | 29624.6 |  | 186576/1,2/5,63*1,012*1,06 | 2 Индексы пересчета в т.у.ц. на оборудование МАТ=5,63 | 1501078 | [8 empty] | Блок управления устройствами световой сигнализации, БУУСС, ООО «Элес»
Цена ПЗ=186576/1,2/5,63*1,012*1,06
| 2 | ИНДЕКС К ПОЗИЦИИ: Индексы пересчета в т.у.ц. на оборудование МАТ=5,63 | [17 empty] | ИНДЕКС К ПОЗИЦИИ: Индексы пересчета в т.у.ц. на оборудование МАТ=5,63
107 | ТЕРм10-01-001-10 Приказ Администрации ЛО от 20.10.15 №28 | Плата разного назначения с подготовкой места установки |  | 1 шт. | 1 | 131,34 103,42 | 22,92 4,02 | 5 | 1 Индексы пересчета в т.у.ц. по статьям затрат СМР/ПНР ОЗП=19,25; ЭМ=10,05; ЗПМ=19,25; МАТ=7,77 | 2260 | 1991 | 230 77 | 39 | [5 empty] | Плата разного назначения с подготовкой места установки
| 1 | ИНДЕКС К ПОЗИЦИИ: Индексы пересчета в т.у.ц. по статьям затрат СМР/ПНР ОЗП=19,25; ЭМ=10,05; ЗПМ=19,25; МАТ=7,77 | [17 empty] | ИНДЕКС К ПОЗИЦИИ: Индексы пересчета в т.у.ц. по статьям затрат СМР/ПНР ОЗП=19,25; ЭМ=10,05; ЗПМ=19,25; МАТ=7,77
108 | ТЕРм10-03-002-11 Приказ Администрации ЛО от 20.10.15 №28 | Электрическая проверка и регулировка: плат разных |  | 1 плата | 1 | 42,88 42,04 |  | 0.84 | 1 Индексы пересчета в т.у.ц. по статьям затрат СМР/ПНР ОЗП=19,25; ЭМ=10,05; ЗПМ=19,25; МАТ=7,77 | 816 | 809 |  | 7 | [5 empty] | Электрическая проверка и регулировка: плат разных
| 1 | ИНДЕКС К ПОЗИЦИИ: Индексы пересчета в т.у.ц. по статьям затрат СМР/ПНР ОЗП=19,25; ЭМ=10,05; ЗПМ=19,25; МАТ=7,77 | [17 empty] | ИНДЕКС К ПОЗИЦИИ: Индексы пересчета в т.у.ц. по статьям затрат СМР/ПНР ОЗП=19,25; ЭМ=10,05; ЗПМ=19,25; МАТ=7,77
109 О | Прайс | Блок сопряжения РТУ - Ethernet предназначен для управления радиотрансляционными узлами РТУ оборудованием П166АПУЦ или аналогичным при помощи интерфейса Ethernet-10/100, ООО «Элес» |  | шт. | 1 | 29339.75 |  | 184782/1,2/5,63*1,012*1,06 | 2 Индексы пересчета в т.у.ц. на оборудование МАТ=5,63 | 165183 | [8 empty] | Блок сопряжения РТУ - Ethernet предназначен для управления радиотрансляционными узлами РТУ оборудованием П166АПУЦ или аналогичным при помощи интерфейса Ethernet-10/100, ООО «Элес»
Цена ПЗ=184782/1,2/5,63*1,012*1,06
| 2 | ИНДЕКС К ПОЗИЦИИ: Индексы пересчета в т.у.ц. на оборудование МАТ=5,63 | [17 empty] | ИНДЕКС К ПОЗИЦИИ: Индексы пересчета в т.у.ц. на оборудование МАТ=5,63
Оборудование звукофикации и светового оповещения | [17 empty] | Оборудование звукофикации и светового оповещения
110 | ТЕРм10-04-101-08 Приказ Администрации ЛО от 20.10.15 №28 | Громкоговоритель или звуковая колонка: на столбе или на крыше, мощность до 10 Вт |  | 1 шт. | 249 | 99,85 68,80 |  | 31.05 | 1 Индексы пересчета в т.у.ц. по статьям затрат СМР/ПНР ОЗП=19,25; ЭМ=10,05; ЗПМ=19,25; МАТ=7,77 | 389849 | 329776 |  | 60073 | [5 empty] | Громкоговоритель или звуковая колонка: на столбе или на крыше, мощность до 10 Вт
Объем=5+242+2
| 1 | ИНДЕКС К ПОЗИЦИИ: Индексы пересчета в т.у.ц. по статьям затрат СМР/ПНР ОЗП=19,25; ЭМ=10,05; ЗПМ=19,25; МАТ=7,77 | [17 empty] | ИНДЕКС К ПОЗИЦИИ: Индексы пересчета в т.у.ц. по статьям затрат СМР/ПНР ОЗП=19,25; ЭМ=10,05; ЗПМ=19,25; МАТ=7,77
111 О | Прайс | Громкоговоритель рупорный. Контроль состояния линии постоянным током. Степень защиты оболочки — IP 56. Корпус - ABS пластик. В комплекте скоба для крепления из нержавеющей стали, ГР‑10.03 МЕТА исп. 3, ООО «Мета» |  | шт. | 5 | 1615.61 |  | 10175,1/1,2/5,63*1,012*1,06 | 2 Индексы пересчета в т.у.ц. на оборудование МАТ=5,63 | 45479 | [8 empty] | Громкоговоритель рупорный. Контроль состояния линии постоянным током. Степень защиты оболочки — IP 56. Корпус - ABS пластик. В комплекте скоба для крепления из нержавеющей стали, ГР‑10.03 МЕТА исп. 3, ООО «Мета»
Цена ПЗ=10175,1/1,2/5,63*1,012*1,06
| 2 | ИНДЕКС К ПОЗИЦИИ: Индексы пересчета в т.у.ц. на оборудование МАТ=5,63 | [17 empty] | ИНДЕКС К ПОЗИЦИИ: Индексы пересчета в т.у.ц. на оборудование МАТ=5,63
112 О | Прайс | Громкоговоритель рупорный. Степень защиты оболочки — IP 66. Корпус - ABS пластик. В комплекте скоба для крепления из нержавеющей стали марки 316L. Элемент контроля линии. Выходная электрическая мощность, переключаемая - 100 / 50 /25 Вт. Номинальное входное напряжение 100 /120 В. Уровень звукового давления (P, 1м), в полосе частот (300-3400) Гц - 126 дБ. Масса – 3,0 кг., ГР‑100.04 МЕТА исп. М, ООО «Мета» |  | шт. | 242 | 8924.95 |  | 56209,4/1,2/5,63*1,012*1,06 | 2 Индексы пересчета в т.у.ц. на оборудование МАТ=5,63 | 12159887 | [8 empty] | Громкоговоритель рупорный. Степень защиты оболочки — IP 66. Корпус - ABS пластик. В комплекте скоба для крепления из нержавеющей стали марки 316L. Элемент контроля линии. Выходная электрическая мощность, переключаемая - 100 / 50 /25 Вт. Номинальное входное напряжение 100 /120 В. Уровень звукового давления (P, 1м), в полосе частот (300-3400) Гц - 126 дБ. Масса – 3,0 кг., ГР‑100.04 МЕТА исп. М, ООО «Мета»
Цена ПЗ=56209,4/1,2/5,63*1,012*1,06
| 2 | ИНДЕКС К ПОЗИЦИИ: Индексы пересчета в т.у.ц. на оборудование МАТ=5,63 | [17 empty] | ИНДЕКС К ПОЗИЦИИ: Индексы пересчета в т.у.ц. на оборудование МАТ=5,63
113 О | Прайс | Система громкоговорителей рупорных. Степень защиты оболочки — IP 66. Корпус - ABS пластик, конструктив - сталь. Выходная электрическая мощность, 400 Вт. Номинальное входное напряжение 100 /120 В. Уровень звукового давления (P, 1м), в полосе частот (300-3400) Гц - 138 дБ. Масса – 20,0 кг., СГР‑400.04.1, ООО «Мета» |  | шт. | 2 | 48922.08 |  | 308111,7/1,2/5,63*1,012*1,06 | 2 Индексы пересчета в т.у.ц. на оборудование МАТ=5,63 | 550863 | [8 empty] | Система громкоговорителей рупорных. Степень защиты оболочки — IP 66. Корпус - ABS пластик, конструктив - сталь. Выходная электрическая мощность, 400 Вт. Номинальное входное напряжение 100 /120 В. Уровень звукового давления (P, 1м), в полосе частот (300-3400) Гц - 138 дБ. Масса – 20,0 кг., СГР‑400.04.1, ООО «Мета»
Цена ПЗ=308111,7/1,2/5,63*1,012*1,06
| 2 | ИНДЕКС К ПОЗИЦИИ: Индексы пересчета в т.у.ц. на оборудование МАТ=5,63 | [17 empty] | ИНДЕКС К ПОЗИЦИИ: Индексы пересчета в т.у.ц. на оборудование МАТ=5,63
114 | ТЕРм10-04-101-07 Приказ Администрации ЛО от 20.10.15 №28 | Громкоговоритель или звуковая колонка: в помещении |  | 1 шт. | 127 | 57,36 34,40 |  | 22.96 | 1 Индексы пересчета в т.у.ц. по статьям затрат СМР/ПНР ОЗП=19,25; ЭМ=10,05; ЗПМ=19,25; МАТ=7,77 | 106756 | 84099 |  | 22657 | [5 empty] | Громкоговоритель или звуковая колонка: в помещении
Объем=34+92+1
| 1 | ИНДЕКС К ПОЗИЦИИ: Индексы пересчета в т.у.ц. по статьям затрат СМР/ПНР ОЗП=19,25; ЭМ=10,05; ЗПМ=19,25; МАТ=7,77 | [17 empty] | ИНДЕКС К ПОЗИЦИИ: Индексы пересчета в т.у.ц. по статьям затрат СМР/ПНР ОЗП=19,25; ЭМ=10,05; ЗПМ=19,25; МАТ=7,77
115 О | Прайс | Система акустическая двухполосная. Цвет корпуса: черный. В комплекте скоба для крепления. Степень защиты - IP 41. Мощность, Вт 30/15/7,5/3,75. Входное напряжение, В 100., МЕТА 7660, ООО «Мета» |  | шт. | 34 | 1913.21 |  | 10041,2/5,63*1,012*1,06 | 2 Индексы пересчета в т.у.ц. на оборудование МАТ=5,63 | 366227 | [8 empty] | Система акустическая двухполосная. Цвет корпуса: черный. В комплекте скоба для крепления. Степень защиты - IP 41. Мощность, Вт 30/15/7,5/3,75. Входное напряжение, В 100., МЕТА 7660, ООО «Мета»
Цена ПЗ=10041,2/5,63*1,012*1,06
| 2 | ИНДЕКС К ПОЗИЦИИ: Индексы пересчета в т.у.ц. на оборудование МАТ=5,63 | [17 empty] | ИНДЕКС К ПОЗИЦИИ: Индексы пересчета в т.у.ц. на оборудование МАТ=5,63
116 О | Прайс | Настенный громкоговоритель. Переключаемая мощность 10 или 5 Вт (100В). Полоса частот 100 Гц-15 кГц, 96 дБ (106 дБ max), пластик/металл, 312х210х85 мм, цвет белый, SWS-10, Roxton |  | шт. | 92 | 928.87 |  | 5850/1,2/5,63*1,012*1,06 | 2 Индексы пересчета в т.у.ц. на оборудование МАТ=5,63 | 481118 | [8 empty] | Настенный громкоговоритель. Переключаемая мощность 10 или 5 Вт (100В). Полоса частот 100 Гц-15 кГц, 96 дБ (106 дБ max), пластик/металл, 312х210х85 мм, цвет белый, SWS-10, Roxton
Цена ПЗ=5850/1,2/5,63*1,012*1,06
| 2 | ИНДЕКС К ПОЗИЦИИ: Индексы пересчета в т.у.ц. на оборудование МАТ=5,63 | [17 empty] | ИНДЕКС К ПОЗИЦИИ: Индексы пересчета в т.у.ц. на оборудование МАТ=5,63
117 О | Прайс | Потолочный громкоговоритель. Переключаемая мощность 6/3/1.5 Вт (100В), полоса частот 80 Гц-20 кГц, 91 дБ (99 дБ max), круглая решетка, пластик/металл, Ø230х80 мм, цвет белый, PA-620T, Roxton |  | шт. | 1 | 598.6 |  | 3770/1,2/5,63*1,012*1,06 | 2 Индексы пересчета в т.у.ц. на оборудование МАТ=5,63 | 3370 | [8 empty] | Потолочный громкоговоритель. Переключаемая мощность 6/3/1.5 Вт (100В), полоса частот 80 Гц-20 кГц, 91 дБ (99 дБ max), круглая решетка, пластик/металл, Ø230х80 мм, цвет белый, PA-620T, Roxton
Цена ПЗ=3770/1,2/5,63*1,012*1,06
| 2 | ИНДЕКС К ПОЗИЦИИ: Индексы пересчета в т.у.ц. на оборудование МАТ=5,63 | [17 empty] | ИНДЕКС К ПОЗИЦИИ: Индексы пересчета в т.у.ц. на оборудование МАТ=5,63
118 | ТЕРм08-03-593-10 Приказ Администрации ЛО от 20.10.15 №28 | Световые настенные указатели |  | 100 шт. | 1.15 | 2 051,05 1 550,78 | 53,67 4,91 | 446.6 | 1 Индексы пересчета в т.у.ц. по статьям затрат СМР/ПНР ОЗП=19,25; ЭМ=10,05; ЗПМ=19,25; МАТ=7,77 | 38941 | 34330 | 620 109 | 3991 | [5 empty] | Световые настенные указатели
Объем=115 / 100
| ОП п.1.8.3 | При производстве работ на высоте свыше расстояний, указанных в общих положениях к разделам сборника: при высоте свыше 2 до 8 м ОЗП=1,05; ТЗ=1,05 | [18 empty] | При производстве работ на высоте свыше расстояний, указанных в общих положениях к разделам сборника: при высоте свыше 2 до 8 м ОЗП=1,05; ТЗ=1,05
| 1 | ИНДЕКС К ПОЗИЦИИ: Индексы пересчета в т.у.ц. по статьям затрат СМР/ПНР ОЗП=19,25; ЭМ=10,05; ЗПМ=19,25; МАТ=7,77 | [17 empty] | ИНДЕКС К ПОЗИЦИИ: Индексы пересчета в т.у.ц. по статьям затрат СМР/ПНР ОЗП=19,25; ЭМ=10,05; ЗПМ=19,25; МАТ=7,77
119 О | Прайс | Оповещатель световой 0Ex ia IIC T6 X, 12-36В, I-130мА, IP66, tраб. -60...+85ºС, 158х84х73мм, АБС-пластик., ОС-Exi-Прометей, НПО «Спектрон» |  | шт. | 115 | 1795.81 |  | 11310/1,2/5,63*1,012*1,06 | 2 Индексы пересчета в т.у.ц. на оборудование МАТ=5,63 | 1162697 | [8 empty] | Оповещатель световой 0Ex ia IIC T6 X, 12-36В, I-130мА, IP66, tраб. -60...+85ºС, 158х84х73мм, АБС-пластик., ОС-Exi-Прометей, НПО «Спектрон»
Цена ПЗ=11310/1,2/5,63*1,012*1,06
| 2 | ИНДЕКС К ПОЗИЦИИ: Индексы пересчета в т.у.ц. на оборудование МАТ=5,63 | [17 empty] | ИНДЕКС К ПОЗИЦИИ: Индексы пересчета в т.у.ц. на оборудование МАТ=5,63
120 О | Прайс | Аренда автогидроподъемника |  | смена | 35 | 3969.51 |  | 25000/1,2/5,63*1,012*1,06 | 2 Индексы пересчета в т.у.ц. на оборудование МАТ=5,63 | 782192 | [8 empty] | Аренда автогидроподъемника
Цена ПЗ=25000/1,2/5,63*1,012*1,06
| 2 | ИНДЕКС К ПОЗИЦИИ: Индексы пересчета в т.у.ц. на оборудование МАТ=5,63 | [17 empty] | ИНДЕКС К ПОЗИЦИИ: Индексы пересчета в т.у.ц. на оборудование МАТ=5,63
Раздел 3. Кабельные изделия | [16 empty] | Раздел 3. Кабельные изделия
Кабели звукофикации | [17 empty] | Кабели звукофикации
121 | ТЕРм08-02-412-01 Приказ Администрации ЛО от 20.10.15 №28 | Затягивание провода в проложенные трубы и металлические рукава первого одножильного или многожильного в общей оплетке, суммарное сечение: до 2,5 мм2 |  | 100 м | 14.04 | 108,59 80,06 | 2,68 0,25 | 25.85 | 1 Индексы пересчета в т.у.ц. по статьям затрат СМР/ПНР ОЗП=19,25; ЭМ=10,05; ЗПМ=19,25; МАТ=7,77 | 24836 | 21638 | 378 68 | 2820 | [5 empty] | Затягивание провода в проложенные трубы и металлические рукава первого одножильного или многожильного в общей оплетке, суммарное сечение: до 2,5 мм2
Объем=1404 / 100
| 1 | ИНДЕКС К ПОЗИЦИИ: Индексы пересчета в т.у.ц. по статьям затрат СМР/ПНР ОЗП=19,25; ЭМ=10,05; ЗПМ=19,25; МАТ=7,77 | [17 empty] | ИНДЕКС К ПОЗИЦИИ: Индексы пересчета в т.у.ц. по статьям затрат СМР/ПНР ОЗП=19,25; ЭМ=10,05; ЗПМ=19,25; МАТ=7,77
122 | Прайс | Кабель парной скрутки для проводного вещания. сечением 0,5 мм.кв. Для групповой внутренней стационарной прокладки относительной влажности воздуха до 98% при температуре до 35 ºС, КСВВнг(А)-LS 1х2х0,80, КЗ «Паритет» |  | м | 1432.08 | 5.12 |  | 5,12 46,8/1,2*1,02/7,77 | 1 Индексы пересчета в т.у.ц. по статьям затрат СМР/ПНР ОЗП=19,25; ЭМ=10,05; ЗПМ=19,25; МАТ=7,77 | 56972 |  |  | 56972 | [5 empty] | Кабель парной скрутки для проводного вещания. сечением 0,5 мм.кв. Для групповой внутренней стационарной прокладки относительной влажности воздуха до 98% при температуре до 35 ºС, КСВВнг(А)-LS 1х2х0,80, КЗ «Паритет»
Объем=1404*1,02
Цена МАТ=46,8/1,2*1,02/7,77
| 1 | ИНДЕКС К ПОЗИЦИИ: Индексы пересчета в т.у.ц. по статьям затрат СМР/ПНР ОЗП=19,25; ЭМ=10,05; ЗПМ=19,25; МАТ=7,77 | [17 empty] | ИНДЕКС К ПОЗИЦИИ: Индексы пересчета в т.у.ц. по статьям затрат СМР/ПНР ОЗП=19,25; ЭМ=10,05; ЗПМ=19,25; МАТ=7,77
123 | ТЕРм08-02-412-02 Приказ Администрации ЛО от 20.10.15 №28 | Затягивание провода в проложенные трубы и металлические рукава первого одножильного или многожильного в общей оплетке, суммарное сечение: до 6 мм2 |  | 100 м | 142 | 131,69 96,10 | 5,37 0,49 | 30.22 | 1 Индексы пересчета в т.у.ц. по статьям затрат СМР/ПНР ОЗП=19,25; ЭМ=10,05; ЗПМ=19,25; МАТ=7,77 | 303696 | 262689 | 7 664 1 339 | 33343 | [5 empty] | Затягивание провода в проложенные трубы и металлические рукава первого одножильного или многожильного в общей оплетке, суммарное сечение: до 6 мм2
Объем=14200 / 100
| 1 | ИНДЕКС К ПОЗИЦИИ: Индексы пересчета в т.у.ц. по статьям затрат СМР/ПНР ОЗП=19,25; ЭМ=10,05; ЗПМ=19,25; МАТ=7,77 | [17 empty] | ИНДЕКС К ПОЗИЦИИ: Индексы пересчета в т.у.ц. по статьям затрат СМР/ПНР ОЗП=19,25; ЭМ=10,05; ЗПМ=19,25; МАТ=7,77
124 | Прайс | Кабель парной скрутки для систем радиофикации, УХЛ1.4, темп.экспл. -60 - +70, экран, термопласт, безгалогенн. для промышленных сетей, сечением 2,5мм.кв. Parlan, КСПЭВПнг(А)-HF 1х2х1,78, КЗ «Паритет» |  | м | 14484 | 25.6 |  | 25,60 234/1,2*1,02/7,77 | 1 Индексы пересчета в т.у.ц. по статьям затрат СМР/ПНР ОЗП=19,25; ЭМ=10,05; ЗПМ=19,25; МАТ=7,77 | 2881041 |  |  | 2881041 | [5 empty] | Кабель парной скрутки для систем радиофикации, УХЛ1.4, темп.экспл. -60 - +70, экран, термопласт, безгалогенн. для промышленных сетей, сечением 2,5мм.кв. Parlan, КСПЭВПнг(А)-HF 1х2х1,78, КЗ «Паритет»
Объем=14200*1,02
Цена МАТ=234/1,2*1,02/7,77
| 1 | ИНДЕКС К ПОЗИЦИИ: Индексы пересчета в т.у.ц. по статьям затрат СМР/ПНР ОЗП=19,25; ЭМ=10,05; ЗПМ=19,25; МАТ=7,77 | [17 empty] | ИНДЕКС К ПОЗИЦИИ: Индексы пересчета в т.у.ц. по статьям затрат СМР/ПНР ОЗП=19,25; ЭМ=10,05; ЗПМ=19,25; МАТ=7,77
Кабели обеспечения | [17 empty] | Кабели обеспечения
125 | ТЕРм10-02-051-01 Приказ Администрации ЛО от 20.10.15 №28 | Перемычки кабельные длиной: до 6 м |  | 100 перемычек | 0.28 | 446,52 437,76 |  | 8.76 | 1 Индексы пересчета в т.у.ц. по статьям затрат СМР/ПНР ОЗП=19,25; ЭМ=10,05; ЗПМ=19,25; МАТ=7,77 | 2379 | 2360 |  | 19 | [5 empty] | Перемычки кабельные длиной: до 6 м
Объем=28 / 100
| 1 | ИНДЕКС К ПОЗИЦИИ: Индексы пересчета в т.у.ц. по статьям затрат СМР/ПНР ОЗП=19,25; ЭМ=10,05; ЗПМ=19,25; МАТ=7,77 | [17 empty] | ИНДЕКС К ПОЗИЦИИ: Индексы пересчета в т.у.ц. по статьям затрат СМР/ПНР ОЗП=19,25; ЭМ=10,05; ЗПМ=19,25; МАТ=7,77
126 | Прайс | Патч-корд экранированный 6 категория, цвет оранжевый, 3.0м, CAT6А F/UTP 4х2, LSZH, RN6AFU4530OR, DKC |  | шт. | 28 | 81.06 |  | 81,06 741/1,2*1,02/7,77 | 1 Индексы пересчета в т.у.ц. по статьям затрат СМР/ПНР ОЗП=19,25; ЭМ=10,05; ЗПМ=19,25; МАТ=7,77 | 17635 |  |  | 17635 | [5 empty] | Патч-корд экранированный 6 категория, цвет оранжевый, 3.0м, CAT6А F/UTP 4х2, LSZH, RN6AFU4530OR, DKC
Цена МАТ=741/1,2*1,02/7,77
| 1 | ИНДЕКС К ПОЗИЦИИ: Индексы пересчета в т.у.ц. по статьям затрат СМР/ПНР ОЗП=19,25; ЭМ=10,05; ЗПМ=19,25; МАТ=7,77 | [17 empty] | ИНДЕКС К ПОЗИЦИИ: Индексы пересчета в т.у.ц. по статьям затрат СМР/ПНР ОЗП=19,25; ЭМ=10,05; ЗПМ=19,25; МАТ=7,77
127 | ТЕРм08-02-412-02 Приказ Администрации ЛО от 20.10.15 №28 | Затягивание провода в проложенные трубы и металлические рукава первого одножильного или многожильного в общей оплетке, суммарное сечение: до 6 мм2 |  | 100 м | 4 | 131,69 96,10 | 5,37 0,49 | 30.22 | 1 Индексы пересчета в т.у.ц. по статьям затрат СМР/ПНР ОЗП=19,25; ЭМ=10,05; ЗПМ=19,25; МАТ=7,77 | 8555 | 7400 | 216 38 | 939 | [5 empty] | Затягивание провода в проложенные трубы и металлические рукава первого одножильного или многожильного в общей оплетке, суммарное сечение: до 6 мм2
Объем=(200+200) / 100
| 1 | ИНДЕКС К ПОЗИЦИИ: Индексы пересчета в т.у.ц. по статьям затрат СМР/ПНР ОЗП=19,25; ЭМ=10,05; ЗПМ=19,25; МАТ=7,77 | [17 empty] | ИНДЕКС К ПОЗИЦИИ: Индексы пересчета в т.у.ц. по статьям затрат СМР/ПНР ОЗП=19,25; ЭМ=10,05; ЗПМ=19,25; МАТ=7,77
128 | Прайс | Кабель ParLan F/UTP Cat5e PE 4х2х0,52 для СКС и IP-сетей, F/UTP Cat5e PE 4х2х0,52, 101141, КЗ «Паритет» |  | м | 204 | 12.09 |  | 12,09 110,5/1,2*1,02/7,77 | 1 Индексы пересчета в т.у.ц. по статьям затрат СМР/ПНР ОЗП=19,25; ЭМ=10,05; ЗПМ=19,25; МАТ=7,77 | 19164 |  |  | 19164 | [5 empty] | Кабель ParLan F/UTP Cat5e PE 4х2х0,52 для СКС и IP-сетей, F/UTP Cat5e PE 4х2х0,52, 101141, КЗ «Паритет»
Объем=200*1,02
Цена МАТ=110,5/1,2*1,02/7,77
| 1 | ИНДЕКС К ПОЗИЦИИ: Индексы пересчета в т.у.ц. по статьям затрат СМР/ПНР ОЗП=19,25; ЭМ=10,05; ЗПМ=19,25; МАТ=7,77 | [17 empty] | ИНДЕКС К ПОЗИЦИИ: Индексы пересчета в т.у.ц. по статьям затрат СМР/ПНР ОЗП=19,25; ЭМ=10,05; ЗПМ=19,25; МАТ=7,77
129 | Прайс | Огнестойкий низкотоксичный кабель ParLan для СКС и IP-сетей, U/UTP Cat5e PVCLS нг(А)-FRLSLTx 4х2х0,52, 111272, КЗ «Паритет» |  | м | 204 | 35.55 |  | 35,55 325/1,2*1,02/7,77 | 1 Индексы пересчета в т.у.ц. по статьям затрат СМР/ПНР ОЗП=19,25; ЭМ=10,05; ЗПМ=19,25; МАТ=7,77 | 56350 |  |  | 56350 | [5 empty] | Огнестойкий низкотоксичный кабель ParLan для СКС и IP-сетей, U/UTP Cat5e PVCLS нг(А)-FRLSLTx 4х2х0,52, 111272, КЗ «Паритет»
Объем=200*1,02
Цена МАТ=325/1,2*1,02/7,77
| 1 | ИНДЕКС К ПОЗИЦИИ: Индексы пересчета в т.у.ц. по статьям затрат СМР/ПНР ОЗП=19,25; ЭМ=10,05; ЗПМ=19,25; МАТ=7,77 | [17 empty] | ИНДЕКС К ПОЗИЦИИ: Индексы пересчета в т.у.ц. по статьям затрат СМР/ПНР ОЗП=19,25; ЭМ=10,05; ЗПМ=19,25; МАТ=7,77
130 | ТЕРм08-02-412-03 Приказ Администрации ЛО от 20.10.15 №28 | Затягивание провода в проложенные трубы и металлические рукава первого одножильного или многожильного в общей оплетке, суммарное сечение: до 16 мм2 |  | 100 м | 2.3 | 173,01 112,15 | 8,05 0,74 | 52.81 | 1 Индексы пересчета в т.у.ц. по статьям затрат СМР/ПНР ОЗП=19,25; ЭМ=10,05; ЗПМ=19,25; МАТ=7,77 | 6095 | 4965 | 186 33 | 944 | [5 empty] | Затягивание провода в проложенные трубы и металлические рукава первого одножильного или многожильного в общей оплетке, суммарное сечение: до 16 мм2
Объем=(200+30) / 100
| 1 | ИНДЕКС К ПОЗИЦИИ: Индексы пересчета в т.у.ц. по статьям затрат СМР/ПНР ОЗП=19,25; ЭМ=10,05; ЗПМ=19,25; МАТ=7,77 | [17 empty] | ИНДЕКС К ПОЗИЦИИ: Индексы пересчета в т.у.ц. по статьям затрат СМР/ПНР ОЗП=19,25; ЭМ=10,05; ЗПМ=19,25; МАТ=7,77
131 | Прайс | Кабель силовой ВВГнг(А)-LS 3х4, ТУ 16-705.499-2010, Сарансккабель |  | м | 204 | 31.29 |  | 31,29 286/1,2*1,02/7,77 | 1 Индексы пересчета в т.у.ц. по статьям затрат СМР/ПНР ОЗП=19,25; ЭМ=10,05; ЗПМ=19,25; МАТ=7,77 | 49597 |  |  | 49597 | [5 empty] | Кабель силовой ВВГнг(А)-LS 3х4, ТУ 16-705.499-2010, Сарансккабель
Объем=200*1,02
Цена МАТ=286/1,2*1,02/7,77
| 1 | ИНДЕКС К ПОЗИЦИИ: Индексы пересчета в т.у.ц. по статьям затрат СМР/ПНР ОЗП=19,25; ЭМ=10,05; ЗПМ=19,25; МАТ=7,77 | [17 empty] | ИНДЕКС К ПОЗИЦИИ: Индексы пересчета в т.у.ц. по статьям затрат СМР/ПНР ОЗП=19,25; ЭМ=10,05; ЗПМ=19,25; МАТ=7,77
132 | Прайс | Кабель силовой ВВГнг(А)-LS 3х2,5, ТУ 16-705.499-2010, Сарансккабель |  | м | 30.6 | 22.75 |  | 22,75 208/1,2*1,02/7,77 | 1 Индексы пересчета в т.у.ц. по статьям затрат СМР/ПНР ОЗП=19,25; ЭМ=10,05; ЗПМ=19,25; МАТ=7,77 | 5409 |  |  | 5409 | [5 empty] | Кабель силовой ВВГнг(А)-LS 3х2,5, ТУ 16-705.499-2010, Сарансккабель
Объем=30*1,02
Цена МАТ=208/1,2*1,02/7,77
| 1 | ИНДЕКС К ПОЗИЦИИ: Индексы пересчета в т.у.ц. по статьям затрат СМР/ПНР ОЗП=19,25; ЭМ=10,05; ЗПМ=19,25; МАТ=7,77 | [17 empty] | ИНДЕКС К ПОЗИЦИИ: Индексы пересчета в т.у.ц. по статьям затрат СМР/ПНР ОЗП=19,25; ЭМ=10,05; ЗПМ=19,25; МАТ=7,77
133 | ТЕРм08-02-472-10 Приказ Администрации ЛО от 20.10.15 №28 | Проводник заземляющий из медного изолированного провода сечением 25 мм2 открыто по строительным основаниям |  | 100 м | 0.8 | 778,56 573,41 | 33,27 0,74 | 171.88 | 1 Индексы пересчета в т.у.ц. по статьям затрат СМР/ПНР ОЗП=19,25; ЭМ=10,05; ЗПМ=19,25; МАТ=7,77 | 10166 | 8831 | 267 11 | 1068 | [5 empty] | Проводник заземляющий из медного изолированного провода сечением 25 мм2 открыто по строительным основаниям
Объем=(30+50) / 100
| 1 | ИНДЕКС К ПОЗИЦИИ: Индексы пересчета в т.у.ц. по статьям затрат СМР/ПНР ОЗП=19,25; ЭМ=10,05; ЗПМ=19,25; МАТ=7,77 | [17 empty] | ИНДЕКС К ПОЗИЦИИ: Индексы пересчета в т.у.ц. по статьям затрат СМР/ПНР ОЗП=19,25; ЭМ=10,05; ЗПМ=19,25; МАТ=7,77
134 | Прайс | Провод с медной жилой с изоляцией из ПВХ пластиката, 6 мм2, ПуГВ 1х6 Ж-З, Сарансккабель |  | м | 30.6 | 13.65 |  | 13,65 124,8/1,2*1,02/7,77 | 1 Индексы пересчета в т.у.ц. по статьям затрат СМР/ПНР ОЗП=19,25; ЭМ=10,05; ЗПМ=19,25; МАТ=7,77 | 3245 |  |  | 3245 | [5 empty] | Провод с медной жилой с изоляцией из ПВХ пластиката, 6 мм2, ПуГВ 1х6 Ж-З, Сарансккабель
Объем=30*1,02
Цена МАТ=124,8/1,2*1,02/7,77
| 1 | ИНДЕКС К ПОЗИЦИИ: Индексы пересчета в т.у.ц. по статьям затрат СМР/ПНР ОЗП=19,25; ЭМ=10,05; ЗПМ=19,25; МАТ=7,77 | [17 empty] | ИНДЕКС К ПОЗИЦИИ: Индексы пересчета в т.у.ц. по статьям затрат СМР/ПНР ОЗП=19,25; ЭМ=10,05; ЗПМ=19,25; МАТ=7,77
135 | Прайс | Провод с медной жилой с изоляцией из ПВХ пластиката, 16 мм2, ПуГВ 1х16 Ж-З, Сарансккабель |  | м | 51 | 31.29 |  | 31,29 286/1,2*1,02/7,77 | 1 Индексы пересчета в т.у.ц. по статьям затрат СМР/ПНР ОЗП=19,25; ЭМ=10,05; ЗПМ=19,25; МАТ=7,77 | 12399 |  |  | 12399 | [5 empty] | Провод с медной жилой с изоляцией из ПВХ пластиката, 16 мм2, ПуГВ 1х16 Ж-З, Сарансккабель
Объем=50*1,02
Цена МАТ=286/1,2*1,02/7,77
| 1 | ИНДЕКС К ПОЗИЦИИ: Индексы пересчета в т.у.ц. по статьям затрат СМР/ПНР ОЗП=19,25; ЭМ=10,05; ЗПМ=19,25; МАТ=7,77 | [17 empty] | ИНДЕКС К ПОЗИЦИИ: Индексы пересчета в т.у.ц. по статьям затрат СМР/ПНР ОЗП=19,25; ЭМ=10,05; ЗПМ=19,25; МАТ=7,77
Раздел 4. Материалы | [16 empty] | Раздел 4. Материалы
Лоток проволочный | [17 empty] | Лоток проволочный
136 | ТЕРм08-02-396-02 Приказ Администрации ЛО от 20.10.15 №28 | Короб металлический на конструкциях, кронштейнах, по фермам и колоннам, длина: 3 м |  | 100 м | 0.09 | 981,06 452,17 | 338,77 127,35 | 190.12 | 1 Индексы пересчета в т.у.ц. по статьям затрат СМР/ПНР ОЗП=19,25; ЭМ=10,05; ЗПМ=19,25; МАТ=7,77 | 1223 | 783 | 306 221 | 134 | [5 empty] | Короб металлический на конструкциях, кронштейнах, по фермам и колоннам, длина: 3 м
Объем=(3*3) / 100
| 1 | ИНДЕКС К ПОЗИЦИИ: Индексы пересчета в т.у.ц. по статьям затрат СМР/ПНР ОЗП=19,25; ЭМ=10,05; ЗПМ=19,25; МАТ=7,77 | [17 empty] | ИНДЕКС К ПОЗИЦИИ: Индексы пересчета в т.у.ц. по статьям затрат СМР/ПНР ОЗП=19,25; ЭМ=10,05; ЗПМ=19,25; МАТ=7,77
137 | Прайс | Лоток проволочный 300х60х3000 (4,0 мм), PR08.2263, Промрукав |  | шт. | 3 | 398.2 |  | 398,20 3640/1,2*1,02/7,77 | 1 Индексы пересчета в т.у.ц. по статьям затрат СМР/ПНР ОЗП=19,25; ЭМ=10,05; ЗПМ=19,25; МАТ=7,77 | 9282 |  |  | 9282 | [5 empty] | Лоток проволочный 300х60х3000 (4,0 мм), PR08.2263, Промрукав
Цена МАТ=3640/1,2*1,02/7,77
| 1 | ИНДЕКС К ПОЗИЦИИ: Индексы пересчета в т.у.ц. по статьям затрат СМР/ПНР ОЗП=19,25; ЭМ=10,05; ЗПМ=19,25; МАТ=7,77 | [17 empty] | ИНДЕКС К ПОЗИЦИИ: Индексы пересчета в т.у.ц. по статьям затрат СМР/ПНР ОЗП=19,25; ЭМ=10,05; ЗПМ=19,25; МАТ=7,77
138 | Прайс | Траверса монтажная (C-образный профиль) 30х20х400 (2,0 мм), PR16.1135, Промрукав |  | шт. | 7 | 51.2 |  | 51,20 468/1,2*1,02/7,77 | 1 Индексы пересчета в т.у.ц. по статьям затрат СМР/ПНР ОЗП=19,25; ЭМ=10,05; ЗПМ=19,25; МАТ=7,77 | 2785 |  |  | 2785 | [5 empty] | Траверса монтажная (C-образный профиль) 30х20х400 (2,0 мм), PR16.1135, Промрукав
Цена МАТ=468/1,2*1,02/7,77
| 1 | ИНДЕКС К ПОЗИЦИИ: Индексы пересчета в т.у.ц. по статьям затрат СМР/ПНР ОЗП=19,25; ЭМ=10,05; ЗПМ=19,25; МАТ=7,77 | [17 empty] | ИНДЕКС К ПОЗИЦИИ: Индексы пересчета в т.у.ц. по статьям затрат СМР/ПНР ОЗП=19,25; ЭМ=10,05; ЗПМ=19,25; МАТ=7,77
139 | Прайс | Скоба для подвеса шпильки, PR08.4829, Промрукав |  | шт. | 14 | 22.75 |  | 22,75 208/1,2*1,02/7,77 | 1 Индексы пересчета в т.у.ц. по статьям затрат СМР/ПНР ОЗП=19,25; ЭМ=10,05; ЗПМ=19,25; МАТ=7,77 | 2475 |  |  | 2475 | [5 empty] | Скоба для подвеса шпильки, PR08.4829, Промрукав
Цена МАТ=208/1,2*1,02/7,77
| 1 | ИНДЕКС К ПОЗИЦИИ: Индексы пересчета в т.у.ц. по статьям затрат СМР/ПНР ОЗП=19,25; ЭМ=10,05; ЗПМ=19,25; МАТ=7,77 | [17 empty] | ИНДЕКС К ПОЗИЦИИ: Индексы пересчета в т.у.ц. по статьям затрат СМР/ПНР ОЗП=19,25; ЭМ=10,05; ЗПМ=19,25; МАТ=7,77
140 | Прайс | Гайка с насечкой, препятствующей откручиванию оцинкованная М8 (DIN 6923), PR08.2367, Промрукав |  | шт. | 56 | 0.88 |  | 0,88 8,06/1,2*1,02/7,77 | 1 Индексы пересчета в т.у.ц. по статьям затрат СМР/ПНР ОЗП=19,25; ЭМ=10,05; ЗПМ=19,25; МАТ=7,77 | 383 |  |  | 383 | [5 empty] | Гайка с насечкой, препятствующей откручиванию оцинкованная М8 (DIN 6923), PR08.2367, Промрукав
Цена МАТ=8,06/1,2*1,02/7,77
| 1 | ИНДЕКС К ПОЗИЦИИ: Индексы пересчета в т.у.ц. по статьям затрат СМР/ПНР ОЗП=19,25; ЭМ=10,05; ЗПМ=19,25; МАТ=7,77 | [17 empty] | ИНДЕКС К ПОЗИЦИИ: Индексы пересчета в т.у.ц. по статьям затрат СМР/ПНР ОЗП=19,25; ЭМ=10,05; ЗПМ=19,25; МАТ=7,77
141 | Прайс | Анкерный болт с гайкой оцинкованный М8/10х95 , PR08.3672, Промрукав |  | шт. | 14 | 6.4 |  | 6,40 58,5/1,2*1,02/7,77 | 1 Индексы пересчета в т.у.ц. по статьям затрат СМР/ПНР ОЗП=19,25; ЭМ=10,05; ЗПМ=19,25; МАТ=7,77 | 696 |  |  | 696 | [5 empty] | Анкерный болт с гайкой оцинкованный М8/10х95 , PR08.3672, Промрукав
Цена МАТ=58,5/1,2*1,02/7,77
| 1 | ИНДЕКС К ПОЗИЦИИ: Индексы пересчета в т.у.ц. по статьям затрат СМР/ПНР ОЗП=19,25; ЭМ=10,05; ЗПМ=19,25; МАТ=7,77 | [17 empty] | ИНДЕКС К ПОЗИЦИИ: Индексы пересчета в т.у.ц. по статьям затрат СМР/ПНР ОЗП=19,25; ЭМ=10,05; ЗПМ=19,25; МАТ=7,77
142 | Прайс | Шпилька оцинкованная М8х1000мм (DIN 975/976), PR08.2386, Промрукав |  | шт. | 14 | 25.6 |  | 25,60 234/1,2*1,02/7,77 | 1 Индексы пересчета в т.у.ц. по статьям затрат СМР/ПНР ОЗП=19,25; ЭМ=10,05; ЗПМ=19,25; МАТ=7,77 | 2785 |  |  | 2785 | [5 empty] | Шпилька оцинкованная М8х1000мм (DIN 975/976), PR08.2386, Промрукав
Цена МАТ=234/1,2*1,02/7,77
| 1 | ИНДЕКС К ПОЗИЦИИ: Индексы пересчета в т.у.ц. по статьям затрат СМР/ПНР ОЗП=19,25; ЭМ=10,05; ЗПМ=19,25; МАТ=7,77 | [17 empty] | ИНДЕКС К ПОЗИЦИИ: Индексы пересчета в т.у.ц. по статьям затрат СМР/ПНР ОЗП=19,25; ЭМ=10,05; ЗПМ=19,25; МАТ=7,77
143 | Прайс | Шайба с широкими полями (кузовная) оцинкованная M8 (DIN 9021), PR08.2378, Промрукав |  | шт. | 56 | 0.82 |  | 0,82 7,54/1,2*1,02/7,77 | 1 Индексы пересчета в т.у.ц. по статьям затрат СМР/ПНР ОЗП=19,25; ЭМ=10,05; ЗПМ=19,25; МАТ=7,77 | 357 |  |  | 357 | [5 empty] | Шайба с широкими полями (кузовная) оцинкованная M8 (DIN 9021), PR08.2378, Промрукав
Цена МАТ=7,54/1,2*1,02/7,77
| 1 | ИНДЕКС К ПОЗИЦИИ: Индексы пересчета в т.у.ц. по статьям затрат СМР/ПНР ОЗП=19,25; ЭМ=10,05; ЗПМ=19,25; МАТ=7,77 | [17 empty] | ИНДЕКС К ПОЗИЦИИ: Индексы пересчета в т.у.ц. по статьям затрат СМР/ПНР ОЗП=19,25; ЭМ=10,05; ЗПМ=19,25; МАТ=7,77
144 | Прайс | Соединительный комплект проволочного лотка (50 шт/уп), PR08.2468, Промрукав |  | уп. | 1 | 519.08 |  | 519,08 4745/1,2*1,02/7,77 | 1 Индексы пересчета в т.у.ц. по статьям затрат СМР/ПНР ОЗП=19,25; ЭМ=10,05; ЗПМ=19,25; МАТ=7,77 | 4033 |  |  | 4033 | [5 empty] | Соединительный комплект проволочного лотка (50 шт/уп), PR08.2468, Промрукав
Цена МАТ=4745/1,2*1,02/7,77
| 1 | ИНДЕКС К ПОЗИЦИИ: Индексы пересчета в т.у.ц. по статьям затрат СМР/ПНР ОЗП=19,25; ЭМ=10,05; ЗПМ=19,25; МАТ=7,77 | [17 empty] | ИНДЕКС К ПОЗИЦИИ: Индексы пересчета в т.у.ц. по статьям затрат СМР/ПНР ОЗП=19,25; ЭМ=10,05; ЗПМ=19,25; МАТ=7,77
145 | Прайс | Крепежный комплект проволочного лотка к элементам системы подвесов (50 шт/уп), PR08.2467, Промрукав |  | уп. | 1 | 398.2 |  | 398,20 3640/1,2*1,02/7,77 | 1 Индексы пересчета в т.у.ц. по статьям затрат СМР/ПНР ОЗП=19,25; ЭМ=10,05; ЗПМ=19,25; МАТ=7,77 | 3094 |  |  | 3094 | [5 empty] | Крепежный комплект проволочного лотка к элементам системы подвесов (50 шт/уп), PR08.2467, Промрукав
Цена МАТ=3640/1,2*1,02/7,77
| 1 | ИНДЕКС К ПОЗИЦИИ: Индексы пересчета в т.у.ц. по статьям затрат СМР/ПНР ОЗП=19,25; ЭМ=10,05; ЗПМ=19,25; МАТ=7,77 | [17 empty] | ИНДЕКС К ПОЗИЦИИ: Индексы пересчета в т.у.ц. по статьям затрат СМР/ПНР ОЗП=19,25; ЭМ=10,05; ЗПМ=19,25; МАТ=7,77
Лоток листовой | [17 empty] | Лоток листовой
146 | ТЕРм08-02-396-02 Приказ Администрации ЛО от 20.10.15 №28 | Короб металлический на конструкциях, кронштейнах, по фермам и колоннам, длина: 3 м |  | 100 м | 0.12 | 981,06 452,17 | 338,77 127,35 | 190.12 | 1 Индексы пересчета в т.у.ц. по статьям затрат СМР/ПНР ОЗП=19,25; ЭМ=10,05; ЗПМ=19,25; МАТ=7,77 | 1630 | 1045 | 409 294 | 176 | [5 empty] | Короб металлический на конструкциях, кронштейнах, по фермам и колоннам, длина: 3 м
Объем=(4*3) / 100
| 1 | ИНДЕКС К ПОЗИЦИИ: Индексы пересчета в т.у.ц. по статьям затрат СМР/ПНР ОЗП=19,25; ЭМ=10,05; ЗПМ=19,25; МАТ=7,77 | [17 empty] | ИНДЕКС К ПОЗИЦИИ: Индексы пересчета в т.у.ц. по статьям затрат СМР/ПНР ОЗП=19,25; ЭМ=10,05; ЗПМ=19,25; МАТ=7,77
147 | Прайс | Лоток неперфорированный, «Стандарт» 200х80х3000 (0,8 мм), PR16.0053, Промрукав |  | шт. | 4 | 483.53 |  | 483,53 4420/1,2*1,02/7,77 | 1 Индексы пересчета в т.у.ц. по статьям затрат СМР/ПНР ОЗП=19,25; ЭМ=10,05; ЗПМ=19,25; МАТ=7,77 | 15028 |  |  | 15028 | [5 empty] | Лоток неперфорированный, «Стандарт» 200х80х3000 (0,8 мм), PR16.0053, Промрукав
Цена МАТ=4420/1,2*1,02/7,77
| 1 | ИНДЕКС К ПОЗИЦИИ: Индексы пересчета в т.у.ц. по статьям затрат СМР/ПНР ОЗП=19,25; ЭМ=10,05; ЗПМ=19,25; МАТ=7,77 | [17 empty] | ИНДЕКС К ПОЗИЦИИ: Индексы пересчета в т.у.ц. по статьям затрат СМР/ПНР ОЗП=19,25; ЭМ=10,05; ЗПМ=19,25; МАТ=7,77
148 | Прайс | Траверса монтажная (C-образный профиль) 30х20х300 (2,0 мм), PR16.1132, Промрукав |  | шт. | 16 | 45.51 |  | 45,51 416/1,2*1,02/7,77 | 1 Индексы пересчета в т.у.ц. по статьям затрат СМР/ПНР ОЗП=19,25; ЭМ=10,05; ЗПМ=19,25; МАТ=7,77 | 5658 |  |  | 5658 | [5 empty] | Траверса монтажная (C-образный профиль) 30х20х300 (2,0 мм), PR16.1132, Промрукав
Цена МАТ=416/1,2*1,02/7,77
| 1 | ИНДЕКС К ПОЗИЦИИ: Индексы пересчета в т.у.ц. по статьям затрат СМР/ПНР ОЗП=19,25; ЭМ=10,05; ЗПМ=19,25; МАТ=7,77 | [17 empty] | ИНДЕКС К ПОЗИЦИИ: Индексы пересчета в т.у.ц. по статьям затрат СМР/ПНР ОЗП=19,25; ЭМ=10,05; ЗПМ=19,25; МАТ=7,77
149 | Прайс | Скоба для подвеса шпильки, PR08.4829, Промрукав |  | шт. | 32 | 22.75 |  | 22,75 208/1,2*1,02/7,77 | 1 Индексы пересчета в т.у.ц. по статьям затрат СМР/ПНР ОЗП=19,25; ЭМ=10,05; ЗПМ=19,25; МАТ=7,77 | 5657 |  |  | 5657 | [5 empty] | Скоба для подвеса шпильки, PR08.4829, Промрукав
Цена МАТ=208/1,2*1,02/7,77
| 1 | ИНДЕКС К ПОЗИЦИИ: Индексы пересчета в т.у.ц. по статьям затрат СМР/ПНР ОЗП=19,25; ЭМ=10,05; ЗПМ=19,25; МАТ=7,77 | [17 empty] | ИНДЕКС К ПОЗИЦИИ: Индексы пересчета в т.у.ц. по статьям затрат СМР/ПНР ОЗП=19,25; ЭМ=10,05; ЗПМ=19,25; МАТ=7,77
150 | Прайс | Гайка с насечкой, препятствующей откручиванию оцинкованная М8 (DIN 6923), PR08.2367, Промрукав |  | шт. | 128 | 0.88 |  | 0,88 8,06/1,2*1,02/7,77 | 1 Индексы пересчета в т.у.ц. по статьям затрат СМР/ПНР ОЗП=19,25; ЭМ=10,05; ЗПМ=19,25; МАТ=7,77 | 875 |  |  | 875 | [5 empty] | Гайка с насечкой, препятствующей откручиванию оцинкованная М8 (DIN 6923), PR08.2367, Промрукав
Цена МАТ=8,06/1,2*1,02/7,77
| 1 | ИНДЕКС К ПОЗИЦИИ: Индексы пересчета в т.у.ц. по статьям затрат СМР/ПНР ОЗП=19,25; ЭМ=10,05; ЗПМ=19,25; МАТ=7,77 | [17 empty] | ИНДЕКС К ПОЗИЦИИ: Индексы пересчета в т.у.ц. по статьям затрат СМР/ПНР ОЗП=19,25; ЭМ=10,05; ЗПМ=19,25; МАТ=7,77
151 | Прайс | Анкерный болт с гайкой оцинкованный М8/10х95 , PR08.3672, Промрукав |  | шт. | 32 | 6.4 |  | 6,40 58,5/1,2*1,02/7,77 | 1 Индексы пересчета в т.у.ц. по статьям затрат СМР/ПНР ОЗП=19,25; ЭМ=10,05; ЗПМ=19,25; МАТ=7,77 | 1591 |  |  | 1591 | [5 empty] | Анкерный болт с гайкой оцинкованный М8/10х95 , PR08.3672, Промрукав
Цена МАТ=58,5/1,2*1,02/7,77
| 1 | ИНДЕКС К ПОЗИЦИИ: Индексы пересчета в т.у.ц. по статьям затрат СМР/ПНР ОЗП=19,25; ЭМ=10,05; ЗПМ=19,25; МАТ=7,77 | [17 empty] | ИНДЕКС К ПОЗИЦИИ: Индексы пересчета в т.у.ц. по статьям затрат СМР/ПНР ОЗП=19,25; ЭМ=10,05; ЗПМ=19,25; МАТ=7,77
152 | Прайс | Шпилька оцинкованная М8х1000мм (DIN 975/976), PR08.2386, Промрукав |  | шт. | 32 | 25.6 |  | 25,60 234/1,2*1,02/7,77 | 1 Индексы пересчета в т.у.ц. по статьям затрат СМР/ПНР ОЗП=19,25; ЭМ=10,05; ЗПМ=19,25; МАТ=7,77 | 6365 |  |  | 6365 | [5 empty] | Шпилька оцинкованная М8х1000мм (DIN 975/976), PR08.2386, Промрукав
Цена МАТ=234/1,2*1,02/7,77
| 1 | ИНДЕКС К ПОЗИЦИИ: Индексы пересчета в т.у.ц. по статьям затрат СМР/ПНР ОЗП=19,25; ЭМ=10,05; ЗПМ=19,25; МАТ=7,77 | [17 empty] | ИНДЕКС К ПОЗИЦИИ: Индексы пересчета в т.у.ц. по статьям затрат СМР/ПНР ОЗП=19,25; ЭМ=10,05; ЗПМ=19,25; МАТ=7,77
153 | Прайс | Шайба с широкими полями (кузовная) оцинкованная M8 (DIN 9021), PR08.2378, Промрукав |  | шт. | 128 | 0.82 |  | 0,82 7,54/1,2*1,02/7,77 | 1 Индексы пересчета в т.у.ц. по статьям затрат СМР/ПНР ОЗП=19,25; ЭМ=10,05; ЗПМ=19,25; МАТ=7,77 | 816 |  |  | 816 | [5 empty] | Шайба с широкими полями (кузовная) оцинкованная M8 (DIN 9021), PR08.2378, Промрукав
Цена МАТ=7,54/1,2*1,02/7,77
| 1 | ИНДЕКС К ПОЗИЦИИ: Индексы пересчета в т.у.ц. по статьям затрат СМР/ПНР ОЗП=19,25; ЭМ=10,05; ЗПМ=19,25; МАТ=7,77 | [17 empty] | ИНДЕКС К ПОЗИЦИИ: Индексы пересчета в т.у.ц. по статьям затрат СМР/ПНР ОЗП=19,25; ЭМ=10,05; ЗПМ=19,25; МАТ=7,77
154 | Прайс | Крышка лотка «Стандарт» 200х3000 (0,8 мм), PR16.0092, Промрукав |  | шт. | 4 | 227.54 |  | 227,54 2080/1,2*1,02/7,77 | 1 Индексы пересчета в т.у.ц. по статьям затрат СМР/ПНР ОЗП=19,25; ЭМ=10,05; ЗПМ=19,25; МАТ=7,77 | 7072 |  |  | 7072 | [5 empty] | Крышка лотка «Стандарт» 200х3000 (0,8 мм), PR16.0092, Промрукав
Цена МАТ=2080/1,2*1,02/7,77
| 1 | ИНДЕКС К ПОЗИЦИИ: Индексы пересчета в т.у.ц. по статьям затрат СМР/ПНР ОЗП=19,25; ЭМ=10,05; ЗПМ=19,25; МАТ=7,77 | [17 empty] | ИНДЕКС К ПОЗИЦИИ: Индексы пересчета в т.у.ц. по статьям затрат СМР/ПНР ОЗП=19,25; ЭМ=10,05; ЗПМ=19,25; МАТ=7,77
155 | Прайс | Держатель крышки, PR16.0929, Промрукав |  | шт. | 24 | 17.07 |  | 17,07 156/1,2*1,02/7,77 | 1 Индексы пересчета в т.у.ц. по статьям затрат СМР/ПНР ОЗП=19,25; ЭМ=10,05; ЗПМ=19,25; МАТ=7,77 | 3183 |  |  | 3183 | [5 empty] | Держатель крышки, PR16.0929, Промрукав
Цена МАТ=156/1,2*1,02/7,77
| 1 | ИНДЕКС К ПОЗИЦИИ: Индексы пересчета в т.у.ц. по статьям затрат СМР/ПНР ОЗП=19,25; ЭМ=10,05; ЗПМ=19,25; МАТ=7,77 | [17 empty] | ИНДЕКС К ПОЗИЦИИ: Индексы пересчета в т.у.ц. по статьям затрат СМР/ПНР ОЗП=19,25; ЭМ=10,05; ЗПМ=19,25; МАТ=7,77
156 | Прайс | Разделитель лотка 80х3000, PR16.0611, Промрукав |  | шт. | 4 | 227.54 |  | 227,54 2080/1,2*1,02/7,77 | 1 Индексы пересчета в т.у.ц. по статьям затрат СМР/ПНР ОЗП=19,25; ЭМ=10,05; ЗПМ=19,25; МАТ=7,77 | 7072 |  |  | 7072 | [5 empty] | Разделитель лотка 80х3000, PR16.0611, Промрукав
Цена МАТ=2080/1,2*1,02/7,77
| 1 | ИНДЕКС К ПОЗИЦИИ: Индексы пересчета в т.у.ц. по статьям затрат СМР/ПНР ОЗП=19,25; ЭМ=10,05; ЗПМ=19,25; МАТ=7,77 | [17 empty] | ИНДЕКС К ПОЗИЦИИ: Индексы пересчета в т.у.ц. по статьям затрат СМР/ПНР ОЗП=19,25; ЭМ=10,05; ЗПМ=19,25; МАТ=7,77
157 | Прайс | Комплект соединительный (Винт М6х10+гайка М6 DIN 6923) (100 шт/уп), PR08.2408, Промрукав |  | уп. | 1 | 156.44 |  | 156,44 1430/1,2*1,02/7,77 | 1 Индексы пересчета в т.у.ц. по статьям затрат СМР/ПНР ОЗП=19,25; ЭМ=10,05; ЗПМ=19,25; МАТ=7,77 | 1216 |  |  | 1216 | [5 empty] | Комплект соединительный (Винт М6х10+гайка М6 DIN 6923) (100 шт/уп), PR08.2408, Промрукав
Цена МАТ=1430/1,2*1,02/7,77
| 1 | ИНДЕКС К ПОЗИЦИИ: Индексы пересчета в т.у.ц. по статьям затрат СМР/ПНР ОЗП=19,25; ЭМ=10,05; ЗПМ=19,25; МАТ=7,77 | [17 empty] | ИНДЕКС К ПОЗИЦИИ: Индексы пересчета в т.у.ц. по статьям затрат СМР/ПНР ОЗП=19,25; ЭМ=10,05; ЗПМ=19,25; МАТ=7,77
158 | Прайс | Угол горизонтальный 90 градусов с крышкой «Стандарт» 200х80, PR16.0418, Промрукав |  | шт. | 2 | 241.76 |  | 241,76 2210/1,2*1,02/7,77 | 1 Индексы пересчета в т.у.ц. по статьям затрат СМР/ПНР ОЗП=19,25; ЭМ=10,05; ЗПМ=19,25; МАТ=7,77 | 3757 |  |  | 3757 | [5 empty] | Угол горизонтальный 90 градусов с крышкой «Стандарт» 200х80, PR16.0418, Промрукав
Цена МАТ=2210/1,2*1,02/7,77
| 1 | ИНДЕКС К ПОЗИЦИИ: Индексы пересчета в т.у.ц. по статьям затрат СМР/ПНР ОЗП=19,25; ЭМ=10,05; ЗПМ=19,25; МАТ=7,77 | [17 empty] | ИНДЕКС К ПОЗИЦИИ: Индексы пересчета в т.у.ц. по статьям затрат СМР/ПНР ОЗП=19,25; ЭМ=10,05; ЗПМ=19,25; МАТ=7,77
159 | Прайс | Угол горизонтальный 45 градусов с крышкой «Стандарт» 200х80, PR16.0523, Промрукав |  | шт. | 1 | 213.32 |  | 213,32 1950/1,2*1,02/7,77 | 1 Индексы пересчета в т.у.ц. по статьям затрат СМР/ПНР ОЗП=19,25; ЭМ=10,05; ЗПМ=19,25; МАТ=7,77 | 1658 |  |  | 1658 | [5 empty] | Угол горизонтальный 45 градусов с крышкой «Стандарт» 200х80, PR16.0523, Промрукав
Цена МАТ=1950/1,2*1,02/7,77
| 1 | ИНДЕКС К ПОЗИЦИИ: Индексы пересчета в т.у.ц. по статьям затрат СМР/ПНР ОЗП=19,25; ЭМ=10,05; ЗПМ=19,25; МАТ=7,77 | [17 empty] | ИНДЕКС К ПОЗИЦИИ: Индексы пересчета в т.у.ц. по статьям затрат СМР/ПНР ОЗП=19,25; ЭМ=10,05; ЗПМ=19,25; МАТ=7,77
160 | Прайс | Т-образный ответвитель с крышкой Стандарт 200х80, PR16.0439, Промрукав |  | шт. | 1 | 327.09 |  | 327,09 2990/1,2*1,02/7,77 | 1 Индексы пересчета в т.у.ц. по статьям затрат СМР/ПНР ОЗП=19,25; ЭМ=10,05; ЗПМ=19,25; МАТ=7,77 | 2541 |  |  | 2541 | [5 empty] | Т-образный ответвитель с крышкой Стандарт 200х80, PR16.0439, Промрукав
Цена МАТ=2990/1,2*1,02/7,77
| 1 | ИНДЕКС К ПОЗИЦИИ: Индексы пересчета в т.у.ц. по статьям затрат СМР/ПНР ОЗП=19,25; ЭМ=10,05; ЗПМ=19,25; МАТ=7,77 | [17 empty] | ИНДЕКС К ПОЗИЦИИ: Индексы пересчета в т.у.ц. по статьям затрат СМР/ПНР ОЗП=19,25; ЭМ=10,05; ЗПМ=19,25; МАТ=7,77
161 | Прайс | Винт М5х8 для обеспечения электрического контакта крышек (DIN6921) (200 шт/уп), PR08.2525, Промрукав |  | уп. | 1 | 1493.24 |  | 1 493,24 13650/1,2*1,02/7,77 | 1 Индексы пересчета в т.у.ц. по статьям затрат СМР/ПНР ОЗП=19,25; ЭМ=10,05; ЗПМ=19,25; МАТ=7,77 | 11602 |  |  | 11602 | [5 empty] | Винт М5х8 для обеспечения электрического контакта крышек (DIN6921) (200 шт/уп), PR08.2525, Промрукав
Цена МАТ=13650/1,2*1,02/7,77
| 1 | ИНДЕКС К ПОЗИЦИИ: Индексы пересчета в т.у.ц. по статьям затрат СМР/ПНР ОЗП=19,25; ЭМ=10,05; ЗПМ=19,25; МАТ=7,77 | [17 empty] | ИНДЕКС К ПОЗИЦИИ: Индексы пересчета в т.у.ц. по статьям затрат СМР/ПНР ОЗП=19,25; ЭМ=10,05; ЗПМ=19,25; МАТ=7,77
162 | Прайс | Пластина заземляющая для крышки лотков, PR08.2524, Промрукав |  | шт. | 4 | 25.6 |  | 25,60 234/1,2*1,02/7,77 | 1 Индексы пересчета в т.у.ц. по статьям затрат СМР/ПНР ОЗП=19,25; ЭМ=10,05; ЗПМ=19,25; МАТ=7,77 | 796 |  |  | 796 | [5 empty] | Пластина заземляющая для крышки лотков, PR08.2524, Промрукав
Цена МАТ=234/1,2*1,02/7,77
| 1 | ИНДЕКС К ПОЗИЦИИ: Индексы пересчета в т.у.ц. по статьям затрат СМР/ПНР ОЗП=19,25; ЭМ=10,05; ЗПМ=19,25; МАТ=7,77 | [17 empty] | ИНДЕКС К ПОЗИЦИИ: Индексы пересчета в т.у.ц. по статьям затрат СМР/ПНР ОЗП=19,25; ЭМ=10,05; ЗПМ=19,25; МАТ=7,77
163 | Прайс | Провод заземляющий сечением 6 мм2 длиной 150 мм, PR08.3126, Промрукав |  | шт. | 4 | 27.02 |  | 27,02 247/1,2*1,02/7,77 | 1 Индексы пересчета в т.у.ц. по статьям затрат СМР/ПНР ОЗП=19,25; ЭМ=10,05; ЗПМ=19,25; МАТ=7,77 | 840 |  |  | 840 | [5 empty] | Провод заземляющий сечением 6 мм2 длиной 150 мм, PR08.3126, Промрукав
Цена МАТ=247/1,2*1,02/7,77
| 1 | ИНДЕКС К ПОЗИЦИИ: Индексы пересчета в т.у.ц. по статьям затрат СМР/ПНР ОЗП=19,25; ЭМ=10,05; ЗПМ=19,25; МАТ=7,77 | [17 empty] | ИНДЕКС К ПОЗИЦИИ: Индексы пересчета в т.у.ц. по статьям затрат СМР/ПНР ОЗП=19,25; ЭМ=10,05; ЗПМ=19,25; МАТ=7,77
Прочие материалы | [17 empty] | Прочие материалы
164 | ТЕРм08-02-390-01 Приказ Администрации ЛО от 20.10.15 №28 | Короба пластмассовые: шириной до 40 мм |  | 100 м | 1.26 | 377,39 293,71 | 31,55 0,25 | 52.13 | 1 Индексы пересчета в т.у.ц. по статьям затрат СМР/ПНР ОЗП=19,25; ЭМ=10,05; ЗПМ=19,25; МАТ=7,77 | 8034 | 7124 | 400 6 | 510 | [5 empty] | Короба пластмассовые: шириной до 40 мм
Объем=(63*2) / 100
| 1 | ИНДЕКС К ПОЗИЦИИ: Индексы пересчета в т.у.ц. по статьям затрат СМР/ПНР ОЗП=19,25; ЭМ=10,05; ЗПМ=19,25; МАТ=7,77 | [17 empty] | ИНДЕКС К ПОЗИЦИИ: Индексы пересчета в т.у.ц. по статьям затрат СМР/ПНР ОЗП=19,25; ЭМ=10,05; ЗПМ=19,25; МАТ=7,77
165 | Прайс | Кабель-канал серый 12х12. Двойной замок. RAL 7035, Длинна - 2000 мм, PR03.0068, Промрукав |  | шт. | 63 | 8.53 |  | 8,53 78/1,2*1,02/7,77 | 1 Индексы пересчета в т.у.ц. по статьям затрат СМР/ПНР ОЗП=19,25; ЭМ=10,05; ЗПМ=19,25; МАТ=7,77 | 4176 |  |  | 4176 | [5 empty] | Кабель-канал серый 12х12. Двойной замок. RAL 7035, Длинна - 2000 мм, PR03.0068, Промрукав
Цена МАТ=78/1,2*1,02/7,77
| 1 | ИНДЕКС К ПОЗИЦИИ: Индексы пересчета в т.у.ц. по статьям затрат СМР/ПНР ОЗП=19,25; ЭМ=10,05; ЗПМ=19,25; МАТ=7,77 | [17 empty] | ИНДЕКС К ПОЗИЦИИ: Индексы пересчета в т.у.ц. по статьям затрат СМР/ПНР ОЗП=19,25; ЭМ=10,05; ЗПМ=19,25; МАТ=7,77
166 | ТЕРм08-10-010-01 Приказ Администрации ЛО от 20.10.15 №28 | Прокладка труб гофрированных ПВХ для защиты проводов и кабелей |  | 100 м | 128 | 345,61 264,63 | 63.44 | 17.54 | 1 Индексы пересчета в т.у.ц. по статьям затрат СМР/ПНР ОЗП=19,25; ЭМ=10,05; ЗПМ=19,25; МАТ=7,77 | 751102 | 652048 | 81609 | 17445 | [5 empty] | Прокладка труб гофрированных ПВХ для защиты проводов и кабелей
Объем=12800 / 100
| 1 | ИНДЕКС К ПОЗИЦИИ: Индексы пересчета в т.у.ц. по статьям затрат СМР/ПНР ОЗП=19,25; ЭМ=10,05; ЗПМ=19,25; МАТ=7,77 | [17 empty] | ИНДЕКС К ПОЗИЦИИ: Индексы пересчета в т.у.ц. по статьям затрат СМР/ПНР ОЗП=19,25; ЭМ=10,05; ЗПМ=19,25; МАТ=7,77
167 | Прайс | Труба гофрированная ПНД тяжёлая 750 Н безгалогенная (HF) оранжевая с/з d20 мм, Промрукав |  | м. | 13056 | 6.97 |  | 6,97 63,7/1,2*1,02/7,77 | 1 Индексы пересчета в т.у.ц. по статьям затрат СМР/ПНР ОЗП=19,25; ЭМ=10,05; ЗПМ=19,25; МАТ=7,77 | 707072 |  |  | 707072 | [5 empty] | Труба гофрированная ПНД тяжёлая 750 Н безгалогенная (HF) оранжевая с/з d20 мм, Промрукав
Объем=12800*1,02
Цена МАТ=63,7/1,2*1,02/7,77
| 1 | ИНДЕКС К ПОЗИЦИИ: Индексы пересчета в т.у.ц. по статьям затрат СМР/ПНР ОЗП=19,25; ЭМ=10,05; ЗПМ=19,25; МАТ=7,77 | [17 empty] | ИНДЕКС К ПОЗИЦИИ: Индексы пересчета в т.у.ц. по статьям затрат СМР/ПНР ОЗП=19,25; ЭМ=10,05; ЗПМ=19,25; МАТ=7,77
168 | Прайс | Патрубок-муфта для соединения гофрированных труб d20 мм, PR.01720м, Промрукав |  | шт. | 198 | 2.99 |  | 2,99 27,3/1,2*1,02/7,77 | 1 Индексы пересчета в т.у.ц. по статьям затрат СМР/ПНР ОЗП=19,25; ЭМ=10,05; ЗПМ=19,25; МАТ=7,77 | 4600 |  |  | 4600 | [5 empty] | Патрубок-муфта для соединения гофрированных труб d20 мм, PR.01720м, Промрукав
Цена МАТ=27,3/1,2*1,02/7,77
| 1 | ИНДЕКС К ПОЗИЦИИ: Индексы пересчета в т.у.ц. по статьям затрат СМР/ПНР ОЗП=19,25; ЭМ=10,05; ЗПМ=19,25; МАТ=7,77 | [17 empty] | ИНДЕКС К ПОЗИЦИИ: Индексы пересчета в т.у.ц. по статьям затрат СМР/ПНР ОЗП=19,25; ЭМ=10,05; ЗПМ=19,25; МАТ=7,77
169 | Прайс | Муфта вводная усиленная (IP68) для гофрированных труб черная (М20) , ВМУ-ГТ-20, PR08.3277, Промрукав |  | шт. | 1800 | 79.64 |  | 79,64 728/1,2*1,02/7,77 | 1 Индексы пересчета в т.у.ц. по статьям затрат СМР/ПНР ОЗП=19,25; ЭМ=10,05; ЗПМ=19,25; МАТ=7,77 | 1113845 |  |  | 1113845 | [5 empty] | Муфта вводная усиленная (IP68) для гофрированных труб черная (М20) , ВМУ-ГТ-20, PR08.3277, Промрукав
Цена МАТ=728/1,2*1,02/7,77
| 1 | ИНДЕКС К ПОЗИЦИИ: Индексы пересчета в т.у.ц. по статьям затрат СМР/ПНР ОЗП=19,25; ЭМ=10,05; ЗПМ=19,25; МАТ=7,77 | [17 empty] | ИНДЕКС К ПОЗИЦИИ: Индексы пересчета в т.у.ц. по статьям затрат СМР/ПНР ОЗП=19,25; ЭМ=10,05; ЗПМ=19,25; МАТ=7,77
170 | Прайс | Крепёж-клипса для труб АБС-пластик оранжевая d20 мм (100шт/1500шт уп/кор)., PR13.0064, Промрукав |  | шт. | 8992 | 1.41 |  | 1,41 12,87/1,2*1,02/7,77 | 1 Индексы пересчета в т.у.ц. по статьям затрат СМР/ПНР ОЗП=19,25; ЭМ=10,05; ЗПМ=19,25; МАТ=7,77 | 98514 |  |  | 98514 | [5 empty] | Крепёж-клипса для труб АБС-пластик оранжевая d20 мм (100шт/1500шт уп/кор)., PR13.0064, Промрукав
Цена МАТ=12,87/1,2*1,02/7,77
| 1 | ИНДЕКС К ПОЗИЦИИ: Индексы пересчета в т.у.ц. по статьям затрат СМР/ПНР ОЗП=19,25; ЭМ=10,05; ЗПМ=19,25; МАТ=7,77 | [17 empty] | ИНДЕКС К ПОЗИЦИИ: Индексы пересчета в т.у.ц. по статьям затрат СМР/ПНР ОЗП=19,25; ЭМ=10,05; ЗПМ=19,25; МАТ=7,77
171 | ТЕРм08-02-411-01 Приказ Администрации ЛО от 20.10.15 №28 | Рукав металлический наружным диаметром: до 48 мм |  | 100 м | 25.73 | 1 272,73 494,96 | 174,72 4,42 | 603.05 | 1 Индексы пересчета в т.у.ц. по статьям затрат СМР/ПНР ОЗП=19,25; ЭМ=10,05; ЗПМ=19,25; МАТ=7,77 | 410898 | 245155 | 45 180 2 189 | 120563 | [5 empty] | Рукав металлический наружным диаметром: до 48 мм
Объем=2573 / 100
| 1 | ИНДЕКС К ПОЗИЦИИ: Индексы пересчета в т.у.ц. по статьям затрат СМР/ПНР ОЗП=19,25; ЭМ=10,05; ЗПМ=19,25; МАТ=7,77 | [17 empty] | ИНДЕКС К ПОЗИЦИИ: Индексы пересчета в т.у.ц. по статьям затрат СМР/ПНР ОЗП=19,25; ЭМ=10,05; ЗПМ=19,25; МАТ=7,77
172 | Прайс | Металлорукав в ПВХ изоляции с/з d20 мм черный, Р3-ЦП-Мр-НГ-20, PR04.0506, Промрукав |  | м. | 2650.19 | 39.82 |  | 39,82 364/1,2*1,02/7,77 | 1 Индексы пересчета в т.у.ц. по статьям затрат СМР/ПНР ОЗП=19,25; ЭМ=10,05; ЗПМ=19,25; МАТ=7,77 | 819973 |  |  | 819973 | [5 empty] | Металлорукав в ПВХ изоляции с/з d20 мм черный, Р3-ЦП-Мр-НГ-20, PR04.0506, Промрукав
Объем=2573*1,03
Цена МАТ=364/1,2*1,02/7,77
| 1 | ИНДЕКС К ПОЗИЦИИ: Индексы пересчета в т.у.ц. по статьям затрат СМР/ПНР ОЗП=19,25; ЭМ=10,05; ЗПМ=19,25; МАТ=7,77 | [17 empty] | ИНДЕКС К ПОЗИЦИИ: Индексы пересчета в т.у.ц. по статьям затрат СМР/ПНР ОЗП=19,25; ЭМ=10,05; ЗПМ=19,25; МАТ=7,77
173 | Прайс | Оконцеватель для металлорукава , ОЗМ-20, PR08.3025, Промрукав |  | шт. | 310 | 9.1 |  | 9,10 83,2/1,2*1,02/7,77 | 1 Индексы пересчета в т.у.ц. по статьям затрат СМР/ПНР ОЗП=19,25; ЭМ=10,05; ЗПМ=19,25; МАТ=7,77 | 21919 |  |  | 21919 | [5 empty] | Оконцеватель для металлорукава , ОЗМ-20, PR08.3025, Промрукав
Цена МАТ=83,2/1,2*1,02/7,77
| 1 | ИНДЕКС К ПОЗИЦИИ: Индексы пересчета в т.у.ц. по статьям затрат СМР/ПНР ОЗП=19,25; ЭМ=10,05; ЗПМ=19,25; МАТ=7,77 | [17 empty] | ИНДЕКС К ПОЗИЦИИ: Индексы пересчета в т.у.ц. по статьям затрат СМР/ПНР ОЗП=19,25; ЭМ=10,05; ЗПМ=19,25; МАТ=7,77
174 | Прайс | Муфта вводная для металлорукава пластиковая (3/4") d20, МВП-20, PR08.3010, Промрукав |  | шт. | 60 | 7.54 |  | 7,54 68,9/1,2*1,02/7,77 | 1 Индексы пересчета в т.у.ц. по статьям затрат СМР/ПНР ОЗП=19,25; ЭМ=10,05; ЗПМ=19,25; МАТ=7,77 | 3515 |  |  | 3515 | [5 empty] | Муфта вводная для металлорукава пластиковая (3/4") d20, МВП-20, PR08.3010, Промрукав
Цена МАТ=68,9/1,2*1,02/7,77
| 1 | ИНДЕКС К ПОЗИЦИИ: Индексы пересчета в т.у.ц. по статьям затрат СМР/ПНР ОЗП=19,25; ЭМ=10,05; ЗПМ=19,25; МАТ=7,77 | [17 empty] | ИНДЕКС К ПОЗИЦИИ: Индексы пересчета в т.у.ц. по статьям затрат СМР/ПНР ОЗП=19,25; ЭМ=10,05; ЗПМ=19,25; МАТ=7,77
175 | Прайс | Муфта для соединения отрезков труб (D = 3/4" (25-28) мм) , ТР-4, PR08.3016, Промрукав |  | шт. | 84 | 29.86 |  | 29,86 273/1,2*1,02/7,77 | 1 Индексы пересчета в т.у.ц. по статьям затрат СМР/ПНР ОЗП=19,25; ЭМ=10,05; ЗПМ=19,25; МАТ=7,77 | 19489 |  |  | 19489 | [5 empty] | Муфта для соединения отрезков труб (D = 3/4" (25-28) мм) , ТР-4, PR08.3016, Промрукав
Цена МАТ=273/1,2*1,02/7,77
| 1 | ИНДЕКС К ПОЗИЦИИ: Индексы пересчета в т.у.ц. по статьям затрат СМР/ПНР ОЗП=19,25; ЭМ=10,05; ЗПМ=19,25; МАТ=7,77 | [17 empty] | ИНДЕКС К ПОЗИЦИИ: Индексы пересчета в т.у.ц. по статьям затрат СМР/ПНР ОЗП=19,25; ЭМ=10,05; ЗПМ=19,25; МАТ=7,77
176 | Прайс | Хомут заземления д 5-25 мм (нерж. сталь), PR08.3873, Промрукав |  | шт. | 84 | 139.37 |  | 139,37 1274/1,2*1,02/7,77 | 1 Индексы пересчета в т.у.ц. по статьям затрат СМР/ПНР ОЗП=19,25; ЭМ=10,05; ЗПМ=19,25; МАТ=7,77 | 90964 |  |  | 90964 | [5 empty] | Хомут заземления д 5-25 мм (нерж. сталь), PR08.3873, Промрукав
Цена МАТ=1274/1,2*1,02/7,77
| 1 | ИНДЕКС К ПОЗИЦИИ: Индексы пересчета в т.у.ц. по статьям затрат СМР/ПНР ОЗП=19,25; ЭМ=10,05; ЗПМ=19,25; МАТ=7,77 | [17 empty] | ИНДЕКС К ПОЗИЦИИ: Индексы пересчета в т.у.ц. по статьям затрат СМР/ПНР ОЗП=19,25; ЭМ=10,05; ЗПМ=19,25; МАТ=7,77
177 | Прайс | Муфта заземления термоусаживаемая д 15-25. Для заземления металлорукавов в ПВХ изоляции. Поводок (длинна 505мм)., PR08.3871, Промрукав |  | шт. | 84 | 125.15 |  | 125,15 1144/1,2*1,02/7,77 | 1 Индексы пересчета в т.у.ц. по статьям затрат СМР/ПНР ОЗП=19,25; ЭМ=10,05; ЗПМ=19,25; МАТ=7,77 | 81683 |  |  | 81683 | [5 empty] | Муфта заземления термоусаживаемая д 15-25. Для заземления металлорукавов в ПВХ изоляции. Поводок (длинна 505мм)., PR08.3871, Промрукав
Цена МАТ=1144/1,2*1,02/7,77
| 1 | ИНДЕКС К ПОЗИЦИИ: Индексы пересчета в т.у.ц. по статьям затрат СМР/ПНР ОЗП=19,25; ЭМ=10,05; ЗПМ=19,25; МАТ=7,77 | [17 empty] | ИНДЕКС К ПОЗИЦИИ: Индексы пересчета в т.у.ц. по статьям затрат СМР/ПНР ОЗП=19,25; ЭМ=10,05; ЗПМ=19,25; МАТ=7,77
178 | Прайс | Скоба металлическая двухлапковая с полимерным покрытием (100 шт/уп) , СМД-П d19-20, PR08.6016, Промрукав |  | уп. | 60 | 625.74 |  | 625,74 5720/1,2*1,02/7,77 | 1 Индексы пересчета в т.у.ц. по статьям затрат СМР/ПНР ОЗП=19,25; ЭМ=10,05; ЗПМ=19,25; МАТ=7,77 | 291720 |  |  | 291720 | [5 empty] | Скоба металлическая двухлапковая с полимерным покрытием (100 шт/уп) , СМД-П d19-20, PR08.6016, Промрукав
Цена МАТ=5720/1,2*1,02/7,77
| 1 | ИНДЕКС К ПОЗИЦИИ: Индексы пересчета в т.у.ц. по статьям затрат СМР/ПНР ОЗП=19,25; ЭМ=10,05; ЗПМ=19,25; МАТ=7,77 | [17 empty] | ИНДЕКС К ПОЗИЦИИ: Индексы пересчета в т.у.ц. по статьям затрат СМР/ПНР ОЗП=19,25; ЭМ=10,05; ЗПМ=19,25; МАТ=7,77
179 | Прайс | Скоба металлическая двухлапковая с полимерным покрытием (50 шт/уп), СМД-П d31-32, PR08.6019, Промрукав |  | уп. | 20 | 469.31 |  | 469,31 4290/1,2*1,02/7,77 | 1 Индексы пересчета в т.у.ц. по статьям затрат СМР/ПНР ОЗП=19,25; ЭМ=10,05; ЗПМ=19,25; МАТ=7,77 | 72931 |  |  | 72931 | [5 empty] | Скоба металлическая двухлапковая с полимерным покрытием (50 шт/уп), СМД-П d31-32, PR08.6019, Промрукав
Цена МАТ=4290/1,2*1,02/7,77
| 1 | ИНДЕКС К ПОЗИЦИИ: Индексы пересчета в т.у.ц. по статьям затрат СМР/ПНР ОЗП=19,25; ЭМ=10,05; ЗПМ=19,25; МАТ=7,77 | [17 empty] | ИНДЕКС К ПОЗИЦИИ: Индексы пересчета в т.у.ц. по статьям затрат СМР/ПНР ОЗП=19,25; ЭМ=10,05; ЗПМ=19,25; МАТ=7,77
180 | Прайс | Зажим балочный 15-20 мм под трубу 20 мм двойной. Для крепления труб к стальным конструкциям без использования болтов, PR08.5855, Промрукав |  | шт. | 400 | 73.95 |  | 73,95 676/1,2*1,02/7,77 | 1 Индексы пересчета в т.у.ц. по статьям затрат СМР/ПНР ОЗП=19,25; ЭМ=10,05; ЗПМ=19,25; МАТ=7,77 | 229837 |  |  | 229837 | [5 empty] | Зажим балочный 15-20 мм под трубу 20 мм двойной. Для крепления труб к стальным конструкциям без использования болтов, PR08.5855, Промрукав
Цена МАТ=676/1,2*1,02/7,77
| 1 | ИНДЕКС К ПОЗИЦИИ: Индексы пересчета в т.у.ц. по статьям затрат СМР/ПНР ОЗП=19,25; ЭМ=10,05; ЗПМ=19,25; МАТ=7,77 | [17 empty] | ИНДЕКС К ПОЗИЦИИ: Индексы пересчета в т.у.ц. по статьям затрат СМР/ПНР ОЗП=19,25; ЭМ=10,05; ЗПМ=19,25; МАТ=7,77
181 | Прайс | Зажим балочный 15-20 мм под трубу 20 мм, PR08.5852, Промрукав |  | шт. | 200 | 55.46 |  | 55,46 507/1,2*1,02/7,77 | 1 Индексы пересчета в т.у.ц. по статьям затрат СМР/ПНР ОЗП=19,25; ЭМ=10,05; ЗПМ=19,25; МАТ=7,77 | 86185 |  |  | 86185 | [5 empty] | Зажим балочный 15-20 мм под трубу 20 мм, PR08.5852, Промрукав
Цена МАТ=507/1,2*1,02/7,77
| 1 | ИНДЕКС К ПОЗИЦИИ: Индексы пересчета в т.у.ц. по статьям затрат СМР/ПНР ОЗП=19,25; ЭМ=10,05; ЗПМ=19,25; МАТ=7,77 | [17 empty] | ИНДЕКС К ПОЗИЦИИ: Индексы пересчета в т.у.ц. по статьям затрат СМР/ПНР ОЗП=19,25; ЭМ=10,05; ЗПМ=19,25; МАТ=7,77
182 | Прайс | Зажим балочный 8-14 мм под трубу 20 мм двойной, PR08.5840, Промрукав |  | шт. | 200 | 68.26 |  | 68,26 624/1,2*1,02/7,77 | 1 Индексы пересчета в т.у.ц. по статьям затрат СМР/ПНР ОЗП=19,25; ЭМ=10,05; ЗПМ=19,25; МАТ=7,77 | 106076 |  |  | 106076 | [5 empty] | Зажим балочный 8-14 мм под трубу 20 мм двойной, PR08.5840, Промрукав
Цена МАТ=624/1,2*1,02/7,77
| 1 | ИНДЕКС К ПОЗИЦИИ: Индексы пересчета в т.у.ц. по статьям затрат СМР/ПНР ОЗП=19,25; ЭМ=10,05; ЗПМ=19,25; МАТ=7,77 | [17 empty] | ИНДЕКС К ПОЗИЦИИ: Индексы пересчета в т.у.ц. по статьям затрат СМР/ПНР ОЗП=19,25; ЭМ=10,05; ЗПМ=19,25; МАТ=7,77
183 | Прайс | Зажим балочный 8-14 мм под трубу 20мм, PR08.5837, Промрукав |  | шт. | 200 | 49.77 |  | 49,77 455/1,2*1,02/7,77 | 1 Индексы пересчета в т.у.ц. по статьям затрат СМР/ПНР ОЗП=19,25; ЭМ=10,05; ЗПМ=19,25; МАТ=7,77 | 77343 |  |  | 77343 | [5 empty] | Зажим балочный 8-14 мм под трубу 20мм, PR08.5837, Промрукав
Цена МАТ=455/1,2*1,02/7,77
| 1 | ИНДЕКС К ПОЗИЦИИ: Индексы пересчета в т.у.ц. по статьям затрат СМР/ПНР ОЗП=19,25; ЭМ=10,05; ЗПМ=19,25; МАТ=7,77 | [17 empty] | ИНДЕКС К ПОЗИЦИИ: Индексы пересчета в т.у.ц. по статьям затрат СМР/ПНР ОЗП=19,25; ЭМ=10,05; ЗПМ=19,25; МАТ=7,77
184 | Прайс | Зажим балочный 8-14 мм с отгибом и резьбой М6, PR08.5831, Промрукав |  | шт. | 100 | 35.55 |  | 35,55 325/1,2*1,02/7,77 | 1 Индексы пересчета в т.у.ц. по статьям затрат СМР/ПНР ОЗП=19,25; ЭМ=10,05; ЗПМ=19,25; МАТ=7,77 | 27622 |  |  | 27622 | [5 empty] | Зажим балочный 8-14 мм с отгибом и резьбой М6, PR08.5831, Промрукав
Цена МАТ=325/1,2*1,02/7,77
| 1 | ИНДЕКС К ПОЗИЦИИ: Индексы пересчета в т.у.ц. по статьям затрат СМР/ПНР ОЗП=19,25; ЭМ=10,05; ЗПМ=19,25; МАТ=7,77 | [17 empty] | ИНДЕКС К ПОЗИЦИИ: Индексы пересчета в т.у.ц. по статьям затрат СМР/ПНР ОЗП=19,25; ЭМ=10,05; ЗПМ=19,25; МАТ=7,77
185 | Прайс | Комплект для крепления ОКЛ с использованием самореза, дюбеля и скобы СМД d19-20 мм (100 шт), PR08.5003, Промрукав |  | шт. | 400 | 511.97 |  | 511,97 4680/1,2*1,02/7,77 | 1 Индексы пересчета в т.у.ц. по статьям затрат СМР/ПНР ОЗП=19,25; ЭМ=10,05; ЗПМ=19,25; МАТ=7,77 | 1591203 |  |  | 1591203 | [5 empty] | Комплект для крепления ОКЛ с использованием самореза, дюбеля и скобы СМД d19-20 мм (100 шт), PR08.5003, Промрукав
Цена МАТ=4680/1,2*1,02/7,77
| 1 | ИНДЕКС К ПОЗИЦИИ: Индексы пересчета в т.у.ц. по статьям затрат СМР/ПНР ОЗП=19,25; ЭМ=10,05; ЗПМ=19,25; МАТ=7,77 | [17 empty] | ИНДЕКС К ПОЗИЦИИ: Индексы пересчета в т.у.ц. по статьям затрат СМР/ПНР ОЗП=19,25; ЭМ=10,05; ЗПМ=19,25; МАТ=7,77
186 | Прайс | Гайка шестигранная оцинкованная М6 (DIN 934) (1000 шт/уп), PR08.5693, Промрукав |  | уп. | 2 | 199.1 |  | 199,10 1820/1,2*1,02/7,77 | 1 Индексы пересчета в т.у.ц. по статьям затрат СМР/ПНР ОЗП=19,25; ЭМ=10,05; ЗПМ=19,25; МАТ=7,77 | 3094 |  |  | 3094 | [5 empty] | Гайка шестигранная оцинкованная М6 (DIN 934) (1000 шт/уп), PR08.5693, Промрукав
Цена МАТ=1820/1,2*1,02/7,77
| 1 | ИНДЕКС К ПОЗИЦИИ: Индексы пересчета в т.у.ц. по статьям затрат СМР/ПНР ОЗП=19,25; ЭМ=10,05; ЗПМ=19,25; МАТ=7,77 | [17 empty] | ИНДЕКС К ПОЗИЦИИ: Индексы пересчета в т.у.ц. по статьям затрат СМР/ПНР ОЗП=19,25; ЭМ=10,05; ЗПМ=19,25; МАТ=7,77
187 | Прайс | Болт с шестигранной головкой оцинкованный М6х20 (DIN 933) (100 шт/уп), PR08.2902, Промрукав |  | уп. | 20 | 59.73 |  | 59,73 546/1,2*1,02/7,77 | 1 Индексы пересчета в т.у.ц. по статьям затрат СМР/ПНР ОЗП=19,25; ЭМ=10,05; ЗПМ=19,25; МАТ=7,77 | 9282 |  |  | 9282 | [5 empty] | Болт с шестигранной головкой оцинкованный М6х20 (DIN 933) (100 шт/уп), PR08.2902, Промрукав
Цена МАТ=546/1,2*1,02/7,77
| 1 | ИНДЕКС К ПОЗИЦИИ: Индексы пересчета в т.у.ц. по статьям затрат СМР/ПНР ОЗП=19,25; ЭМ=10,05; ЗПМ=19,25; МАТ=7,77 | [17 empty] | ИНДЕКС К ПОЗИЦИИ: Индексы пересчета в т.у.ц. по статьям затрат СМР/ПНР ОЗП=19,25; ЭМ=10,05; ЗПМ=19,25; МАТ=7,77
188 | Прайс | Болт с шестигранной головкой оцинкованный М10х50 (DIN 933) (25 шт/уп), PR08.3514, Промрукав |  | уп. | 6 | 99.55 |  | 99,55 910/1,2*1,02/7,77 | 1 Индексы пересчета в т.у.ц. по статьям затрат СМР/ПНР ОЗП=19,25; ЭМ=10,05; ЗПМ=19,25; МАТ=7,77 | 4641 |  |  | 4641 | [5 empty] | Болт с шестигранной головкой оцинкованный М10х50 (DIN 933) (25 шт/уп), PR08.3514, Промрукав
Цена МАТ=910/1,2*1,02/7,77
| 1 | ИНДЕКС К ПОЗИЦИИ: Индексы пересчета в т.у.ц. по статьям затрат СМР/ПНР ОЗП=19,25; ЭМ=10,05; ЗПМ=19,25; МАТ=7,77 | [17 empty] | ИНДЕКС К ПОЗИЦИИ: Индексы пересчета в т.у.ц. по статьям затрат СМР/ПНР ОЗП=19,25; ЭМ=10,05; ЗПМ=19,25; МАТ=7,77
189 | Прайс | Гайка шестигранная оцинкованная М10 (DIN 934) (100 шт/уп), PR08.2364, Промрукав |  | уп. | 3 | 127.99 |  | 127,99 1170/1,2*1,02/7,77 | 1 Индексы пересчета в т.у.ц. по статьям затрат СМР/ПНР ОЗП=19,25; ЭМ=10,05; ЗПМ=19,25; МАТ=7,77 | 2983 |  |  | 2983 | [5 empty] | Гайка шестигранная оцинкованная М10 (DIN 934) (100 шт/уп), PR08.2364, Промрукав
Цена МАТ=1170/1,2*1,02/7,77
| 1 | ИНДЕКС К ПОЗИЦИИ: Индексы пересчета в т.у.ц. по статьям затрат СМР/ПНР ОЗП=19,25; ЭМ=10,05; ЗПМ=19,25; МАТ=7,77 | [17 empty] | ИНДЕКС К ПОЗИЦИИ: Индексы пересчета в т.у.ц. по статьям затрат СМР/ПНР ОЗП=19,25; ЭМ=10,05; ЗПМ=19,25; МАТ=7,77
190 | Прайс | Шпилька оцинкованная М10х1000мм (DIN 975/976), PR08.2388, Промрукав |  | шт. | 40 | 36.98 |  | 36,98 338/1,2*1,02/7,77 | 1 Индексы пересчета в т.у.ц. по статьям затрат СМР/ПНР ОЗП=19,25; ЭМ=10,05; ЗПМ=19,25; МАТ=7,77 | 11493 |  |  | 11493 | [5 empty] | Шпилька оцинкованная М10х1000мм (DIN 975/976), PR08.2388, Промрукав
Цена МАТ=338/1,2*1,02/7,77
| 1 | ИНДЕКС К ПОЗИЦИИ: Индексы пересчета в т.у.ц. по статьям затрат СМР/ПНР ОЗП=19,25; ЭМ=10,05; ЗПМ=19,25; МАТ=7,77 | [17 empty] | ИНДЕКС К ПОЗИЦИИ: Индексы пересчета в т.у.ц. по статьям затрат СМР/ПНР ОЗП=19,25; ЭМ=10,05; ЗПМ=19,25; МАТ=7,77
191 | Прайс | Шайба с широкими полями (кузовная) оцинкованная M10 (DIN 9021) (100 шт/уп), PR08.2379, Промрукав |  | уп. | 3 | 156.44 |  | 156,44 1430/1,2*1,02/7,77 | 1 Индексы пересчета в т.у.ц. по статьям затрат СМР/ПНР ОЗП=19,25; ЭМ=10,05; ЗПМ=19,25; МАТ=7,77 | 3647 |  |  | 3647 | [5 empty] | Шайба с широкими полями (кузовная) оцинкованная M10 (DIN 9021) (100 шт/уп), PR08.2379, Промрукав
Цена МАТ=1430/1,2*1,02/7,77
| 1 | ИНДЕКС К ПОЗИЦИИ: Индексы пересчета в т.у.ц. по статьям затрат СМР/ПНР ОЗП=19,25; ЭМ=10,05; ЗПМ=19,25; МАТ=7,77 | [17 empty] | ИНДЕКС К ПОЗИЦИИ: Индексы пересчета в т.у.ц. по статьям затрат СМР/ПНР ОЗП=19,25; ЭМ=10,05; ЗПМ=19,25; МАТ=7,77
192 | Прайс | Стальной забивной анкер M6, CM400830, ООО «ДКС» |  | шт. | 236 | 5.4 |  | 5,40 49,4/1,2*1,02/7,77 | 1 Индексы пересчета в т.у.ц. по статьям затрат СМР/ПНР ОЗП=19,25; ЭМ=10,05; ЗПМ=19,25; МАТ=7,77 | 9902 |  |  | 9902 | [5 empty] | Стальной забивной анкер M6, CM400830, ООО «ДКС»
Цена МАТ=49,4/1,2*1,02/7,77
| 1 | ИНДЕКС К ПОЗИЦИИ: Индексы пересчета в т.у.ц. по статьям затрат СМР/ПНР ОЗП=19,25; ЭМ=10,05; ЗПМ=19,25; МАТ=7,77 | [17 empty] | ИНДЕКС К ПОЗИЦИИ: Индексы пересчета в т.у.ц. по статьям затрат СМР/ПНР ОЗП=19,25; ЭМ=10,05; ЗПМ=19,25; МАТ=7,77
193 | ТЕРм10-04-066-04 Приказ Администрации ЛО от 20.10.15 №28 | Коробка кабельная соединительная или разветвительная |  | 1 шт. | 428 | 72,13 64,68 |  | 7.45 | 1 Индексы пересчета в т.у.ц. по статьям затрат СМР/ПНР ОЗП=19,25; ЭМ=10,05; ЗПМ=19,25; МАТ=7,77 | 557674 | 532899 |  | 24775 | [5 empty] | Коробка кабельная соединительная или разветвительная
Объем=400+28
| 1 | ИНДЕКС К ПОЗИЦИИ: Индексы пересчета в т.у.ц. по статьям затрат СМР/ПНР ОЗП=19,25; ЭМ=10,05; ЗПМ=19,25; МАТ=7,77 | [17 empty] | ИНДЕКС К ПОЗИЦИИ: Индексы пересчета в т.у.ц. по статьям затрат СМР/ПНР ОЗП=19,25; ЭМ=10,05; ЗПМ=19,25; МАТ=7,77
194 | Прайс | Коробка огнестойкая для о/п двухкомпонентная 60-0303- 100х100х40, FR2.5-4 Е15-Е120, 60-0303-FR2.5-4, Промрукав |  | шт. | 400 | 270.21 |  | 270,21 2470/1,2*1,02/7,77 | 1 Индексы пересчета в т.у.ц. по статьям затрат СМР/ПНР ОЗП=19,25; ЭМ=10,05; ЗПМ=19,25; МАТ=7,77 | 839813 |  |  | 839813 | [5 empty] | Коробка огнестойкая для о/п двухкомпонентная 60-0303- 100х100х40, FR2.5-4 Е15-Е120, 60-0303-FR2.5-4, Промрукав
Цена МАТ=2470/1,2*1,02/7,77
| 1 | ИНДЕКС К ПОЗИЦИИ: Индексы пересчета в т.у.ц. по статьям затрат СМР/ПНР ОЗП=19,25; ЭМ=10,05; ЗПМ=19,25; МАТ=7,77 | [17 empty] | ИНДЕКС К ПОЗИЦИИ: Индексы пересчета в т.у.ц. по статьям затрат СМР/ПНР ОЗП=19,25; ЭМ=10,05; ЗПМ=19,25; МАТ=7,77
195 | Прайс | Коробка огнестойкая для о/п двухкомпонентная 100х100х40, 60-0303-FR2.5-8 Е15-Е120, 60-0303-FR2.5-8, Промрукав |  | шт. | 28 | 327.09 |  | 327,09 2990/1,2*1,02/7,77 | 1 Индексы пересчета в т.у.ц. по статьям затрат СМР/ПНР ОЗП=19,25; ЭМ=10,05; ЗПМ=19,25; МАТ=7,77 | 71162 |  |  | 71162 | [5 empty] | Коробка огнестойкая для о/п двухкомпонентная 100х100х40, 60-0303-FR2.5-8 Е15-Е120, 60-0303-FR2.5-8, Промрукав
Цена МАТ=2990/1,2*1,02/7,77
| 1 | ИНДЕКС К ПОЗИЦИИ: Индексы пересчета в т.у.ц. по статьям затрат СМР/ПНР ОЗП=19,25; ЭМ=10,05; ЗПМ=19,25; МАТ=7,77 | [17 empty] | ИНДЕКС К ПОЗИЦИИ: Индексы пересчета в т.у.ц. по статьям затрат СМР/ПНР ОЗП=19,25; ЭМ=10,05; ЗПМ=19,25; МАТ=7,77
196 | ТЕРм08-03-591-09 Приказ Администрации ЛО от 20.10.15 №28 | Розетка штепсельная: утопленного типа при скрытой проводке |  | 100 шт. | 0.08 | 682,71 573,02 | 6,85 0,74 | 102.84 | 1 Индексы пересчета в т.у.ц. по статьям затрат СМР/ПНР ОЗП=19,25; ЭМ=10,05; ЗПМ=19,25; МАТ=7,77 | 952 | 882 | 6 1 | 64 | [5 empty] | Розетка штепсельная: утопленного типа при скрытой проводке
Объем=8 / 100
| 1 | ИНДЕКС К ПОЗИЦИИ: Индексы пересчета в т.у.ц. по статьям затрат СМР/ПНР ОЗП=19,25; ЭМ=10,05; ЗПМ=19,25; МАТ=7,77 | [17 empty] | ИНДЕКС К ПОЗИЦИИ: Индексы пересчета в т.у.ц. по статьям затрат СМР/ПНР ОЗП=19,25; ЭМ=10,05; ЗПМ=19,25; МАТ=7,77
197 | Прайс | Компьютерная роз. RJ45 кат.6e, 8P8C, белая, 1мод, 45038, ООО «ДКС» |  | шт. | 8 | 93.86 |  | 93,86 858/1,2*1,02/7,77 | 1 Индексы пересчета в т.у.ц. по статьям затрат СМР/ПНР ОЗП=19,25; ЭМ=10,05; ЗПМ=19,25; МАТ=7,77 | 5834 |  |  | 5834 | [5 empty] | Компьютерная роз. RJ45 кат.6e, 8P8C, белая, 1мод, 45038, ООО «ДКС»
Цена МАТ=858/1,2*1,02/7,77
| 1 | ИНДЕКС К ПОЗИЦИИ: Индексы пересчета в т.у.ц. по статьям затрат СМР/ПНР ОЗП=19,25; ЭМ=10,05; ЗПМ=19,25; МАТ=7,77 | [17 empty] | ИНДЕКС К ПОЗИЦИИ: Индексы пересчета в т.у.ц. по статьям затрат СМР/ПНР ОЗП=19,25; ЭМ=10,05; ЗПМ=19,25; МАТ=7,77
198 | Прайс | Рамка "Avanti", "Ванильная дымка", 1 пост (2 мод.), 4405902, ООО «ДКС» |  | шт. | 8 | 18.49 |  | 18,49 169/1,2*1,02/7,77 | 1 Индексы пересчета в т.у.ц. по статьям затрат СМР/ПНР ОЗП=19,25; ЭМ=10,05; ЗПМ=19,25; МАТ=7,77 | 1149 |  |  | 1149 | [5 empty] | Рамка "Avanti", "Ванильная дымка", 1 пост (2 мод.), 4405902, ООО «ДКС»
Цена МАТ=169/1,2*1,02/7,77
| 1 | ИНДЕКС К ПОЗИЦИИ: Индексы пересчета в т.у.ц. по статьям затрат СМР/ПНР ОЗП=19,25; ЭМ=10,05; ЗПМ=19,25; МАТ=7,77 | [17 empty] | ИНДЕКС К ПОЗИЦИИ: Индексы пересчета в т.у.ц. по статьям затрат СМР/ПНР ОЗП=19,25; ЭМ=10,05; ЗПМ=19,25; МАТ=7,77
199 | ТЕР46-03-014-03 Приказ Администрации ЛО от 20.10.15 №28 | Сверление вертикальных отверстий в железобетонных конструкциях полов перфоратором глубиной 200 мм диаметром: 32 мм |  | 100 отверстий | 0.5 | 381,82 164,61 | 217.21 |  | 1 Индексы пересчета в т.у.ц. по статьям затрат СМР/ПНР ОЗП=19,25; ЭМ=10,05; ЗПМ=19,25; МАТ=7,77 | 2676 | 1585 | 1091 | [6 empty] | Сверление вертикальных отверстий в железобетонных конструкциях полов перфоратором глубиной 200 мм диаметром: 32 мм
Объем=50 / 100
| 1 | ИНДЕКС К ПОЗИЦИИ: Индексы пересчета в т.у.ц. по статьям затрат СМР/ПНР ОЗП=19,25; ЭМ=10,05; ЗПМ=19,25; МАТ=7,77 | [17 empty] | ИНДЕКС К ПОЗИЦИИ: Индексы пересчета в т.у.ц. по статьям затрат СМР/ПНР ОЗП=19,25; ЭМ=10,05; ЗПМ=19,25; МАТ=7,77
200 | ТЕРм08-02-155-01 Приказ Администрации ЛО от 20.10.15 №28 | Герметизация проходов при вводе кабелей во взрывоопасные помещения уплотнительной массой |  | 1 проход кабеля | 70 | 7,06 6,93 |  | 0.13 | 1 Индексы пересчета в т.у.ц. по статьям затрат СМР/ПНР ОЗП=19,25; ЭМ=10,05; ЗПМ=19,25; МАТ=7,77 | 9409 | 9338 |  | 71 | [5 empty] | Герметизация проходов при вводе кабелей во взрывоопасные помещения уплотнительной массой
Объем=50+20
7,06 = 20,55 - 0,15 x 9,44 - 0,72 x 14,87 - 0,00006 x 22 644,14
| 1 | ИНДЕКС К ПОЗИЦИИ: Индексы пересчета в т.у.ц. по статьям затрат СМР/ПНР ОЗП=19,25; ЭМ=10,05; ЗПМ=19,25; МАТ=7,77 | [17 empty] | ИНДЕКС К ПОЗИЦИИ: Индексы пересчета в т.у.ц. по статьям затрат СМР/ПНР ОЗП=19,25; ЭМ=10,05; ЗПМ=19,25; МАТ=7,77
201 | Прайс | Пена двухкомпонентная огнезащитная, картр. 330 мл., DN1201, ООО «ДКС» |  | шт. | 10 | 881.72 |  | 881,72 8060/1,2*1,02/7,77 | 1 Индексы пересчета в т.у.ц. по статьям затрат СМР/ПНР ОЗП=19,25; ЭМ=10,05; ЗПМ=19,25; МАТ=7,77 | 68510 |  |  | 68510 | [5 empty] | Пена двухкомпонентная огнезащитная, картр. 330 мл., DN1201, ООО «ДКС»
Цена МАТ=8060/1,2*1,02/7,77
| 1 | ИНДЕКС К ПОЗИЦИИ: Индексы пересчета в т.у.ц. по статьям затрат СМР/ПНР ОЗП=19,25; ЭМ=10,05; ЗПМ=19,25; МАТ=7,77 | [17 empty] | ИНДЕКС К ПОЗИЦИИ: Индексы пересчета в т.у.ц. по статьям затрат СМР/ПНР ОЗП=19,25; ЭМ=10,05; ЗПМ=19,25; МАТ=7,77
202 | Прайс | Огнезащитная терморасширяющаяся подушка 120х100х25, PR08.3767, Промрукав |  | шт. | 10 | 170.66 |  | 170,66 1560/1,2*1,02/7,77 | 1 Индексы пересчета в т.у.ц. по статьям затрат СМР/ПНР ОЗП=19,25; ЭМ=10,05; ЗПМ=19,25; МАТ=7,77 | 13260 |  |  | 13260 | [5 empty] | Огнезащитная терморасширяющаяся подушка 120х100х25, PR08.3767, Промрукав
Цена МАТ=1560/1,2*1,02/7,77
| 1 | ИНДЕКС К ПОЗИЦИИ: Индексы пересчета в т.у.ц. по статьям затрат СМР/ПНР ОЗП=19,25; ЭМ=10,05; ЗПМ=19,25; МАТ=7,77 | [17 empty] | ИНДЕКС К ПОЗИЦИИ: Индексы пересчета в т.у.ц. по статьям затрат СМР/ПНР ОЗП=19,25; ЭМ=10,05; ЗПМ=19,25; МАТ=7,77
203 | Прайс | Мастика герметизирующая МГКП для заделки горизонтальных и вертикальных одиночных трубчатых кабельных проходок диаметром до 100 мм и проходок коробчатого сечения размером до 100х100 мм, ООО «ССД» |  | кг. | 4 | 32.71 |  | 32,71 299/1,2*1,02/7,77 | 1 Индексы пересчета в т.у.ц. по статьям затрат СМР/ПНР ОЗП=19,25; ЭМ=10,05; ЗПМ=19,25; МАТ=7,77 | 1017 |  |  | 1017 | [5 empty] | Мастика герметизирующая МГКП для заделки горизонтальных и вертикальных одиночных трубчатых кабельных проходок диаметром до 100 мм и проходок коробчатого сечения размером до 100х100 мм, ООО «ССД»
Цена МАТ=299/1,2*1,02/7,77
| 1 | ИНДЕКС К ПОЗИЦИИ: Индексы пересчета в т.у.ц. по статьям затрат СМР/ПНР ОЗП=19,25; ЭМ=10,05; ЗПМ=19,25; МАТ=7,77 | [17 empty] | ИНДЕКС К ПОЗИЦИИ: Индексы пересчета в т.у.ц. по статьям затрат СМР/ПНР ОЗП=19,25; ЭМ=10,05; ЗПМ=19,25; МАТ=7,77
204 | ТЕРм08-02-407-12 Приказ Администрации ЛО от 20.10.15 №28 | Труба стальная по установленным конструкциям, в опалубке фундаментов и перекрытиях, диаметр: до 40 мм |  | 100 м | 0.03 | 1 184,25 609,07 | 217,03 15,70 | 358.15 | 1 Индексы пересчета в т.у.ц. по статьям затрат СМР/ПНР ОЗП=19,25; ЭМ=10,05; ЗПМ=19,25; МАТ=7,77 | 501 | 352 | 65 9 | 84 | [5 empty] | Труба стальная по установленным конструкциям, в опалубке фундаментов и перекрытиях, диаметр: до 40 мм
Объем=3 / 100
| 1 | ИНДЕКС К ПОЗИЦИИ: Индексы пересчета в т.у.ц. по статьям затрат СМР/ПНР ОЗП=19,25; ЭМ=10,05; ЗПМ=19,25; МАТ=7,77 | [17 empty] | ИНДЕКС К ПОЗИЦИИ: Индексы пересчета в т.у.ц. по статьям затрат СМР/ПНР ОЗП=19,25; ЭМ=10,05; ЗПМ=19,25; МАТ=7,77
205 | Прайс | Труба стальная сварная Ду-32 ГОСТ 3262-75, 32х3,2, ТНМК |  | м | 3 | 127.99 |  | 127,99 1170/1,2*1,02/7,77 | 1 Индексы пересчета в т.у.ц. по статьям затрат СМР/ПНР ОЗП=19,25; ЭМ=10,05; ЗПМ=19,25; МАТ=7,77 | 2983 |  |  | 2983 | [5 empty] | Труба стальная сварная Ду-32 ГОСТ 3262-75, 32х3,2, ТНМК
Цена МАТ=1170/1,2*1,02/7,77
| 1 | ИНДЕКС К ПОЗИЦИИ: Индексы пересчета в т.у.ц. по статьям затрат СМР/ПНР ОЗП=19,25; ЭМ=10,05; ЗПМ=19,25; МАТ=7,77 | [17 empty] | ИНДЕКС К ПОЗИЦИИ: Индексы пересчета в т.у.ц. по статьям затрат СМР/ПНР ОЗП=19,25; ЭМ=10,05; ЗПМ=19,25; МАТ=7,77
206 | Прайс | Саморез универсальный белый цинк 4.5х 40, потай, шлиц POZI, Крепеж |  | шт. | 1200 | 0.37 |  | 0,37 3,38/1,2*1,02/7,77 | 1 Индексы пересчета в т.у.ц. по статьям затрат СМР/ПНР ОЗП=19,25; ЭМ=10,05; ЗПМ=19,25; МАТ=7,77 | 3450 |  |  | 3450 | [5 empty] | Саморез универсальный белый цинк 4.5х 40, потай, шлиц POZI, Крепеж
Цена МАТ=3,38/1,2*1,02/7,77
| 1 | ИНДЕКС К ПОЗИЦИИ: Индексы пересчета в т.у.ц. по статьям затрат СМР/ПНР ОЗП=19,25; ЭМ=10,05; ЗПМ=19,25; МАТ=7,77 | [17 empty] | ИНДЕКС К ПОЗИЦИИ: Индексы пересчета в т.у.ц. по статьям затрат СМР/ПНР ОЗП=19,25; ЭМ=10,05; ЗПМ=19,25; МАТ=7,77
207 | Прайс | Наконечник кольцевой под винт 6 кв.мм винт 6 мм (ТМЛ), 2CT6, ITK |  | шт. | 22 | 3.81 |  | 3,81 34,84/1,2*1,02/7,77 | 1 Индексы пересчета в т.у.ц. по статьям затрат СМР/ПНР ОЗП=19,25; ЭМ=10,05; ЗПМ=19,25; МАТ=7,77 | 651 |  |  | 651 | [5 empty] | Наконечник кольцевой под винт 6 кв.мм винт 6 мм (ТМЛ), 2CT6, ITK
Цена МАТ=34,84/1,2*1,02/7,77
| 1 | ИНДЕКС К ПОЗИЦИИ: Индексы пересчета в т.у.ц. по статьям затрат СМР/ПНР ОЗП=19,25; ЭМ=10,05; ЗПМ=19,25; МАТ=7,77 | [17 empty] | ИНДЕКС К ПОЗИЦИИ: Индексы пересчета в т.у.ц. по статьям затрат СМР/ПНР ОЗП=19,25; ЭМ=10,05; ЗПМ=19,25; МАТ=7,77
208 | Прайс | Изолятор для наконечника 6 кв.мм, 2PC, ITK |  | шт. | 22 | 0.28 |  | 0,28 2,6/1,2*1,02/7,77 | 1 Индексы пересчета в т.у.ц. по статьям затрат СМР/ПНР ОЗП=19,25; ЭМ=10,05; ЗПМ=19,25; МАТ=7,77 | 48 |  |  | 48 | [5 empty] | Изолятор для наконечника 6 кв.мм, 2PC, ITK
Цена МАТ=2,6/1,2*1,02/7,77
| 1 | ИНДЕКС К ПОЗИЦИИ: Индексы пересчета в т.у.ц. по статьям затрат СМР/ПНР ОЗП=19,25; ЭМ=10,05; ЗПМ=19,25; МАТ=7,77 | [17 empty] | ИНДЕКС К ПОЗИЦИИ: Индексы пересчета в т.у.ц. по статьям затрат СМР/ПНР ОЗП=19,25; ЭМ=10,05; ЗПМ=19,25; МАТ=7,77
209 | Прайс | Трубчатый кабельный наконечник 16 мм², под винт 10 мм, 2E10, ITK |  | шт. | 12 | 2.13 |  | 2,13 19,5/1,2*1,02/7,77 | 1 Индексы пересчета в т.у.ц. по статьям затрат СМР/ПНР ОЗП=19,25; ЭМ=10,05; ЗПМ=19,25; МАТ=7,77 | 199 |  |  | 199 | [5 empty] | Трубчатый кабельный наконечник 16 мм², под винт 10 мм, 2E10, ITK
Цена МАТ=19,5/1,2*1,02/7,77
| 1 | ИНДЕКС К ПОЗИЦИИ: Индексы пересчета в т.у.ц. по статьям затрат СМР/ПНР ОЗП=19,25; ЭМ=10,05; ЗПМ=19,25; МАТ=7,77 | [17 empty] | ИНДЕКС К ПОЗИЦИИ: Индексы пересчета в т.у.ц. по статьям затрат СМР/ПНР ОЗП=19,25; ЭМ=10,05; ЗПМ=19,25; МАТ=7,77
210 | Прайс | Изолятор для наконечника 2E10, 2PE, ITK |  | шт. | 12 | 3.7 |  | 3,70 33,8/1,2*1,02/7,77 | 1 Индексы пересчета в т.у.ц. по статьям затрат СМР/ПНР ОЗП=19,25; ЭМ=10,05; ЗПМ=19,25; МАТ=7,77 | 345 |  |  | 345 | [5 empty] | Изолятор для наконечника 2E10, 2PE, ITK
Цена МАТ=33,8/1,2*1,02/7,77
| 1 | ИНДЕКС К ПОЗИЦИИ: Индексы пересчета в т.у.ц. по статьям затрат СМР/ПНР ОЗП=19,25; ЭМ=10,05; ЗПМ=19,25; МАТ=7,77 | [17 empty] | ИНДЕКС К ПОЗИЦИИ: Индексы пересчета в т.у.ц. по статьям затрат СМР/ПНР ОЗП=19,25; ЭМ=10,05; ЗПМ=19,25; МАТ=7,77
211 | Прайс | Хомут-стяжка для кабеля 3,6х200мм нейлон черный (100шт), HKB-W36-L200, ITK |  | компл. | 7 | 32.71 |  | 32,71 299/1,2*1,02/7,77 | 1 Индексы пересчета в т.у.ц. по статьям затрат СМР/ПНР ОЗП=19,25; ЭМ=10,05; ЗПМ=19,25; МАТ=7,77 | 1779 |  |  | 1779 | [5 empty] | Хомут-стяжка для кабеля 3,6х200мм нейлон черный (100шт), HKB-W36-L200, ITK
Цена МАТ=299/1,2*1,02/7,77
| 1 | ИНДЕКС К ПОЗИЦИИ: Индексы пересчета в т.у.ц. по статьям затрат СМР/ПНР ОЗП=19,25; ЭМ=10,05; ЗПМ=19,25; МАТ=7,77 | [17 empty] | ИНДЕКС К ПОЗИЦИИ: Индексы пересчета в т.у.ц. по статьям затрат СМР/ПНР ОЗП=19,25; ЭМ=10,05; ЗПМ=19,25; МАТ=7,77
212 | ТЕРм38-01-006-08 Приказ Администрации ЛО от 20.10.15 №28 | Сборка с помощью лебедок ручных (с установкой и снятием их в процессе работы) или вручную (мелких деталей): стремянки, связи, кронштейны, тормозные конструкции и пр. |  | 1 т конструкций | 0.22256 | 4 582,06 2 317,90 | 1 989,76 26,87 | 274.4 | 1 Индексы пересчета в т.у.ц. по статьям затрат СМР/ПНР ОЗП=19,25; ЭМ=10,05; ЗПМ=19,25; МАТ=7,77 | 14856 | 9931 | 4 451 115 | 474 | [5 empty] | Сборка с помощью лебедок ручных (с установкой и снятием их в процессе работы) или вручную (мелких деталей): стремянки, связи, кронштейны, тормозные конструкции и пр.
Объем=(7,36*20+1,884*40)/1000
4 582,06 = 10 394,42 - 1,06 x 5 483,36
| 1 | ИНДЕКС К ПОЗИЦИИ: Индексы пересчета в т.у.ц. по статьям затрат СМР/ПНР ОЗП=19,25; ЭМ=10,05; ЗПМ=19,25; МАТ=7,77 | [17 empty] | ИНДЕКС К ПОЗИЦИИ: Индексы пересчета в т.у.ц. по статьям затрат СМР/ПНР ОЗП=19,25; ЭМ=10,05; ЗПМ=19,25; МАТ=7,77
213 | Прайс | Уголок 80х80х6 (при отсутствии - 75х75х5) |  | м | 20 | 18.49 |  | 18,49 169/1,2*1,02/7,77 | 1 Индексы пересчета в т.у.ц. по статьям затрат СМР/ПНР ОЗП=19,25; ЭМ=10,05; ЗПМ=19,25; МАТ=7,77 | 2873 |  |  | 2873 | [5 empty] | Уголок 80х80х6 (при отсутствии - 75х75х5)
Цена МАТ=169/1,2*1,02/7,77
| 1 | ИНДЕКС К ПОЗИЦИИ: Индексы пересчета в т.у.ц. по статьям затрат СМР/ПНР ОЗП=19,25; ЭМ=10,05; ЗПМ=19,25; МАТ=7,77 | [17 empty] | ИНДЕКС К ПОЗИЦИИ: Индексы пересчета в т.у.ц. по статьям затрат СМР/ПНР ОЗП=19,25; ЭМ=10,05; ЗПМ=19,25; МАТ=7,77
214 | Прайс | Полоса стальная (60х4 мм, длинна 1000 мм). Допускается вырезка из стального листа |  | м | 40 | 32.71 |  | 32,71 299/1,2*1,02/7,77 | 1 Индексы пересчета в т.у.ц. по статьям затрат СМР/ПНР ОЗП=19,25; ЭМ=10,05; ЗПМ=19,25; МАТ=7,77 | 10166 |  |  | 10166 | [5 empty] | Полоса стальная (60х4 мм, длинна 1000 мм). Допускается вырезка из стального листа
Цена МАТ=299/1,2*1,02/7,77
| 1 | ИНДЕКС К ПОЗИЦИИ: Индексы пересчета в т.у.ц. по статьям затрат СМР/ПНР ОЗП=19,25; ЭМ=10,05; ЗПМ=19,25; МАТ=7,77 | [17 empty] | ИНДЕКС К ПОЗИЦИИ: Индексы пересчета в т.у.ц. по статьям затрат СМР/ПНР ОЗП=19,25; ЭМ=10,05; ЗПМ=19,25; МАТ=7,77
215 | ТЕРм11-01-001-03 Приказ Администрации ЛО от 20.10.15 №28 | Конструкции для установки приборов, масса: до 3 кг |  | 1 шт. | 1 | 62,72 17,07 | 8,11 1,10 | 37.54 | 1 Индексы пересчета в т.у.ц. по статьям затрат СМР/ПНР ОЗП=19,25; ЭМ=10,05; ЗПМ=19,25; МАТ=7,77 | 702 | 329 | 82 21 | 291 | [5 empty] | Конструкции для установки приборов, масса: до 3 кг
| 1 | ИНДЕКС К ПОЗИЦИИ: Индексы пересчета в т.у.ц. по статьям затрат СМР/ПНР ОЗП=19,25; ЭМ=10,05; ЗПМ=19,25; МАТ=7,77 | [17 empty] | ИНДЕКС К ПОЗИЦИИ: Индексы пересчета в т.у.ц. по статьям затрат СМР/ПНР ОЗП=19,25; ЭМ=10,05; ЗПМ=19,25; МАТ=7,77
216 | Прайс | 19″ панель с DIN-рейкой PS-3U для установки в 19” шкаф, 60A-42-03-11BL, Eurolan |  | шт. | 1 | 703.96 |  | 703,96 6435/1,2*1,02/7,77 | 1 Индексы пересчета в т.у.ц. по статьям затрат СМР/ПНР ОЗП=19,25; ЭМ=10,05; ЗПМ=19,25; МАТ=7,77 | 5470 |  |  | 5470 | [5 empty] | 19″ панель с DIN-рейкой PS-3U для установки в 19” шкаф, 60A-42-03-11BL, Eurolan
Цена МАТ=6435/1,2*1,02/7,77
| 1 | ИНДЕКС К ПОЗИЦИИ: Индексы пересчета в т.у.ц. по статьям затрат СМР/ПНР ОЗП=19,25; ЭМ=10,05; ЗПМ=19,25; МАТ=7,77 | [17 empty] | ИНДЕКС К ПОЗИЦИИ: Индексы пересчета в т.у.ц. по статьям затрат СМР/ПНР ОЗП=19,25; ЭМ=10,05; ЗПМ=19,25; МАТ=7,77
217 | ТЕРм08-03-575-01 Приказ Администрации ЛО от 20.10.15 №28 | Прибор или аппарат |  | 1 шт. | 15 | 21,79 21,06 |  | 0.73 | 1 Индексы пересчета в т.у.ц. по статьям затрат СМР/ПНР ОЗП=19,25; ЭМ=10,05; ЗПМ=19,25; МАТ=7,77 | 6166 | 6081 |  | 85 | [5 empty] | Прибор или аппарат
Объем=2+5+8
| 1 | ИНДЕКС К ПОЗИЦИИ: Индексы пересчета в т.у.ц. по статьям затрат СМР/ПНР ОЗП=19,25; ЭМ=10,05; ЗПМ=19,25; МАТ=7,77 | [17 empty] | ИНДЕКС К ПОЗИЦИИ: Индексы пересчета в т.у.ц. по статьям затрат СМР/ПНР ОЗП=19,25; ЭМ=10,05; ЗПМ=19,25; МАТ=7,77
218 | Прайс | Зажим наборный ЗНИ-6PEN 6мм2 (JXB-земля), SQ0803-0012, TDM-Electric |  | шт. | 2 | 12.8 |  | 12,80 117/1,2*1,02/7,77 | 1 Индексы пересчета в т.у.ц. по статьям затрат СМР/ПНР ОЗП=19,25; ЭМ=10,05; ЗПМ=19,25; МАТ=7,77 | 199 |  |  | 199 | [5 empty] | Зажим наборный ЗНИ-6PEN 6мм2 (JXB-земля), SQ0803-0012, TDM-Electric
Цена МАТ=117/1,2*1,02/7,77
| 1 | ИНДЕКС К ПОЗИЦИИ: Индексы пересчета в т.у.ц. по статьям затрат СМР/ПНР ОЗП=19,25; ЭМ=10,05; ЗПМ=19,25; МАТ=7,77 | [17 empty] | ИНДЕКС К ПОЗИЦИИ: Индексы пересчета в т.у.ц. по статьям затрат СМР/ПНР ОЗП=19,25; ЭМ=10,05; ЗПМ=19,25; МАТ=7,77
219 | Прайс | Зажим наборный ЗНИ-6мм2 (JXB50А) синий, SQ0803-0004, TDM-Electric |  | шт. | 5 | 5.55 |  | 5,55 50,7/1,2*1,02/7,77 | 1 Индексы пересчета в т.у.ц. по статьям затрат СМР/ПНР ОЗП=19,25; ЭМ=10,05; ЗПМ=19,25; МАТ=7,77 | 216 |  |  | 216 | [5 empty] | Зажим наборный ЗНИ-6мм2 (JXB50А) синий, SQ0803-0004, TDM-Electric
Цена МАТ=50,7/1,2*1,02/7,77
| 1 | ИНДЕКС К ПОЗИЦИИ: Индексы пересчета в т.у.ц. по статьям затрат СМР/ПНР ОЗП=19,25; ЭМ=10,05; ЗПМ=19,25; МАТ=7,77 | [17 empty] | ИНДЕКС К ПОЗИЦИИ: Индексы пересчета в т.у.ц. по статьям затрат СМР/ПНР ОЗП=19,25; ЭМ=10,05; ЗПМ=19,25; МАТ=7,77
220 | Прайс | Зажим наборный ЗНИ-6кв.мм (JXB50А) серый, SQ0803-0003, TDM-Electric |  | шт. | 8 | 4.98 |  | 4,98 45,5/1,2*1,02/7,77 | 1 Индексы пересчета в т.у.ц. по статьям затрат СМР/ПНР ОЗП=19,25; ЭМ=10,05; ЗПМ=19,25; МАТ=7,77 | 310 |  |  | 310 | [5 empty] | Зажим наборный ЗНИ-6кв.мм (JXB50А) серый, SQ0803-0003, TDM-Electric
Цена МАТ=45,5/1,2*1,02/7,77
| 1 | ИНДЕКС К ПОЗИЦИИ: Индексы пересчета в т.у.ц. по статьям затрат СМР/ПНР ОЗП=19,25; ЭМ=10,05; ЗПМ=19,25; МАТ=7,77 | [17 empty] | ИНДЕКС К ПОЗИЦИИ: Индексы пересчета в т.у.ц. по статьям затрат СМР/ПНР ОЗП=19,25; ЭМ=10,05; ЗПМ=19,25; МАТ=7,77
221 | ТЕРм08-03-591-08 Приказ Администрации ЛО от 20.10.15 №28 | Розетка штепсельная: неутопленного типа при открытой проводке |  | 100 шт. | 0.03 | 775,20 649,73 | 14,93 0,74 | 110.54 | 1 Индексы пересчета в т.у.ц. по статьям затрат СМР/ПНР ОЗП=19,25; ЭМ=10,05; ЗПМ=19,25; МАТ=7,77 | 405 | 375 | 5 | 25 | [5 empty] | Розетка штепсельная: неутопленного типа при открытой проводке
Объем=3 / 100
| 1 | ИНДЕКС К ПОЗИЦИИ: Индексы пересчета в т.у.ц. по статьям затрат СМР/ПНР ОЗП=19,25; ЭМ=10,05; ЗПМ=19,25; МАТ=7,77 | [17 empty] | ИНДЕКС К ПОЗИЦИИ: Индексы пересчета в т.у.ц. по статьям затрат СМР/ПНР ОЗП=19,25; ЭМ=10,05; ЗПМ=19,25; МАТ=7,77
222 | Прайс | Модульная розетка 220В на din-рейку, РМ102-2Р-16А 18012DEK, Dekraft |  | шт. | 3 | 59.73 |  | 59,73 546/1,2*1,02/7,77 | 1 Индексы пересчета в т.у.ц. по статьям затрат СМР/ПНР ОЗП=19,25; ЭМ=10,05; ЗПМ=19,25; МАТ=7,77 | 1392 |  |  | 1392 | [5 empty] | Модульная розетка 220В на din-рейку, РМ102-2Р-16А 18012DEK, Dekraft
Цена МАТ=546/1,2*1,02/7,77
| 1 | ИНДЕКС К ПОЗИЦИИ: Индексы пересчета в т.у.ц. по статьям затрат СМР/ПНР ОЗП=19,25; ЭМ=10,05; ЗПМ=19,25; МАТ=7,77 | [17 empty] | ИНДЕКС К ПОЗИЦИИ: Индексы пересчета в т.у.ц. по статьям затрат СМР/ПНР ОЗП=19,25; ЭМ=10,05; ЗПМ=19,25; МАТ=7,77
223 | ТЕРм08-03-526-01 Приказ Администрации ЛО от 20.10.15 №28 | Автомат одно-, двух-, трехполюсный, устанавливаемый на конструкции: на стене или колонне, на ток до 25 А |  | 1 шт. | 3 | 48,96 28,13 | 1.16 | 19.67 | 1 Индексы пересчета в т.у.ц. по статьям затрат СМР/ПНР ОЗП=19,25; ЭМ=10,05; ЗПМ=19,25; МАТ=7,77 | 2118 | 1625 | 35 | 458 | [5 empty] | Автомат одно-, двух-, трехполюсный, устанавливаемый на конструкции: на стене или колонне, на ток до 25 А
Объем=2+1
| 1 | ИНДЕКС К ПОЗИЦИИ: Индексы пересчета в т.у.ц. по статьям затрат СМР/ПНР ОЗП=19,25; ЭМ=10,05; ЗПМ=19,25; МАТ=7,77 | [17 empty] | ИНДЕКС К ПОЗИЦИИ: Индексы пересчета в т.у.ц. по статьям затрат СМР/ПНР ОЗП=19,25; ЭМ=10,05; ЗПМ=19,25; МАТ=7,77
224 | Прайс | Автоматический выключатель ВА47-63 1Р 25А 4,5кА х-ка С, SQ0218-0005, TDM-Electric |  | шт. | 2 | 22.75 |  | 22,75 208/1,2*1,02/7,77 | 1 Индексы пересчета в т.у.ц. по статьям затрат СМР/ПНР ОЗП=19,25; ЭМ=10,05; ЗПМ=19,25; МАТ=7,77 | 354 |  |  | 354 | [5 empty] | Автоматический выключатель ВА47-63 1Р 25А 4,5кА х-ка С, SQ0218-0005, TDM-Electric
Цена МАТ=208/1,2*1,02/7,77
| 1 | ИНДЕКС К ПОЗИЦИИ: Индексы пересчета в т.у.ц. по статьям затрат СМР/ПНР ОЗП=19,25; ЭМ=10,05; ЗПМ=19,25; МАТ=7,77 | [17 empty] | ИНДЕКС К ПОЗИЦИИ: Индексы пересчета в т.у.ц. по статьям затрат СМР/ПНР ОЗП=19,25; ЭМ=10,05; ЗПМ=19,25; МАТ=7,77
225 | Прайс | Автоматический выключатель ВА47-63 1Р 16А 4,5кА х-ка С, SQ0218-0001, TDM-Electric |  | шт. | 1 | 22.75 |  | 22,75 208/1,2*1,02/7,77 | 1 Индексы пересчета в т.у.ц. по статьям затрат СМР/ПНР ОЗП=19,25; ЭМ=10,05; ЗПМ=19,25; МАТ=7,77 | 177 |  |  | 177 | [5 empty] | Автоматический выключатель ВА47-63 1Р 16А 4,5кА х-ка С, SQ0218-0001, TDM-Electric
Цена МАТ=208/1,2*1,02/7,77
| 1 | ИНДЕКС К ПОЗИЦИИ: Индексы пересчета в т.у.ц. по статьям затрат СМР/ПНР ОЗП=19,25; ЭМ=10,05; ЗПМ=19,25; МАТ=7,77 | [17 empty] | ИНДЕКС К ПОЗИЦИИ: Индексы пересчета в т.у.ц. по статьям затрат СМР/ПНР ОЗП=19,25; ЭМ=10,05; ЗПМ=19,25; МАТ=7,77
226 | ТЕРм08-03-526-02 Приказ Администрации ЛО от 20.10.15 №28 | Автомат одно-, двух-, трехполюсный, устанавливаемый на конструкции: на стене или колонне, на ток до 100 А |  | 1 шт. | 1 | 84,57 41,83 | 4,07 0,25 | 38.67 | 1 Индексы пересчета в т.у.ц. по статьям затрат СМР/ПНР ОЗП=19,25; ЭМ=10,05; ЗПМ=19,25; МАТ=7,77 | 1147 | 805 | 41 5 | 301 | [5 empty] | Автомат одно-, двух-, трехполюсный, устанавливаемый на конструкции: на стене или колонне, на ток до 100 А
| 1 | ИНДЕКС К ПОЗИЦИИ: Индексы пересчета в т.у.ц. по статьям затрат СМР/ПНР ОЗП=19,25; ЭМ=10,05; ЗПМ=19,25; МАТ=7,77 | [17 empty] | ИНДЕКС К ПОЗИЦИИ: Индексы пересчета в т.у.ц. по статьям затрат СМР/ПНР ОЗП=19,25; ЭМ=10,05; ЗПМ=19,25; МАТ=7,77
227 | Прайс | Автоматический выключатель ВА47-63 2P 50А 4,5кА х-ка С , SQ0218-0016, TDM-Electric |  | шт. | 1 | 45.51 |  | 45,51 416/1,2*1,02/7,77 | 1 Индексы пересчета в т.у.ц. по статьям затрат СМР/ПНР ОЗП=19,25; ЭМ=10,05; ЗПМ=19,25; МАТ=7,77 | 354 |  |  | 354 | [5 empty] | Автоматический выключатель ВА47-63 2P 50А 4,5кА х-ка С , SQ0218-0016, TDM-Electric
Цена МАТ=416/1,2*1,02/7,77
| 1 | ИНДЕКС К ПОЗИЦИИ: Индексы пересчета в т.у.ц. по статьям затрат СМР/ПНР ОЗП=19,25; ЭМ=10,05; ЗПМ=19,25; МАТ=7,77 | [17 empty] | ИНДЕКС К ПОЗИЦИИ: Индексы пересчета в т.у.ц. по статьям затрат СМР/ПНР ОЗП=19,25; ЭМ=10,05; ЗПМ=19,25; МАТ=7,77
228 | ТЕРм11-04-028-01 Приказ Администрации ЛО от 20.10.15 №28 | Включение в аппаратуру разъемов штепсельных, количество контактов в разъеме: до 14 шт. |  | 1 разъем | 6 | 4,00 3,92 |  | 0.08 | 1 Индексы пересчета в т.у.ц. по статьям затрат СМР/ПНР ОЗП=19,25; ЭМ=10,05; ЗПМ=19,25; МАТ=7,77 | 456 | 453 |  | 3 | [5 empty] | Включение в аппаратуру разъемов штепсельных, количество контактов в разъеме: до 14 шт.
Объем=2+2+2
| 1 | ИНДЕКС К ПОЗИЦИИ: Индексы пересчета в т.у.ц. по статьям затрат СМР/ПНР ОЗП=19,25; ЭМ=10,05; ЗПМ=19,25; МАТ=7,77 | [17 empty] | ИНДЕКС К ПОЗИЦИИ: Индексы пересчета в т.у.ц. по статьям затрат СМР/ПНР ОЗП=19,25; ЭМ=10,05; ЗПМ=19,25; МАТ=7,77
229 | Прайс | Кабель питания IEC320 C19 - IEC320 C20, 3 м, R5CORD9030, ООО «ДКС» |  | шт. | 2 | 1095.05 |  | 1 095,05 10010/1,2*1,02/7,77 | 1 Индексы пересчета в т.у.ц. по статьям затрат СМР/ПНР ОЗП=19,25; ЭМ=10,05; ЗПМ=19,25; МАТ=7,77 | 17017 |  |  | 17017 | [5 empty] | Кабель питания IEC320 C19 - IEC320 C20, 3 м, R5CORD9030, ООО «ДКС»
Цена МАТ=10010/1,2*1,02/7,77
| 1 | ИНДЕКС К ПОЗИЦИИ: Индексы пересчета в т.у.ц. по статьям затрат СМР/ПНР ОЗП=19,25; ЭМ=10,05; ЗПМ=19,25; МАТ=7,77 | [17 empty] | ИНДЕКС К ПОЗИЦИИ: Индексы пересчета в т.у.ц. по статьям затрат СМР/ПНР ОЗП=19,25; ЭМ=10,05; ЗПМ=19,25; МАТ=7,77
230 | Прайс | Кабель питания IEC320 C13 - IEC320 C14, 3 м, R5CORD3430, ООО «ДКС» |  | шт. | 2 | 540.41 |  | 540,41 4940/1,2*1,02/7,77 | 1 Индексы пересчета в т.у.ц. по статьям затрат СМР/ПНР ОЗП=19,25; ЭМ=10,05; ЗПМ=19,25; МАТ=7,77 | 8398 |  |  | 8398 | [5 empty] | Кабель питания IEC320 C13 - IEC320 C14, 3 м, R5CORD3430, ООО «ДКС»
Цена МАТ=4940/1,2*1,02/7,77
| 1 | ИНДЕКС К ПОЗИЦИИ: Индексы пересчета в т.у.ц. по статьям затрат СМР/ПНР ОЗП=19,25; ЭМ=10,05; ЗПМ=19,25; МАТ=7,77 | [17 empty] | ИНДЕКС К ПОЗИЦИИ: Индексы пересчета в т.у.ц. по статьям затрат СМР/ПНР ОЗП=19,25; ЭМ=10,05; ЗПМ=19,25; МАТ=7,77
231 | Прайс | Кабель питания Sсhuko - IEC320 C13, 3 м, сечение 3 х 1,5 мм, R5CORDS330, ООО «ДКС» |  | шт. | 2 | 554.63 |  | 554,63 5070/1,2*1,02/7,77 | 1 Индексы пересчета в т.у.ц. по статьям затрат СМР/ПНР ОЗП=19,25; ЭМ=10,05; ЗПМ=19,25; МАТ=7,77 | 8619 |  |  | 8619 | [5 empty] | Кабель питания Sсhuko - IEC320 C13, 3 м, сечение 3 х 1,5 мм, R5CORDS330, ООО «ДКС»
Цена МАТ=5070/1,2*1,02/7,77
| 1 | ИНДЕКС К ПОЗИЦИИ: Индексы пересчета в т.у.ц. по статьям затрат СМР/ПНР ОЗП=19,25; ЭМ=10,05; ЗПМ=19,25; МАТ=7,77 | [17 empty] | ИНДЕКС К ПОЗИЦИИ: Индексы пересчета в т.у.ц. по статьям затрат СМР/ПНР ОЗП=19,25; ЭМ=10,05; ЗПМ=19,25; МАТ=7,77
232 | Прайс | Морозостойкие кабельные стяжки 4х200 черные (100шт/уп). Температура эксплуатации: от -60 ℃ до +95 ℃. Средняя нагруз-ка на разрыв: 18 кг, Арктик |  | уп | 6 | 32.71 |  | 32,71 299/1,2*1,02/7,77 | 1 Индексы пересчета в т.у.ц. по статьям затрат СМР/ПНР ОЗП=19,25; ЭМ=10,05; ЗПМ=19,25; МАТ=7,77 | 1525 |  |  | 1525 | [5 empty] | Морозостойкие кабельные стяжки 4х200 черные (100шт/уп). Температура эксплуатации: от -60 ℃ до +95 ℃. Средняя нагруз-ка на разрыв: 18 кг, Арктик
Цена МАТ=299/1,2*1,02/7,77
| 1 | ИНДЕКС К ПОЗИЦИИ: Индексы пересчета в т.у.ц. по статьям затрат СМР/ПНР ОЗП=19,25; ЭМ=10,05; ЗПМ=19,25; МАТ=7,77 | [17 empty] | ИНДЕКС К ПОЗИЦИИ: Индексы пересчета в т.у.ц. по статьям затрат СМР/ПНР ОЗП=19,25; ЭМ=10,05; ЗПМ=19,25; МАТ=7,77
233 | Прайс | Универсальный нейлоновый дюбель PDU N 6х50 с шурупом 4х60 Zn 20 шт, ЕВРОПАРТНЕР |  | уп. | 24 | 25.6 |  | 25,60 234/1,2*1,02/7,77 | 1 Индексы пересчета в т.у.ц. по статьям затрат СМР/ПНР ОЗП=19,25; ЭМ=10,05; ЗПМ=19,25; МАТ=7,77 | 4774 |  |  | 4774 | [5 empty] | Универсальный нейлоновый дюбель PDU N 6х50 с шурупом 4х60 Zn 20 шт, ЕВРОПАРТНЕР
Цена МАТ=234/1,2*1,02/7,77
| 1 | ИНДЕКС К ПОЗИЦИИ: Индексы пересчета в т.у.ц. по статьям затрат СМР/ПНР ОЗП=19,25; ЭМ=10,05; ЗПМ=19,25; МАТ=7,77 | [17 empty] | ИНДЕКС К ПОЗИЦИИ: Индексы пересчета в т.у.ц. по статьям затрат СМР/ПНР ОЗП=19,25; ЭМ=10,05; ЗПМ=19,25; МАТ=7,77
234 | ТЕРм08-02-397-01 Приказ Администрации ЛО от 20.10.15 №28 | Профиль перфорированный монтажный длиной 2 м |  | 100 м | 0.01 | 661,13 152,62 | 133,49 40,25 | 375.02 | 1 Индексы пересчета в т.у.ц. по статьям затрат СМР/ПНР ОЗП=19,25; ЭМ=10,05; ЗПМ=19,25; МАТ=7,77 | 72 | 29 | 13 8 | 30 | [5 empty] | Профиль перфорированный монтажный длиной 2 м
Объем=1 / 100
| 1 | ИНДЕКС К ПОЗИЦИИ: Индексы пересчета в т.у.ц. по статьям затрат СМР/ПНР ОЗП=19,25; ЭМ=10,05; ЗПМ=19,25; МАТ=7,77 | [17 empty] | ИНДЕКС К ПОЗИЦИИ: Индексы пересчета в т.у.ц. по статьям затрат СМР/ПНР ОЗП=19,25; ЭМ=10,05; ЗПМ=19,25; МАТ=7,77
235 | Прайс | Рейка din. Длинна 1000мм |  | шт. | 1 | 34.42 |  | 34,42 314,6/1,2*1,02/7,77 | 1 Индексы пересчета в т.у.ц. по статьям затрат СМР/ПНР ОЗП=19,25; ЭМ=10,05; ЗПМ=19,25; МАТ=7,77 | 267 |  |  | 267 | [5 empty] | Рейка din. Длинна 1000мм
Цена МАТ=314,6/1,2*1,02/7,77
| 1 | ИНДЕКС К ПОЗИЦИИ: Индексы пересчета в т.у.ц. по статьям затрат СМР/ПНР ОЗП=19,25; ЭМ=10,05; ЗПМ=19,25; МАТ=7,77 | [17 empty] | ИНДЕКС К ПОЗИЦИИ: Индексы пересчета в т.у.ц. по статьям затрат СМР/ПНР ОЗП=19,25; ЭМ=10,05; ЗПМ=19,25; МАТ=7,77
Раздел 5. ЗИП | [16 empty] | Раздел 5. ЗИП
236 О | Прайс | Ethernet-коммутатор MES2324P, 24 порта 10/100/1000BASE-T (PoE/PoE+), 4 порта 1000BASE-X/10GBASE-R, L2, 220В AC, MES2324P AC, ООО «Элтекс» |  | шт. | 1 | 42459.45 |  | 267410/1,2/5,63*1,012*1,06 | 2 Индексы пересчета в т.у.ц. на оборудование МАТ=5,63 | 239047 | [8 empty] | Ethernet-коммутатор MES2324P, 24 порта 10/100/1000BASE-T (PoE/PoE+), 4 порта 1000BASE-X/10GBASE-R, L2, 220В AC, MES2324P AC, ООО «Элтекс»
Цена ПЗ=267410/1,2/5,63*1,012*1,06
| 2 | ИНДЕКС К ПОЗИЦИИ: Индексы пересчета в т.у.ц. на оборудование МАТ=5,63 | [17 empty] | ИНДЕКС К ПОЗИЦИИ: Индексы пересчета в т.у.ц. на оборудование МАТ=5,63
237 О | Прайс | Усилительно-коммутационный блок на 100Вт. Шкаф навесной. ИБП, АКБ, УКБ СГС-22-МЕ-100У, ООО «Элес» |  | шт. | 1 | 61750.95 |  | 388908/1,2/5,63*1,012*1,06 | 2 Индексы пересчета в т.у.ц. на оборудование МАТ=5,63 | 347658 | [8 empty] | Усилительно-коммутационный блок на 100Вт. Шкаф навесной. ИБП, АКБ, УКБ СГС-22-МЕ-100У, ООО «Элес»
Цена ПЗ=388908/1,2/5,63*1,012*1,06
| 2 | ИНДЕКС К ПОЗИЦИИ: Индексы пересчета в т.у.ц. на оборудование МАТ=5,63 | [17 empty] | ИНДЕКС К ПОЗИЦИИ: Индексы пересчета в т.у.ц. на оборудование МАТ=5,63
238 О | Прайс | Усилительно-коммутационный блок на 600Вт. Шкаф навесной. ИБП, АКБ, УКБ СГС-22-МЕ-600У, ООО «Элес» |  | шт. | 1 | 117074.15 |  | 737334/1,2/5,63*1,012*1,06 | 2 Индексы пересчета в т.у.ц. на оборудование МАТ=5,63 | 659127 | [8 empty] | Усилительно-коммутационный блок на 600Вт. Шкаф навесной. ИБП, АКБ, УКБ СГС-22-МЕ-600У, ООО «Элес»
Цена ПЗ=737334/1,2/5,63*1,012*1,06
| 2 | ИНДЕКС К ПОЗИЦИИ: Индексы пересчета в т.у.ц. на оборудование МАТ=5,63 | [17 empty] | ИНДЕКС К ПОЗИЦИИ: Индексы пересчета в т.у.ц. на оборудование МАТ=5,63
239 О | Прайс | Громкоговоритель рупорный. Контроль состояния линии постоянным током. Степень защиты оболочки — IP 56. Корпус - ABS пластик. В комплекте скоба для крепления из нержавеющей стали, ГР‑10.03 МЕТА исп. 3., ООО «Мета» |  | шт. | 1 | 1615.61 |  | 10175,1/1,2/5,63*1,012*1,06 | 2 Индексы пересчета в т.у.ц. на оборудование МАТ=5,63 | 9096 | [8 empty] | Громкоговоритель рупорный. Контроль состояния линии постоянным током. Степень защиты оболочки — IP 56. Корпус - ABS пластик. В комплекте скоба для крепления из нержавеющей стали, ГР‑10.03 МЕТА исп. 3., ООО «Мета»
Цена ПЗ=10175,1/1,2/5,63*1,012*1,06
| 2 | ИНДЕКС К ПОЗИЦИИ: Индексы пересчета в т.у.ц. на оборудование МАТ=5,63 | [17 empty] | ИНДЕКС К ПОЗИЦИИ: Индексы пересчета в т.у.ц. на оборудование МАТ=5,63
240 О | Прайс | Громкоговоритель рупорный. Степень защиты оболочки — IP 66. Корпус - ABS пластик. В комплекте скоба для крепления из нержавеющей стали марки 316L. Элемент контроля линии. Выходная электрическая мощность, переключаемая - 100 / 50 /25 Вт. Номинальное входное напряжение 100 /120 В. Уровень звукового давления (P, 1м), в полосе частот (300-3400) Гц - 126 дБ. Масса – 3,0 кг., ГР‑100.04 МЕТА исп. М, ООО «Мета» |  | шт. | 20 | 8924.95 |  | 56209,4/1,2/5,63*1,012*1,06 | 2 Индексы пересчета в т.у.ц. на оборудование МАТ=5,63 | 1004949 | [8 empty] | Громкоговоритель рупорный. Степень защиты оболочки — IP 66. Корпус - ABS пластик. В комплекте скоба для крепления из нержавеющей стали марки 316L. Элемент контроля линии. Выходная электрическая мощность, переключаемая - 100 / 50 /25 Вт. Номинальное входное напряжение 100 /120 В. Уровень звукового давления (P, 1м), в полосе частот (300-3400) Гц - 126 дБ. Масса – 3,0 кг., ГР‑100.04 МЕТА исп. М, ООО «Мета»
Цена ПЗ=56209,4/1,2/5,63*1,012*1,06
| 2 | ИНДЕКС К ПОЗИЦИИ: Индексы пересчета в т.у.ц. на оборудование МАТ=5,63 | [17 empty] | ИНДЕКС К ПОЗИЦИИ: Индексы пересчета в т.у.ц. на оборудование МАТ=5,63
241 О | Прайс | Система акустическая двухполосная. Цвет корпуса: черный. В комплекте скоба для крепления. Степень защиты - IP 41. Мощность, Вт 30/15/7,5/3,75. Входное напряжение, В 100., МЕТА 7660, ООО «Мета» |  | шт. | 5 | 1594.35 |  | 10041,2/1,2/5,63*1,012*1,06 | 2 Индексы пересчета в т.у.ц. на оборудование МАТ=5,63 | 44881 | [8 empty] | Система акустическая двухполосная. Цвет корпуса: черный. В комплекте скоба для крепления. Степень защиты - IP 41. Мощность, Вт 30/15/7,5/3,75. Входное напряжение, В 100., МЕТА 7660, ООО «Мета»
Цена ПЗ=10041,2/1,2/5,63*1,012*1,06
| 2 | ИНДЕКС К ПОЗИЦИИ: Индексы пересчета в т.у.ц. на оборудование МАТ=5,63 | [17 empty] | ИНДЕКС К ПОЗИЦИИ: Индексы пересчета в т.у.ц. на оборудование МАТ=5,63
242 О | Прайс | Настенный громкоговоритель. Переключаемая мощность 10 или 5 Вт (100В). Полоса частот 100 Гц-15 кГц, 96 дБ (106 дБ max), пластик/металл, 312х210х85 мм, цвет белый, SWS-10, Roxton |  | шт. | 5 | 928.87 |  | 5850/1,2/5,63*1,012*1,06 | 2 Индексы пересчета в т.у.ц. на оборудование МАТ=5,63 | 26148 | [8 empty] | Настенный громкоговоритель. Переключаемая мощность 10 или 5 Вт (100В). Полоса частот 100 Гц-15 кГц, 96 дБ (106 дБ max), пластик/металл, 312х210х85 мм, цвет белый, SWS-10, Roxton
Цена ПЗ=5850/1,2/5,63*1,012*1,06
| 2 | ИНДЕКС К ПОЗИЦИИ: Индексы пересчета в т.у.ц. на оборудование МАТ=5,63 | [17 empty] | ИНДЕКС К ПОЗИЦИИ: Индексы пересчета в т.у.ц. на оборудование МАТ=5,63
243 О | Прайс | Потолочный громкоговоритель. Переключаемая мощность 6/3/1.5 Вт (100В), полоса частот 80 Гц-20 кГц, 91 дБ (99 дБ max), круглая решетка, пластик/металл, Ø230х80 мм, цвет белый, PA-620T, Roxton |  | шт. | 1 | 598.6 |  | 3770/1,2/5,63*1,012*1,06 | 2 Индексы пересчета в т.у.ц. на оборудование МАТ=5,63 | 3370 | [8 empty] | Потолочный громкоговоритель. Переключаемая мощность 6/3/1.5 Вт (100В), полоса частот 80 Гц-20 кГц, 91 дБ (99 дБ max), круглая решетка, пластик/металл, Ø230х80 мм, цвет белый, PA-620T, Roxton
Цена ПЗ=3770/1,2/5,63*1,012*1,06
| 2 | ИНДЕКС К ПОЗИЦИИ: Индексы пересчета в т.у.ц. на оборудование МАТ=5,63 | [17 empty] | ИНДЕКС К ПОЗИЦИИ: Индексы пересчета в т.у.ц. на оборудование МАТ=5,63
244 О | Прайс | Оповещатель световой 0Ex ia IIC T6 X, 12-36В, I-130мА, IP66, tраб. -60...+85ºС, 158х84х73мм, АБС-пластик., ОС-Exi-Прометей, НПО «Спектрон» |  | шт. | 10 | 1795.81 |  | 11310/1,2/5,63*1,012*1,06 | 2 Индексы пересчета в т.у.ц. на оборудование МАТ=5,63 | 101104 | [8 empty] | Оповещатель световой 0Ex ia IIC T6 X, 12-36В, I-130мА, IP66, tраб. -60...+85ºС, 158х84х73мм, АБС-пластик., ОС-Exi-Прометей, НПО «Спектрон»
Цена ПЗ=11310/1,2/5,63*1,012*1,06
| 2 | ИНДЕКС К ПОЗИЦИИ: Индексы пересчета в т.у.ц. на оборудование МАТ=5,63 | [17 empty] | ИНДЕКС К ПОЗИЦИИ: Индексы пересчета в т.у.ц. на оборудование МАТ=5,63
Раздел 6. Прочие работы | [16 empty] | Раздел 6. Прочие работы
245 | ТЕРм10-05-001-03 Приказ Администрации ЛО от 20.10.15 №28 | Проверка монтажа системы перед настройкой |  | 1 система | 1 | 1 293,46 1 268,10 |  | 25.36 | 1 Индексы пересчета в т.у.ц. по статьям затрат СМР/ПНР ОЗП=19,25; ЭМ=10,05; ЗПМ=19,25; МАТ=7,77 | 24608 | 24411 |  | 197 | [5 empty] | Проверка монтажа системы перед настройкой
| 1 | ИНДЕКС К ПОЗИЦИИ: Индексы пересчета в т.у.ц. по статьям затрат СМР/ПНР ОЗП=19,25; ЭМ=10,05; ЗПМ=19,25; МАТ=7,77 | [17 empty] | ИНДЕКС К ПОЗИЦИИ: Индексы пересчета в т.у.ц. по статьям затрат СМР/ПНР ОЗП=19,25; ЭМ=10,05; ЗПМ=19,25; МАТ=7,77
246 | ТЕРм10-06-068-17 Приказ Администрации ЛО от 20.10.15 №28 | Сдача объекта, контрольные и приемо-сдаточные испытания |  | 1 объект | 1 | 14 430,75 8 103,56 | 6 165,12 1 007,52 | 162.07 | 1 Индексы пересчета в т.у.ц. по статьям затрат СМР/ПНР ОЗП=19,25; ЭМ=10,05; ЗПМ=19,25; МАТ=7,77 | 219212 | 155994 | 61 959 19 395 | 1259 | [5 empty] | Сдача объекта, контрольные и приемо-сдаточные испытания
| 1 | ИНДЕКС К ПОЗИЦИИ: Индексы пересчета в т.у.ц. по статьям затрат СМР/ПНР ОЗП=19,25; ЭМ=10,05; ЗПМ=19,25; МАТ=7,77 | [17 empty] | ИНДЕКС К ПОЗИЦИИ: Индексы пересчета в т.у.ц. по статьям затрат СМР/ПНР ОЗП=19,25; ЭМ=10,05; ЗПМ=19,25; МАТ=7,77
Итого прямые затраты по смете в текущих ценах |  |  |  | в т.ч. оплаты труда 10: 65865404; в т.ч. оплаты труда 11: 3009696; в т.ч. оплаты труда 12: 238 079 34 507; в т.ч. оплаты труда 13: 10212215 | [8 empty] | Итого прямые затраты по смете в текущих ценах
Накладные расходы |  |  |  | в т.ч. оплаты труда 10: 2880019 | [8 empty] | Накладные расходы
В том числе, справочно: | [22 empty] | В том числе, справочно:
90% ФОТ (от 756907) (Поз. 1, 12, 25, 27-28, 30, 34, 36, 38, 40-41, 45-46, 48, 63, 80, 84, 89, 91, 93, 100-101, 105, 107-108, 125, 246, 4, 15, 20, 23, 32, 95, 215, 9, 52, 54, 57, 228, 212) |  |  |  | в т.ч. оплаты труда 10: 681216 | [9 empty] | 90% ФОТ (от 756907) (Поз. 1, 12, 25, 27-28, 30, 34, 36, 38, 40-41, 45-46, 48, 63, 80, 84, 89, 91, 93, 100-101, 105, 107-108, 125, 246, 4, 15, 20, 23, 32, 95, 215, 9, 52, 54, 57, 228, 212)
95% ФОТ (от 998507) (Поз. 61, 110, 114, 193, 245) |  |  |  | в т.ч. оплаты труда 10: 948582 | [9 empty] | 95% ФОТ (от 998507) (Поз. 61, 110, 114, 193, 245)
97% ФОТ (от 1287204) (Поз. 6, 17, 82, 86, 98, 118, 121, 123, 127, 130, 133, 136, 146, 164, 166, 171, 196, 200, 204, 217, 221, 223, 226, 234) |  |  |  | в т.ч. оплаты труда 10: 1248588 | [9 empty] | 97% ФОТ (от 1287204) (Поз. 6, 17, 82, 86, 98, 118, 121, 123, 127, 130, 133, 136, 146, 164, 166, 171, 196, 200, 204, 217, 221, 223, 226, 234)
103% ФОТ (от 1585) (Поз. 199) |  |  |  | в т.ч. оплаты труда 10: 1633 | [9 empty] | 103% ФОТ (от 1585) (Поз. 199)
Сметная прибыль |  |  |  | в т.ч. оплаты труда 10: 1534695 | [8 empty] | Сметная прибыль
В том числе, справочно: | [22 empty] | В том числе, справочно:
45% ФОТ (от 10046) (Поз. 212) |  |  |  | в т.ч. оплаты труда 10: 4521 | [9 empty] | 45% ФОТ (от 10046) (Поз. 212)
46% ФОТ (от 746861) (Поз. 1, 12, 25, 27-28, 30, 34, 36, 38, 40-41, 45-46, 48, 63, 80, 84, 89, 91, 93, 100-101, 105, 107-108, 125, 246, 4, 15, 20, 23, 32, 95, 215, 9, 52, 54, 57, 228) |  |  |  | в т.ч. оплаты труда 10: 343556 | [9 empty] | 46% ФОТ (от 746861) (Поз. 1, 12, 25, 27-28, 30, 34, 36, 38, 40-41, 45-46, 48, 63, 80, 84, 89, 91, 93, 100-101, 105, 107-108, 125, 246, 4, 15, 20, 23, 32, 95, 215, 9, 52, 54, 57, 228)
51% ФОТ (от 1287204) (Поз. 6, 17, 82, 86, 98, 118, 121, 123, 127, 130, 133, 136, 146, 164, 166, 171, 196, 200, 204, 217, 221, 223, 226, 234) |  |  |  | в т.ч. оплаты труда 10: 656474 | [9 empty] | 51% ФОТ (от 1287204) (Поз. 6, 17, 82, 86, 98, 118, 121, 123, 127, 130, 133, 136, 146, 164, 166, 171, 196, 200, 204, 217, 221, 223, 226, 234)
53% ФОТ (от 998507) (Поз. 61, 110, 114, 193, 245) |  |  |  | в т.ч. оплаты труда 10: 529209 | [9 empty] | 53% ФОТ (от 998507) (Поз. 61, 110, 114, 193, 245)
59% ФОТ (от 1585) (Поз. 199) |  |  |  | в т.ч. оплаты труда 10: 935 | [9 empty] | 59% ФОТ (от 1585) (Поз. 199)
Итоги по смете: | [21 empty] | Итоги по смете:
Итоги по Строительным работам | [22 empty] | Итоги по Строительным работам
Работы по реконструкции зданий и сооружений: усиление и замена существующих конструкций, возведение отдельных конструктивных элементов: | [22 empty] | Работы по реконструкции зданий и сооружений: усиление и замена существующих конструкций, возведение отдельных конструктивных элементов:
Итого Поз. 199 |  |  |  | в т.ч. оплаты труда 10: 2676; в т.ч. оплаты труда 11: 1585; в т.ч. оплаты труда 12: 1091 | [9 empty] | Итого Поз. 199
Накладные расходы 103% ФОТ (от 1 585) |  |  |  | в т.ч. оплаты труда 10: 1633 | [9 empty] | Накладные расходы 103% ФОТ (от 1 585)
Сметная прибыль 59% ФОТ (от 1 585) |  |  |  | в т.ч. оплаты труда 10: 935 | [9 empty] | Сметная прибыль 59% ФОТ (от 1 585)
Итого c накладными и см. прибылью |  |  |  | в т.ч. оплаты труда 10: 5244 | [9 empty] | Итого c накладными и см. прибылью
Итого |  |  |  | в т.ч. оплаты труда 10: 5244 | [9 empty] | Итого
Итоги по Монтажным работам | [22 empty] | Итоги по Монтажным работам
Прокладка и монтаж сетей связи: | [22 empty] | Прокладка и монтаж сетей связи:
Итого Поз. 1, 12, 25, 27-28, 30, 34, 36, 38, 40-41, 45-46, 48, 63, 80, 84, 89, 91, 93, 100-101, 105, 107-108, 125, 246 |  |  |  | в т.ч. оплаты труда 10: 806496; в т.ч. оплаты труда 11: 706438; в т.ч. оплаты труда 12: 89 082 28 491; в т.ч. оплаты труда 13: 10976 | [9 empty] | Итого Поз. 1, 12, 25, 27-28, 30, 34, 36, 38, 40-41, 45-46, 48, 63, 80, 84, 89, 91, 93, 100-101, 105, 107-108, 125, 246
Накладные расходы 90% ФОТ (от 734 929) |  |  |  | в т.ч. оплаты труда 10: 661436 | [9 empty] | Накладные расходы 90% ФОТ (от 734 929)
Сметная прибыль 46% ФОТ (от 734 929) |  |  |  | в т.ч. оплаты труда 10: 338067 | [9 empty] | Сметная прибыль 46% ФОТ (от 734 929)
Итого c накладными и см. прибылью |  |  |  | в т.ч. оплаты труда 10: 1805999 | [9 empty] | Итого c накладными и см. прибылью
Материалы для монтажных работ: | [22 empty] | Материалы для монтажных работ:
Итого Поз. 3, 7-8, 10-11, 13-14, 16, 18-19, 21-22, 24, 51, 88, 99, 122, 124, 126, 128-129, 131-132, 134-135, 137-145, 147-163, 165, 167-170, 172-192, 194-195, 197-198, 201-203, 205-211, 213-214, 216, 218-220, 222, 224-225, 227, 229-233, 235 |  |  |  | в т.ч. оплаты труда 10: 9902525; в т.ч. оплаты труда 13: 9902525 | [9 empty] | Итого Поз. 3, 7-8, 10-11, 13-14, 16, 18-19, 21-22, 24, 51, 88, 99, 122, 124, 126, 128-129, 131-132, 134-135, 137-145, 147-163, 165, 167-170, 172-192, 194-195, 197-198, 201-203, 205-211, 213-214, 216, 218-220, 222, 224-225, 227, 229-233, 235
Приборы, средства автоматизации и вычислительной техники: | [22 empty] | Приборы, средства автоматизации и вычислительной техники:
Итого Поз. 4, 15, 20, 23, 32, 95, 215 |  |  |  | в т.ч. оплаты труда 10: 3495; в т.ч. оплаты труда 11: 2302; в т.ч. оплаты труда 12: 246 63; в т.ч. оплаты труда 13: 947 | [9 empty] | Итого Поз. 4, 15, 20, 23, 32, 95, 215
Накладные расходы 90% ФОТ (от 2 365) |  |  |  | в т.ч. оплаты труда 10: 2129 | [9 empty] | Накладные расходы 90% ФОТ (от 2 365)
Сметная прибыль 46% ФОТ (от 2 365) |  |  |  | в т.ч. оплаты труда 10: 1088 | [9 empty] | Сметная прибыль 46% ФОТ (от 2 365)
Итого c накладными и см. прибылью |  |  |  | в т.ч. оплаты труда 10: 6712 | [9 empty] | Итого c накладными и см. прибылью
Электротехнические установки на других объектах: | [22 empty] | Электротехнические установки на других объектах:
Итого Поз. 6, 17, 82, 86, 98, 118, 121, 123, 127, 130, 133, 136, 146, 164, 166, 171, 196, 200, 204, 217, 221, 223, 226, 234 |  |  |  | в т.ч. оплаты труда 10: 1608519; в т.ч. оплаты труда 11: 1282873; в т.ч. оплаты труда 12: 137 419 4 331; в т.ч. оплаты труда 13: 188227 | [9 empty] | Итого Поз. 6, 17, 82, 86, 98, 118, 121, 123, 127, 130, 133, 136, 146, 164, 166, 171, 196, 200, 204, 217, 221, 223, 226, 234
Накладные расходы 97% ФОТ (от 1 287 204) |  |  |  | в т.ч. оплаты труда 10: 1248588 | [9 empty] | Накладные расходы 97% ФОТ (от 1 287 204)
Сметная прибыль 51% ФОТ (от 1 287 204) |  |  |  | в т.ч. оплаты труда 10: 656474 | [9 empty] | Сметная прибыль 51% ФОТ (от 1 287 204)
Итого c накладными и см. прибылью |  |  |  | в т.ч. оплаты труда 10: 3513581 | [9 empty] | Итого c накладными и см. прибылью
Прокладка и монтаж сетей связи: | [22 empty] | Прокладка и монтаж сетей связи:
Итого Поз. 9 |  |  |  | в т.ч. оплаты труда 10: 42; в т.ч. оплаты труда 11: 41; в т.ч. оплаты труда 13: 1 | [9 empty] | Итого Поз. 9
Накладные расходы 90% ФОТ (от 41) |  |  |  | в т.ч. оплаты труда 10: 37 | [9 empty] | Накладные расходы 90% ФОТ (от 41)
Сметная прибыль 46% ФОТ (от 41) |  |  |  | в т.ч. оплаты труда 10: 19 | [9 empty] | Сметная прибыль 46% ФОТ (от 41)
Итого c накладными и см. прибылью |  |  |  | в т.ч. оплаты труда 10: 98 | [9 empty] | Итого c накладными и см. прибылью
Приборы, средства автоматизации и вычислительной техники: | [22 empty] | Приборы, средства автоматизации и вычислительной техники:
Итого Поз. 52, 54, 57, 228 |  |  |  | в т.ч. оплаты труда 10: 11623; в т.ч. оплаты труда 11: 9323; в т.ч. оплаты труда 12: 1 906 203; в т.ч. оплаты труда 13: 394 | [9 empty] | Итого Поз. 52, 54, 57, 228
Накладные расходы 90% ФОТ (от 9 526) |  |  |  | в т.ч. оплаты труда 10: 8573 | [9 empty] | Накладные расходы 90% ФОТ (от 9 526)
Сметная прибыль 46% ФОТ (от 9 526) |  |  |  | в т.ч. оплаты труда 10: 4382 | [9 empty] | Сметная прибыль 46% ФОТ (от 9 526)
Итого c накладными и см. прибылью |  |  |  | в т.ч. оплаты труда 10: 24578 | [9 empty] | Итого c накладными и см. прибылью
Монтаж радиотелевизионного и электронного оборудования: | [22 empty] | Монтаж радиотелевизионного и электронного оборудования:
Итого Поз. 61, 110, 114, 193, 245 |  |  |  | в т.ч. оплаты труда 10: 1109758; в т.ч. оплаты труда 11: 997203; в т.ч. оплаты труда 12: 3 884 1 304; в т.ч. оплаты труда 13: 108671 | [9 empty] | Итого Поз. 61, 110, 114, 193, 245
Накладные расходы 95% ФОТ (от 998 507) |  |  |  | в т.ч. оплаты труда 10: 948582 | [9 empty] | Накладные расходы 95% ФОТ (от 998 507)
Сметная прибыль 53% ФОТ (от 998 507) |  |  |  | в т.ч. оплаты труда 10: 529209 | [9 empty] | Сметная прибыль 53% ФОТ (от 998 507)
Итого c накладными и см. прибылью |  |  |  | в т.ч. оплаты труда 10: 2587549 | [9 empty] | Итого c накладными и см. прибылью
Изготовление технологических металлических конструкций в условиях производственных баз: | [22 empty] | Изготовление технологических металлических конструкций в условиях производственных баз:
Итого Поз. 212 |  |  |  | в т.ч. оплаты труда 10: 14856; в т.ч. оплаты труда 11: 9931; в т.ч. оплаты труда 12: 4 451 115; в т.ч. оплаты труда 13: 474 | [9 empty] | Итого Поз. 212
Накладные расходы 90% ФОТ (от 10 046) |  |  |  | в т.ч. оплаты труда 10: 9041 | [9 empty] | Накладные расходы 90% ФОТ (от 10 046)
Сметная прибыль 45% ФОТ (от 10 046) |  |  |  | в т.ч. оплаты труда 10: 4521 | [9 empty] | Сметная прибыль 45% ФОТ (от 10 046)
Итого c накладными и см. прибылью |  |  |  | в т.ч. оплаты труда 10: 28418 | [9 empty] | Итого c накладными и см. прибылью
Итого |  |  |  | в т.ч. оплаты труда 10: 17869460 | [9 empty] | Итого
Итоги по Оборудованию | [22 empty] | Итоги по Оборудованию
Оборудование: | [22 empty] | Оборудование:
Итого Поз. 2, 5, 26, 29, 31, 33, 35, 37, 39, 42-44, 47, 50, 53, 55-56, 58-60, 62, 64-79, 81, 83, 85, 87, 90, 92, 94, 96-97, 102-104, 106, 109, 111-113, 115-117, 119-120, 236-244 |  |  |  | в т.ч. оплаты труда 10: 52405414 | [9 empty] | Итого Поз. 2, 5, 26, 29, 31, 33, 35, 37, 39, 42-44, 47, 50, 53, 55-56, 58-60, 62, 64-79, 81, 83, 85, 87, 90, 92, 94, 96-97, 102-104, 106, 109, 111-113, 115-117, 119-120, 236-244
Итого |  |  |  | в т.ч. оплаты труда 10: 52405414 | [9 empty] | Итого
Итого |  |  |  | в т.ч. оплаты труда 10: 70280118 | [9 empty] | Итого
В том числе: | [22 empty] | В том числе:
Основная заработная плата |  |  |  | в т.ч. оплаты труда 10: 3009696 | [9 empty] | Основная заработная плата
Материалы |  |  |  | в т.ч. оплаты труда 10: 10212215 | [9 empty] | Материалы
Машины и механизмы |  |  |  | в т.ч. оплаты труда 10: 238079 | [9 empty] | Машины и механизмы
в том числе заработная плата машинистов |  |  |  | в т.ч. оплаты труда 10: 34507 | [9 empty] | в том числе заработная плата машинистов
Оборудование |  |  |  | в т.ч. оплаты труда 10: 52405414 | [9 empty] | Оборудование
Накладные расходы |  |  |  | в т.ч. оплаты труда 10: 2880019 | [9 empty] | Накладные расходы
Сметная прибыль |  |  |  | в т.ч. оплаты труда 10: 1534695 | [9 empty] | Сметная прибыль
НДС 20% от 70280118 |  |  |  | в т.ч. оплаты труда 10: 14056023.6 | [9 empty] | НДС 20% от 70280118
ВСЕГО по смете |  |  |  | в т.ч. оплаты труда 10: 84336141.6 | [10 empty] | ВСЕГО по смете
Составил: ____________________________
[должность, подпись (инициалы, фамилия)]
Проверил: ____________________________ Пахомкина И.В.
[должность, подпись (инициалы, фамилия)]

## 1632-2021-00-РТ2.СУБ_03.07. (4)
СОГЛАСОВАНО: | [9 empty] | УТВЕРЖДАЮ:
"____" ________________ 2025 года | [12 empty] | "____" ________________ 2025 года
Терминал по перевалке минеральных удобрений в морском торговом порту Усть-Луга. Береговые объекты Терминала | [13 empty] | Терминал по перевалке минеральных удобрений в морском торговом порту Усть-Луга. Береговые объекты Терминала
(наименование стройки)
ЛОКАЛЬНАЯ СМЕТА № 1632-2021-00-РТ2.СУБ_03.07.064-П01
(локальная смета)
на Локальная система оповещения. Монтажные работы, 03.07.064 Локальная система оповещения | [14 empty] | на Локальная система оповещения. Монтажные работы, 03.07.064 Локальная система оповещения
(наименование работ и затрат, наименование объекта)
| Основание: | 1632-2021-00-РТ2.СУБ
| Сметная стоимость |  | 11031.931 | тыс.руб.
| строительных работ |  | 0.323 | тыс.руб.
| монтажных работ |  | 1723.361 | тыс.руб.
| оборудования |  | 9308.247 | тыс.руб.
| Средства на оплату труда |  | 158.137 | тыс.руб.
| Сметная трудоемкость |  | 8569.12 | чел.час
| Составлен(а) в текущих (прогнозных) ценах по состоянию на |  |  | 1 кв. 2000г. | [11 empty] | 1 кв. 2000г.
№ п/п | Обоснование | Наименование работ и затрат |  | Ед. изм. | Кол-во | Стоимость единицы в базисных ценах, руб. |  |  | Обосно- вание, индекс | Общая стоимость в базисных ценах, руб.
[6 empty] | Всего | Экспл. маш. | Мат-лы |  | Всего | в т.ч. оплата труда | Экспл. маш. | Мат-лы
[6 empty] | оплаты труда | в т.ч. оплаты труда |  |  |  |  | в т.ч. оплаты труда
1 | 2 | 3 |  | 4 | 5 | 6 | 7 | 8 | 9 | 10 | 11 | 12 | 13
Раздел 1. Оборудование системы управления | [16 empty] | Раздел 1. Оборудование системы управления
Оборудование телекоммуникационных шкафов | [17 empty] | Оборудование телекоммуникационных шкафов
1 | ТЕРм10-03-001-02 Приказ Администрации ЛО от 20.10.15 №28 | Стойка, полустойка, каркас стойки или шкаф, масса: до 300 кг |  | 1 шт. | 1 | 359,51 236,08 | 64,43 10,77 | 59 | 1 Индексы пересчета в т.у.ц. по статьям затрат СМР/ПНР ОЗП=19,25; ЭМ=10,05; ЗПМ=19,25; МАТ=7,77 | 360 | 236 | 64 11 | 60 | [5 empty] | Стойка, полустойка, каркас стойки или шкаф, масса: до 300 кг
2 О | Прайс | Шкаф напольный 19", 42U 800*1000мм, передняя распашная перфорированная дверь, задняя распашная перфорированная дверь, разобранный, черный, RF.8A42.110.1, RACK5 |  | шт. | 1 | 30985.29 |  | 195145,6/1,2/5,63*1,012*1,06 | 2 Индексы пересчета в т.у.ц. на оборудование МАТ=5,63 | 30985 | [8 empty] | Шкаф напольный 19", 42U 800*1000мм, передняя распашная перфорированная дверь, задняя распашная перфорированная дверь, разобранный, черный, RF.8A42.110.1, RACK5
Цена ПЗ=195145,6/1,2/5,63*1,012*1,06
3 | Прайс | Цоколь для шкафов серии RF, 800x1000x100мм, RA.B.8A31.000, RACK5 |  | к-т | 1 | 1180.37 |  | 1 180,37 10790/1,2*1,02/7,77 | 1 Индексы пересчета в т.у.ц. по статьям затрат СМР/ПНР ОЗП=19,25; ЭМ=10,05; ЗПМ=19,25; МАТ=7,77 | 1180 |  |  | 1180 | [5 empty] | Цоколь для шкафов серии RF, 800x1000x100мм, RA.B.8A31.000, RACK5
Цена МАТ=10790/1,2*1,02/7,77
4 | ТЕРм11-03-001-02 Приказ Администрации ЛО от 20.10.15 №28 | Приборы, устанавливаемые на металлоконструкциях, щитах и пультах, масса: до 10 кг |  | 1 шт. | 1 | 22,33 19,36 |  | 2.97 | 1 Индексы пересчета в т.у.ц. по статьям затрат СМР/ПНР ОЗП=19,25; ЭМ=10,05; ЗПМ=19,25; МАТ=7,77 | 22 | 19 |  | 3 | [5 empty] | Приборы, устанавливаемые на металлоконструкциях, щитах и пультах, масса: до 10 кг
5 О | Прайс | Блок вентиляторов (6шт) для установки в шкаф глубиной 1000мм, RA.W.1006.102, RACK5 |  | шт. | 1 | 3488.61 |  | 21971,3/1,2/5,63*1,012*1,06 | 2 Индексы пересчета в т.у.ц. на оборудование МАТ=5,63 | 3489 | [8 empty] | Блок вентиляторов (6шт) для установки в шкаф глубиной 1000мм, RA.W.1006.102, RACK5
Цена ПЗ=21971,3/1,2/5,63*1,012*1,06
6 | ТЕРм08-03-575-01 Приказ Администрации ЛО от 20.10.15 №28 | Прибор или аппарат |  | 1 шт. | 2 | 21,79 21,06 |  | 0.73 | 1 Индексы пересчета в т.у.ц. по статьям затрат СМР/ПНР ОЗП=19,25; ЭМ=10,05; ЗПМ=19,25; МАТ=7,77 | 44 | 42 |  | 2 | [5 empty] | Прибор или аппарат
7 | Прайс | Шина заземления медная 19", на изоляторах, до 20 подключений, RA.PE.0066.191, RACK5 |  | шт. | 2 | 431.62 |  | 431,62 3945,5/1,2*1,02/7,77 | 1 Индексы пересчета в т.у.ц. по статьям затрат СМР/ПНР ОЗП=19,25; ЭМ=10,05; ЗПМ=19,25; МАТ=7,77 | 863 |  |  | 863 | [5 empty] | Шина заземления медная 19", на изоляторах, до 20 подключений, RA.PE.0066.191, RACK5
Цена МАТ=3945,5/1,2*1,02/7,77
8 | Прайс | Комплект заземления для напольных шкафов серии RF, RA.PE.0066.001, RACK5 |  | шт. | 2 | 227.54 |  | 227,54 2080/1,2*1,02/7,77 | 1 Индексы пересчета в т.у.ц. по статьям затрат СМР/ПНР ОЗП=19,25; ЭМ=10,05; ЗПМ=19,25; МАТ=7,77 | 455 |  |  | 455 | [5 empty] | Комплект заземления для напольных шкафов серии RF, RA.PE.0066.001, RACK5
Цена МАТ=2080/1,2*1,02/7,77
9 | ТЕРм10-06-037-13 Приказ Администрации ЛО от 20.10.15 №28 | Крышка декоративная и другие мелкие изделия (без присоединения проводов) |  | 100 шт. | 0.02 | 112,03 106,30 |  | 5.73 | 1 Индексы пересчета в т.у.ц. по статьям затрат СМР/ПНР ОЗП=19,25; ЭМ=10,05; ЗПМ=19,25; МАТ=7,77 | 2 | 2 | [7 empty] | Крышка декоративная и другие мелкие изделия (без присоединения проводов)
Объем=2 / 100
10 | Прайс | Щеточный кабельный ввод для шкафов серии RF и RU, RA.M.0050.001, RACK5 |  | шт. | 2 | 298.65 |  | 298,65 2730/1,2*1,02/7,77 | 1 Индексы пересчета в т.у.ц. по статьям затрат СМР/ПНР ОЗП=19,25; ЭМ=10,05; ЗПМ=19,25; МАТ=7,77 | 597 |  |  | 597 | [5 empty] | Щеточный кабельный ввод для шкафов серии RF и RU, RA.M.0050.001, RACK5
Цена МАТ=2730/1,2*1,02/7,77
11 | Прайс | Комплект крепежа 19" (1 винт, 1 шайба, 1 гайка-клипса) уп.20 шт., RE-FS-20, Naimexx |  | упак. | 3 | 48.35 |  | 48,35 442/1,2*1,02/7,77 | 1 Индексы пересчета в т.у.ц. по статьям затрат СМР/ПНР ОЗП=19,25; ЭМ=10,05; ЗПМ=19,25; МАТ=7,77 | 145 |  |  | 145 | [5 empty] | Комплект крепежа 19" (1 винт, 1 шайба, 1 гайка-клипса) уп.20 шт., RE-FS-20, Naimexx
Цена МАТ=442/1,2*1,02/7,77
12 | ТЕРм10-01-001-13 Приказ Администрации ЛО от 20.10.15 №28 | Рамка со штифтами на винтах и гайках с шайбами |  | 1 шт. | 12 | 2,14 2,10 |  | 0.04 | 1 Индексы пересчета в т.у.ц. по статьям затрат СМР/ПНР ОЗП=19,25; ЭМ=10,05; ЗПМ=19,25; МАТ=7,77 | 26 | 25 |  | 1 | [5 empty] | Рамка со штифтами на винтах и гайках с шайбами
Объем=2+10
13 | Прайс | Кабельный органайзер с металлическими кольцами (7 колец, высота 45мм), 1U, черный, RA.C.1801.001, RACK5 |  | шт. | 2 | 156.44 |  | 156,44 1430/1,2*1,02/7,77 | 1 Индексы пересчета в т.у.ц. по статьям затрат СМР/ПНР ОЗП=19,25; ЭМ=10,05; ЗПМ=19,25; МАТ=7,77 | 313 |  |  | 313 | [5 empty] | Кабельный органайзер с металлическими кольцами (7 колец, высота 45мм), 1U, черный, RA.C.1801.001, RACK5
Цена МАТ=1430/1,2*1,02/7,77
14 | Прайс | Кольцо для вертикальной организации кабеля в шкафах RF левое, RA.C.0031.111, RACK5 |  | шт. | 10 | 51.2 |  | 51,20 468/1,2*1,02/7,77 | 1 Индексы пересчета в т.у.ц. по статьям затрат СМР/ПНР ОЗП=19,25; ЭМ=10,05; ЗПМ=19,25; МАТ=7,77 | 512 |  |  | 512 | [5 empty] | Кольцо для вертикальной организации кабеля в шкафах RF левое, RA.C.0031.111, RACK5
Цена МАТ=468/1,2*1,02/7,77
15 | ТЕРм11-01-001-03 Приказ Администрации ЛО от 20.10.15 №28 | Конструкции для установки приборов, масса: до 3 кг |  | 1 шт. | 1 | 62,72 17,07 | 8,11 1,10 | 37.54 | 1 Индексы пересчета в т.у.ц. по статьям затрат СМР/ПНР ОЗП=19,25; ЭМ=10,05; ЗПМ=19,25; МАТ=7,77 | 63 | 17 | 8 1 | 38 | [5 empty] | Конструкции для установки приборов, масса: до 3 кг
16 | Прайс | Полка консольная 19" 2U глубина 450мм, нагрузка до 20кг, черная, RA.SA.0401.001, RACK5 |  | шт. | 1 | 383.98 |  | 383,98 3510/1,2*1,02/7,77 | 1 Индексы пересчета в т.у.ц. по статьям затрат СМР/ПНР ОЗП=19,25; ЭМ=10,05; ЗПМ=19,25; МАТ=7,77 | 384 |  |  | 384 | [5 empty] | Полка консольная 19" 2U глубина 450мм, нагрузка до 20кг, черная, RA.SA.0401.001, RACK5
Цена МАТ=3510/1,2*1,02/7,77
17 | ТЕРм08-03-525-06 Приказ Администрации ЛО от 20.10.15 №28 | Аппарат штепсельный общего назначения, устанавливаемый на конструкции на стене или колонне, с контактами силовых цепей и цепей управления на ток до 25 А с количеством контактов: до 12 |  | 1 компл. | 2 | 85,42 60,74 | 0.64 | 24.04 | 1 Индексы пересчета в т.у.ц. по статьям затрат СМР/ПНР ОЗП=19,25; ЭМ=10,05; ЗПМ=19,25; МАТ=7,77 | 171 | 121 | 1 | 49 | [5 empty] | Аппарат штепсельный общего назначения, устанавливаемый на конструкции на стене или колонне, с контактами силовых цепей и цепей управления на ток до 25 А с количеством контактов: до 12
Объем=1+1
18 | Прайс | Блок розеток 19", 1U, 6 розеток Schuko, с авт. выкл. 16А, шнур 1,8м c вилкой Schuko, RA.PD.0604.301, RACK5 |  | шт. | 1 | 824.84 |  | 824,84 7540/1,2*1,02/7,77 | 1 Индексы пересчета в т.у.ц. по статьям затрат СМР/ПНР ОЗП=19,25; ЭМ=10,05; ЗПМ=19,25; МАТ=7,77 | 825 |  |  | 825 | [5 empty] | Блок розеток 19", 1U, 6 розеток Schuko, с авт. выкл. 16А, шнур 1,8м c вилкой Schuko, RA.PD.0604.301, RACK5
Цена МАТ=7540/1,2*1,02/7,77
19 | Прайс | Блок розеток 19", 1U, 6 розеток Schuko, с цифровым амперметром, шнур 1,8м c вилкой Schuko, RA.PD.0604.511, RACK5 |  | шт. | 1 | 1607.01 |  | 1 607,01 14690/1,2*1,02/7,77 | 1 Индексы пересчета в т.у.ц. по статьям затрат СМР/ПНР ОЗП=19,25; ЭМ=10,05; ЗПМ=19,25; МАТ=7,77 | 1607 |  |  | 1607 | [5 empty] | Блок розеток 19", 1U, 6 розеток Schuko, с цифровым амперметром, шнур 1,8м c вилкой Schuko, RA.PD.0604.511, RACK5
Цена МАТ=14690/1,2*1,02/7,77
20 | ТЕРм11-03-001-01 Приказ Администрации ЛО от 20.10.15 №28 | Приборы, устанавливаемые на металлоконструкциях, щитах и пультах, масса: до 5 кг |  | 1 шт. | 1 | 11,12 9,78 |  | 1.34 | 1 Индексы пересчета в т.у.ц. по статьям затрат СМР/ПНР ОЗП=19,25; ЭМ=10,05; ЗПМ=19,25; МАТ=7,77 | 11 | 10 |  | 1 | [5 empty] | Приборы, устанавливаемые на металлоконструкциях, щитах и пультах, масса: до 5 кг
21 | Прайс | Панель осветительная светодиодная, цвет черный (R-LED-220-B), 37028, ЦМО |  | шт. | 1 | 654.18 |  | 654,18 5980/1,2*1,02/7,77 | 1 Индексы пересчета в т.у.ц. по статьям затрат СМР/ПНР ОЗП=19,25; ЭМ=10,05; ЗПМ=19,25; МАТ=7,77 | 654 |  |  | 654 | [5 empty] | Панель осветительная светодиодная, цвет черный (R-LED-220-B), 37028, ЦМО
Цена МАТ=5980/1,2*1,02/7,77
22 | Прайс | Самоламинирующиеся наклейки для печати на лазерных принтерах 25мм х 33мм, (1 лист, 64 наклейки), WMBL-25x33-A4L-WH, Hyperline |  | шт. | 1 | 18.49 |  | 18,49 169/1,2*1,02/7,77 | 1 Индексы пересчета в т.у.ц. по статьям затрат СМР/ПНР ОЗП=19,25; ЭМ=10,05; ЗПМ=19,25; МАТ=7,77 | 18 |  |  | 18 | [5 empty] | Самоламинирующиеся наклейки для печати на лазерных принтерах 25мм х 33мм, (1 лист, 64 наклейки), WMBL-25x33-A4L-WH, Hyperline
Цена МАТ=169/1,2*1,02/7,77
23 | ТЕРм11-01-001-03 Приказ Администрации ЛО от 20.10.15 №28 | Конструкции для установки приборов, масса: до 3 кг |  | 1 шт. | 1 | 62,72 17,07 | 8,11 1,10 | 37.54 | 1 Индексы пересчета в т.у.ц. по статьям затрат СМР/ПНР ОЗП=19,25; ЭМ=10,05; ЗПМ=19,25; МАТ=7,77 | 63 | 17 | 8 1 | 38 | [5 empty] | Конструкции для установки приборов, масса: до 3 кг
24 | Прайс | Полка клавиатурная выдвижная, черная, RA.S.0600.001, RACK5 |  | шт. | 1 | 554.63 |  | 554,63 5070/1,2*1,02/7,77 | 1 Индексы пересчета в т.у.ц. по статьям затрат СМР/ПНР ОЗП=19,25; ЭМ=10,05; ЗПМ=19,25; МАТ=7,77 | 555 |  |  | 555 | [5 empty] | Полка клавиатурная выдвижная, черная, RA.S.0600.001, RACK5
Цена МАТ=5070/1,2*1,02/7,77
25 | ТЕРм10-01-001-10 Приказ Администрации ЛО от 20.10.15 №28 | Плата разного назначения с подготовкой места установки |  | 1 шт. | 1 | 131,34 103,42 | 22,92 4,02 | 5 | 1 Индексы пересчета в т.у.ц. по статьям затрат СМР/ПНР ОЗП=19,25; ЭМ=10,05; ЗПМ=19,25; МАТ=7,77 | 131 | 103 | 23 4 | 5 | [5 empty] | Плата разного назначения с подготовкой места установки
26 О | Прайс | Модуль аналоговых подсистем ACM-IP, ARMT665230.134, ООО "АрмТел" |  | шт. | 1 | 38867.84 |  | 244790/1,2/5,63*1,012*1,06 | 2 Индексы пересчета в т.у.ц. на оборудование МАТ=5,63 | 38868 | [8 empty] | Модуль аналоговых подсистем ACM-IP, ARMT665230.134, ООО "АрмТел"
Цена ПЗ=244790/1,2/5,63*1,012*1,06
Серверное оборудование | [17 empty] | Серверное оборудование
27 | ТЕРм10-02-040-01 Приказ Администрации ЛО от 20.10.15 №28 | Устройство: центральное управляющее |  | 1 устройство | 2 | 2 013,98 1 610,59 | 363,52 63,73 | 39.87 | 1 Индексы пересчета в т.у.ц. по статьям затрат СМР/ПНР ОЗП=19,25; ЭМ=10,05; ЗПМ=19,25; МАТ=7,77 | 4028 | 3221 | 727 127 | 80 | [5 empty] | Устройство: центральное управляющее
28 | ТЕРм10-02-041-01 Приказ Администрации ЛО от 20.10.15 №28 | Электрическая проверка и настройка: устройства центрального управляющего |  | 1 компл. | 2 | 6 070,09 5 951,07 |  | 119.02 | 1 Индексы пересчета в т.у.ц. по статьям затрат СМР/ПНР ОЗП=19,25; ЭМ=10,05; ЗПМ=19,25; МАТ=7,77 | 12140 | 11902 |  | 238 | [5 empty] | Электрическая проверка и настройка: устройства центрального управляющего
29 О | Прайс | Сервер 2.5"/2xIntel Xeon Silver 4215R (3.2GHz/11Mb/8cores)/ 4xDDR4 16GB RDIMM (PC4-25600) 3200MHz ECC Reg/4xSSD PM893 2,5" 1,92Tb, SATA 6Гбит/с, LSI 9361-8i (1G)/ 2x700W, SYS-1029P-WTRT, Supermicro |  | шт. | 2 | 136336.74 |  | 858650/1,2/5,63*1,012*1,06 | 2 Индексы пересчета в т.у.ц. на оборудование МАТ=5,63 | 272673 | [8 empty] | Сервер 2.5"/2xIntel Xeon Silver 4215R (3.2GHz/11Mb/8cores)/ 4xDDR4 16GB RDIMM (PC4-25600) 3200MHz ECC Reg/4xSSD PM893 2,5" 1,92Tb, SATA 6Гбит/с, LSI 9361-8i (1G)/ 2x700W, SYS-1029P-WTRT, Supermicro
Цена ПЗ=858650/1,2/5,63*1,012*1,06
30 | ТЕРм10-01-001-10 Приказ Администрации ЛО от 20.10.15 №28 | Плата разного назначения с подготовкой места установки |  | 1 шт. | 2 | 131,34 103,42 | 22,92 4,02 | 5 | 1 Индексы пересчета в т.у.ц. по статьям затрат СМР/ПНР ОЗП=19,25; ЭМ=10,05; ЗПМ=19,25; МАТ=7,77 | 263 | 207 | 46 8 | 10 | [5 empty] | Плата разного назначения с подготовкой места установки
31 О | Прайс | Процессор - Intel Xeon Silver (3.2GHz/11Mb/8cores, 4215R, Intel |  | шт. | 2 | 15584.29 |  | 98150/1,2/5,63*1,012*1,06 | 2 Индексы пересчета в т.у.ц. на оборудование МАТ=5,63 | 31169 | [8 empty] | Процессор - Intel Xeon Silver (3.2GHz/11Mb/8cores, 4215R, Intel
Цена ПЗ=98150/1,2/5,63*1,012*1,06
32 | ТЕРм11-03-001-01 Приказ Администрации ЛО от 20.10.15 №28 | Приборы, устанавливаемые на металлоконструкциях, щитах и пультах, масса: до 5 кг |  | 1 шт. | 2 | 11,12 9,78 |  | 1.34 | 1 Индексы пересчета в т.у.ц. по статьям затрат СМР/ПНР ОЗП=19,25; ЭМ=10,05; ЗПМ=19,25; МАТ=7,77 | 22 | 20 |  | 2 | [5 empty] | Приборы, устанавливаемые на металлоконструкциях, щитах и пультах, масса: до 5 кг
33 О | Прайс | Кулер Supermicro Heatsink 1U Pass. Hi. Perf. Front CPU HS, 18W mm Mid. Air CH, Narrow, SNK-P0067P, Supermicro |  | шт. | 2 | 1610.03 |  | 10140/1,2/5,63*1,012*1,06 | 2 Индексы пересчета в т.у.ц. на оборудование МАТ=5,63 | 3220 | [8 empty] | Кулер Supermicro Heatsink 1U Pass. Hi. Perf. Front CPU HS, 18W mm Mid. Air CH, Narrow, SNK-P0067P, Supermicro
Цена ПЗ=10140/1,2/5,63*1,012*1,06
34 | ТЕРм10-01-001-10 Приказ Администрации ЛО от 20.10.15 №28 | Плата разного назначения с подготовкой места установки |  | 1 шт. | 2 | 131,34 103,42 | 22,92 4,02 | 5 | 1 Индексы пересчета в т.у.ц. по статьям затрат СМР/ПНР ОЗП=19,25; ЭМ=10,05; ЗПМ=19,25; МАТ=7,77 | 263 | 207 | 46 8 | 10 | [5 empty] | Плата разного назначения с подготовкой места установки
35 О | Прайс | Модуль памяти DDR4 16Гб RDIMM/ECC 3200 МГц 1.2 В, M393A2K40DB3-CWE, Samsung |  | шт. | 4 | 1775.16 |  | 11180/1,2/5,63*1,012*1,06 | 2 Индексы пересчета в т.у.ц. на оборудование МАТ=5,63 | 7101 | [8 empty] | Модуль памяти DDR4 16Гб RDIMM/ECC 3200 МГц 1.2 В, M393A2K40DB3-CWE, Samsung
Цена ПЗ=11180/1,2/5,63*1,012*1,06
36 | ТЕРм10-01-001-10 Приказ Администрации ЛО от 20.10.15 №28 | Плата разного назначения с подготовкой места установки |  | 1 шт. | 8 | 131,34 103,42 | 22,92 4,02 | 5 | 1 Индексы пересчета в т.у.ц. по статьям затрат СМР/ПНР ОЗП=19,25; ЭМ=10,05; ЗПМ=19,25; МАТ=7,77 | 1051 | 827 | 183 32 | 41 | [5 empty] | Плата разного назначения с подготовкой места установки
37 О | Прайс | Жесткий диск SSD PM893, 1920GB, 2.5" 7mm, SATA3, 3D TLC, R/W 550/520MB/s, IOPs 98 000/30 000, TBW 3504, DWPD 1, Samsung |  | шт. | 8 | 7967.6 |  | 50180/1,2/5,63*1,012*1,06 | 2 Индексы пересчета в т.у.ц. на оборудование МАТ=5,63 | 63741 | [8 empty] | Жесткий диск SSD PM893, 1920GB, 2.5" 7mm, SATA3, 3D TLC, R/W 550/520MB/s, IOPs 98 000/30 000, TBW 3504, DWPD 1, Samsung
Цена ПЗ=50180/1,2/5,63*1,012*1,06
Оборудование системы передачи данных | [17 empty] | Оборудование системы передачи данных
38 | ТЕРм10-01-001-10 Приказ Администрации ЛО от 20.10.15 №28 | Плата разного назначения с подготовкой места установки |  | 1 шт. | 1 | 131,34 103,42 | 22,92 4,02 | 5 | 1 Индексы пересчета в т.у.ц. по статьям затрат СМР/ПНР ОЗП=19,25; ЭМ=10,05; ЗПМ=19,25; МАТ=7,77 | 131 | 103 | 23 4 | 5 | [5 empty] | Плата разного назначения с подготовкой места установки
39 О | Прайс | Аппаратная платформа UserGate C100 с сертификатом ФСТЭК, UserGate С100, UserGate |  | шт. | 1 | 119720.38 |  | 754000/1,2/5,63*1,012*1,06 | 2 Индексы пересчета в т.у.ц. на оборудование МАТ=5,63 | 119720 | [8 empty] | Аппаратная платформа UserGate C100 с сертификатом ФСТЭК, UserGate С100, UserGate
Цена ПЗ=754000/1,2/5,63*1,012*1,06
40 | ТЕРм10-03-013-05 Приказ Администрации ЛО от 20.10.15 №28 | Коммутатор служебной связи |  | 1 шт. | 1 | 179,82 123,30 | 28,12 4,93 | 28.4 | 1 Индексы пересчета в т.у.ц. по статьям затрат СМР/ПНР ОЗП=19,25; ЭМ=10,05; ЗПМ=19,25; МАТ=7,77 | 180 | 123 | 28 5 | 29 | [5 empty] | Коммутатор служебной связи
41 | ТЕРм10-03-014-02 Приказ Администрации ЛО от 20.10.15 №28 | Электрическая проверка и настройка: коммутатора всех назначений, кроме междугородного |  | 1 рабочее место | 1 | 493,13 483,46 |  | 9.67 | 1 Индексы пересчета в т.у.ц. по статьям затрат СМР/ПНР ОЗП=19,25; ЭМ=10,05; ЗПМ=19,25; МАТ=7,77 | 493 | 483 |  | 10 | [5 empty] | Электрическая проверка и настройка: коммутатора всех назначений, кроме междугородного
42 О | Прайс | Ethernet-коммутатор MES2324, 24 порта 10/100/1000BASE-T, 4 порта 1000BASE-X/10GBASE-R, L2, 220В AC, MES2324 AC, ООО «Элтекс» |  | шт. | 1 | 25492.18 |  | 160550/1,2/5,63*1,012*1,06 | 2 Индексы пересчета в т.у.ц. на оборудование МАТ=5,63 | 25492 | [8 empty] | Ethernet-коммутатор MES2324, 24 порта 10/100/1000BASE-T, 4 порта 1000BASE-X/10GBASE-R, L2, 220В AC, MES2324 AC, ООО «Элтекс»
Цена ПЗ=160550/1,2/5,63*1,012*1,06
43 О | Прайс | Сертификат на услугу по отправке оборудования на подмену на следующий рабочий день (next business shiping) в случае выхода из строя оборудования, MES2324 AC, 3 календарных года, NBS-MES2324 AC-3Y, ООО «Элтекс» |  | шт. | 1 | 19113.98 |  | 120380/1,2/5,63*1,012*1,06 | 2 Индексы пересчета в т.у.ц. на оборудование МАТ=5,63 | 19114 | [8 empty] | Сертификат на услугу по отправке оборудования на подмену на следующий рабочий день (next business shiping) в случае выхода из строя оборудования, MES2324 AC, 3 календарных года, NBS-MES2324 AC-3Y, ООО «Элтекс»
Цена ПЗ=120380/1,2/5,63*1,012*1,06
44 О | Прайс | Продление гарантийного обслуживания, MES2324 AC, до 3 лет, EW-MES2324 AC-3Y, ООО «Элтекс» |  | шт. | 1 | 6398.85 |  | 40300/1,2/5,63*1,012*1,06 | 2 Индексы пересчета в т.у.ц. на оборудование МАТ=5,63 | 6399 | [8 empty] | Продление гарантийного обслуживания, MES2324 AC, до 3 лет, EW-MES2324 AC-3Y, ООО «Элтекс»
Цена ПЗ=40300/1,2/5,63*1,012*1,06
45 | ТЕРм10-01-001-10 Приказ Администрации ЛО от 20.10.15 №28 | Плата разного назначения с подготовкой места установки |  | 1 шт. | 1 | 131,34 103,42 | 22,92 4,02 | 5 | 1 Индексы пересчета в т.у.ц. по статьям затрат СМР/ПНР ОЗП=19,25; ЭМ=10,05; ЗПМ=19,25; МАТ=7,77 | 131 | 103 | 23 4 | 5 | [5 empty] | Плата разного назначения с подготовкой места установки
46 | ТЕРм10-03-002-11 Приказ Администрации ЛО от 20.10.15 №28 | Электрическая проверка и регулировка: плат разных |  | 1 плата | 1 | 42,88 42,04 |  | 0.84 | 1 Индексы пересчета в т.у.ц. по статьям затрат СМР/ПНР ОЗП=19,25; ЭМ=10,05; ЗПМ=19,25; МАТ=7,77 | 43 | 42 |  | 1 | [5 empty] | Электрическая проверка и регулировка: плат разных
47 О | Прайс | Блок сопряжения с модулем П-166 МС, ЦСО-Ethernet МС, ООО «Элес» |  | шт. | 1 | 68909.4 |  | 433992/1,2/5,63*1,012*1,06 | 2 Индексы пересчета в т.у.ц. на оборудование МАТ=5,63 | 68909 | [8 empty] | Блок сопряжения с модулем П-166 МС, ЦСО-Ethernet МС, ООО «Элес»
Цена ПЗ=433992/1,2/5,63*1,012*1,06
48 | ТЕРм10-01-001-10 Приказ Администрации ЛО от 20.10.15 №28 | Плата разного назначения с подготовкой места установки |  | 1 шт. | 4 | 131,34 103,42 | 22,92 4,02 | 5 | 1 Индексы пересчета в т.у.ц. по статьям затрат СМР/ПНР ОЗП=19,25; ЭМ=10,05; ЗПМ=19,25; МАТ=7,77 | 525 | 414 | 92 16 | 19 | [5 empty] | Плата разного назначения с подготовкой места установки
50 О | Прайс | GSM-шлюз, GSM-VoIP GoIP 1, Hybetone |  | шт. | 4 | 2600.82 |  | 16380/1,2/5,63*1,012*1,06 | 2 Индексы пересчета в т.у.ц. на оборудование МАТ=5,63 | 10403 | [8 empty] | GSM-шлюз, GSM-VoIP GoIP 1, Hybetone
Цена ПЗ=16380/1,2/5,63*1,012*1,06
51 | Прайс | SIM-карта для GSM-VoIP GoIP 1 |  | шт. | 4 | 71.11 |  | 71,11 650/1,2*1,02/7,77 | 1 Индексы пересчета в т.у.ц. по статьям затрат СМР/ПНР ОЗП=19,25; ЭМ=10,05; ЗПМ=19,25; МАТ=7,77 | 284 |  |  | 284 | [5 empty] | SIM-карта для GSM-VoIP GoIP 1
Цена МАТ=650/1,2*1,02/7,77
52 | ТЕРм11-04-008-01 Приказ Администрации ЛО от 20.10.15 №28 | Съемные и выдвижные блоки (модули, ячейки, ТЭЗ), масса: до 5 кг |  | 1 шт. | 4 | 18,40 16,86 | 1.2 | 0.34 | 1 Индексы пересчета в т.у.ц. по статьям затрат СМР/ПНР ОЗП=19,25; ЭМ=10,05; ЗПМ=19,25; МАТ=7,77 | 74 | 67 | 5 | 2 | [5 empty] | Съемные и выдвижные блоки (модули, ячейки, ТЭЗ), масса: до 5 кг
53 О | Прайс | Двухволоконный модуль, OMXD30000, разъем LC, рабочая длина волны 850 нм, дальность до 0,3км., OMXD30000, Huawei |  | шт. | 4 | 2229.28 |  | 14040/1,2/5,63*1,012*1,06 | 2 Индексы пересчета в т.у.ц. на оборудование МАТ=5,63 | 8917 | [8 empty] | Двухволоконный модуль, OMXD30000, разъем LC, рабочая длина волны 850 нм, дальность до 0,3км., OMXD30000, Huawei
Цена ПЗ=14040/1,2/5,63*1,012*1,06
Оборудование управления | [17 empty] | Оборудование управления
54 | ТЕРм11-04-005-01 Приказ Администрации ЛО от 20.10.15 №28 | Пульт, рабочее место, масса: до 0,3 т |  | 1 шт. | 1 | 518,67 343,40 | 127,26 10,55 | 48.01 | 1 Индексы пересчета в т.у.ц. по статьям затрат СМР/ПНР ОЗП=19,25; ЭМ=10,05; ЗПМ=19,25; МАТ=7,77 | 519 | 343 | 127 11 | 49 | [5 empty] | Пульт, рабочее место, масса: до 0,3 т
55 О | Прайс | Монитор: 27–дюймов. Разрешение 1920 x 1080. Тип матрицы – IPS. Время отклика (переключение серого цвета) - 4 мс, (экстремальный режим) - 6 мс (обычный режим). Возможности подключения: - 1 разъем VGA; 1 разъем HDMI 1.4; 1 разъем DP 1.2; 4 разъема USB 3.0, 1 с поддержкой BC1.2. Диапазон подъема (110 мм). Потребляемая мощность максимальная: 58 Вт., ThinkVision T27i-10, Lenovo |  | шт. | 1 | 6729.11 |  | 42380/1,2/5,63*1,012*1,06 | 2 Индексы пересчета в т.у.ц. на оборудование МАТ=5,63 | 6729 | [8 empty] | Монитор: 27–дюймов. Разрешение 1920 x 1080. Тип матрицы – IPS. Время отклика (переключение серого цвета) - 4 мс, (экстремальный режим) - 6 мс (обычный режим). Возможности подключения: - 1 разъем VGA; 1 разъем HDMI 1.4; 1 разъем DP 1.2; 4 разъема USB 3.0, 1 с поддержкой BC1.2. Диапазон подъема (110 мм). Потребляемая мощность максимальная: 58 Вт., ThinkVision T27i-10, Lenovo
Цена ПЗ=42380/1,2/5,63*1,012*1,06
56 О | Прайс | Системный блок: Процессор Intel® Core™ i5 4 ядра, 3.4 ГГц (3.8 ГГц, в режиме Turbo) 7500, DDR4 8ГБ, 512ГБ(SSD), Intel HD Графика - Intel HD Graphics 630, DVD-RW, CR.. Клавиатура USB полноразмерная русифицированная 104 клавиши. Мышь USB оптическая. Аудио адаптер встроенный., ThinkCentre M910s, Lenovo |  | шт. | 1 | 17751.64 |  | 111800/1,2/5,63*1,012*1,06 | 2 Индексы пересчета в т.у.ц. на оборудование МАТ=5,63 | 17752 | [8 empty] | Системный блок: Процессор Intel® Core™ i5 4 ядра, 3.4 ГГц (3.8 ГГц, в режиме Turbo) 7500, DDR4 8ГБ, 512ГБ(SSD), Intel HD Графика - Intel HD Graphics 630, DVD-RW, CR.. Клавиатура USB полноразмерная русифицированная 104 клавиши. Мышь USB оптическая. Аудио адаптер встроенный., ThinkCentre M910s, Lenovo
Цена ПЗ=111800/1,2/5,63*1,012*1,06
57 | ТЕРм11-04-002-01 Приказ Администрации ЛО от 20.10.15 №28 | Аппарат настольный, масса: до 0,015 т |  | 1 шт. | 3 | 36,18 16,66 | 19.19 | 0.33 | 1 Индексы пересчета в т.у.ц. по статьям затрат СМР/ПНР ОЗП=19,25; ЭМ=10,05; ЗПМ=19,25; МАТ=7,77 | 109 | 50 | 58 | 1 | [5 empty] | Аппарат настольный, масса: до 0,015 т
Объем=1+1+1
58 О | Прайс | Принтер лазерный черно-белая печать, A4, цвет белый, Laser 107a, HP |  | шт. | 1 | 4726.89 |  | 29770/1,2/5,63*1,012*1,06 | 2 Индексы пересчета в т.у.ц. на оборудование МАТ=5,63 | 4727 | [8 empty] | Принтер лазерный черно-белая печать, A4, цвет белый, Laser 107a, HP
Цена ПЗ=29770/1,2/5,63*1,012*1,06
59 О | Прайс | Микрофон для ПК, динамический. Частотный диапазон 30-16000 кГц, шнур USB, MK-490, 563002, Sven |  | шт. | 1 | 381.87 |  | 2405/1,2/5,63*1,012*1,06 | 2 Индексы пересчета в т.у.ц. на оборудование МАТ=5,63 | 382 | [8 empty] | Микрофон для ПК, динамический. Частотный диапазон 30-16000 кГц, шнур USB, MK-490, 563002, Sven
Цена ПЗ=2405/1,2/5,63*1,012*1,06
60 О | Прайс | Компьютерная акустика 2.0, Z130, Logitech |  | шт. | 1 | 516.04 |  | 3250/1,2/5,63*1,012*1,06 | 2 Индексы пересчета в т.у.ц. на оборудование МАТ=5,63 | 516 | [8 empty] | Компьютерная акустика 2.0, Z130, Logitech
Цена ПЗ=3250/1,2/5,63*1,012*1,06
61 | ТЕРм10-04-077-15 Приказ Администрации ЛО от 20.10.15 №28 | Пульт служебной связи и контроля |  | 1 шт. | 1 | 1 862,74 1 351,58 | 386,43 67,74 | 124.73 | 1 Индексы пересчета в т.у.ц. по статьям затрат СМР/ПНР ОЗП=19,25; ЭМ=10,05; ЗПМ=19,25; МАТ=7,77 | 1863 | 1352 | 386 68 | 125 | [5 empty] | Пульт служебной связи и контроля
62 О | Прайс | Пульт управления СГС-22-МЕ, ПУ СГС-22-МЕ, 199293, ООО «Элес» |  | шт. | 1 | 20088.25 |  | 126516/1,2/5,63*1,012*1,06 | 2 Индексы пересчета в т.у.ц. на оборудование МАТ=5,63 | 20088 | [8 empty] | Пульт управления СГС-22-МЕ, ПУ СГС-22-МЕ, 199293, ООО «Элес»
Цена ПЗ=126516/1,2/5,63*1,012*1,06
63 | ТЕРм10-02-030-01 Приказ Администрации ЛО от 20.10.15 №28 | Аппарат телефонный системы ЦБ или АТС: настольный |  | 1 шт. | 2 | 27,41 13,13 |  | 14.28 | 1 Индексы пересчета в т.у.ц. по статьям затрат СМР/ПНР ОЗП=19,25; ЭМ=10,05; ЗПМ=19,25; МАТ=7,77 | 55 | 26 |  | 29 | [5 empty] | Аппарат телефонный системы ЦБ или АТС: настольный
64 О | Прайс | Телефонный аппарат IP , SIP-T43U, Yealink |  | шт. | 2 | 2724.67 |  | 17160/1,2/5,63*1,012*1,06 | 2 Индексы пересчета в т.у.ц. на оборудование МАТ=5,63 | 5449 | [8 empty] | Телефонный аппарат IP , SIP-T43U, Yealink
Цена ПЗ=17160/1,2/5,63*1,012*1,06
Программное обеспечение | [17 empty] | Программное обеспечение
65 О | Прайс | Программное обеспечение Windows Server 2016 Standard, ПО Windows Server 2016 , Microsoft |  | шт. | 2 | 16698.93 |  | 105170/1,2/5,63*1,012*1,06 | 2 Индексы пересчета в т.у.ц. на оборудование МАТ=5,63 | 33398 | [8 empty] | Программное обеспечение Windows Server 2016 Standard, ПО Windows Server 2016 , Microsoft
Цена ПЗ=105170/1,2/5,63*1,012*1,06
66 О | Прайс | Программное обеспечение Windows 10 Professional, ПО Windows Professional 2010, Microsoft |  | шт. | 1 | 7430.92 |  | 46800/1,2/5,63*1,012*1,06 | 2 Индексы пересчета в т.у.ц. на оборудование МАТ=5,63 | 7431 | [8 empty] | Программное обеспечение Windows 10 Professional, ПО Windows Professional 2010, Microsoft
Цена ПЗ=46800/1,2/5,63*1,012*1,06
67 О | Прайс | Лицензия ПО ПУ СГС-22-МЕ, ООО «Элес» |  | шт. | 1 | 25574.75 |  | 161070/1,2/5,63*1,012*1,06 | 2 Индексы пересчета в т.у.ц. на оборудование МАТ=5,63 | 25575 | [8 empty] | Лицензия ПО ПУ СГС-22-МЕ, ООО «Элес»
Цена ПЗ=161070/1,2/5,63*1,012*1,06
68 О | Прайс | vmWare ESXi vSphere Hypervisor 6.5, VMware |  | шт. | 2 | 13416.94 |  | 84500/1,2/5,63*1,012*1,06 | 2 Индексы пересчета в т.у.ц. на оборудование МАТ=5,63 | 26834 | [8 empty] | vmWare ESXi vSphere Hypervisor 6.5, VMware
Цена ПЗ=84500/1,2/5,63*1,012*1,06
69 О | Прайс | Программное обеспечение и Лицензия "Darvis Control Server", ООО «Инфоком-С» |  | шт. | 2 | 51199.04 |  | 322452/1,2/5,63*1,012*1,06 | 2 Индексы пересчета в т.у.ц. на оборудование МАТ=5,63 | 102398 | [8 empty] | Программное обеспечение и Лицензия "Darvis Control Server", ООО «Инфоком-С»
Цена ПЗ=322452/1,2/5,63*1,012*1,06
70 О | Прайс | Программное обеспечение и Лицензия "Darvis Extended Server", ООО «Инфоком-С» |  | шт. | 2 | 63905.91 |  | 402480/1,2/5,63*1,012*1,06 | 2 Индексы пересчета в т.у.ц. на оборудование МАТ=5,63 | 127812 | [8 empty] | Программное обеспечение и Лицензия "Darvis Extended Server", ООО «Инфоком-С»
Цена ПЗ=402480/1,2/5,63*1,012*1,06
71 О | Прайс | Программное обеспечение и Лицензия "Darvis Control Center", ООО «Инфоком-С» |  | шт. | 1 | 36844.98 |  | 232050/1,2/5,63*1,012*1,06 | 2 Индексы пересчета в т.у.ц. на оборудование МАТ=5,63 | 36845 | [8 empty] | Программное обеспечение и Лицензия "Darvis Control Center", ООО «Инфоком-С»
Цена ПЗ=232050/1,2/5,63*1,012*1,06
72 О | Прайс | Программное обеспечение и Лицензия "Darvis TeleСom Server", ООО «Инфоком-С» |  | шт. | 2 | 33104.75 |  | 208494/1,2/5,63*1,012*1,06 | 2 Индексы пересчета в т.у.ц. на оборудование МАТ=5,63 | 66210 | [8 empty] | Программное обеспечение и Лицензия "Darvis TeleСom Server", ООО «Инфоком-С»
Цена ПЗ=208494/1,2/5,63*1,012*1,06
73 О | Прайс | Программное обеспечение и Лицензия "Darvis Configuration Center", ООО «Инфоком-С» |  | шт. | 1 | 12954.57 |  | 81588/1,2/5,63*1,012*1,06 | 2 Индексы пересчета в т.у.ц. на оборудование МАТ=5,63 | 12955 | [8 empty] | Программное обеспечение и Лицензия "Darvis Configuration Center", ООО «Инфоком-С»
Цена ПЗ=81588/1,2/5,63*1,012*1,06
74 О | Прайс | Лицензия Darvis 2 Конфигурация Data Server (вклбчает 100 TAG), ООО «Инфоком-С» |  | шт. | 2 | 182676.79 |  | 1150500/1,2/5,63*1,012*1,06 | 2 Индексы пересчета в т.у.ц. на оборудование МАТ=5,63 | 365354 | [8 empty] | Лицензия Darvis 2 Конфигурация Data Server (вклбчает 100 TAG), ООО «Инфоком-С»
Цена ПЗ=1150500/1,2/5,63*1,012*1,06
75 О | Прайс | Лицензия Darvis 2 Конфигурация Prognosis Server, ООО «Инфоком-С» |  | шт. | 2 | 216425.55 |  | 1363050/1,2/5,63*1,012*1,06 | 2 Индексы пересчета в т.у.ц. на оборудование МАТ=5,63 | 432851 | [8 empty] | Лицензия Darvis 2 Конфигурация Prognosis Server, ООО «Инфоком-С»
Цена ПЗ=1363050/1,2/5,63*1,012*1,06
76 О | Прайс | Kaspersky Certified Media Pack Customized, АО «Лаборатория Касперского» |  | шт. | 1 | 1011.43 |  | 6370/1,2/5,63*1,012*1,06 | 2 Индексы пересчета в т.у.ц. на оборудование МАТ=5,63 | 1011 | [8 empty] | Kaspersky Certified Media Pack Customized, АО «Лаборатория Касперского»
Цена ПЗ=6370/1,2/5,63*1,012*1,06
77 О | Прайс | Передача неисключительных прав на Kaspersky Endpoint Security для бизнеса – Стандартный, АО «Лаборатория Касперского» |  | лиц. | 3 | 1981.58 |  | 12480/1,2/5,63*1,012*1,06 | 2 Индексы пересчета в т.у.ц. на оборудование МАТ=5,63 | 5945 | [8 empty] | Передача неисключительных прав на Kaspersky Endpoint Security для бизнеса – Стандартный, АО «Лаборатория Касперского»
Цена ПЗ=12480/1,2/5,63*1,012*1,06
78 О | Прайс | Право на использование модуля защиты от НСД и контроля устройств Средства защиты информации Secret Net Studio 8 (Лицензия на 1 год), ООО «Код безопасности» |  | лиц. | 3 | 16575.08 |  | 104390/1,2/5,63*1,012*1,06 | 2 Индексы пересчета в т.у.ц. на оборудование МАТ=5,63 | 49725 | [8 empty] | Право на использование модуля защиты от НСД и контроля устройств Средства защиты информации Secret Net Studio 8 (Лицензия на 1 год), ООО «Код безопасности»
Цена ПЗ=104390/1,2/5,63*1,012*1,06
79 О | Прайс | Право на использование Средства защиты информации Dallas Lock 8.0, ЦЗИ Конфидент |  | лиц. | 1 | 1341.69 |  | 8450/1,2/5,63*1,012*1,06 | 2 Индексы пересчета в т.у.ц. на оборудование МАТ=5,63 | 1342 | [8 empty] | Право на использование Средства защиты информации Dallas Lock 8.0, ЦЗИ Конфидент
Цена ПЗ=8450/1,2/5,63*1,012*1,06
Оборудование электропитания | [17 empty] | Оборудование электропитания
80 | ТЕРм10-02-016-06 Приказ Администрации ЛО от 20.10.15 №28 | Отдельно устанавливаемый: преобразователь или блок питания |  | 1 шт. | 2 | 323,90 212,30 | 45,83 8,03 | 65.77 | 1 Индексы пересчета в т.у.ц. по статьям затрат СМР/ПНР ОЗП=19,25; ЭМ=10,05; ЗПМ=19,25; МАТ=7,77 | 648 | 425 | 92 16 | 131 | [5 empty] | Отдельно устанавливаемый: преобразователь или блок питания
81 О | Прайс | Источник бесперебойного питания On-Line типа. Номинальная мощность ВА/Вт 6000/6000. Зарядный ток, обеспечиваемый зарядным устройством ИБП – 4 А. Габаритные размеры 88(2U)x438x640 мм. Масса - 14 кг., ATS 6000 R-Е, ООО «АТС-Конверс» |  | шт. | 2 | 33076.39 |  | 208315,38/1,2/5,63*1,012*1,06 | 2 Индексы пересчета в т.у.ц. на оборудование МАТ=5,63 | 66153 | [8 empty] | Источник бесперебойного питания On-Line типа. Номинальная мощность ВА/Вт 6000/6000. Зарядный ток, обеспечиваемый зарядным устройством ИБП – 4 А. Габаритные размеры 88(2U)x438x640 мм. Масса - 14 кг., ATS 6000 R-Е, ООО «АТС-Конверс»
Цена ПЗ=208315,38/1,2/5,63*1,012*1,06
82 | ТЕРм08-01-121-04 Приказ Администрации ЛО от 20.10.15 №28 | Аккумулятор кислотный стационарный, тип: С-4, СК-4, С-5, СК-5 |  | 1 шт. | 6 | 105,90 56,54 |  | 49.36 | 1 Индексы пересчета в т.у.ц. по статьям затрат СМР/ПНР ОЗП=19,25; ЭМ=10,05; ЗПМ=19,25; МАТ=7,77 | 635 | 339 |  | 296 | [5 empty] | Аккумулятор кислотный стационарный, тип: С-4, СК-4, С-5, СК-5
83 О | Прайс | Батарейный модуль для работы с источниками бесперебойного питания ATS 6000 R-E. Максимальный выходной ток – 50А, Габаритные размеры - 133(3U)х438х635 мм. Масса – 66 кг., BP 240-9-3U (E), ООО «АТС-Конверс» |  | шт. | 6 | 21462.25 |  | 135169,45/1,2/5,63*1,012*1,06 | 2 Индексы пересчета в т.у.ц. на оборудование МАТ=5,63 | 128774 | [8 empty] | Батарейный модуль для работы с источниками бесперебойного питания ATS 6000 R-E. Максимальный выходной ток – 50А, Габаритные размеры - 133(3U)х438х635 мм. Масса – 66 кг., BP 240-9-3U (E), ООО «АТС-Конверс»
Цена ПЗ=135169,45/1,2/5,63*1,012*1,06
84 | ТЕРм10-02-016-06 Приказ Администрации ЛО от 20.10.15 №28 | Отдельно устанавливаемый: преобразователь или блок питания |  | 1 шт. | 2 | 323,90 212,30 | 45,83 8,03 | 65.77 | 1 Индексы пересчета в т.у.ц. по статьям затрат СМР/ПНР ОЗП=19,25; ЭМ=10,05; ЗПМ=19,25; МАТ=7,77 | 648 | 425 | 92 16 | 131 | [5 empty] | Отдельно устанавливаемый: преобразователь или блок питания
85 О | Прайс | Источник бесперебойного питания On-Line типа. Номинальная мощность ВА/Вт 1000/900. Зарядный ток, обеспечиваемый зарядным устройством ИБП – 1,5 А. Габаритные размеры - 238x145x405 мм. Масса - 13 кг, Встроенный аккумулятор, ATS 1000 T-G (B), ООО «АТС-Конверс» |  | шт. | 1 | 8524.79 |  | 53689,19/1,2/5,63*1,012*1,06 | 2 Индексы пересчета в т.у.ц. на оборудование МАТ=5,63 | 8525 | [8 empty] | Источник бесперебойного питания On-Line типа. Номинальная мощность ВА/Вт 1000/900. Зарядный ток, обеспечиваемый зарядным устройством ИБП – 1,5 А. Габаритные размеры - 238x145x405 мм. Масса - 13 кг, Встроенный аккумулятор, ATS 1000 T-G (B), ООО «АТС-Конверс»
Цена ПЗ=53689,19/1,2/5,63*1,012*1,06
86 | ТЕРм08-01-121-04 Приказ Администрации ЛО от 20.10.15 №28 | Аккумулятор кислотный стационарный, тип: С-4, СК-4, С-5, СК-5 |  | 1 шт. | 6 | 105,90 56,54 |  | 49.36 | 1 Индексы пересчета в т.у.ц. по статьям затрат СМР/ПНР ОЗП=19,25; ЭМ=10,05; ЗПМ=19,25; МАТ=7,77 | 635 | 339 |  | 296 | [5 empty] | Аккумулятор кислотный стационарный, тип: С-4, СК-4, С-5, СК-5
87 О | Прайс | Батарейный модуль для работы с источниками бесперебойного питания, BP 36-18, ООО «АТС-Конверс» |  | шт. | 1 | 6843.52 |  | 43100,55/1,2/5,63*1,012*1,06 | 2 Индексы пересчета в т.у.ц. на оборудование МАТ=5,63 | 6844 | [8 empty] | Батарейный модуль для работы с источниками бесперебойного питания, BP 36-18, ООО «АТС-Конверс»
Цена ПЗ=43100,55/1,2/5,63*1,012*1,06
88 | Прайс | Монтажный комплект МК для установки источников бесперебойного питания и батарейных модулей серии BP в телекоммуникационный шкаф или стойку 19-ти дюймового стандарта. Минимальное расстоянием между монтажными вертикальными направляющими по глубине, мм 490. Максимальное расстоянием между монтажными вертикальными направляющими по глубине, мм 1130, МК25, ООО «АТС-Конверс» |  | к-т | 8 | 1074.8 |  | 1 074,80 9824,93/1,2*1,02/7,77 | 1 Индексы пересчета в т.у.ц. по статьям затрат СМР/ПНР ОЗП=19,25; ЭМ=10,05; ЗПМ=19,25; МАТ=7,77 | 8598 |  |  | 8598 | [5 empty] | Монтажный комплект МК для установки источников бесперебойного питания и батарейных модулей серии BP в телекоммуникационный шкаф или стойку 19-ти дюймового стандарта. Минимальное расстоянием между монтажными вертикальными направляющими по глубине, мм 490. Максимальное расстоянием между монтажными вертикальными направляющими по глубине, мм 1130, МК25, ООО «АТС-Конверс»
Цена МАТ=9824,93/1,2*1,02/7,77
89 | ТЕРм10-01-001-10 Приказ Администрации ЛО от 20.10.15 №28 | Плата разного назначения с подготовкой места установки |  | 1 шт. | 1 | 131,34 103,42 | 22,92 4,02 | 5 | 1 Индексы пересчета в т.у.ц. по статьям затрат СМР/ПНР ОЗП=19,25; ЭМ=10,05; ЗПМ=19,25; МАТ=7,77 | 131 | 103 | 23 4 | 5 | [5 empty] | Плата разного назначения с подготовкой места установки
90 О | Прайс | Переключатель резервного питания (Устройство автоматического включения резерва). Количество входов – 3. Номинальное входное напряжение – 220 В. Номинальный выходной ток – 16 А. Номинальная выходная мощность – 3500 ВА / Вт. Шнур питания нагрузки - RA.PD.0804.010, ПРП-1, ООО «АТС-Конверс» |  | шт. | 1 | 11799.17 |  | 74311,29/1,2/5,63*1,012*1,06 | 2 Индексы пересчета в т.у.ц. на оборудование МАТ=5,63 | 11799 | [8 empty] | Переключатель резервного питания (Устройство автоматического включения резерва). Количество входов – 3. Номинальное входное напряжение – 220 В. Номинальный выходной ток – 16 А. Номинальная выходная мощность – 3500 ВА / Вт. Шнур питания нагрузки - RA.PD.0804.010, ПРП-1, ООО «АТС-Конверс»
Цена ПЗ=74311,29/1,2/5,63*1,012*1,06
91 | ТЕРм10-01-001-10 Приказ Администрации ЛО от 20.10.15 №28 | Плата разного назначения с подготовкой места установки |  | 1 шт. | 2 | 131,34 103,42 | 22,92 4,02 | 5 | 1 Индексы пересчета в т.у.ц. по статьям затрат СМР/ПНР ОЗП=19,25; ЭМ=10,05; ЗПМ=19,25; МАТ=7,77 | 263 | 207 | 46 8 | 10 | [5 empty] | Плата разного назначения с подготовкой места установки
92 О | Прайс | Встраиваемый WEB/SNMP-адаптер для контроля и управления однофазными и трёхфазными Источниками бесперебойного питания серии EcoPower в локальных вычислительных сетях., WEBtel II ES AUX, ООО «АТС-Конверс» |  | шт. | 2 | 2498.52 |  | 15735,72/1,2/5,63*1,012*1,06 | 2 Индексы пересчета в т.у.ц. на оборудование МАТ=5,63 | 4997 | [8 empty] | Встраиваемый WEB/SNMP-адаптер для контроля и управления однофазными и трёхфазными Источниками бесперебойного питания серии EcoPower в локальных вычислительных сетях., WEBtel II ES AUX, ООО «АТС-Конверс»
Цена ПЗ=15735,72/1,2/5,63*1,012*1,06
93 | ТЕРм10-01-001-10 Приказ Администрации ЛО от 20.10.15 №28 | Плата разного назначения с подготовкой места установки |  | 1 шт. | 2 | 131,34 103,42 | 22,92 4,02 | 5 | 1 Индексы пересчета в т.у.ц. по статьям затрат СМР/ПНР ОЗП=19,25; ЭМ=10,05; ЗПМ=19,25; МАТ=7,77 | 263 | 207 | 46 8 | 10 | [5 empty] | Плата разного назначения с подготовкой места установки
94 О | Прайс | Модуль внешней обводной цепи, для переключение питания нагрузки на сеть переменного тока в обход ИБП посредством ручного переключателя обводной цепи, MBS 1/1 6-10K, ООО «АТС-Конверс» |  | шт. | 2 | 5027.28 |  | 31661,85/1,2/5,63*1,012*1,06 | 2 Индексы пересчета в т.у.ц. на оборудование МАТ=5,63 | 10055 | [8 empty] | Модуль внешней обводной цепи, для переключение питания нагрузки на сеть переменного тока в обход ИБП посредством ручного переключателя обводной цепи, MBS 1/1 6-10K, ООО «АТС-Конверс»
Цена ПЗ=31661,85/1,2/5,63*1,012*1,06
95 | ТЕРм11-03-001-01 Приказ Администрации ЛО от 20.10.15 №28 | Приборы, устанавливаемые на металлоконструкциях, щитах и пультах, масса: до 5 кг |  | 1 шт. | 2 | 11,12 9,78 |  | 1.34 | 1 Индексы пересчета в т.у.ц. по статьям затрат СМР/ПНР ОЗП=19,25; ЭМ=10,05; ЗПМ=19,25; МАТ=7,77 | 22 | 20 |  | 2 | [5 empty] | Приборы, устанавливаемые на металлоконструкциях, щитах и пультах, масса: до 5 кг
Объем=1+1
96 О | Прайс | Цифровой датчик температуры. Диапазон контролируемых температур, °С от -40 до +100; Класс безопасности по ГОСТ Р МЭК 60950-2002 - II, TS-100D, ООО «АТС-Конверс» |  | шт. | 1 | 419.6 |  | 2642,64/1,2/5,63*1,012*1,06 | 2 Индексы пересчета в т.у.ц. на оборудование МАТ=5,63 | 420 | [8 empty] | Цифровой датчик температуры. Диапазон контролируемых температур, °С от -40 до +100; Класс безопасности по ГОСТ Р МЭК 60950-2002 - II, TS-100D, ООО «АТС-Конверс»
Цена ПЗ=2642,64/1,2/5,63*1,012*1,06
97 О | Прайс | Цифровой датчик влажности и температуры. Диапазон измерения влажности воздуха, % от 0 до 100; Класс безопасности по ГОСТ Р МЭК 60950-2002 - II, HTS-100D, ООО «АТС-Конверс» |  | шт. | 1 | 877.34 |  | 5525,52/1,2/5,63*1,012*1,06 | 2 Индексы пересчета в т.у.ц. на оборудование МАТ=5,63 | 877 | [8 empty] | Цифровой датчик влажности и температуры. Диапазон измерения влажности воздуха, % от 0 до 100; Класс безопасности по ГОСТ Р МЭК 60950-2002 - II, HTS-100D, ООО «АТС-Конверс»
Цена ПЗ=5525,52/1,2/5,63*1,012*1,06
98 | ТЕРм08-03-525-06 Приказ Администрации ЛО от 20.10.15 №28 | Аппарат штепсельный общего назначения, устанавливаемый на конструкции на стене или колонне, с контактами силовых цепей и цепей управления на ток до 25 А с количеством контактов: до 12 |  | 1 компл. | 1 | 85,42 60,74 | 0.64 | 24.04 | 1 Индексы пересчета в т.у.ц. по статьям затрат СМР/ПНР ОЗП=19,25; ЭМ=10,05; ЗПМ=19,25; МАТ=7,77 | 85 | 61 | 1 | 23 | [5 empty] | Аппарат штепсельный общего назначения, устанавливаемый на конструкции на стене или колонне, с контактами силовых цепей и цепей управления на ток до 25 А с количеством контактов: до 12
99 | Прайс | Сетевой фильтр. Шнур 3.0м. черный, SF-05PL, Sven |  | шт. | 1 | 135.1 |  | 135,10 1235/1,2*1,02/7,77 | 1 Индексы пересчета в т.у.ц. по статьям затрат СМР/ПНР ОЗП=19,25; ЭМ=10,05; ЗПМ=19,25; МАТ=7,77 | 135 |  |  | 135 | [5 empty] | Сетевой фильтр. Шнур 3.0м. черный, SF-05PL, Sven
Цена МАТ=1235/1,2*1,02/7,77
Раздел 2. Оборудование сегмента звукофикации | [16 empty] | Раздел 2. Оборудование сегмента звукофикации
Усилительно-коммутационное оборудование | [17 empty] | Усилительно-коммутационное оборудование
100 | ТЕРм10-02-016-07 Приказ Администрации ЛО от 20.10.15 №28 | Отдельно устанавливаемый: усилитель дуплексный или абонентский |  | 1 шт. | 16 | 359,86 283,77 | 57,29 10,04 | 18.8 | 1 Индексы пересчета в т.у.ц. по статьям затрат СМР/ПНР ОЗП=19,25; ЭМ=10,05; ЗПМ=19,25; МАТ=7,77 | 5758 | 4540 | 917 161 | 301 | [5 empty] | Отдельно устанавливаемый: усилитель дуплексный или абонентский
Объем=4+2+10
101 | ТЕРм10-03-002-12 Приказ Администрации ЛО от 20.10.15 №28 | Электрическая проверка и регулировка: комплекта преобразовательного и усилительного оборудования многоканальных систем |  | 1 компл. | 16 | 220,84 216,51 |  | 4.33 | 1 Индексы пересчета в т.у.ц. по статьям затрат СМР/ПНР ОЗП=19,25; ЭМ=10,05; ЗПМ=19,25; МАТ=7,77 | 3533 | 3464 |  | 69 | [5 empty] | Электрическая проверка и регулировка: комплекта преобразовательного и усилительного оборудования многоканальных систем
Объем=4+2+10
102 О | Прайс | Усилительно-коммутационный блок на 100Вт. Шкаф уличного исполнения. ИБП, АКБ. УХЛ 1 по ГОСТ 15150-69, P65. Температура эксплуатации - 50 °C + 50 °C. УКБ с выполненным отдельным выходом 24В на блоке питания (заказная позиция), УКБ СГС-22-МЕ100У, ООО «Элес» |  | шт. | 4 | 61750.95 |  | 388908/1,2/5,63*1,012*1,06 | 2 Индексы пересчета в т.у.ц. на оборудование МАТ=5,63 | 247004 | [8 empty] | Усилительно-коммутационный блок на 100Вт. Шкаф уличного исполнения. ИБП, АКБ. УХЛ 1 по ГОСТ 15150-69, P65. Температура эксплуатации - 50 °C + 50 °C. УКБ с выполненным отдельным выходом 24В на блоке питания (заказная позиция), УКБ СГС-22-МЕ100У, ООО «Элес»
Цена ПЗ=388908/1,2/5,63*1,012*1,06
103 О | Прайс | Усилительно-коммутационный блок на 600Вт. Шкаф уличного исполнения. ИБП, АКБ. УХЛ 1 по ГОСТ 15150-69, P65. Температура эксплуатации - 50 °C + 50 °C. УКБ с выполненным отдельным выходом 24В на блоке питания (заказная позиция), УКБ СГС-22-МЕ600У, ООО «Элес» |  | шт. | 2 | 117074.15 |  | 737334/1,2/5,63*1,012*1,06 | 2 Индексы пересчета в т.у.ц. на оборудование МАТ=5,63 | 234148 | [8 empty] | Усилительно-коммутационный блок на 600Вт. Шкаф уличного исполнения. ИБП, АКБ. УХЛ 1 по ГОСТ 15150-69, P65. Температура эксплуатации - 50 °C + 50 °C. УКБ с выполненным отдельным выходом 24В на блоке питания (заказная позиция), УКБ СГС-22-МЕ600У, ООО «Элес»
Цена ПЗ=737334/1,2/5,63*1,012*1,06
104 О | Прайс | Усилительно-коммутационный блок на 1200Вт. Шкаф напольный. БУ, ИБП, АКБ. УХД 4.2, IP41., УКБ СГС-22-МЕ-1200В, ООО «Элес» |  | шт. | 10 | 303627.39 |  | 1912248/1,2/5,63*1,012*1,06 | 2 Индексы пересчета в т.у.ц. на оборудование МАТ=5,63 | 3036274 | [8 empty] | Усилительно-коммутационный блок на 1200Вт. Шкаф напольный. БУ, ИБП, АКБ. УХД 4.2, IP41., УКБ СГС-22-МЕ-1200В, ООО «Элес»
Цена ПЗ=1912248/1,2/5,63*1,012*1,06
105 | ТЕРм10-01-001-10 Приказ Администрации ЛО от 20.10.15 №28 | Плата разного назначения с подготовкой места установки |  | 1 шт. | 9 | 131,34 103,42 | 22,92 4,02 | 5 | 1 Индексы пересчета в т.у.ц. по статьям затрат СМР/ПНР ОЗП=19,25; ЭМ=10,05; ЗПМ=19,25; МАТ=7,77 | 1182 | 931 | 206 36 | 45 | [5 empty] | Плата разного назначения с подготовкой места установки
106 О | Прайс | Блок управления устройствами световой сигнализации, БУУСС, ООО «Элес» |  | шт. | 9 | 29624.6 |  | 186576/1,2/5,63*1,012*1,06 | 2 Индексы пересчета в т.у.ц. на оборудование МАТ=5,63 | 266621 | [8 empty] | Блок управления устройствами световой сигнализации, БУУСС, ООО «Элес»
Цена ПЗ=186576/1,2/5,63*1,012*1,06
107 | ТЕРм10-01-001-10 Приказ Администрации ЛО от 20.10.15 №28 | Плата разного назначения с подготовкой места установки |  | 1 шт. | 1 | 131,34 103,42 | 22,92 4,02 | 5 | 1 Индексы пересчета в т.у.ц. по статьям затрат СМР/ПНР ОЗП=19,25; ЭМ=10,05; ЗПМ=19,25; МАТ=7,77 | 131 | 103 | 23 4 | 5 | [5 empty] | Плата разного назначения с подготовкой места установки
108 | ТЕРм10-03-002-11 Приказ Администрации ЛО от 20.10.15 №28 | Электрическая проверка и регулировка: плат разных |  | 1 плата | 1 | 42,88 42,04 |  | 0.84 | 1 Индексы пересчета в т.у.ц. по статьям затрат СМР/ПНР ОЗП=19,25; ЭМ=10,05; ЗПМ=19,25; МАТ=7,77 | 43 | 42 |  | 1 | [5 empty] | Электрическая проверка и регулировка: плат разных
109 О | Прайс | Блок сопряжения РТУ - Ethernet предназначен для управления радиотрансляционными узлами РТУ оборудованием П166АПУЦ или аналогичным при помощи интерфейса Ethernet-10/100, ООО «Элес» |  | шт. | 1 | 29339.75 |  | 184782/1,2/5,63*1,012*1,06 | 2 Индексы пересчета в т.у.ц. на оборудование МАТ=5,63 | 29340 | [8 empty] | Блок сопряжения РТУ - Ethernet предназначен для управления радиотрансляционными узлами РТУ оборудованием П166АПУЦ или аналогичным при помощи интерфейса Ethernet-10/100, ООО «Элес»
Цена ПЗ=184782/1,2/5,63*1,012*1,06
Оборудование звукофикации и светового оповещения | [17 empty] | Оборудование звукофикации и светового оповещения
110 | ТЕРм10-04-101-08 Приказ Администрации ЛО от 20.10.15 №28 | Громкоговоритель или звуковая колонка: на столбе или на крыше, мощность до 10 Вт |  | 1 шт. | 249 | 99,85 68,80 |  | 31.05 | 1 Индексы пересчета в т.у.ц. по статьям затрат СМР/ПНР ОЗП=19,25; ЭМ=10,05; ЗПМ=19,25; МАТ=7,77 | 24863 | 17131 |  | 7732 | [5 empty] | Громкоговоритель или звуковая колонка: на столбе или на крыше, мощность до 10 Вт
Объем=5+242+2
111 О | Прайс | Громкоговоритель рупорный. Контроль состояния линии постоянным током. Степень защиты оболочки — IP 56. Корпус - ABS пластик. В комплекте скоба для крепления из нержавеющей стали, ГР‑10.03 МЕТА исп. 3, ООО «Мета» |  | шт. | 5 | 1615.61 |  | 10175,1/1,2/5,63*1,012*1,06 | 2 Индексы пересчета в т.у.ц. на оборудование МАТ=5,63 | 8078 | [8 empty] | Громкоговоритель рупорный. Контроль состояния линии постоянным током. Степень защиты оболочки — IP 56. Корпус - ABS пластик. В комплекте скоба для крепления из нержавеющей стали, ГР‑10.03 МЕТА исп. 3, ООО «Мета»
Цена ПЗ=10175,1/1,2/5,63*1,012*1,06
112 О | Прайс | Громкоговоритель рупорный. Степень защиты оболочки — IP 66. Корпус - ABS пластик. В комплекте скоба для крепления из нержавеющей стали марки 316L. Элемент контроля линии. Выходная электрическая мощность, переключаемая - 100 / 50 /25 Вт. Номинальное входное напряжение 100 /120 В. Уровень звукового давления (P, 1м), в полосе частот (300-3400) Гц - 126 дБ. Масса – 3,0 кг., ГР‑100.04 МЕТА исп. М, ООО «Мета» |  | шт. | 242 | 8924.95 |  | 56209,4/1,2/5,63*1,012*1,06 | 2 Индексы пересчета в т.у.ц. на оборудование МАТ=5,63 | 2159838 | [8 empty] | Громкоговоритель рупорный. Степень защиты оболочки — IP 66. Корпус - ABS пластик. В комплекте скоба для крепления из нержавеющей стали марки 316L. Элемент контроля линии. Выходная электрическая мощность, переключаемая - 100 / 50 /25 Вт. Номинальное входное напряжение 100 /120 В. Уровень звукового давления (P, 1м), в полосе частот (300-3400) Гц - 126 дБ. Масса – 3,0 кг., ГР‑100.04 МЕТА исп. М, ООО «Мета»
Цена ПЗ=56209,4/1,2/5,63*1,012*1,06
113 О | Прайс | Система громкоговорителей рупорных. Степень защиты оболочки — IP 66. Корпус - ABS пластик, конструктив - сталь. Выходная электрическая мощность, 400 Вт. Номинальное входное напряжение 100 /120 В. Уровень звукового давления (P, 1м), в полосе частот (300-3400) Гц - 138 дБ. Масса – 20,0 кг., СГР‑400.04.1, ООО «Мета» |  | шт. | 2 | 48922.08 |  | 308111,7/1,2/5,63*1,012*1,06 | 2 Индексы пересчета в т.у.ц. на оборудование МАТ=5,63 | 97844 | [8 empty] | Система громкоговорителей рупорных. Степень защиты оболочки — IP 66. Корпус - ABS пластик, конструктив - сталь. Выходная электрическая мощность, 400 Вт. Номинальное входное напряжение 100 /120 В. Уровень звукового давления (P, 1м), в полосе частот (300-3400) Гц - 138 дБ. Масса – 20,0 кг., СГР‑400.04.1, ООО «Мета»
Цена ПЗ=308111,7/1,2/5,63*1,012*1,06
114 | ТЕРм10-04-101-07 Приказ Администрации ЛО от 20.10.15 №28 | Громкоговоритель или звуковая колонка: в помещении |  | 1 шт. | 127 | 57,36 34,40 |  | 22.96 | 1 Индексы пересчета в т.у.ц. по статьям затрат СМР/ПНР ОЗП=19,25; ЭМ=10,05; ЗПМ=19,25; МАТ=7,77 | 7285 | 4369 |  | 2916 | [5 empty] | Громкоговоритель или звуковая колонка: в помещении
Объем=34+92+1
115 О | Прайс | Система акустическая двухполосная. Цвет корпуса: черный. В комплекте скоба для крепления. Степень защиты - IP 41. Мощность, Вт 30/15/7,5/3,75. Входное напряжение, В 100., МЕТА 7660, ООО «Мета» |  | шт. | 34 | 1913.21 |  | 10041,2/5,63*1,012*1,06 | 2 Индексы пересчета в т.у.ц. на оборудование МАТ=5,63 | 65049 | [8 empty] | Система акустическая двухполосная. Цвет корпуса: черный. В комплекте скоба для крепления. Степень защиты - IP 41. Мощность, Вт 30/15/7,5/3,75. Входное напряжение, В 100., МЕТА 7660, ООО «Мета»
Цена ПЗ=10041,2/5,63*1,012*1,06
116 О | Прайс | Настенный громкоговоритель. Переключаемая мощность 10 или 5 Вт (100В). Полоса частот 100 Гц-15 кГц, 96 дБ (106 дБ max), пластик/металл, 312х210х85 мм, цвет белый, SWS-10, Roxton |  | шт. | 92 | 928.87 |  | 5850/1,2/5,63*1,012*1,06 | 2 Индексы пересчета в т.у.ц. на оборудование МАТ=5,63 | 85456 | [8 empty] | Настенный громкоговоритель. Переключаемая мощность 10 или 5 Вт (100В). Полоса частот 100 Гц-15 кГц, 96 дБ (106 дБ max), пластик/металл, 312х210х85 мм, цвет белый, SWS-10, Roxton
Цена ПЗ=5850/1,2/5,63*1,012*1,06
117 О | Прайс | Потолочный громкоговоритель. Переключаемая мощность 6/3/1.5 Вт (100В), полоса частот 80 Гц-20 кГц, 91 дБ (99 дБ max), круглая решетка, пластик/металл, Ø230х80 мм, цвет белый, PA-620T, Roxton |  | шт. | 1 | 598.6 |  | 3770/1,2/5,63*1,012*1,06 | 2 Индексы пересчета в т.у.ц. на оборудование МАТ=5,63 | 599 | [8 empty] | Потолочный громкоговоритель. Переключаемая мощность 6/3/1.5 Вт (100В), полоса частот 80 Гц-20 кГц, 91 дБ (99 дБ max), круглая решетка, пластик/металл, Ø230х80 мм, цвет белый, PA-620T, Roxton
Цена ПЗ=3770/1,2/5,63*1,012*1,06
118 | ТЕРм08-03-593-10 Приказ Администрации ЛО от 20.10.15 №28 | Световые настенные указатели |  | 100 шт. | 1.15 | 2 051,05 1 550,78 | 53,67 4,91 | 446.6 | 1 Индексы пересчета в т.у.ц. по статьям затрат СМР/ПНР ОЗП=19,25; ЭМ=10,05; ЗПМ=19,25; МАТ=7,77 | 2359 | 1783 | 62 6 | 514 | [5 empty] | Световые настенные указатели
Объем=115 / 100
| ОП п.1.8.3 | При производстве работ на высоте свыше расстояний, указанных в общих положениях к разделам сборника: при высоте свыше 2 до 8 м ОЗП=1,05; ТЗ=1,05 | [17 empty] | При производстве работ на высоте свыше расстояний, указанных в общих положениях к разделам сборника: при высоте свыше 2 до 8 м ОЗП=1,05; ТЗ=1,05
119 О | Прайс | Оповещатель световой 0Ex ia IIC T6 X, 12-36В, I-130мА, IP66, tраб. -60...+85ºС, 158х84х73мм, АБС-пластик., ОС-Exi-Прометей, НПО «Спектрон» |  | шт. | 115 | 1795.81 |  | 11310/1,2/5,63*1,012*1,06 | 2 Индексы пересчета в т.у.ц. на оборудование МАТ=5,63 | 206518 | [8 empty] | Оповещатель световой 0Ex ia IIC T6 X, 12-36В, I-130мА, IP66, tраб. -60...+85ºС, 158х84х73мм, АБС-пластик., ОС-Exi-Прометей, НПО «Спектрон»
Цена ПЗ=11310/1,2/5,63*1,012*1,06
120 О | Прайс | Аренда автогидроподъемника |  | смена | 35 | 3969.51 |  | 25000/1,2/5,63*1,012*1,06 | 2 Индексы пересчета в т.у.ц. на оборудование МАТ=5,63 | 138933 | [8 empty] | Аренда автогидроподъемника
Цена ПЗ=25000/1,2/5,63*1,012*1,06
Раздел 3. Кабельные изделия | [16 empty] | Раздел 3. Кабельные изделия
Кабели звукофикации | [17 empty] | Кабели звукофикации
121 | ТЕРм08-02-412-01 Приказ Администрации ЛО от 20.10.15 №28 | Затягивание провода в проложенные трубы и металлические рукава первого одножильного или многожильного в общей оплетке, суммарное сечение: до 2,5 мм2 |  | 100 м | 14.04 | 108,59 80,06 | 2,68 0,25 | 25.85 | 1 Индексы пересчета в т.у.ц. по статьям затрат СМР/ПНР ОЗП=19,25; ЭМ=10,05; ЗПМ=19,25; МАТ=7,77 | 1525 | 1124 | 38 4 | 363 | [5 empty] | Затягивание провода в проложенные трубы и металлические рукава первого одножильного или многожильного в общей оплетке, суммарное сечение: до 2,5 мм2
Объем=1404 / 100
122 | Прайс | Кабель парной скрутки для проводного вещания. сечением 0,5 мм.кв. Для групповой внутренней стационарной прокладки относительной влажности воздуха до 98% при температуре до 35 ºС, КСВВнг(А)-LS 1х2х0,80, КЗ «Паритет» |  | м | 1432.08 | 5.12 |  | 5,12 46,8/1,2*1,02/7,77 | 1 Индексы пересчета в т.у.ц. по статьям затрат СМР/ПНР ОЗП=19,25; ЭМ=10,05; ЗПМ=19,25; МАТ=7,77 | 7332 |  |  | 7332 | [5 empty] | Кабель парной скрутки для проводного вещания. сечением 0,5 мм.кв. Для групповой внутренней стационарной прокладки относительной влажности воздуха до 98% при температуре до 35 ºС, КСВВнг(А)-LS 1х2х0,80, КЗ «Паритет»
Объем=1404*1,02
Цена МАТ=46,8/1,2*1,02/7,77
123 | ТЕРм08-02-412-02 Приказ Администрации ЛО от 20.10.15 №28 | Затягивание провода в проложенные трубы и металлические рукава первого одножильного или многожильного в общей оплетке, суммарное сечение: до 6 мм2 |  | 100 м | 142 | 131,69 96,10 | 5,37 0,49 | 30.22 | 1 Индексы пересчета в т.у.ц. по статьям затрат СМР/ПНР ОЗП=19,25; ЭМ=10,05; ЗПМ=19,25; МАТ=7,77 | 18700 | 13646 | 763 70 | 4291 | [5 empty] | Затягивание провода в проложенные трубы и металлические рукава первого одножильного или многожильного в общей оплетке, суммарное сечение: до 6 мм2
Объем=14200 / 100
124 | Прайс | Кабель парной скрутки для систем радиофикации, УХЛ1.4, темп.экспл. -60 - +70, экран, термопласт, безгалогенн. для промышленных сетей, сечением 2,5мм.кв. Parlan, КСПЭВПнг(А)-HF 1х2х1,78, КЗ «Паритет» |  | м | 14484 | 25.6 |  | 25,60 234/1,2*1,02/7,77 | 1 Индексы пересчета в т.у.ц. по статьям затрат СМР/ПНР ОЗП=19,25; ЭМ=10,05; ЗПМ=19,25; МАТ=7,77 | 370790 |  |  | 370790 | [5 empty] | Кабель парной скрутки для систем радиофикации, УХЛ1.4, темп.экспл. -60 - +70, экран, термопласт, безгалогенн. для промышленных сетей, сечением 2,5мм.кв. Parlan, КСПЭВПнг(А)-HF 1х2х1,78, КЗ «Паритет»
Объем=14200*1,02
Цена МАТ=234/1,2*1,02/7,77
Кабели обеспечения | [17 empty] | Кабели обеспечения
125 | ТЕРм10-02-051-01 Приказ Администрации ЛО от 20.10.15 №28 | Перемычки кабельные длиной: до 6 м |  | 100 перемычек | 0.28 | 446,52 437,76 |  | 8.76 | 1 Индексы пересчета в т.у.ц. по статьям затрат СМР/ПНР ОЗП=19,25; ЭМ=10,05; ЗПМ=19,25; МАТ=7,77 | 125 | 123 |  | 2 | [5 empty] | Перемычки кабельные длиной: до 6 м
Объем=28 / 100
126 | Прайс | Патч-корд экранированный 6 категория, цвет оранжевый, 3.0м, CAT6А F/UTP 4х2, LSZH, RN6AFU4530OR, DKC |  | шт. | 28 | 81.06 |  | 81,06 741/1,2*1,02/7,77 | 1 Индексы пересчета в т.у.ц. по статьям затрат СМР/ПНР ОЗП=19,25; ЭМ=10,05; ЗПМ=19,25; МАТ=7,77 | 2270 |  |  | 2270 | [5 empty] | Патч-корд экранированный 6 категория, цвет оранжевый, 3.0м, CAT6А F/UTP 4х2, LSZH, RN6AFU4530OR, DKC
Цена МАТ=741/1,2*1,02/7,77
127 | ТЕРм08-02-412-02 Приказ Администрации ЛО от 20.10.15 №28 | Затягивание провода в проложенные трубы и металлические рукава первого одножильного или многожильного в общей оплетке, суммарное сечение: до 6 мм2 |  | 100 м | 4 | 131,69 96,10 | 5,37 0,49 | 30.22 | 1 Индексы пересчета в т.у.ц. по статьям затрат СМР/ПНР ОЗП=19,25; ЭМ=10,05; ЗПМ=19,25; МАТ=7,77 | 527 | 384 | 21 2 | 122 | [5 empty] | Затягивание провода в проложенные трубы и металлические рукава первого одножильного или многожильного в общей оплетке, суммарное сечение: до 6 мм2
Объем=(200+200) / 100
128 | Прайс | Кабель ParLan F/UTP Cat5e PE 4х2х0,52 для СКС и IP-сетей, F/UTP Cat5e PE 4х2х0,52, 101141, КЗ «Паритет» |  | м | 204 | 12.09 |  | 12,09 110,5/1,2*1,02/7,77 | 1 Индексы пересчета в т.у.ц. по статьям затрат СМР/ПНР ОЗП=19,25; ЭМ=10,05; ЗПМ=19,25; МАТ=7,77 | 2466 |  |  | 2466 | [5 empty] | Кабель ParLan F/UTP Cat5e PE 4х2х0,52 для СКС и IP-сетей, F/UTP Cat5e PE 4х2х0,52, 101141, КЗ «Паритет»
Объем=200*1,02
Цена МАТ=110,5/1,2*1,02/7,77
129 | Прайс | Огнестойкий низкотоксичный кабель ParLan для СКС и IP-сетей, U/UTP Cat5e PVCLS нг(А)-FRLSLTx 4х2х0,52, 111272, КЗ «Паритет» |  | м | 204 | 35.55 |  | 35,55 325/1,2*1,02/7,77 | 1 Индексы пересчета в т.у.ц. по статьям затрат СМР/ПНР ОЗП=19,25; ЭМ=10,05; ЗПМ=19,25; МАТ=7,77 | 7252 |  |  | 7252 | [5 empty] | Огнестойкий низкотоксичный кабель ParLan для СКС и IP-сетей, U/UTP Cat5e PVCLS нг(А)-FRLSLTx 4х2х0,52, 111272, КЗ «Паритет»
Объем=200*1,02
Цена МАТ=325/1,2*1,02/7,77
130 | ТЕРм08-02-412-03 Приказ Администрации ЛО от 20.10.15 №28 | Затягивание провода в проложенные трубы и металлические рукава первого одножильного или многожильного в общей оплетке, суммарное сечение: до 16 мм2 |  | 100 м | 2.3 | 173,01 112,15 | 8,05 0,74 | 52.81 | 1 Индексы пересчета в т.у.ц. по статьям затрат СМР/ПНР ОЗП=19,25; ЭМ=10,05; ЗПМ=19,25; МАТ=7,77 | 398 | 258 | 19 2 | 121 | [5 empty] | Затягивание провода в проложенные трубы и металлические рукава первого одножильного или многожильного в общей оплетке, суммарное сечение: до 16 мм2
Объем=(200+30) / 100
131 | Прайс | Кабель силовой ВВГнг(А)-LS 3х4, ТУ 16-705.499-2010, Сарансккабель |  | м | 204 | 31.29 |  | 31,29 286/1,2*1,02/7,77 | 1 Индексы пересчета в т.у.ц. по статьям затрат СМР/ПНР ОЗП=19,25; ЭМ=10,05; ЗПМ=19,25; МАТ=7,77 | 6383 |  |  | 6383 | [5 empty] | Кабель силовой ВВГнг(А)-LS 3х4, ТУ 16-705.499-2010, Сарансккабель
Объем=200*1,02
Цена МАТ=286/1,2*1,02/7,77
132 | Прайс | Кабель силовой ВВГнг(А)-LS 3х2,5, ТУ 16-705.499-2010, Сарансккабель |  | м | 30.6 | 22.75 |  | 22,75 208/1,2*1,02/7,77 | 1 Индексы пересчета в т.у.ц. по статьям затрат СМР/ПНР ОЗП=19,25; ЭМ=10,05; ЗПМ=19,25; МАТ=7,77 | 696 |  |  | 696 | [5 empty] | Кабель силовой ВВГнг(А)-LS 3х2,5, ТУ 16-705.499-2010, Сарансккабель
Объем=30*1,02
Цена МАТ=208/1,2*1,02/7,77
133 | ТЕРм08-02-472-10 Приказ Администрации ЛО от 20.10.15 №28 | Проводник заземляющий из медного изолированного провода сечением 25 мм2 открыто по строительным основаниям |  | 100 м | 0.8 | 778,56 573,41 | 33,27 0,74 | 171.88 | 1 Индексы пересчета в т.у.ц. по статьям затрат СМР/ПНР ОЗП=19,25; ЭМ=10,05; ЗПМ=19,25; МАТ=7,77 | 623 | 459 | 27 1 | 137 | [5 empty] | Проводник заземляющий из медного изолированного провода сечением 25 мм2 открыто по строительным основаниям
Объем=(30+50) / 100
134 | Прайс | Провод с медной жилой с изоляцией из ПВХ пластиката, 6 мм2, ПуГВ 1х6 Ж-З, Сарансккабель |  | м | 30.6 | 13.65 |  | 13,65 124,8/1,2*1,02/7,77 | 1 Индексы пересчета в т.у.ц. по статьям затрат СМР/ПНР ОЗП=19,25; ЭМ=10,05; ЗПМ=19,25; МАТ=7,77 | 418 |  |  | 418 | [5 empty] | Провод с медной жилой с изоляцией из ПВХ пластиката, 6 мм2, ПуГВ 1х6 Ж-З, Сарансккабель
Объем=30*1,02
Цена МАТ=124,8/1,2*1,02/7,77
135 | Прайс | Провод с медной жилой с изоляцией из ПВХ пластиката, 16 мм2, ПуГВ 1х16 Ж-З, Сарансккабель |  | м | 51 | 31.29 |  | 31,29 286/1,2*1,02/7,77 | 1 Индексы пересчета в т.у.ц. по статьям затрат СМР/ПНР ОЗП=19,25; ЭМ=10,05; ЗПМ=19,25; МАТ=7,77 | 1596 |  |  | 1596 | [5 empty] | Провод с медной жилой с изоляцией из ПВХ пластиката, 16 мм2, ПуГВ 1х16 Ж-З, Сарансккабель
Объем=50*1,02
Цена МАТ=286/1,2*1,02/7,77
Раздел 4. Материалы | [16 empty] | Раздел 4. Материалы
Лоток проволочный | [17 empty] | Лоток проволочный
136 | ТЕРм08-02-396-02 Приказ Администрации ЛО от 20.10.15 №28 | Короб металлический на конструкциях, кронштейнах, по фермам и колоннам, длина: 3 м |  | 100 м | 0.09 | 981,06 452,17 | 338,77 127,35 | 190.12 | 1 Индексы пересчета в т.у.ц. по статьям затрат СМР/ПНР ОЗП=19,25; ЭМ=10,05; ЗПМ=19,25; МАТ=7,77 | 88 | 41 | 30 11 | 17 | [5 empty] | Короб металлический на конструкциях, кронштейнах, по фермам и колоннам, длина: 3 м
Объем=(3*3) / 100
137 | Прайс | Лоток проволочный 300х60х3000 (4,0 мм), PR08.2263, Промрукав |  | шт. | 3 | 398.2 |  | 398,20 3640/1,2*1,02/7,77 | 1 Индексы пересчета в т.у.ц. по статьям затрат СМР/ПНР ОЗП=19,25; ЭМ=10,05; ЗПМ=19,25; МАТ=7,77 | 1195 |  |  | 1195 | [5 empty] | Лоток проволочный 300х60х3000 (4,0 мм), PR08.2263, Промрукав
Цена МАТ=3640/1,2*1,02/7,77
138 | Прайс | Траверса монтажная (C-образный профиль) 30х20х400 (2,0 мм), PR16.1135, Промрукав |  | шт. | 7 | 51.2 |  | 51,20 468/1,2*1,02/7,77 | 1 Индексы пересчета в т.у.ц. по статьям затрат СМР/ПНР ОЗП=19,25; ЭМ=10,05; ЗПМ=19,25; МАТ=7,77 | 358 |  |  | 358 | [5 empty] | Траверса монтажная (C-образный профиль) 30х20х400 (2,0 мм), PR16.1135, Промрукав
Цена МАТ=468/1,2*1,02/7,77
139 | Прайс | Скоба для подвеса шпильки, PR08.4829, Промрукав |  | шт. | 14 | 22.75 |  | 22,75 208/1,2*1,02/7,77 | 1 Индексы пересчета в т.у.ц. по статьям затрат СМР/ПНР ОЗП=19,25; ЭМ=10,05; ЗПМ=19,25; МАТ=7,77 | 319 |  |  | 319 | [5 empty] | Скоба для подвеса шпильки, PR08.4829, Промрукав
Цена МАТ=208/1,2*1,02/7,77
140 | Прайс | Гайка с насечкой, препятствующей откручиванию оцинкованная М8 (DIN 6923), PR08.2367, Промрукав |  | шт. | 56 | 0.88 |  | 0,88 8,06/1,2*1,02/7,77 | 1 Индексы пересчета в т.у.ц. по статьям затрат СМР/ПНР ОЗП=19,25; ЭМ=10,05; ЗПМ=19,25; МАТ=7,77 | 49 |  |  | 49 | [5 empty] | Гайка с насечкой, препятствующей откручиванию оцинкованная М8 (DIN 6923), PR08.2367, Промрукав
Цена МАТ=8,06/1,2*1,02/7,77
141 | Прайс | Анкерный болт с гайкой оцинкованный М8/10х95 , PR08.3672, Промрукав |  | шт. | 14 | 6.4 |  | 6,40 58,5/1,2*1,02/7,77 | 1 Индексы пересчета в т.у.ц. по статьям затрат СМР/ПНР ОЗП=19,25; ЭМ=10,05; ЗПМ=19,25; МАТ=7,77 | 90 |  |  | 90 | [5 empty] | Анкерный болт с гайкой оцинкованный М8/10х95 , PR08.3672, Промрукав
Цена МАТ=58,5/1,2*1,02/7,77
142 | Прайс | Шпилька оцинкованная М8х1000мм (DIN 975/976), PR08.2386, Промрукав |  | шт. | 14 | 25.6 |  | 25,60 234/1,2*1,02/7,77 | 1 Индексы пересчета в т.у.ц. по статьям затрат СМР/ПНР ОЗП=19,25; ЭМ=10,05; ЗПМ=19,25; МАТ=7,77 | 358 |  |  | 358 | [5 empty] | Шпилька оцинкованная М8х1000мм (DIN 975/976), PR08.2386, Промрукав
Цена МАТ=234/1,2*1,02/7,77
143 | Прайс | Шайба с широкими полями (кузовная) оцинкованная M8 (DIN 9021), PR08.2378, Промрукав |  | шт. | 56 | 0.82 |  | 0,82 7,54/1,2*1,02/7,77 | 1 Индексы пересчета в т.у.ц. по статьям затрат СМР/ПНР ОЗП=19,25; ЭМ=10,05; ЗПМ=19,25; МАТ=7,77 | 46 |  |  | 46 | [5 empty] | Шайба с широкими полями (кузовная) оцинкованная M8 (DIN 9021), PR08.2378, Промрукав
Цена МАТ=7,54/1,2*1,02/7,77
144 | Прайс | Соединительный комплект проволочного лотка (50 шт/уп), PR08.2468, Промрукав |  | уп. | 1 | 519.08 |  | 519,08 4745/1,2*1,02/7,77 | 1 Индексы пересчета в т.у.ц. по статьям затрат СМР/ПНР ОЗП=19,25; ЭМ=10,05; ЗПМ=19,25; МАТ=7,77 | 519 |  |  | 519 | [5 empty] | Соединительный комплект проволочного лотка (50 шт/уп), PR08.2468, Промрукав
Цена МАТ=4745/1,2*1,02/7,77
145 | Прайс | Крепежный комплект проволочного лотка к элементам системы подвесов (50 шт/уп), PR08.2467, Промрукав |  | уп. | 1 | 398.2 |  | 398,20 3640/1,2*1,02/7,77 | 1 Индексы пересчета в т.у.ц. по статьям затрат СМР/ПНР ОЗП=19,25; ЭМ=10,05; ЗПМ=19,25; МАТ=7,77 | 398 |  |  | 398 | [5 empty] | Крепежный комплект проволочного лотка к элементам системы подвесов (50 шт/уп), PR08.2467, Промрукав
Цена МАТ=3640/1,2*1,02/7,77
Лоток листовой | [17 empty] | Лоток листовой
146 | ТЕРм08-02-396-02 Приказ Администрации ЛО от 20.10.15 №28 | Короб металлический на конструкциях, кронштейнах, по фермам и колоннам, длина: 3 м |  | 100 м | 0.12 | 981,06 452,17 | 338,77 127,35 | 190.12 | 1 Индексы пересчета в т.у.ц. по статьям затрат СМР/ПНР ОЗП=19,25; ЭМ=10,05; ЗПМ=19,25; МАТ=7,77 | 118 | 54 | 41 15 | 23 | [5 empty] | Короб металлический на конструкциях, кронштейнах, по фермам и колоннам, длина: 3 м
Объем=(4*3) / 100
147 | Прайс | Лоток неперфорированный, «Стандарт» 200х80х3000 (0,8 мм), PR16.0053, Промрукав |  | шт. | 4 | 483.53 |  | 483,53 4420/1,2*1,02/7,77 | 1 Индексы пересчета в т.у.ц. по статьям затрат СМР/ПНР ОЗП=19,25; ЭМ=10,05; ЗПМ=19,25; МАТ=7,77 | 1934 |  |  | 1934 | [5 empty] | Лоток неперфорированный, «Стандарт» 200х80х3000 (0,8 мм), PR16.0053, Промрукав
Цена МАТ=4420/1,2*1,02/7,77
148 | Прайс | Траверса монтажная (C-образный профиль) 30х20х300 (2,0 мм), PR16.1132, Промрукав |  | шт. | 16 | 45.51 |  | 45,51 416/1,2*1,02/7,77 | 1 Индексы пересчета в т.у.ц. по статьям затрат СМР/ПНР ОЗП=19,25; ЭМ=10,05; ЗПМ=19,25; МАТ=7,77 | 728 |  |  | 728 | [5 empty] | Траверса монтажная (C-образный профиль) 30х20х300 (2,0 мм), PR16.1132, Промрукав
Цена МАТ=416/1,2*1,02/7,77
149 | Прайс | Скоба для подвеса шпильки, PR08.4829, Промрукав |  | шт. | 32 | 22.75 |  | 22,75 208/1,2*1,02/7,77 | 1 Индексы пересчета в т.у.ц. по статьям затрат СМР/ПНР ОЗП=19,25; ЭМ=10,05; ЗПМ=19,25; МАТ=7,77 | 728 |  |  | 728 | [5 empty] | Скоба для подвеса шпильки, PR08.4829, Промрукав
Цена МАТ=208/1,2*1,02/7,77
150 | Прайс | Гайка с насечкой, препятствующей откручиванию оцинкованная М8 (DIN 6923), PR08.2367, Промрукав |  | шт. | 128 | 0.88 |  | 0,88 8,06/1,2*1,02/7,77 | 1 Индексы пересчета в т.у.ц. по статьям затрат СМР/ПНР ОЗП=19,25; ЭМ=10,05; ЗПМ=19,25; МАТ=7,77 | 113 |  |  | 113 | [5 empty] | Гайка с насечкой, препятствующей откручиванию оцинкованная М8 (DIN 6923), PR08.2367, Промрукав
Цена МАТ=8,06/1,2*1,02/7,77
151 | Прайс | Анкерный болт с гайкой оцинкованный М8/10х95 , PR08.3672, Промрукав |  | шт. | 32 | 6.4 |  | 6,40 58,5/1,2*1,02/7,77 | 1 Индексы пересчета в т.у.ц. по статьям затрат СМР/ПНР ОЗП=19,25; ЭМ=10,05; ЗПМ=19,25; МАТ=7,77 | 205 |  |  | 205 | [5 empty] | Анкерный болт с гайкой оцинкованный М8/10х95 , PR08.3672, Промрукав
Цена МАТ=58,5/1,2*1,02/7,77
152 | Прайс | Шпилька оцинкованная М8х1000мм (DIN 975/976), PR08.2386, Промрукав |  | шт. | 32 | 25.6 |  | 25,60 234/1,2*1,02/7,77 | 1 Индексы пересчета в т.у.ц. по статьям затрат СМР/ПНР ОЗП=19,25; ЭМ=10,05; ЗПМ=19,25; МАТ=7,77 | 819 |  |  | 819 | [5 empty] | Шпилька оцинкованная М8х1000мм (DIN 975/976), PR08.2386, Промрукав
Цена МАТ=234/1,2*1,02/7,77
153 | Прайс | Шайба с широкими полями (кузовная) оцинкованная M8 (DIN 9021), PR08.2378, Промрукав |  | шт. | 128 | 0.82 |  | 0,82 7,54/1,2*1,02/7,77 | 1 Индексы пересчета в т.у.ц. по статьям затрат СМР/ПНР ОЗП=19,25; ЭМ=10,05; ЗПМ=19,25; МАТ=7,77 | 105 |  |  | 105 | [5 empty] | Шайба с широкими полями (кузовная) оцинкованная M8 (DIN 9021), PR08.2378, Промрукав
Цена МАТ=7,54/1,2*1,02/7,77
154 | Прайс | Крышка лотка «Стандарт» 200х3000 (0,8 мм), PR16.0092, Промрукав |  | шт. | 4 | 227.54 |  | 227,54 2080/1,2*1,02/7,77 | 1 Индексы пересчета в т.у.ц. по статьям затрат СМР/ПНР ОЗП=19,25; ЭМ=10,05; ЗПМ=19,25; МАТ=7,77 | 910 |  |  | 910 | [5 empty] | Крышка лотка «Стандарт» 200х3000 (0,8 мм), PR16.0092, Промрукав
Цена МАТ=2080/1,2*1,02/7,77
155 | Прайс | Держатель крышки, PR16.0929, Промрукав |  | шт. | 24 | 17.07 |  | 17,07 156/1,2*1,02/7,77 | 1 Индексы пересчета в т.у.ц. по статьям затрат СМР/ПНР ОЗП=19,25; ЭМ=10,05; ЗПМ=19,25; МАТ=7,77 | 410 |  |  | 410 | [5 empty] | Держатель крышки, PR16.0929, Промрукав
Цена МАТ=156/1,2*1,02/7,77
156 | Прайс | Разделитель лотка 80х3000, PR16.0611, Промрукав |  | шт. | 4 | 227.54 |  | 227,54 2080/1,2*1,02/7,77 | 1 Индексы пересчета в т.у.ц. по статьям затрат СМР/ПНР ОЗП=19,25; ЭМ=10,05; ЗПМ=19,25; МАТ=7,77 | 910 |  |  | 910 | [5 empty] | Разделитель лотка 80х3000, PR16.0611, Промрукав
Цена МАТ=2080/1,2*1,02/7,77
157 | Прайс | Комплект соединительный (Винт М6х10+гайка М6 DIN 6923) (100 шт/уп), PR08.2408, Промрукав |  | уп. | 1 | 156.44 |  | 156,44 1430/1,2*1,02/7,77 | 1 Индексы пересчета в т.у.ц. по статьям затрат СМР/ПНР ОЗП=19,25; ЭМ=10,05; ЗПМ=19,25; МАТ=7,77 | 156 |  |  | 156 | [5 empty] | Комплект соединительный (Винт М6х10+гайка М6 DIN 6923) (100 шт/уп), PR08.2408, Промрукав
Цена МАТ=1430/1,2*1,02/7,77
158 | Прайс | Угол горизонтальный 90 градусов с крышкой «Стандарт» 200х80, PR16.0418, Промрукав |  | шт. | 2 | 241.76 |  | 241,76 2210/1,2*1,02/7,77 | 1 Индексы пересчета в т.у.ц. по статьям затрат СМР/ПНР ОЗП=19,25; ЭМ=10,05; ЗПМ=19,25; МАТ=7,77 | 484 |  |  | 484 | [5 empty] | Угол горизонтальный 90 градусов с крышкой «Стандарт» 200х80, PR16.0418, Промрукав
Цена МАТ=2210/1,2*1,02/7,77
159 | Прайс | Угол горизонтальный 45 градусов с крышкой «Стандарт» 200х80, PR16.0523, Промрукав |  | шт. | 1 | 213.32 |  | 213,32 1950/1,2*1,02/7,77 | 1 Индексы пересчета в т.у.ц. по статьям затрат СМР/ПНР ОЗП=19,25; ЭМ=10,05; ЗПМ=19,25; МАТ=7,77 | 213 |  |  | 213 | [5 empty] | Угол горизонтальный 45 градусов с крышкой «Стандарт» 200х80, PR16.0523, Промрукав
Цена МАТ=1950/1,2*1,02/7,77
160 | Прайс | Т-образный ответвитель с крышкой Стандарт 200х80, PR16.0439, Промрукав |  | шт. | 1 | 327.09 |  | 327,09 2990/1,2*1,02/7,77 | 1 Индексы пересчета в т.у.ц. по статьям затрат СМР/ПНР ОЗП=19,25; ЭМ=10,05; ЗПМ=19,25; МАТ=7,77 | 327 |  |  | 327 | [5 empty] | Т-образный ответвитель с крышкой Стандарт 200х80, PR16.0439, Промрукав
Цена МАТ=2990/1,2*1,02/7,77
161 | Прайс | Винт М5х8 для обеспечения электрического контакта крышек (DIN6921) (200 шт/уп), PR08.2525, Промрукав |  | уп. | 1 | 1493.24 |  | 1 493,24 13650/1,2*1,02/7,77 | 1 Индексы пересчета в т.у.ц. по статьям затрат СМР/ПНР ОЗП=19,25; ЭМ=10,05; ЗПМ=19,25; МАТ=7,77 | 1493 |  |  | 1493 | [5 empty] | Винт М5х8 для обеспечения электрического контакта крышек (DIN6921) (200 шт/уп), PR08.2525, Промрукав
Цена МАТ=13650/1,2*1,02/7,77
162 | Прайс | Пластина заземляющая для крышки лотков, PR08.2524, Промрукав |  | шт. | 4 | 25.6 |  | 25,60 234/1,2*1,02/7,77 | 1 Индексы пересчета в т.у.ц. по статьям затрат СМР/ПНР ОЗП=19,25; ЭМ=10,05; ЗПМ=19,25; МАТ=7,77 | 102 |  |  | 102 | [5 empty] | Пластина заземляющая для крышки лотков, PR08.2524, Промрукав
Цена МАТ=234/1,2*1,02/7,77
163 | Прайс | Провод заземляющий сечением 6 мм2 длиной 150 мм, PR08.3126, Промрукав |  | шт. | 4 | 27.02 |  | 27,02 247/1,2*1,02/7,77 | 1 Индексы пересчета в т.у.ц. по статьям затрат СМР/ПНР ОЗП=19,25; ЭМ=10,05; ЗПМ=19,25; МАТ=7,77 | 108 |  |  | 108 | [5 empty] | Провод заземляющий сечением 6 мм2 длиной 150 мм, PR08.3126, Промрукав
Цена МАТ=247/1,2*1,02/7,77
Прочие материалы | [17 empty] | Прочие материалы
164 | ТЕРм08-02-390-01 Приказ Администрации ЛО от 20.10.15 №28 | Короба пластмассовые: шириной до 40 мм |  | 100 м | 1.26 | 377,39 293,71 | 31,55 0,25 | 52.13 | 1 Индексы пересчета в т.у.ц. по статьям затрат СМР/ПНР ОЗП=19,25; ЭМ=10,05; ЗПМ=19,25; МАТ=7,77 | 476 | 370 | 40 | 66 | [5 empty] | Короба пластмассовые: шириной до 40 мм
Объем=(63*2) / 100
165 | Прайс | Кабель-канал серый 12х12. Двойной замок. RAL 7035, Длинна - 2000 мм, PR03.0068, Промрукав |  | шт. | 63 | 8.53 |  | 8,53 78/1,2*1,02/7,77 | 1 Индексы пересчета в т.у.ц. по статьям затрат СМР/ПНР ОЗП=19,25; ЭМ=10,05; ЗПМ=19,25; МАТ=7,77 | 537 |  |  | 537 | [5 empty] | Кабель-канал серый 12х12. Двойной замок. RAL 7035, Длинна - 2000 мм, PR03.0068, Промрукав
Цена МАТ=78/1,2*1,02/7,77
166 | ТЕРм08-10-010-01 Приказ Администрации ЛО от 20.10.15 №28 | Прокладка труб гофрированных ПВХ для защиты проводов и кабелей |  | 100 м | 128 | 345,61 264,63 | 63.44 | 17.54 | 1 Индексы пересчета в т.у.ц. по статьям затрат СМР/ПНР ОЗП=19,25; ЭМ=10,05; ЗПМ=19,25; МАТ=7,77 | 44238 | 33873 | 8120 | 2245 | [5 empty] | Прокладка труб гофрированных ПВХ для защиты проводов и кабелей
Объем=12800 / 100
167 | Прайс | Труба гофрированная ПНД тяжёлая 750 Н безгалогенная (HF) оранжевая с/з d20 мм, Промрукав |  | м. | 13056 | 6.97 |  | 6,97 63,7/1,2*1,02/7,77 | 1 Индексы пересчета в т.у.ц. по статьям затрат СМР/ПНР ОЗП=19,25; ЭМ=10,05; ЗПМ=19,25; МАТ=7,77 | 91000 |  |  | 91000 | [5 empty] | Труба гофрированная ПНД тяжёлая 750 Н безгалогенная (HF) оранжевая с/з d20 мм, Промрукав
Объем=12800*1,02
Цена МАТ=63,7/1,2*1,02/7,77
168 | Прайс | Патрубок-муфта для соединения гофрированных труб d20 мм, PR.01720м, Промрукав |  | шт. | 198 | 2.99 |  | 2,99 27,3/1,2*1,02/7,77 | 1 Индексы пересчета в т.у.ц. по статьям затрат СМР/ПНР ОЗП=19,25; ЭМ=10,05; ЗПМ=19,25; МАТ=7,77 | 592 |  |  | 592 | [5 empty] | Патрубок-муфта для соединения гофрированных труб d20 мм, PR.01720м, Промрукав
Цена МАТ=27,3/1,2*1,02/7,77
169 | Прайс | Муфта вводная усиленная (IP68) для гофрированных труб черная (М20) , ВМУ-ГТ-20, PR08.3277, Промрукав |  | шт. | 1800 | 79.64 |  | 79,64 728/1,2*1,02/7,77 | 1 Индексы пересчета в т.у.ц. по статьям затрат СМР/ПНР ОЗП=19,25; ЭМ=10,05; ЗПМ=19,25; МАТ=7,77 | 143352 |  |  | 143352 | [5 empty] | Муфта вводная усиленная (IP68) для гофрированных труб черная (М20) , ВМУ-ГТ-20, PR08.3277, Промрукав
Цена МАТ=728/1,2*1,02/7,77
170 | Прайс | Крепёж-клипса для труб АБС-пластик оранжевая d20 мм (100шт/1500шт уп/кор)., PR13.0064, Промрукав |  | шт. | 8992 | 1.41 |  | 1,41 12,87/1,2*1,02/7,77 | 1 Индексы пересчета в т.у.ц. по статьям затрат СМР/ПНР ОЗП=19,25; ЭМ=10,05; ЗПМ=19,25; МАТ=7,77 | 12679 |  |  | 12679 | [5 empty] | Крепёж-клипса для труб АБС-пластик оранжевая d20 мм (100шт/1500шт уп/кор)., PR13.0064, Промрукав
Цена МАТ=12,87/1,2*1,02/7,77
171 | ТЕРм08-02-411-01 Приказ Администрации ЛО от 20.10.15 №28 | Рукав металлический наружным диаметром: до 48 мм |  | 100 м | 25.73 | 1 272,73 494,96 | 174,72 4,42 | 603.05 | 1 Индексы пересчета в т.у.ц. по статьям затрат СМР/ПНР ОЗП=19,25; ЭМ=10,05; ЗПМ=19,25; МАТ=7,77 | 32747 | 12735 | 4 496 114 | 15516 | [5 empty] | Рукав металлический наружным диаметром: до 48 мм
Объем=2573 / 100
172 | Прайс | Металлорукав в ПВХ изоляции с/з d20 мм черный, Р3-ЦП-Мр-НГ-20, PR04.0506, Промрукав |  | м. | 2650.19 | 39.82 |  | 39,82 364/1,2*1,02/7,77 | 1 Индексы пересчета в т.у.ц. по статьям затрат СМР/ПНР ОЗП=19,25; ЭМ=10,05; ЗПМ=19,25; МАТ=7,77 | 105531 |  |  | 105531 | [5 empty] | Металлорукав в ПВХ изоляции с/з d20 мм черный, Р3-ЦП-Мр-НГ-20, PR04.0506, Промрукав
Объем=2573*1,03
Цена МАТ=364/1,2*1,02/7,77
173 | Прайс | Оконцеватель для металлорукава , ОЗМ-20, PR08.3025, Промрукав |  | шт. | 310 | 9.1 |  | 9,10 83,2/1,2*1,02/7,77 | 1 Индексы пересчета в т.у.ц. по статьям затрат СМР/ПНР ОЗП=19,25; ЭМ=10,05; ЗПМ=19,25; МАТ=7,77 | 2821 |  |  | 2821 | [5 empty] | Оконцеватель для металлорукава , ОЗМ-20, PR08.3025, Промрукав
Цена МАТ=83,2/1,2*1,02/7,77
174 | Прайс | Муфта вводная для металлорукава пластиковая (3/4") d20, МВП-20, PR08.3010, Промрукав |  | шт. | 60 | 7.54 |  | 7,54 68,9/1,2*1,02/7,77 | 1 Индексы пересчета в т.у.ц. по статьям затрат СМР/ПНР ОЗП=19,25; ЭМ=10,05; ЗПМ=19,25; МАТ=7,77 | 452 |  |  | 452 | [5 empty] | Муфта вводная для металлорукава пластиковая (3/4") d20, МВП-20, PR08.3010, Промрукав
Цена МАТ=68,9/1,2*1,02/7,77
175 | Прайс | Муфта для соединения отрезков труб (D = 3/4" (25-28) мм) , ТР-4, PR08.3016, Промрукав |  | шт. | 84 | 29.86 |  | 29,86 273/1,2*1,02/7,77 | 1 Индексы пересчета в т.у.ц. по статьям затрат СМР/ПНР ОЗП=19,25; ЭМ=10,05; ЗПМ=19,25; МАТ=7,77 | 2508 |  |  | 2508 | [5 empty] | Муфта для соединения отрезков труб (D = 3/4" (25-28) мм) , ТР-4, PR08.3016, Промрукав
Цена МАТ=273/1,2*1,02/7,77
176 | Прайс | Хомут заземления д 5-25 мм (нерж. сталь), PR08.3873, Промрукав |  | шт. | 84 | 139.37 |  | 139,37 1274/1,2*1,02/7,77 | 1 Индексы пересчета в т.у.ц. по статьям затрат СМР/ПНР ОЗП=19,25; ЭМ=10,05; ЗПМ=19,25; МАТ=7,77 | 11707 |  |  | 11707 | [5 empty] | Хомут заземления д 5-25 мм (нерж. сталь), PR08.3873, Промрукав
Цена МАТ=1274/1,2*1,02/7,77
177 | Прайс | Муфта заземления термоусаживаемая д 15-25. Для заземления металлорукавов в ПВХ изоляции. Поводок (длинна 505мм)., PR08.3871, Промрукав |  | шт. | 84 | 125.15 |  | 125,15 1144/1,2*1,02/7,77 | 1 Индексы пересчета в т.у.ц. по статьям затрат СМР/ПНР ОЗП=19,25; ЭМ=10,05; ЗПМ=19,25; МАТ=7,77 | 10513 |  |  | 10513 | [5 empty] | Муфта заземления термоусаживаемая д 15-25. Для заземления металлорукавов в ПВХ изоляции. Поводок (длинна 505мм)., PR08.3871, Промрукав
Цена МАТ=1144/1,2*1,02/7,77
178 | Прайс | Скоба металлическая двухлапковая с полимерным покрытием (100 шт/уп) , СМД-П d19-20, PR08.6016, Промрукав |  | уп. | 60 | 625.74 |  | 625,74 5720/1,2*1,02/7,77 | 1 Индексы пересчета в т.у.ц. по статьям затрат СМР/ПНР ОЗП=19,25; ЭМ=10,05; ЗПМ=19,25; МАТ=7,77 | 37544 |  |  | 37544 | [5 empty] | Скоба металлическая двухлапковая с полимерным покрытием (100 шт/уп) , СМД-П d19-20, PR08.6016, Промрукав
Цена МАТ=5720/1,2*1,02/7,77
179 | Прайс | Скоба металлическая двухлапковая с полимерным покрытием (50 шт/уп), СМД-П d31-32, PR08.6019, Промрукав |  | уп. | 20 | 469.31 |  | 469,31 4290/1,2*1,02/7,77 | 1 Индексы пересчета в т.у.ц. по статьям затрат СМР/ПНР ОЗП=19,25; ЭМ=10,05; ЗПМ=19,25; МАТ=7,77 | 9386 |  |  | 9386 | [5 empty] | Скоба металлическая двухлапковая с полимерным покрытием (50 шт/уп), СМД-П d31-32, PR08.6019, Промрукав
Цена МАТ=4290/1,2*1,02/7,77
180 | Прайс | Зажим балочный 15-20 мм под трубу 20 мм двойной. Для крепления труб к стальным конструкциям без использования болтов, PR08.5855, Промрукав |  | шт. | 400 | 73.95 |  | 73,95 676/1,2*1,02/7,77 | 1 Индексы пересчета в т.у.ц. по статьям затрат СМР/ПНР ОЗП=19,25; ЭМ=10,05; ЗПМ=19,25; МАТ=7,77 | 29580 |  |  | 29580 | [5 empty] | Зажим балочный 15-20 мм под трубу 20 мм двойной. Для крепления труб к стальным конструкциям без использования болтов, PR08.5855, Промрукав
Цена МАТ=676/1,2*1,02/7,77
181 | Прайс | Зажим балочный 15-20 мм под трубу 20 мм, PR08.5852, Промрукав |  | шт. | 200 | 55.46 |  | 55,46 507/1,2*1,02/7,77 | 1 Индексы пересчета в т.у.ц. по статьям затрат СМР/ПНР ОЗП=19,25; ЭМ=10,05; ЗПМ=19,25; МАТ=7,77 | 11092 |  |  | 11092 | [5 empty] | Зажим балочный 15-20 мм под трубу 20 мм, PR08.5852, Промрукав
Цена МАТ=507/1,2*1,02/7,77
182 | Прайс | Зажим балочный 8-14 мм под трубу 20 мм двойной, PR08.5840, Промрукав |  | шт. | 200 | 68.26 |  | 68,26 624/1,2*1,02/7,77 | 1 Индексы пересчета в т.у.ц. по статьям затрат СМР/ПНР ОЗП=19,25; ЭМ=10,05; ЗПМ=19,25; МАТ=7,77 | 13652 |  |  | 13652 | [5 empty] | Зажим балочный 8-14 мм под трубу 20 мм двойной, PR08.5840, Промрукав
Цена МАТ=624/1,2*1,02/7,77
183 | Прайс | Зажим балочный 8-14 мм под трубу 20мм, PR08.5837, Промрукав |  | шт. | 200 | 49.77 |  | 49,77 455/1,2*1,02/7,77 | 1 Индексы пересчета в т.у.ц. по статьям затрат СМР/ПНР ОЗП=19,25; ЭМ=10,05; ЗПМ=19,25; МАТ=7,77 | 9954 |  |  | 9954 | [5 empty] | Зажим балочный 8-14 мм под трубу 20мм, PR08.5837, Промрукав
Цена МАТ=455/1,2*1,02/7,77
184 | Прайс | Зажим балочный 8-14 мм с отгибом и резьбой М6, PR08.5831, Промрукав |  | шт. | 100 | 35.55 |  | 35,55 325/1,2*1,02/7,77 | 1 Индексы пересчета в т.у.ц. по статьям затрат СМР/ПНР ОЗП=19,25; ЭМ=10,05; ЗПМ=19,25; МАТ=7,77 | 3555 |  |  | 3555 | [5 empty] | Зажим балочный 8-14 мм с отгибом и резьбой М6, PR08.5831, Промрукав
Цена МАТ=325/1,2*1,02/7,77
185 | Прайс | Комплект для крепления ОКЛ с использованием самореза, дюбеля и скобы СМД d19-20 мм (100 шт), PR08.5003, Промрукав |  | шт. | 400 | 511.97 |  | 511,97 4680/1,2*1,02/7,77 | 1 Индексы пересчета в т.у.ц. по статьям затрат СМР/ПНР ОЗП=19,25; ЭМ=10,05; ЗПМ=19,25; МАТ=7,77 | 204788 |  |  | 204788 | [5 empty] | Комплект для крепления ОКЛ с использованием самореза, дюбеля и скобы СМД d19-20 мм (100 шт), PR08.5003, Промрукав
Цена МАТ=4680/1,2*1,02/7,77
186 | Прайс | Гайка шестигранная оцинкованная М6 (DIN 934) (1000 шт/уп), PR08.5693, Промрукав |  | уп. | 2 | 199.1 |  | 199,10 1820/1,2*1,02/7,77 | 1 Индексы пересчета в т.у.ц. по статьям затрат СМР/ПНР ОЗП=19,25; ЭМ=10,05; ЗПМ=19,25; МАТ=7,77 | 398 |  |  | 398 | [5 empty] | Гайка шестигранная оцинкованная М6 (DIN 934) (1000 шт/уп), PR08.5693, Промрукав
Цена МАТ=1820/1,2*1,02/7,77
187 | Прайс | Болт с шестигранной головкой оцинкованный М6х20 (DIN 933) (100 шт/уп), PR08.2902, Промрукав |  | уп. | 20 | 59.73 |  | 59,73 546/1,2*1,02/7,77 | 1 Индексы пересчета в т.у.ц. по статьям затрат СМР/ПНР ОЗП=19,25; ЭМ=10,05; ЗПМ=19,25; МАТ=7,77 | 1195 |  |  | 1195 | [5 empty] | Болт с шестигранной головкой оцинкованный М6х20 (DIN 933) (100 шт/уп), PR08.2902, Промрукав
Цена МАТ=546/1,2*1,02/7,77
188 | Прайс | Болт с шестигранной головкой оцинкованный М10х50 (DIN 933) (25 шт/уп), PR08.3514, Промрукав |  | уп. | 6 | 99.55 |  | 99,55 910/1,2*1,02/7,77 | 1 Индексы пересчета в т.у.ц. по статьям затрат СМР/ПНР ОЗП=19,25; ЭМ=10,05; ЗПМ=19,25; МАТ=7,77 | 597 |  |  | 597 | [5 empty] | Болт с шестигранной головкой оцинкованный М10х50 (DIN 933) (25 шт/уп), PR08.3514, Промрукав
Цена МАТ=910/1,2*1,02/7,77
189 | Прайс | Гайка шестигранная оцинкованная М10 (DIN 934) (100 шт/уп), PR08.2364, Промрукав |  | уп. | 3 | 127.99 |  | 127,99 1170/1,2*1,02/7,77 | 1 Индексы пересчета в т.у.ц. по статьям затрат СМР/ПНР ОЗП=19,25; ЭМ=10,05; ЗПМ=19,25; МАТ=7,77 | 384 |  |  | 384 | [5 empty] | Гайка шестигранная оцинкованная М10 (DIN 934) (100 шт/уп), PR08.2364, Промрукав
Цена МАТ=1170/1,2*1,02/7,77
190 | Прайс | Шпилька оцинкованная М10х1000мм (DIN 975/976), PR08.2388, Промрукав |  | шт. | 40 | 36.98 |  | 36,98 338/1,2*1,02/7,77 | 1 Индексы пересчета в т.у.ц. по статьям затрат СМР/ПНР ОЗП=19,25; ЭМ=10,05; ЗПМ=19,25; МАТ=7,77 | 1479 |  |  | 1479 | [5 empty] | Шпилька оцинкованная М10х1000мм (DIN 975/976), PR08.2388, Промрукав
Цена МАТ=338/1,2*1,02/7,77
191 | Прайс | Шайба с широкими полями (кузовная) оцинкованная M10 (DIN 9021) (100 шт/уп), PR08.2379, Промрукав |  | уп. | 3 | 156.44 |  | 156,44 1430/1,2*1,02/7,77 | 1 Индексы пересчета в т.у.ц. по статьям затрат СМР/ПНР ОЗП=19,25; ЭМ=10,05; ЗПМ=19,25; МАТ=7,77 | 469 |  |  | 469 | [5 empty] | Шайба с широкими полями (кузовная) оцинкованная M10 (DIN 9021) (100 шт/уп), PR08.2379, Промрукав
Цена МАТ=1430/1,2*1,02/7,77
192 | Прайс | Стальной забивной анкер M6, CM400830, ООО «ДКС» |  | шт. | 236 | 5.4 |  | 5,40 49,4/1,2*1,02/7,77 | 1 Индексы пересчета в т.у.ц. по статьям затрат СМР/ПНР ОЗП=19,25; ЭМ=10,05; ЗПМ=19,25; МАТ=7,77 | 1274 |  |  | 1274 | [5 empty] | Стальной забивной анкер M6, CM400830, ООО «ДКС»
Цена МАТ=49,4/1,2*1,02/7,77
193 | ТЕРм10-04-066-04 Приказ Администрации ЛО от 20.10.15 №28 | Коробка кабельная соединительная или разветвительная |  | 1 шт. | 428 | 72,13 64,68 |  | 7.45 | 1 Индексы пересчета в т.у.ц. по статьям затрат СМР/ПНР ОЗП=19,25; ЭМ=10,05; ЗПМ=19,25; МАТ=7,77 | 30872 | 27683 |  | 3189 | [5 empty] | Коробка кабельная соединительная или разветвительная
Объем=400+28
194 | Прайс | Коробка огнестойкая для о/п двухкомпонентная 60-0303- 100х100х40, FR2.5-4 Е15-Е120, 60-0303-FR2.5-4, Промрукав |  | шт. | 400 | 270.21 |  | 270,21 2470/1,2*1,02/7,77 | 1 Индексы пересчета в т.у.ц. по статьям затрат СМР/ПНР ОЗП=19,25; ЭМ=10,05; ЗПМ=19,25; МАТ=7,77 | 108084 |  |  | 108084 | [5 empty] | Коробка огнестойкая для о/п двухкомпонентная 60-0303- 100х100х40, FR2.5-4 Е15-Е120, 60-0303-FR2.5-4, Промрукав
Цена МАТ=2470/1,2*1,02/7,77
195 | Прайс | Коробка огнестойкая для о/п двухкомпонентная 100х100х40, 60-0303-FR2.5-8 Е15-Е120, 60-0303-FR2.5-8, Промрукав |  | шт. | 28 | 327.09 |  | 327,09 2990/1,2*1,02/7,77 | 1 Индексы пересчета в т.у.ц. по статьям затрат СМР/ПНР ОЗП=19,25; ЭМ=10,05; ЗПМ=19,25; МАТ=7,77 | 9159 |  |  | 9159 | [5 empty] | Коробка огнестойкая для о/п двухкомпонентная 100х100х40, 60-0303-FR2.5-8 Е15-Е120, 60-0303-FR2.5-8, Промрукав
Цена МАТ=2990/1,2*1,02/7,77
196 | ТЕРм08-03-591-09 Приказ Администрации ЛО от 20.10.15 №28 | Розетка штепсельная: утопленного типа при скрытой проводке |  | 100 шт. | 0.08 | 682,71 573,02 | 6,85 0,74 | 102.84 | 1 Индексы пересчета в т.у.ц. по статьям затрат СМР/ПНР ОЗП=19,25; ЭМ=10,05; ЗПМ=19,25; МАТ=7,77 | 55 | 46 | 1 | 8 | [5 empty] | Розетка штепсельная: утопленного типа при скрытой проводке
Объем=8 / 100
197 | Прайс | Компьютерная роз. RJ45 кат.6e, 8P8C, белая, 1мод, 45038, ООО «ДКС» |  | шт. | 8 | 93.86 |  | 93,86 858/1,2*1,02/7,77 | 1 Индексы пересчета в т.у.ц. по статьям затрат СМР/ПНР ОЗП=19,25; ЭМ=10,05; ЗПМ=19,25; МАТ=7,77 | 751 |  |  | 751 | [5 empty] | Компьютерная роз. RJ45 кат.6e, 8P8C, белая, 1мод, 45038, ООО «ДКС»
Цена МАТ=858/1,2*1,02/7,77
198 | Прайс | Рамка "Avanti", "Ванильная дымка", 1 пост (2 мод.), 4405902, ООО «ДКС» |  | шт. | 8 | 18.49 |  | 18,49 169/1,2*1,02/7,77 | 1 Индексы пересчета в т.у.ц. по статьям затрат СМР/ПНР ОЗП=19,25; ЭМ=10,05; ЗПМ=19,25; МАТ=7,77 | 148 |  |  | 148 | [5 empty] | Рамка "Avanti", "Ванильная дымка", 1 пост (2 мод.), 4405902, ООО «ДКС»
Цена МАТ=169/1,2*1,02/7,77
199 | ТЕР46-03-014-03 Приказ Администрации ЛО от 20.10.15 №28 | Сверление вертикальных отверстий в железобетонных конструкциях полов перфоратором глубиной 200 мм диаметром: 32 мм |  | 100 отверстий | 0.5 | 381,82 164,61 | 217.21 |  | 1 Индексы пересчета в т.у.ц. по статьям затрат СМР/ПНР ОЗП=19,25; ЭМ=10,05; ЗПМ=19,25; МАТ=7,77 | 191 | 82 | 109 | [6 empty] | Сверление вертикальных отверстий в железобетонных конструкциях полов перфоратором глубиной 200 мм диаметром: 32 мм
Объем=50 / 100
200 | ТЕРм08-02-155-01 Приказ Администрации ЛО от 20.10.15 №28 | Герметизация проходов при вводе кабелей во взрывоопасные помещения уплотнительной массой |  | 1 проход кабеля | 70 | 7,06 6,93 |  | 0.13 | 1 Индексы пересчета в т.у.ц. по статьям затрат СМР/ПНР ОЗП=19,25; ЭМ=10,05; ЗПМ=19,25; МАТ=7,77 | 494 | 485 |  | 9 | [5 empty] | Герметизация проходов при вводе кабелей во взрывоопасные помещения уплотнительной массой
Объем=50+20
7,06 = 20,55 - 0,15 x 9,44 - 0,72 x 14,87 - 0,00006 x 22 644,14
201 | Прайс | Пена двухкомпонентная огнезащитная, картр. 330 мл., DN1201, ООО «ДКС» |  | шт. | 10 | 881.72 |  | 881,72 8060/1,2*1,02/7,77 | 1 Индексы пересчета в т.у.ц. по статьям затрат СМР/ПНР ОЗП=19,25; ЭМ=10,05; ЗПМ=19,25; МАТ=7,77 | 8817 |  |  | 8817 | [5 empty] | Пена двухкомпонентная огнезащитная, картр. 330 мл., DN1201, ООО «ДКС»
Цена МАТ=8060/1,2*1,02/7,77
202 | Прайс | Огнезащитная терморасширяющаяся подушка 120х100х25, PR08.3767, Промрукав |  | шт. | 10 | 170.66 |  | 170,66 1560/1,2*1,02/7,77 | 1 Индексы пересчета в т.у.ц. по статьям затрат СМР/ПНР ОЗП=19,25; ЭМ=10,05; ЗПМ=19,25; МАТ=7,77 | 1707 |  |  | 1707 | [5 empty] | Огнезащитная терморасширяющаяся подушка 120х100х25, PR08.3767, Промрукав
Цена МАТ=1560/1,2*1,02/7,77
203 | Прайс | Мастика герметизирующая МГКП для заделки горизонтальных и вертикальных одиночных трубчатых кабельных проходок диаметром до 100 мм и проходок коробчатого сечения размером до 100х100 мм, ООО «ССД» |  | кг. | 4 | 32.71 |  | 32,71 299/1,2*1,02/7,77 | 1 Индексы пересчета в т.у.ц. по статьям затрат СМР/ПНР ОЗП=19,25; ЭМ=10,05; ЗПМ=19,25; МАТ=7,77 | 131 |  |  | 131 | [5 empty] | Мастика герметизирующая МГКП для заделки горизонтальных и вертикальных одиночных трубчатых кабельных проходок диаметром до 100 мм и проходок коробчатого сечения размером до 100х100 мм, ООО «ССД»
Цена МАТ=299/1,2*1,02/7,77
204 | ТЕРм08-02-407-12 Приказ Администрации ЛО от 20.10.15 №28 | Труба стальная по установленным конструкциям, в опалубке фундаментов и перекрытиях, диаметр: до 40 мм |  | 100 м | 0.03 | 1 184,25 609,07 | 217,03 15,70 | 358.15 | 1 Индексы пересчета в т.у.ц. по статьям затрат СМР/ПНР ОЗП=19,25; ЭМ=10,05; ЗПМ=19,25; МАТ=7,77 | 36 | 18 | 7 | 11 | [5 empty] | Труба стальная по установленным конструкциям, в опалубке фундаментов и перекрытиях, диаметр: до 40 мм
Объем=3 / 100
205 | Прайс | Труба стальная сварная Ду-32 ГОСТ 3262-75, 32х3,2, ТНМК |  | м | 3 | 127.99 |  | 127,99 1170/1,2*1,02/7,77 | 1 Индексы пересчета в т.у.ц. по статьям затрат СМР/ПНР ОЗП=19,25; ЭМ=10,05; ЗПМ=19,25; МАТ=7,77 | 384 |  |  | 384 | [5 empty] | Труба стальная сварная Ду-32 ГОСТ 3262-75, 32х3,2, ТНМК
Цена МАТ=1170/1,2*1,02/7,77
206 | Прайс | Саморез универсальный белый цинк 4.5х 40, потай, шлиц POZI, Крепеж |  | шт. | 1200 | 0.37 |  | 0,37 3,38/1,2*1,02/7,77 | 1 Индексы пересчета в т.у.ц. по статьям затрат СМР/ПНР ОЗП=19,25; ЭМ=10,05; ЗПМ=19,25; МАТ=7,77 | 444 |  |  | 444 | [5 empty] | Саморез универсальный белый цинк 4.5х 40, потай, шлиц POZI, Крепеж
Цена МАТ=3,38/1,2*1,02/7,77
207 | Прайс | Наконечник кольцевой под винт 6 кв.мм винт 6 мм (ТМЛ), 2CT6, ITK |  | шт. | 22 | 3.81 |  | 3,81 34,84/1,2*1,02/7,77 | 1 Индексы пересчета в т.у.ц. по статьям затрат СМР/ПНР ОЗП=19,25; ЭМ=10,05; ЗПМ=19,25; МАТ=7,77 | 84 |  |  | 84 | [5 empty] | Наконечник кольцевой под винт 6 кв.мм винт 6 мм (ТМЛ), 2CT6, ITK
Цена МАТ=34,84/1,2*1,02/7,77
208 | Прайс | Изолятор для наконечника 6 кв.мм, 2PC, ITK |  | шт. | 22 | 0.28 |  | 0,28 2,6/1,2*1,02/7,77 | 1 Индексы пересчета в т.у.ц. по статьям затрат СМР/ПНР ОЗП=19,25; ЭМ=10,05; ЗПМ=19,25; МАТ=7,77 | 6 |  |  | 6 | [5 empty] | Изолятор для наконечника 6 кв.мм, 2PC, ITK
Цена МАТ=2,6/1,2*1,02/7,77
209 | Прайс | Трубчатый кабельный наконечник 16 мм², под винт 10 мм, 2E10, ITK |  | шт. | 12 | 2.13 |  | 2,13 19,5/1,2*1,02/7,77 | 1 Индексы пересчета в т.у.ц. по статьям затрат СМР/ПНР ОЗП=19,25; ЭМ=10,05; ЗПМ=19,25; МАТ=7,77 | 26 |  |  | 26 | [5 empty] | Трубчатый кабельный наконечник 16 мм², под винт 10 мм, 2E10, ITK
Цена МАТ=19,5/1,2*1,02/7,77
210 | Прайс | Изолятор для наконечника 2E10, 2PE, ITK |  | шт. | 12 | 3.7 |  | 3,70 33,8/1,2*1,02/7,77 | 1 Индексы пересчета в т.у.ц. по статьям затрат СМР/ПНР ОЗП=19,25; ЭМ=10,05; ЗПМ=19,25; МАТ=7,77 | 44 |  |  | 44 | [5 empty] | Изолятор для наконечника 2E10, 2PE, ITK
Цена МАТ=33,8/1,2*1,02/7,77
211 | Прайс | Хомут-стяжка для кабеля 3,6х200мм нейлон черный (100шт), HKB-W36-L200, ITK |  | компл. | 7 | 32.71 |  | 32,71 299/1,2*1,02/7,77 | 1 Индексы пересчета в т.у.ц. по статьям затрат СМР/ПНР ОЗП=19,25; ЭМ=10,05; ЗПМ=19,25; МАТ=7,77 | 229 |  |  | 229 | [5 empty] | Хомут-стяжка для кабеля 3,6х200мм нейлон черный (100шт), HKB-W36-L200, ITK
Цена МАТ=299/1,2*1,02/7,77
212 | ТЕРм38-01-006-08 Приказ Администрации ЛО от 20.10.15 №28 | Сборка с помощью лебедок ручных (с установкой и снятием их в процессе работы) или вручную (мелких деталей): стремянки, связи, кронштейны, тормозные конструкции и пр. |  | 1 т конструкций | 0.22256 | 4 582,06 2 317,90 | 1 989,76 26,87 | 274.4 | 1 Индексы пересчета в т.у.ц. по статьям затрат СМР/ПНР ОЗП=19,25; ЭМ=10,05; ЗПМ=19,25; МАТ=7,77 | 1020 | 516 | 443 6 | 61 | [5 empty] | Сборка с помощью лебедок ручных (с установкой и снятием их в процессе работы) или вручную (мелких деталей): стремянки, связи, кронштейны, тормозные конструкции и пр.
Объем=(7,36*20+1,884*40)/1000
4 582,06 = 10 394,42 - 1,06 x 5 483,36
213 | Прайс | Уголок 80х80х6 (при отсутствии - 75х75х5) |  | м | 20 | 18.49 |  | 18,49 169/1,2*1,02/7,77 | 1 Индексы пересчета в т.у.ц. по статьям затрат СМР/ПНР ОЗП=19,25; ЭМ=10,05; ЗПМ=19,25; МАТ=7,77 | 370 |  |  | 370 | [5 empty] | Уголок 80х80х6 (при отсутствии - 75х75х5)
Цена МАТ=169/1,2*1,02/7,77
214 | Прайс | Полоса стальная (60х4 мм, длинна 1000 мм). Допускается вырезка из стального листа |  | м | 40 | 32.71 |  | 32,71 299/1,2*1,02/7,77 | 1 Индексы пересчета в т.у.ц. по статьям затрат СМР/ПНР ОЗП=19,25; ЭМ=10,05; ЗПМ=19,25; МАТ=7,77 | 1308 |  |  | 1308 | [5 empty] | Полоса стальная (60х4 мм, длинна 1000 мм). Допускается вырезка из стального листа
Цена МАТ=299/1,2*1,02/7,77
215 | ТЕРм11-01-001-03 Приказ Администрации ЛО от 20.10.15 №28 | Конструкции для установки приборов, масса: до 3 кг |  | 1 шт. | 1 | 62,72 17,07 | 8,11 1,10 | 37.54 | 1 Индексы пересчета в т.у.ц. по статьям затрат СМР/ПНР ОЗП=19,25; ЭМ=10,05; ЗПМ=19,25; МАТ=7,77 | 63 | 17 | 8 1 | 38 | [5 empty] | Конструкции для установки приборов, масса: до 3 кг
216 | Прайс | 19″ панель с DIN-рейкой PS-3U для установки в 19” шкаф, 60A-42-03-11BL, Eurolan |  | шт. | 1 | 703.96 |  | 703,96 6435/1,2*1,02/7,77 | 1 Индексы пересчета в т.у.ц. по статьям затрат СМР/ПНР ОЗП=19,25; ЭМ=10,05; ЗПМ=19,25; МАТ=7,77 | 704 |  |  | 704 | [5 empty] | 19″ панель с DIN-рейкой PS-3U для установки в 19” шкаф, 60A-42-03-11BL, Eurolan
Цена МАТ=6435/1,2*1,02/7,77
217 | ТЕРм08-03-575-01 Приказ Администрации ЛО от 20.10.15 №28 | Прибор или аппарат |  | 1 шт. | 15 | 21,79 21,06 |  | 0.73 | 1 Индексы пересчета в т.у.ц. по статьям затрат СМР/ПНР ОЗП=19,25; ЭМ=10,05; ЗПМ=19,25; МАТ=7,77 | 327 | 316 |  | 11 | [5 empty] | Прибор или аппарат
Объем=2+5+8
218 | Прайс | Зажим наборный ЗНИ-6PEN 6мм2 (JXB-земля), SQ0803-0012, TDM-Electric |  | шт. | 2 | 12.8 |  | 12,80 117/1,2*1,02/7,77 | 1 Индексы пересчета в т.у.ц. по статьям затрат СМР/ПНР ОЗП=19,25; ЭМ=10,05; ЗПМ=19,25; МАТ=7,77 | 26 |  |  | 26 | [5 empty] | Зажим наборный ЗНИ-6PEN 6мм2 (JXB-земля), SQ0803-0012, TDM-Electric
Цена МАТ=117/1,2*1,02/7,77
219 | Прайс | Зажим наборный ЗНИ-6мм2 (JXB50А) синий, SQ0803-0004, TDM-Electric |  | шт. | 5 | 5.55 |  | 5,55 50,7/1,2*1,02/7,77 | 1 Индексы пересчета в т.у.ц. по статьям затрат СМР/ПНР ОЗП=19,25; ЭМ=10,05; ЗПМ=19,25; МАТ=7,77 | 28 |  |  | 28 | [5 empty] | Зажим наборный ЗНИ-6мм2 (JXB50А) синий, SQ0803-0004, TDM-Electric
Цена МАТ=50,7/1,2*1,02/7,77
220 | Прайс | Зажим наборный ЗНИ-6кв.мм (JXB50А) серый, SQ0803-0003, TDM-Electric |  | шт. | 8 | 4.98 |  | 4,98 45,5/1,2*1,02/7,77 | 1 Индексы пересчета в т.у.ц. по статьям затрат СМР/ПНР ОЗП=19,25; ЭМ=10,05; ЗПМ=19,25; МАТ=7,77 | 40 |  |  | 40 | [5 empty] | Зажим наборный ЗНИ-6кв.мм (JXB50А) серый, SQ0803-0003, TDM-Electric
Цена МАТ=45,5/1,2*1,02/7,77
221 | ТЕРм08-03-591-08 Приказ Администрации ЛО от 20.10.15 №28 | Розетка штепсельная: неутопленного типа при открытой проводке |  | 100 шт. | 0.03 | 775,20 649,73 | 14,93 0,74 | 110.54 | 1 Индексы пересчета в т.у.ц. по статьям затрат СМР/ПНР ОЗП=19,25; ЭМ=10,05; ЗПМ=19,25; МАТ=7,77 | 23 | 19 |  | 4 | [5 empty] | Розетка штепсельная: неутопленного типа при открытой проводке
Объем=3 / 100
222 | Прайс | Модульная розетка 220В на din-рейку, РМ102-2Р-16А 18012DEK, Dekraft |  | шт. | 3 | 59.73 |  | 59,73 546/1,2*1,02/7,77 | 1 Индексы пересчета в т.у.ц. по статьям затрат СМР/ПНР ОЗП=19,25; ЭМ=10,05; ЗПМ=19,25; МАТ=7,77 | 179 |  |  | 179 | [5 empty] | Модульная розетка 220В на din-рейку, РМ102-2Р-16А 18012DEK, Dekraft
Цена МАТ=546/1,2*1,02/7,77
223 | ТЕРм08-03-526-01 Приказ Администрации ЛО от 20.10.15 №28 | Автомат одно-, двух-, трехполюсный, устанавливаемый на конструкции: на стене или колонне, на ток до 25 А |  | 1 шт. | 3 | 48,96 28,13 | 1.16 | 19.67 | 1 Индексы пересчета в т.у.ц. по статьям затрат СМР/ПНР ОЗП=19,25; ЭМ=10,05; ЗПМ=19,25; МАТ=7,77 | 147 | 84 | 3 | 60 | [5 empty] | Автомат одно-, двух-, трехполюсный, устанавливаемый на конструкции: на стене или колонне, на ток до 25 А
Объем=2+1
224 | Прайс | Автоматический выключатель ВА47-63 1Р 25А 4,5кА х-ка С, SQ0218-0005, TDM-Electric |  | шт. | 2 | 22.75 |  | 22,75 208/1,2*1,02/7,77 | 1 Индексы пересчета в т.у.ц. по статьям затрат СМР/ПНР ОЗП=19,25; ЭМ=10,05; ЗПМ=19,25; МАТ=7,77 | 46 |  |  | 46 | [5 empty] | Автоматический выключатель ВА47-63 1Р 25А 4,5кА х-ка С, SQ0218-0005, TDM-Electric
Цена МАТ=208/1,2*1,02/7,77
225 | Прайс | Автоматический выключатель ВА47-63 1Р 16А 4,5кА х-ка С, SQ0218-0001, TDM-Electric |  | шт. | 1 | 22.75 |  | 22,75 208/1,2*1,02/7,77 | 1 Индексы пересчета в т.у.ц. по статьям затрат СМР/ПНР ОЗП=19,25; ЭМ=10,05; ЗПМ=19,25; МАТ=7,77 | 23 |  |  | 23 | [5 empty] | Автоматический выключатель ВА47-63 1Р 16А 4,5кА х-ка С, SQ0218-0001, TDM-Electric
Цена МАТ=208/1,2*1,02/7,77
226 | ТЕРм08-03-526-02 Приказ Администрации ЛО от 20.10.15 №28 | Автомат одно-, двух-, трехполюсный, устанавливаемый на конструкции: на стене или колонне, на ток до 100 А |  | 1 шт. | 1 | 84,57 41,83 | 4,07 0,25 | 38.67 | 1 Индексы пересчета в т.у.ц. по статьям затрат СМР/ПНР ОЗП=19,25; ЭМ=10,05; ЗПМ=19,25; МАТ=7,77 | 85 | 42 | 4 | 39 | [5 empty] | Автомат одно-, двух-, трехполюсный, устанавливаемый на конструкции: на стене или колонне, на ток до 100 А
227 | Прайс | Автоматический выключатель ВА47-63 2P 50А 4,5кА х-ка С , SQ0218-0016, TDM-Electric |  | шт. | 1 | 45.51 |  | 45,51 416/1,2*1,02/7,77 | 1 Индексы пересчета в т.у.ц. по статьям затрат СМР/ПНР ОЗП=19,25; ЭМ=10,05; ЗПМ=19,25; МАТ=7,77 | 46 |  |  | 46 | [5 empty] | Автоматический выключатель ВА47-63 2P 50А 4,5кА х-ка С , SQ0218-0016, TDM-Electric
Цена МАТ=416/1,2*1,02/7,77
228 | ТЕРм11-04-028-01 Приказ Администрации ЛО от 20.10.15 №28 | Включение в аппаратуру разъемов штепсельных, количество контактов в разъеме: до 14 шт. |  | 1 разъем | 6 | 4,00 3,92 |  | 0.08 | 1 Индексы пересчета в т.у.ц. по статьям затрат СМР/ПНР ОЗП=19,25; ЭМ=10,05; ЗПМ=19,25; МАТ=7,77 | 24 | 24 | [7 empty] | Включение в аппаратуру разъемов штепсельных, количество контактов в разъеме: до 14 шт.
Объем=2+2+2
229 | Прайс | Кабель питания IEC320 C19 - IEC320 C20, 3 м, R5CORD9030, ООО «ДКС» |  | шт. | 2 | 1095.05 |  | 1 095,05 10010/1,2*1,02/7,77 | 1 Индексы пересчета в т.у.ц. по статьям затрат СМР/ПНР ОЗП=19,25; ЭМ=10,05; ЗПМ=19,25; МАТ=7,77 | 2190 |  |  | 2190 | [5 empty] | Кабель питания IEC320 C19 - IEC320 C20, 3 м, R5CORD9030, ООО «ДКС»
Цена МАТ=10010/1,2*1,02/7,77
230 | Прайс | Кабель питания IEC320 C13 - IEC320 C14, 3 м, R5CORD3430, ООО «ДКС» |  | шт. | 2 | 540.41 |  | 540,41 4940/1,2*1,02/7,77 | 1 Индексы пересчета в т.у.ц. по статьям затрат СМР/ПНР ОЗП=19,25; ЭМ=10,05; ЗПМ=19,25; МАТ=7,77 | 1081 |  |  | 1081 | [5 empty] | Кабель питания IEC320 C13 - IEC320 C14, 3 м, R5CORD3430, ООО «ДКС»
Цена МАТ=4940/1,2*1,02/7,77
231 | Прайс | Кабель питания Sсhuko - IEC320 C13, 3 м, сечение 3 х 1,5 мм, R5CORDS330, ООО «ДКС» |  | шт. | 2 | 554.63 |  | 554,63 5070/1,2*1,02/7,77 | 1 Индексы пересчета в т.у.ц. по статьям затрат СМР/ПНР ОЗП=19,25; ЭМ=10,05; ЗПМ=19,25; МАТ=7,77 | 1109 |  |  | 1109 | [5 empty] | Кабель питания Sсhuko - IEC320 C13, 3 м, сечение 3 х 1,5 мм, R5CORDS330, ООО «ДКС»
Цена МАТ=5070/1,2*1,02/7,77
232 | Прайс | Морозостойкие кабельные стяжки 4х200 черные (100шт/уп). Температура эксплуатации: от -60 ℃ до +95 ℃. Средняя нагруз-ка на разрыв: 18 кг, Арктик |  | уп | 6 | 32.71 |  | 32,71 299/1,2*1,02/7,77 | 1 Индексы пересчета в т.у.ц. по статьям затрат СМР/ПНР ОЗП=19,25; ЭМ=10,05; ЗПМ=19,25; МАТ=7,77 | 196 |  |  | 196 | [5 empty] | Морозостойкие кабельные стяжки 4х200 черные (100шт/уп). Температура эксплуатации: от -60 ℃ до +95 ℃. Средняя нагруз-ка на разрыв: 18 кг, Арктик
Цена МАТ=299/1,2*1,02/7,77
233 | Прайс | Универсальный нейлоновый дюбель PDU N 6х50 с шурупом 4х60 Zn 20 шт, ЕВРОПАРТНЕР |  | уп. | 24 | 25.6 |  | 25,60 234/1,2*1,02/7,77 | 1 Индексы пересчета в т.у.ц. по статьям затрат СМР/ПНР ОЗП=19,25; ЭМ=10,05; ЗПМ=19,25; МАТ=7,77 | 614 |  |  | 614 | [5 empty] | Универсальный нейлоновый дюбель PDU N 6х50 с шурупом 4х60 Zn 20 шт, ЕВРОПАРТНЕР
Цена МАТ=234/1,2*1,02/7,77
234 | ТЕРм08-02-397-01 Приказ Администрации ЛО от 20.10.15 №28 | Профиль перфорированный монтажный длиной 2 м |  | 100 м | 0.01 | 661,13 152,62 | 133,49 40,25 | 375.02 | 1 Индексы пересчета в т.у.ц. по статьям затрат СМР/ПНР ОЗП=19,25; ЭМ=10,05; ЗПМ=19,25; МАТ=7,77 | 7 | 2 | 1 | 4 | [5 empty] | Профиль перфорированный монтажный длиной 2 м
Объем=1 / 100
235 | Прайс | Рейка din. Длинна 1000мм |  | шт. | 1 | 34.42 |  | 34,42 314,6/1,2*1,02/7,77 | 1 Индексы пересчета в т.у.ц. по статьям затрат СМР/ПНР ОЗП=19,25; ЭМ=10,05; ЗПМ=19,25; МАТ=7,77 | 34 |  |  | 34 | [5 empty] | Рейка din. Длинна 1000мм
Цена МАТ=314,6/1,2*1,02/7,77
Раздел 5. ЗИП | [16 empty] | Раздел 5. ЗИП
236 О | Прайс | Ethernet-коммутатор MES2324P, 24 порта 10/100/1000BASE-T (PoE/PoE+), 4 порта 1000BASE-X/10GBASE-R, L2, 220В AC, MES2324P AC, ООО «Элтекс» |  | шт. | 1 | 42459.45 |  | 267410/1,2/5,63*1,012*1,06 | 2 Индексы пересчета в т.у.ц. на оборудование МАТ=5,63 | 42459 | [8 empty] | Ethernet-коммутатор MES2324P, 24 порта 10/100/1000BASE-T (PoE/PoE+), 4 порта 1000BASE-X/10GBASE-R, L2, 220В AC, MES2324P AC, ООО «Элтекс»
Цена ПЗ=267410/1,2/5,63*1,012*1,06
237 О | Прайс | Усилительно-коммутационный блок на 100Вт. Шкаф навесной. ИБП, АКБ, УКБ СГС-22-МЕ-100У, ООО «Элес» |  | шт. | 1 | 61750.95 |  | 388908/1,2/5,63*1,012*1,06 | 2 Индексы пересчета в т.у.ц. на оборудование МАТ=5,63 | 61751 | [8 empty] | Усилительно-коммутационный блок на 100Вт. Шкаф навесной. ИБП, АКБ, УКБ СГС-22-МЕ-100У, ООО «Элес»
Цена ПЗ=388908/1,2/5,63*1,012*1,06
238 О | Прайс | Усилительно-коммутационный блок на 600Вт. Шкаф навесной. ИБП, АКБ, УКБ СГС-22-МЕ-600У, ООО «Элес» |  | шт. | 1 | 117074.15 |  | 737334/1,2/5,63*1,012*1,06 | 2 Индексы пересчета в т.у.ц. на оборудование МАТ=5,63 | 117074 | [8 empty] | Усилительно-коммутационный блок на 600Вт. Шкаф навесной. ИБП, АКБ, УКБ СГС-22-МЕ-600У, ООО «Элес»
Цена ПЗ=737334/1,2/5,63*1,012*1,06
239 О | Прайс | Громкоговоритель рупорный. Контроль состояния линии постоянным током. Степень защиты оболочки — IP 56. Корпус - ABS пластик. В комплекте скоба для крепления из нержавеющей стали, ГР‑10.03 МЕТА исп. 3., ООО «Мета» |  | шт. | 1 | 1615.61 |  | 10175,1/1,2/5,63*1,012*1,06 | 2 Индексы пересчета в т.у.ц. на оборудование МАТ=5,63 | 1616 | [8 empty] | Громкоговоритель рупорный. Контроль состояния линии постоянным током. Степень защиты оболочки — IP 56. Корпус - ABS пластик. В комплекте скоба для крепления из нержавеющей стали, ГР‑10.03 МЕТА исп. 3., ООО «Мета»
Цена ПЗ=10175,1/1,2/5,63*1,012*1,06
240 О | Прайс | Громкоговоритель рупорный. Степень защиты оболочки — IP 66. Корпус - ABS пластик. В комплекте скоба для крепления из нержавеющей стали марки 316L. Элемент контроля линии. Выходная электрическая мощность, переключаемая - 100 / 50 /25 Вт. Номинальное входное напряжение 100 /120 В. Уровень звукового давления (P, 1м), в полосе частот (300-3400) Гц - 126 дБ. Масса – 3,0 кг., ГР‑100.04 МЕТА исп. М, ООО «Мета» |  | шт. | 20 | 8924.95 |  | 56209,4/1,2/5,63*1,012*1,06 | 2 Индексы пересчета в т.у.ц. на оборудование МАТ=5,63 | 178499 | [8 empty] | Громкоговоритель рупорный. Степень защиты оболочки — IP 66. Корпус - ABS пластик. В комплекте скоба для крепления из нержавеющей стали марки 316L. Элемент контроля линии. Выходная электрическая мощность, переключаемая - 100 / 50 /25 Вт. Номинальное входное напряжение 100 /120 В. Уровень звукового давления (P, 1м), в полосе частот (300-3400) Гц - 126 дБ. Масса – 3,0 кг., ГР‑100.04 МЕТА исп. М, ООО «Мета»
Цена ПЗ=56209,4/1,2/5,63*1,012*1,06
241 О | Прайс | Система акустическая двухполосная. Цвет корпуса: черный. В комплекте скоба для крепления. Степень защиты - IP 41. Мощность, Вт 30/15/7,5/3,75. Входное напряжение, В 100., МЕТА 7660, ООО «Мета» |  | шт. | 5 | 1594.35 |  | 10041,2/1,2/5,63*1,012*1,06 | 2 Индексы пересчета в т.у.ц. на оборудование МАТ=5,63 | 7972 | [8 empty] | Система акустическая двухполосная. Цвет корпуса: черный. В комплекте скоба для крепления. Степень защиты - IP 41. Мощность, Вт 30/15/7,5/3,75. Входное напряжение, В 100., МЕТА 7660, ООО «Мета»
Цена ПЗ=10041,2/1,2/5,63*1,012*1,06
242 О | Прайс | Настенный громкоговоритель. Переключаемая мощность 10 или 5 Вт (100В). Полоса частот 100 Гц-15 кГц, 96 дБ (106 дБ max), пластик/металл, 312х210х85 мм, цвет белый, SWS-10, Roxton |  | шт. | 5 | 928.87 |  | 5850/1,2/5,63*1,012*1,06 | 2 Индексы пересчета в т.у.ц. на оборудование МАТ=5,63 | 4644 | [8 empty] | Настенный громкоговоритель. Переключаемая мощность 10 или 5 Вт (100В). Полоса частот 100 Гц-15 кГц, 96 дБ (106 дБ max), пластик/металл, 312х210х85 мм, цвет белый, SWS-10, Roxton
Цена ПЗ=5850/1,2/5,63*1,012*1,06
243 О | Прайс | Потолочный громкоговоритель. Переключаемая мощность 6/3/1.5 Вт (100В), полоса частот 80 Гц-20 кГц, 91 дБ (99 дБ max), круглая решетка, пластик/металл, Ø230х80 мм, цвет белый, PA-620T, Roxton |  | шт. | 1 | 598.6 |  | 3770/1,2/5,63*1,012*1,06 | 2 Индексы пересчета в т.у.ц. на оборудование МАТ=5,63 | 599 | [8 empty] | Потолочный громкоговоритель. Переключаемая мощность 6/3/1.5 Вт (100В), полоса частот 80 Гц-20 кГц, 91 дБ (99 дБ max), круглая решетка, пластик/металл, Ø230х80 мм, цвет белый, PA-620T, Roxton
Цена ПЗ=3770/1,2/5,63*1,012*1,06
244 О | Прайс | Оповещатель световой 0Ex ia IIC T6 X, 12-36В, I-130мА, IP66, tраб. -60...+85ºС, 158х84х73мм, АБС-пластик., ОС-Exi-Прометей, НПО «Спектрон» |  | шт. | 10 | 1795.81 |  | 11310/1,2/5,63*1,012*1,06 | 2 Индексы пересчета в т.у.ц. на оборудование МАТ=5,63 | 17958 | [8 empty] | Оповещатель световой 0Ex ia IIC T6 X, 12-36В, I-130мА, IP66, tраб. -60...+85ºС, 158х84х73мм, АБС-пластик., ОС-Exi-Прометей, НПО «Спектрон»
Цена ПЗ=11310/1,2/5,63*1,012*1,06
Раздел 6. Прочие работы | [16 empty] | Раздел 6. Прочие работы
245 | ТЕРм10-05-001-03 Приказ Администрации ЛО от 20.10.15 №28 | Проверка монтажа системы перед настройкой |  | 1 система | 1 | 1 293,46 1 268,10 |  | 25.36 | 1 Индексы пересчета в т.у.ц. по статьям затрат СМР/ПНР ОЗП=19,25; ЭМ=10,05; ЗПМ=19,25; МАТ=7,77 | 1293 | 1268 |  | 25 | [5 empty] | Проверка монтажа системы перед настройкой
246 | ТЕРм10-06-068-17 Приказ Администрации ЛО от 20.10.15 №28 | Сдача объекта, контрольные и приемо-сдаточные испытания |  | 1 объект | 1 | 14 430,75 8 103,56 | 6 165,12 1 007,52 | 162.07 | 1 Индексы пересчета в т.у.ц. по статьям затрат СМР/ПНР ОЗП=19,25; ЭМ=10,05; ЗПМ=19,25; МАТ=7,77 | 14431 | 8104 | 6 165 1 008 | 162 | [5 empty] | Сдача объекта, контрольные и приемо-сдаточные испытания
Итого прямые затраты по смете в базисных ценах |  |  |  | в т.ч. оплаты труда 10: 10802599; в т.ч. оплаты труда 11: 156344; в т.ч. оплаты труда 12: 23 692 1 793; в т.ч. оплаты труда 13: 1314316 | [7 empty] | Итого прямые затраты по смете в базисных ценах
Накладные расходы |  |  |  | в т.ч. оплаты труда 10: 149608 | [7 empty] | Накладные расходы
В том числе, справочно: | [21 empty] | В том числе, справочно:
90% ФОТ (от 39318) (Поз. 1, 12, 25, 27-28, 30, 34, 36, 38, 40-41, 45-46, 48, 63, 80, 84, 89, 91, 93, 100-101, 105, 107-108, 125, 246, 4, 15, 20, 23, 32, 95, 215, 9, 52, 54, 57, 228, 212) |  |  |  | в т.ч. оплаты труда 10: 35387 | [8 empty] | 90% ФОТ (от 39318) (Поз. 1, 12, 25, 27-28, 30, 34, 36, 38, 40-41, 45-46, 48, 63, 80, 84, 89, 91, 93, 100-101, 105, 107-108, 125, 246, 4, 15, 20, 23, 32, 95, 215, 9, 52, 54, 57, 228, 212)
95% ФОТ (от 51871) (Поз. 61, 110, 114, 193, 245) |  |  |  | в т.ч. оплаты труда 10: 49277 | [8 empty] | 95% ФОТ (от 51871) (Поз. 61, 110, 114, 193, 245)
97% ФОТ (от 66866) (Поз. 6, 17, 82, 86, 98, 118, 121, 123, 127, 130, 133, 136, 146, 164, 166, 171, 196, 200, 204, 217, 221, 223, 226, 234) |  |  |  | в т.ч. оплаты труда 10: 64860 | [8 empty] | 97% ФОТ (от 66866) (Поз. 6, 17, 82, 86, 98, 118, 121, 123, 127, 130, 133, 136, 146, 164, 166, 171, 196, 200, 204, 217, 221, 223, 226, 234)
103% ФОТ (от 82) (Поз. 199) |  |  |  | в т.ч. оплаты труда 10: 84 | [8 empty] | 103% ФОТ (от 82) (Поз. 199)
Сметная прибыль |  |  |  | в т.ч. оплаты труда 10: 79724 | [7 empty] | Сметная прибыль
В том числе, справочно: | [21 empty] | В том числе, справочно:
45% ФОТ (от 522) (Поз. 212) |  |  |  | в т.ч. оплаты труда 10: 235 | [8 empty] | 45% ФОТ (от 522) (Поз. 212)
46% ФОТ (от 38796) (Поз. 1, 12, 25, 27-28, 30, 34, 36, 38, 40-41, 45-46, 48, 63, 80, 84, 89, 91, 93, 100-101, 105, 107-108, 125, 246, 4, 15, 20, 23, 32, 95, 215, 9, 52, 54, 57, 228) |  |  |  | в т.ч. оплаты труда 10: 17847 | [8 empty] | 46% ФОТ (от 38796) (Поз. 1, 12, 25, 27-28, 30, 34, 36, 38, 40-41, 45-46, 48, 63, 80, 84, 89, 91, 93, 100-101, 105, 107-108, 125, 246, 4, 15, 20, 23, 32, 95, 215, 9, 52, 54, 57, 228)
51% ФОТ (от 66866) (Поз. 6, 17, 82, 86, 98, 118, 121, 123, 127, 130, 133, 136, 146, 164, 166, 171, 196, 200, 204, 217, 221, 223, 226, 234) |  |  |  | в т.ч. оплаты труда 10: 34102 | [8 empty] | 51% ФОТ (от 66866) (Поз. 6, 17, 82, 86, 98, 118, 121, 123, 127, 130, 133, 136, 146, 164, 166, 171, 196, 200, 204, 217, 221, 223, 226, 234)
53% ФОТ (от 51871) (Поз. 61, 110, 114, 193, 245) |  |  |  | в т.ч. оплаты труда 10: 27492 | [8 empty] | 53% ФОТ (от 51871) (Поз. 61, 110, 114, 193, 245)
59% ФОТ (от 82) (Поз. 199) |  |  |  | в т.ч. оплаты труда 10: 48 | [8 empty] | 59% ФОТ (от 82) (Поз. 199)
Итоги по смете: | [20 empty] | Итоги по смете:
Итоги по Строительным работам | [21 empty] | Итоги по Строительным работам
Работы по реконструкции зданий и сооружений: усиление и замена существующих конструкций, возведение отдельных конструктивных элементов: | [21 empty] | Работы по реконструкции зданий и сооружений: усиление и замена существующих конструкций, возведение отдельных конструктивных элементов:
Итого Поз. 199 |  |  |  | в т.ч. оплаты труда 10: 191; в т.ч. оплаты труда 11: 82; в т.ч. оплаты труда 12: 109 | [8 empty] | Итого Поз. 199
Накладные расходы 103% ФОТ (от 82) |  |  |  | в т.ч. оплаты труда 10: 84 | [8 empty] | Накладные расходы 103% ФОТ (от 82)
Сметная прибыль 59% ФОТ (от 82) |  |  |  | в т.ч. оплаты труда 10: 48 | [8 empty] | Сметная прибыль 59% ФОТ (от 82)
Итого c накладными и см. прибылью |  |  |  | в т.ч. оплаты труда 10: 323 | [8 empty] | Итого c накладными и см. прибылью
Итого |  |  |  | в т.ч. оплаты труда 10: 323 | [8 empty] | Итого
Итоги по Монтажным работам | [21 empty] | Итоги по Монтажным работам
Прокладка и монтаж сетей связи: | [21 empty] | Прокладка и монтаж сетей связи:
Итого Поз. 1, 12, 25, 27-28, 30, 34, 36, 38, 40-41, 45-46, 48, 63, 80, 84, 89, 91, 93, 100-101, 105, 107-108, 125, 246 |  |  |  | в т.ч. оплаты труда 10: 46976; в т.ч. оплаты труда 11: 36696; в т.ч. оплаты труда 12: 8 865 1 480; в т.ч. оплаты труда 13: 1415 | [8 empty] | Итого Поз. 1, 12, 25, 27-28, 30, 34, 36, 38, 40-41, 45-46, 48, 63, 80, 84, 89, 91, 93, 100-101, 105, 107-108, 125, 246
Накладные расходы 90% ФОТ (от 38 176) |  |  |  | в т.ч. оплаты труда 10: 34358 | [8 empty] | Накладные расходы 90% ФОТ (от 38 176)
Сметная прибыль 46% ФОТ (от 38 176) |  |  |  | в т.ч. оплаты труда 10: 17561 | [8 empty] | Сметная прибыль 46% ФОТ (от 38 176)
Итого c накладными и см. прибылью |  |  |  | в т.ч. оплаты труда 10: 98895 | [8 empty] | Итого c накладными и см. прибылью
Материалы для монтажных работ: | [21 empty] | Материалы для монтажных работ:
Итого Поз. 3, 7-8, 10-11, 13-14, 16, 18-19, 21-22, 24, 51, 88, 99, 122, 124, 126, 128-129, 131-132, 134-135, 137-145, 147-163, 165, 167-170, 172-192, 194-195, 197-198, 201-203, 205-211, 213-214, 216, 218-220, 222, 224-225, 227, 229-233, 235 |  |  |  | в т.ч. оплаты труда 10: 1274452; в т.ч. оплаты труда 13: 1274452 | [8 empty] | Итого Поз. 3, 7-8, 10-11, 13-14, 16, 18-19, 21-22, 24, 51, 88, 99, 122, 124, 126, 128-129, 131-132, 134-135, 137-145, 147-163, 165, 167-170, 172-192, 194-195, 197-198, 201-203, 205-211, 213-214, 216, 218-220, 222, 224-225, 227, 229-233, 235
Приборы, средства автоматизации и вычислительной техники: | [21 empty] | Приборы, средства автоматизации и вычислительной техники:
Итого Поз. 4, 15, 20, 23, 32, 95, 215 |  |  |  | в т.ч. оплаты труда 10: 266; в т.ч. оплаты труда 11: 120; в т.ч. оплаты труда 12: 24 3; в т.ч. оплаты труда 13: 122 | [8 empty] | Итого Поз. 4, 15, 20, 23, 32, 95, 215
Накладные расходы 90% ФОТ (от 123) |  |  |  | в т.ч. оплаты труда 10: 111 | [8 empty] | Накладные расходы 90% ФОТ (от 123)
Сметная прибыль 46% ФОТ (от 123) |  |  |  | в т.ч. оплаты труда 10: 57 | [8 empty] | Сметная прибыль 46% ФОТ (от 123)
Итого c накладными и см. прибылью |  |  |  | в т.ч. оплаты труда 10: 434 | [8 empty] | Итого c накладными и см. прибылью
Электротехнические установки на других объектах: | [21 empty] | Электротехнические установки на других объектах:
Итого Поз. 6, 17, 82, 86, 98, 118, 121, 123, 127, 130, 133, 136, 146, 164, 166, 171, 196, 200, 204, 217, 221, 223, 226, 234 |  |  |  | в т.ч. оплаты труда 10: 104543; в т.ч. оплаты труда 11: 66641; в т.ч. оплаты труда 12: 13 675 225; в т.ч. оплаты труда 13: 24227 | [8 empty] | Итого Поз. 6, 17, 82, 86, 98, 118, 121, 123, 127, 130, 133, 136, 146, 164, 166, 171, 196, 200, 204, 217, 221, 223, 226, 234
Накладные расходы 97% ФОТ (от 66 866) |  |  |  | в т.ч. оплаты труда 10: 64860 | [8 empty] | Накладные расходы 97% ФОТ (от 66 866)
Сметная прибыль 51% ФОТ (от 66 866) |  |  |  | в т.ч. оплаты труда 10: 34102 | [8 empty] | Сметная прибыль 51% ФОТ (от 66 866)
Итого c накладными и см. прибылью |  |  |  | в т.ч. оплаты труда 10: 203505 | [8 empty] | Итого c накладными и см. прибылью
Прокладка и монтаж сетей связи: | [21 empty] | Прокладка и монтаж сетей связи:
Итого Поз. 9 |  |  |  | в т.ч. оплаты труда 10: 2; в т.ч. оплаты труда 11: 2 | [8 empty] | Итого Поз. 9
Накладные расходы 90% ФОТ (от 2) |  |  |  | в т.ч. оплаты труда 10: 2 | [8 empty] | Накладные расходы 90% ФОТ (от 2)
Сметная прибыль 46% ФОТ (от 2) | [21 empty] | Сметная прибыль 46% ФОТ (от 2) | bar: в т.ч. оплаты труда 10
Итого c накладными и см. прибылью |  |  |  | в т.ч. оплаты труда 10: 5 | [8 empty] | Итого c накладными и см. прибылью
Приборы, средства автоматизации и вычислительной техники: | [21 empty] | Приборы, средства автоматизации и вычислительной техники:
Итого Поз. 52, 54, 57, 228 |  |  |  | в т.ч. оплаты труда 10: 726; в т.ч. оплаты труда 11: 484; в т.ч. оплаты труда 12: 190 11; в т.ч. оплаты труда 13: 52 | [8 empty] | Итого Поз. 52, 54, 57, 228
Накладные расходы 90% ФОТ (от 495) |  |  |  | в т.ч. оплаты труда 10: 446 | [8 empty] | Накладные расходы 90% ФОТ (от 495)
Сметная прибыль 46% ФОТ (от 495) |  |  |  | в т.ч. оплаты труда 10: 228 | [8 empty] | Сметная прибыль 46% ФОТ (от 495)
Итого c накладными и см. прибылью |  |  |  | в т.ч. оплаты труда 10: 1400 | [8 empty] | Итого c накладными и см. прибылью
Монтаж радиотелевизионного и электронного оборудования: | [21 empty] | Монтаж радиотелевизионного и электронного оборудования:
Итого Поз. 61, 110, 114, 193, 245 |  |  |  | в т.ч. оплаты труда 10: 66176; в т.ч. оплаты труда 11: 51803; в т.ч. оплаты труда 12: 386 68; в т.ч. оплаты труда 13: 13987 | [8 empty] | Итого Поз. 61, 110, 114, 193, 245
Накладные расходы 95% ФОТ (от 51 871) |  |  |  | в т.ч. оплаты труда 10: 49277 | [8 empty] | Накладные расходы 95% ФОТ (от 51 871)
Сметная прибыль 53% ФОТ (от 51 871) |  |  |  | в т.ч. оплаты труда 10: 27492 | [8 empty] | Сметная прибыль 53% ФОТ (от 51 871)
Итого c накладными и см. прибылью |  |  |  | в т.ч. оплаты труда 10: 142945 | [8 empty] | Итого c накладными и см. прибылью
Изготовление технологических металлических конструкций в условиях производственных баз: | [21 empty] | Изготовление технологических металлических конструкций в условиях производственных баз:
Итого Поз. 212 |  |  |  | в т.ч. оплаты труда 10: 1020; в т.ч. оплаты труда 11: 516; в т.ч. оплаты труда 12: 443 6; в т.ч. оплаты труда 13: 61 | [8 empty] | Итого Поз. 212
Накладные расходы 90% ФОТ (от 522) |  |  |  | в т.ч. оплаты труда 10: 470 | [8 empty] | Накладные расходы 90% ФОТ (от 522)
Сметная прибыль 45% ФОТ (от 522) |  |  |  | в т.ч. оплаты труда 10: 235 | [8 empty] | Сметная прибыль 45% ФОТ (от 522)
Итого c накладными и см. прибылью |  |  |  | в т.ч. оплаты труда 10: 1725 | [8 empty] | Итого c накладными и см. прибылью
Итого |  |  |  | в т.ч. оплаты труда 10: 1723361 | [8 empty] | Итого
Итоги по Оборудованию | [21 empty] | Итоги по Оборудованию
Оборудование: | [21 empty] | Оборудование:
Итого Поз. 2, 5, 26, 29, 31, 33, 35, 37, 39, 42-44, 47, 50, 53, 55-56, 58-60, 62, 64-79, 81, 83, 85, 87, 90, 92, 94, 96-97, 102-104, 106, 109, 111-113, 115-117, 119-120, 236-244 |  |  |  | в т.ч. оплаты труда 10: 9308247 | [8 empty] | Итого Поз. 2, 5, 26, 29, 31, 33, 35, 37, 39, 42-44, 47, 50, 53, 55-56, 58-60, 62, 64-79, 81, 83, 85, 87, 90, 92, 94, 96-97, 102-104, 106, 109, 111-113, 115-117, 119-120, 236-244
Итого |  |  |  | в т.ч. оплаты труда 10: 9308247 | [8 empty] | Итого
Итого |  |  |  | в т.ч. оплаты труда 10: 11031931 | [8 empty] | Итого
В том числе: | [21 empty] | В том числе:
Основная заработная плата |  |  |  | в т.ч. оплаты труда 10: 156344 | [8 empty] | Основная заработная плата
Материалы |  |  |  | в т.ч. оплаты труда 10: 1314316 | [8 empty] | Материалы
Машины и механизмы |  |  |  | в т.ч. оплаты труда 10: 23692 | [8 empty] | Машины и механизмы
в том числе заработная плата машинистов |  |  |  | в т.ч. оплаты труда 10: 1793 | [8 empty] | в том числе заработная плата машинистов
Оборудование |  |  |  | в т.ч. оплаты труда 10: 9308247 | [8 empty] | Оборудование
Накладные расходы |  |  |  | в т.ч. оплаты труда 10: 149608 | [8 empty] | Накладные расходы
Сметная прибыль |  |  |  | в т.ч. оплаты труда 10: 79724 | [8 empty] | Сметная прибыль
ВСЕГО по смете |  |  |  | в т.ч. оплаты труда 10: 11031931 | [9 empty] | ВСЕГО по смете
Составил: ____________________________
[должность, подпись (инициалы, фамилия)]
Проверил: ____________________________ Пахомкина И.В.
[должность, подпись (инициалы, фамилия)]

## 1632-2021-00-РТ1.СУБ_03.07.064-
СОГЛАСОВАНО: | [9 empty] | УТВЕРЖДАЮ:
"____" ________________ 2025 года | [12 empty] | "____" ________________ 2025 года
Терминал по перевалке минеральных удобрений в морском торговом порту Усть-Луга. Береговые объекты Терминала | [13 empty] | Терминал по перевалке минеральных удобрений в морском торговом порту Усть-Луга. Береговые объекты Терминала
(наименование стройки)
ЛОКАЛЬНАЯ СМЕТА № 1632-2021-00-РТ1.СУБ_03.07.064-П01
(локальная смета)
на Система транкинговой радиосвязи. Монтажные работы, 03.07.064 Система транкинговой радиосвязи | [14 empty] | на Система транкинговой радиосвязи. Монтажные работы, 03.07.064 Система транкинговой радиосвязи
(наименование работ и затрат, наименование объекта)
| Основание: | 1632-2021-00-РТ1.СУБ_0_0_RU_IFC
| Сметная стоимость |  | 41058.061 | тыс.руб.
| строительных работ |  | 2.777 | тыс.руб.
| монтажных работ |  | 10963.361 | тыс.руб.
| оборудования |  | 20516.945 | тыс.руб.
| Средства на оплату труда |  | 4166.932 | тыс.руб.
| Сметная трудоемкость |  | 8554.2 | чел.час
| Составлен(а) в текущих (прогнозных) ценах по состоянию на |  |  | 1 кв. 2000 г./2 кв. 2023 г. | [11 empty] | 1 кв. 2000 г./2 кв. 2023 г.
№ п/п | Обоснование | Наименование работ и затрат |  | Ед. изм. | Кол-во | Стоимость единицы в базисных ценах, руб. |  |  | Обосно- вание, индекс | Общая стоимость в базисных ценах, руб.
[6 empty] | Всего | Экспл. маш. | Мат-лы |  | Всего | в т.ч. оплата труда | Экспл. маш. | Мат-лы
[6 empty] | оплаты труда | в т.ч. оплаты труда |  |  |  |  | в т.ч. оплаты труда
1 | 2 | 3 |  | 4 | 5 | 6 | 7 | 8 | 9 | 10 | 11 | 12 | 13
Раздел 1. Монтажные работы | [16 empty] | Раздел 1. Монтажные работы
Радиостанции | [17 empty] | Радиостанции
1 О | Прайс | Радиостанция носимая взрывозащищённая АТЕХ Hytera HP715Ex IIA U(9) SC01049_4 /403-470 МГц, GPS, Mandown, в комплекте с антенной, аккумулятором Li-Ion 1800 мАч, индивидуальным зарядным устройством, клипсой |  | компл | 43 | 12552.37 |  | 72900/6,23*1,012*1,06 | 2 Индексы пересчета в т.у.ц. на оборудование МАТ=6,23 | 3362654 | [8 empty] | Радиостанция носимая взрывозащищённая АТЕХ Hytera HP715Ex IIA U(9) SC01049_4 /403-470 МГц, GPS, Mandown, в комплекте с антенной, аккумулятором Li-Ion 1800 мАч, индивидуальным зарядным устройством, клипсой
Цена ПЗ=72900/6,23*1,012*1,06
| 2 | ИНДЕКС К ПОЗИЦИИ: Индексы пересчета в т.у.ц. на оборудование МАТ=6,23 | [17 empty] | ИНДЕКС К ПОЗИЦИИ: Индексы пересчета в т.у.ц. на оборудование МАТ=6,23
2 О | Прайс | Радиостанция носимая взрывозащищённая АТЕХ Hytera HP795Ex IIA U(9) SC01047 /403-470 МГц, GPS, Mandown, дисплей, в комплекте с антенной, аккумулятором Li-Ion 2400 мАч, индивидуальным зарядным устройством, клипсой |  | компл | 12 | 5625.32 |  | 32670/6,23*1,012*1,06 | 2 Индексы пересчета в т.у.ц. на оборудование МАТ=6,23 | 420549 | [8 empty] | Радиостанция носимая взрывозащищённая АТЕХ Hytera HP795Ex IIA U(9) SC01047 /403-470 МГц, GPS, Mandown, дисплей, в комплекте с антенной, аккумулятором Li-Ion 2400 мАч, индивидуальным зарядным устройством, клипсой
Цена ПЗ=32670/6,23*1,012*1,06
| 2 | ИНДЕКС К ПОЗИЦИИ: Индексы пересчета в т.у.ц. на оборудование МАТ=6,23 | [17 empty] | ИНДЕКС К ПОЗИЦИИ: Индексы пересчета в т.у.ц. на оборудование МАТ=6,23
3 О | Прайс | Чехол кожаный для портативной радиостанции без дисплея HP715Ex |  | шт | 38 | 1239.74 |  | 7200/6,23*1,012*1,06 | 2 Индексы пересчета в т.у.ц. на оборудование МАТ=6,23 | 293496 | [8 empty] | Чехол кожаный для портативной радиостанции без дисплея HP715Ex
Цена ПЗ=7200/6,23*1,012*1,06
| 2 | ИНДЕКС К ПОЗИЦИИ: Индексы пересчета в т.у.ц. на оборудование МАТ=6,23 | [17 empty] | ИНДЕКС К ПОЗИЦИИ: Индексы пересчета в т.у.ц. на оборудование МАТ=6,23
4 О | Прайс | Чехол кожаный для портативной радиостанции без дисплея HP795Ex |  | шт | 12 | 1239.74 |  | 7200/6,23*1,012*1,06 | 2 Индексы пересчета в т.у.ц. на оборудование МАТ=6,23 | 92683 | [8 empty] | Чехол кожаный для портативной радиостанции без дисплея HP795Ex
Цена ПЗ=7200/6,23*1,012*1,06
| 2 | ИНДЕКС К ПОЗИЦИИ: Индексы пересчета в т.у.ц. на оборудование МАТ=6,23 | [17 empty] | ИНДЕКС К ПОЗИЦИИ: Индексы пересчета в т.у.ц. на оборудование МАТ=6,23
5 О | Прайс | Выносной микрофон-динамикSM26N13P-Ex IP-67 ATEX для радиостанций ATEX PD7X5-серии |  | компл | 10 | 3564.25 |  | 20700/6,23*1,012*1,06 | 2 Индексы пересчета в т.у.ц. на оборудование МАТ=6,23 | 222053 | [8 empty] | Выносной микрофон-динамикSM26N13P-Ex IP-67 ATEX для радиостанций ATEX PD7X5-серии
Цена ПЗ=20700/6,23*1,012*1,06
| 2 | ИНДЕКС К ПОЗИЦИИ: Индексы пересчета в т.у.ц. на оборудование МАТ=6,23 | [17 empty] | ИНДЕКС К ПОЗИЦИИ: Индексы пересчета в т.у.ц. на оборудование МАТ=6,23
6 О | Прайс | Многоместное 6-ти позиционное зарядное устройство MCL41 для радиостанций ATEX PD7X5-серии |  | шт | 6 | 12412.9 |  | 72090/6,23*1,012*1,06 | 2 Индексы пересчета в т.у.ц. на оборудование МАТ=6,23 | 463994 | [8 empty] | Многоместное 6-ти позиционное зарядное устройство MCL41 для радиостанций ATEX PD7X5-серии
Цена ПЗ=72090/6,23*1,012*1,06
| 2 | ИНДЕКС К ПОЗИЦИИ: Индексы пересчета в т.у.ц. на оборудование МАТ=6,23 | [17 empty] | ИНДЕКС К ПОЗИЦИИ: Индексы пересчета в т.у.ц. на оборудование МАТ=6,23
7 О | Прайс | Запасной аккумулятор BL2105-Ex Li-Ion 1800 мАч для радиостанций ATEX PD7X5-серии |  | компл | 50 | 5625.32 |  | 32670/6,23*1,012*1,06 | 2 Индексы пересчета в т.у.ц. на оборудование МАТ=6,23 | 1752287 | [8 empty] | Запасной аккумулятор BL2105-Ex Li-Ion 1800 мАч для радиостанций ATEX PD7X5-серии
Цена ПЗ=32670/6,23*1,012*1,06
| 2 | ИНДЕКС К ПОЗИЦИИ: Индексы пересчета в т.у.ц. на оборудование МАТ=6,23 | [17 empty] | ИНДЕКС К ПОЗИЦИИ: Индексы пересчета в т.у.ц. на оборудование МАТ=6,23
8 | ТЕРм10-04-088-04 Приказ Администрации ЛО от 20.10.15 №28 | Радиостанция УКВ связи, абонентская мощность до 15 Вт: подвижная на автомобиле « Чайка», ГАЗ-14 |  | 1 компл. | 2 | 704,26 586,94 |  | 117.32 | 1 Индексы пересчета в т.у.ц. по статьям затрат СМР/ПНР ОЗП=22,53; ЭМ=11,42; ЗПМ=22,53; МАТ=8,56 | 28456 | 26447 |  | 2009 | [5 empty] | Радиостанция УКВ связи, абонентская мощность до 15 Вт: подвижная на автомобиле « Чайка», ГАЗ-14
Объем=1+1
| Приказ от 30.01.2024 № 55/пр прил.5 табл.1 п.2 | Производство работ осуществляется на территории действующего предприятия с наличием в зоне производства работ одного или нескольких из следующих факторов: - разветвленной сети транспортных и инженерных коммуникаций; - стесненных условий для складирования материалов; - действующего технологического оборудования; - движения технологического транспорта ОЗП=1,15; ЭМ=1,15 к расх.; ЗПМ=1,15; ТЗ=1,15; ТЗМ=1,15 | [18 empty] | Производство работ осуществляется на территории действующего предприятия с наличием в зоне производства работ одного или нескольких из следующих факторов: - разветвленной сети транспортных и инженерных коммуникаций; - стесненных условий для складирования материалов; - действующего технологического оборудования; - движения технологического транспорта ОЗП=1,15; ЭМ=1,15 к расх.; ЗПМ=1,15; ТЗ=1,15; ТЗМ=1,15
| 1 | ИНДЕКС К ПОЗИЦИИ: Индексы пересчета в т.у.ц. по статьям затрат СМР/ПНР ОЗП=22,53; ЭМ=11,42; ЗПМ=22,53; МАТ=8,56 | [17 empty] | ИНДЕКС К ПОЗИЦИИ: Индексы пересчета в т.у.ц. по статьям затрат СМР/ПНР ОЗП=22,53; ЭМ=11,42; ЗПМ=22,53; МАТ=8,56
9 О | Прайс | Радиостанция возимая/стационарная HM785 Uv CT00202_1 /403-470 МГц, 25 Вт, в комплекте выносной микрофон, скоба крепления, кабель питания 12В, антенна на магнитном основании |  | шт | 1 | 13792.11 |  | 80100/6,23*1,012*1,06 | 2 Индексы пересчета в т.у.ц. на оборудование МАТ=6,23 | 85925 | [8 empty] | Радиостанция возимая/стационарная HM785 Uv CT00202_1 /403-470 МГц, 25 Вт, в комплекте выносной микрофон, скоба крепления, кабель питания 12В, антенна на магнитном основании
Цена ПЗ=80100/6,23*1,012*1,06
| 2 | ИНДЕКС К ПОЗИЦИИ: Индексы пересчета в т.у.ц. на оборудование МАТ=6,23 | [17 empty] | ИНДЕКС К ПОЗИЦИИ: Индексы пересчета в т.у.ц. на оборудование МАТ=6,23
10 О | Прайс | Радиостанция возимая HM785 Uv CT00200_1 /403-470 МГц, 25 Вт, GPS/GLONASS, в комплекте выносной микрофон, скоба крепления, кабель питания 12В, антенна на магнитном основании |  | шт | 1 | 15295.3 |  | 88830/6,23*1,012*1,06 | 2 Индексы пересчета в т.у.ц. на оборудование МАТ=6,23 | 95290 | [8 empty] | Радиостанция возимая HM785 Uv CT00200_1 /403-470 МГц, 25 Вт, GPS/GLONASS, в комплекте выносной микрофон, скоба крепления, кабель питания 12В, антенна на магнитном основании
Цена ПЗ=88830/6,23*1,012*1,06
| 2 | ИНДЕКС К ПОЗИЦИИ: Индексы пересчета в т.у.ц. на оборудование МАТ=6,23 | [17 empty] | ИНДЕКС К ПОЗИЦИИ: Индексы пересчета в т.у.ц. на оборудование МАТ=6,23
11 | ТЕРм10-02-016-06 Приказ Администрации ЛО от 20.10.15 №28 | Отдельно устанавливаемый: преобразователь или блок питания |  | 1 шт. | 1 | 362,62 244,15 | 52,70 9,23 | 65.77 | 1 Индексы пересчета в т.у.ц. по статьям затрат СМР/ПНР ОЗП=22,53; ЭМ=11,42; ЗПМ=22,53; МАТ=8,56 | 6665 | 5501 | 602 208 | 562 | [5 empty] | Отдельно устанавливаемый: преобразователь или блок питания
| Приказ от 30.01.2024 № 55/пр прил.5 табл.1 п.2 | Производство работ осуществляется на территории действующего предприятия с наличием в зоне производства работ одного или нескольких из следующих факторов: - разветвленной сети транспортных и инженерных коммуникаций; - стесненных условий для складирования материалов; - действующего технологического оборудования; - движения технологического транспорта ОЗП=1,15; ЭМ=1,15 к расх.; ЗПМ=1,15; ТЗ=1,15; ТЗМ=1,15 | [18 empty] | Производство работ осуществляется на территории действующего предприятия с наличием в зоне производства работ одного или нескольких из следующих факторов: - разветвленной сети транспортных и инженерных коммуникаций; - стесненных условий для складирования материалов; - действующего технологического оборудования; - движения технологического транспорта ОЗП=1,15; ЭМ=1,15 к расх.; ЗПМ=1,15; ТЗ=1,15; ТЗМ=1,15
| 1 | ИНДЕКС К ПОЗИЦИИ: Индексы пересчета в т.у.ц. по статьям затрат СМР/ПНР ОЗП=22,53; ЭМ=11,42; ЗПМ=22,53; МАТ=8,56 | [17 empty] | ИНДЕКС К ПОЗИЦИИ: Индексы пересчета в т.у.ц. по статьям затрат СМР/ПНР ОЗП=22,53; ЭМ=11,42; ЗПМ=22,53; МАТ=8,56
12 О | Прайс | Блок питания 220В/13,8 В, 15А, для возимой/стационарной радиостанции Optim PS-15 |  | шт | 1 | 2023.19 |  | 11750/6,23*1,012*1,06 | 2 Индексы пересчета в т.у.ц. на оборудование МАТ=6,23 | 12604 | [8 empty] | Блок питания 220В/13,8 В, 15А, для возимой/стационарной радиостанции Optim PS-15
Цена ПЗ=11750/6,23*1,012*1,06
| 2 | ИНДЕКС К ПОЗИЦИИ: Индексы пересчета в т.у.ц. на оборудование МАТ=6,23 | [17 empty] | ИНДЕКС К ПОЗИЦИИ: Индексы пересчета в т.у.ц. на оборудование МАТ=6,23
АБК | [17 empty] | АБК
13 | ТЕРм10-04-067-10 Приказ Администрации ЛО от 20.10.15 №28 | Шкаф связи и контроля |  | 1 шт. | 1 | 1 917,66 1 692,77 | 4,80 0,84 | 220.09 | 1 Индексы пересчета в т.у.ц. по статьям затрат СМР/ПНР ОЗП=22,53; ЭМ=11,42; ЗПМ=22,53; МАТ=8,56 | 40077 | 38138 | 55 19 | 1884 | [5 empty] | Шкаф связи и контроля
| Приказ от 30.01.2024 № 55/пр прил.5 табл.1 п.2 | Производство работ осуществляется на территории действующего предприятия с наличием в зоне производства работ одного или нескольких из следующих факторов: - разветвленной сети транспортных и инженерных коммуникаций; - стесненных условий для складирования материалов; - действующего технологического оборудования; - движения технологического транспорта ОЗП=1,15; ЭМ=1,15 к расх.; ЗПМ=1,15; ТЗ=1,15; ТЗМ=1,15 | [18 empty] | Производство работ осуществляется на территории действующего предприятия с наличием в зоне производства работ одного или нескольких из следующих факторов: - разветвленной сети транспортных и инженерных коммуникаций; - стесненных условий для складирования материалов; - действующего технологического оборудования; - движения технологического транспорта ОЗП=1,15; ЭМ=1,15 к расх.; ЗПМ=1,15; ТЗ=1,15; ТЗМ=1,15
| 1 | ИНДЕКС К ПОЗИЦИИ: Индексы пересчета в т.у.ц. по статьям затрат СМР/ПНР ОЗП=22,53; ЭМ=11,42; ЗПМ=22,53; МАТ=8,56 | [17 empty] | ИНДЕКС К ПОЗИЦИИ: Индексы пересчета в т.у.ц. по статьям затрат СМР/ПНР ОЗП=22,53; ЭМ=11,42; ЗПМ=22,53; МАТ=8,56
14 | ТЕРм08-03-605-01 Приказ Администрации ЛО от 20.10.15 №28 | Вентилятор |  | 1 шт. | 1 | 39,56 21,40 | 15,81 1,41 | 2.35 | 1 Индексы пересчета в т.у.ц. по статьям затрат СМР/ПНР ОЗП=22,53; ЭМ=11,42; ЗПМ=22,53; МАТ=8,56 | 683 | 482 | 181 32 | 20 | [5 empty] | Вентилятор
| Приказ от 30.01.2024 № 55/пр прил.5 табл.1 п.2 | Производство работ осуществляется на территории действующего предприятия с наличием в зоне производства работ одного или нескольких из следующих факторов: - разветвленной сети транспортных и инженерных коммуникаций; - стесненных условий для складирования материалов; - действующего технологического оборудования; - движения технологического транспорта ОЗП=1,15; ЭМ=1,15 к расх.; ЗПМ=1,15; ТЗ=1,15; ТЗМ=1,15 | [18 empty] | Производство работ осуществляется на территории действующего предприятия с наличием в зоне производства работ одного или нескольких из следующих факторов: - разветвленной сети транспортных и инженерных коммуникаций; - стесненных условий для складирования материалов; - действующего технологического оборудования; - движения технологического транспорта ОЗП=1,15; ЭМ=1,15 к расх.; ЗПМ=1,15; ТЗ=1,15; ТЗМ=1,15
| 1 | ИНДЕКС К ПОЗИЦИИ: Индексы пересчета в т.у.ц. по статьям затрат СМР/ПНР ОЗП=22,53; ЭМ=11,42; ЗПМ=22,53; МАТ=8,56 | [17 empty] | ИНДЕКС К ПОЗИЦИИ: Индексы пересчета в т.у.ц. по статьям затрат СМР/ПНР ОЗП=22,53; ЭМ=11,42; ЗПМ=22,53; МАТ=8,56
15 | ТЕРм08-03-591-12 Приказ Администрации ЛО от 20.10.15 №28 | Блоки с тремя выключателями и одной штепсельной розеткой утопленного типа при скрытой проводке |  | 100 шт. | 0.02 | 1 328,25 1 200,55 | 15,43 1,41 | 112.27 | 1 Индексы пересчета в т.у.ц. по статьям затрат СМР/ПНР ОЗП=22,53; ЭМ=11,42; ЗПМ=22,53; МАТ=8,56 | 564 | 541 | 4 1 | 19 | [5 empty] | Блоки с тремя выключателями и одной штепсельной розеткой утопленного типа при скрытой проводке
Объем=2 / 100
| Приказ от 30.01.2024 № 55/пр прил.5 табл.1 п.2 | Производство работ осуществляется на территории действующего предприятия с наличием в зоне производства работ одного или нескольких из следующих факторов: - разветвленной сети транспортных и инженерных коммуникаций; - стесненных условий для складирования материалов; - действующего технологического оборудования; - движения технологического транспорта ОЗП=1,15; ЭМ=1,15 к расх.; ЗПМ=1,15; ТЗ=1,15; ТЗМ=1,15 | [18 empty] | Производство работ осуществляется на территории действующего предприятия с наличием в зоне производства работ одного или нескольких из следующих факторов: - разветвленной сети транспортных и инженерных коммуникаций; - стесненных условий для складирования материалов; - действующего технологического оборудования; - движения технологического транспорта ОЗП=1,15; ЭМ=1,15 к расх.; ЗПМ=1,15; ТЗ=1,15; ТЗМ=1,15
| 1 | ИНДЕКС К ПОЗИЦИИ: Индексы пересчета в т.у.ц. по статьям затрат СМР/ПНР ОЗП=22,53; ЭМ=11,42; ЗПМ=22,53; МАТ=8,56 | [17 empty] | ИНДЕКС К ПОЗИЦИИ: Индексы пересчета в т.у.ц. по статьям затрат СМР/ПНР ОЗП=22,53; ЭМ=11,42; ЗПМ=22,53; МАТ=8,56
16 | ТЕРм08-02-152-08 Приказ Администрации ЛО от 20.10.15 №28 | Полка кабельная, устанавливаемая на стойках, масса: до 0,7 кг |  | 100 шт. | 0.05 | 50,55 37,75 | 3,08 0,29 | 9.72 | 1 Индексы пересчета в т.у.ц. по статьям затрат СМР/ПНР ОЗП=22,53; ЭМ=11,42; ЗПМ=22,53; МАТ=8,56 | 48 | 43 | 2 | 3 | [5 empty] | Полка кабельная, устанавливаемая на стойках, масса: до 0,7 кг
Объем=5 / 100
| Приказ от 30.01.2024 № 55/пр прил.5 табл.1 п.2 | Производство работ осуществляется на территории действующего предприятия с наличием в зоне производства работ одного или нескольких из следующих факторов: - разветвленной сети транспортных и инженерных коммуникаций; - стесненных условий для складирования материалов; - действующего технологического оборудования; - движения технологического транспорта ОЗП=1,15; ЭМ=1,15 к расх.; ЗПМ=1,15; ТЗ=1,15; ТЗМ=1,15 | [18 empty] | Производство работ осуществляется на территории действующего предприятия с наличием в зоне производства работ одного или нескольких из следующих факторов: - разветвленной сети транспортных и инженерных коммуникаций; - стесненных условий для складирования материалов; - действующего технологического оборудования; - движения технологического транспорта ОЗП=1,15; ЭМ=1,15 к расх.; ЗПМ=1,15; ТЗ=1,15; ТЗМ=1,15
| 1 | ИНДЕКС К ПОЗИЦИИ: Индексы пересчета в т.у.ц. по статьям затрат СМР/ПНР ОЗП=22,53; ЭМ=11,42; ЗПМ=22,53; МАТ=8,56 | [17 empty] | ИНДЕКС К ПОЗИЦИИ: Индексы пересчета в т.у.ц. по статьям затрат СМР/ПНР ОЗП=22,53; ЭМ=11,42; ЗПМ=22,53; МАТ=8,56
17 | ТЕРм08-01-069-01 Приказ Администрации ЛО от 20.10.15 №28 | Шина сборная - две полосы в фазе, медная или алюминиевая сечением: до 250 мм2 |  | 100 м | 0.005 | 2 636,04 1 967,55 | 463,08 195,41 | 205.41 | 1 Индексы пересчета в т.у.ц. по статьям затрат СМР/ПНР ОЗП=22,53; ЭМ=11,42; ЗПМ=22,53; МАТ=8,56 | 257 | 222 | 26 22 | 9 | [5 empty] | Шина сборная - две полосы в фазе, медная или алюминиевая сечением: до 250 мм2
Объем=(0,5*1) / 100
| Приказ от 30.01.2024 № 55/пр прил.5 табл.1 п.2 | Производство работ осуществляется на территории действующего предприятия с наличием в зоне производства работ одного или нескольких из следующих факторов: - разветвленной сети транспортных и инженерных коммуникаций; - стесненных условий для складирования материалов; - действующего технологического оборудования; - движения технологического транспорта ОЗП=1,15; ЭМ=1,15 к расх.; ЗПМ=1,15; ТЗ=1,15; ТЗМ=1,15 | [18 empty] | Производство работ осуществляется на территории действующего предприятия с наличием в зоне производства работ одного или нескольких из следующих факторов: - разветвленной сети транспортных и инженерных коммуникаций; - стесненных условий для складирования материалов; - действующего технологического оборудования; - движения технологического транспорта ОЗП=1,15; ЭМ=1,15 к расх.; ЗПМ=1,15; ТЗ=1,15; ТЗМ=1,15
| 1 | ИНДЕКС К ПОЗИЦИИ: Индексы пересчета в т.у.ц. по статьям затрат СМР/ПНР ОЗП=22,53; ЭМ=11,42; ЗПМ=22,53; МАТ=8,56 | [17 empty] | ИНДЕКС К ПОЗИЦИИ: Индексы пересчета в т.у.ц. по статьям затрат СМР/ПНР ОЗП=22,53; ЭМ=11,42; ЗПМ=22,53; МАТ=8,56
18 О | Прайс | Шкаф аппаратный напольный 42U, 600х800х2055мм, передняя стеклянная дверь, в комплекте: вентиляторный блок с терморегулятором, два блока по 6 электрических розеток, 5 полок, шины заземления и крепёж |  | компл | 1 | 37605.47 |  | 218400/6,23*1,012*1,06 | 2 Индексы пересчета в т.у.ц. на оборудование МАТ=6,23 | 234282 | [8 empty] | Шкаф аппаратный напольный 42U, 600х800х2055мм, передняя стеклянная дверь, в комплекте: вентиляторный блок с терморегулятором, два блока по 6 электрических розеток, 5 полок, шины заземления и крепёж
Цена ПЗ=218400/6,23*1,012*1,06
| 2 | ИНДЕКС К ПОЗИЦИИ: Индексы пересчета в т.у.ц. на оборудование МАТ=6,23 | [17 empty] | ИНДЕКС К ПОЗИЦИИ: Индексы пересчета в т.у.ц. на оборудование МАТ=6,23
19 | ТЕРм10-02-016-06 Приказ Администрации ЛО от 20.10.15 №28 | Отдельно устанавливаемый: преобразователь или блок питания |  | 1 шт. | 1 | 362,62 244,15 | 52,70 9,23 | 65.77 | 1 Индексы пересчета в т.у.ц. по статьям затрат СМР/ПНР ОЗП=22,53; ЭМ=11,42; ЗПМ=22,53; МАТ=8,56 | 6665 | 5501 | 602 208 | 562 | [5 empty] | Отдельно устанавливаемый: преобразователь или блок питания
| Приказ от 30.01.2024 № 55/пр прил.5 табл.1 п.2 | Производство работ осуществляется на территории действующего предприятия с наличием в зоне производства работ одного или нескольких из следующих факторов: - разветвленной сети транспортных и инженерных коммуникаций; - стесненных условий для складирования материалов; - действующего технологического оборудования; - движения технологического транспорта ОЗП=1,15; ЭМ=1,15 к расх.; ЗПМ=1,15; ТЗ=1,15; ТЗМ=1,15 | [18 empty] | Производство работ осуществляется на территории действующего предприятия с наличием в зоне производства работ одного или нескольких из следующих факторов: - разветвленной сети транспортных и инженерных коммуникаций; - стесненных условий для складирования материалов; - действующего технологического оборудования; - движения технологического транспорта ОЗП=1,15; ЭМ=1,15 к расх.; ЗПМ=1,15; ТЗ=1,15; ТЗМ=1,15
| 1 | ИНДЕКС К ПОЗИЦИИ: Индексы пересчета в т.у.ц. по статьям затрат СМР/ПНР ОЗП=22,53; ЭМ=11,42; ЗПМ=22,53; МАТ=8,56 | [17 empty] | ИНДЕКС К ПОЗИЦИИ: Индексы пересчета в т.у.ц. по статьям затрат СМР/ПНР ОЗП=22,53; ЭМ=11,42; ЗПМ=22,53; МАТ=8,56
20 О | Прайс | Преобразователь напряжения 24/12В, 13А, для возимой радиостанции |  | шт | 1 | 1122.65 |  | 6520/6,23*1,012*1,06 | 2 Индексы пересчета в т.у.ц. на оборудование МАТ=6,23 | 6994 | [8 empty] | Преобразователь напряжения 24/12В, 13А, для возимой радиостанции
Цена ПЗ=6520/6,23*1,012*1,06
| 2 | ИНДЕКС К ПОЗИЦИИ: Индексы пересчета в т.у.ц. на оборудование МАТ=6,23 | [17 empty] | ИНДЕКС К ПОЗИЦИИ: Индексы пересчета в т.у.ц. на оборудование МАТ=6,23
21 | ТЕРм10-04-087-03 Приказ Администрации ЛО от 20.10.15 №28 | Комплект приемно-передающего оборудования: на 8 радиоканалов |  | 1 компл. | 2 | 7 026,41 5 013,26 | 1 430,22 250,72 | 582.93 | 1 Индексы пересчета в т.у.ц. по статьям затрат СМР/ПНР ОЗП=22,53; ЭМ=11,42; ЗПМ=22,53; МАТ=8,56 | 268544 | 225898 | 32 666 11 298 | 9980 | [5 empty] | Комплект приемно-передающего оборудования: на 8 радиоканалов
| Приказ от 30.01.2024 № 55/пр прил.5 табл.1 п.2 | Производство работ осуществляется на территории действующего предприятия с наличием в зоне производства работ одного или нескольких из следующих факторов: - разветвленной сети транспортных и инженерных коммуникаций; - стесненных условий для складирования материалов; - действующего технологического оборудования; - движения технологического транспорта ОЗП=1,15; ЭМ=1,15 к расх.; ЗПМ=1,15; ТЗ=1,15; ТЗМ=1,15 | [18 empty] | Производство работ осуществляется на территории действующего предприятия с наличием в зоне производства работ одного или нескольких из следующих факторов: - разветвленной сети транспортных и инженерных коммуникаций; - стесненных условий для складирования материалов; - действующего технологического оборудования; - движения технологического транспорта ОЗП=1,15; ЭМ=1,15 к расх.; ЗПМ=1,15; ТЗ=1,15; ТЗМ=1,15
| 1 | ИНДЕКС К ПОЗИЦИИ: Индексы пересчета в т.у.ц. по статьям затрат СМР/ПНР ОЗП=22,53; ЭМ=11,42; ЗПМ=22,53; МАТ=8,56 | [17 empty] | ИНДЕКС К ПОЗИЦИИ: Индексы пересчета в т.у.ц. по статьям затрат СМР/ПНР ОЗП=22,53; ЭМ=11,42; ЗПМ=22,53; МАТ=8,56
22 | ТЕРм10-03-056-01 Приказ Администрации ЛО от 20.10.15 №28 | Настройка канала связи по подготовленным линейным трактам, канал связи между двумя оконечными станциями при количестве пунктов транзита между ними: 0 |  | 1 канал связи | 4 | 300,86 295,72 |  | 5.14 | 1 Индексы пересчета в т.у.ц. по статьям затрат СМР/ПНР ОЗП=22,53; ЭМ=11,42; ЗПМ=22,53; МАТ=8,56 | 26827 | 26651 |  | 176 | [5 empty] | Настройка канала связи по подготовленным линейным трактам, канал связи между двумя оконечными станциями при количестве пунктов транзита между ними: 0
Объем=2*2
| Приказ от 30.01.2024 № 55/пр прил.5 табл.1 п.2 | Производство работ осуществляется на территории действующего предприятия с наличием в зоне производства работ одного или нескольких из следующих факторов: - разветвленной сети транспортных и инженерных коммуникаций; - стесненных условий для складирования материалов; - действующего технологического оборудования; - движения технологического транспорта ОЗП=1,15; ЭМ=1,15 к расх.; ЗПМ=1,15; ТЗ=1,15; ТЗМ=1,15 | [18 empty] | Производство работ осуществляется на территории действующего предприятия с наличием в зоне производства работ одного или нескольких из следующих факторов: - разветвленной сети транспортных и инженерных коммуникаций; - стесненных условий для складирования материалов; - действующего технологического оборудования; - движения технологического транспорта ОЗП=1,15; ЭМ=1,15 к расх.; ЗПМ=1,15; ТЗ=1,15; ТЗМ=1,15
| 1 | ИНДЕКС К ПОЗИЦИИ: Индексы пересчета в т.у.ц. по статьям затрат СМР/ПНР ОЗП=22,53; ЭМ=11,42; ЗПМ=22,53; МАТ=8,56 | [17 empty] | ИНДЕКС К ПОЗИЦИИ: Индексы пересчета в т.у.ц. по статьям затрат СМР/ПНР ОЗП=22,53; ЭМ=11,42; ЗПМ=22,53; МАТ=8,56
23 О | Прайс | Радиошлюз из цифровой системы радиосвязи терминала в аналоговую VHF радиосеть (для связи с судами и ЖД) в составе: радиостанция HYTERA HM785 DMR UHF, радиостанция HYTERA HM785 ANALOG VHF, интерфейсный кабель |  | шт | 2 | 27041.84 |  | 157050/6,23*1,012*1,06 | 2 Индексы пересчета в т.у.ц. на оборудование МАТ=6,23 | 336941 | [8 empty] | Радиошлюз из цифровой системы радиосвязи терминала в аналоговую VHF радиосеть (для связи с судами и ЖД) в составе: радиостанция HYTERA HM785 DMR UHF, радиостанция HYTERA HM785 ANALOG VHF, интерфейсный кабель
Цена ПЗ=157050/6,23*1,012*1,06
| 2 | ИНДЕКС К ПОЗИЦИИ: Индексы пересчета в т.у.ц. на оборудование МАТ=6,23 | [17 empty] | ИНДЕКС К ПОЗИЦИИ: Индексы пересчета в т.у.ц. на оборудование МАТ=6,23
24 | ТЕРм10-05-010-06 Приказ Администрации ЛО от 20.10.15 №28 | Конструкции металлические для антенн |  | 1 т | 0.4 | 1 043,68 795,29 | 234,55 23,98 | 13.84 | 1 Индексы пересчета в т.у.ц. по статьям затрат СМР/ПНР ОЗП=22,53; ЭМ=11,42; ЗПМ=22,53; МАТ=8,56 | 8286 | 7167 | 1 071 216 | 48 | [5 empty] | Конструкции металлические для антенн
Объем=0,2*2
| Приказ от 30.01.2024 № 55/пр прил.5 табл.1 п.2 | Производство работ осуществляется на территории действующего предприятия с наличием в зоне производства работ одного или нескольких из следующих факторов: - разветвленной сети транспортных и инженерных коммуникаций; - стесненных условий для складирования материалов; - действующего технологического оборудования; - движения технологического транспорта ОЗП=1,15; ЭМ=1,15 к расх.; ЗПМ=1,15; ТЗ=1,15; ТЗМ=1,15 | [18 empty] | Производство работ осуществляется на территории действующего предприятия с наличием в зоне производства работ одного или нескольких из следующих факторов: - разветвленной сети транспортных и инженерных коммуникаций; - стесненных условий для складирования материалов; - действующего технологического оборудования; - движения технологического транспорта ОЗП=1,15; ЭМ=1,15 к расх.; ЗПМ=1,15; ТЗ=1,15; ТЗМ=1,15
| 1 | ИНДЕКС К ПОЗИЦИИ: Индексы пересчета в т.у.ц. по статьям затрат СМР/ПНР ОЗП=22,53; ЭМ=11,42; ЗПМ=22,53; МАТ=8,56 | [17 empty] | ИНДЕКС К ПОЗИЦИИ: Индексы пересчета в т.у.ц. по статьям затрат СМР/ПНР ОЗП=22,53; ЭМ=11,42; ЗПМ=22,53; МАТ=8,56
25 | ТЕРм10-07-001-02 Приказ Администрации ЛО от 20.10.15 №28 | Антенна Г-образная |  | 1 антенна | 2 | 1 374,62 371,13 |  | 1003.49 | 1 Индексы пересчета в т.у.ц. по статьям затрат СМР/ПНР ОЗП=22,53; ЭМ=11,42; ЗПМ=22,53; МАТ=8,56 | 33903 | 16723 |  | 17180 | [5 empty] | Антенна Г-образная
| Приказ от 30.01.2024 № 55/пр прил.5 табл.1 п.2 | Производство работ осуществляется на территории действующего предприятия с наличием в зоне производства работ одного или нескольких из следующих факторов: - разветвленной сети транспортных и инженерных коммуникаций; - стесненных условий для складирования материалов; - действующего технологического оборудования; - движения технологического транспорта ОЗП=1,15; ЭМ=1,15 к расх.; ЗПМ=1,15; ТЗ=1,15; ТЗМ=1,15 | [18 empty] | Производство работ осуществляется на территории действующего предприятия с наличием в зоне производства работ одного или нескольких из следующих факторов: - разветвленной сети транспортных и инженерных коммуникаций; - стесненных условий для складирования материалов; - действующего технологического оборудования; - движения технологического транспорта ОЗП=1,15; ЭМ=1,15 к расх.; ЗПМ=1,15; ТЗ=1,15; ТЗМ=1,15
| 1 | ИНДЕКС К ПОЗИЦИИ: Индексы пересчета в т.у.ц. по статьям затрат СМР/ПНР ОЗП=22,53; ЭМ=11,42; ЗПМ=22,53; МАТ=8,56 | [17 empty] | ИНДЕКС К ПОЗИЦИИ: Индексы пересчета в т.у.ц. по статьям затрат СМР/ПНР ОЗП=22,53; ЭМ=11,42; ЗПМ=22,53; МАТ=8,56
26 | ТЕРм08-02-147-10 Приказ Администрации ЛО от 20.10.15 №28 | Кабель до 35 кВ по установленным конструкциям и лоткам с креплением по всей длине, масса 1 м кабеля: до 1 кг |  | 100 м кабеля | 1 | 436,78 295,34 | 84,08 5,65 | 57.36 | 1 Индексы пересчета в т.у.ц. по статьям затрат СМР/ПНР ОЗП=22,53; ЭМ=11,42; ЗПМ=22,53; МАТ=8,56 | 8105 | 6654 | 960 127 | 491 | [5 empty] | Кабель до 35 кВ по установленным конструкциям и лоткам с креплением по всей длине, масса 1 м кабеля: до 1 кг
Объем=(50*2) / 100
| Приказ от 30.01.2024 № 55/пр прил.5 табл.1 п.2 | Производство работ осуществляется на территории действующего предприятия с наличием в зоне производства работ одного или нескольких из следующих факторов: - разветвленной сети транспортных и инженерных коммуникаций; - стесненных условий для складирования материалов; - действующего технологического оборудования; - движения технологического транспорта ОЗП=1,15; ЭМ=1,15 к расх.; ЗПМ=1,15; ТЗ=1,15; ТЗМ=1,15 | [18 empty] | Производство работ осуществляется на территории действующего предприятия с наличием в зоне производства работ одного или нескольких из следующих факторов: - разветвленной сети транспортных и инженерных коммуникаций; - стесненных условий для складирования материалов; - действующего технологического оборудования; - движения технологического транспорта ОЗП=1,15; ЭМ=1,15 к расх.; ЗПМ=1,15; ТЗ=1,15; ТЗМ=1,15
| 1 | ИНДЕКС К ПОЗИЦИИ: Индексы пересчета в т.у.ц. по статьям затрат СМР/ПНР ОЗП=22,53; ЭМ=11,42; ЗПМ=22,53; МАТ=8,56 | [17 empty] | ИНДЕКС К ПОЗИЦИИ: Индексы пересчета в т.у.ц. по статьям затрат СМР/ПНР ОЗП=22,53; ЭМ=11,42; ЗПМ=22,53; МАТ=8,56
27 | ТЕРм10-04-089-01 Приказ Администрации ЛО от 20.10.15 №28 | Разделка ВЧ коаксиального кабеля со сплошной изоляцией в разъемы типов БТС, РТС, СР, БС, РС, РД |  | 10 концов кабеля | 0.2 | 250,42 241,73 |  | 8.69 | 1 Индексы пересчета в т.у.ц. по статьям затрат СМР/ПНР ОЗП=22,53; ЭМ=11,42; ЗПМ=22,53; МАТ=8,56 | 1104 | 1089 |  | 15 | [5 empty] | Разделка ВЧ коаксиального кабеля со сплошной изоляцией в разъемы типов БТС, РТС, СР, БС, РС, РД
Объем=2 / 10
| Приказ от 30.01.2024 № 55/пр прил.5 табл.1 п.2 | Производство работ осуществляется на территории действующего предприятия с наличием в зоне производства работ одного или нескольких из следующих факторов: - разветвленной сети транспортных и инженерных коммуникаций; - стесненных условий для складирования материалов; - действующего технологического оборудования; - движения технологического транспорта ОЗП=1,15; ЭМ=1,15 к расх.; ЗПМ=1,15; ТЗ=1,15; ТЗМ=1,15 | [18 empty] | Производство работ осуществляется на территории действующего предприятия с наличием в зоне производства работ одного или нескольких из следующих факторов: - разветвленной сети транспортных и инженерных коммуникаций; - стесненных условий для складирования материалов; - действующего технологического оборудования; - движения технологического транспорта ОЗП=1,15; ЭМ=1,15 к расх.; ЗПМ=1,15; ТЗ=1,15; ТЗМ=1,15
| 1 | ИНДЕКС К ПОЗИЦИИ: Индексы пересчета в т.у.ц. по статьям затрат СМР/ПНР ОЗП=22,53; ЭМ=11,42; ЗПМ=22,53; МАТ=8,56 | [17 empty] | ИНДЕКС К ПОЗИЦИИ: Индексы пересчета в т.у.ц. по статьям затрат СМР/ПНР ОЗП=22,53; ЭМ=11,42; ЗПМ=22,53; МАТ=8,56
28 | ТЕРм10-02-030-05 Приказ Администрации ЛО от 20.10.15 №28 | Грозозащита для воздушных абонентских линий |  | 1 компл. | 2 | 279,17 62,93 |  | 216.24 | 1 Индексы пересчета в т.у.ц. по статьям затрат СМР/ПНР ОЗП=22,53; ЭМ=11,42; ЗПМ=22,53; МАТ=8,56 | 6538 | 2836 |  | 3702 | [5 empty] | Грозозащита для воздушных абонентских линий
| Приказ от 30.01.2024 № 55/пр прил.5 табл.1 п.2 | Производство работ осуществляется на территории действующего предприятия с наличием в зоне производства работ одного или нескольких из следующих факторов: - разветвленной сети транспортных и инженерных коммуникаций; - стесненных условий для складирования материалов; - действующего технологического оборудования; - движения технологического транспорта ОЗП=1,15; ЭМ=1,15 к расх.; ЗПМ=1,15; ТЗ=1,15; ТЗМ=1,15 | [18 empty] | Производство работ осуществляется на территории действующего предприятия с наличием в зоне производства работ одного или нескольких из следующих факторов: - разветвленной сети транспортных и инженерных коммуникаций; - стесненных условий для складирования материалов; - действующего технологического оборудования; - движения технологического транспорта ОЗП=1,15; ЭМ=1,15 к расх.; ЗПМ=1,15; ТЗ=1,15; ТЗМ=1,15
| 1 | ИНДЕКС К ПОЗИЦИИ: Индексы пересчета в т.у.ц. по статьям затрат СМР/ПНР ОЗП=22,53; ЭМ=11,42; ЗПМ=22,53; МАТ=8,56 | [17 empty] | ИНДЕКС К ПОЗИЦИИ: Индексы пересчета в т.у.ц. по статьям затрат СМР/ПНР ОЗП=22,53; ЭМ=11,42; ЗПМ=22,53; МАТ=8,56
29 | ТЕРм10-02-051-01 Приказ Администрации ЛО от 20.10.15 №28 | Перемычки кабельные длиной: до 6 м |  | 100 перемычек | 0.04 | 512,18 503,42 |  | 8.76 | 1 Индексы пересчета в т.у.ц. по статьям затрат СМР/ПНР ОЗП=22,53; ЭМ=11,42; ЗПМ=22,53; МАТ=8,56 | 457 | 454 |  | 3 | [5 empty] | Перемычки кабельные длиной: до 6 м
Объем=(4*1) / 100
| Приказ от 30.01.2024 № 55/пр прил.5 табл.1 п.2 | Производство работ осуществляется на территории действующего предприятия с наличием в зоне производства работ одного или нескольких из следующих факторов: - разветвленной сети транспортных и инженерных коммуникаций; - стесненных условий для складирования материалов; - действующего технологического оборудования; - движения технологического транспорта ОЗП=1,15; ЭМ=1,15 к расх.; ЗПМ=1,15; ТЗ=1,15; ТЗМ=1,15 | [18 empty] | Производство работ осуществляется на территории действующего предприятия с наличием в зоне производства работ одного или нескольких из следующих факторов: - разветвленной сети транспортных и инженерных коммуникаций; - стесненных условий для складирования материалов; - действующего технологического оборудования; - движения технологического транспорта ОЗП=1,15; ЭМ=1,15 к расх.; ЗПМ=1,15; ТЗ=1,15; ТЗМ=1,15
| 1 | ИНДЕКС К ПОЗИЦИИ: Индексы пересчета в т.у.ц. по статьям затрат СМР/ПНР ОЗП=22,53; ЭМ=11,42; ЗПМ=22,53; МАТ=8,56 | [17 empty] | ИНДЕКС К ПОЗИЦИИ: Индексы пересчета в т.у.ц. по статьям затрат СМР/ПНР ОЗП=22,53; ЭМ=11,42; ЗПМ=22,53; МАТ=8,56
30 | ТЕРм11-04-028-01 Приказ Администрации ЛО от 20.10.15 №28 | Включение в аппаратуру разъемов штепсельных, количество контактов в разъеме: до 14 шт. |  | 1 разъем | 8 | 4,59 4,51 |  | 0.08 | 1 Индексы пересчета в т.у.ц. по статьям затрат СМР/ПНР ОЗП=22,53; ЭМ=11,42; ЗПМ=22,53; МАТ=8,56 | 818 | 813 |  | 5 | [5 empty] | Включение в аппаратуру разъемов штепсельных, количество контактов в разъеме: до 14 шт.
Объем=4*2
| Приказ от 30.01.2024 № 55/пр прил.5 табл.1 п.2 | Производство работ осуществляется на территории действующего предприятия с наличием в зоне производства работ одного или нескольких из следующих факторов: - разветвленной сети транспортных и инженерных коммуникаций; - стесненных условий для складирования материалов; - действующего технологического оборудования; - движения технологического транспорта ОЗП=1,15; ЭМ=1,15 к расх.; ЗПМ=1,15; ТЗ=1,15; ТЗМ=1,15 | [18 empty] | Производство работ осуществляется на территории действующего предприятия с наличием в зоне производства работ одного или нескольких из следующих факторов: - разветвленной сети транспортных и инженерных коммуникаций; - стесненных условий для складирования материалов; - действующего технологического оборудования; - движения технологического транспорта ОЗП=1,15; ЭМ=1,15 к расх.; ЗПМ=1,15; ТЗ=1,15; ТЗМ=1,15
| 1 | ИНДЕКС К ПОЗИЦИИ: Индексы пересчета в т.у.ц. по статьям затрат СМР/ПНР ОЗП=22,53; ЭМ=11,42; ЗПМ=22,53; МАТ=8,56 | [17 empty] | ИНДЕКС К ПОЗИЦИИ: Индексы пересчета в т.у.ц. по статьям затрат СМР/ПНР ОЗП=22,53; ЭМ=11,42; ЗПМ=22,53; МАТ=8,56
31 | ТЕРм11-04-020-01 Приказ Администрации ЛО от 20.10.15 №28 | Разъемы штепсельные с разделкой и включением экранированного кабеля, сечение жилы до 1 мм2, количество подключаемых жил: 14 шт. |  | 1 шт. | 8 | 49,11 42,24 |  | 6.87 | 1 Индексы пересчета в т.у.ц. по статьям затрат СМР/ПНР ОЗП=22,53; ЭМ=11,42; ЗПМ=22,53; МАТ=8,56 | 8084 | 7613 |  | 471 | [5 empty] | Разъемы штепсельные с разделкой и включением экранированного кабеля, сечение жилы до 1 мм2, количество подключаемых жил: 14 шт.
| Приказ от 30.01.2024 № 55/пр прил.5 табл.1 п.2 | Производство работ осуществляется на территории действующего предприятия с наличием в зоне производства работ одного или нескольких из следующих факторов: - разветвленной сети транспортных и инженерных коммуникаций; - стесненных условий для складирования материалов; - действующего технологического оборудования; - движения технологического транспорта ОЗП=1,15; ЭМ=1,15 к расх.; ЗПМ=1,15; ТЗ=1,15; ТЗМ=1,15 | [18 empty] | Производство работ осуществляется на территории действующего предприятия с наличием в зоне производства работ одного или нескольких из следующих факторов: - разветвленной сети транспортных и инженерных коммуникаций; - стесненных условий для складирования материалов; - действующего технологического оборудования; - движения технологического транспорта ОЗП=1,15; ЭМ=1,15 к расх.; ЗПМ=1,15; ТЗ=1,15; ТЗМ=1,15
| 1 | ИНДЕКС К ПОЗИЦИИ: Индексы пересчета в т.у.ц. по статьям затрат СМР/ПНР ОЗП=22,53; ЭМ=11,42; ЗПМ=22,53; МАТ=8,56 | [17 empty] | ИНДЕКС К ПОЗИЦИИ: Индексы пересчета в т.у.ц. по статьям затрат СМР/ПНР ОЗП=22,53; ЭМ=11,42; ЗПМ=22,53; МАТ=8,56
32 | ТЕРм10-05-030-01 Приказ Администрации ЛО от 20.10.15 №28 | Антенно-фидерные тракты. Юстировка антенны, усиление, дБ, до: 40 |  | 1 антенна | 4 | 29,75 29,24 |  | 0.51 | 1 Индексы пересчета в т.у.ц. по статьям затрат СМР/ПНР ОЗП=22,53; ЭМ=11,42; ЗПМ=22,53; МАТ=8,56 | 2653 | 2636 |  | 17 | [5 empty] | Антенно-фидерные тракты. Юстировка антенны, усиление, дБ, до: 40
Объем=2*2
| Приказ от 30.01.2024 № 55/пр прил.5 табл.1 п.2 | Производство работ осуществляется на территории действующего предприятия с наличием в зоне производства работ одного или нескольких из следующих факторов: - разветвленной сети транспортных и инженерных коммуникаций; - стесненных условий для складирования материалов; - действующего технологического оборудования; - движения технологического транспорта ОЗП=1,15; ЭМ=1,15 к расх.; ЗПМ=1,15; ТЗ=1,15; ТЗМ=1,15 | [18 empty] | Производство работ осуществляется на территории действующего предприятия с наличием в зоне производства работ одного или нескольких из следующих факторов: - разветвленной сети транспортных и инженерных коммуникаций; - стесненных условий для складирования материалов; - действующего технологического оборудования; - движения технологического транспорта ОЗП=1,15; ЭМ=1,15 к расх.; ЗПМ=1,15; ТЗ=1,15; ТЗМ=1,15
| 1 | ИНДЕКС К ПОЗИЦИИ: Индексы пересчета в т.у.ц. по статьям затрат СМР/ПНР ОЗП=22,53; ЭМ=11,42; ЗПМ=22,53; МАТ=8,56 | [17 empty] | ИНДЕКС К ПОЗИЦИИ: Индексы пересчета в т.у.ц. по статьям затрат СМР/ПНР ОЗП=22,53; ЭМ=11,42; ЗПМ=22,53; МАТ=8,56
33 О | Прайс | Антенно-мачтовое оборудование для связи с судами и ЖД в составе: трубостойка, антенна базовая всенаправленная Радиал AA0 VHF; кабель ВЧ коаксиальный RG213 - 50 м., грозозащита; кабельный крепёж; разъёмы; джамперы |  | компл | 2 | 10460.31 |  | 60750/6,23*1,012*1,06 | 2 Индексы пересчета в т.у.ц. на оборудование МАТ=6,23 | 130335 | [8 empty] | Антенно-мачтовое оборудование для связи с судами и ЖД в составе: трубостойка, антенна базовая всенаправленная Радиал AA0 VHF; кабель ВЧ коаксиальный RG213 - 50 м., грозозащита; кабельный крепёж; разъёмы; джамперы
Цена ПЗ=60750/6,23*1,012*1,06
| 2 | ИНДЕКС К ПОЗИЦИИ: Индексы пересчета в т.у.ц. на оборудование МАТ=6,23 | [17 empty] | ИНДЕКС К ПОЗИЦИИ: Индексы пересчета в т.у.ц. на оборудование МАТ=6,23
34 | ТЕРм10-04-087-03 Приказ Администрации ЛО от 20.10.15 №28 | Комплект приемно-передающего оборудования: на 8 радиоканалов |  | 1 компл. | 2 | 7 026,41 5 013,26 | 1 430,22 250,72 | 582.93 | 1 Индексы пересчета в т.у.ц. по статьям затрат СМР/ПНР ОЗП=22,53; ЭМ=11,42; ЗПМ=22,53; МАТ=8,56 | 268544 | 225898 | 32 666 11 298 | 9980 | [5 empty] | Комплект приемно-передающего оборудования: на 8 радиоканалов
| Приказ от 30.01.2024 № 55/пр прил.5 табл.1 п.2 | Производство работ осуществляется на территории действующего предприятия с наличием в зоне производства работ одного или нескольких из следующих факторов: - разветвленной сети транспортных и инженерных коммуникаций; - стесненных условий для складирования материалов; - действующего технологического оборудования; - движения технологического транспорта ОЗП=1,15; ЭМ=1,15 к расх.; ЗПМ=1,15; ТЗ=1,15; ТЗМ=1,15 | [18 empty] | Производство работ осуществляется на территории действующего предприятия с наличием в зоне производства работ одного или нескольких из следующих факторов: - разветвленной сети транспортных и инженерных коммуникаций; - стесненных условий для складирования материалов; - действующего технологического оборудования; - движения технологического транспорта ОЗП=1,15; ЭМ=1,15 к расх.; ЗПМ=1,15; ТЗ=1,15; ТЗМ=1,15
| 1 | ИНДЕКС К ПОЗИЦИИ: Индексы пересчета в т.у.ц. по статьям затрат СМР/ПНР ОЗП=22,53; ЭМ=11,42; ЗПМ=22,53; МАТ=8,56 | [17 empty] | ИНДЕКС К ПОЗИЦИИ: Индексы пересчета в т.у.ц. по статьям затрат СМР/ПНР ОЗП=22,53; ЭМ=11,42; ЗПМ=22,53; МАТ=8,56
35 | ТЕРм10-03-056-01 Приказ Администрации ЛО от 20.10.15 №28 | Настройка канала связи по подготовленным линейным трактам, канал связи между двумя оконечными станциями при количестве пунктов транзита между ними: 0 |  | 1 канал связи | 4 | 300,86 295,72 |  | 5.14 | 1 Индексы пересчета в т.у.ц. по статьям затрат СМР/ПНР ОЗП=22,53; ЭМ=11,42; ЗПМ=22,53; МАТ=8,56 | 26827 | 26651 |  | 176 | [5 empty] | Настройка канала связи по подготовленным линейным трактам, канал связи между двумя оконечными станциями при количестве пунктов транзита между ними: 0
Объем=2*2
| Приказ от 30.01.2024 № 55/пр прил.5 табл.1 п.2 | Производство работ осуществляется на территории действующего предприятия с наличием в зоне производства работ одного или нескольких из следующих факторов: - разветвленной сети транспортных и инженерных коммуникаций; - стесненных условий для складирования материалов; - действующего технологического оборудования; - движения технологического транспорта ОЗП=1,15; ЭМ=1,15 к расх.; ЗПМ=1,15; ТЗ=1,15; ТЗМ=1,15 | [18 empty] | Производство работ осуществляется на территории действующего предприятия с наличием в зоне производства работ одного или нескольких из следующих факторов: - разветвленной сети транспортных и инженерных коммуникаций; - стесненных условий для складирования материалов; - действующего технологического оборудования; - движения технологического транспорта ОЗП=1,15; ЭМ=1,15 к расх.; ЗПМ=1,15; ТЗ=1,15; ТЗМ=1,15
| 1 | ИНДЕКС К ПОЗИЦИИ: Индексы пересчета в т.у.ц. по статьям затрат СМР/ПНР ОЗП=22,53; ЭМ=11,42; ЗПМ=22,53; МАТ=8,56 | [17 empty] | ИНДЕКС К ПОЗИЦИИ: Индексы пересчета в т.у.ц. по статьям затрат СМР/ПНР ОЗП=22,53; ЭМ=11,42; ЗПМ=22,53; МАТ=8,56
36 О | Прайс | Радиомост Онега-У-DMR |  | шт | 2 | 9995.41 |  | 58050/6,23*1,012*1,06 | 2 Индексы пересчета в т.у.ц. на оборудование МАТ=6,23 | 124543 | [8 empty] | Радиомост Онега-У-DMR
Цена ПЗ=58050/6,23*1,012*1,06
| 2 | ИНДЕКС К ПОЗИЦИИ: Индексы пересчета в т.у.ц. на оборудование МАТ=6,23 | [17 empty] | ИНДЕКС К ПОЗИЦИИ: Индексы пересчета в т.у.ц. на оборудование МАТ=6,23
37 | ТЕРм10-04-087-02 Приказ Администрации ЛО от 20.10.15 №28 | Устройство антенное развязывающее |  | 1 устройство | 2 | 664,26 320,93 | 91,03 15,96 | 252.3 | 1 Индексы пересчета в т.у.ц. по статьям затрат СМР/ПНР ОЗП=22,53; ЭМ=11,42; ЗПМ=22,53; МАТ=8,56 | 20860 | 14461 | 2 079 719 | 4320 | [5 empty] | Устройство антенное развязывающее
| Приказ от 30.01.2024 № 55/пр прил.5 табл.1 п.2 | Производство работ осуществляется на территории действующего предприятия с наличием в зоне производства работ одного или нескольких из следующих факторов: - разветвленной сети транспортных и инженерных коммуникаций; - стесненных условий для складирования материалов; - действующего технологического оборудования; - движения технологического транспорта ОЗП=1,15; ЭМ=1,15 к расх.; ЗПМ=1,15; ТЗ=1,15; ТЗМ=1,15 | [18 empty] | Производство работ осуществляется на территории действующего предприятия с наличием в зоне производства работ одного или нескольких из следующих факторов: - разветвленной сети транспортных и инженерных коммуникаций; - стесненных условий для складирования материалов; - действующего технологического оборудования; - движения технологического транспорта ОЗП=1,15; ЭМ=1,15 к расх.; ЗПМ=1,15; ТЗ=1,15; ТЗМ=1,15
| 1 | ИНДЕКС К ПОЗИЦИИ: Индексы пересчета в т.у.ц. по статьям затрат СМР/ПНР ОЗП=22,53; ЭМ=11,42; ЗПМ=22,53; МАТ=8,56 | [17 empty] | ИНДЕКС К ПОЗИЦИИ: Индексы пересчета в т.у.ц. по статьям затрат СМР/ПНР ОЗП=22,53; ЭМ=11,42; ЗПМ=22,53; МАТ=8,56
38 | ТЕРм10-05-030-01 Приказ Администрации ЛО от 20.10.15 №28 | Антенно-фидерные тракты. Юстировка антенны, усиление, дБ, до: 40 |  | 1 антенна | 2 | 29,75 29,24 |  | 0.51 | 1 Индексы пересчета в т.у.ц. по статьям затрат СМР/ПНР ОЗП=22,53; ЭМ=11,42; ЗПМ=22,53; МАТ=8,56 | 1326 | 1318 |  | 8 | [5 empty] | Антенно-фидерные тракты. Юстировка антенны, усиление, дБ, до: 40
| Приказ от 30.01.2024 № 55/пр прил.5 табл.1 п.2 | Производство работ осуществляется на территории действующего предприятия с наличием в зоне производства работ одного или нескольких из следующих факторов: - разветвленной сети транспортных и инженерных коммуникаций; - стесненных условий для складирования материалов; - действующего технологического оборудования; - движения технологического транспорта ОЗП=1,15; ЭМ=1,15 к расх.; ЗПМ=1,15; ТЗ=1,15; ТЗМ=1,15 | [18 empty] | Производство работ осуществляется на территории действующего предприятия с наличием в зоне производства работ одного или нескольких из следующих факторов: - разветвленной сети транспортных и инженерных коммуникаций; - стесненных условий для складирования материалов; - действующего технологического оборудования; - движения технологического транспорта ОЗП=1,15; ЭМ=1,15 к расх.; ЗПМ=1,15; ТЗ=1,15; ТЗМ=1,15
| 1 | ИНДЕКС К ПОЗИЦИИ: Индексы пересчета в т.у.ц. по статьям затрат СМР/ПНР ОЗП=22,53; ЭМ=11,42; ЗПМ=22,53; МАТ=8,56 | [17 empty] | ИНДЕКС К ПОЗИЦИИ: Индексы пересчета в т.у.ц. по статьям затрат СМР/ПНР ОЗП=22,53; ЭМ=11,42; ЗПМ=22,53; МАТ=8,56
39 О | Прайс | Антенна для радиостанций HYTERA MD785 DMR UHF |  | шт | 2 | 867.82 |  | 5040/6,23*1,012*1,06 | 2 Индексы пересчета в т.у.ц. на оборудование МАТ=6,23 | 10813 | [8 empty] | Антенна для радиостанций HYTERA MD785 DMR UHF
Цена ПЗ=5040/6,23*1,012*1,06
| 2 | ИНДЕКС К ПОЗИЦИИ: Индексы пересчета в т.у.ц. на оборудование МАТ=6,23 | [17 empty] | ИНДЕКС К ПОЗИЦИИ: Индексы пересчета в т.у.ц. на оборудование МАТ=6,23
40 | ТЕРм10-04-066-02 Приказ Администрации ЛО от 20.10.15 №28 | Блок коммутации телевизионных камерных кабелей на количество разъемов: 6 |  | 1 шт. | 1 | 1 214,88 699,81 |  | 515.07 | 1 Индексы пересчета в т.у.ц. по статьям затрат СМР/ПНР ОЗП=22,53; ЭМ=11,42; ЗПМ=22,53; МАТ=8,56 | 20176 | 15767 |  | 4409 | [5 empty] | Блок коммутации телевизионных камерных кабелей на количество разъемов: 6
| Приказ от 30.01.2024 № 55/пр прил.5 табл.1 п.2 | Производство работ осуществляется на территории действующего предприятия с наличием в зоне производства работ одного или нескольких из следующих факторов: - разветвленной сети транспортных и инженерных коммуникаций; - стесненных условий для складирования материалов; - действующего технологического оборудования; - движения технологического транспорта ОЗП=1,15; ЭМ=1,15 к расх.; ЗПМ=1,15; ТЗ=1,15; ТЗМ=1,15 | [18 empty] | Производство работ осуществляется на территории действующего предприятия с наличием в зоне производства работ одного или нескольких из следующих факторов: - разветвленной сети транспортных и инженерных коммуникаций; - стесненных условий для складирования материалов; - действующего технологического оборудования; - движения технологического транспорта ОЗП=1,15; ЭМ=1,15 к расх.; ЗПМ=1,15; ТЗ=1,15; ТЗМ=1,15
| 1 | ИНДЕКС К ПОЗИЦИИ: Индексы пересчета в т.у.ц. по статьям затрат СМР/ПНР ОЗП=22,53; ЭМ=11,42; ЗПМ=22,53; МАТ=8,56 | [17 empty] | ИНДЕКС К ПОЗИЦИИ: Индексы пересчета в т.у.ц. по статьям затрат СМР/ПНР ОЗП=22,53; ЭМ=11,42; ЗПМ=22,53; МАТ=8,56
41 О | Прайс | Коммутатор Eltex MES1124M (либо аналогичное устройство Huawei) |  | шт | 1 | 18744.88 |  | 108864/6,23*1,012*1,06 | 2 Индексы пересчета в т.у.ц. на оборудование МАТ=6,23 | 116781 | [8 empty] | Коммутатор Eltex MES1124M (либо аналогичное устройство Huawei)
Цена ПЗ=108864/6,23*1,012*1,06
| 2 | ИНДЕКС К ПОЗИЦИИ: Индексы пересчета в т.у.ц. на оборудование МАТ=6,23 | [17 empty] | ИНДЕКС К ПОЗИЦИИ: Индексы пересчета в т.у.ц. на оборудование МАТ=6,23
42 | ТЕРм10-02-016-06 Приказ Администрации ЛО от 20.10.15 №28 | Отдельно устанавливаемый: преобразователь или блок питания |  | 1 шт. | 1 | 362,62 244,15 | 52,70 9,23 | 65.77 | 1 Индексы пересчета в т.у.ц. по статьям затрат СМР/ПНР ОЗП=22,53; ЭМ=11,42; ЗПМ=22,53; МАТ=8,56 | 6665 | 5501 | 602 208 | 562 | [5 empty] | Отдельно устанавливаемый: преобразователь или блок питания
| Приказ от 30.01.2024 № 55/пр прил.5 табл.1 п.2 | Производство работ осуществляется на территории действующего предприятия с наличием в зоне производства работ одного или нескольких из следующих факторов: - разветвленной сети транспортных и инженерных коммуникаций; - стесненных условий для складирования материалов; - действующего технологического оборудования; - движения технологического транспорта ОЗП=1,15; ЭМ=1,15 к расх.; ЗПМ=1,15; ТЗ=1,15; ТЗМ=1,15 | [18 empty] | Производство работ осуществляется на территории действующего предприятия с наличием в зоне производства работ одного или нескольких из следующих факторов: - разветвленной сети транспортных и инженерных коммуникаций; - стесненных условий для складирования материалов; - действующего технологического оборудования; - движения технологического транспорта ОЗП=1,15; ЭМ=1,15 к расх.; ЗПМ=1,15; ТЗ=1,15; ТЗМ=1,15
| 1 | ИНДЕКС К ПОЗИЦИИ: Индексы пересчета в т.у.ц. по статьям затрат СМР/ПНР ОЗП=22,53; ЭМ=11,42; ЗПМ=22,53; МАТ=8,56 | [17 empty] | ИНДЕКС К ПОЗИЦИИ: Индексы пересчета в т.у.ц. по статьям затрат СМР/ПНР ОЗП=22,53; ЭМ=11,42; ЗПМ=22,53; МАТ=8,56
43 О | Прайс | Блок питания 2хSEC-1225G, установка в 19" стойку, рабочий ток 23 А |  | шт | 1 | 10072.89 |  | 58500/6,23*1,012*1,06 | 2 Индексы пересчета в т.у.ц. на оборудование МАТ=6,23 | 62754 | [8 empty] | Блок питания 2хSEC-1225G, установка в 19" стойку, рабочий ток 23 А
Цена ПЗ=58500/6,23*1,012*1,06
| 2 | ИНДЕКС К ПОЗИЦИИ: Индексы пересчета в т.у.ц. на оборудование МАТ=6,23 | [17 empty] | ИНДЕКС К ПОЗИЦИИ: Индексы пересчета в т.у.ц. на оборудование МАТ=6,23
44 | ТЕРм10-02-040-01 Приказ Администрации ЛО от 20.10.15 №28 | Устройство: центральное управляющее |  | 1 устройство | 1 | 2 310,10 1 852,18 | 418,05 73,29 | 39.87 | 1 Индексы пересчета в т.у.ц. по статьям затрат СМР/ПНР ОЗП=22,53; ЭМ=11,42; ЗПМ=22,53; МАТ=8,56 | 46845 | 41730 | 4 774 1 651 | 341 | [5 empty] | Устройство: центральное управляющее
| Приказ от 30.01.2024 № 55/пр прил.5 табл.1 п.2 | Производство работ осуществляется на территории действующего предприятия с наличием в зоне производства работ одного или нескольких из следующих факторов: - разветвленной сети транспортных и инженерных коммуникаций; - стесненных условий для складирования материалов; - действующего технологического оборудования; - движения технологического транспорта ОЗП=1,15; ЭМ=1,15 к расх.; ЗПМ=1,15; ТЗ=1,15; ТЗМ=1,15 | [18 empty] | Производство работ осуществляется на территории действующего предприятия с наличием в зоне производства работ одного или нескольких из следующих факторов: - разветвленной сети транспортных и инженерных коммуникаций; - стесненных условий для складирования материалов; - действующего технологического оборудования; - движения технологического транспорта ОЗП=1,15; ЭМ=1,15 к расх.; ЗПМ=1,15; ТЗ=1,15; ТЗМ=1,15
| 1 | ИНДЕКС К ПОЗИЦИИ: Индексы пересчета в т.у.ц. по статьям затрат СМР/ПНР ОЗП=22,53; ЭМ=11,42; ЗПМ=22,53; МАТ=8,56 | [17 empty] | ИНДЕКС К ПОЗИЦИИ: Индексы пересчета в т.у.ц. по статьям затрат СМР/ПНР ОЗП=22,53; ЭМ=11,42; ЗПМ=22,53; МАТ=8,56
45 | ТЕРм10-04-087-06 Приказ Администрации ЛО от 20.10.15 №28 | Комплект коммутационного оборудования: диспетчерского пункта для городской связи |  | 1 компл. | 1 | 2 967,21 2 067,83 | 548,61 96,17 | 350.77 | 1 Индексы пересчета в т.у.ц. по статьям затрат СМР/ПНР ОЗП=22,53; ЭМ=11,42; ЗПМ=22,53; МАТ=8,56 | 55856 | 46588 | 6 265 2 167 | 3003 | [5 empty] | Комплект коммутационного оборудования: диспетчерского пункта для городской связи
| Приказ от 30.01.2024 № 55/пр прил.5 табл.1 п.2 | Производство работ осуществляется на территории действующего предприятия с наличием в зоне производства работ одного или нескольких из следующих факторов: - разветвленной сети транспортных и инженерных коммуникаций; - стесненных условий для складирования материалов; - действующего технологического оборудования; - движения технологического транспорта ОЗП=1,15; ЭМ=1,15 к расх.; ЗПМ=1,15; ТЗ=1,15; ТЗМ=1,15 | [18 empty] | Производство работ осуществляется на территории действующего предприятия с наличием в зоне производства работ одного или нескольких из следующих факторов: - разветвленной сети транспортных и инженерных коммуникаций; - стесненных условий для складирования материалов; - действующего технологического оборудования; - движения технологического транспорта ОЗП=1,15; ЭМ=1,15 к расх.; ЗПМ=1,15; ТЗ=1,15; ТЗМ=1,15
| 1 | ИНДЕКС К ПОЗИЦИИ: Индексы пересчета в т.у.ц. по статьям затрат СМР/ПНР ОЗП=22,53; ЭМ=11,42; ЗПМ=22,53; МАТ=8,56 | [17 empty] | ИНДЕКС К ПОЗИЦИИ: Индексы пересчета в т.у.ц. по статьям затрат СМР/ПНР ОЗП=22,53; ЭМ=11,42; ЗПМ=22,53; МАТ=8,56
46 О | Прайс | Сервер системы управления и диспетчеризации DEPO Storm 1430U1 E-2314/32GBUE2/SATA6/2T2000G7/2GLAN/4D/1E/PCIe/IPMI+/650W2HS/RMK/ONS3S |  | шт | 1 | 94173.8 |  | 546930/6,23*1,012*1,06 | 2 Индексы пересчета в т.у.ц. на оборудование МАТ=6,23 | 586703 | [8 empty] | Сервер системы управления и диспетчеризации DEPO Storm 1430U1 E-2314/32GBUE2/SATA6/2T2000G7/2GLAN/4D/1E/PCIe/IPMI+/650W2HS/RMK/ONS3S
Цена ПЗ=546930/6,23*1,012*1,06
| 2 | ИНДЕКС К ПОЗИЦИИ: Индексы пересчета в т.у.ц. на оборудование МАТ=6,23 | [17 empty] | ИНДЕКС К ПОЗИЦИИ: Индексы пересчета в т.у.ц. на оборудование МАТ=6,23
47 | ТЕРм10-06-068-15 Приказ Администрации ЛО от 20.10.15 №28 | Конфигурация и настройка сетевых компонентов (мост, маршрутизатор, модем и т.п.) |  | 1 шт. | 30 | 1 049,82 1 031,87 |  | 17.95 | 1 Индексы пересчета в т.у.ц. по статьям затрат СМР/ПНР ОЗП=22,53; ЭМ=11,42; ЗПМ=22,53; МАТ=8,56 | 702052 | 697442 |  | 4610 | [5 empty] | Конфигурация и настройка сетевых компонентов (мост, маршрутизатор, модем и т.п.)
Объем=1+1+2+1+25
| Приказ от 30.01.2024 № 55/пр прил.5 табл.1 п.2 | Производство работ осуществляется на территории действующего предприятия с наличием в зоне производства работ одного или нескольких из следующих факторов: - разветвленной сети транспортных и инженерных коммуникаций; - стесненных условий для складирования материалов; - действующего технологического оборудования; - движения технологического транспорта ОЗП=1,15; ЭМ=1,15 к расх.; ЗПМ=1,15; ТЗ=1,15; ТЗМ=1,15 | [18 empty] | Производство работ осуществляется на территории действующего предприятия с наличием в зоне производства работ одного или нескольких из следующих факторов: - разветвленной сети транспортных и инженерных коммуникаций; - стесненных условий для складирования материалов; - действующего технологического оборудования; - движения технологического транспорта ОЗП=1,15; ЭМ=1,15 к расх.; ЗПМ=1,15; ТЗ=1,15; ТЗМ=1,15
| 1 | ИНДЕКС К ПОЗИЦИИ: Индексы пересчета в т.у.ц. по статьям затрат СМР/ПНР ОЗП=22,53; ЭМ=11,42; ЗПМ=22,53; МАТ=8,56 | [17 empty] | ИНДЕКС К ПОЗИЦИИ: Индексы пересчета в т.у.ц. по статьям затрат СМР/ПНР ОЗП=22,53; ЭМ=11,42; ЗПМ=22,53; МАТ=8,56
48 О | Прайс | ПО диспетчеризации и мониторинга "Хайтерус.Базовый.ХРТ" в составе: 1 сервер, 1 клиентское рабочее место (АРМ радиосвязи), 3 подключения ретрансляторов DMR Hytera XPT, 25 абонентов |  | компл | 1 | 107444.19 |  | 624000/6,23*1,012*1,06 | 2 Индексы пересчета в т.у.ц. на оборудование МАТ=6,23 | 669377 | [8 empty] | ПО диспетчеризации и мониторинга "Хайтерус.Базовый.ХРТ" в составе: 1 сервер, 1 клиентское рабочее место (АРМ радиосвязи), 3 подключения ретрансляторов DMR Hytera XPT, 25 абонентов
Цена ПЗ=624000/6,23*1,012*1,06
| 2 | ИНДЕКС К ПОЗИЦИИ: Индексы пересчета в т.у.ц. на оборудование МАТ=6,23 | [17 empty] | ИНДЕКС К ПОЗИЦИИ: Индексы пересчета в т.у.ц. на оборудование МАТ=6,23
49 О | Прайс | ПО "Хайтерус.Диспетчер" дополнительное клиентское рабочее место (АРМ радиосвязи) |  | компл | 1 | 12397.41 |  | 72000/6,23*1,012*1,06 | 2 Индексы пересчета в т.у.ц. на оборудование МАТ=6,23 | 77236 | [8 empty] | ПО "Хайтерус.Диспетчер" дополнительное клиентское рабочее место (АРМ радиосвязи)
Цена ПЗ=72000/6,23*1,012*1,06
| 2 | ИНДЕКС К ПОЗИЦИИ: Индексы пересчета в т.у.ц. на оборудование МАТ=6,23 | [17 empty] | ИНДЕКС К ПОЗИЦИИ: Индексы пересчета в т.у.ц. на оборудование МАТ=6,23
50 О | Прайс | ПО "Хайтерус.Онега" подключение 1 IP-радио шлюза с управляющей радиостанцией (подключение к Онега-У-DMR) |  | компл | 2 | 9298.05 |  | 54000/6,23*1,012*1,06 | 2 Индексы пересчета в т.у.ц. на оборудование МАТ=6,23 | 115854 | [8 empty] | ПО "Хайтерус.Онега" подключение 1 IP-радио шлюза с управляющей радиостанцией (подключение к Онега-У-DMR)
Цена ПЗ=54000/6,23*1,012*1,06
| 2 | ИНДЕКС К ПОЗИЦИИ: Индексы пересчета в т.у.ц. на оборудование МАТ=6,23 | [17 empty] | ИНДЕКС К ПОЗИЦИИ: Индексы пересчета в т.у.ц. на оборудование МАТ=6,23
51 О | Прайс | ПО "Хайтерус.Сервер картографии" Контроль за местоположением и перемещениями абонентов на online и offline карте |  | компл | 1 | 33059.75 |  | 192000/6,23*1,012*1,06 | 2 Индексы пересчета в т.у.ц. на оборудование МАТ=6,23 | 205962 | [8 empty] | ПО "Хайтерус.Сервер картографии" Контроль за местоположением и перемещениями абонентов на online и offline карте
Цена ПЗ=192000/6,23*1,012*1,06
| 2 | ИНДЕКС К ПОЗИЦИИ: Индексы пересчета в т.у.ц. на оборудование МАТ=6,23 | [17 empty] | ИНДЕКС К ПОЗИЦИИ: Индексы пересчета в т.у.ц. на оборудование МАТ=6,23
52 О | Прайс | ПО "КуполDMR.Абонент" лицензия на подключение 1 радиоабонента |  | компл | 25 | 516.56 |  | 3000/6,23*1,012*1,06 | 2 Индексы пересчета в т.у.ц. на оборудование МАТ=6,23 | 80454 | [8 empty] | ПО "КуполDMR.Абонент" лицензия на подключение 1 радиоабонента
Цена ПЗ=3000/6,23*1,012*1,06
| 2 | ИНДЕКС К ПОЗИЦИИ: Индексы пересчета в т.у.ц. на оборудование МАТ=6,23 | [17 empty] | ИНДЕКС К ПОЗИЦИИ: Индексы пересчета в т.у.ц. на оборудование МАТ=6,23
53 | ТЕРм10-02-016-06 Приказ Администрации ЛО от 20.10.15 №28 | Отдельно устанавливаемый: преобразователь или блок питания |  | 1 шт. | 1 | 362,62 244,15 | 52,70 9,23 | 65.77 | 1 Индексы пересчета в т.у.ц. по статьям затрат СМР/ПНР ОЗП=22,53; ЭМ=11,42; ЗПМ=22,53; МАТ=8,56 | 6665 | 5501 | 602 208 | 562 | [5 empty] | Отдельно устанавливаемый: преобразователь или блок питания
| Приказ от 30.01.2024 № 55/пр прил.5 табл.1 п.2 | Производство работ осуществляется на территории действующего предприятия с наличием в зоне производства работ одного или нескольких из следующих факторов: - разветвленной сети транспортных и инженерных коммуникаций; - стесненных условий для складирования материалов; - действующего технологического оборудования; - движения технологического транспорта ОЗП=1,15; ЭМ=1,15 к расх.; ЗПМ=1,15; ТЗ=1,15; ТЗМ=1,15 | [18 empty] | Производство работ осуществляется на территории действующего предприятия с наличием в зоне производства работ одного или нескольких из следующих факторов: - разветвленной сети транспортных и инженерных коммуникаций; - стесненных условий для складирования материалов; - действующего технологического оборудования; - движения технологического транспорта ОЗП=1,15; ЭМ=1,15 к расх.; ЗПМ=1,15; ТЗ=1,15; ТЗМ=1,15
| 1 | ИНДЕКС К ПОЗИЦИИ: Индексы пересчета в т.у.ц. по статьям затрат СМР/ПНР ОЗП=22,53; ЭМ=11,42; ЗПМ=22,53; МАТ=8,56 | [17 empty] | ИНДЕКС К ПОЗИЦИИ: Индексы пересчета в т.у.ц. по статьям затрат СМР/ПНР ОЗП=22,53; ЭМ=11,42; ЗПМ=22,53; МАТ=8,56
54 О | Прайс | Источник бесперебойного питания 220В СИПБ1,5 Б(К)А.10-11 с монтажным комплектом (рельсы) |  | шт | 1 | 26991.01 |  | 156754,8/6,23*1,012*1,06 | 2 Индексы пересчета в т.у.ц. на оборудование МАТ=6,23 | 168154 | [8 empty] | Источник бесперебойного питания 220В СИПБ1,5 Б(К)А.10-11 с монтажным комплектом (рельсы)
Цена ПЗ=156754,8/6,23*1,012*1,06
| 2 | ИНДЕКС К ПОЗИЦИИ: Индексы пересчета в т.у.ц. на оборудование МАТ=6,23 | [17 empty] | ИНДЕКС К ПОЗИЦИИ: Индексы пересчета в т.у.ц. на оборудование МАТ=6,23
55 | ТЕРм08-01-121-01 Приказ Администрации ЛО от 20.10.15 №28 | Аккумулятор кислотный стационарный, тип: С-1, СК-1 |  | 1 шт. | 4 | 57,54 43,21 |  | 14.33 | 1 Индексы пересчета в т.у.ц. по статьям затрат СМР/ПНР ОЗП=22,53; ЭМ=11,42; ЗПМ=22,53; МАТ=8,56 | 4384 | 3894 |  | 490 | [5 empty] | Аккумулятор кислотный стационарный, тип: С-1, СК-1
| Приказ от 30.01.2024 № 55/пр прил.5 табл.1 п.2 | Производство работ осуществляется на территории действующего предприятия с наличием в зоне производства работ одного или нескольких из следующих факторов: - разветвленной сети транспортных и инженерных коммуникаций; - стесненных условий для складирования материалов; - действующего технологического оборудования; - движения технологического транспорта ОЗП=1,15; ЭМ=1,15 к расх.; ЗПМ=1,15; ТЗ=1,15; ТЗМ=1,15 | [18 empty] | Производство работ осуществляется на территории действующего предприятия с наличием в зоне производства работ одного или нескольких из следующих факторов: - разветвленной сети транспортных и инженерных коммуникаций; - стесненных условий для складирования материалов; - действующего технологического оборудования; - движения технологического транспорта ОЗП=1,15; ЭМ=1,15 к расх.; ЗПМ=1,15; ТЗ=1,15; ТЗМ=1,15
| 1 | ИНДЕКС К ПОЗИЦИИ: Индексы пересчета в т.у.ц. по статьям затрат СМР/ПНР ОЗП=22,53; ЭМ=11,42; ЗПМ=22,53; МАТ=8,56 | [17 empty] | ИНДЕКС К ПОЗИЦИИ: Индексы пересчета в т.у.ц. по статьям затрат СМР/ПНР ОЗП=22,53; ЭМ=11,42; ЗПМ=22,53; МАТ=8,56
56 О | Прайс | Модуль аккумуляторных батарей БМСИПБ1,5КА.10-11 с монтажным комплектом (рельсы) |  | шт | 4 | 15994.72 |  | 92892/6,23*1,012*1,06 | 2 Индексы пересчета в т.у.ц. на оборудование МАТ=6,23 | 398588 | [8 empty] | Модуль аккумуляторных батарей БМСИПБ1,5КА.10-11 с монтажным комплектом (рельсы)
Цена ПЗ=92892/6,23*1,012*1,06
| 2 | ИНДЕКС К ПОЗИЦИИ: Индексы пересчета в т.у.ц. на оборудование МАТ=6,23 | [17 empty] | ИНДЕКС К ПОЗИЦИИ: Индексы пересчета в т.у.ц. на оборудование МАТ=6,23
57 | ТЕРм11-04-002-01 Приказ Администрации ЛО от 20.10.15 №28 | Аппарат настольный, масса: до 0,015 т |  | 1 шт. | 6 | 41,56 19,16 | 22.07 | 0.33 | 1 Индексы пересчета в т.у.ц. по статьям затрат СМР/ПНР ОЗП=22,53; ЭМ=11,42; ЗПМ=22,53; МАТ=8,56 | 4119 | 2590 | 1512 | 17 | [5 empty] | Аппарат настольный, масса: до 0,015 т
Объем=(1+2)*2
| Приказ от 30.01.2024 № 55/пр прил.5 табл.1 п.2 | Производство работ осуществляется на территории действующего предприятия с наличием в зоне производства работ одного или нескольких из следующих факторов: - разветвленной сети транспортных и инженерных коммуникаций; - стесненных условий для складирования материалов; - действующего технологического оборудования; - движения технологического транспорта ОЗП=1,15; ЭМ=1,15 к расх.; ЗПМ=1,15; ТЗ=1,15; ТЗМ=1,15 | [18 empty] | Производство работ осуществляется на территории действующего предприятия с наличием в зоне производства работ одного или нескольких из следующих факторов: - разветвленной сети транспортных и инженерных коммуникаций; - стесненных условий для складирования материалов; - действующего технологического оборудования; - движения технологического транспорта ОЗП=1,15; ЭМ=1,15 к расх.; ЗПМ=1,15; ТЗ=1,15; ТЗМ=1,15
| 1 | ИНДЕКС К ПОЗИЦИИ: Индексы пересчета в т.у.ц. по статьям затрат СМР/ПНР ОЗП=22,53; ЭМ=11,42; ЗПМ=22,53; МАТ=8,56 | [17 empty] | ИНДЕКС К ПОЗИЦИИ: Индексы пересчета в т.у.ц. по статьям затрат СМР/ПНР ОЗП=22,53; ЭМ=11,42; ЗПМ=22,53; МАТ=8,56
58 О | Прайс | Аудиокомплект для АРМ радиосвязи: настольный микрофон с кнопкой РТТ Онега НМ-01, звуковые колонки |  | компл | 2 | 5165.59 |  | 30000/6,23*1,012*1,06 | 2 Индексы пересчета в т.у.ц. на оборудование МАТ=6,23 | 64363 | [8 empty] | Аудиокомплект для АРМ радиосвязи: настольный микрофон с кнопкой РТТ Онега НМ-01, звуковые колонки
Цена ПЗ=30000/6,23*1,012*1,06
| 2 | ИНДЕКС К ПОЗИЦИИ: Индексы пересчета в т.у.ц. на оборудование МАТ=6,23 | [17 empty] | ИНДЕКС К ПОЗИЦИИ: Индексы пересчета в т.у.ц. на оборудование МАТ=6,23
59 | ТЕРм10-02-051-01 Приказ Администрации ЛО от 20.10.15 №28 | Перемычки кабельные длиной: до 6 м |  | 100 перемычек | 0.04 | 512,18 503,42 |  | 8.76 | 1 Индексы пересчета в т.у.ц. по статьям затрат СМР/ПНР ОЗП=22,53; ЭМ=11,42; ЗПМ=22,53; МАТ=8,56 | 457 | 454 |  | 3 | [5 empty] | Перемычки кабельные длиной: до 6 м
Объем=(2*2) / 100
| Приказ от 30.01.2024 № 55/пр прил.5 табл.1 п.2 | Производство работ осуществляется на территории действующего предприятия с наличием в зоне производства работ одного или нескольких из следующих факторов: - разветвленной сети транспортных и инженерных коммуникаций; - стесненных условий для складирования материалов; - действующего технологического оборудования; - движения технологического транспорта ОЗП=1,15; ЭМ=1,15 к расх.; ЗПМ=1,15; ТЗ=1,15; ТЗМ=1,15 | [18 empty] | Производство работ осуществляется на территории действующего предприятия с наличием в зоне производства работ одного или нескольких из следующих факторов: - разветвленной сети транспортных и инженерных коммуникаций; - стесненных условий для складирования материалов; - действующего технологического оборудования; - движения технологического транспорта ОЗП=1,15; ЭМ=1,15 к расх.; ЗПМ=1,15; ТЗ=1,15; ТЗМ=1,15
| 1 | ИНДЕКС К ПОЗИЦИИ: Индексы пересчета в т.у.ц. по статьям затрат СМР/ПНР ОЗП=22,53; ЭМ=11,42; ЗПМ=22,53; МАТ=8,56 | [17 empty] | ИНДЕКС К ПОЗИЦИИ: Индексы пересчета в т.у.ц. по статьям затрат СМР/ПНР ОЗП=22,53; ЭМ=11,42; ЗПМ=22,53; МАТ=8,56
60 | ТЕРм11-04-028-01 Приказ Администрации ЛО от 20.10.15 №28 | Включение в аппаратуру разъемов штепсельных, количество контактов в разъеме: до 14 шт. |  | 1 разъем | 4 | 4,59 4,51 |  | 0.08 | 1 Индексы пересчета в т.у.ц. по статьям затрат СМР/ПНР ОЗП=22,53; ЭМ=11,42; ЗПМ=22,53; МАТ=8,56 | 409 | 406 |  | 3 | [5 empty] | Включение в аппаратуру разъемов штепсельных, количество контактов в разъеме: до 14 шт.
Объем=2*2
| Приказ от 30.01.2024 № 55/пр прил.5 табл.1 п.2 | Производство работ осуществляется на территории действующего предприятия с наличием в зоне производства работ одного или нескольких из следующих факторов: - разветвленной сети транспортных и инженерных коммуникаций; - стесненных условий для складирования материалов; - действующего технологического оборудования; - движения технологического транспорта ОЗП=1,15; ЭМ=1,15 к расх.; ЗПМ=1,15; ТЗ=1,15; ТЗМ=1,15 | [18 empty] | Производство работ осуществляется на территории действующего предприятия с наличием в зоне производства работ одного или нескольких из следующих факторов: - разветвленной сети транспортных и инженерных коммуникаций; - стесненных условий для складирования материалов; - действующего технологического оборудования; - движения технологического транспорта ОЗП=1,15; ЭМ=1,15 к расх.; ЗПМ=1,15; ТЗ=1,15; ТЗМ=1,15
| 1 | ИНДЕКС К ПОЗИЦИИ: Индексы пересчета в т.у.ц. по статьям затрат СМР/ПНР ОЗП=22,53; ЭМ=11,42; ЗПМ=22,53; МАТ=8,56 | [17 empty] | ИНДЕКС К ПОЗИЦИИ: Индексы пересчета в т.у.ц. по статьям затрат СМР/ПНР ОЗП=22,53; ЭМ=11,42; ЗПМ=22,53; МАТ=8,56
61 | Прайс | RN5EFU4520WH Патч-корд экранированный CAT5E F/UTP 4х2, LSZH, белый, 2.0м |  | шт | 2 | 60 |  | 60,00 503,57/8,56*1,02 | 1 Индексы пересчета в т.у.ц. по статьям затрат СМР/ПНР ОЗП=22,53; ЭМ=11,42; ЗПМ=22,53; МАТ=8,56 | 1027 |  |  | 1027 | [5 empty] | RN5EFU4520WH Патч-корд экранированный CAT5E F/UTP 4х2, LSZH, белый, 2.0м
Цена МАТ=503,57/8,56*1,02
| 1 | ИНДЕКС К ПОЗИЦИИ: Индексы пересчета в т.у.ц. по статьям затрат СМР/ПНР ОЗП=22,53; ЭМ=11,42; ЗПМ=22,53; МАТ=8,56 | [17 empty] | ИНДЕКС К ПОЗИЦИИ: Индексы пересчета в т.у.ц. по статьям затрат СМР/ПНР ОЗП=22,53; ЭМ=11,42; ЗПМ=22,53; МАТ=8,56
62 | ТЕРм08-02-147-10 Приказ Администрации ЛО от 20.10.15 №28 | Кабель до 35 кВ по установленным конструкциям и лоткам с креплением по всей длине, масса 1 м кабеля: до 1 кг |  | 100 м кабеля | 0.3 | 436,78 295,34 | 84,08 5,65 | 57.36 | 1 Индексы пересчета в т.у.ц. по статьям затрат СМР/ПНР ОЗП=22,53; ЭМ=11,42; ЗПМ=22,53; МАТ=8,56 | 2432 | 1996 | 288 38 | 148 | [5 empty] | Кабель до 35 кВ по установленным конструкциям и лоткам с креплением по всей длине, масса 1 м кабеля: до 1 кг
Объем=30 / 100
| Приказ от 30.01.2024 № 55/пр прил.5 табл.1 п.2 | Производство работ осуществляется на территории действующего предприятия с наличием в зоне производства работ одного или нескольких из следующих факторов: - разветвленной сети транспортных и инженерных коммуникаций; - стесненных условий для складирования материалов; - действующего технологического оборудования; - движения технологического транспорта ОЗП=1,15; ЭМ=1,15 к расх.; ЗПМ=1,15; ТЗ=1,15; ТЗМ=1,15 | [18 empty] | Производство работ осуществляется на территории действующего предприятия с наличием в зоне производства работ одного или нескольких из следующих факторов: - разветвленной сети транспортных и инженерных коммуникаций; - стесненных условий для складирования материалов; - действующего технологического оборудования; - движения технологического транспорта ОЗП=1,15; ЭМ=1,15 к расх.; ЗПМ=1,15; ТЗ=1,15; ТЗМ=1,15
| 1 | ИНДЕКС К ПОЗИЦИИ: Индексы пересчета в т.у.ц. по статьям затрат СМР/ПНР ОЗП=22,53; ЭМ=11,42; ЗПМ=22,53; МАТ=8,56 | [17 empty] | ИНДЕКС К ПОЗИЦИИ: Индексы пересчета в т.у.ц. по статьям затрат СМР/ПНР ОЗП=22,53; ЭМ=11,42; ЗПМ=22,53; МАТ=8,56
63 | ТЕРм10-04-089-01 Приказ Администрации ЛО от 20.10.15 №28 | Разделка ВЧ коаксиального кабеля со сплошной изоляцией в разъемы типов БТС, РТС, СР, БС, РС, РД |  | 10 концов кабеля | 2 | 250,42 241,73 |  | 8.69 | 1 Индексы пересчета в т.у.ц. по статьям затрат СМР/ПНР ОЗП=22,53; ЭМ=11,42; ЗПМ=22,53; МАТ=8,56 | 11041 | 10892 |  | 149 | [5 empty] | Разделка ВЧ коаксиального кабеля со сплошной изоляцией в разъемы типов БТС, РТС, СР, БС, РС, РД
| Приказ от 30.01.2024 № 55/пр прил.5 табл.1 п.2 | Производство работ осуществляется на территории действующего предприятия с наличием в зоне производства работ одного или нескольких из следующих факторов: - разветвленной сети транспортных и инженерных коммуникаций; - стесненных условий для складирования материалов; - действующего технологического оборудования; - движения технологического транспорта ОЗП=1,15; ЭМ=1,15 к расх.; ЗПМ=1,15; ТЗ=1,15; ТЗМ=1,15 | [18 empty] | Производство работ осуществляется на территории действующего предприятия с наличием в зоне производства работ одного или нескольких из следующих факторов: - разветвленной сети транспортных и инженерных коммуникаций; - стесненных условий для складирования материалов; - действующего технологического оборудования; - движения технологического транспорта ОЗП=1,15; ЭМ=1,15 к расх.; ЗПМ=1,15; ТЗ=1,15; ТЗМ=1,15
| 1 | ИНДЕКС К ПОЗИЦИИ: Индексы пересчета в т.у.ц. по статьям затрат СМР/ПНР ОЗП=22,53; ЭМ=11,42; ЗПМ=22,53; МАТ=8,56 | [17 empty] | ИНДЕКС К ПОЗИЦИИ: Индексы пересчета в т.у.ц. по статьям затрат СМР/ПНР ОЗП=22,53; ЭМ=11,42; ЗПМ=22,53; МАТ=8,56
64 | Прайс | Кабель коаксиальный RG58 - 30 м, с разъёмами BNC - 2 шт |  | шт | 1 | 622.01 |  | 622,01 5220/8,56*1,02 | 1 Индексы пересчета в т.у.ц. по статьям затрат СМР/ПНР ОЗП=22,53; ЭМ=11,42; ЗПМ=22,53; МАТ=8,56 | 5324 |  |  | 5324 | [5 empty] | Кабель коаксиальный RG58 - 30 м, с разъёмами BNC - 2 шт
Цена МАТ=5220/8,56*1,02
| 1 | ИНДЕКС К ПОЗИЦИИ: Индексы пересчета в т.у.ц. по статьям затрат СМР/ПНР ОЗП=22,53; ЭМ=11,42; ЗПМ=22,53; МАТ=8,56 | [17 empty] | ИНДЕКС К ПОЗИЦИИ: Индексы пересчета в т.у.ц. по статьям затрат СМР/ПНР ОЗП=22,53; ЭМ=11,42; ЗПМ=22,53; МАТ=8,56
65 | ТЕРм10-02-051-01 Приказ Администрации ЛО от 20.10.15 №28 | Перемычки кабельные длиной: до 6 м |  | 100 перемычек | 0.05 | 512,18 503,42 |  | 8.76 | 1 Индексы пересчета в т.у.ц. по статьям затрат СМР/ПНР ОЗП=22,53; ЭМ=11,42; ЗПМ=22,53; МАТ=8,56 | 571 | 567 |  | 4 | [5 empty] | Перемычки кабельные длиной: до 6 м
Объем=5 / 100
| Приказ от 30.01.2024 № 55/пр прил.5 табл.1 п.2 | Производство работ осуществляется на территории действующего предприятия с наличием в зоне производства работ одного или нескольких из следующих факторов: - разветвленной сети транспортных и инженерных коммуникаций; - стесненных условий для складирования материалов; - действующего технологического оборудования; - движения технологического транспорта ОЗП=1,15; ЭМ=1,15 к расх.; ЗПМ=1,15; ТЗ=1,15; ТЗМ=1,15 | [18 empty] | Производство работ осуществляется на территории действующего предприятия с наличием в зоне производства работ одного или нескольких из следующих факторов: - разветвленной сети транспортных и инженерных коммуникаций; - стесненных условий для складирования материалов; - действующего технологического оборудования; - движения технологического транспорта ОЗП=1,15; ЭМ=1,15 к расх.; ЗПМ=1,15; ТЗ=1,15; ТЗМ=1,15
| 1 | ИНДЕКС К ПОЗИЦИИ: Индексы пересчета в т.у.ц. по статьям затрат СМР/ПНР ОЗП=22,53; ЭМ=11,42; ЗПМ=22,53; МАТ=8,56 | [17 empty] | ИНДЕКС К ПОЗИЦИИ: Индексы пересчета в т.у.ц. по статьям затрат СМР/ПНР ОЗП=22,53; ЭМ=11,42; ЗПМ=22,53; МАТ=8,56
66 | Прайс | Провод ПВС 3х0,75ч ТРТС |  | м | 5 | 4.48 |  | 4,48 37,56/8,56*1,02 | 1 Индексы пересчета в т.у.ц. по статьям затрат СМР/ПНР ОЗП=22,53; ЭМ=11,42; ЗПМ=22,53; МАТ=8,56 | 192 |  |  | 192 | [5 empty] | Провод ПВС 3х0,75ч ТРТС
Цена МАТ=37,56/8,56*1,02
| 1 | ИНДЕКС К ПОЗИЦИИ: Индексы пересчета в т.у.ц. по статьям затрат СМР/ПНР ОЗП=22,53; ЭМ=11,42; ЗПМ=22,53; МАТ=8,56 | [17 empty] | ИНДЕКС К ПОЗИЦИИ: Индексы пересчета в т.у.ц. по статьям затрат СМР/ПНР ОЗП=22,53; ЭМ=11,42; ЗПМ=22,53; МАТ=8,56
67 | ТЕР46-03-010-01 Приказ Администрации ЛО от 20.10.15 №28 | Пробивка в бетонных стенах и полах толщиной 100 мм отверстий площадью: до 20 см2 |  | 100 отверстий | 0.04 | 830,96 314,55 | 516,41 91,34 |  | 1 Индексы пересчета в т.у.ц. по статьям затрат СМР/ПНР ОЗП=22,53; ЭМ=11,42; ЗПМ=22,53; МАТ=8,56 | 519 | 283 | 236 82 | [6 empty] | Пробивка в бетонных стенах и полах толщиной 100 мм отверстий площадью: до 20 см2
Объем=4 / 100
| Приказ от 30.01.2024 № 55/пр прил.5 табл.1 п.2 | Производство работ осуществляется на территории действующего предприятия с наличием в зоне производства работ одного или нескольких из следующих факторов: - разветвленной сети транспортных и инженерных коммуникаций; - стесненных условий для складирования материалов; - действующего технологического оборудования; - движения технологического транспорта ОЗП=1,15; ЭМ=1,15 к расх.; ЗПМ=1,15; ТЗ=1,15; ТЗМ=1,15 | [18 empty] | Производство работ осуществляется на территории действующего предприятия с наличием в зоне производства работ одного или нескольких из следующих факторов: - разветвленной сети транспортных и инженерных коммуникаций; - стесненных условий для складирования материалов; - действующего технологического оборудования; - движения технологического транспорта ОЗП=1,15; ЭМ=1,15 к расх.; ЗПМ=1,15; ТЗ=1,15; ТЗМ=1,15
| 1 | ИНДЕКС К ПОЗИЦИИ: Индексы пересчета в т.у.ц. по статьям затрат СМР/ПНР ОЗП=22,53; ЭМ=11,42; ЗПМ=22,53; МАТ=8,56 | [17 empty] | ИНДЕКС К ПОЗИЦИИ: Индексы пересчета в т.у.ц. по статьям затрат СМР/ПНР ОЗП=22,53; ЭМ=11,42; ЗПМ=22,53; МАТ=8,56
68 | ТЕРм08-02-155-01 Приказ Администрации ЛО от 20.10.15 №28 | Герметизация проходов при вводе кабелей во взрывоопасные помещения уплотнительной массой |  | 1 проход кабеля | 4 | 21,59 7,97 |  | 13.62 | 1 Индексы пересчета в т.у.ц. по статьям затрат СМР/ПНР ОЗП=22,53; ЭМ=11,42; ЗПМ=22,53; МАТ=8,56 | 1185 | 718 |  | 467 | [5 empty] | Герметизация проходов при вводе кабелей во взрывоопасные помещения уплотнительной массой
| Приказ от 30.01.2024 № 55/пр прил.5 табл.1 п.2 | Производство работ осуществляется на территории действующего предприятия с наличием в зоне производства работ одного или нескольких из следующих факторов: - разветвленной сети транспортных и инженерных коммуникаций; - стесненных условий для складирования материалов; - действующего технологического оборудования; - движения технологического транспорта ОЗП=1,15; ЭМ=1,15 к расх.; ЗПМ=1,15; ТЗ=1,15; ТЗМ=1,15 | [18 empty] | Производство работ осуществляется на территории действующего предприятия с наличием в зоне производства работ одного или нескольких из следующих факторов: - разветвленной сети транспортных и инженерных коммуникаций; - стесненных условий для складирования материалов; - действующего технологического оборудования; - движения технологического транспорта ОЗП=1,15; ЭМ=1,15 к расх.; ЗПМ=1,15; ТЗ=1,15; ТЗМ=1,15
| 1 | ИНДЕКС К ПОЗИЦИИ: Индексы пересчета в т.у.ц. по статьям затрат СМР/ПНР ОЗП=22,53; ЭМ=11,42; ЗПМ=22,53; МАТ=8,56 | [17 empty] | ИНДЕКС К ПОЗИЦИИ: Индексы пересчета в т.у.ц. по статьям затрат СМР/ПНР ОЗП=22,53; ЭМ=11,42; ЗПМ=22,53; МАТ=8,56
69 | Прайс | DN1201 Пена двухкомпонентная огнезащитная, картридж 330 мл |  | шт | 1 | 756.49 |  | 756,49 6348,6/8,56*1,02 | 1 Индексы пересчета в т.у.ц. по статьям затрат СМР/ПНР ОЗП=22,53; ЭМ=11,42; ЗПМ=22,53; МАТ=8,56 | 6476 |  |  | 6476 | [5 empty] | DN1201 Пена двухкомпонентная огнезащитная, картридж 330 мл
Цена МАТ=6348,6/8,56*1,02
| 1 | ИНДЕКС К ПОЗИЦИИ: Индексы пересчета в т.у.ц. по статьям затрат СМР/ПНР ОЗП=22,53; ЭМ=11,42; ЗПМ=22,53; МАТ=8,56 | [17 empty] | ИНДЕКС К ПОЗИЦИИ: Индексы пересчета в т.у.ц. по статьям затрат СМР/ПНР ОЗП=22,53; ЭМ=11,42; ЗПМ=22,53; МАТ=8,56
70 | ТЕРм08-02-472-10 Приказ Администрации ЛО от 20.10.15 №28 | Проводник заземляющий из медного изолированного провода сечением 25 мм2 открыто по строительным основаниям |  | 100 м | 0.29 | 869,56 659,42 | 38,26 0,85 | 171.88 | 1 Индексы пересчета в т.у.ц. по статьям затрат СМР/ПНР ОЗП=22,53; ЭМ=11,42; ЗПМ=22,53; МАТ=8,56 | 4862 | 4308 | 127 6 | 427 | [5 empty] | Проводник заземляющий из медного изолированного провода сечением 25 мм2 открыто по строительным основаниям
Объем=(14+15) / 100
| Приказ от 30.01.2024 № 55/пр прил.5 табл.1 п.2 | Производство работ осуществляется на территории действующего предприятия с наличием в зоне производства работ одного или нескольких из следующих факторов: - разветвленной сети транспортных и инженерных коммуникаций; - стесненных условий для складирования материалов; - действующего технологического оборудования; - движения технологического транспорта ОЗП=1,15; ЭМ=1,15 к расх.; ЗПМ=1,15; ТЗ=1,15; ТЗМ=1,15 | [18 empty] | Производство работ осуществляется на территории действующего предприятия с наличием в зоне производства работ одного или нескольких из следующих факторов: - разветвленной сети транспортных и инженерных коммуникаций; - стесненных условий для складирования материалов; - действующего технологического оборудования; - движения технологического транспорта ОЗП=1,15; ЭМ=1,15 к расх.; ЗПМ=1,15; ТЗ=1,15; ТЗМ=1,15
| 1 | ИНДЕКС К ПОЗИЦИИ: Индексы пересчета в т.у.ц. по статьям затрат СМР/ПНР ОЗП=22,53; ЭМ=11,42; ЗПМ=22,53; МАТ=8,56 | [17 empty] | ИНДЕКС К ПОЗИЦИИ: Индексы пересчета в т.у.ц. по статьям затрат СМР/ПНР ОЗП=22,53; ЭМ=11,42; ЗПМ=22,53; МАТ=8,56
71 | Прайс | Провод силовой ПуГВнг(А)-LS 1х4 желто зеленый ТРТС |  | м | 14 | 5.71 |  | 5,71 47,9/8,56*1,02 | 1 Индексы пересчета в т.у.ц. по статьям затрат СМР/ПНР ОЗП=22,53; ЭМ=11,42; ЗПМ=22,53; МАТ=8,56 | 684 |  |  | 684 | [5 empty] | Провод силовой ПуГВнг(А)-LS 1х4 желто зеленый ТРТС
Цена МАТ=47,9/8,56*1,02
| 1 | ИНДЕКС К ПОЗИЦИИ: Индексы пересчета в т.у.ц. по статьям затрат СМР/ПНР ОЗП=22,53; ЭМ=11,42; ЗПМ=22,53; МАТ=8,56 | [17 empty] | ИНДЕКС К ПОЗИЦИИ: Индексы пересчета в т.у.ц. по статьям затрат СМР/ПНР ОЗП=22,53; ЭМ=11,42; ЗПМ=22,53; МАТ=8,56
72 | Прайс | Провод силовой ПуГВнг(А)-LS 1х16,0 желто-зеленый ТРТС |  | м | 15 | 23.34 |  | 23,34 195,87/8,56*1,02 | 1 Индексы пересчета в т.у.ц. по статьям затрат СМР/ПНР ОЗП=22,53; ЭМ=11,42; ЗПМ=22,53; МАТ=8,56 | 2997 |  |  | 2997 | [5 empty] | Провод силовой ПуГВнг(А)-LS 1х16,0 желто-зеленый ТРТС
Цена МАТ=195,87/8,56*1,02
| 1 | ИНДЕКС К ПОЗИЦИИ: Индексы пересчета в т.у.ц. по статьям затрат СМР/ПНР ОЗП=22,53; ЭМ=11,42; ЗПМ=22,53; МАТ=8,56 | [17 empty] | ИНДЕКС К ПОЗИЦИИ: Индексы пересчета в т.у.ц. по статьям затрат СМР/ПНР ОЗП=22,53; ЭМ=11,42; ЗПМ=22,53; МАТ=8,56
73 | ТЕРм08-02-411-01 Приказ Администрации ЛО от 20.10.15 №28 | Рукав металлический наружным диаметром: до 48 мм |  | 100 м | 0.45 | 1 373,18 569,20 | 200,93 5,08 | 603.05 | 1 Индексы пересчета в т.у.ц. по статьям затрат СМР/ПНР ОЗП=22,53; ЭМ=11,42; ЗПМ=22,53; МАТ=8,56 | 9126 | 5771 | 1 033 52 | 2322 | [5 empty] | Рукав металлический наружным диаметром: до 48 мм
Объем=45 / 100
| Приказ от 30.01.2024 № 55/пр прил.5 табл.1 п.2 | Производство работ осуществляется на территории действующего предприятия с наличием в зоне производства работ одного или нескольких из следующих факторов: - разветвленной сети транспортных и инженерных коммуникаций; - стесненных условий для складирования материалов; - действующего технологического оборудования; - движения технологического транспорта ОЗП=1,15; ЭМ=1,15 к расх.; ЗПМ=1,15; ТЗ=1,15; ТЗМ=1,15 | [18 empty] | Производство работ осуществляется на территории действующего предприятия с наличием в зоне производства работ одного или нескольких из следующих факторов: - разветвленной сети транспортных и инженерных коммуникаций; - стесненных условий для складирования материалов; - действующего технологического оборудования; - движения технологического транспорта ОЗП=1,15; ЭМ=1,15 к расх.; ЗПМ=1,15; ТЗ=1,15; ТЗМ=1,15
| 1 | ИНДЕКС К ПОЗИЦИИ: Индексы пересчета в т.у.ц. по статьям затрат СМР/ПНР ОЗП=22,53; ЭМ=11,42; ЗПМ=22,53; МАТ=8,56 | [17 empty] | ИНДЕКС К ПОЗИЦИИ: Индексы пересчета в т.у.ц. по статьям затрат СМР/ПНР ОЗП=22,53; ЭМ=11,42; ЗПМ=22,53; МАТ=8,56
74 | Прайс | 6071R-027 Металлорукав DN 26мм в герметичной ПВХ изоляции, Dвн 26,5 мм, Dнар 31,5, 25 м, цвет серый |  | м | 45 | 45.28 |  | 45,28 379,97/8,56*1,02 | 1 Индексы пересчета в т.у.ц. по статьям затрат СМР/ПНР ОЗП=22,53; ЭМ=11,42; ЗПМ=22,53; МАТ=8,56 | 17442 |  |  | 17442 | [5 empty] | 6071R-027 Металлорукав DN 26мм в герметичной ПВХ изоляции, Dвн 26,5 мм, Dнар 31,5, 25 м, цвет серый
Цена МАТ=379,97/8,56*1,02
| 1 | ИНДЕКС К ПОЗИЦИИ: Индексы пересчета в т.у.ц. по статьям затрат СМР/ПНР ОЗП=22,53; ЭМ=11,42; ЗПМ=22,53; МАТ=8,56 | [17 empty] | ИНДЕКС К ПОЗИЦИИ: Индексы пересчета в т.у.ц. по статьям затрат СМР/ПНР ОЗП=22,53; ЭМ=11,42; ЗПМ=22,53; МАТ=8,56
75 | ТЕРм08-02-148-01 Приказ Администрации ЛО от 20.10.15 №28 | Кабель до 35 кВ в проложенных трубах, блоках и коробах, масса 1 м кабеля: до 1 кг |  | 100 м кабеля | 0.35 | 331,73 208,08 | 77,79 5,65 | 45.86 | 1 Индексы пересчета в т.у.ц. по статьям затрат СМР/ПНР ОЗП=22,53; ЭМ=11,42; ЗПМ=22,53; МАТ=8,56 | 2089 | 1641 | 311 45 | 137 | [5 empty] | Кабель до 35 кВ в проложенных трубах, блоках и коробах, масса 1 м кабеля: до 1 кг
Объем=35 / 100
| Приказ от 30.01.2024 № 55/пр прил.5 табл.1 п.2 | Производство работ осуществляется на территории действующего предприятия с наличием в зоне производства работ одного или нескольких из следующих факторов: - разветвленной сети транспортных и инженерных коммуникаций; - стесненных условий для складирования материалов; - действующего технологического оборудования; - движения технологического транспорта ОЗП=1,15; ЭМ=1,15 к расх.; ЗПМ=1,15; ТЗ=1,15; ТЗМ=1,15 | [18 empty] | Производство работ осуществляется на территории действующего предприятия с наличием в зоне производства работ одного или нескольких из следующих факторов: - разветвленной сети транспортных и инженерных коммуникаций; - стесненных условий для складирования материалов; - действующего технологического оборудования; - движения технологического транспорта ОЗП=1,15; ЭМ=1,15 к расх.; ЗПМ=1,15; ТЗ=1,15; ТЗМ=1,15
| 1 | ИНДЕКС К ПОЗИЦИИ: Индексы пересчета в т.у.ц. по статьям затрат СМР/ПНР ОЗП=22,53; ЭМ=11,42; ЗПМ=22,53; МАТ=8,56 | [17 empty] | ИНДЕКС К ПОЗИЦИИ: Индексы пересчета в т.у.ц. по статьям затрат СМР/ПНР ОЗП=22,53; ЭМ=11,42; ЗПМ=22,53; МАТ=8,56
76 | Прайс | НПП "Интех" ИнСил-ВВнг(LS)-LS 3х2,5ок(N,PE)-0,66 |  | м | 35 | 26.02 |  | 26,02 218,37/8,56*1,02 | 1 Индексы пересчета в т.у.ц. по статьям затрат СМР/ПНР ОЗП=22,53; ЭМ=11,42; ЗПМ=22,53; МАТ=8,56 | 7796 |  |  | 7796 | [5 empty] | НПП "Интех" ИнСил-ВВнг(LS)-LS 3х2,5ок(N,PE)-0,66
Цена МАТ=218,37/8,56*1,02
| 1 | ИНДЕКС К ПОЗИЦИИ: Индексы пересчета в т.у.ц. по статьям затрат СМР/ПНР ОЗП=22,53; ЭМ=11,42; ЗПМ=22,53; МАТ=8,56 | [17 empty] | ИНДЕКС К ПОЗИЦИИ: Индексы пересчета в т.у.ц. по статьям затрат СМР/ПНР ОЗП=22,53; ЭМ=11,42; ЗПМ=22,53; МАТ=8,56
77 | ТЕРм08-02-412-02 Приказ Администрации ЛО от 20.10.15 №28 | Затягивание провода в проложенные трубы и металлические рукава первого одножильного или многожильного в общей оплетке, суммарное сечение: до 6 мм2 |  | 100 м | 0.1 | 146,91 110,52 | 6,18 0,56 | 30.21 | 1 Индексы пересчета в т.у.ц. по статьям затрат СМР/ПНР ОЗП=22,53; ЭМ=11,42; ЗПМ=22,53; МАТ=8,56 | 282 | 249 | 7 1 | 26 | [5 empty] | Затягивание провода в проложенные трубы и металлические рукава первого одножильного или многожильного в общей оплетке, суммарное сечение: до 6 мм2
Объем=10 / 100
| Приказ от 30.01.2024 № 55/пр прил.5 табл.1 п.2 | Производство работ осуществляется на территории действующего предприятия с наличием в зоне производства работ одного или нескольких из следующих факторов: - разветвленной сети транспортных и инженерных коммуникаций; - стесненных условий для складирования материалов; - действующего технологического оборудования; - движения технологического транспорта ОЗП=1,15; ЭМ=1,15 к расх.; ЗПМ=1,15; ТЗ=1,15; ТЗМ=1,15 | [18 empty] | Производство работ осуществляется на территории действующего предприятия с наличием в зоне производства работ одного или нескольких из следующих факторов: - разветвленной сети транспортных и инженерных коммуникаций; - стесненных условий для складирования материалов; - действующего технологического оборудования; - движения технологического транспорта ОЗП=1,15; ЭМ=1,15 к расх.; ЗПМ=1,15; ТЗ=1,15; ТЗМ=1,15
| 1 | ИНДЕКС К ПОЗИЦИИ: Индексы пересчета в т.у.ц. по статьям затрат СМР/ПНР ОЗП=22,53; ЭМ=11,42; ЗПМ=22,53; МАТ=8,56 | [17 empty] | ИНДЕКС К ПОЗИЦИИ: Индексы пересчета в т.у.ц. по статьям затрат СМР/ПНР ОЗП=22,53; ЭМ=11,42; ЗПМ=22,53; МАТ=8,56
78 | Прайс | RN5EUUK03GY Кабель витая пара кат. 5E неэкранированный U/UTP, 4 пары, нг(А)-LSLTx, цвет внешней оболочки серый, коробка 305 м |  | м | 10 | 13.82 |  | 13,82 115,96/8,56*1,02 | 1 Индексы пересчета в т.у.ц. по статьям затрат СМР/ПНР ОЗП=22,53; ЭМ=11,42; ЗПМ=22,53; МАТ=8,56 | 1183 |  |  | 1183 | [5 empty] | RN5EUUK03GY Кабель витая пара кат. 5E неэкранированный U/UTP, 4 пары, нг(А)-LSLTx, цвет внешней оболочки серый, коробка 305 м
Цена МАТ=115,96/8,56*1,02
| 1 | ИНДЕКС К ПОЗИЦИИ: Индексы пересчета в т.у.ц. по статьям затрат СМР/ПНР ОЗП=22,53; ЭМ=11,42; ЗПМ=22,53; МАТ=8,56 | [17 empty] | ИНДЕКС К ПОЗИЦИИ: Индексы пересчета в т.у.ц. по статьям затрат СМР/ПНР ОЗП=22,53; ЭМ=11,42; ЗПМ=22,53; МАТ=8,56
79 | Прайс | 6042-20 Хомут для заземления металлорукава и жестких труб 20-32 мм, покрытие дакромет |  | шт | 8 | 53.9 |  | 53,90 452,35/8,56*1,02 | 1 Индексы пересчета в т.у.ц. по статьям затрат СМР/ПНР ОЗП=22,53; ЭМ=11,42; ЗПМ=22,53; МАТ=8,56 | 3691 |  |  | 3691 | [5 empty] | 6042-20 Хомут для заземления металлорукава и жестких труб 20-32 мм, покрытие дакромет
Цена МАТ=452,35/8,56*1,02
| 1 | ИНДЕКС К ПОЗИЦИИ: Индексы пересчета в т.у.ц. по статьям затрат СМР/ПНР ОЗП=22,53; ЭМ=11,42; ЗПМ=22,53; МАТ=8,56 | [17 empty] | ИНДЕКС К ПОЗИЦИИ: Индексы пересчета в т.у.ц. по статьям затрат СМР/ПНР ОЗП=22,53; ЭМ=11,42; ЗПМ=22,53; МАТ=8,56
80 | Прайс | HKB-W36-L200 ITK Хомут кабельный ХКн 3,6х200мм нейлон черный (100шт) |  | упак | 2 | 18.29 |  | 18,29 153,46/8,56*1,02 | 1 Индексы пересчета в т.у.ц. по статьям затрат СМР/ПНР ОЗП=22,53; ЭМ=11,42; ЗПМ=22,53; МАТ=8,56 | 313 |  |  | 313 | [5 empty] | HKB-W36-L200 ITK Хомут кабельный ХКн 3,6х200мм нейлон черный (100шт)
Цена МАТ=153,46/8,56*1,02
| 1 | ИНДЕКС К ПОЗИЦИИ: Индексы пересчета в т.у.ц. по статьям затрат СМР/ПНР ОЗП=22,53; ЭМ=11,42; ЗПМ=22,53; МАТ=8,56 | [17 empty] | ИНДЕКС К ПОЗИЦИИ: Индексы пересчета в т.у.ц. по статьям затрат СМР/ПНР ОЗП=22,53; ЭМ=11,42; ЗПМ=22,53; МАТ=8,56
81 | ТЕРм10-02-041-01 Приказ Администрации ЛО от 20.10.15 №28 | Электрическая проверка и настройка: устройства центрального управляющего (Настройка радиошлюзов, радиомостов, сервера) |  | 1 компл. | 5 | 6 962,75 6 843,73 |  | 119.02 | 1 Индексы пересчета в т.у.ц. по статьям затрат СМР/ПНР ОЗП=22,53; ЭМ=11,42; ЗПМ=22,53; МАТ=8,56 | 776040 | 770946 |  | 5094 | [5 empty] | Электрическая проверка и настройка: устройства центрального управляющего (Настройка радиошлюзов, радиомостов, сервера)
Объем=2+2+1
| Приказ от 30.01.2024 № 55/пр прил.5 табл.1 п.2 | Производство работ осуществляется на территории действующего предприятия с наличием в зоне производства работ одного или нескольких из следующих факторов: - разветвленной сети транспортных и инженерных коммуникаций; - стесненных условий для складирования материалов; - действующего технологического оборудования; - движения технологического транспорта ОЗП=1,15; ЭМ=1,15 к расх.; ЗПМ=1,15; ТЗ=1,15; ТЗМ=1,15 | [18 empty] | Производство работ осуществляется на территории действующего предприятия с наличием в зоне производства работ одного или нескольких из следующих факторов: - разветвленной сети транспортных и инженерных коммуникаций; - стесненных условий для складирования материалов; - действующего технологического оборудования; - движения технологического транспорта ОЗП=1,15; ЭМ=1,15 к расх.; ЗПМ=1,15; ТЗ=1,15; ТЗМ=1,15
| 1 | ИНДЕКС К ПОЗИЦИИ: Индексы пересчета в т.у.ц. по статьям затрат СМР/ПНР ОЗП=22,53; ЭМ=11,42; ЗПМ=22,53; МАТ=8,56 | [17 empty] | ИНДЕКС К ПОЗИЦИИ: Индексы пересчета в т.у.ц. по статьям затрат СМР/ПНР ОЗП=22,53; ЭМ=11,42; ЗПМ=22,53; МАТ=8,56
82 | ТЕРм10-06-068-15 Приказ Администрации ЛО от 20.10.15 №28 | Конфигурация и настройка сетевых компонентов (мост, маршрутизатор, модем и т.п.) (Настройка коммутатора) |  | 1 шт. | 1 | 1 049,82 1 031,87 |  | 17.95 | 1 Индексы пересчета в т.у.ц. по статьям затрат СМР/ПНР ОЗП=22,53; ЭМ=11,42; ЗПМ=22,53; МАТ=8,56 | 23402 | 23248 |  | 154 | [5 empty] | Конфигурация и настройка сетевых компонентов (мост, маршрутизатор, модем и т.п.) (Настройка коммутатора)
| Приказ от 30.01.2024 № 55/пр прил.5 табл.1 п.2 | Производство работ осуществляется на территории действующего предприятия с наличием в зоне производства работ одного или нескольких из следующих факторов: - разветвленной сети транспортных и инженерных коммуникаций; - стесненных условий для складирования материалов; - действующего технологического оборудования; - движения технологического транспорта ОЗП=1,15; ЭМ=1,15 к расх.; ЗПМ=1,15; ТЗ=1,15; ТЗМ=1,15 | [18 empty] | Производство работ осуществляется на территории действующего предприятия с наличием в зоне производства работ одного или нескольких из следующих факторов: - разветвленной сети транспортных и инженерных коммуникаций; - стесненных условий для складирования материалов; - действующего технологического оборудования; - движения технологического транспорта ОЗП=1,15; ЭМ=1,15 к расх.; ЗПМ=1,15; ТЗ=1,15; ТЗМ=1,15
| 1 | ИНДЕКС К ПОЗИЦИИ: Индексы пересчета в т.у.ц. по статьям затрат СМР/ПНР ОЗП=22,53; ЭМ=11,42; ЗПМ=22,53; МАТ=8,56 | [17 empty] | ИНДЕКС К ПОЗИЦИИ: Индексы пересчета в т.у.ц. по статьям затрат СМР/ПНР ОЗП=22,53; ЭМ=11,42; ЗПМ=22,53; МАТ=8,56
Конвейерные галереи | [17 empty] | Конвейерные галереи
83 | ТЕРм10-07-001-02 Приказ Администрации ЛО от 20.10.15 №28 | Антенна Г-образная |  | 1 антенна | 8 | 1 374,62 371,13 |  | 1003.49 | 1 Индексы пересчета в т.у.ц. по статьям затрат СМР/ПНР ОЗП=22,53; ЭМ=11,42; ЗПМ=22,53; МАТ=8,56 | 135611 | 66892 |  | 68719 | [5 empty] | Антенна Г-образная
Объем=4*2
| Приказ от 30.01.2024 № 55/пр прил.5 табл.1 п.2 | Производство работ осуществляется на территории действующего предприятия с наличием в зоне производства работ одного или нескольких из следующих факторов: - разветвленной сети транспортных и инженерных коммуникаций; - стесненных условий для складирования материалов; - действующего технологического оборудования; - движения технологического транспорта ОЗП=1,15; ЭМ=1,15 к расх.; ЗПМ=1,15; ТЗ=1,15; ТЗМ=1,15 | [18 empty] | Производство работ осуществляется на территории действующего предприятия с наличием в зоне производства работ одного или нескольких из следующих факторов: - разветвленной сети транспортных и инженерных коммуникаций; - стесненных условий для складирования материалов; - действующего технологического оборудования; - движения технологического транспорта ОЗП=1,15; ЭМ=1,15 к расх.; ЗПМ=1,15; ТЗ=1,15; ТЗМ=1,15
| 1 | ИНДЕКС К ПОЗИЦИИ: Индексы пересчета в т.у.ц. по статьям затрат СМР/ПНР ОЗП=22,53; ЭМ=11,42; ЗПМ=22,53; МАТ=8,56 | [17 empty] | ИНДЕКС К ПОЗИЦИИ: Индексы пересчета в т.у.ц. по статьям затрат СМР/ПНР ОЗП=22,53; ЭМ=11,42; ЗПМ=22,53; МАТ=8,56
84 | ТЕРм10-05-030-01 Приказ Администрации ЛО от 20.10.15 №28 | Антенно-фидерные тракты. Юстировка антенны, усиление, дБ, до: 40 |  | 1 антенна | 8 | 29,75 29,24 |  | 0.51 | 1 Индексы пересчета в т.у.ц. по статьям затрат СМР/ПНР ОЗП=22,53; ЭМ=11,42; ЗПМ=22,53; МАТ=8,56 | 5306 | 5271 |  | 35 | [5 empty] | Антенно-фидерные тракты. Юстировка антенны, усиление, дБ, до: 40
Объем=4*2
| Приказ от 30.01.2024 № 55/пр прил.5 табл.1 п.2 | Производство работ осуществляется на территории действующего предприятия с наличием в зоне производства работ одного или нескольких из следующих факторов: - разветвленной сети транспортных и инженерных коммуникаций; - стесненных условий для складирования материалов; - действующего технологического оборудования; - движения технологического транспорта ОЗП=1,15; ЭМ=1,15 к расх.; ЗПМ=1,15; ТЗ=1,15; ТЗМ=1,15 | [18 empty] | Производство работ осуществляется на территории действующего предприятия с наличием в зоне производства работ одного или нескольких из следующих факторов: - разветвленной сети транспортных и инженерных коммуникаций; - стесненных условий для складирования материалов; - действующего технологического оборудования; - движения технологического транспорта ОЗП=1,15; ЭМ=1,15 к расх.; ЗПМ=1,15; ТЗ=1,15; ТЗМ=1,15
| 1 | ИНДЕКС К ПОЗИЦИИ: Индексы пересчета в т.у.ц. по статьям затрат СМР/ПНР ОЗП=22,53; ЭМ=11,42; ЗПМ=22,53; МАТ=8,56 | [17 empty] | ИНДЕКС К ПОЗИЦИИ: Индексы пересчета в т.у.ц. по статьям затрат СМР/ПНР ОЗП=22,53; ЭМ=11,42; ЗПМ=22,53; МАТ=8,56
85 | ТЕРм10-02-016-07 Приказ Администрации ЛО от 20.10.15 №28 | Отдельно устанавливаемый: усилитель дуплексный или абонентский |  | 1 шт. | 8 | 411,02 326,34 | 65,88 11,55 | 18.8 | 1 Индексы пересчета в т.у.ц. по статьям затрат СМР/ПНР ОЗП=22,53; ЭМ=11,42; ЗПМ=22,53; МАТ=8,56 | 66125 | 58819 | 6 019 2 081 | 1287 | [5 empty] | Отдельно устанавливаемый: усилитель дуплексный или абонентский
Объем=4*2
| Приказ от 30.01.2024 № 55/пр прил.5 табл.1 п.2 | Производство работ осуществляется на территории действующего предприятия с наличием в зоне производства работ одного или нескольких из следующих факторов: - разветвленной сети транспортных и инженерных коммуникаций; - стесненных условий для складирования материалов; - действующего технологического оборудования; - движения технологического транспорта ОЗП=1,15; ЭМ=1,15 к расх.; ЗПМ=1,15; ТЗ=1,15; ТЗМ=1,15 | [18 empty] | Производство работ осуществляется на территории действующего предприятия с наличием в зоне производства работ одного или нескольких из следующих факторов: - разветвленной сети транспортных и инженерных коммуникаций; - стесненных условий для складирования материалов; - действующего технологического оборудования; - движения технологического транспорта ОЗП=1,15; ЭМ=1,15 к расх.; ЗПМ=1,15; ТЗ=1,15; ТЗМ=1,15
| 1 | ИНДЕКС К ПОЗИЦИИ: Индексы пересчета в т.у.ц. по статьям затрат СМР/ПНР ОЗП=22,53; ЭМ=11,42; ЗПМ=22,53; МАТ=8,56 | [17 empty] | ИНДЕКС К ПОЗИЦИИ: Индексы пересчета в т.у.ц. по статьям затрат СМР/ПНР ОЗП=22,53; ЭМ=11,42; ЗПМ=22,53; МАТ=8,56
86 | ТЕРм10-04-077-05 Приказ Администрации ЛО от 20.10.15 №28 | Стойка: приемо-передающая |  | 1 шт. | 4 | 722,13 526,49 | 149,73 26,25 | 45.91 | 1 Индексы пересчета в т.у.ц. по статьям затрат СМР/ПНР ОЗП=22,53; ЭМ=11,42; ЗПМ=22,53; МАТ=8,56 | 55859 | 47448 | 6 840 2 366 | 1571 | [5 empty] | Стойка: приемо-передающая
| Приказ от 30.01.2024 № 55/пр прил.5 табл.1 п.2 | Производство работ осуществляется на территории действующего предприятия с наличием в зоне производства работ одного или нескольких из следующих факторов: - разветвленной сети транспортных и инженерных коммуникаций; - стесненных условий для складирования материалов; - действующего технологического оборудования; - движения технологического транспорта ОЗП=1,15; ЭМ=1,15 к расх.; ЗПМ=1,15; ТЗ=1,15; ТЗМ=1,15 | [18 empty] | Производство работ осуществляется на территории действующего предприятия с наличием в зоне производства работ одного или нескольких из следующих факторов: - разветвленной сети транспортных и инженерных коммуникаций; - стесненных условий для складирования материалов; - действующего технологического оборудования; - движения технологического транспорта ОЗП=1,15; ЭМ=1,15 к расх.; ЗПМ=1,15; ТЗ=1,15; ТЗМ=1,15
| 1 | ИНДЕКС К ПОЗИЦИИ: Индексы пересчета в т.у.ц. по статьям затрат СМР/ПНР ОЗП=22,53; ЭМ=11,42; ЗПМ=22,53; МАТ=8,56 | [17 empty] | ИНДЕКС К ПОЗИЦИИ: Индексы пересчета в т.у.ц. по статьям затрат СМР/ПНР ОЗП=22,53; ЭМ=11,42; ЗПМ=22,53; МАТ=8,56
87 | ТЕРм10-02-016-06 Приказ Администрации ЛО от 20.10.15 №28 | Отдельно устанавливаемый: преобразователь или блок питания |  | 1 шт. | 4 | 362,62 244,15 | 52,70 9,23 | 65.77 | 1 Индексы пересчета в т.у.ц. по статьям затрат СМР/ПНР ОЗП=22,53; ЭМ=11,42; ЗПМ=22,53; МАТ=8,56 | 26662 | 22002 | 2 408 832 | 2252 | [5 empty] | Отдельно устанавливаемый: преобразователь или блок питания
| Приказ от 30.01.2024 № 55/пр прил.5 табл.1 п.2 | Производство работ осуществляется на территории действующего предприятия с наличием в зоне производства работ одного или нескольких из следующих факторов: - разветвленной сети транспортных и инженерных коммуникаций; - стесненных условий для складирования материалов; - действующего технологического оборудования; - движения технологического транспорта ОЗП=1,15; ЭМ=1,15 к расх.; ЗПМ=1,15; ТЗ=1,15; ТЗМ=1,15 | [18 empty] | Производство работ осуществляется на территории действующего предприятия с наличием в зоне производства работ одного или нескольких из следующих факторов: - разветвленной сети транспортных и инженерных коммуникаций; - стесненных условий для складирования материалов; - действующего технологического оборудования; - движения технологического транспорта ОЗП=1,15; ЭМ=1,15 к расх.; ЗПМ=1,15; ТЗ=1,15; ТЗМ=1,15
| 1 | ИНДЕКС К ПОЗИЦИИ: Индексы пересчета в т.у.ц. по статьям затрат СМР/ПНР ОЗП=22,53; ЭМ=11,42; ЗПМ=22,53; МАТ=8,56 | [17 empty] | ИНДЕКС К ПОЗИЦИИ: Индексы пересчета в т.у.ц. по статьям затрат СМР/ПНР ОЗП=22,53; ЭМ=11,42; ЗПМ=22,53; МАТ=8,56
88 | ТЕРм10-04-087-11 Приказ Администрации ЛО от 20.10.15 №28 | Стойка переключений промежуточная: на один ствол (20 гребенок) |  | 1 стойка | 4 | 2 743,58 2 097,60 | 598,92 105,00 | 47.06 | 1 Индексы пересчета в т.у.ц. по статьям затрат СМР/ПНР ОЗП=22,53; ЭМ=11,42; ЗПМ=22,53; МАТ=8,56 | 218006 | 189036 | 27 359 9 462 | 1611 | [5 empty] | Стойка переключений промежуточная: на один ствол (20 гребенок)
| Приказ от 30.01.2024 № 55/пр прил.5 табл.1 п.2 | Производство работ осуществляется на территории действующего предприятия с наличием в зоне производства работ одного или нескольких из следующих факторов: - разветвленной сети транспортных и инженерных коммуникаций; - стесненных условий для складирования материалов; - действующего технологического оборудования; - движения технологического транспорта ОЗП=1,15; ЭМ=1,15 к расх.; ЗПМ=1,15; ТЗ=1,15; ТЗМ=1,15 | [18 empty] | Производство работ осуществляется на территории действующего предприятия с наличием в зоне производства работ одного или нескольких из следующих факторов: - разветвленной сети транспортных и инженерных коммуникаций; - стесненных условий для складирования материалов; - действующего технологического оборудования; - движения технологического транспорта ОЗП=1,15; ЭМ=1,15 к расх.; ЗПМ=1,15; ТЗ=1,15; ТЗМ=1,15
| 1 | ИНДЕКС К ПОЗИЦИИ: Индексы пересчета в т.у.ц. по статьям затрат СМР/ПНР ОЗП=22,53; ЭМ=11,42; ЗПМ=22,53; МАТ=8,56 | [17 empty] | ИНДЕКС К ПОЗИЦИИ: Индексы пересчета в т.у.ц. по статьям затрат СМР/ПНР ОЗП=22,53; ЭМ=11,42; ЗПМ=22,53; МАТ=8,56
89 | ТЕРм10-04-089-01 Приказ Администрации ЛО от 20.10.15 №28 | Разделка ВЧ коаксиального кабеля со сплошной изоляцией в разъемы типов БТС, РТС, СР, БС, РС, РД |  | 10 концов кабеля | 3.2 | 250,42 241,73 |  | 8.69 | 1 Индексы пересчета в т.у.ц. по статьям затрат СМР/ПНР ОЗП=22,53; ЭМ=11,42; ЗПМ=22,53; МАТ=8,56 | 17666 | 17428 |  | 238 | [5 empty] | Разделка ВЧ коаксиального кабеля со сплошной изоляцией в разъемы типов БТС, РТС, СР, БС, РС, РД
Объем=(4*2*4) / 10
| Приказ от 30.01.2024 № 55/пр прил.5 табл.1 п.2 | Производство работ осуществляется на территории действующего предприятия с наличием в зоне производства работ одного или нескольких из следующих факторов: - разветвленной сети транспортных и инженерных коммуникаций; - стесненных условий для складирования материалов; - действующего технологического оборудования; - движения технологического транспорта ОЗП=1,15; ЭМ=1,15 к расх.; ЗПМ=1,15; ТЗ=1,15; ТЗМ=1,15 | [18 empty] | Производство работ осуществляется на территории действующего предприятия с наличием в зоне производства работ одного или нескольких из следующих факторов: - разветвленной сети транспортных и инженерных коммуникаций; - стесненных условий для складирования материалов; - действующего технологического оборудования; - движения технологического транспорта ОЗП=1,15; ЭМ=1,15 к расх.; ЗПМ=1,15; ТЗ=1,15; ТЗМ=1,15
| 1 | ИНДЕКС К ПОЗИЦИИ: Индексы пересчета в т.у.ц. по статьям затрат СМР/ПНР ОЗП=22,53; ЭМ=11,42; ЗПМ=22,53; МАТ=8,56 | [17 empty] | ИНДЕКС К ПОЗИЦИИ: Индексы пересчета в т.у.ц. по статьям затрат СМР/ПНР ОЗП=22,53; ЭМ=11,42; ЗПМ=22,53; МАТ=8,56
90 | ТЕРм10-05-001-16 Приказ Администрации ЛО от 20.10.15 №28 | Настройка ТВ усилителя в домовой распределительной сети на один ТВ канал |  | 1 усилитель | 4 | 65,46 64,34 |  | 1.12 | 1 Индексы пересчета в т.у.ц. по статьям затрат СМР/ПНР ОЗП=22,53; ЭМ=11,42; ЗПМ=22,53; МАТ=8,56 | 5837 | 5799 |  | 38 | [5 empty] | Настройка ТВ усилителя в домовой распределительной сети на один ТВ канал
| Приказ от 30.01.2024 № 55/пр прил.5 табл.1 п.2 | Производство работ осуществляется на территории действующего предприятия с наличием в зоне производства работ одного или нескольких из следующих факторов: - разветвленной сети транспортных и инженерных коммуникаций; - стесненных условий для складирования материалов; - действующего технологического оборудования; - движения технологического транспорта ОЗП=1,15; ЭМ=1,15 к расх.; ЗПМ=1,15; ТЗ=1,15; ТЗМ=1,15 | [18 empty] | Производство работ осуществляется на территории действующего предприятия с наличием в зоне производства работ одного или нескольких из следующих факторов: - разветвленной сети транспортных и инженерных коммуникаций; - стесненных условий для складирования материалов; - действующего технологического оборудования; - движения технологического транспорта ОЗП=1,15; ЭМ=1,15 к расх.; ЗПМ=1,15; ТЗ=1,15; ТЗМ=1,15
| 1 | ИНДЕКС К ПОЗИЦИИ: Индексы пересчета в т.у.ц. по статьям затрат СМР/ПНР ОЗП=22,53; ЭМ=11,42; ЗПМ=22,53; МАТ=8,56 | [17 empty] | ИНДЕКС К ПОЗИЦИИ: Индексы пересчета в т.у.ц. по статьям затрат СМР/ПНР ОЗП=22,53; ЭМ=11,42; ЗПМ=22,53; МАТ=8,56
91 О | Прайс | Пассивно-активный ретранслятор в составе: внешняя антенна, внутренняя антенна, МШУ 20дБ, блок питания 220В/12В, соединительные кабели |  | компл | 4 | 88796.42 |  | 515700/6,23*1,012*1,06 | 2 Индексы пересчета в т.у.ц. на оборудование МАТ=6,23 | 2212807 | [8 empty] | Пассивно-активный ретранслятор в составе: внешняя антенна, внутренняя антенна, МШУ 20дБ, блок питания 220В/12В, соединительные кабели
Цена ПЗ=515700/6,23*1,012*1,06
| 2 | ИНДЕКС К ПОЗИЦИИ: Индексы пересчета в т.у.ц. на оборудование МАТ=6,23 | [17 empty] | ИНДЕКС К ПОЗИЦИИ: Индексы пересчета в т.у.ц. на оборудование МАТ=6,23
92 | ТЕРм10-06-068-15 Приказ Администрации ЛО от 20.10.15 №28 | Конфигурация и настройка сетевых компонентов (мост, маршрутизатор, модем и т.п.) |  | 1 шт. | 1 | 1 049,82 1 031,87 |  | 17.95 | 1 Индексы пересчета в т.у.ц. по статьям затрат СМР/ПНР ОЗП=22,53; ЭМ=11,42; ЗПМ=22,53; МАТ=8,56 | 23402 | 23248 |  | 154 | [5 empty] | Конфигурация и настройка сетевых компонентов (мост, маршрутизатор, модем и т.п.)
| Приказ от 30.01.2024 № 55/пр прил.5 табл.1 п.2 | Производство работ осуществляется на территории действующего предприятия с наличием в зоне производства работ одного или нескольких из следующих факторов: - разветвленной сети транспортных и инженерных коммуникаций; - стесненных условий для складирования материалов; - действующего технологического оборудования; - движения технологического транспорта ОЗП=1,15; ЭМ=1,15 к расх.; ЗПМ=1,15; ТЗ=1,15; ТЗМ=1,15 | [18 empty] | Производство работ осуществляется на территории действующего предприятия с наличием в зоне производства работ одного или нескольких из следующих факторов: - разветвленной сети транспортных и инженерных коммуникаций; - стесненных условий для складирования материалов; - действующего технологического оборудования; - движения технологического транспорта ОЗП=1,15; ЭМ=1,15 к расх.; ЗПМ=1,15; ТЗ=1,15; ТЗМ=1,15
| 1 | ИНДЕКС К ПОЗИЦИИ: Индексы пересчета в т.у.ц. по статьям затрат СМР/ПНР ОЗП=22,53; ЭМ=11,42; ЗПМ=22,53; МАТ=8,56 | [17 empty] | ИНДЕКС К ПОЗИЦИИ: Индексы пересчета в т.у.ц. по статьям затрат СМР/ПНР ОЗП=22,53; ЭМ=11,42; ЗПМ=22,53; МАТ=8,56
93 О | Прайс | Комплект для программирования ретрансляторов и радиостанций (PC152, PC47, PC38) |  | компл | 1 | 1983.58 |  | 11520/6,23*1,012*1,06 | 2 Индексы пересчета в т.у.ц. на оборудование МАТ=6,23 | 12358 | [8 empty] | Комплект для программирования ретрансляторов и радиостанций (PC152, PC47, PC38)
Цена ПЗ=11520/6,23*1,012*1,06
| 2 | ИНДЕКС К ПОЗИЦИИ: Индексы пересчета в т.у.ц. на оборудование МАТ=6,23 | [17 empty] | ИНДЕКС К ПОЗИЦИИ: Индексы пересчета в т.у.ц. на оборудование МАТ=6,23
94 | ТЕРм08-02-147-10 Приказ Администрации ЛО от 20.10.15 №28 | Кабель до 35 кВ по установленным конструкциям и лоткам с креплением по всей длине, масса 1 м кабеля: до 1 кг |  | 100 м кабеля | 2.2 | 436,78 295,34 | 84,08 5,65 | 57.36 | 1 Индексы пересчета в т.у.ц. по статьям затрат СМР/ПНР ОЗП=22,53; ЭМ=11,42; ЗПМ=22,53; МАТ=8,56 | 17832 | 14639 | 2 112 280 | 1081 | [5 empty] | Кабель до 35 кВ по установленным конструкциям и лоткам с креплением по всей длине, масса 1 м кабеля: до 1 кг
Объем=(55*4*1) / 100
| Приказ от 30.01.2024 № 55/пр прил.5 табл.1 п.2 | Производство работ осуществляется на территории действующего предприятия с наличием в зоне производства работ одного или нескольких из следующих факторов: - разветвленной сети транспортных и инженерных коммуникаций; - стесненных условий для складирования материалов; - действующего технологического оборудования; - движения технологического транспорта ОЗП=1,15; ЭМ=1,15 к расх.; ЗПМ=1,15; ТЗ=1,15; ТЗМ=1,15 | [18 empty] | Производство работ осуществляется на территории действующего предприятия с наличием в зоне производства работ одного или нескольких из следующих факторов: - разветвленной сети транспортных и инженерных коммуникаций; - стесненных условий для складирования материалов; - действующего технологического оборудования; - движения технологического транспорта ОЗП=1,15; ЭМ=1,15 к расх.; ЗПМ=1,15; ТЗ=1,15; ТЗМ=1,15
| 1 | ИНДЕКС К ПОЗИЦИИ: Индексы пересчета в т.у.ц. по статьям затрат СМР/ПНР ОЗП=22,53; ЭМ=11,42; ЗПМ=22,53; МАТ=8,56 | [17 empty] | ИНДЕКС К ПОЗИЦИИ: Индексы пересчета в т.у.ц. по статьям затрат СМР/ПНР ОЗП=22,53; ЭМ=11,42; ЗПМ=22,53; МАТ=8,56
95 | ТЕРм10-02-030-05 Приказ Администрации ЛО от 20.10.15 №28 | Грозозащита для воздушных абонентских линий |  | 1 компл. | 4 | 279,17 62,93 |  | 216.24 | 1 Индексы пересчета в т.у.ц. по статьям затрат СМР/ПНР ОЗП=22,53; ЭМ=11,42; ЗПМ=22,53; МАТ=8,56 | 13075 | 5671 |  | 7404 | [5 empty] | Грозозащита для воздушных абонентских линий
Объем=4*1
| Приказ от 30.01.2024 № 55/пр прил.5 табл.1 п.2 | Производство работ осуществляется на территории действующего предприятия с наличием в зоне производства работ одного или нескольких из следующих факторов: - разветвленной сети транспортных и инженерных коммуникаций; - стесненных условий для складирования материалов; - действующего технологического оборудования; - движения технологического транспорта ОЗП=1,15; ЭМ=1,15 к расх.; ЗПМ=1,15; ТЗ=1,15; ТЗМ=1,15 | [18 empty] | Производство работ осуществляется на территории действующего предприятия с наличием в зоне производства работ одного или нескольких из следующих факторов: - разветвленной сети транспортных и инженерных коммуникаций; - стесненных условий для складирования материалов; - действующего технологического оборудования; - движения технологического транспорта ОЗП=1,15; ЭМ=1,15 к расх.; ЗПМ=1,15; ТЗ=1,15; ТЗМ=1,15
| 1 | ИНДЕКС К ПОЗИЦИИ: Индексы пересчета в т.у.ц. по статьям затрат СМР/ПНР ОЗП=22,53; ЭМ=11,42; ЗПМ=22,53; МАТ=8,56 | [17 empty] | ИНДЕКС К ПОЗИЦИИ: Индексы пересчета в т.у.ц. по статьям затрат СМР/ПНР ОЗП=22,53; ЭМ=11,42; ЗПМ=22,53; МАТ=8,56
96 | ТЕРм10-04-089-01 Приказ Администрации ЛО от 20.10.15 №28 | Разделка ВЧ коаксиального кабеля со сплошной изоляцией в разъемы типов БТС, РТС, СР, БС, РС, РД |  | 10 концов кабеля | 16 | 250,42 241,73 |  | 8.69 | 1 Индексы пересчета в т.у.ц. по статьям затрат СМР/ПНР ОЗП=22,53; ЭМ=11,42; ЗПМ=22,53; МАТ=8,56 | 88329 | 87139 |  | 1190 | [5 empty] | Разделка ВЧ коаксиального кабеля со сплошной изоляцией в разъемы типов БТС, РТС, СР, БС, РС, РД
Объем=8*2*1
| Приказ от 30.01.2024 № 55/пр прил.5 табл.1 п.2 | Производство работ осуществляется на территории действующего предприятия с наличием в зоне производства работ одного или нескольких из следующих факторов: - разветвленной сети транспортных и инженерных коммуникаций; - стесненных условий для складирования материалов; - действующего технологического оборудования; - движения технологического транспорта ОЗП=1,15; ЭМ=1,15 к расх.; ЗПМ=1,15; ТЗ=1,15; ТЗМ=1,15 | [18 empty] | Производство работ осуществляется на территории действующего предприятия с наличием в зоне производства работ одного или нескольких из следующих факторов: - разветвленной сети транспортных и инженерных коммуникаций; - стесненных условий для складирования материалов; - действующего технологического оборудования; - движения технологического транспорта ОЗП=1,15; ЭМ=1,15 к расх.; ЗПМ=1,15; ТЗ=1,15; ТЗМ=1,15
| 1 | ИНДЕКС К ПОЗИЦИИ: Индексы пересчета в т.у.ц. по статьям затрат СМР/ПНР ОЗП=22,53; ЭМ=11,42; ЗПМ=22,53; МАТ=8,56 | [17 empty] | ИНДЕКС К ПОЗИЦИИ: Индексы пересчета в т.у.ц. по статьям затрат СМР/ПНР ОЗП=22,53; ЭМ=11,42; ЗПМ=22,53; МАТ=8,56
97 | ТЕРм10-02-051-01 Приказ Администрации ЛО от 20.10.15 №28 | Перемычки кабельные длиной: до 6 м |  | 100 перемычек | 0.04 | 512,18 503,42 |  | 8.76 | 1 Индексы пересчета в т.у.ц. по статьям затрат СМР/ПНР ОЗП=22,53; ЭМ=11,42; ЗПМ=22,53; МАТ=8,56 | 457 | 454 |  | 3 | [5 empty] | Перемычки кабельные длиной: до 6 м
Объем=(4*1) / 100
| Приказ от 30.01.2024 № 55/пр прил.5 табл.1 п.2 | Производство работ осуществляется на территории действующего предприятия с наличием в зоне производства работ одного или нескольких из следующих факторов: - разветвленной сети транспортных и инженерных коммуникаций; - стесненных условий для складирования материалов; - действующего технологического оборудования; - движения технологического транспорта ОЗП=1,15; ЭМ=1,15 к расх.; ЗПМ=1,15; ТЗ=1,15; ТЗМ=1,15 | [18 empty] | Производство работ осуществляется на территории действующего предприятия с наличием в зоне производства работ одного или нескольких из следующих факторов: - разветвленной сети транспортных и инженерных коммуникаций; - стесненных условий для складирования материалов; - действующего технологического оборудования; - движения технологического транспорта ОЗП=1,15; ЭМ=1,15 к расх.; ЗПМ=1,15; ТЗ=1,15; ТЗМ=1,15
| 1 | ИНДЕКС К ПОЗИЦИИ: Индексы пересчета в т.у.ц. по статьям затрат СМР/ПНР ОЗП=22,53; ЭМ=11,42; ЗПМ=22,53; МАТ=8,56 | [17 empty] | ИНДЕКС К ПОЗИЦИИ: Индексы пересчета в т.у.ц. по статьям затрат СМР/ПНР ОЗП=22,53; ЭМ=11,42; ЗПМ=22,53; МАТ=8,56
98 | ТЕРм11-04-028-01 Приказ Администрации ЛО от 20.10.15 №28 | Включение в аппаратуру разъемов штепсельных, количество контактов в разъеме: до 14 шт. |  | 1 разъем | 8 | 4,59 4,51 |  | 0.08 | 1 Индексы пересчета в т.у.ц. по статьям затрат СМР/ПНР ОЗП=22,53; ЭМ=11,42; ЗПМ=22,53; МАТ=8,56 | 818 | 813 |  | 5 | [5 empty] | Включение в аппаратуру разъемов штепсельных, количество контактов в разъеме: до 14 шт.
Объем=4*2
| Приказ от 30.01.2024 № 55/пр прил.5 табл.1 п.2 | Производство работ осуществляется на территории действующего предприятия с наличием в зоне производства работ одного или нескольких из следующих факторов: - разветвленной сети транспортных и инженерных коммуникаций; - стесненных условий для складирования материалов; - действующего технологического оборудования; - движения технологического транспорта ОЗП=1,15; ЭМ=1,15 к расх.; ЗПМ=1,15; ТЗ=1,15; ТЗМ=1,15 | [18 empty] | Производство работ осуществляется на территории действующего предприятия с наличием в зоне производства работ одного или нескольких из следующих факторов: - разветвленной сети транспортных и инженерных коммуникаций; - стесненных условий для складирования материалов; - действующего технологического оборудования; - движения технологического транспорта ОЗП=1,15; ЭМ=1,15 к расх.; ЗПМ=1,15; ТЗ=1,15; ТЗМ=1,15
| 1 | ИНДЕКС К ПОЗИЦИИ: Индексы пересчета в т.у.ц. по статьям затрат СМР/ПНР ОЗП=22,53; ЭМ=11,42; ЗПМ=22,53; МАТ=8,56 | [17 empty] | ИНДЕКС К ПОЗИЦИИ: Индексы пересчета в т.у.ц. по статьям затрат СМР/ПНР ОЗП=22,53; ЭМ=11,42; ЗПМ=22,53; МАТ=8,56
99 О | Прайс | Кабель ВЧ коаксиальный 50 Ом RFS LCF-7850JA - 55 м.; грозозащита; кабельный крепёж; разъёмы; джамперы, 4 куска |  | компл | 1 | 24967 |  | 145000/6,23*1,012*1,06 | 2 Индексы пересчета в т.у.ц. на оборудование МАТ=6,23 | 155544 | [8 empty] | Кабель ВЧ коаксиальный 50 Ом RFS LCF-7850JA - 55 м.; грозозащита; кабельный крепёж; разъёмы; джамперы, 4 куска
Цена ПЗ=145000/6,23*1,012*1,06
| 2 | ИНДЕКС К ПОЗИЦИИ: Индексы пересчета в т.у.ц. на оборудование МАТ=6,23 | [17 empty] | ИНДЕКС К ПОЗИЦИИ: Индексы пересчета в т.у.ц. на оборудование МАТ=6,23
100 | ТЕРм08-02-411-01 Приказ Администрации ЛО от 20.10.15 №28 | Рукав металлический наружным диаметром: до 48 мм |  | 100 м | 0.8 | 1 373,18 569,20 | 200,93 5,08 | 603.05 | 1 Индексы пересчета в т.у.ц. по статьям затрат СМР/ПНР ОЗП=22,53; ЭМ=11,42; ЗПМ=22,53; МАТ=8,56 | 16225 | 10259 | 1 836 92 | 4130 | [5 empty] | Рукав металлический наружным диаметром: до 48 мм
Объем=80 / 100
| Приказ от 30.01.2024 № 55/пр прил.5 табл.1 п.2 | Производство работ осуществляется на территории действующего предприятия с наличием в зоне производства работ одного или нескольких из следующих факторов: - разветвленной сети транспортных и инженерных коммуникаций; - стесненных условий для складирования материалов; - действующего технологического оборудования; - движения технологического транспорта ОЗП=1,15; ЭМ=1,15 к расх.; ЗПМ=1,15; ТЗ=1,15; ТЗМ=1,15 | [18 empty] | Производство работ осуществляется на территории действующего предприятия с наличием в зоне производства работ одного или нескольких из следующих факторов: - разветвленной сети транспортных и инженерных коммуникаций; - стесненных условий для складирования материалов; - действующего технологического оборудования; - движения технологического транспорта ОЗП=1,15; ЭМ=1,15 к расх.; ЗПМ=1,15; ТЗ=1,15; ТЗМ=1,15
| 1 | ИНДЕКС К ПОЗИЦИИ: Индексы пересчета в т.у.ц. по статьям затрат СМР/ПНР ОЗП=22,53; ЭМ=11,42; ЗПМ=22,53; МАТ=8,56 | [17 empty] | ИНДЕКС К ПОЗИЦИИ: Индексы пересчета в т.у.ц. по статьям затрат СМР/ПНР ОЗП=22,53; ЭМ=11,42; ЗПМ=22,53; МАТ=8,56
101 | Прайс | 6071R-027 Металлорукав DN 26мм в герметичной ПВХ изоляции, Dвн 26,5 мм, Dнар 31,5, 25 м, цвет серый |  | м | 80 | 45.28 |  | 45,28 379,97/8,56*1,02 | 1 Индексы пересчета в т.у.ц. по статьям затрат СМР/ПНР ОЗП=22,53; ЭМ=11,42; ЗПМ=22,53; МАТ=8,56 | 31008 |  |  | 31008 | [5 empty] | 6071R-027 Металлорукав DN 26мм в герметичной ПВХ изоляции, Dвн 26,5 мм, Dнар 31,5, 25 м, цвет серый
Цена МАТ=379,97/8,56*1,02
| 1 | ИНДЕКС К ПОЗИЦИИ: Индексы пересчета в т.у.ц. по статьям затрат СМР/ПНР ОЗП=22,53; ЭМ=11,42; ЗПМ=22,53; МАТ=8,56 | [17 empty] | ИНДЕКС К ПОЗИЦИИ: Индексы пересчета в т.у.ц. по статьям затрат СМР/ПНР ОЗП=22,53; ЭМ=11,42; ЗПМ=22,53; МАТ=8,56
102 | ТЕРм08-02-148-01 Приказ Администрации ЛО от 20.10.15 №28 | Кабель до 35 кВ в проложенных трубах, блоках и коробах, масса 1 м кабеля: до 1 кг |  | 100 м кабеля | 0.8 | 331,73 208,08 | 77,79 5,65 | 45.86 | 1 Индексы пересчета в т.у.ц. по статьям затрат СМР/ПНР ОЗП=22,53; ЭМ=11,42; ЗПМ=22,53; МАТ=8,56 | 4775 | 3750 | 711 102 | 314 | [5 empty] | Кабель до 35 кВ в проложенных трубах, блоках и коробах, масса 1 м кабеля: до 1 кг
Объем=80 / 100
| Приказ от 30.01.2024 № 55/пр прил.5 табл.1 п.2 | Производство работ осуществляется на территории действующего предприятия с наличием в зоне производства работ одного или нескольких из следующих факторов: - разветвленной сети транспортных и инженерных коммуникаций; - стесненных условий для складирования материалов; - действующего технологического оборудования; - движения технологического транспорта ОЗП=1,15; ЭМ=1,15 к расх.; ЗПМ=1,15; ТЗ=1,15; ТЗМ=1,15 | [18 empty] | Производство работ осуществляется на территории действующего предприятия с наличием в зоне производства работ одного или нескольких из следующих факторов: - разветвленной сети транспортных и инженерных коммуникаций; - стесненных условий для складирования материалов; - действующего технологического оборудования; - движения технологического транспорта ОЗП=1,15; ЭМ=1,15 к расх.; ЗПМ=1,15; ТЗ=1,15; ТЗМ=1,15
| 1 | ИНДЕКС К ПОЗИЦИИ: Индексы пересчета в т.у.ц. по статьям затрат СМР/ПНР ОЗП=22,53; ЭМ=11,42; ЗПМ=22,53; МАТ=8,56 | [17 empty] | ИНДЕКС К ПОЗИЦИИ: Индексы пересчета в т.у.ц. по статьям затрат СМР/ПНР ОЗП=22,53; ЭМ=11,42; ЗПМ=22,53; МАТ=8,56
103 | Прайс | НПП "Интех" ИнСил-ВВнг(LS)-LS 3х2,5ок(N,PE)-0,66 |  | м | 80 | 26.02 |  | 26,02 218,37/8,56*1,02 | 1 Индексы пересчета в т.у.ц. по статьям затрат СМР/ПНР ОЗП=22,53; ЭМ=11,42; ЗПМ=22,53; МАТ=8,56 | 17819 |  |  | 17819 | [5 empty] | НПП "Интех" ИнСил-ВВнг(LS)-LS 3х2,5ок(N,PE)-0,66
Цена МАТ=218,37/8,56*1,02
| 1 | ИНДЕКС К ПОЗИЦИИ: Индексы пересчета в т.у.ц. по статьям затрат СМР/ПНР ОЗП=22,53; ЭМ=11,42; ЗПМ=22,53; МАТ=8,56 | [17 empty] | ИНДЕКС К ПОЗИЦИИ: Индексы пересчета в т.у.ц. по статьям затрат СМР/ПНР ОЗП=22,53; ЭМ=11,42; ЗПМ=22,53; МАТ=8,56
104 | Прайс | 6042-20 Хомут для заземления металлорукава и жестких труб 20-32 мм, покрытие дакромет |  | шт | 8 | 53.9 |  | 53,90 452,35/8,56*1,02 | 1 Индексы пересчета в т.у.ц. по статьям затрат СМР/ПНР ОЗП=22,53; ЭМ=11,42; ЗПМ=22,53; МАТ=8,56 | 3691 |  |  | 3691 | [5 empty] | 6042-20 Хомут для заземления металлорукава и жестких труб 20-32 мм, покрытие дакромет
Цена МАТ=452,35/8,56*1,02
| 1 | ИНДЕКС К ПОЗИЦИИ: Индексы пересчета в т.у.ц. по статьям затрат СМР/ПНР ОЗП=22,53; ЭМ=11,42; ЗПМ=22,53; МАТ=8,56 | [17 empty] | ИНДЕКС К ПОЗИЦИИ: Индексы пересчета в т.у.ц. по статьям затрат СМР/ПНР ОЗП=22,53; ЭМ=11,42; ЗПМ=22,53; МАТ=8,56
105 | Прайс | HKB-W36-L200 ITK Хомут кабельный ХКн 3,6х200мм нейлон черный (100шт) |  | упак | 2 | 18.29 |  | 18,29 153,46/8,56*1,02 | 1 Индексы пересчета в т.у.ц. по статьям затрат СМР/ПНР ОЗП=22,53; ЭМ=11,42; ЗПМ=22,53; МАТ=8,56 | 313 |  |  | 313 | [5 empty] | HKB-W36-L200 ITK Хомут кабельный ХКн 3,6х200мм нейлон черный (100шт)
Цена МАТ=153,46/8,56*1,02
| 1 | ИНДЕКС К ПОЗИЦИИ: Индексы пересчета в т.у.ц. по статьям затрат СМР/ПНР ОЗП=22,53; ЭМ=11,42; ЗПМ=22,53; МАТ=8,56 | [17 empty] | ИНДЕКС К ПОЗИЦИИ: Индексы пересчета в т.у.ц. по статьям затрат СМР/ПНР ОЗП=22,53; ЭМ=11,42; ЗПМ=22,53; МАТ=8,56
Куполный склад | [17 empty] | Куполный склад
106 | ТЕРм10-04-087-11 Приказ Администрации ЛО от 20.10.15 №28 | Стойка переключений промежуточная: на один ствол (20 гребенок) |  | 1 стойка | 3 | 2 743,58 2 097,60 | 598,92 105,00 | 47.06 | 1 Индексы пересчета в т.у.ц. по статьям затрат СМР/ПНР ОЗП=22,53; ЭМ=11,42; ЗПМ=22,53; МАТ=8,56 | 163504 | 141777 | 20 519 7 097 | 1208 | [5 empty] | Стойка переключений промежуточная: на один ствол (20 гребенок)
Объем=1+2
| Приказ от 30.01.2024 № 55/пр прил.5 табл.1 п.2 | Производство работ осуществляется на территории действующего предприятия с наличием в зоне производства работ одного или нескольких из следующих факторов: - разветвленной сети транспортных и инженерных коммуникаций; - стесненных условий для складирования материалов; - действующего технологического оборудования; - движения технологического транспорта ОЗП=1,15; ЭМ=1,15 к расх.; ЗПМ=1,15; ТЗ=1,15; ТЗМ=1,15 | [18 empty] | Производство работ осуществляется на территории действующего предприятия с наличием в зоне производства работ одного или нескольких из следующих факторов: - разветвленной сети транспортных и инженерных коммуникаций; - стесненных условий для складирования материалов; - действующего технологического оборудования; - движения технологического транспорта ОЗП=1,15; ЭМ=1,15 к расх.; ЗПМ=1,15; ТЗ=1,15; ТЗМ=1,15
| 1 | ИНДЕКС К ПОЗИЦИИ: Индексы пересчета в т.у.ц. по статьям затрат СМР/ПНР ОЗП=22,53; ЭМ=11,42; ЗПМ=22,53; МАТ=8,56 | [17 empty] | ИНДЕКС К ПОЗИЦИИ: Индексы пересчета в т.у.ц. по статьям затрат СМР/ПНР ОЗП=22,53; ЭМ=11,42; ЗПМ=22,53; МАТ=8,56
107 О | Прайс | Двунаправленный усилитель Hytera TS-9200 BDA Local unit |  | компл | 1 | 114830.97 |  | 666900/6,23*1,012*1,06 | 2 Индексы пересчета в т.у.ц. на оборудование МАТ=6,23 | 715397 | [8 empty] | Двунаправленный усилитель Hytera TS-9200 BDA Local unit
Цена ПЗ=666900/6,23*1,012*1,06
| 2 | ИНДЕКС К ПОЗИЦИИ: Индексы пересчета в т.у.ц. на оборудование МАТ=6,23 | [17 empty] | ИНДЕКС К ПОЗИЦИИ: Индексы пересчета в т.у.ц. на оборудование МАТ=6,23
108 О | Прайс | Двунаправленный усилитель Hytera TS-9200 BDA Revote unit |  | компл | 2 | 130947.6 |  | 760500/6,23*1,012*1,06 | 2 Индексы пересчета в т.у.ц. на оборудование МАТ=6,23 | 1631607 | [8 empty] | Двунаправленный усилитель Hytera TS-9200 BDA Revote unit
Цена ПЗ=760500/6,23*1,012*1,06
| 2 | ИНДЕКС К ПОЗИЦИИ: Индексы пересчета в т.у.ц. на оборудование МАТ=6,23 | [17 empty] | ИНДЕКС К ПОЗИЦИИ: Индексы пересчета в т.у.ц. на оборудование МАТ=6,23
109 | ТЕРм08-02-147-10 Приказ Администрации ЛО от 20.10.15 №28 | Кабель до 35 кВ по установленным конструкциям и лоткам с креплением по всей длине, масса 1 м кабеля: до 1 кг |  | 100 м кабеля | 4.75 | 436,78 295,34 | 84,08 5,65 | 57.36 | 1 Индексы пересчета в т.у.ц. по статьям затрат СМР/ПНР ОЗП=22,53; ЭМ=11,42; ЗПМ=22,53; МАТ=8,56 | 38500 | 31607 | 4 561 604 | 2332 | [5 empty] | Кабель до 35 кВ по установленным конструкциям и лоткам с креплением по всей длине, масса 1 м кабеля: до 1 кг
Объем=(475*1) / 100
| Приказ от 30.01.2024 № 55/пр прил.5 табл.1 п.2 | Производство работ осуществляется на территории действующего предприятия с наличием в зоне производства работ одного или нескольких из следующих факторов: - разветвленной сети транспортных и инженерных коммуникаций; - стесненных условий для складирования материалов; - действующего технологического оборудования; - движения технологического транспорта ОЗП=1,15; ЭМ=1,15 к расх.; ЗПМ=1,15; ТЗ=1,15; ТЗМ=1,15 | [18 empty] | Производство работ осуществляется на территории действующего предприятия с наличием в зоне производства работ одного или нескольких из следующих факторов: - разветвленной сети транспортных и инженерных коммуникаций; - стесненных условий для складирования материалов; - действующего технологического оборудования; - движения технологического транспорта ОЗП=1,15; ЭМ=1,15 к расх.; ЗПМ=1,15; ТЗ=1,15; ТЗМ=1,15
| 1 | ИНДЕКС К ПОЗИЦИИ: Индексы пересчета в т.у.ц. по статьям затрат СМР/ПНР ОЗП=22,53; ЭМ=11,42; ЗПМ=22,53; МАТ=8,56 | [17 empty] | ИНДЕКС К ПОЗИЦИИ: Индексы пересчета в т.у.ц. по статьям затрат СМР/ПНР ОЗП=22,53; ЭМ=11,42; ЗПМ=22,53; МАТ=8,56
110 | ТЕРм10-02-030-05 Приказ Администрации ЛО от 20.10.15 №28 | Грозозащита для воздушных абонентских линий |  | 1 компл. | 2 | 279,17 62,93 |  | 216.24 | 1 Индексы пересчета в т.у.ц. по статьям затрат СМР/ПНР ОЗП=22,53; ЭМ=11,42; ЗПМ=22,53; МАТ=8,56 | 6538 | 2836 |  | 3702 | [5 empty] | Грозозащита для воздушных абонентских линий
Объем=2*1
| Приказ от 30.01.2024 № 55/пр прил.5 табл.1 п.2 | Производство работ осуществляется на территории действующего предприятия с наличием в зоне производства работ одного или нескольких из следующих факторов: - разветвленной сети транспортных и инженерных коммуникаций; - стесненных условий для складирования материалов; - действующего технологического оборудования; - движения технологического транспорта ОЗП=1,15; ЭМ=1,15 к расх.; ЗПМ=1,15; ТЗ=1,15; ТЗМ=1,15 | [18 empty] | Производство работ осуществляется на территории действующего предприятия с наличием в зоне производства работ одного или нескольких из следующих факторов: - разветвленной сети транспортных и инженерных коммуникаций; - стесненных условий для складирования материалов; - действующего технологического оборудования; - движения технологического транспорта ОЗП=1,15; ЭМ=1,15 к расх.; ЗПМ=1,15; ТЗ=1,15; ТЗМ=1,15
| 1 | ИНДЕКС К ПОЗИЦИИ: Индексы пересчета в т.у.ц. по статьям затрат СМР/ПНР ОЗП=22,53; ЭМ=11,42; ЗПМ=22,53; МАТ=8,56 | [17 empty] | ИНДЕКС К ПОЗИЦИИ: Индексы пересчета в т.у.ц. по статьям затрат СМР/ПНР ОЗП=22,53; ЭМ=11,42; ЗПМ=22,53; МАТ=8,56
111 | ТЕРм10-04-089-01 Приказ Администрации ЛО от 20.10.15 №28 | Разделка ВЧ коаксиального кабеля со сплошной изоляцией в разъемы типов БТС, РТС, СР, БС, РС, РД |  | 10 концов кабеля | 4 | 250,42 241,73 |  | 8.69 | 1 Индексы пересчета в т.у.ц. по статьям затрат СМР/ПНР ОЗП=22,53; ЭМ=11,42; ЗПМ=22,53; МАТ=8,56 | 22082 | 21785 |  | 297 | [5 empty] | Разделка ВЧ коаксиального кабеля со сплошной изоляцией в разъемы типов БТС, РТС, СР, БС, РС, РД
Объем=4*1
| Приказ от 30.01.2024 № 55/пр прил.5 табл.1 п.2 | Производство работ осуществляется на территории действующего предприятия с наличием в зоне производства работ одного или нескольких из следующих факторов: - разветвленной сети транспортных и инженерных коммуникаций; - стесненных условий для складирования материалов; - действующего технологического оборудования; - движения технологического транспорта ОЗП=1,15; ЭМ=1,15 к расх.; ЗПМ=1,15; ТЗ=1,15; ТЗМ=1,15 | [18 empty] | Производство работ осуществляется на территории действующего предприятия с наличием в зоне производства работ одного или нескольких из следующих факторов: - разветвленной сети транспортных и инженерных коммуникаций; - стесненных условий для складирования материалов; - действующего технологического оборудования; - движения технологического транспорта ОЗП=1,15; ЭМ=1,15 к расх.; ЗПМ=1,15; ТЗ=1,15; ТЗМ=1,15
| 1 | ИНДЕКС К ПОЗИЦИИ: Индексы пересчета в т.у.ц. по статьям затрат СМР/ПНР ОЗП=22,53; ЭМ=11,42; ЗПМ=22,53; МАТ=8,56 | [17 empty] | ИНДЕКС К ПОЗИЦИИ: Индексы пересчета в т.у.ц. по статьям затрат СМР/ПНР ОЗП=22,53; ЭМ=11,42; ЗПМ=22,53; МАТ=8,56
112 | ТЕРм10-02-051-01 Приказ Администрации ЛО от 20.10.15 №28 | Перемычки кабельные длиной: до 6 м |  | 100 перемычек | 0.09 | 512,18 503,42 |  | 8.76 | 1 Индексы пересчета в т.у.ц. по статьям затрат СМР/ПНР ОЗП=22,53; ЭМ=11,42; ЗПМ=22,53; МАТ=8,56 | 1028 | 1021 |  | 7 | [5 empty] | Перемычки кабельные длиной: до 6 м
Объем=9 / 100
| Приказ от 30.01.2024 № 55/пр прил.5 табл.1 п.2 | Производство работ осуществляется на территории действующего предприятия с наличием в зоне производства работ одного или нескольких из следующих факторов: - разветвленной сети транспортных и инженерных коммуникаций; - стесненных условий для складирования материалов; - действующего технологического оборудования; - движения технологического транспорта ОЗП=1,15; ЭМ=1,15 к расх.; ЗПМ=1,15; ТЗ=1,15; ТЗМ=1,15 | [18 empty] | Производство работ осуществляется на территории действующего предприятия с наличием в зоне производства работ одного или нескольких из следующих факторов: - разветвленной сети транспортных и инженерных коммуникаций; - стесненных условий для складирования материалов; - действующего технологического оборудования; - движения технологического транспорта ОЗП=1,15; ЭМ=1,15 к расх.; ЗПМ=1,15; ТЗ=1,15; ТЗМ=1,15
| 1 | ИНДЕКС К ПОЗИЦИИ: Индексы пересчета в т.у.ц. по статьям затрат СМР/ПНР ОЗП=22,53; ЭМ=11,42; ЗПМ=22,53; МАТ=8,56 | [17 empty] | ИНДЕКС К ПОЗИЦИИ: Индексы пересчета в т.у.ц. по статьям затрат СМР/ПНР ОЗП=22,53; ЭМ=11,42; ЗПМ=22,53; МАТ=8,56
113 | ТЕРм11-04-028-01 Приказ Администрации ЛО от 20.10.15 №28 | Включение в аппаратуру разъемов штепсельных, количество контактов в разъеме: до 14 шт. |  | 1 разъем | 18 | 4,59 4,51 |  | 0.08 | 1 Индексы пересчета в т.у.ц. по статьям затрат СМР/ПНР ОЗП=22,53; ЭМ=11,42; ЗПМ=22,53; МАТ=8,56 | 1841 | 1828 |  | 13 | [5 empty] | Включение в аппаратуру разъемов штепсельных, количество контактов в разъеме: до 14 шт.
Объем=9*2
| Приказ от 30.01.2024 № 55/пр прил.5 табл.1 п.2 | Производство работ осуществляется на территории действующего предприятия с наличием в зоне производства работ одного или нескольких из следующих факторов: - разветвленной сети транспортных и инженерных коммуникаций; - стесненных условий для складирования материалов; - действующего технологического оборудования; - движения технологического транспорта ОЗП=1,15; ЭМ=1,15 к расх.; ЗПМ=1,15; ТЗ=1,15; ТЗМ=1,15 | [18 empty] | Производство работ осуществляется на территории действующего предприятия с наличием в зоне производства работ одного или нескольких из следующих факторов: - разветвленной сети транспортных и инженерных коммуникаций; - стесненных условий для складирования материалов; - действующего технологического оборудования; - движения технологического транспорта ОЗП=1,15; ЭМ=1,15 к расх.; ЗПМ=1,15; ТЗ=1,15; ТЗМ=1,15
| 1 | ИНДЕКС К ПОЗИЦИИ: Индексы пересчета в т.у.ц. по статьям затрат СМР/ПНР ОЗП=22,53; ЭМ=11,42; ЗПМ=22,53; МАТ=8,56 | [17 empty] | ИНДЕКС К ПОЗИЦИИ: Индексы пересчета в т.у.ц. по статьям затрат СМР/ПНР ОЗП=22,53; ЭМ=11,42; ЗПМ=22,53; МАТ=8,56
114 О | Прайс | Кабель ВЧ коаксиальный 50 Ом RFS LCF-7850JA - 475 м.; грозозащита; кабельный крепёж; разъёмы; джамперы |  | компл | 1 | 251391.85 |  | 1460000/6,23*1,012*1,06 | 2 Индексы пересчета в т.у.ц. на оборудование МАТ=6,23 | 1566171 | [8 empty] | Кабель ВЧ коаксиальный 50 Ом RFS LCF-7850JA - 475 м.; грозозащита; кабельный крепёж; разъёмы; джамперы
Цена ПЗ=1460000/6,23*1,012*1,06
| 2 | ИНДЕКС К ПОЗИЦИИ: Индексы пересчета в т.у.ц. на оборудование МАТ=6,23 | [17 empty] | ИНДЕКС К ПОЗИЦИИ: Индексы пересчета в т.у.ц. на оборудование МАТ=6,23
115 | ТЕРм08-02-147-10 Приказ Администрации ЛО от 20.10.15 №28 | Кабель до 35 кВ по установленным конструкциям и лоткам с креплением по всей длине, масса 1 м кабеля: до 1 кг |  | 100 м кабеля | 2 | 436,78 295,34 | 84,08 5,65 | 57.36 | 1 Индексы пересчета в т.у.ц. по статьям затрат СМР/ПНР ОЗП=22,53; ЭМ=11,42; ЗПМ=22,53; МАТ=8,56 | 16210 | 13308 | 1 920 254 | 982 | [5 empty] | Кабель до 35 кВ по установленным конструкциям и лоткам с креплением по всей длине, масса 1 м кабеля: до 1 кг
Объем=(100*2) / 100
| Приказ от 30.01.2024 № 55/пр прил.5 табл.1 п.2 | Производство работ осуществляется на территории действующего предприятия с наличием в зоне производства работ одного или нескольких из следующих факторов: - разветвленной сети транспортных и инженерных коммуникаций; - стесненных условий для складирования материалов; - действующего технологического оборудования; - движения технологического транспорта ОЗП=1,15; ЭМ=1,15 к расх.; ЗПМ=1,15; ТЗ=1,15; ТЗМ=1,15 | [18 empty] | Производство работ осуществляется на территории действующего предприятия с наличием в зоне производства работ одного или нескольких из следующих факторов: - разветвленной сети транспортных и инженерных коммуникаций; - стесненных условий для складирования материалов; - действующего технологического оборудования; - движения технологического транспорта ОЗП=1,15; ЭМ=1,15 к расх.; ЗПМ=1,15; ТЗ=1,15; ТЗМ=1,15
| 1 | ИНДЕКС К ПОЗИЦИИ: Индексы пересчета в т.у.ц. по статьям затрат СМР/ПНР ОЗП=22,53; ЭМ=11,42; ЗПМ=22,53; МАТ=8,56 | [17 empty] | ИНДЕКС К ПОЗИЦИИ: Индексы пересчета в т.у.ц. по статьям затрат СМР/ПНР ОЗП=22,53; ЭМ=11,42; ЗПМ=22,53; МАТ=8,56
116 | ТЕРм10-02-030-05 Приказ Администрации ЛО от 20.10.15 №28 | Грозозащита для воздушных абонентских линий |  | 1 компл. | 4 | 279,17 62,93 |  | 216.24 | 1 Индексы пересчета в т.у.ц. по статьям затрат СМР/ПНР ОЗП=22,53; ЭМ=11,42; ЗПМ=22,53; МАТ=8,56 | 13075 | 5671 |  | 7404 | [5 empty] | Грозозащита для воздушных абонентских линий
Объем=2*2
| Приказ от 30.01.2024 № 55/пр прил.5 табл.1 п.2 | Производство работ осуществляется на территории действующего предприятия с наличием в зоне производства работ одного или нескольких из следующих факторов: - разветвленной сети транспортных и инженерных коммуникаций; - стесненных условий для складирования материалов; - действующего технологического оборудования; - движения технологического транспорта ОЗП=1,15; ЭМ=1,15 к расх.; ЗПМ=1,15; ТЗ=1,15; ТЗМ=1,15 | [18 empty] | Производство работ осуществляется на территории действующего предприятия с наличием в зоне производства работ одного или нескольких из следующих факторов: - разветвленной сети транспортных и инженерных коммуникаций; - стесненных условий для складирования материалов; - действующего технологического оборудования; - движения технологического транспорта ОЗП=1,15; ЭМ=1,15 к расх.; ЗПМ=1,15; ТЗ=1,15; ТЗМ=1,15
| 1 | ИНДЕКС К ПОЗИЦИИ: Индексы пересчета в т.у.ц. по статьям затрат СМР/ПНР ОЗП=22,53; ЭМ=11,42; ЗПМ=22,53; МАТ=8,56 | [17 empty] | ИНДЕКС К ПОЗИЦИИ: Индексы пересчета в т.у.ц. по статьям затрат СМР/ПНР ОЗП=22,53; ЭМ=11,42; ЗПМ=22,53; МАТ=8,56
117 | ТЕРм10-04-089-01 Приказ Администрации ЛО от 20.10.15 №28 | Разделка ВЧ коаксиального кабеля со сплошной изоляцией в разъемы типов БТС, РТС, СР, БС, РС, РД |  | 10 концов кабеля | 8 | 250,42 241,73 |  | 8.69 | 1 Индексы пересчета в т.у.ц. по статьям затрат СМР/ПНР ОЗП=22,53; ЭМ=11,42; ЗПМ=22,53; МАТ=8,56 | 44165 | 43569 |  | 596 | [5 empty] | Разделка ВЧ коаксиального кабеля со сплошной изоляцией в разъемы типов БТС, РТС, СР, БС, РС, РД
Объем=4*2
| Приказ от 30.01.2024 № 55/пр прил.5 табл.1 п.2 | Производство работ осуществляется на территории действующего предприятия с наличием в зоне производства работ одного или нескольких из следующих факторов: - разветвленной сети транспортных и инженерных коммуникаций; - стесненных условий для складирования материалов; - действующего технологического оборудования; - движения технологического транспорта ОЗП=1,15; ЭМ=1,15 к расх.; ЗПМ=1,15; ТЗ=1,15; ТЗМ=1,15 | [18 empty] | Производство работ осуществляется на территории действующего предприятия с наличием в зоне производства работ одного или нескольких из следующих факторов: - разветвленной сети транспортных и инженерных коммуникаций; - стесненных условий для складирования материалов; - действующего технологического оборудования; - движения технологического транспорта ОЗП=1,15; ЭМ=1,15 к расх.; ЗПМ=1,15; ТЗ=1,15; ТЗМ=1,15
| 1 | ИНДЕКС К ПОЗИЦИИ: Индексы пересчета в т.у.ц. по статьям затрат СМР/ПНР ОЗП=22,53; ЭМ=11,42; ЗПМ=22,53; МАТ=8,56 | [17 empty] | ИНДЕКС К ПОЗИЦИИ: Индексы пересчета в т.у.ц. по статьям затрат СМР/ПНР ОЗП=22,53; ЭМ=11,42; ЗПМ=22,53; МАТ=8,56
118 | ТЕРм10-02-051-01 Приказ Администрации ЛО от 20.10.15 №28 | Перемычки кабельные длиной: до 6 м |  | 100 перемычек | 0.18 | 512,18 503,42 |  | 8.76 | 1 Индексы пересчета в т.у.ц. по статьям затрат СМР/ПНР ОЗП=22,53; ЭМ=11,42; ЗПМ=22,53; МАТ=8,56 | 2055 | 2042 |  | 13 | [5 empty] | Перемычки кабельные длиной: до 6 м
Объем=(9*2) / 100
| Приказ от 30.01.2024 № 55/пр прил.5 табл.1 п.2 | Производство работ осуществляется на территории действующего предприятия с наличием в зоне производства работ одного или нескольких из следующих факторов: - разветвленной сети транспортных и инженерных коммуникаций; - стесненных условий для складирования материалов; - действующего технологического оборудования; - движения технологического транспорта ОЗП=1,15; ЭМ=1,15 к расх.; ЗПМ=1,15; ТЗ=1,15; ТЗМ=1,15 | [18 empty] | Производство работ осуществляется на территории действующего предприятия с наличием в зоне производства работ одного или нескольких из следующих факторов: - разветвленной сети транспортных и инженерных коммуникаций; - стесненных условий для складирования материалов; - действующего технологического оборудования; - движения технологического транспорта ОЗП=1,15; ЭМ=1,15 к расх.; ЗПМ=1,15; ТЗ=1,15; ТЗМ=1,15
| 1 | ИНДЕКС К ПОЗИЦИИ: Индексы пересчета в т.у.ц. по статьям затрат СМР/ПНР ОЗП=22,53; ЭМ=11,42; ЗПМ=22,53; МАТ=8,56 | [17 empty] | ИНДЕКС К ПОЗИЦИИ: Индексы пересчета в т.у.ц. по статьям затрат СМР/ПНР ОЗП=22,53; ЭМ=11,42; ЗПМ=22,53; МАТ=8,56
119 | ТЕРм11-04-028-01 Приказ Администрации ЛО от 20.10.15 №28 | Включение в аппаратуру разъемов штепсельных, количество контактов в разъеме: до 14 шт. |  | 1 разъем | 36 | 4,59 4,51 |  | 0.08 | 1 Индексы пересчета в т.у.ц. по статьям затрат СМР/ПНР ОЗП=22,53; ЭМ=11,42; ЗПМ=22,53; МАТ=8,56 | 3681 | 3656 |  | 25 | [5 empty] | Включение в аппаратуру разъемов штепсельных, количество контактов в разъеме: до 14 шт.
Объем=9*2*2
| Приказ от 30.01.2024 № 55/пр прил.5 табл.1 п.2 | Производство работ осуществляется на территории действующего предприятия с наличием в зоне производства работ одного или нескольких из следующих факторов: - разветвленной сети транспортных и инженерных коммуникаций; - стесненных условий для складирования материалов; - действующего технологического оборудования; - движения технологического транспорта ОЗП=1,15; ЭМ=1,15 к расх.; ЗПМ=1,15; ТЗ=1,15; ТЗМ=1,15 | [18 empty] | Производство работ осуществляется на территории действующего предприятия с наличием в зоне производства работ одного или нескольких из следующих факторов: - разветвленной сети транспортных и инженерных коммуникаций; - стесненных условий для складирования материалов; - действующего технологического оборудования; - движения технологического транспорта ОЗП=1,15; ЭМ=1,15 к расх.; ЗПМ=1,15; ТЗ=1,15; ТЗМ=1,15
| 1 | ИНДЕКС К ПОЗИЦИИ: Индексы пересчета в т.у.ц. по статьям затрат СМР/ПНР ОЗП=22,53; ЭМ=11,42; ЗПМ=22,53; МАТ=8,56 | [17 empty] | ИНДЕКС К ПОЗИЦИИ: Индексы пересчета в т.у.ц. по статьям затрат СМР/ПНР ОЗП=22,53; ЭМ=11,42; ЗПМ=22,53; МАТ=8,56
120 О | Прайс | Кабель ВЧ коаксиальный 50 Ом RFS LCF-1250J - 100 м.; грозозащита; кабельный крепёж; разъёмы; джамперы |  | компл | 2 | 56821.44 |  | 330000/6,23*1,012*1,06 | 2 Индексы пересчета в т.у.ц. на оборудование МАТ=6,23 | 707995 | [8 empty] | Кабель ВЧ коаксиальный 50 Ом RFS LCF-1250J - 100 м.; грозозащита; кабельный крепёж; разъёмы; джамперы
Цена ПЗ=330000/6,23*1,012*1,06
| 2 | ИНДЕКС К ПОЗИЦИИ: Индексы пересчета в т.у.ц. на оборудование МАТ=6,23 | [17 empty] | ИНДЕКС К ПОЗИЦИИ: Индексы пересчета в т.у.ц. на оборудование МАТ=6,23
121 | ТЕРм10-04-087-02 Приказ Администрации ЛО от 20.10.15 №28 | Устройство антенное развязывающее |  | 1 устройство | 2 | 664,26 320,93 | 91,03 15,96 | 252.3 | 1 Индексы пересчета в т.у.ц. по статьям затрат СМР/ПНР ОЗП=22,53; ЭМ=11,42; ЗПМ=22,53; МАТ=8,56 | 20860 | 14461 | 2 079 719 | 4320 | [5 empty] | Устройство антенное развязывающее
| Приказ от 30.01.2024 № 55/пр прил.5 табл.1 п.2 | Производство работ осуществляется на территории действующего предприятия с наличием в зоне производства работ одного или нескольких из следующих факторов: - разветвленной сети транспортных и инженерных коммуникаций; - стесненных условий для складирования материалов; - действующего технологического оборудования; - движения технологического транспорта ОЗП=1,15; ЭМ=1,15 к расх.; ЗПМ=1,15; ТЗ=1,15; ТЗМ=1,15 | [18 empty] | Производство работ осуществляется на территории действующего предприятия с наличием в зоне производства работ одного или нескольких из следующих факторов: - разветвленной сети транспортных и инженерных коммуникаций; - стесненных условий для складирования материалов; - действующего технологического оборудования; - движения технологического транспорта ОЗП=1,15; ЭМ=1,15 к расх.; ЗПМ=1,15; ТЗ=1,15; ТЗМ=1,15
| 1 | ИНДЕКС К ПОЗИЦИИ: Индексы пересчета в т.у.ц. по статьям затрат СМР/ПНР ОЗП=22,53; ЭМ=11,42; ЗПМ=22,53; МАТ=8,56 | [17 empty] | ИНДЕКС К ПОЗИЦИИ: Индексы пересчета в т.у.ц. по статьям затрат СМР/ПНР ОЗП=22,53; ЭМ=11,42; ЗПМ=22,53; МАТ=8,56
122 О | Прайс | Антенный делитель SV-4U |  | шт | 2 | 3486.77 |  | 20250/6,23*1,012*1,06 | 2 Индексы пересчета в т.у.ц. на оборудование МАТ=6,23 | 43445 | [8 empty] | Антенный делитель SV-4U
Цена ПЗ=20250/6,23*1,012*1,06
| 2 | ИНДЕКС К ПОЗИЦИИ: Индексы пересчета в т.у.ц. на оборудование МАТ=6,23 | [17 empty] | ИНДЕКС К ПОЗИЦИИ: Индексы пересчета в т.у.ц. на оборудование МАТ=6,23
123 | ТЕРм10-04-087-02 Приказ Администрации ЛО от 20.10.15 №28 | Устройство антенное развязывающее |  | 1 устройство | 2 | 664,26 320,93 | 91,03 15,96 | 252.3 | 1 Индексы пересчета в т.у.ц. по статьям затрат СМР/ПНР ОЗП=22,53; ЭМ=11,42; ЗПМ=22,53; МАТ=8,56 | 20860 | 14461 | 2 079 719 | 4320 | [5 empty] | Устройство антенное развязывающее
| Приказ от 30.01.2024 № 55/пр прил.5 табл.1 п.2 | Производство работ осуществляется на территории действующего предприятия с наличием в зоне производства работ одного или нескольких из следующих факторов: - разветвленной сети транспортных и инженерных коммуникаций; - стесненных условий для складирования материалов; - действующего технологического оборудования; - движения технологического транспорта ОЗП=1,15; ЭМ=1,15 к расх.; ЗПМ=1,15; ТЗ=1,15; ТЗМ=1,15 | [18 empty] | Производство работ осуществляется на территории действующего предприятия с наличием в зоне производства работ одного или нескольких из следующих факторов: - разветвленной сети транспортных и инженерных коммуникаций; - стесненных условий для складирования материалов; - действующего технологического оборудования; - движения технологического транспорта ОЗП=1,15; ЭМ=1,15 к расх.; ЗПМ=1,15; ТЗ=1,15; ТЗМ=1,15
| 1 | ИНДЕКС К ПОЗИЦИИ: Индексы пересчета в т.у.ц. по статьям затрат СМР/ПНР ОЗП=22,53; ЭМ=11,42; ЗПМ=22,53; МАТ=8,56 | [17 empty] | ИНДЕКС К ПОЗИЦИИ: Индексы пересчета в т.у.ц. по статьям затрат СМР/ПНР ОЗП=22,53; ЭМ=11,42; ЗПМ=22,53; МАТ=8,56
124 О | Прайс | Направленный ответвитель НО-5 |  | шт | 2 | 3417.9 |  | 19850/6,23*1,012*1,06 | 2 Индексы пересчета в т.у.ц. на оборудование МАТ=6,23 | 42587 | [8 empty] | Направленный ответвитель НО-5
Цена ПЗ=19850/6,23*1,012*1,06
| 2 | ИНДЕКС К ПОЗИЦИИ: Индексы пересчета в т.у.ц. на оборудование МАТ=6,23 | [17 empty] | ИНДЕКС К ПОЗИЦИИ: Индексы пересчета в т.у.ц. на оборудование МАТ=6,23
125 | ТЕРм10-05-010-06 Приказ Администрации ЛО от 20.10.15 №28 | Конструкции металлические для антенн |  | 1 т | 1.8 | 1 043,68 795,29 | 234,55 23,98 | 13.84 | 1 Индексы пересчета в т.у.ц. по статьям затрат СМР/ПНР ОЗП=22,53; ЭМ=11,42; ЗПМ=22,53; МАТ=8,56 | 37287 | 32252 | 4 821 972 | 214 | [5 empty] | Конструкции металлические для антенн
Объем=0,2*9
| Приказ от 30.01.2024 № 55/пр прил.5 табл.1 п.2 | Производство работ осуществляется на территории действующего предприятия с наличием в зоне производства работ одного или нескольких из следующих факторов: - разветвленной сети транспортных и инженерных коммуникаций; - стесненных условий для складирования материалов; - действующего технологического оборудования; - движения технологического транспорта ОЗП=1,15; ЭМ=1,15 к расх.; ЗПМ=1,15; ТЗ=1,15; ТЗМ=1,15 | [18 empty] | Производство работ осуществляется на территории действующего предприятия с наличием в зоне производства работ одного или нескольких из следующих факторов: - разветвленной сети транспортных и инженерных коммуникаций; - стесненных условий для складирования материалов; - действующего технологического оборудования; - движения технологического транспорта ОЗП=1,15; ЭМ=1,15 к расх.; ЗПМ=1,15; ТЗ=1,15; ТЗМ=1,15
| 1 | ИНДЕКС К ПОЗИЦИИ: Индексы пересчета в т.у.ц. по статьям затрат СМР/ПНР ОЗП=22,53; ЭМ=11,42; ЗПМ=22,53; МАТ=8,56 | [17 empty] | ИНДЕКС К ПОЗИЦИИ: Индексы пересчета в т.у.ц. по статьям затрат СМР/ПНР ОЗП=22,53; ЭМ=11,42; ЗПМ=22,53; МАТ=8,56
126 | ТЕРм10-07-001-02 Приказ Администрации ЛО от 20.10.15 №28 | Антенна Г-образная |  | 1 антенна | 9 | 1 374,62 371,13 |  | 1003.49 | 1 Индексы пересчета в т.у.ц. по статьям затрат СМР/ПНР ОЗП=22,53; ЭМ=11,42; ЗПМ=22,53; МАТ=8,56 | 152562 | 75254 |  | 77308 | [5 empty] | Антенна Г-образная
| Приказ от 30.01.2024 № 55/пр прил.5 табл.1 п.2 | Производство работ осуществляется на территории действующего предприятия с наличием в зоне производства работ одного или нескольких из следующих факторов: - разветвленной сети транспортных и инженерных коммуникаций; - стесненных условий для складирования материалов; - действующего технологического оборудования; - движения технологического транспорта ОЗП=1,15; ЭМ=1,15 к расх.; ЗПМ=1,15; ТЗ=1,15; ТЗМ=1,15 | [18 empty] | Производство работ осуществляется на территории действующего предприятия с наличием в зоне производства работ одного или нескольких из следующих факторов: - разветвленной сети транспортных и инженерных коммуникаций; - стесненных условий для складирования материалов; - действующего технологического оборудования; - движения технологического транспорта ОЗП=1,15; ЭМ=1,15 к расх.; ЗПМ=1,15; ТЗ=1,15; ТЗМ=1,15
| 1 | ИНДЕКС К ПОЗИЦИИ: Индексы пересчета в т.у.ц. по статьям затрат СМР/ПНР ОЗП=22,53; ЭМ=11,42; ЗПМ=22,53; МАТ=8,56 | [17 empty] | ИНДЕКС К ПОЗИЦИИ: Индексы пересчета в т.у.ц. по статьям затрат СМР/ПНР ОЗП=22,53; ЭМ=11,42; ЗПМ=22,53; МАТ=8,56
127 | ТЕРм10-05-030-01 Приказ Администрации ЛО от 20.10.15 №28 | Антенно-фидерные тракты. Юстировка антенны, усиление, дБ, до: 40 |  | 1 антенна | 9 | 29,75 29,24 |  | 0.51 | 1 Индексы пересчета в т.у.ц. по статьям затрат СМР/ПНР ОЗП=22,53; ЭМ=11,42; ЗПМ=22,53; МАТ=8,56 | 5969 | 5930 |  | 39 | [5 empty] | Антенно-фидерные тракты. Юстировка антенны, усиление, дБ, до: 40
| Приказ от 30.01.2024 № 55/пр прил.5 табл.1 п.2 | Производство работ осуществляется на территории действующего предприятия с наличием в зоне производства работ одного или нескольких из следующих факторов: - разветвленной сети транспортных и инженерных коммуникаций; - стесненных условий для складирования материалов; - действующего технологического оборудования; - движения технологического транспорта ОЗП=1,15; ЭМ=1,15 к расх.; ЗПМ=1,15; ТЗ=1,15; ТЗМ=1,15 | [18 empty] | Производство работ осуществляется на территории действующего предприятия с наличием в зоне производства работ одного или нескольких из следующих факторов: - разветвленной сети транспортных и инженерных коммуникаций; - стесненных условий для складирования материалов; - действующего технологического оборудования; - движения технологического транспорта ОЗП=1,15; ЭМ=1,15 к расх.; ЗПМ=1,15; ТЗ=1,15; ТЗМ=1,15
| 1 | ИНДЕКС К ПОЗИЦИИ: Индексы пересчета в т.у.ц. по статьям затрат СМР/ПНР ОЗП=22,53; ЭМ=11,42; ЗПМ=22,53; МАТ=8,56 | [17 empty] | ИНДЕКС К ПОЗИЦИИ: Индексы пересчета в т.у.ц. по статьям затрат СМР/ПНР ОЗП=22,53; ЭМ=11,42; ЗПМ=22,53; МАТ=8,56
128 О | Прайс | Антенна стационарная направленная UHF с комплектом для установки |  | компл | 9 | 2696.44 |  | 15660/6,23*1,012*1,06 | 2 Индексы пересчета в т.у.ц. на оборудование МАТ=6,23 | 151189 | [8 empty] | Антенна стационарная направленная UHF с комплектом для установки
Цена ПЗ=15660/6,23*1,012*1,06
| 2 | ИНДЕКС К ПОЗИЦИИ: Индексы пересчета в т.у.ц. на оборудование МАТ=6,23 | [17 empty] | ИНДЕКС К ПОЗИЦИИ: Индексы пересчета в т.у.ц. на оборудование МАТ=6,23
129 | ТЕР46-03-010-01 Приказ Администрации ЛО от 20.10.15 №28 | Пробивка в бетонных стенах и полах толщиной 100 мм отверстий площадью: до 20 см2 |  | 100 отверстий | 0.06 | 830,96 314,55 | 516,41 91,34 |  | 1 Индексы пересчета в т.у.ц. по статьям затрат СМР/ПНР ОЗП=22,53; ЭМ=11,42; ЗПМ=22,53; МАТ=8,56 | 779 | 425 | 354 123 | [6 empty] | Пробивка в бетонных стенах и полах толщиной 100 мм отверстий площадью: до 20 см2
Объем=6 / 100
| Приказ от 30.01.2024 № 55/пр прил.5 табл.1 п.2 | Производство работ осуществляется на территории действующего предприятия с наличием в зоне производства работ одного или нескольких из следующих факторов: - разветвленной сети транспортных и инженерных коммуникаций; - стесненных условий для складирования материалов; - действующего технологического оборудования; - движения технологического транспорта ОЗП=1,15; ЭМ=1,15 к расх.; ЗПМ=1,15; ТЗ=1,15; ТЗМ=1,15 | [18 empty] | Производство работ осуществляется на территории действующего предприятия с наличием в зоне производства работ одного или нескольких из следующих факторов: - разветвленной сети транспортных и инженерных коммуникаций; - стесненных условий для складирования материалов; - действующего технологического оборудования; - движения технологического транспорта ОЗП=1,15; ЭМ=1,15 к расх.; ЗПМ=1,15; ТЗ=1,15; ТЗМ=1,15
| 1 | ИНДЕКС К ПОЗИЦИИ: Индексы пересчета в т.у.ц. по статьям затрат СМР/ПНР ОЗП=22,53; ЭМ=11,42; ЗПМ=22,53; МАТ=8,56 | [17 empty] | ИНДЕКС К ПОЗИЦИИ: Индексы пересчета в т.у.ц. по статьям затрат СМР/ПНР ОЗП=22,53; ЭМ=11,42; ЗПМ=22,53; МАТ=8,56
130 | ТЕРм08-02-155-01 Приказ Администрации ЛО от 20.10.15 №28 | Герметизация проходов при вводе кабелей во взрывоопасные помещения уплотнительной массой |  | 1 проход кабеля | 6 | 21,59 7,97 |  | 13.62 | 1 Индексы пересчета в т.у.ц. по статьям затрат СМР/ПНР ОЗП=22,53; ЭМ=11,42; ЗПМ=22,53; МАТ=8,56 | 1777 | 1077 |  | 700 | [5 empty] | Герметизация проходов при вводе кабелей во взрывоопасные помещения уплотнительной массой
| Приказ от 30.01.2024 № 55/пр прил.5 табл.1 п.2 | Производство работ осуществляется на территории действующего предприятия с наличием в зоне производства работ одного или нескольких из следующих факторов: - разветвленной сети транспортных и инженерных коммуникаций; - стесненных условий для складирования материалов; - действующего технологического оборудования; - движения технологического транспорта ОЗП=1,15; ЭМ=1,15 к расх.; ЗПМ=1,15; ТЗ=1,15; ТЗМ=1,15 | [18 empty] | Производство работ осуществляется на территории действующего предприятия с наличием в зоне производства работ одного или нескольких из следующих факторов: - разветвленной сети транспортных и инженерных коммуникаций; - стесненных условий для складирования материалов; - действующего технологического оборудования; - движения технологического транспорта ОЗП=1,15; ЭМ=1,15 к расх.; ЗПМ=1,15; ТЗ=1,15; ТЗМ=1,15
| 1 | ИНДЕКС К ПОЗИЦИИ: Индексы пересчета в т.у.ц. по статьям затрат СМР/ПНР ОЗП=22,53; ЭМ=11,42; ЗПМ=22,53; МАТ=8,56 | [17 empty] | ИНДЕКС К ПОЗИЦИИ: Индексы пересчета в т.у.ц. по статьям затрат СМР/ПНР ОЗП=22,53; ЭМ=11,42; ЗПМ=22,53; МАТ=8,56
131 | Прайс | DN1201 Пена двухкомпонентная огнезащитная, картридж 330 мл |  | шт | 2 | 756.49 |  | 756,49 6348,6/8,56*1,02 | 1 Индексы пересчета в т.у.ц. по статьям затрат СМР/ПНР ОЗП=22,53; ЭМ=11,42; ЗПМ=22,53; МАТ=8,56 | 12951 |  |  | 12951 | [5 empty] | DN1201 Пена двухкомпонентная огнезащитная, картридж 330 мл
Цена МАТ=6348,6/8,56*1,02
| 1 | ИНДЕКС К ПОЗИЦИИ: Индексы пересчета в т.у.ц. по статьям затрат СМР/ПНР ОЗП=22,53; ЭМ=11,42; ЗПМ=22,53; МАТ=8,56 | [17 empty] | ИНДЕКС К ПОЗИЦИИ: Индексы пересчета в т.у.ц. по статьям затрат СМР/ПНР ОЗП=22,53; ЭМ=11,42; ЗПМ=22,53; МАТ=8,56
132 | ТЕРм08-02-411-01 Приказ Администрации ЛО от 20.10.15 №28 | Рукав металлический наружным диаметром: до 48 мм |  | 100 м | 0.6 | 1 373,18 569,20 | 200,93 5,08 | 603.05 | 1 Индексы пересчета в т.у.ц. по статьям затрат СМР/ПНР ОЗП=22,53; ЭМ=11,42; ЗПМ=22,53; МАТ=8,56 | 12169 | 7695 | 1 377 69 | 3097 | [5 empty] | Рукав металлический наружным диаметром: до 48 мм
Объем=60 / 100
| Приказ от 30.01.2024 № 55/пр прил.5 табл.1 п.2 | Производство работ осуществляется на территории действующего предприятия с наличием в зоне производства работ одного или нескольких из следующих факторов: - разветвленной сети транспортных и инженерных коммуникаций; - стесненных условий для складирования материалов; - действующего технологического оборудования; - движения технологического транспорта ОЗП=1,15; ЭМ=1,15 к расх.; ЗПМ=1,15; ТЗ=1,15; ТЗМ=1,15 | [18 empty] | Производство работ осуществляется на территории действующего предприятия с наличием в зоне производства работ одного или нескольких из следующих факторов: - разветвленной сети транспортных и инженерных коммуникаций; - стесненных условий для складирования материалов; - действующего технологического оборудования; - движения технологического транспорта ОЗП=1,15; ЭМ=1,15 к расх.; ЗПМ=1,15; ТЗ=1,15; ТЗМ=1,15
| 1 | ИНДЕКС К ПОЗИЦИИ: Индексы пересчета в т.у.ц. по статьям затрат СМР/ПНР ОЗП=22,53; ЭМ=11,42; ЗПМ=22,53; МАТ=8,56 | [17 empty] | ИНДЕКС К ПОЗИЦИИ: Индексы пересчета в т.у.ц. по статьям затрат СМР/ПНР ОЗП=22,53; ЭМ=11,42; ЗПМ=22,53; МАТ=8,56
133 | Прайс | 6071R-027 Металлорукав DN 26мм в герметичной ПВХ изоляции, Dвн 26,5 мм, Dнар 31,5, 25 м, цвет серый |  | м | 60 | 45.28 |  | 45,28 379,97/8,56*1,02 | 1 Индексы пересчета в т.у.ц. по статьям затрат СМР/ПНР ОЗП=22,53; ЭМ=11,42; ЗПМ=22,53; МАТ=8,56 | 23256 |  |  | 23256 | [5 empty] | 6071R-027 Металлорукав DN 26мм в герметичной ПВХ изоляции, Dвн 26,5 мм, Dнар 31,5, 25 м, цвет серый
Цена МАТ=379,97/8,56*1,02
| 1 | ИНДЕКС К ПОЗИЦИИ: Индексы пересчета в т.у.ц. по статьям затрат СМР/ПНР ОЗП=22,53; ЭМ=11,42; ЗПМ=22,53; МАТ=8,56 | [17 empty] | ИНДЕКС К ПОЗИЦИИ: Индексы пересчета в т.у.ц. по статьям затрат СМР/ПНР ОЗП=22,53; ЭМ=11,42; ЗПМ=22,53; МАТ=8,56
134 | ТЕРм08-02-148-01 Приказ Администрации ЛО от 20.10.15 №28 | Кабель до 35 кВ в проложенных трубах, блоках и коробах, масса 1 м кабеля: до 1 кг |  | 100 м кабеля | 0.6 | 331,73 208,08 | 77,79 5,65 | 45.86 | 1 Индексы пересчета в т.у.ц. по статьям затрат СМР/ПНР ОЗП=22,53; ЭМ=11,42; ЗПМ=22,53; МАТ=8,56 | 3581 | 2813 | 533 76 | 235 | [5 empty] | Кабель до 35 кВ в проложенных трубах, блоках и коробах, масса 1 м кабеля: до 1 кг
Объем=60 / 100
| Приказ от 30.01.2024 № 55/пр прил.5 табл.1 п.2 | Производство работ осуществляется на территории действующего предприятия с наличием в зоне производства работ одного или нескольких из следующих факторов: - разветвленной сети транспортных и инженерных коммуникаций; - стесненных условий для складирования материалов; - действующего технологического оборудования; - движения технологического транспорта ОЗП=1,15; ЭМ=1,15 к расх.; ЗПМ=1,15; ТЗ=1,15; ТЗМ=1,15 | [18 empty] | Производство работ осуществляется на территории действующего предприятия с наличием в зоне производства работ одного или нескольких из следующих факторов: - разветвленной сети транспортных и инженерных коммуникаций; - стесненных условий для складирования материалов; - действующего технологического оборудования; - движения технологического транспорта ОЗП=1,15; ЭМ=1,15 к расх.; ЗПМ=1,15; ТЗ=1,15; ТЗМ=1,15
| 1 | ИНДЕКС К ПОЗИЦИИ: Индексы пересчета в т.у.ц. по статьям затрат СМР/ПНР ОЗП=22,53; ЭМ=11,42; ЗПМ=22,53; МАТ=8,56 | [17 empty] | ИНДЕКС К ПОЗИЦИИ: Индексы пересчета в т.у.ц. по статьям затрат СМР/ПНР ОЗП=22,53; ЭМ=11,42; ЗПМ=22,53; МАТ=8,56
135 | Прайс | НПП "Интех" ИнСил-ВВнг(LS)-LS 3х2,5ок(N,PE)-0,66 |  | м | 60 | 26.02 |  | 26,02 218,37/8,56*1,02 | 1 Индексы пересчета в т.у.ц. по статьям затрат СМР/ПНР ОЗП=22,53; ЭМ=11,42; ЗПМ=22,53; МАТ=8,56 | 13364 |  |  | 13364 | [5 empty] | НПП "Интех" ИнСил-ВВнг(LS)-LS 3х2,5ок(N,PE)-0,66
Цена МАТ=218,37/8,56*1,02
| 1 | ИНДЕКС К ПОЗИЦИИ: Индексы пересчета в т.у.ц. по статьям затрат СМР/ПНР ОЗП=22,53; ЭМ=11,42; ЗПМ=22,53; МАТ=8,56 | [17 empty] | ИНДЕКС К ПОЗИЦИИ: Индексы пересчета в т.у.ц. по статьям затрат СМР/ПНР ОЗП=22,53; ЭМ=11,42; ЗПМ=22,53; МАТ=8,56
136 | ТЕРм08-02-147-10 Приказ Администрации ЛО от 20.10.15 №28 | Кабель до 35 кВ по установленным конструкциям и лоткам с креплением по всей длине, масса 1 м кабеля: до 1 кг |  | 100 м кабеля | 2.5 | 436,78 295,34 | 84,08 5,65 | 57.36 | 1 Индексы пересчета в т.у.ц. по статьям затрат СМР/ПНР ОЗП=22,53; ЭМ=11,42; ЗПМ=22,53; МАТ=8,56 | 20263 | 16635 | 2 400 318 | 1228 | [5 empty] | Кабель до 35 кВ по установленным конструкциям и лоткам с креплением по всей длине, масса 1 м кабеля: до 1 кг
Объем=250 / 100
| Приказ от 30.01.2024 № 55/пр прил.5 табл.1 п.2 | Производство работ осуществляется на территории действующего предприятия с наличием в зоне производства работ одного или нескольких из следующих факторов: - разветвленной сети транспортных и инженерных коммуникаций; - стесненных условий для складирования материалов; - действующего технологического оборудования; - движения технологического транспорта ОЗП=1,15; ЭМ=1,15 к расх.; ЗПМ=1,15; ТЗ=1,15; ТЗМ=1,15 | [18 empty] | Производство работ осуществляется на территории действующего предприятия с наличием в зоне производства работ одного или нескольких из следующих факторов: - разветвленной сети транспортных и инженерных коммуникаций; - стесненных условий для складирования материалов; - действующего технологического оборудования; - движения технологического транспорта ОЗП=1,15; ЭМ=1,15 к расх.; ЗПМ=1,15; ТЗ=1,15; ТЗМ=1,15
| 1 | ИНДЕКС К ПОЗИЦИИ: Индексы пересчета в т.у.ц. по статьям затрат СМР/ПНР ОЗП=22,53; ЭМ=11,42; ЗПМ=22,53; МАТ=8,56 | [17 empty] | ИНДЕКС К ПОЗИЦИИ: Индексы пересчета в т.у.ц. по статьям затрат СМР/ПНР ОЗП=22,53; ЭМ=11,42; ЗПМ=22,53; МАТ=8,56
137 | Прайс | 39L-S2-08-12BL Модульный волоконно-оптический кабель L04-FG с центральным силовым элементом, с броней из стеклопластиковых прутков, 8x9/125 OS2, нг(А)-HFLTx, буфер 250 мкм, черный |  | м | 250 | 80.41 |  | 80,41 674,81/8,56*1,02 | 1 Индексы пересчета в т.у.ц. по статьям затрат СМР/ПНР ОЗП=22,53; ЭМ=11,42; ЗПМ=22,53; МАТ=8,56 | 172077 |  |  | 172077 | [5 empty] | 39L-S2-08-12BL Модульный волоконно-оптический кабель L04-FG с центральным силовым элементом, с броней из стеклопластиковых прутков, 8x9/125 OS2, нг(А)-HFLTx, буфер 250 мкм, черный
Цена МАТ=674,81/8,56*1,02
| 1 | ИНДЕКС К ПОЗИЦИИ: Индексы пересчета в т.у.ц. по статьям затрат СМР/ПНР ОЗП=22,53; ЭМ=11,42; ЗПМ=22,53; МАТ=8,56 | [17 empty] | ИНДЕКС К ПОЗИЦИИ: Индексы пересчета в т.у.ц. по статьям затрат СМР/ПНР ОЗП=22,53; ЭМ=11,42; ЗПМ=22,53; МАТ=8,56
138 | Прайс | 6042-20 Хомут для заземления металлорукава и жестких труб 20-32 мм, покрытие дакромет |  | шт | 2 | 53.9 |  | 53,90 452,35/8,56*1,02 | 1 Индексы пересчета в т.у.ц. по статьям затрат СМР/ПНР ОЗП=22,53; ЭМ=11,42; ЗПМ=22,53; МАТ=8,56 | 923 |  |  | 923 | [5 empty] | 6042-20 Хомут для заземления металлорукава и жестких труб 20-32 мм, покрытие дакромет
Цена МАТ=452,35/8,56*1,02
| 1 | ИНДЕКС К ПОЗИЦИИ: Индексы пересчета в т.у.ц. по статьям затрат СМР/ПНР ОЗП=22,53; ЭМ=11,42; ЗПМ=22,53; МАТ=8,56 | [17 empty] | ИНДЕКС К ПОЗИЦИИ: Индексы пересчета в т.у.ц. по статьям затрат СМР/ПНР ОЗП=22,53; ЭМ=11,42; ЗПМ=22,53; МАТ=8,56
139 | Прайс | HKB-W36-L200 ITK Хомут кабельный ХКн 3,6х200мм нейлон черный (100шт) |  | упак | 2 | 18.29 |  | 18,29 153,46/8,56*1,02 | 1 Индексы пересчета в т.у.ц. по статьям затрат СМР/ПНР ОЗП=22,53; ЭМ=11,42; ЗПМ=22,53; МАТ=8,56 | 313 |  |  | 313 | [5 empty] | HKB-W36-L200 ITK Хомут кабельный ХКн 3,6х200мм нейлон черный (100шт)
Цена МАТ=153,46/8,56*1,02
| 1 | ИНДЕКС К ПОЗИЦИИ: Индексы пересчета в т.у.ц. по статьям затрат СМР/ПНР ОЗП=22,53; ЭМ=11,42; ЗПМ=22,53; МАТ=8,56 | [17 empty] | ИНДЕКС К ПОЗИЦИИ: Индексы пересчета в т.у.ц. по статьям затрат СМР/ПНР ОЗП=22,53; ЭМ=11,42; ЗПМ=22,53; МАТ=8,56
140 | ТЕРм10-05-001-16 Приказ Администрации ЛО от 20.10.15 №28 | Настройка ТВ усилителя в домовой распределительной сети на один ТВ канал |  | 1 усилитель | 3 | 65,46 64,34 |  | 1.12 | 1 Индексы пересчета в т.у.ц. по статьям затрат СМР/ПНР ОЗП=22,53; ЭМ=11,42; ЗПМ=22,53; МАТ=8,56 | 4378 | 4349 |  | 29 | [5 empty] | Настройка ТВ усилителя в домовой распределительной сети на один ТВ канал
| Приказ от 30.01.2024 № 55/пр прил.5 табл.1 п.2 | Производство работ осуществляется на территории действующего предприятия с наличием в зоне производства работ одного или нескольких из следующих факторов: - разветвленной сети транспортных и инженерных коммуникаций; - стесненных условий для складирования материалов; - действующего технологического оборудования; - движения технологического транспорта ОЗП=1,15; ЭМ=1,15 к расх.; ЗПМ=1,15; ТЗ=1,15; ТЗМ=1,15 | [18 empty] | Производство работ осуществляется на территории действующего предприятия с наличием в зоне производства работ одного или нескольких из следующих факторов: - разветвленной сети транспортных и инженерных коммуникаций; - стесненных условий для складирования материалов; - действующего технологического оборудования; - движения технологического транспорта ОЗП=1,15; ЭМ=1,15 к расх.; ЗПМ=1,15; ТЗ=1,15; ТЗМ=1,15
| 1 | ИНДЕКС К ПОЗИЦИИ: Индексы пересчета в т.у.ц. по статьям затрат СМР/ПНР ОЗП=22,53; ЭМ=11,42; ЗПМ=22,53; МАТ=8,56 | [17 empty] | ИНДЕКС К ПОЗИЦИИ: Индексы пересчета в т.у.ц. по статьям затрат СМР/ПНР ОЗП=22,53; ЭМ=11,42; ЗПМ=22,53; МАТ=8,56
Станция разгрузки вагонов | [17 empty] | Станция разгрузки вагонов
141 | ТЕРм10-04-087-03 Приказ Администрации ЛО от 20.10.15 №28 | Комплект приемно-передающего оборудования: на 8 радиоканалов |  | 1 компл. | 3 | 7 026,41 5 013,26 | 1 430,22 250,72 | 582.93 | 1 Индексы пересчета в т.у.ц. по статьям затрат СМР/ПНР ОЗП=22,53; ЭМ=11,42; ЗПМ=22,53; МАТ=8,56 | 402816 | 338847 | 48 999 16 946 | 14970 | [5 empty] | Комплект приемно-передающего оборудования: на 8 радиоканалов
| Приказ от 30.01.2024 № 55/пр прил.5 табл.1 п.2 | Производство работ осуществляется на территории действующего предприятия с наличием в зоне производства работ одного или нескольких из следующих факторов: - разветвленной сети транспортных и инженерных коммуникаций; - стесненных условий для складирования материалов; - действующего технологического оборудования; - движения технологического транспорта ОЗП=1,15; ЭМ=1,15 к расх.; ЗПМ=1,15; ТЗ=1,15; ТЗМ=1,15 | [18 empty] | Производство работ осуществляется на территории действующего предприятия с наличием в зоне производства работ одного или нескольких из следующих факторов: - разветвленной сети транспортных и инженерных коммуникаций; - стесненных условий для складирования материалов; - действующего технологического оборудования; - движения технологического транспорта ОЗП=1,15; ЭМ=1,15 к расх.; ЗПМ=1,15; ТЗ=1,15; ТЗМ=1,15
| 1 | ИНДЕКС К ПОЗИЦИИ: Индексы пересчета в т.у.ц. по статьям затрат СМР/ПНР ОЗП=22,53; ЭМ=11,42; ЗПМ=22,53; МАТ=8,56 | [17 empty] | ИНДЕКС К ПОЗИЦИИ: Индексы пересчета в т.у.ц. по статьям затрат СМР/ПНР ОЗП=22,53; ЭМ=11,42; ЗПМ=22,53; МАТ=8,56
142 | ТЕРм10-04-087-06 Приказ Администрации ЛО от 20.10.15 №28 | Комплект коммутационного оборудования: диспетчерского пункта для городской связи |  | 1 компл. | 3 | 2 967,21 2 067,83 | 548,61 96,17 | 350.77 | 1 Индексы пересчета в т.у.ц. по статьям затрат СМР/ПНР ОЗП=22,53; ЭМ=11,42; ЗПМ=22,53; МАТ=8,56 | 167568 | 139764 | 18 795 6 500 | 9009 | [5 empty] | Комплект коммутационного оборудования: диспетчерского пункта для городской связи
| Приказ от 30.01.2024 № 55/пр прил.5 табл.1 п.2 | Производство работ осуществляется на территории действующего предприятия с наличием в зоне производства работ одного или нескольких из следующих факторов: - разветвленной сети транспортных и инженерных коммуникаций; - стесненных условий для складирования материалов; - действующего технологического оборудования; - движения технологического транспорта ОЗП=1,15; ЭМ=1,15 к расх.; ЗПМ=1,15; ТЗ=1,15; ТЗМ=1,15 | [18 empty] | Производство работ осуществляется на территории действующего предприятия с наличием в зоне производства работ одного или нескольких из следующих факторов: - разветвленной сети транспортных и инженерных коммуникаций; - стесненных условий для складирования материалов; - действующего технологического оборудования; - движения технологического транспорта ОЗП=1,15; ЭМ=1,15 к расх.; ЗПМ=1,15; ТЗ=1,15; ТЗМ=1,15
| 1 | ИНДЕКС К ПОЗИЦИИ: Индексы пересчета в т.у.ц. по статьям затрат СМР/ПНР ОЗП=22,53; ЭМ=11,42; ЗПМ=22,53; МАТ=8,56 | [17 empty] | ИНДЕКС К ПОЗИЦИИ: Индексы пересчета в т.у.ц. по статьям затрат СМР/ПНР ОЗП=22,53; ЭМ=11,42; ЗПМ=22,53; МАТ=8,56
143 | ТЕРм10-03-056-01 Приказ Администрации ЛО от 20.10.15 №28 | Настройка канала связи по подготовленным линейным трактам, канал связи между двумя оконечными станциями при количестве пунктов транзита между ними: 0 |  | 1 канал связи | 18 | 300,86 295,72 |  | 5.14 | 1 Индексы пересчета в т.у.ц. по статьям затрат СМР/ПНР ОЗП=22,53; ЭМ=11,42; ЗПМ=22,53; МАТ=8,56 | 120719 | 119927 |  | 792 | [5 empty] | Настройка канала связи по подготовленным линейным трактам, канал связи между двумя оконечными станциями при количестве пунктов транзита между ними: 0
Объем=3*6
| Приказ от 30.01.2024 № 55/пр прил.5 табл.1 п.2 | Производство работ осуществляется на территории действующего предприятия с наличием в зоне производства работ одного или нескольких из следующих факторов: - разветвленной сети транспортных и инженерных коммуникаций; - стесненных условий для складирования материалов; - действующего технологического оборудования; - движения технологического транспорта ОЗП=1,15; ЭМ=1,15 к расх.; ЗПМ=1,15; ТЗ=1,15; ТЗМ=1,15 | [18 empty] | Производство работ осуществляется на территории действующего предприятия с наличием в зоне производства работ одного или нескольких из следующих факторов: - разветвленной сети транспортных и инженерных коммуникаций; - стесненных условий для складирования материалов; - действующего технологического оборудования; - движения технологического транспорта ОЗП=1,15; ЭМ=1,15 к расх.; ЗПМ=1,15; ТЗ=1,15; ТЗМ=1,15
| 1 | ИНДЕКС К ПОЗИЦИИ: Индексы пересчета в т.у.ц. по статьям затрат СМР/ПНР ОЗП=22,53; ЭМ=11,42; ЗПМ=22,53; МАТ=8,56 | [17 empty] | ИНДЕКС К ПОЗИЦИИ: Индексы пересчета в т.у.ц. по статьям затрат СМР/ПНР ОЗП=22,53; ЭМ=11,42; ЗПМ=22,53; МАТ=8,56
144 О | Прайс | Цифровой ретранслятор Hytera HR1065 ZZ00045_2, UHF 403-470 МГц, 5-50 Вт, питание AC 220В, с опцией XPT (транкинг) |  | шт | 3 | 66450.1 |  | 385920/6,23*1,012*1,06 | 2 Индексы пересчета в т.у.ц. на оборудование МАТ=6,23 | 1241952 | [8 empty] | Цифровой ретранслятор Hytera HR1065 ZZ00045_2, UHF 403-470 МГц, 5-50 Вт, питание AC 220В, с опцией XPT (транкинг)
Цена ПЗ=385920/6,23*1,012*1,06
| 2 | ИНДЕКС К ПОЗИЦИИ: Индексы пересчета в т.у.ц. на оборудование МАТ=6,23 | [17 empty] | ИНДЕКС К ПОЗИЦИИ: Индексы пересчета в т.у.ц. на оборудование МАТ=6,23
145 | ТЕРм10-02-016-07 Приказ Администрации ЛО от 20.10.15 №28 | Отдельно устанавливаемый: усилитель дуплексный или абонентский |  | 1 шт. | 1 | 411,02 326,34 | 65,88 11,55 | 18.8 | 1 Индексы пересчета в т.у.ц. по статьям затрат СМР/ПНР ОЗП=22,53; ЭМ=11,42; ЗПМ=22,53; МАТ=8,56 | 8266 | 7352 | 752 260 | 162 | [5 empty] | Отдельно устанавливаемый: усилитель дуплексный или абонентский
| Приказ от 30.01.2024 № 55/пр прил.5 табл.1 п.2 | Производство работ осуществляется на территории действующего предприятия с наличием в зоне производства работ одного или нескольких из следующих факторов: - разветвленной сети транспортных и инженерных коммуникаций; - стесненных условий для складирования материалов; - действующего технологического оборудования; - движения технологического транспорта ОЗП=1,15; ЭМ=1,15 к расх.; ЗПМ=1,15; ТЗ=1,15; ТЗМ=1,15 | [18 empty] | Производство работ осуществляется на территории действующего предприятия с наличием в зоне производства работ одного или нескольких из следующих факторов: - разветвленной сети транспортных и инженерных коммуникаций; - стесненных условий для складирования материалов; - действующего технологического оборудования; - движения технологического транспорта ОЗП=1,15; ЭМ=1,15 к расх.; ЗПМ=1,15; ТЗ=1,15; ТЗМ=1,15
| 1 | ИНДЕКС К ПОЗИЦИИ: Индексы пересчета в т.у.ц. по статьям затрат СМР/ПНР ОЗП=22,53; ЭМ=11,42; ЗПМ=22,53; МАТ=8,56 | [17 empty] | ИНДЕКС К ПОЗИЦИИ: Индексы пересчета в т.у.ц. по статьям затрат СМР/ПНР ОЗП=22,53; ЭМ=11,42; ЗПМ=22,53; МАТ=8,56
146 | ТЕРм10-04-112-02 Приказ Администрации ЛО от 20.10.15 №28 | Шкаф или панель коммутации связи и сигнализации на стене или в нише, количество пар: 100 |  | 1 шт. | 1 | 659,56 587,33 |  | 72.23 | 1 Индексы пересчета в т.у.ц. по статьям затрат СМР/ПНР ОЗП=22,53; ЭМ=11,42; ЗПМ=22,53; МАТ=8,56 | 13851 | 13233 |  | 618 | [5 empty] | Шкаф или панель коммутации связи и сигнализации на стене или в нише, количество пар: 100
| Приказ от 30.01.2024 № 55/пр прил.5 табл.1 п.2 | Производство работ осуществляется на территории действующего предприятия с наличием в зоне производства работ одного или нескольких из следующих факторов: - разветвленной сети транспортных и инженерных коммуникаций; - стесненных условий для складирования материалов; - действующего технологического оборудования; - движения технологического транспорта ОЗП=1,15; ЭМ=1,15 к расх.; ЗПМ=1,15; ТЗ=1,15; ТЗМ=1,15 | [18 empty] | Производство работ осуществляется на территории действующего предприятия с наличием в зоне производства работ одного или нескольких из следующих факторов: - разветвленной сети транспортных и инженерных коммуникаций; - стесненных условий для складирования материалов; - действующего технологического оборудования; - движения технологического транспорта ОЗП=1,15; ЭМ=1,15 к расх.; ЗПМ=1,15; ТЗ=1,15; ТЗМ=1,15
| 1 | ИНДЕКС К ПОЗИЦИИ: Индексы пересчета в т.у.ц. по статьям затрат СМР/ПНР ОЗП=22,53; ЭМ=11,42; ЗПМ=22,53; МАТ=8,56 | [17 empty] | ИНДЕКС К ПОЗИЦИИ: Индексы пересчета в т.у.ц. по статьям затрат СМР/ПНР ОЗП=22,53; ЭМ=11,42; ЗПМ=22,53; МАТ=8,56
147 | ТЕРм10-04-087-01 Приказ Администрации ЛО от 20.10.15 №28 | Блок резонаторных фильтров приема |  | 1 блок | 1 | 674,97 324,39 | 98,22 17,22 | 252.36 | 1 Индексы пересчета в т.у.ц. по статьям затрат СМР/ПНР ОЗП=22,53; ЭМ=11,42; ЗПМ=22,53; МАТ=8,56 | 10590 | 7309 | 1 122 388 | 2159 | [5 empty] | Блок резонаторных фильтров приема
| Приказ от 30.01.2024 № 55/пр прил.5 табл.1 п.2 | Производство работ осуществляется на территории действующего предприятия с наличием в зоне производства работ одного или нескольких из следующих факторов: - разветвленной сети транспортных и инженерных коммуникаций; - стесненных условий для складирования материалов; - действующего технологического оборудования; - движения технологического транспорта ОЗП=1,15; ЭМ=1,15 к расх.; ЗПМ=1,15; ТЗ=1,15; ТЗМ=1,15 | [18 empty] | Производство работ осуществляется на территории действующего предприятия с наличием в зоне производства работ одного или нескольких из следующих факторов: - разветвленной сети транспортных и инженерных коммуникаций; - стесненных условий для складирования материалов; - действующего технологического оборудования; - движения технологического транспорта ОЗП=1,15; ЭМ=1,15 к расх.; ЗПМ=1,15; ТЗ=1,15; ТЗМ=1,15
| 1 | ИНДЕКС К ПОЗИЦИИ: Индексы пересчета в т.у.ц. по статьям затрат СМР/ПНР ОЗП=22,53; ЭМ=11,42; ЗПМ=22,53; МАТ=8,56 | [17 empty] | ИНДЕКС К ПОЗИЦИИ: Индексы пересчета в т.у.ц. по статьям затрат СМР/ПНР ОЗП=22,53; ЭМ=11,42; ЗПМ=22,53; МАТ=8,56
148 | ТЕРм10-05-001-16 Приказ Администрации ЛО от 20.10.15 №28 | Настройка ТВ усилителя в домовой распределительной сети на один ТВ канал |  | 1 усилитель | 1 | 65,46 64,34 |  | 1.12 | 1 Индексы пересчета в т.у.ц. по статьям затрат СМР/ПНР ОЗП=22,53; ЭМ=11,42; ЗПМ=22,53; МАТ=8,56 | 1459 | 1450 |  | 9 | [5 empty] | Настройка ТВ усилителя в домовой распределительной сети на один ТВ канал
| Приказ от 30.01.2024 № 55/пр прил.5 табл.1 п.2 | Производство работ осуществляется на территории действующего предприятия с наличием в зоне производства работ одного или нескольких из следующих факторов: - разветвленной сети транспортных и инженерных коммуникаций; - стесненных условий для складирования материалов; - действующего технологического оборудования; - движения технологического транспорта ОЗП=1,15; ЭМ=1,15 к расх.; ЗПМ=1,15; ТЗ=1,15; ТЗМ=1,15 | [18 empty] | Производство работ осуществляется на территории действующего предприятия с наличием в зоне производства работ одного или нескольких из следующих факторов: - разветвленной сети транспортных и инженерных коммуникаций; - стесненных условий для складирования материалов; - действующего технологического оборудования; - движения технологического транспорта ОЗП=1,15; ЭМ=1,15 к расх.; ЗПМ=1,15; ТЗ=1,15; ТЗМ=1,15
| 1 | ИНДЕКС К ПОЗИЦИИ: Индексы пересчета в т.у.ц. по статьям затрат СМР/ПНР ОЗП=22,53; ЭМ=11,42; ЗПМ=22,53; МАТ=8,56 | [17 empty] | ИНДЕКС К ПОЗИЦИИ: Индексы пересчета в т.у.ц. по статьям затрат СМР/ПНР ОЗП=22,53; ЭМ=11,42; ЗПМ=22,53; МАТ=8,56
149 О | Прайс | Фильтровое оборудование приёмно-передающего тракта в составе: 3-х канальный гибридный комбайнер; 3-х канальная приёмная распредпанель; МШУ; дуплексный фильтр |  | компл | 1 | 92706.98 |  | 538411,2/6,23*1,012*1,06 | 2 Индексы пересчета в т.у.ц. на оборудование МАТ=6,23 | 577564 | [8 empty] | Фильтровое оборудование приёмно-передающего тракта в составе: 3-х канальный гибридный комбайнер; 3-х канальная приёмная распредпанель; МШУ; дуплексный фильтр
Цена ПЗ=538411,2/6,23*1,012*1,06
| 2 | ИНДЕКС К ПОЗИЦИИ: Индексы пересчета в т.у.ц. на оборудование МАТ=6,23 | [17 empty] | ИНДЕКС К ПОЗИЦИИ: Индексы пересчета в т.у.ц. на оборудование МАТ=6,23
150 | ТЕРм10-05-010-06 Приказ Администрации ЛО от 20.10.15 №28 | Конструкции металлические для антенн |  | 1 т | 0.4 | 1 043,68 795,29 | 234,55 23,98 | 13.84 | 1 Индексы пересчета в т.у.ц. по статьям затрат СМР/ПНР ОЗП=22,53; ЭМ=11,42; ЗПМ=22,53; МАТ=8,56 | 8286 | 7167 | 1 071 216 | 48 | [5 empty] | Конструкции металлические для антенн
Объем=0,2*2
| Приказ от 30.01.2024 № 55/пр прил.5 табл.1 п.2 | Производство работ осуществляется на территории действующего предприятия с наличием в зоне производства работ одного или нескольких из следующих факторов: - разветвленной сети транспортных и инженерных коммуникаций; - стесненных условий для складирования материалов; - действующего технологического оборудования; - движения технологического транспорта ОЗП=1,15; ЭМ=1,15 к расх.; ЗПМ=1,15; ТЗ=1,15; ТЗМ=1,15 | [18 empty] | Производство работ осуществляется на территории действующего предприятия с наличием в зоне производства работ одного или нескольких из следующих факторов: - разветвленной сети транспортных и инженерных коммуникаций; - стесненных условий для складирования материалов; - действующего технологического оборудования; - движения технологического транспорта ОЗП=1,15; ЭМ=1,15 к расх.; ЗПМ=1,15; ТЗ=1,15; ТЗМ=1,15
| 1 | ИНДЕКС К ПОЗИЦИИ: Индексы пересчета в т.у.ц. по статьям затрат СМР/ПНР ОЗП=22,53; ЭМ=11,42; ЗПМ=22,53; МАТ=8,56 | [17 empty] | ИНДЕКС К ПОЗИЦИИ: Индексы пересчета в т.у.ц. по статьям затрат СМР/ПНР ОЗП=22,53; ЭМ=11,42; ЗПМ=22,53; МАТ=8,56
151 | ТЕРм10-07-001-02 Приказ Администрации ЛО от 20.10.15 №28 | Антенна Г-образная |  | 1 антенна | 2 | 1 374,62 371,13 |  | 1003.49 | 1 Индексы пересчета в т.у.ц. по статьям затрат СМР/ПНР ОЗП=22,53; ЭМ=11,42; ЗПМ=22,53; МАТ=8,56 | 33903 | 16723 |  | 17180 | [5 empty] | Антенна Г-образная
| Приказ от 30.01.2024 № 55/пр прил.5 табл.1 п.2 | Производство работ осуществляется на территории действующего предприятия с наличием в зоне производства работ одного или нескольких из следующих факторов: - разветвленной сети транспортных и инженерных коммуникаций; - стесненных условий для складирования материалов; - действующего технологического оборудования; - движения технологического транспорта ОЗП=1,15; ЭМ=1,15 к расх.; ЗПМ=1,15; ТЗ=1,15; ТЗМ=1,15 | [18 empty] | Производство работ осуществляется на территории действующего предприятия с наличием в зоне производства работ одного или нескольких из следующих факторов: - разветвленной сети транспортных и инженерных коммуникаций; - стесненных условий для складирования материалов; - действующего технологического оборудования; - движения технологического транспорта ОЗП=1,15; ЭМ=1,15 к расх.; ЗПМ=1,15; ТЗ=1,15; ТЗМ=1,15
| 1 | ИНДЕКС К ПОЗИЦИИ: Индексы пересчета в т.у.ц. по статьям затрат СМР/ПНР ОЗП=22,53; ЭМ=11,42; ЗПМ=22,53; МАТ=8,56 | [17 empty] | ИНДЕКС К ПОЗИЦИИ: Индексы пересчета в т.у.ц. по статьям затрат СМР/ПНР ОЗП=22,53; ЭМ=11,42; ЗПМ=22,53; МАТ=8,56
152 | ТЕРм10-05-030-01 Приказ Администрации ЛО от 20.10.15 №28 | Антенно-фидерные тракты. Юстировка антенны, усиление, дБ, до: 40 |  | 1 антенна | 2 | 29,75 29,24 |  | 0.51 | 1 Индексы пересчета в т.у.ц. по статьям затрат СМР/ПНР ОЗП=22,53; ЭМ=11,42; ЗПМ=22,53; МАТ=8,56 | 1326 | 1318 |  | 8 | [5 empty] | Антенно-фидерные тракты. Юстировка антенны, усиление, дБ, до: 40
| Приказ от 30.01.2024 № 55/пр прил.5 табл.1 п.2 | Производство работ осуществляется на территории действующего предприятия с наличием в зоне производства работ одного или нескольких из следующих факторов: - разветвленной сети транспортных и инженерных коммуникаций; - стесненных условий для складирования материалов; - действующего технологического оборудования; - движения технологического транспорта ОЗП=1,15; ЭМ=1,15 к расх.; ЗПМ=1,15; ТЗ=1,15; ТЗМ=1,15 | [18 empty] | Производство работ осуществляется на территории действующего предприятия с наличием в зоне производства работ одного или нескольких из следующих факторов: - разветвленной сети транспортных и инженерных коммуникаций; - стесненных условий для складирования материалов; - действующего технологического оборудования; - движения технологического транспорта ОЗП=1,15; ЭМ=1,15 к расх.; ЗПМ=1,15; ТЗ=1,15; ТЗМ=1,15
| 1 | ИНДЕКС К ПОЗИЦИИ: Индексы пересчета в т.у.ц. по статьям затрат СМР/ПНР ОЗП=22,53; ЭМ=11,42; ЗПМ=22,53; МАТ=8,56 | [17 empty] | ИНДЕКС К ПОЗИЦИИ: Индексы пересчета в т.у.ц. по статьям затрат СМР/ПНР ОЗП=22,53; ЭМ=11,42; ЗПМ=22,53; МАТ=8,56
153 | ТЕРм10-04-087-02 Приказ Администрации ЛО от 20.10.15 №28 | Устройство антенное развязывающее |  | 1 устройство | 1 | 664,26 320,93 | 91,03 15,96 | 252.3 | 1 Индексы пересчета в т.у.ц. по статьям затрат СМР/ПНР ОЗП=22,53; ЭМ=11,42; ЗПМ=22,53; МАТ=8,56 | 10430 | 7231 | 1 040 360 | 2159 | [5 empty] | Устройство антенное развязывающее
| Приказ от 30.01.2024 № 55/пр прил.5 табл.1 п.2 | Производство работ осуществляется на территории действующего предприятия с наличием в зоне производства работ одного или нескольких из следующих факторов: - разветвленной сети транспортных и инженерных коммуникаций; - стесненных условий для складирования материалов; - действующего технологического оборудования; - движения технологического транспорта ОЗП=1,15; ЭМ=1,15 к расх.; ЗПМ=1,15; ТЗ=1,15; ТЗМ=1,15 | [18 empty] | Производство работ осуществляется на территории действующего предприятия с наличием в зоне производства работ одного или нескольких из следующих факторов: - разветвленной сети транспортных и инженерных коммуникаций; - стесненных условий для складирования материалов; - действующего технологического оборудования; - движения технологического транспорта ОЗП=1,15; ЭМ=1,15 к расх.; ЗПМ=1,15; ТЗ=1,15; ТЗМ=1,15
| 1 | ИНДЕКС К ПОЗИЦИИ: Индексы пересчета в т.у.ц. по статьям затрат СМР/ПНР ОЗП=22,53; ЭМ=11,42; ЗПМ=22,53; МАТ=8,56 | [17 empty] | ИНДЕКС К ПОЗИЦИИ: Индексы пересчета в т.у.ц. по статьям затрат СМР/ПНР ОЗП=22,53; ЭМ=11,42; ЗПМ=22,53; МАТ=8,56
154 О | Прайс | Антенно-мачтовое оборудование в составе: трубостойки для крепления антенн; антенна с повышенной устойчивостью к коррозии Радиал A0 UHF; антенна с повышенной устойчивостью к коррозии для размещения в подвале Радиал A0 UHF; направленный антенный ответвитель с нагрузкой Радиал НО-10+DL-3G-5W-NM |  | компл | 1 | 19836.88 |  | 115206/6,23*1,012*1,06 | 2 Индексы пересчета в т.у.ц. на оборудование МАТ=6,23 | 123584 | [8 empty] | Антенно-мачтовое оборудование в составе: трубостойки для крепления антенн; антенна с повышенной устойчивостью к коррозии Радиал A0 UHF; антенна с повышенной устойчивостью к коррозии для размещения в подвале Радиал A0 UHF; направленный антенный ответвитель с нагрузкой Радиал НО-10+DL-3G-5W-NM
Цена ПЗ=115206/6,23*1,012*1,06
| 2 | ИНДЕКС К ПОЗИЦИИ: Индексы пересчета в т.у.ц. на оборудование МАТ=6,23 | [17 empty] | ИНДЕКС К ПОЗИЦИИ: Индексы пересчета в т.у.ц. на оборудование МАТ=6,23
155 | ТЕРм08-02-147-10 Приказ Администрации ЛО от 20.10.15 №28 | Кабель до 35 кВ по установленным конструкциям и лоткам с креплением по всей длине, масса 1 м кабеля: до 1 кг |  | 100 м кабеля | 1 | 436,78 295,34 | 84,08 5,65 | 57.36 | 1 Индексы пересчета в т.у.ц. по статьям затрат СМР/ПНР ОЗП=22,53; ЭМ=11,42; ЗПМ=22,53; МАТ=8,56 | 8105 | 6654 | 960 127 | 491 | [5 empty] | Кабель до 35 кВ по установленным конструкциям и лоткам с креплением по всей длине, масса 1 м кабеля: до 1 кг
Объем=(100*1) / 100
| Приказ от 30.01.2024 № 55/пр прил.5 табл.1 п.2 | Производство работ осуществляется на территории действующего предприятия с наличием в зоне производства работ одного или нескольких из следующих факторов: - разветвленной сети транспортных и инженерных коммуникаций; - стесненных условий для складирования материалов; - действующего технологического оборудования; - движения технологического транспорта ОЗП=1,15; ЭМ=1,15 к расх.; ЗПМ=1,15; ТЗ=1,15; ТЗМ=1,15 | [18 empty] | Производство работ осуществляется на территории действующего предприятия с наличием в зоне производства работ одного или нескольких из следующих факторов: - разветвленной сети транспортных и инженерных коммуникаций; - стесненных условий для складирования материалов; - действующего технологического оборудования; - движения технологического транспорта ОЗП=1,15; ЭМ=1,15 к расх.; ЗПМ=1,15; ТЗ=1,15; ТЗМ=1,15
| 1 | ИНДЕКС К ПОЗИЦИИ: Индексы пересчета в т.у.ц. по статьям затрат СМР/ПНР ОЗП=22,53; ЭМ=11,42; ЗПМ=22,53; МАТ=8,56 | [17 empty] | ИНДЕКС К ПОЗИЦИИ: Индексы пересчета в т.у.ц. по статьям затрат СМР/ПНР ОЗП=22,53; ЭМ=11,42; ЗПМ=22,53; МАТ=8,56
156 | ТЕРм10-02-030-05 Приказ Администрации ЛО от 20.10.15 №28 | Грозозащита для воздушных абонентских линий |  | 1 компл. | 2 | 279,17 62,93 |  | 216.24 | 1 Индексы пересчета в т.у.ц. по статьям затрат СМР/ПНР ОЗП=22,53; ЭМ=11,42; ЗПМ=22,53; МАТ=8,56 | 6538 | 2836 |  | 3702 | [5 empty] | Грозозащита для воздушных абонентских линий
Объем=2*1
| Приказ от 30.01.2024 № 55/пр прил.5 табл.1 п.2 | Производство работ осуществляется на территории действующего предприятия с наличием в зоне производства работ одного или нескольких из следующих факторов: - разветвленной сети транспортных и инженерных коммуникаций; - стесненных условий для складирования материалов; - действующего технологического оборудования; - движения технологического транспорта ОЗП=1,15; ЭМ=1,15 к расх.; ЗПМ=1,15; ТЗ=1,15; ТЗМ=1,15 | [18 empty] | Производство работ осуществляется на территории действующего предприятия с наличием в зоне производства работ одного или нескольких из следующих факторов: - разветвленной сети транспортных и инженерных коммуникаций; - стесненных условий для складирования материалов; - действующего технологического оборудования; - движения технологического транспорта ОЗП=1,15; ЭМ=1,15 к расх.; ЗПМ=1,15; ТЗ=1,15; ТЗМ=1,15
| 1 | ИНДЕКС К ПОЗИЦИИ: Индексы пересчета в т.у.ц. по статьям затрат СМР/ПНР ОЗП=22,53; ЭМ=11,42; ЗПМ=22,53; МАТ=8,56 | [17 empty] | ИНДЕКС К ПОЗИЦИИ: Индексы пересчета в т.у.ц. по статьям затрат СМР/ПНР ОЗП=22,53; ЭМ=11,42; ЗПМ=22,53; МАТ=8,56
157 | ТЕРм10-04-089-01 Приказ Администрации ЛО от 20.10.15 №28 | Разделка ВЧ коаксиального кабеля со сплошной изоляцией в разъемы типов БТС, РТС, СР, БС, РС, РД |  | 10 концов кабеля | 4 | 250,42 241,73 |  | 8.69 | 1 Индексы пересчета в т.у.ц. по статьям затрат СМР/ПНР ОЗП=22,53; ЭМ=11,42; ЗПМ=22,53; МАТ=8,56 | 22082 | 21785 |  | 297 | [5 empty] | Разделка ВЧ коаксиального кабеля со сплошной изоляцией в разъемы типов БТС, РТС, СР, БС, РС, РД
Объем=4*1
| Приказ от 30.01.2024 № 55/пр прил.5 табл.1 п.2 | Производство работ осуществляется на территории действующего предприятия с наличием в зоне производства работ одного или нескольких из следующих факторов: - разветвленной сети транспортных и инженерных коммуникаций; - стесненных условий для складирования материалов; - действующего технологического оборудования; - движения технологического транспорта ОЗП=1,15; ЭМ=1,15 к расх.; ЗПМ=1,15; ТЗ=1,15; ТЗМ=1,15 | [18 empty] | Производство работ осуществляется на территории действующего предприятия с наличием в зоне производства работ одного или нескольких из следующих факторов: - разветвленной сети транспортных и инженерных коммуникаций; - стесненных условий для складирования материалов; - действующего технологического оборудования; - движения технологического транспорта ОЗП=1,15; ЭМ=1,15 к расх.; ЗПМ=1,15; ТЗ=1,15; ТЗМ=1,15
| 1 | ИНДЕКС К ПОЗИЦИИ: Индексы пересчета в т.у.ц. по статьям затрат СМР/ПНР ОЗП=22,53; ЭМ=11,42; ЗПМ=22,53; МАТ=8,56 | [17 empty] | ИНДЕКС К ПОЗИЦИИ: Индексы пересчета в т.у.ц. по статьям затрат СМР/ПНР ОЗП=22,53; ЭМ=11,42; ЗПМ=22,53; МАТ=8,56
158 | ТЕРм10-02-051-01 Приказ Администрации ЛО от 20.10.15 №28 | Перемычки кабельные длиной: до 6 м |  | 100 перемычек | 0.09 | 512,18 503,42 |  | 8.76 | 1 Индексы пересчета в т.у.ц. по статьям затрат СМР/ПНР ОЗП=22,53; ЭМ=11,42; ЗПМ=22,53; МАТ=8,56 | 1028 | 1021 |  | 7 | [5 empty] | Перемычки кабельные длиной: до 6 м
Объем=9 / 100
| Приказ от 30.01.2024 № 55/пр прил.5 табл.1 п.2 | Производство работ осуществляется на территории действующего предприятия с наличием в зоне производства работ одного или нескольких из следующих факторов: - разветвленной сети транспортных и инженерных коммуникаций; - стесненных условий для складирования материалов; - действующего технологического оборудования; - движения технологического транспорта ОЗП=1,15; ЭМ=1,15 к расх.; ЗПМ=1,15; ТЗ=1,15; ТЗМ=1,15 | [18 empty] | Производство работ осуществляется на территории действующего предприятия с наличием в зоне производства работ одного или нескольких из следующих факторов: - разветвленной сети транспортных и инженерных коммуникаций; - стесненных условий для складирования материалов; - действующего технологического оборудования; - движения технологического транспорта ОЗП=1,15; ЭМ=1,15 к расх.; ЗПМ=1,15; ТЗ=1,15; ТЗМ=1,15
| 1 | ИНДЕКС К ПОЗИЦИИ: Индексы пересчета в т.у.ц. по статьям затрат СМР/ПНР ОЗП=22,53; ЭМ=11,42; ЗПМ=22,53; МАТ=8,56 | [17 empty] | ИНДЕКС К ПОЗИЦИИ: Индексы пересчета в т.у.ц. по статьям затрат СМР/ПНР ОЗП=22,53; ЭМ=11,42; ЗПМ=22,53; МАТ=8,56
159 | ТЕРм11-04-028-01 Приказ Администрации ЛО от 20.10.15 №28 | Включение в аппаратуру разъемов штепсельных, количество контактов в разъеме: до 14 шт. |  | 1 разъем | 18 | 4,59 4,51 |  | 0.08 | 1 Индексы пересчета в т.у.ц. по статьям затрат СМР/ПНР ОЗП=22,53; ЭМ=11,42; ЗПМ=22,53; МАТ=8,56 | 1841 | 1828 |  | 13 | [5 empty] | Включение в аппаратуру разъемов штепсельных, количество контактов в разъеме: до 14 шт.
Объем=9*2
| Приказ от 30.01.2024 № 55/пр прил.5 табл.1 п.2 | Производство работ осуществляется на территории действующего предприятия с наличием в зоне производства работ одного или нескольких из следующих факторов: - разветвленной сети транспортных и инженерных коммуникаций; - стесненных условий для складирования материалов; - действующего технологического оборудования; - движения технологического транспорта ОЗП=1,15; ЭМ=1,15 к расх.; ЗПМ=1,15; ТЗ=1,15; ТЗМ=1,15 | [18 empty] | Производство работ осуществляется на территории действующего предприятия с наличием в зоне производства работ одного или нескольких из следующих факторов: - разветвленной сети транспортных и инженерных коммуникаций; - стесненных условий для складирования материалов; - действующего технологического оборудования; - движения технологического транспорта ОЗП=1,15; ЭМ=1,15 к расх.; ЗПМ=1,15; ТЗ=1,15; ТЗМ=1,15
| 1 | ИНДЕКС К ПОЗИЦИИ: Индексы пересчета в т.у.ц. по статьям затрат СМР/ПНР ОЗП=22,53; ЭМ=11,42; ЗПМ=22,53; МАТ=8,56 | [17 empty] | ИНДЕКС К ПОЗИЦИИ: Индексы пересчета в т.у.ц. по статьям затрат СМР/ПНР ОЗП=22,53; ЭМ=11,42; ЗПМ=22,53; МАТ=8,56
160 О | Прайс | Кабель ВЧ коаксиальный 50 Ом RFS LCF-1250J - 100 м.; грозозащита; кабельный крепёж; разъёмы; джамперы |  | компл | 1 | 36159.1 |  | 210000/6,23*1,012*1,06 | 2 Индексы пересчета в т.у.ц. на оборудование МАТ=6,23 | 225271 | [8 empty] | Кабель ВЧ коаксиальный 50 Ом RFS LCF-1250J - 100 м.; грозозащита; кабельный крепёж; разъёмы; джамперы
Цена ПЗ=210000/6,23*1,012*1,06
| 2 | ИНДЕКС К ПОЗИЦИИ: Индексы пересчета в т.у.ц. на оборудование МАТ=6,23 | [17 empty] | ИНДЕКС К ПОЗИЦИИ: Индексы пересчета в т.у.ц. на оборудование МАТ=6,23
161 | ТЕРм10-04-067-10 Приказ Администрации ЛО от 20.10.15 №28 | Шкаф связи и контроля |  | 1 шт. | 1 | 1 917,66 1 692,77 | 4,80 0,84 | 220.09 | 1 Индексы пересчета в т.у.ц. по статьям затрат СМР/ПНР ОЗП=22,53; ЭМ=11,42; ЗПМ=22,53; МАТ=8,56 | 40077 | 38138 | 55 19 | 1884 | [5 empty] | Шкаф связи и контроля
| Приказ от 30.01.2024 № 55/пр прил.5 табл.1 п.2 | Производство работ осуществляется на территории действующего предприятия с наличием в зоне производства работ одного или нескольких из следующих факторов: - разветвленной сети транспортных и инженерных коммуникаций; - стесненных условий для складирования материалов; - действующего технологического оборудования; - движения технологического транспорта ОЗП=1,15; ЭМ=1,15 к расх.; ЗПМ=1,15; ТЗ=1,15; ТЗМ=1,15 | [18 empty] | Производство работ осуществляется на территории действующего предприятия с наличием в зоне производства работ одного или нескольких из следующих факторов: - разветвленной сети транспортных и инженерных коммуникаций; - стесненных условий для складирования материалов; - действующего технологического оборудования; - движения технологического транспорта ОЗП=1,15; ЭМ=1,15 к расх.; ЗПМ=1,15; ТЗ=1,15; ТЗМ=1,15
| 1 | ИНДЕКС К ПОЗИЦИИ: Индексы пересчета в т.у.ц. по статьям затрат СМР/ПНР ОЗП=22,53; ЭМ=11,42; ЗПМ=22,53; МАТ=8,56 | [17 empty] | ИНДЕКС К ПОЗИЦИИ: Индексы пересчета в т.у.ц. по статьям затрат СМР/ПНР ОЗП=22,53; ЭМ=11,42; ЗПМ=22,53; МАТ=8,56
162 | ТЕРм08-03-605-01 Приказ Администрации ЛО от 20.10.15 №28 | Вентилятор |  | 1 шт. | 1 | 39,56 21,40 | 15,81 1,41 | 2.35 | 1 Индексы пересчета в т.у.ц. по статьям затрат СМР/ПНР ОЗП=22,53; ЭМ=11,42; ЗПМ=22,53; МАТ=8,56 | 683 | 482 | 181 32 | 20 | [5 empty] | Вентилятор
| Приказ от 30.01.2024 № 55/пр прил.5 табл.1 п.2 | Производство работ осуществляется на территории действующего предприятия с наличием в зоне производства работ одного или нескольких из следующих факторов: - разветвленной сети транспортных и инженерных коммуникаций; - стесненных условий для складирования материалов; - действующего технологического оборудования; - движения технологического транспорта ОЗП=1,15; ЭМ=1,15 к расх.; ЗПМ=1,15; ТЗ=1,15; ТЗМ=1,15 | [18 empty] | Производство работ осуществляется на территории действующего предприятия с наличием в зоне производства работ одного или нескольких из следующих факторов: - разветвленной сети транспортных и инженерных коммуникаций; - стесненных условий для складирования материалов; - действующего технологического оборудования; - движения технологического транспорта ОЗП=1,15; ЭМ=1,15 к расх.; ЗПМ=1,15; ТЗ=1,15; ТЗМ=1,15
| 1 | ИНДЕКС К ПОЗИЦИИ: Индексы пересчета в т.у.ц. по статьям затрат СМР/ПНР ОЗП=22,53; ЭМ=11,42; ЗПМ=22,53; МАТ=8,56 | [17 empty] | ИНДЕКС К ПОЗИЦИИ: Индексы пересчета в т.у.ц. по статьям затрат СМР/ПНР ОЗП=22,53; ЭМ=11,42; ЗПМ=22,53; МАТ=8,56
163 | ТЕРм08-03-591-12 Приказ Администрации ЛО от 20.10.15 №28 | Блоки с тремя выключателями и одной штепсельной розеткой утопленного типа при скрытой проводке |  | 100 шт. | 0.01 | 1 328,25 1 200,55 | 15,43 1,41 | 112.27 | 1 Индексы пересчета в т.у.ц. по статьям затрат СМР/ПНР ОЗП=22,53; ЭМ=11,42; ЗПМ=22,53; МАТ=8,56 | 282 | 270 | 2 | 10 | [5 empty] | Блоки с тремя выключателями и одной штепсельной розеткой утопленного типа при скрытой проводке
Объем=1 / 100
| Приказ от 30.01.2024 № 55/пр прил.5 табл.1 п.2 | Производство работ осуществляется на территории действующего предприятия с наличием в зоне производства работ одного или нескольких из следующих факторов: - разветвленной сети транспортных и инженерных коммуникаций; - стесненных условий для складирования материалов; - действующего технологического оборудования; - движения технологического транспорта ОЗП=1,15; ЭМ=1,15 к расх.; ЗПМ=1,15; ТЗ=1,15; ТЗМ=1,15 | [18 empty] | Производство работ осуществляется на территории действующего предприятия с наличием в зоне производства работ одного или нескольких из следующих факторов: - разветвленной сети транспортных и инженерных коммуникаций; - стесненных условий для складирования материалов; - действующего технологического оборудования; - движения технологического транспорта ОЗП=1,15; ЭМ=1,15 к расх.; ЗПМ=1,15; ТЗ=1,15; ТЗМ=1,15
| 1 | ИНДЕКС К ПОЗИЦИИ: Индексы пересчета в т.у.ц. по статьям затрат СМР/ПНР ОЗП=22,53; ЭМ=11,42; ЗПМ=22,53; МАТ=8,56 | [17 empty] | ИНДЕКС К ПОЗИЦИИ: Индексы пересчета в т.у.ц. по статьям затрат СМР/ПНР ОЗП=22,53; ЭМ=11,42; ЗПМ=22,53; МАТ=8,56
164 | ТЕРм08-02-152-08 Приказ Администрации ЛО от 20.10.15 №28 | Полка кабельная, устанавливаемая на стойках, масса: до 0,7 кг |  | 100 шт. | 0.01 | 50,55 37,75 | 3,08 0,29 | 9.72 | 1 Индексы пересчета в т.у.ц. по статьям затрат СМР/ПНР ОЗП=22,53; ЭМ=11,42; ЗПМ=22,53; МАТ=8,56 | 10 | 9 |  | 1 | [5 empty] | Полка кабельная, устанавливаемая на стойках, масса: до 0,7 кг
Объем=1 / 100
| Приказ от 30.01.2024 № 55/пр прил.5 табл.1 п.2 | Производство работ осуществляется на территории действующего предприятия с наличием в зоне производства работ одного или нескольких из следующих факторов: - разветвленной сети транспортных и инженерных коммуникаций; - стесненных условий для складирования материалов; - действующего технологического оборудования; - движения технологического транспорта ОЗП=1,15; ЭМ=1,15 к расх.; ЗПМ=1,15; ТЗ=1,15; ТЗМ=1,15 | [18 empty] | Производство работ осуществляется на территории действующего предприятия с наличием в зоне производства работ одного или нескольких из следующих факторов: - разветвленной сети транспортных и инженерных коммуникаций; - стесненных условий для складирования материалов; - действующего технологического оборудования; - движения технологического транспорта ОЗП=1,15; ЭМ=1,15 к расх.; ЗПМ=1,15; ТЗ=1,15; ТЗМ=1,15
| 1 | ИНДЕКС К ПОЗИЦИИ: Индексы пересчета в т.у.ц. по статьям затрат СМР/ПНР ОЗП=22,53; ЭМ=11,42; ЗПМ=22,53; МАТ=8,56 | [17 empty] | ИНДЕКС К ПОЗИЦИИ: Индексы пересчета в т.у.ц. по статьям затрат СМР/ПНР ОЗП=22,53; ЭМ=11,42; ЗПМ=22,53; МАТ=8,56
165 | ТЕРм08-01-069-01 Приказ Администрации ЛО от 20.10.15 №28 | Шина сборная - две полосы в фазе, медная или алюминиевая сечением: до 250 мм2 |  | 100 м | 0.005 | 2 636,04 1 967,55 | 463,08 195,41 | 205.41 | 1 Индексы пересчета в т.у.ц. по статьям затрат СМР/ПНР ОЗП=22,53; ЭМ=11,42; ЗПМ=22,53; МАТ=8,56 | 257 | 222 | 26 22 | 9 | [5 empty] | Шина сборная - две полосы в фазе, медная или алюминиевая сечением: до 250 мм2
Объем=(0,5*1) / 100
| Приказ от 30.01.2024 № 55/пр прил.5 табл.1 п.2 | Производство работ осуществляется на территории действующего предприятия с наличием в зоне производства работ одного или нескольких из следующих факторов: - разветвленной сети транспортных и инженерных коммуникаций; - стесненных условий для складирования материалов; - действующего технологического оборудования; - движения технологического транспорта ОЗП=1,15; ЭМ=1,15 к расх.; ЗПМ=1,15; ТЗ=1,15; ТЗМ=1,15 | [18 empty] | Производство работ осуществляется на территории действующего предприятия с наличием в зоне производства работ одного или нескольких из следующих факторов: - разветвленной сети транспортных и инженерных коммуникаций; - стесненных условий для складирования материалов; - действующего технологического оборудования; - движения технологического транспорта ОЗП=1,15; ЭМ=1,15 к расх.; ЗПМ=1,15; ТЗ=1,15; ТЗМ=1,15
| 1 | ИНДЕКС К ПОЗИЦИИ: Индексы пересчета в т.у.ц. по статьям затрат СМР/ПНР ОЗП=22,53; ЭМ=11,42; ЗПМ=22,53; МАТ=8,56 | [17 empty] | ИНДЕКС К ПОЗИЦИИ: Индексы пересчета в т.у.ц. по статьям затрат СМР/ПНР ОЗП=22,53; ЭМ=11,42; ЗПМ=22,53; МАТ=8,56
166 О | Прайс | Шкаф аппаратный напольный 42U ШТ-П-42U-600x800-МГ, в комплекте: вентиляторный блок с терморегулятором, блок розеток, полка, шина заземления, ВРУ |  | компл | 1 | 37605.47 |  | 218400/6,23*1,012*1,06 | 2 Индексы пересчета в т.у.ц. на оборудование МАТ=6,23 | 234282 | [8 empty] | Шкаф аппаратный напольный 42U ШТ-П-42U-600x800-МГ, в комплекте: вентиляторный блок с терморегулятором, блок розеток, полка, шина заземления, ВРУ
Цена ПЗ=218400/6,23*1,012*1,06
| 2 | ИНДЕКС К ПОЗИЦИИ: Индексы пересчета в т.у.ц. на оборудование МАТ=6,23 | [17 empty] | ИНДЕКС К ПОЗИЦИИ: Индексы пересчета в т.у.ц. на оборудование МАТ=6,23
167 | ТЕРм10-04-066-02 Приказ Администрации ЛО от 20.10.15 №28 | Блок коммутации телевизионных камерных кабелей на количество разъемов: 6 |  | 1 шт. | 1 | 1 214,88 699,81 |  | 515.07 | 1 Индексы пересчета в т.у.ц. по статьям затрат СМР/ПНР ОЗП=22,53; ЭМ=11,42; ЗПМ=22,53; МАТ=8,56 | 20176 | 15767 |  | 4409 | [5 empty] | Блок коммутации телевизионных камерных кабелей на количество разъемов: 6
| Приказ от 30.01.2024 № 55/пр прил.5 табл.1 п.2 | Производство работ осуществляется на территории действующего предприятия с наличием в зоне производства работ одного или нескольких из следующих факторов: - разветвленной сети транспортных и инженерных коммуникаций; - стесненных условий для складирования материалов; - действующего технологического оборудования; - движения технологического транспорта ОЗП=1,15; ЭМ=1,15 к расх.; ЗПМ=1,15; ТЗ=1,15; ТЗМ=1,15 | [18 empty] | Производство работ осуществляется на территории действующего предприятия с наличием в зоне производства работ одного или нескольких из следующих факторов: - разветвленной сети транспортных и инженерных коммуникаций; - стесненных условий для складирования материалов; - действующего технологического оборудования; - движения технологического транспорта ОЗП=1,15; ЭМ=1,15 к расх.; ЗПМ=1,15; ТЗ=1,15; ТЗМ=1,15
| 1 | ИНДЕКС К ПОЗИЦИИ: Индексы пересчета в т.у.ц. по статьям затрат СМР/ПНР ОЗП=22,53; ЭМ=11,42; ЗПМ=22,53; МАТ=8,56 | [17 empty] | ИНДЕКС К ПОЗИЦИИ: Индексы пересчета в т.у.ц. по статьям затрат СМР/ПНР ОЗП=22,53; ЭМ=11,42; ЗПМ=22,53; МАТ=8,56
168 О | Прайс | Коммутатор Eltex MES1124M (либо аналогичное устройство Huawei) |  | шт | 1 | 18744.88 |  | 108864/6,23*1,012*1,06 | 2 Индексы пересчета в т.у.ц. на оборудование МАТ=6,23 | 116781 | [8 empty] | Коммутатор Eltex MES1124M (либо аналогичное устройство Huawei)
Цена ПЗ=108864/6,23*1,012*1,06
| 2 | ИНДЕКС К ПОЗИЦИИ: Индексы пересчета в т.у.ц. на оборудование МАТ=6,23 | [17 empty] | ИНДЕКС К ПОЗИЦИИ: Индексы пересчета в т.у.ц. на оборудование МАТ=6,23
169 | ТЕРм10-02-016-06 Приказ Администрации ЛО от 20.10.15 №28 | Отдельно устанавливаемый: преобразователь или блок питания |  | 1 шт. | 1 | 362,62 244,15 | 52,70 9,23 | 65.77 | 1 Индексы пересчета в т.у.ц. по статьям затрат СМР/ПНР ОЗП=22,53; ЭМ=11,42; ЗПМ=22,53; МАТ=8,56 | 6665 | 5501 | 602 208 | 562 | [5 empty] | Отдельно устанавливаемый: преобразователь или блок питания
| Приказ от 30.01.2024 № 55/пр прил.5 табл.1 п.2 | Производство работ осуществляется на территории действующего предприятия с наличием в зоне производства работ одного или нескольких из следующих факторов: - разветвленной сети транспортных и инженерных коммуникаций; - стесненных условий для складирования материалов; - действующего технологического оборудования; - движения технологического транспорта ОЗП=1,15; ЭМ=1,15 к расх.; ЗПМ=1,15; ТЗ=1,15; ТЗМ=1,15 | [18 empty] | Производство работ осуществляется на территории действующего предприятия с наличием в зоне производства работ одного или нескольких из следующих факторов: - разветвленной сети транспортных и инженерных коммуникаций; - стесненных условий для складирования материалов; - действующего технологического оборудования; - движения технологического транспорта ОЗП=1,15; ЭМ=1,15 к расх.; ЗПМ=1,15; ТЗ=1,15; ТЗМ=1,15
| 1 | ИНДЕКС К ПОЗИЦИИ: Индексы пересчета в т.у.ц. по статьям затрат СМР/ПНР ОЗП=22,53; ЭМ=11,42; ЗПМ=22,53; МАТ=8,56 | [17 empty] | ИНДЕКС К ПОЗИЦИИ: Индексы пересчета в т.у.ц. по статьям затрат СМР/ПНР ОЗП=22,53; ЭМ=11,42; ЗПМ=22,53; МАТ=8,56
170 О | Прайс | Источник бесперебойного питания 220В СИПБ1,5 Б(К)А.10-11 с монтажным комплектом (рельсы) |  | шт | 1 | 26991.01 |  | 156754,8/6,23*1,012*1,06 | 2 Индексы пересчета в т.у.ц. на оборудование МАТ=6,23 | 168154 | [8 empty] | Источник бесперебойного питания 220В СИПБ1,5 Б(К)А.10-11 с монтажным комплектом (рельсы)
Цена ПЗ=156754,8/6,23*1,012*1,06
| 2 | ИНДЕКС К ПОЗИЦИИ: Индексы пересчета в т.у.ц. на оборудование МАТ=6,23 | [17 empty] | ИНДЕКС К ПОЗИЦИИ: Индексы пересчета в т.у.ц. на оборудование МАТ=6,23
171 | ТЕРм08-01-121-01 Приказ Администрации ЛО от 20.10.15 №28 | Аккумулятор кислотный стационарный, тип: С-1, СК-1 |  | 1 шт. | 4 | 57,54 43,21 |  | 14.33 | 1 Индексы пересчета в т.у.ц. по статьям затрат СМР/ПНР ОЗП=22,53; ЭМ=11,42; ЗПМ=22,53; МАТ=8,56 | 4384 | 3894 |  | 490 | [5 empty] | Аккумулятор кислотный стационарный, тип: С-1, СК-1
| Приказ от 30.01.2024 № 55/пр прил.5 табл.1 п.2 | Производство работ осуществляется на территории действующего предприятия с наличием в зоне производства работ одного или нескольких из следующих факторов: - разветвленной сети транспортных и инженерных коммуникаций; - стесненных условий для складирования материалов; - действующего технологического оборудования; - движения технологического транспорта ОЗП=1,15; ЭМ=1,15 к расх.; ЗПМ=1,15; ТЗ=1,15; ТЗМ=1,15 | [18 empty] | Производство работ осуществляется на территории действующего предприятия с наличием в зоне производства работ одного или нескольких из следующих факторов: - разветвленной сети транспортных и инженерных коммуникаций; - стесненных условий для складирования материалов; - действующего технологического оборудования; - движения технологического транспорта ОЗП=1,15; ЭМ=1,15 к расх.; ЗПМ=1,15; ТЗ=1,15; ТЗМ=1,15
| 1 | ИНДЕКС К ПОЗИЦИИ: Индексы пересчета в т.у.ц. по статьям затрат СМР/ПНР ОЗП=22,53; ЭМ=11,42; ЗПМ=22,53; МАТ=8,56 | [17 empty] | ИНДЕКС К ПОЗИЦИИ: Индексы пересчета в т.у.ц. по статьям затрат СМР/ПНР ОЗП=22,53; ЭМ=11,42; ЗПМ=22,53; МАТ=8,56
172 О | Прайс | Модуль аккумуляторных батарей БМСИПБ1,5КА.10-11 с монтажным комплектом (рельсы) |  | шт | 4 | 15994.72 |  | 92892/6,23*1,012*1,06 | 2 Индексы пересчета в т.у.ц. на оборудование МАТ=6,23 | 398588 | [8 empty] | Модуль аккумуляторных батарей БМСИПБ1,5КА.10-11 с монтажным комплектом (рельсы)
Цена ПЗ=92892/6,23*1,012*1,06
| 2 | ИНДЕКС К ПОЗИЦИИ: Индексы пересчета в т.у.ц. на оборудование МАТ=6,23 | [17 empty] | ИНДЕКС К ПОЗИЦИИ: Индексы пересчета в т.у.ц. на оборудование МАТ=6,23
173 | ТЕРм10-02-051-01 Приказ Администрации ЛО от 20.10.15 №28 | Перемычки кабельные длиной: до 6 м |  | 100 перемычек | 0.06 | 512,18 503,42 |  | 8.76 | 1 Индексы пересчета в т.у.ц. по статьям затрат СМР/ПНР ОЗП=22,53; ЭМ=11,42; ЗПМ=22,53; МАТ=8,56 | 685 | 681 |  | 4 | [5 empty] | Перемычки кабельные длиной: до 6 м
Объем=(3*2) / 100
| Приказ от 30.01.2024 № 55/пр прил.5 табл.1 п.2 | Производство работ осуществляется на территории действующего предприятия с наличием в зоне производства работ одного или нескольких из следующих факторов: - разветвленной сети транспортных и инженерных коммуникаций; - стесненных условий для складирования материалов; - действующего технологического оборудования; - движения технологического транспорта ОЗП=1,15; ЭМ=1,15 к расх.; ЗПМ=1,15; ТЗ=1,15; ТЗМ=1,15 | [18 empty] | Производство работ осуществляется на территории действующего предприятия с наличием в зоне производства работ одного или нескольких из следующих факторов: - разветвленной сети транспортных и инженерных коммуникаций; - стесненных условий для складирования материалов; - действующего технологического оборудования; - движения технологического транспорта ОЗП=1,15; ЭМ=1,15 к расх.; ЗПМ=1,15; ТЗ=1,15; ТЗМ=1,15
| 1 | ИНДЕКС К ПОЗИЦИИ: Индексы пересчета в т.у.ц. по статьям затрат СМР/ПНР ОЗП=22,53; ЭМ=11,42; ЗПМ=22,53; МАТ=8,56 | [17 empty] | ИНДЕКС К ПОЗИЦИИ: Индексы пересчета в т.у.ц. по статьям затрат СМР/ПНР ОЗП=22,53; ЭМ=11,42; ЗПМ=22,53; МАТ=8,56
174 | ТЕРм11-04-028-01 Приказ Администрации ЛО от 20.10.15 №28 | Включение в аппаратуру разъемов штепсельных, количество контактов в разъеме: до 14 шт. |  | 1 разъем | 6 | 4,59 4,51 |  | 0.08 | 1 Индексы пересчета в т.у.ц. по статьям затрат СМР/ПНР ОЗП=22,53; ЭМ=11,42; ЗПМ=22,53; МАТ=8,56 | 614 | 609 |  | 5 | [5 empty] | Включение в аппаратуру разъемов штепсельных, количество контактов в разъеме: до 14 шт.
Объем=3*2
| Приказ от 30.01.2024 № 55/пр прил.5 табл.1 п.2 | Производство работ осуществляется на территории действующего предприятия с наличием в зоне производства работ одного или нескольких из следующих факторов: - разветвленной сети транспортных и инженерных коммуникаций; - стесненных условий для складирования материалов; - действующего технологического оборудования; - движения технологического транспорта ОЗП=1,15; ЭМ=1,15 к расх.; ЗПМ=1,15; ТЗ=1,15; ТЗМ=1,15 | [18 empty] | Производство работ осуществляется на территории действующего предприятия с наличием в зоне производства работ одного или нескольких из следующих факторов: - разветвленной сети транспортных и инженерных коммуникаций; - стесненных условий для складирования материалов; - действующего технологического оборудования; - движения технологического транспорта ОЗП=1,15; ЭМ=1,15 к расх.; ЗПМ=1,15; ТЗ=1,15; ТЗМ=1,15
| 1 | ИНДЕКС К ПОЗИЦИИ: Индексы пересчета в т.у.ц. по статьям затрат СМР/ПНР ОЗП=22,53; ЭМ=11,42; ЗПМ=22,53; МАТ=8,56 | [17 empty] | ИНДЕКС К ПОЗИЦИИ: Индексы пересчета в т.у.ц. по статьям затрат СМР/ПНР ОЗП=22,53; ЭМ=11,42; ЗПМ=22,53; МАТ=8,56
175 | Прайс | RN5EFU4520WH Патч-корд экранированный CAT5E F/UTP 4х2, LSZH, белый, 2.0м |  | шт | 3 | 60 |  | 60,00 503,57/8,56*1,02 | 1 Индексы пересчета в т.у.ц. по статьям затрат СМР/ПНР ОЗП=22,53; ЭМ=11,42; ЗПМ=22,53; МАТ=8,56 | 1541 |  |  | 1541 | [5 empty] | RN5EFU4520WH Патч-корд экранированный CAT5E F/UTP 4х2, LSZH, белый, 2.0м
Цена МАТ=503,57/8,56*1,02
| 1 | ИНДЕКС К ПОЗИЦИИ: Индексы пересчета в т.у.ц. по статьям затрат СМР/ПНР ОЗП=22,53; ЭМ=11,42; ЗПМ=22,53; МАТ=8,56 | [17 empty] | ИНДЕКС К ПОЗИЦИИ: Индексы пересчета в т.у.ц. по статьям затрат СМР/ПНР ОЗП=22,53; ЭМ=11,42; ЗПМ=22,53; МАТ=8,56
176 | ТЕРм08-02-472-10 Приказ Администрации ЛО от 20.10.15 №28 | Проводник заземляющий из медного изолированного провода сечением 25 мм2 открыто по строительным основаниям |  | 100 м | 0.23 | 869,56 659,42 | 38,26 0,85 | 171.88 | 1 Индексы пересчета в т.у.ц. по статьям затрат СМР/ПНР ОЗП=22,53; ЭМ=11,42; ЗПМ=22,53; МАТ=8,56 | 3856 | 3417 | 101 4 | 338 | [5 empty] | Проводник заземляющий из медного изолированного провода сечением 25 мм2 открыто по строительным основаниям
Объем=(15+8) / 100
| Приказ от 30.01.2024 № 55/пр прил.5 табл.1 п.2 | Производство работ осуществляется на территории действующего предприятия с наличием в зоне производства работ одного или нескольких из следующих факторов: - разветвленной сети транспортных и инженерных коммуникаций; - стесненных условий для складирования материалов; - действующего технологического оборудования; - движения технологического транспорта ОЗП=1,15; ЭМ=1,15 к расх.; ЗПМ=1,15; ТЗ=1,15; ТЗМ=1,15 | [18 empty] | Производство работ осуществляется на территории действующего предприятия с наличием в зоне производства работ одного или нескольких из следующих факторов: - разветвленной сети транспортных и инженерных коммуникаций; - стесненных условий для складирования материалов; - действующего технологического оборудования; - движения технологического транспорта ОЗП=1,15; ЭМ=1,15 к расх.; ЗПМ=1,15; ТЗ=1,15; ТЗМ=1,15
| 1 | ИНДЕКС К ПОЗИЦИИ: Индексы пересчета в т.у.ц. по статьям затрат СМР/ПНР ОЗП=22,53; ЭМ=11,42; ЗПМ=22,53; МАТ=8,56 | [17 empty] | ИНДЕКС К ПОЗИЦИИ: Индексы пересчета в т.у.ц. по статьям затрат СМР/ПНР ОЗП=22,53; ЭМ=11,42; ЗПМ=22,53; МАТ=8,56
177 | Прайс | Провод силовой ПуГВнг(А)-LS 1х16,0 желто-зеленый ТРТС |  | м | 15 | 23.34 |  | 23,34 195,87/8,56*1,02 | 1 Индексы пересчета в т.у.ц. по статьям затрат СМР/ПНР ОЗП=22,53; ЭМ=11,42; ЗПМ=22,53; МАТ=8,56 | 2997 |  |  | 2997 | [5 empty] | Провод силовой ПуГВнг(А)-LS 1х16,0 желто-зеленый ТРТС
Цена МАТ=195,87/8,56*1,02
| 1 | ИНДЕКС К ПОЗИЦИИ: Индексы пересчета в т.у.ц. по статьям затрат СМР/ПНР ОЗП=22,53; ЭМ=11,42; ЗПМ=22,53; МАТ=8,56 | [17 empty] | ИНДЕКС К ПОЗИЦИИ: Индексы пересчета в т.у.ц. по статьям затрат СМР/ПНР ОЗП=22,53; ЭМ=11,42; ЗПМ=22,53; МАТ=8,56
178 | Прайс | Провод силовой ПуГВнг(А)-LS 1х4 желто зеленый ТРТС |  | м | 8 | 5.71 |  | 5,71 47,9/8,56*1,02 | 1 Индексы пересчета в т.у.ц. по статьям затрат СМР/ПНР ОЗП=22,53; ЭМ=11,42; ЗПМ=22,53; МАТ=8,56 | 391 |  |  | 391 | [5 empty] | Провод силовой ПуГВнг(А)-LS 1х4 желто зеленый ТРТС
Цена МАТ=47,9/8,56*1,02
| 1 | ИНДЕКС К ПОЗИЦИИ: Индексы пересчета в т.у.ц. по статьям затрат СМР/ПНР ОЗП=22,53; ЭМ=11,42; ЗПМ=22,53; МАТ=8,56 | [17 empty] | ИНДЕКС К ПОЗИЦИИ: Индексы пересчета в т.у.ц. по статьям затрат СМР/ПНР ОЗП=22,53; ЭМ=11,42; ЗПМ=22,53; МАТ=8,56
179 | ТЕРм08-02-411-01 Приказ Администрации ЛО от 20.10.15 №28 | Рукав металлический наружным диаметром: до 48 мм |  | 100 м | 0.8 | 1 373,18 569,20 | 200,93 5,08 | 603.05 | 1 Индексы пересчета в т.у.ц. по статьям затрат СМР/ПНР ОЗП=22,53; ЭМ=11,42; ЗПМ=22,53; МАТ=8,56 | 16225 | 10259 | 1 836 92 | 4130 | [5 empty] | Рукав металлический наружным диаметром: до 48 мм
Объем=80 / 100
| Приказ от 30.01.2024 № 55/пр прил.5 табл.1 п.2 | Производство работ осуществляется на территории действующего предприятия с наличием в зоне производства работ одного или нескольких из следующих факторов: - разветвленной сети транспортных и инженерных коммуникаций; - стесненных условий для складирования материалов; - действующего технологического оборудования; - движения технологического транспорта ОЗП=1,15; ЭМ=1,15 к расх.; ЗПМ=1,15; ТЗ=1,15; ТЗМ=1,15 | [18 empty] | Производство работ осуществляется на территории действующего предприятия с наличием в зоне производства работ одного или нескольких из следующих факторов: - разветвленной сети транспортных и инженерных коммуникаций; - стесненных условий для складирования материалов; - действующего технологического оборудования; - движения технологического транспорта ОЗП=1,15; ЭМ=1,15 к расх.; ЗПМ=1,15; ТЗ=1,15; ТЗМ=1,15
| 1 | ИНДЕКС К ПОЗИЦИИ: Индексы пересчета в т.у.ц. по статьям затрат СМР/ПНР ОЗП=22,53; ЭМ=11,42; ЗПМ=22,53; МАТ=8,56 | [17 empty] | ИНДЕКС К ПОЗИЦИИ: Индексы пересчета в т.у.ц. по статьям затрат СМР/ПНР ОЗП=22,53; ЭМ=11,42; ЗПМ=22,53; МАТ=8,56
180 | Прайс | 6071R-027 Металлорукав DN 26мм в герметичной ПВХ изоляции, Dвн 26,5 мм, Dнар 31,5, 25 м, цвет серый |  | м | 80 | 45.28 |  | 45,28 379,97/8,56*1,02 | 1 Индексы пересчета в т.у.ц. по статьям затрат СМР/ПНР ОЗП=22,53; ЭМ=11,42; ЗПМ=22,53; МАТ=8,56 | 31008 |  |  | 31008 | [5 empty] | 6071R-027 Металлорукав DN 26мм в герметичной ПВХ изоляции, Dвн 26,5 мм, Dнар 31,5, 25 м, цвет серый
Цена МАТ=379,97/8,56*1,02
| 1 | ИНДЕКС К ПОЗИЦИИ: Индексы пересчета в т.у.ц. по статьям затрат СМР/ПНР ОЗП=22,53; ЭМ=11,42; ЗПМ=22,53; МАТ=8,56 | [17 empty] | ИНДЕКС К ПОЗИЦИИ: Индексы пересчета в т.у.ц. по статьям затрат СМР/ПНР ОЗП=22,53; ЭМ=11,42; ЗПМ=22,53; МАТ=8,56
181 | ТЕРм08-02-148-01 Приказ Администрации ЛО от 20.10.15 №28 | Кабель до 35 кВ в проложенных трубах, блоках и коробах, масса 1 м кабеля: до 1 кг |  | 100 м кабеля | 0.3 | 331,73 208,08 | 77,79 5,65 | 45.86 | 1 Индексы пересчета в т.у.ц. по статьям затрат СМР/ПНР ОЗП=22,53; ЭМ=11,42; ЗПМ=22,53; МАТ=8,56 | 1791 | 1406 | 266 38 | 119 | [5 empty] | Кабель до 35 кВ в проложенных трубах, блоках и коробах, масса 1 м кабеля: до 1 кг
Объем=30 / 100
| Приказ от 30.01.2024 № 55/пр прил.5 табл.1 п.2 | Производство работ осуществляется на территории действующего предприятия с наличием в зоне производства работ одного или нескольких из следующих факторов: - разветвленной сети транспортных и инженерных коммуникаций; - стесненных условий для складирования материалов; - действующего технологического оборудования; - движения технологического транспорта ОЗП=1,15; ЭМ=1,15 к расх.; ЗПМ=1,15; ТЗ=1,15; ТЗМ=1,15 | [18 empty] | Производство работ осуществляется на территории действующего предприятия с наличием в зоне производства работ одного или нескольких из следующих факторов: - разветвленной сети транспортных и инженерных коммуникаций; - стесненных условий для складирования материалов; - действующего технологического оборудования; - движения технологического транспорта ОЗП=1,15; ЭМ=1,15 к расх.; ЗПМ=1,15; ТЗ=1,15; ТЗМ=1,15
| 1 | ИНДЕКС К ПОЗИЦИИ: Индексы пересчета в т.у.ц. по статьям затрат СМР/ПНР ОЗП=22,53; ЭМ=11,42; ЗПМ=22,53; МАТ=8,56 | [17 empty] | ИНДЕКС К ПОЗИЦИИ: Индексы пересчета в т.у.ц. по статьям затрат СМР/ПНР ОЗП=22,53; ЭМ=11,42; ЗПМ=22,53; МАТ=8,56
182 | Прайс | НПП "Интех" ИнСил-ВВнг(LS)-LS 3х2,5ок(N,PE)-0,66 |  | м | 30 | 26.02 |  | 26,02 218,37/8,56*1,02 | 1 Индексы пересчета в т.у.ц. по статьям затрат СМР/ПНР ОЗП=22,53; ЭМ=11,42; ЗПМ=22,53; МАТ=8,56 | 6682 |  |  | 6682 | [5 empty] | НПП "Интех" ИнСил-ВВнг(LS)-LS 3х2,5ок(N,PE)-0,66
Цена МАТ=218,37/8,56*1,02
| 1 | ИНДЕКС К ПОЗИЦИИ: Индексы пересчета в т.у.ц. по статьям затрат СМР/ПНР ОЗП=22,53; ЭМ=11,42; ЗПМ=22,53; МАТ=8,56 | [17 empty] | ИНДЕКС К ПОЗИЦИИ: Индексы пересчета в т.у.ц. по статьям затрат СМР/ПНР ОЗП=22,53; ЭМ=11,42; ЗПМ=22,53; МАТ=8,56
183 | ТЕРм08-02-412-02 Приказ Администрации ЛО от 20.10.15 №28 | Затягивание провода в проложенные трубы и металлические рукава первого одножильного или многожильного в общей оплетке, суммарное сечение: до 6 мм2 |  | 100 м | 0.5 | 146,91 110,52 | 6,18 0,56 | 30.21 | 1 Индексы пересчета в т.у.ц. по статьям затрат СМР/ПНР ОЗП=22,53; ЭМ=11,42; ЗПМ=22,53; МАТ=8,56 | 1410 | 1245 | 35 6 | 130 | [5 empty] | Затягивание провода в проложенные трубы и металлические рукава первого одножильного или многожильного в общей оплетке, суммарное сечение: до 6 мм2
Объем=50 / 100
| Приказ от 30.01.2024 № 55/пр прил.5 табл.1 п.2 | Производство работ осуществляется на территории действующего предприятия с наличием в зоне производства работ одного или нескольких из следующих факторов: - разветвленной сети транспортных и инженерных коммуникаций; - стесненных условий для складирования материалов; - действующего технологического оборудования; - движения технологического транспорта ОЗП=1,15; ЭМ=1,15 к расх.; ЗПМ=1,15; ТЗ=1,15; ТЗМ=1,15 | [18 empty] | Производство работ осуществляется на территории действующего предприятия с наличием в зоне производства работ одного или нескольких из следующих факторов: - разветвленной сети транспортных и инженерных коммуникаций; - стесненных условий для складирования материалов; - действующего технологического оборудования; - движения технологического транспорта ОЗП=1,15; ЭМ=1,15 к расх.; ЗПМ=1,15; ТЗ=1,15; ТЗМ=1,15
| 1 | ИНДЕКС К ПОЗИЦИИ: Индексы пересчета в т.у.ц. по статьям затрат СМР/ПНР ОЗП=22,53; ЭМ=11,42; ЗПМ=22,53; МАТ=8,56 | [17 empty] | ИНДЕКС К ПОЗИЦИИ: Индексы пересчета в т.у.ц. по статьям затрат СМР/ПНР ОЗП=22,53; ЭМ=11,42; ЗПМ=22,53; МАТ=8,56
184 | Прайс | RN5EUUK03GY Кабель витая пара кат. 5E неэкранированный U/UTP, 4 пары, нг(А)-LSLTx, цвет внешней оболочки серый, коробка 305 м |  | м | 50 | 13.82 |  | 13,82 115,96/8,56*1,02 | 1 Индексы пересчета в т.у.ц. по статьям затрат СМР/ПНР ОЗП=22,53; ЭМ=11,42; ЗПМ=22,53; МАТ=8,56 | 5915 |  |  | 5915 | [5 empty] | RN5EUUK03GY Кабель витая пара кат. 5E неэкранированный U/UTP, 4 пары, нг(А)-LSLTx, цвет внешней оболочки серый, коробка 305 м
Цена МАТ=115,96/8,56*1,02
| 1 | ИНДЕКС К ПОЗИЦИИ: Индексы пересчета в т.у.ц. по статьям затрат СМР/ПНР ОЗП=22,53; ЭМ=11,42; ЗПМ=22,53; МАТ=8,56 | [17 empty] | ИНДЕКС К ПОЗИЦИИ: Индексы пересчета в т.у.ц. по статьям затрат СМР/ПНР ОЗП=22,53; ЭМ=11,42; ЗПМ=22,53; МАТ=8,56
185 | ТЕРм10-06-068-15 Приказ Администрации ЛО от 20.10.15 №28 | Конфигурация и настройка сетевых компонентов (мост, маршрутизатор, модем и т.п.) (Настройка коммутатора) |  | 1 шт. | 1 | 1 049,82 1 031,87 |  | 17.95 | 1 Индексы пересчета в т.у.ц. по статьям затрат СМР/ПНР ОЗП=22,53; ЭМ=11,42; ЗПМ=22,53; МАТ=8,56 | 23402 | 23248 |  | 154 | [5 empty] | Конфигурация и настройка сетевых компонентов (мост, маршрутизатор, модем и т.п.) (Настройка коммутатора)
| Приказ от 30.01.2024 № 55/пр прил.5 табл.1 п.2 | Производство работ осуществляется на территории действующего предприятия с наличием в зоне производства работ одного или нескольких из следующих факторов: - разветвленной сети транспортных и инженерных коммуникаций; - стесненных условий для складирования материалов; - действующего технологического оборудования; - движения технологического транспорта ОЗП=1,15; ЭМ=1,15 к расх.; ЗПМ=1,15; ТЗ=1,15; ТЗМ=1,15 | [18 empty] | Производство работ осуществляется на территории действующего предприятия с наличием в зоне производства работ одного или нескольких из следующих факторов: - разветвленной сети транспортных и инженерных коммуникаций; - стесненных условий для складирования материалов; - действующего технологического оборудования; - движения технологического транспорта ОЗП=1,15; ЭМ=1,15 к расх.; ЗПМ=1,15; ТЗ=1,15; ТЗМ=1,15
| 1 | ИНДЕКС К ПОЗИЦИИ: Индексы пересчета в т.у.ц. по статьям затрат СМР/ПНР ОЗП=22,53; ЭМ=11,42; ЗПМ=22,53; МАТ=8,56 | [17 empty] | ИНДЕКС К ПОЗИЦИИ: Индексы пересчета в т.у.ц. по статьям затрат СМР/ПНР ОЗП=22,53; ЭМ=11,42; ЗПМ=22,53; МАТ=8,56
Итого прямые затраты по смете в текущих ценах |  |  |  | в т.ч. оплаты труда 10: 25562261; в т.ч. оплаты труда 11: 4086942; в т.ч. оплаты труда 12: 250 442 79 990; в т.ч. оплаты труда 13: 707932 | [8 empty] | Итого прямые затраты по смете в текущих ценах
Накладные расходы |  |  |  | в т.ч. оплаты труда 10: 3864006 | [8 empty] | Накладные расходы
В том числе, справочно: | [22 empty] | В том числе, справочно:
90% ФОТ (от 1921333) (Поз. 11, 19, 22, 28-29, 35, 42, 44, 47, 53, 59, 65, 81-82, 85, 87, 92, 95, 97, 110, 112, 116, 118, 143, 145, 156, 158, 169, 173, 185, 30-31, 57, 60, 98, 113, 119, 159, 174) |  |  |  | в т.ч. оплаты труда 10: 1729199 | [9 empty] | 90% ФОТ (от 1921333) (Поз. 11, 19, 22, 28-29, 35, 42, 44, 47, 53, 59, 65, 81-82, 85, 87, 92, 95, 97, 110, 112, 116, 118, 143, 145, 156, 158, 169, 173, 185, 30-31, 57, 60, 98, 113, 119, 159, 174)
94% ФОТ (от 175592) (Поз. 25, 83, 126, 151) |  |  |  | в т.ч. оплаты труда 10: 165056 | [9 empty] | 94% ФОТ (от 175592) (Поз. 25, 83, 126, 151)
95% ФОТ (от 1910494) (Поз. 8, 13, 21, 24, 27, 32, 34, 37-38, 40, 45, 63, 84, 86, 88-90, 96, 106, 111, 117, 121, 123, 125, 127, 140-142, 146-148, 150, 152-153, 157, 161, 167) |  |  |  | в т.ч. оплаты труда 10: 1814969 | [9 empty] | 95% ФОТ (от 1910494) (Поз. 8, 13, 21, 24, 27, 32, 34, 37-38, 40, 45, 63, 84, 86, 88-90, 96, 106, 111, 117, 121, 123, 125, 127, 140-142, 146-148, 150, 152-153, 157, 161, 167)
97% ФОТ (от 158600) (Поз. 14-17, 26, 55, 62, 68, 70, 73, 75, 77, 94, 100, 102, 109, 115, 130, 132, 134, 136, 155, 162-165, 171, 176, 179, 181, 183) |  |  |  | в т.ч. оплаты труда 10: 153842 | [9 empty] | 97% ФОТ (от 158600) (Поз. 14-17, 26, 55, 62, 68, 70, 73, 75, 77, 94, 100, 102, 109, 115, 130, 132, 134, 136, 155, 162-165, 171, 176, 179, 181, 183)
103% ФОТ (от 913) (Поз. 67, 129) |  |  |  | в т.ч. оплаты труда 10: 940 | [9 empty] | 103% ФОТ (от 913) (Поз. 67, 129)
Сметная прибыль |  |  |  | в т.ч. оплаты труда 10: 2056816 | [8 empty] | Сметная прибыль
В том числе, справочно: | [22 empty] | В том числе, справочно:
45% ФОТ (от 175592) (Поз. 25, 83, 126, 151) |  |  |  | в т.ч. оплаты труда 10: 79016 | [9 empty] | 45% ФОТ (от 175592) (Поз. 25, 83, 126, 151)
46% ФОТ (от 1921333) (Поз. 11, 19, 22, 28-29, 35, 42, 44, 47, 53, 59, 65, 81-82, 85, 87, 92, 95, 97, 110, 112, 116, 118, 143, 145, 156, 158, 169, 173, 185, 30-31, 57, 60, 98, 113, 119, 159, 174) |  |  |  | в т.ч. оплаты труда 10: 883813 | [9 empty] | 46% ФОТ (от 1921333) (Поз. 11, 19, 22, 28-29, 35, 42, 44, 47, 53, 59, 65, 81-82, 85, 87, 92, 95, 97, 110, 112, 116, 118, 143, 145, 156, 158, 169, 173, 185, 30-31, 57, 60, 98, 113, 119, 159, 174)
51% ФОТ (от 158600) (Поз. 14-17, 26, 55, 62, 68, 70, 73, 75, 77, 94, 100, 102, 109, 115, 130, 132, 134, 136, 155, 162-165, 171, 176, 179, 181, 183) |  |  |  | в т.ч. оплаты труда 10: 80886 | [9 empty] | 51% ФОТ (от 158600) (Поз. 14-17, 26, 55, 62, 68, 70, 73, 75, 77, 94, 100, 102, 109, 115, 130, 132, 134, 136, 155, 162-165, 171, 176, 179, 181, 183)
53% ФОТ (от 1910494) (Поз. 8, 13, 21, 24, 27, 32, 34, 37-38, 40, 45, 63, 84, 86, 88-90, 96, 106, 111, 117, 121, 123, 125, 127, 140-142, 146-148, 150, 152-153, 157, 161, 167) |  |  |  | в т.ч. оплаты труда 10: 1012562 | [9 empty] | 53% ФОТ (от 1910494) (Поз. 8, 13, 21, 24, 27, 32, 34, 37-38, 40, 45, 63, 84, 86, 88-90, 96, 106, 111, 117, 121, 123, 125, 127, 140-142, 146-148, 150, 152-153, 157, 161, 167)
59% ФОТ (от 913) (Поз. 67, 129) |  |  |  | в т.ч. оплаты труда 10: 539 | [9 empty] | 59% ФОТ (от 913) (Поз. 67, 129)
Итоги по смете: | [21 empty] | Итоги по смете:
Итоги по Строительным работам | [22 empty] | Итоги по Строительным работам
Работы по реконструкции зданий и сооружений: усиление и замена существующих конструкций, возведение отдельных конструктивных элементов: | [22 empty] | Работы по реконструкции зданий и сооружений: усиление и замена существующих конструкций, возведение отдельных конструктивных элементов:
Итого Поз. 67, 129 |  |  |  | в т.ч. оплаты труда 10: 1298; в т.ч. оплаты труда 11: 708; в т.ч. оплаты труда 12: 590 205 | [9 empty] | Итого Поз. 67, 129
Накладные расходы 103% ФОТ (от 913) |  |  |  | в т.ч. оплаты труда 10: 940 | [9 empty] | Накладные расходы 103% ФОТ (от 913)
Сметная прибыль 59% ФОТ (от 913) |  |  |  | в т.ч. оплаты труда 10: 539 | [9 empty] | Сметная прибыль 59% ФОТ (от 913)
Итого c накладными и см. прибылью |  |  |  | в т.ч. оплаты труда 10: 2777 | [9 empty] | Итого c накладными и см. прибылью
Итого |  |  |  | в т.ч. оплаты труда 10: 2777 | [9 empty] | Итого
Итоги по Монтажным работам | [22 empty] | Итоги по Монтажным работам
Монтаж радиотелевизионного и электронного оборудования: | [22 empty] | Монтаж радиотелевизионного и электронного оборудования:
Итого Поз. 8, 13, 21, 24, 27, 32, 34, 37-38, 40, 45, 63, 84, 86, 88-90, 96, 106, 111, 117, 121, 123, 125, 127, 140-142, 146-148, 150, 152-153, 157, 161, 167 |  |  |  | в т.ч. оплаты труда 10: 2135692; в т.ч. оплаты труда 11: 1839013; в т.ч. оплаты труда 12: 209 581 71 481; в т.ч. оплаты труда 13: 87098 | [9 empty] | Итого Поз. 8, 13, 21, 24, 27, 32, 34, 37-38, 40, 45, 63, 84, 86, 88-90, 96, 106, 111, 117, 121, 123, 125, 127, 140-142, 146-148, 150, 152-153, 157, 161, 167
Накладные расходы 95% ФОТ (от 1 910 494) |  |  |  | в т.ч. оплаты труда 10: 1814969 | [9 empty] | Накладные расходы 95% ФОТ (от 1 910 494)
Сметная прибыль 53% ФОТ (от 1 910 494) |  |  |  | в т.ч. оплаты труда 10: 1012562 | [9 empty] | Сметная прибыль 53% ФОТ (от 1 910 494)
Итого c накладными и см. прибылью |  |  |  | в т.ч. оплаты труда 10: 4963223 | [9 empty] | Итого c накладными и см. прибылью
Прокладка и монтаж сетей связи: | [22 empty] | Прокладка и монтаж сетей связи:
Итого Поз. 11, 19, 22, 28-29, 35, 42, 44, 47, 53, 59, 65, 81-82, 85, 87, 92, 95, 97, 110, 112, 116, 118, 143, 145, 156, 158, 169, 173, 185 |  |  |  | в т.ч. оплаты труда 10: 1956396; в т.ч. оплаты труда 11: 1895313; в т.ч. оплаты труда 12: 16 963 5 864; в т.ч. оплаты труда 13: 44120 | [9 empty] | Итого Поз. 11, 19, 22, 28-29, 35, 42, 44, 47, 53, 59, 65, 81-82, 85, 87, 92, 95, 97, 110, 112, 116, 118, 143, 145, 156, 158, 169, 173, 185
Накладные расходы 90% ФОТ (от 1 901 177) |  |  |  | в т.ч. оплаты труда 10: 1711059 | [9 empty] | Накладные расходы 90% ФОТ (от 1 901 177)
Сметная прибыль 46% ФОТ (от 1 901 177) |  |  |  | в т.ч. оплаты труда 10: 874541 | [9 empty] | Сметная прибыль 46% ФОТ (от 1 901 177)
Итого c накладными и см. прибылью |  |  |  | в т.ч. оплаты труда 10: 4541996 | [9 empty] | Итого c накладными и см. прибылью
Электротехнические установки на других объектах: | [22 empty] | Электротехнические установки на других объектах:
Итого Поз. 14-17, 26, 55, 62, 68, 70, 73, 75, 77, 94, 100, 102, 109, 115, 130, 132, 134, 136, 155, 162-165, 171, 176, 179, 181, 183 |  |  |  | в т.ч. оплаты труда 10: 202352; в т.ч. оплаты труда 11: 156160; в т.ч. оплаты труда 12: 21 796 2 440; в т.ч. оплаты труда 13: 24396 | [9 empty] | Итого Поз. 14-17, 26, 55, 62, 68, 70, 73, 75, 77, 94, 100, 102, 109, 115, 130, 132, 134, 136, 155, 162-165, 171, 176, 179, 181, 183
Накладные расходы 97% ФОТ (от 158 600) |  |  |  | в т.ч. оплаты труда 10: 153842 | [9 empty] | Накладные расходы 97% ФОТ (от 158 600)
Сметная прибыль 51% ФОТ (от 158 600) |  |  |  | в т.ч. оплаты труда 10: 80886 | [9 empty] | Сметная прибыль 51% ФОТ (от 158 600)
Итого c накладными и см. прибылью |  |  |  | в т.ч. оплаты труда 10: 437080 | [9 empty] | Итого c накладными и см. прибылью
Устройство сигнализации, централизации, блокировки и связи на железных дорогах: | [22 empty] | Устройство сигнализации, централизации, блокировки и связи на железных дорогах:
Итого Поз. 25, 83, 126, 151 |  |  |  | в т.ч. оплаты труда 10: 355979; в т.ч. оплаты труда 11: 175592; в т.ч. оплаты труда 13: 180387 | [9 empty] | Итого Поз. 25, 83, 126, 151
Накладные расходы 94% ФОТ (от 175 592) |  |  |  | в т.ч. оплаты труда 10: 165056 | [9 empty] | Накладные расходы 94% ФОТ (от 175 592)
Сметная прибыль 45% ФОТ (от 175 592) |  |  |  | в т.ч. оплаты труда 10: 79016 | [9 empty] | Сметная прибыль 45% ФОТ (от 175 592)
Итого c накладными и см. прибылью |  |  |  | в т.ч. оплаты труда 10: 600051 | [9 empty] | Итого c накладными и см. прибылью
Приборы, средства автоматизации и вычислительной техники: | [22 empty] | Приборы, средства автоматизации и вычислительной техники:
Итого Поз. 30-31, 57, 60, 98, 113, 119, 159, 174 |  |  |  | в т.ч. оплаты труда 10: 22225; в т.ч. оплаты труда 11: 20156; в т.ч. оплаты труда 12: 1512; в т.ч. оплаты труда 13: 557 | [9 empty] | Итого Поз. 30-31, 57, 60, 98, 113, 119, 159, 174
Накладные расходы 90% ФОТ (от 20 156) |  |  |  | в т.ч. оплаты труда 10: 18140 | [9 empty] | Накладные расходы 90% ФОТ (от 20 156)
Сметная прибыль 46% ФОТ (от 20 156) |  |  |  | в т.ч. оплаты труда 10: 9272 | [9 empty] | Сметная прибыль 46% ФОТ (от 20 156)
Итого c накладными и см. прибылью |  |  |  | в т.ч. оплаты труда 10: 49637 | [9 empty] | Итого c накладными и см. прибылью
Материалы для монтажных работ: | [22 empty] | Материалы для монтажных работ:
Итого Поз. 61, 64, 66, 69, 71-72, 74, 76, 78-80, 101, 103-105, 131, 133, 135, 137-139, 175, 177-178, 180, 182, 184 |  |  |  | в т.ч. оплаты труда 10: 371374; в т.ч. оплаты труда 13: 371374 | [9 empty] | Итого Поз. 61, 64, 66, 69, 71-72, 74, 76, 78-80, 101, 103-105, 131, 133, 135, 137-139, 175, 177-178, 180, 182, 184
Итого |  |  |  | в т.ч. оплаты труда 10: 10963361 | [9 empty] | Итого
Итоги по Оборудованию | [22 empty] | Итоги по Оборудованию
Оборудование: | [22 empty] | Оборудование:
Итого Поз. 1-7, 9-10, 12, 18, 20, 23, 33, 36, 39, 41, 43, 46, 48-52, 54, 56, 58, 91, 93, 99, 107-108, 114, 120, 122, 124, 128, 144, 149, 154, 160, 166, 168, 170, 172 |  |  |  | в т.ч. оплаты труда 10: 20516945 | [9 empty] | Итого Поз. 1-7, 9-10, 12, 18, 20, 23, 33, 36, 39, 41, 43, 46, 48-52, 54, 56, 58, 91, 93, 99, 107-108, 114, 120, 122, 124, 128, 144, 149, 154, 160, 166, 168, 170, 172
Итого |  |  |  | в т.ч. оплаты труда 10: 20516945 | [9 empty] | Итого
Итого |  |  |  | в т.ч. оплаты труда 10: 31483083 | [9 empty] | Итого
В том числе: | [22 empty] | В том числе:
Основная заработная плата |  |  |  | в т.ч. оплаты труда 10: 4086942 | [9 empty] | Основная заработная плата
Материалы |  |  |  | в т.ч. оплаты труда 10: 707932 | [9 empty] | Материалы
Машины и механизмы |  |  |  | в т.ч. оплаты труда 10: 250442 | [9 empty] | Машины и механизмы
в том числе заработная плата машинистов |  |  |  | в т.ч. оплаты труда 10: 79990 | [9 empty] | в том числе заработная плата машинистов
Оборудование |  |  |  | в т.ч. оплаты труда 10: 20516945 | [9 empty] | Оборудование
Накладные расходы |  |  |  | в т.ч. оплаты труда 10: 3864006 | [9 empty] | Накладные расходы
Сметная прибыль |  |  |  | в т.ч. оплаты труда 10: 2056816 | [9 empty] | Сметная прибыль
Итого СМР для расчета лимитированных затрат |  |  |  | в т.ч. оплаты труда 10: 10966138 | [9 empty] | Итого СМР для расчета лимитированных затрат
Временные здания и сооружения 5,2% от 10966138 |  |  |  | в т.ч. оплаты труда 10: 570239 | [9 empty] | Временные здания и сооружения 5,2% от 10966138
Итого |  |  |  | в т.ч. оплаты труда 10: 11536377 | [10 empty] | Итого
Зимнее удорожание 2,1% от 11536377 |  |  |  | в т.ч. оплаты труда 10: 242264 | [9 empty] | Зимнее удорожание 2,1% от 11536377
Затраты на вахтовый метод работ 3,5% от 11536377 |  |  |  | в т.ч. оплаты труда 10: 403773 | [9 empty] | Затраты на вахтовый метод работ 3,5% от 11536377
Перевозка работников свыше 3-х километров 2,5% от 11536377 |  |  |  | в т.ч. оплаты труда 10: 288409 | [9 empty] | Перевозка работников свыше 3-х километров 2,5% от 11536377
Перебазировка машин и механизмов 2% от 11536377 |  |  |  | в т.ч. оплаты труда 10: 230728 | [9 empty] | Перебазировка машин и механизмов 2% от 11536377
Итого |  |  |  | в т.ч. оплаты труда 10: 12701551 | [10 empty] | Итого
Итого с оборудованием (20 516 945) |  |  |  | в т.ч. оплаты труда 10: 33218496 | [9 empty] | Итого с оборудованием (20 516 945)
Непредвиденные затраты 3% от 33218496 |  |  |  | в т.ч. оплаты труда 10: 996555 | [9 empty] | Непредвиденные затраты 3% от 33218496
Итого с непредвиденными |  |  |  | в т.ч. оплаты труда 10: 34215051 | [10 empty] | Итого с непредвиденными
НДС 20% от 34215051 |  |  |  | в т.ч. оплаты труда 10: 6843010.2 | [9 empty] | НДС 20% от 34215051
ВСЕГО по смете |  |  |  | в т.ч. оплаты труда 10: 41058061.2 | [11 empty] | ВСЕГО по смете
Составил: ____________________________ Иванова Е.А.
[должность, подпись (инициалы, фамилия)]
Проверил: ____________________________ Пахомкина И.В.
[должность, подпись (инициалы, фамилия)]